## 2009_pre
Bus Number | W-N | S-N | N-S | N-H | N-W
1 | 0.010829 | 0.12357 | -0.12357 | 0.074248 | -0.010829
2 | 0.010838 | 0.12308 | -0.12308 | 0.075964 | -0.010838
4 | 0.010804 | 0.12489 | -0.12489 | 0.070253 | -0.010804
9 | 0.010751 | 0.12767 | -0.12767 | 0.061572 | -0.010751
13 | 0.010839 | 0.12321 | -0.12321 | 0.075776 | -0.010839
17 | 0.010842 | 0.12418 | -0.12418 | 0.074412 | -0.010842
21 | 0.010842 | 0.12418 | -0.12418 | 0.074412 | -0.010842
25 | 0.010665 | 0.13213 | -0.13213 | 0.047658 | -0.010665
31 | 0.012708 | 0.1961 | -0.1961 | -0.012188 | -0.012708
32 | 0.012619 | 0.22308 | -0.22308 | 9e-06 | -0.012619
33 | 0.010469 | 0.13929 | -0.13929 | 0.024851 | -0.010469
34 | 0.012619 | 0.22308 | -0.22308 | 9e-06 | -0.012619
35 | 0.012319 | 0.20582 | -0.20582 | 0.010351 | -0.012319
36 | 0.012708 | 0.1961 | -0.1961 | -0.012188 | -0.012708
37 | 0.011543 | 0.18114 | -0.18114 | 0.012445 | -0.011543
38 | 0.012708 | 0.1961 | -0.1961 | -0.012188 | -0.012708
40 | 0.008072 | 0.06453 | -0.06453 | 0.030725 | -0.008072
43 | 0.011862 | 0.15325 | -0.15325 | -0.005731 | -0.011862
45 | 0.009347 | 0.036139 | -0.036139 | 0.004507 | -0.009347
46 | 0.008744 | 0.049569 | -0.049569 | 0.016909 | -0.008744
47 | 0.010552 | 0.13808 | -0.13808 | 0.029116 | -0.010552
48 | 0.011117 | 0.14462 | -0.14462 | 0.014086 | -0.011117
53 | 0.012385 | 0.17971 | -0.17971 | -0.009717 | -0.012385
57 | 0.011899 | 0.15509 | -0.15509 | -0.006008 | -0.011899
61 | 0.01348 | 0.22276 | -0.22276 | -0.026352 | -0.01348
64 | 0.015969 | 0.37336 | -0.37336 | -0.063087 | -0.015969
65 | 0.01424 | 0.24904 | -0.24904 | -0.040311 | -0.01424
69 | 0.016668 | 0.38742 | -0.38742 | -0.069318 | -0.016668
73 | 0.013842 | 0.21123 | -0.21123 | -0.039881 | -0.013842
75 | 0.017002 | 0.41968 | -0.41968 | -0.082534 | -0.017002
77 | 0.013842 | 0.21123 | -0.21123 | -0.039881 | -0.013842
81 | 0.013408 | 0.16999 | -0.16999 | -0.039412 | -0.013408
85 | 0.011467 | 0.10192 | -0.10192 | -0.017862 | -0.011467
86 | 0.008371 | 0.057866 | -0.057866 | 0.024572 | -0.008371
89 | 0.011467 | 0.10192 | -0.10192 | -0.017862 | -0.011467
91 | 0.012224 | -0.003078 | 0.003078 | -0.043888 | -0.012224
92 | 0.012051 | 0.041089 | -0.041089 | -0.037946 | -0.012051
93 | 0.011688 | 0.13061 | -0.13061 | -0.011081 | -0.011688
95 | 0.012345 | -0.019543 | 0.019543 | -0.045214 | -0.012345
99 | 0.011171 | 0.063656 | -0.063656 | -0.026904 | -0.011171
103 | 0.011171 | 0.063656 | -0.063656 | -0.026904 | -0.011171
104 | 0.005713 | 0.042976 | -0.042976 | 0.020818 | -0.005713
107 | 0.010093 | 0.053662 | -0.053662 | -0.023839 | -0.010093
110 | 0.01424 | 0.24904 | -0.24904 | -0.040311 | -0.01424
114 | 0.02082 | 0.47912 | -0.47912 | -0.11296 | -0.02082
115 | 0.031382 | 0.4859 | -0.4859 | -0.11274 | -0.031382
116 | 0.01978 | 0.53104 | -0.53104 | -0.13173 | -0.01978
117 | 0.025621 | 0.51528 | -0.51528 | -0.1054 | -0.025621
118 | 0.02082 | 0.47912 | -0.47912 | -0.11296 | -0.02082
120 | 0.017695 | 0.45078 | -0.45078 | -0.095592 | -0.017695
121 | 0.021874 | 0.5065 | -0.5065 | -0.13589 | -0.021874
122 | 0.021229 | 0.48218 | -0.48218 | -0.11899 | -0.021229
123 | 0.02155 | 0.48458 | -0.48458 | -0.12373 | -0.02155
125 | 0.019833 | 0.51722 | -0.51722 | -0.11559 | -0.019833
126 | 0.020166 | 0.44065 | -0.44065 | -0.090583 | -0.020166
127 | 0.020171 | 0.52957 | -0.52957 | -0.13462 | -0.020171
130 | 0.017195 | 0.53601 | -0.53601 | -0.092261 | -0.017195
131 | 0.017895 | 0.45733 | -0.45733 | -0.083974 | -0.017895
132 | 0.018617 | 0.52358 | -0.52358 | -0.10349 | -0.018617
133 | 0.019845 | 0.47182 | -0.47182 | -0.098558 | -0.019845
136 | 0.021588 | 0.53585 | -0.53585 | -0.10027 | -0.021588
137 | 0.016522 | 0.35345 | -0.35345 | -0.07444 | -0.016522
139 | 0.017104 | 0.45035 | -0.45035 | -0.083775 | -0.017104
140 | 0.004198 | 0.006312 | -0.006312 | -0.000988 | -0.004198
141 | 0.016864 | 0.4103 | -0.4103 | -0.079917 | -0.016864
142 | 0.027237 | 0.23607 | -0.23607 | -0.063965 | -0.027237
145 | 0.026375 | 0.26102 | -0.26102 | -0.067211 | -0.026375
146 | 0.014412 | 0.22897 | -0.22897 | -0.064762 | -0.014412
147 | 0.014821 | 0.24224 | -0.24224 | -0.07021 | -0.014821
149 | 0.027425 | 0.23063 | -0.23063 | -0.063256 | -0.027425
153 | 0.027425 | 0.23063 | -0.23063 | -0.063256 | -0.027425
157 | 0.030481 | 0.14222 | -0.14222 | -0.051754 | -0.030481
158 | 0.031566 | 0.11084 | -0.11084 | -0.047671 | -0.031566
161 | 0.015874 | 0.24539 | -0.24539 | -0.06403 | -0.015874
165 | 0.015649 | 0.20801 | -0.20801 | -0.060429 | -0.015649
169 | 0.015649 | 0.20801 | -0.20801 | -0.060429 | -0.015649
170 | 0.014142 | 0.19631 | -0.19631 | -0.062201 | -0.014142
173 | 0.015503 | 0.18367 | -0.18367 | -0.058084 | -0.015503
175 | 0.014954 | 0.092281 | -0.092281 | -0.04928 | -0.014954
177 | 0.014954 | 0.092281 | -0.092281 | -0.04928 | -0.014954
181 | 0.014487 | 0.0144 | -0.0144 | -0.041777 | -0.014487
185 | 0.012728 | 0.10541 | -0.10541 | -0.038678 | -0.012728
186 | 0.008112 | 0.035318 | -0.035318 | -0.018214 | -0.008112
190 | 0.008021 | 0.034473 | -0.034473 | -0.017955 | -0.008021
192 | 0.003038 | 0.004576 | -0.004576 | 0.000151 | -0.003038
193 | 0.006531 | 0.020669 | -0.020669 | -0.013722 | -0.006531
194 | 0.007815 | 0.032565 | -0.032565 | -0.01737 | -0.007815
195 | 0.008071 | 0.064526 | -0.064526 | 0.030724 | -0.008071
196 | 0.004038 | 0.021717 | -0.021717 | 0.009778 | -0.004038
197 | 0.008072 | 0.06453 | -0.06453 | 0.030725 | -0.008072
198 | 0.007815 | 0.032565 | -0.032565 | -0.01737 | -0.007815
200 | 0.003591 | 0.006319 | -0.006319 | 0.000234 | -0.003591
202 | 0.004237 | 0.000433 | -0.000433 | -0.006013 | -0.004237
203 | 0.003893 | -0.002254 | 0.002254 | -0.004449 | -0.003893
204 | 0.005447 | 0.004622 | -0.004622 | -0.010579 | -0.005447
205 | 0.003882 | 0.006316 | -0.006316 | -0.000352 | -0.003882
206 | 0.003817 | 0.009098 | -0.009098 | 0.00109 | -0.003817
207 | 0.008071 | 0.064526 | -0.064526 | 0.030724 | -0.008071
208 | 0.003919 | 0.007596 | -0.007596 | 0.000448 | -0.003919
210 | 0.004936 | 0.005895 | -0.005895 | -0.009192 | -0.004936
211 | 0.003718 | 0.008288 | -0.008288 | 0.001324 | -0.003718
212 | 0.003758 | 0.017507 | -0.017507 | 0.007491 | -0.003758
213 | 0.005826 | 0.001773 | -0.001773 | -0.007018 | -0.005826
214 | 0.003736 | 0.004999 | -0.004999 | -0.006258 | -0.003736
215 | 0.001998 | 0.004825 | -0.004825 | -0.003306 | -0.001998
216 | 0.002926 | 0.00368 | -0.00368 | -0.000236 | -0.002926
217 | 0.002337 | 0.000544 | -0.000544 | -0.001101 | -0.002337
218 | 0.003235 | 0.003899 | -0.003899 | -0.004197 | -0.003235
220 | 0.004841 | -0.002951 | 0.002951 | -0.005855 | -0.004841
221 | 0.002368 | 0.001997 | -0.001997 | -0.00063 | -0.002368
222 | 0.003004 | 0.003391 | -0.003391 | -0.003244 | -0.003004
223 | 0.006211 | -0.003958 | 0.003958 | -0.007887 | -0.006211
224 | 0.00956 | -0.005644 | 0.005644 | -0.021756 | -0.00956
225 | 0.006994 | 0.000759 | -0.000759 | -0.014784 | -0.006994
228 | 0.012095 | -0.011972 | 0.011972 | -0.028645 | -0.012095
230 | 0.001076 | 0.004733 | -0.004733 | -0.00174 | -0.001076
232 | 0.013409 | -0.017949 | 0.017949 | -0.033401 | -0.013409
234 | 0.009753 | -0.009849 | 0.009849 | -0.021974 | -0.009753
236 | 0.013409 | -0.017949 | 0.017949 | -0.033401 | -0.013409
237 | 0.009168 | -0.009768 | 0.009768 | -0.019709 | -0.009168
238 | 0.012984 | -0.060094 | 0.060094 | -0.04094 | -0.012984
239 | 0.012984 | -0.060094 | 0.060094 | -0.04094 | -0.012984
240 | 0.013029 | -0.058718 | 0.058718 | -0.040851 | -0.013029
241 | 0.014276 | -0.020757 | 0.020757 | -0.03839 | -0.014276
242 | 0.013767 | -0.015899 | 0.015899 | -0.032908 | -0.013767
243 | 0.013728 | -0.016046 | 0.016046 | -0.033081 | -0.013728
244 | 0.013767 | -0.015899 | 0.015899 | -0.032908 | -0.013767
245 | 0.013767 | -0.015899 | 0.015899 | -0.032908 | -0.013767
246 | 0.012984 | -0.060094 | 0.060094 | -0.04094 | -0.012984
247 | 0.012984 | -0.060094 | 0.060094 | -0.04094 | -0.012984
249 | 0.013078 | -0.027978 | 0.027978 | -0.042262 | -0.013078
250 | 0.028435 | 0.20142 | -0.20142 | -0.059456 | -0.028435
251 | 0.014294 | -0.020602 | 0.020602 | -0.038492 | -0.014294
252 | 0.014294 | -0.020602 | 0.020602 | -0.038492 | -0.014294
253 | 0.014294 | -0.020602 | 0.020602 | -0.038492 | -0.014294
254 | 0.028435 | 0.20142 | -0.20142 | -0.059456 | -0.028435
258 | 0.05165 | 0.084162 | -0.084162 | -0.038724 | -0.05165
259 | 0.006846 | -0.001247 | 0.001247 | -0.010905 | -0.006846
260 | 0.042995 | 0.42668 | -0.42668 | -0.12752 | -0.042995
262 | 0.067333 | 0.063329 | -0.063329 | -0.031738 | -0.067333
265 | 0.067333 | 0.063329 | -0.063329 | -0.031738 | -0.067333
269 | 0.067333 | 0.063329 | -0.063329 | -0.031738 | -0.067333
270 | 0.10151 | 0.01518 | -0.01518 | -0.01485 | -0.10151
273 | 0.067333 | 0.063329 | -0.063329 | -0.031738 | -0.067333
274 | 0.11885 | 0.016068 | -0.016068 | -0.015504 | -0.11885
275 | 0.111 | 0.015532 | -0.015532 | -0.015522 | -0.111
276 | 0.094752 | 0.014769 | -0.014769 | -0.014858 | -0.094752
277 | 0.0803 | 0.046104 | -0.046104 | -0.025962 | -0.0803
279 | 0.10276 | 0.015145 | -0.015145 | -0.015185 | -0.10276
280 | 0.004303 | -0.002556 | 0.002556 | -0.005058 | -0.004303
281 | 0.079021 | 0.04654 | -0.04654 | -0.026181 | -0.079021
282 | 0.04239 | 0.012292 | -0.012292 | -0.012697 | -0.04239
283 | 0.11555 | 0.091609 | -0.091609 | -0.038206 | -0.11555
284 | 0.11579 | 0.099933 | -0.099933 | -0.040785 | -0.11579
285 | 0.094277 | 0.06869 | -0.06869 | -0.032239 | -0.094277
289 | 0.094277 | 0.06869 | -0.06869 | -0.032239 | -0.094277
290 | 0.099584 | 0.040669 | -0.040669 | -0.023273 | -0.099584
291 | 0.066653 | 0.023278 | -0.023278 | -0.019998 | -0.066653
292 | 0.11418 | 0.097581 | -0.097581 | -0.040142 | -0.11418
293 | 0.10522 | 0.084586 | -0.084586 | -0.036587 | -0.10522
294 | 0.064914 | 0.031565 | -0.031565 | -0.022323 | -0.064914
295 | 0.046082 | 0.011574 | -0.011574 | -0.017174 | -0.046082
296 | 0.046351 | 0.01162 | -0.01162 | -0.017223 | -0.046351
297 | 0.057126 | 0.023297 | -0.023297 | -0.020194 | -0.057126
298 | 0.057126 | 0.023297 | -0.023297 | -0.020194 | -0.057126
299 | 0.053527 | 0.019477 | -0.019477 | -0.01921 | -0.053527
300 | 0.038491 | 0.005181 | -0.005181 | -0.024401 | -0.038491
301 | 0.071478 | 0.01337 | -0.01337 | -0.016916 | -0.071478
302 | 0.04608 | 0.01027 | -0.01027 | -0.019505 | -0.04608
303 | 0.04294 | 0.010491 | -0.010491 | -0.016544 | -0.04294
304 | 0.041772 | 0.010088 | -0.010088 | -0.01631 | -0.041772
305 | 0.03115 | 0.006427 | -0.006427 | -0.014183 | -0.03115
306 | 0.018636 | 0.002114 | -0.002114 | -0.011677 | -0.018636
307 | 0.018083 | 6.8e-05 | -6.8e-05 | -0.014088 | -0.018083
308 | 0.018097 | 0.000117 | -0.000117 | -0.01403 | -0.018097
309 | 0.026951 | 0.00498 | -0.00498 | -0.013342 | -0.026951
310 | 0.034375 | 0.011434 | -0.011434 | -0.012134 | -0.034375
311 | 0.017374 | -0.002556 | 0.002556 | -0.017181 | -0.017374
315 | 0.017 | -0.003938 | 0.003938 | -0.018811 | -0.017
319 | 0.015371 | -0.009967 | 0.009967 | -0.025916 | -0.015371
322 | 0.016415 | 0.004521 | -0.004521 | -0.0108 | -0.016415
323 | 0.015371 | -0.009967 | 0.009967 | -0.025916 | -0.015371
325 | 0.032896 | 0.011859 | -0.011859 | -0.012326 | -0.032896
327 | 0.01463 | -0.012708 | 0.012708 | -0.029147 | -0.01463
331 | 0.020649 | 0.005488 | -0.005488 | -0.011831 | -0.020649
332 | 0.020649 | 0.005488 | -0.005488 | -0.011831 | -0.020649
333 | 0.020649 | 0.005488 | -0.005488 | -0.011831 | -0.020649
334 | 0.020649 | 0.005488 | -0.005488 | -0.011831 | -0.020649
335 | 0.020649 | 0.005488 | -0.005488 | -0.011831 | -0.020649
336 | 0.020649 | 0.005488 | -0.005488 | -0.011831 | -0.020649
343 | 0.019574 | 0.007031 | -0.007031 | -0.010152 | -0.019574
344 | 0.019574 | 0.007031 | -0.007031 | -0.010152 | -0.019574
345 | 0.019574 | 0.007031 | -0.007031 | -0.010152 | -0.019574
350 | 0.013421 | -0.001183 | 0.001183 | -0.010334 | -0.013421
352 | 0.016123 | 0.000809 | -0.000809 | -0.01098 | -0.016123
356 | 0.012798 | -0.001971 | 0.001971 | -0.010244 | -0.012798
357 | 0.012798 | -0.001971 | 0.001971 | -0.010244 | -0.012798
363 | 0.01421 | -0.000185 | 0.000185 | -0.010449 | -0.01421
364 | 0.014298 | -0.000108 | 0.000108 | -0.010514 | -0.014298
366 | 0.010712 | -0.005048 | 0.005048 | -0.010783 | -0.010712
367 | 0.010712 | -0.005048 | 0.005048 | -0.010783 | -0.010712
370 | 0.010712 | -0.005048 | 0.005048 | -0.010783 | -0.010712
373 | 0.014358 | -5.4e-05 | 5.4e-05 | -0.010559 | -0.014358
377 | 0.013215 | -0.001507 | 0.001507 | -0.010403 | -0.013215
380 | 0.0176 | 0.001598 | -0.001598 | -0.011418 | -0.0176
384 | 0.012798 | -0.001971 | 0.001971 | -0.010244 | -0.012798
385 | 0.011986 | -0.00303 | 0.00303 | -0.010176 | -0.011986
387 | 0.012798 | -0.001971 | 0.001971 | -0.010244 | -0.012798
388 | 0.011931 | -0.003098 | 0.003098 | -0.010166 | -0.011931
390 | 0.010513 | -0.007228 | 0.007228 | -0.014454 | -0.010513
391 | 0.011898 | -0.00311 | 0.00311 | -0.010114 | -0.011898
393 | 0.009506 | -0.005622 | 0.005622 | -0.008143 | -0.009506
394 | 0.010758 | -0.004552 | 0.004552 | -0.009949 | -0.010758
395 | 0.01388 | -0.000683 | 0.000683 | -0.010526 | -0.01388
398 | 0.010259 | -0.0048 | 0.0048 | -0.010256 | -0.010259
399 | 0.010071 | -0.004893 | 0.004893 | -0.010372 | -0.010071
404 | 0.007325 | -0.004775 | 0.004775 | -0.009538 | -0.007325
405 | 0.009496 | -0.005178 | 0.005178 | -0.010725 | -0.009496
412 | 0.009317 | -0.005267 | 0.005267 | -0.010836 | -0.009317
415 | 0.010546 | -0.006865 | 0.006865 | -0.013843 | -0.010546
419 | 0.008528 | -0.005659 | 0.005659 | -0.011322 | -0.008528
420 | 0.008528 | -0.005659 | 0.005659 | -0.011322 | -0.008528
428 | 0.008696 | -0.005575 | 0.005575 | -0.011218 | -0.008696
429 | 0.008865 | -0.005491 | 0.005491 | -0.011114 | -0.008865
430 | 0.009163 | -0.005344 | 0.005344 | -0.010931 | -0.009163
432 | 0.010209 | -0.007966 | 0.007966 | -0.015643 | -0.010209
433 | 0.011931 | -0.003098 | 0.003098 | -0.010166 | -0.011931
435 | 0.010476 | -0.007627 | 0.007627 | -0.015127 | -0.010476
436 | 0.010419 | -0.008254 | 0.008254 | -0.016182 | -0.010419
440 | 0.004764 | -0.006683 | 0.006683 | -0.007494 | -0.004764
441 | 0.003896 | -0.007046 | 0.007046 | -0.005932 | -0.003896
443 | 0.010967 | -0.01003 | 0.01003 | -0.019337 | -0.010967
444 | 0.011431 | -0.011535 | 0.011535 | -0.02201 | -0.011431
447 | 0.010967 | -0.01003 | 0.01003 | -0.019337 | -0.010967
451 | 0.014327 | -8.2e-05 | 8.2e-05 | -0.010536 | -0.014327
455 | 0.014327 | -8.2e-05 | 8.2e-05 | -0.010536 | -0.014327
466 | 0.014362 | -5.1e-05 | 5.1e-05 | -0.010562 | -0.014362
467 | 0.014457 | 3.3e-05 | -3.3e-05 | -0.010633 | -0.014457
470 | 0.013569 | 0.00034 | -0.00034 | -0.010354 | -0.013569
471 | 0.015032 | 0.000319 | -0.000319 | -0.010777 | -0.015032
473 | 0.016564 | 0.001082 | -0.001082 | -0.011159 | -0.016564
475 | 0.015798 | 0.0007 | -0.0007 | -0.010968 | -0.015798
477 | 0.012883 | 0.003715 | -0.003715 | -0.00994 | -0.012883
478 | 0.012883 | 0.003715 | -0.003715 | -0.00994 | -0.012883
484 | 0.012883 | 0.003715 | -0.003715 | -0.00994 | -0.012883
487 | 0.012424 | 0.003419 | -0.003419 | -0.009826 | -0.012424
489 | 0.014361 | 0.003012 | -0.003012 | -0.010403 | -0.014361
491 | 0.014361 | 0.003012 | -0.003012 | -0.010403 | -0.014361
494 | 0.015348 | 0.002805 | -0.002805 | -0.010697 | -0.015348
495 | 0.009811 | 0.003218 | -0.003218 | -0.009091 | -0.009811
498 | 0.01076 | 0.003291 | -0.003291 | -0.009358 | -0.01076
501 | 0.007747 | 0.003058 | -0.003058 | -0.00851 | -0.007747
502 | 0.008636 | 0.003314 | -0.003314 | -0.00876 | -0.008636
503 | 0.008636 | 0.003314 | -0.003314 | -0.00876 | -0.008636
504 | 0.008636 | 0.003314 | -0.003314 | -0.00876 | -0.008636
505 | 0.008636 | 0.003314 | -0.003314 | -0.00876 | -0.008636
506 | 0.008636 | 0.003314 | -0.003314 | -0.00876 | -0.008636
509 | 0.008636 | 0.003314 | -0.003314 | -0.00876 | -0.008636
511 | 0.004208 | 0.002736 | -0.002736 | -0.007645 | -0.004208
512 | 0.009341 | 0.003422 | -0.003422 | -0.008982 | -0.009341
514 | 0.017563 | 0.00234 | -0.00234 | -0.011357 | -0.017563
515 | 0.012032 | 0.004755 | -0.004755 | -0.009602 | -0.012032
518 | 0.012782 | 0.005229 | -0.005229 | -0.00975 | -0.012782
519 | 0.013189 | 0.005486 | -0.005486 | -0.00983 | -0.013189
520 | 0.008242 | 0.002185 | -0.002185 | -0.008677 | -0.008242
522 | 0.008659 | 0.003129 | -0.003129 | -0.008767 | -0.008659
526 | 0.00698 | 0.002622 | -0.002622 | -0.00828 | -0.00698
527 | 0.008662 | 0.002039 | -0.002039 | -0.008809 | -0.008662
530 | 0.003611 | 0.002582 | -0.002582 | -0.007238 | -0.003611
531 | 0.004778 | 0.002596 | -0.002596 | -0.007599 | -0.004778
532 | 0.004208 | 0.002736 | -0.002736 | -0.007645 | -0.004208
533 | 0.004778 | 0.002596 | -0.002596 | -0.007599 | -0.004778
534 | 0.004364 | 0.002743 | -0.002743 | -0.007658 | -0.004364
537 | 0.002203 | 0.002447 | -0.002447 | -0.006754 | -0.002203
541 | 0.003351 | 0.002579 | -0.002579 | -0.007158 | -0.003351
545 | 0.001565 | 0.002373 | -0.002373 | -0.006529 | -0.001565
548 | 0.001041 | 0.002313 | -0.002313 | -0.006345 | -0.001041
555 | -0.005954 | 0.000896 | -0.000896 | -0.003012 | 0.005954
556 | -0.006145 | 0.000907 | -0.000907 | -0.003112 | 0.006145
559 | -0.007182 | 0.000622 | -0.000622 | -0.004036 | 0.007182
562 | 0.003386 | 0.003057 | -0.003057 | -0.006851 | -0.003386
565 | -0.006883 | 0.000658 | -0.000658 | -0.003684 | 0.006883
566 | -0.006867 | 0.00037 | -0.00037 | -0.004129 | 0.006867
567 | 0.001026 | 0.00306 | -0.00306 | -0.005649 | -0.001026
568 | -0.006346 | 0.000424 | -0.000424 | -0.005164 | 0.006346
570 | 0.001137 | 0.003003 | -0.003003 | -0.005994 | -0.001137
572 | 0.001045 | 0.002314 | -0.002314 | -0.006346 | -0.001045
573 | 0.000743 | 0.002279 | -0.002279 | -0.00624 | -0.000743
576 | -0.000488 | 0.002137 | -0.002137 | -0.005807 | 0.000488
578 | -0.002706 | 0.002183 | -0.002183 | -0.004199 | 0.002706
579 | 0.003386 | 0.003057 | -0.003057 | -0.006851 | -0.003386
580 | 0.003386 | 0.003057 | -0.003057 | -0.006851 | -0.003386
581 | 0.003386 | 0.003057 | -0.003057 | -0.006851 | -0.003386
582 | 0.003386 | 0.003057 | -0.003057 | -0.006851 | -0.003386
583 | -0.001343 | 0.002294 | -0.002294 | -0.005025 | 0.001343
584 | -0.000998 | 0.002231 | -0.002231 | -0.005341 | 0.000998
585 | -0.000918 | 0.002068 | -0.002068 | -0.005692 | 0.000918
587 | -0.002192 | 0.00245 | -0.00245 | -0.004249 | 0.002192
588 | 0.004603 | 0.003058 | -0.003058 | -0.007314 | -0.004603
590 | 0.003233 | 0.00338 | -0.00338 | -0.006609 | -0.003233
595 | 0.00336 | 0.002706 | -0.002706 | -0.007077 | -0.00336
596 | 0.003365 | 0.002775 | -0.002775 | -0.007032 | -0.003365
598 | -0.000742 | 0.002184 | -0.002184 | -0.005574 | 0.000742
600 | 0.003306 | 0.003226 | -0.003226 | -0.006724 | -0.003306
601 | -0.001407 | 0.002306 | -0.002306 | -0.004966 | 0.001407
602 | -0.003658 | 0.001628 | -0.001628 | -0.004962 | 0.003658
608 | 0.003098 | 0.003666 | -0.003666 | -0.006394 | -0.003098
616 | 0.004315 | 0.004736 | -0.004736 | -0.00685 | -0.004315
618 | 0.002255 | 0.003612 | -0.003612 | -0.006263 | -0.002255
620 | 0.002947 | 0.003987 | -0.003987 | -0.006154 | -0.002947
621 | 0.006811 | 0.004972 | -0.004972 | -0.006901 | -0.006811
625 | -0.002628 | 0.003255 | -0.003255 | 0.000441 | 0.002628
628 | -0.003183 | 0.002338 | -0.002338 | -0.000372 | 0.003183
629 | -0.003362 | 0.002699 | -0.002699 | -0.000281 | 0.003362
631 | 0.005149 | 0.005192 | -0.005192 | -0.007164 | -0.005149
632 | 0.007985 | 0.005272 | -0.005272 | -0.007129 | -0.007985
633 | 0.010725 | 0.00597 | -0.00597 | -0.007659 | -0.010725
634 | -0.001673 | 0.002355 | -0.002355 | -0.004723 | 0.001673
635 | -0.001673 | 0.002355 | -0.002355 | -0.004723 | 0.001673
636 | 0.007985 | 0.005272 | -0.005272 | -0.007129 | -0.007985
640 | -0.00554 | 0.001326 | -0.001326 | -0.00446 | 0.00554
645 | -0.004442 | 0.001545 | -0.001545 | -0.001699 | 0.004442
646 | -0.005848 | 0.001867 | -0.001867 | -0.001804 | 0.005848
648 | -0.004893 | 0.000838 | -0.000838 | -0.002453 | 0.004893
649 | -0.004152 | 0.002666 | -0.002666 | -0.000813 | 0.004152
651 | -0.003078 | 0.002935 | -0.002935 | 1.5e-05 | 0.003078
652 | -0.005607 | 0.002473 | -0.002473 | -0.002962 | 0.005607
653 | -0.00336 | 0.002696 | -0.002696 | -0.000282 | 0.00336
655 | -0.003242 | 0.002866 | -0.002866 | -0.000122 | 0.003242
656 | -0.004734 | 0.001088 | -0.001088 | -0.002186 | 0.004734
657 | -0.005392 | 0.000469 | -0.000469 | -0.002996 | 0.005392
658 | -0.004893 | 0.000838 | -0.000838 | -0.002453 | 0.004893
659 | -0.003336 | 0.002656 | -0.002656 | -0.000287 | 0.003336
660 | -0.004456 | 0.001523 | -0.001523 | -0.001722 | 0.004456
661 | -0.006951 | 0.000951 | -0.000951 | -0.003537 | 0.006951
662 | -0.004875 | 0.002542 | -0.002542 | -0.00135 | 0.004875
663 | -0.003128 | 0.001871 | -0.001871 | -0.000668 | 0.003128
664 | -0.004579 | 0.001632 | -0.001632 | -0.001852 | 0.004579
668 | -0.004797 | 0.001772 | -0.001772 | -0.002096 | 0.004797
670 | -0.003662 | 0.002144 | -0.002144 | -0.00331 | 0.003662
671 | -0.005535 | 0.001983 | -0.001983 | -0.002383 | 0.005535
672 | -0.005607 | 0.002473 | -0.002473 | -0.002962 | 0.005607
675 | -0.003389 | 0.00282 | -0.00282 | -0.000249 | 0.003389
679 | -0.007278 | 0.000822 | -0.000822 | -0.003789 | 0.007278
680 | -0.005524 | 0.00248 | -0.00248 | -0.002969 | 0.005524
681 | -0.00367 | 0.002749 | -0.002749 | -0.000455 | 0.00367
684 | -0.003414 | 0.002675 | -0.002675 | -0.003131 | 0.003414
691 | -0.002987 | 0.002764 | -0.002764 | -0.003334 | 0.002987
695 | -0.001324 | 0.003106 | -0.003106 | -0.004124 | 0.001324
698 | -0.003126 | 0.002983 | -0.002983 | -0.001945 | 0.003126
704 | -0.00325 | 0.00285 | -0.00285 | -0.002458 | 0.00325
705 | -0.003048 | 0.003066 | -0.003066 | -0.001627 | 0.003048
706 | -0.003048 | 0.003066 | -0.003066 | -0.001627 | 0.003048
707 | -0.003048 | 0.003066 | -0.003066 | -0.001627 | 0.003048
708 | -0.003151 | 0.002956 | -0.002956 | -0.002048 | 0.003151
709 | -0.003048 | 0.003066 | -0.003066 | -0.001627 | 0.003048
718 | -0.002996 | 0.003121 | -0.003121 | -0.001414 | 0.002996
722 | -0.002975 | 0.003144 | -0.003144 | -0.001324 | 0.002975
724 | 0.32771 | 0.022713 | -0.022713 | -0.01666 | -0.32771
725 | -0.003048 | 0.003066 | -0.003066 | -0.001627 | 0.003048
726 | -0.003048 | 0.003066 | -0.003066 | -0.001627 | 0.003048
727 | -0.003048 | 0.003066 | -0.003066 | -0.001627 | 0.003048
728 | -0.000371 | 0.003303 | -0.003303 | -0.004577 | 0.000371
729 | 0.36782 | 0.025031 | -0.025031 | -0.017797 | -0.36782
730 | -0.000371 | 0.003303 | -0.003303 | -0.004577 | 0.000371
732 | 0.011884 | 0.009925 | -0.009925 | -0.011113 | -0.011884
733 | 0.27047 | 0.019628 | -0.019628 | -0.015144 | -0.27047
734 | 0.25818 | 0.018988 | -0.018988 | -0.014828 | -0.25818
735 | -0.003048 | 0.003066 | -0.003066 | -0.001627 | 0.003048
736 | 0.24054 | 0.017921 | -0.017921 | -0.014287 | -0.24054
737 | 0.32771 | 0.022713 | -0.022713 | -0.01666 | -0.32771
738 | -0.003048 | 0.003066 | -0.003066 | -0.001627 | 0.003048
739 | 0.25527 | 0.018743 | -0.018743 | -0.0147 | -0.25527
740 | 0.25596 | 0.018784 | -0.018784 | -0.01472 | -0.25596
741 | 0.001363 | 0.00366 | -0.00366 | -0.005401 | -0.001363
742 | -0.003048 | 0.003066 | -0.003066 | -0.001627 | 0.003048
743 | 0.34939 | 0.023971 | -0.023971 | -0.017278 | -0.34939
744 | -0.003048 | 0.003066 | -0.003066 | -0.001627 | 0.003048
745 | 0.31427 | 0.021932 | -0.021932 | -0.016279 | -0.31427
746 | 4.2e-05 | 0.003388 | -0.003388 | -0.004773 | -4.2e-05
747 | 0.32771 | 0.022713 | -0.022713 | -0.01666 | -0.32771
748 | 0.32698 | 0.022569 | -0.022569 | -0.016585 | -0.32698
749 | 0.31125 | 0.021826 | -0.021826 | -0.016224 | -0.31125
750 | 4.2e-05 | 0.003388 | -0.003388 | -0.004773 | -4.2e-05
751 | 0.32237 | 0.022425 | -0.022425 | -0.016518 | -0.32237
752 | 0.33332 | 0.022805 | -0.022805 | -0.016694 | -0.33332
753 | 0.31427 | 0.021932 | -0.021932 | -0.016279 | -0.31427
754 | 4.2e-05 | 0.003388 | -0.003388 | -0.004773 | -4.2e-05
755 | 0.31427 | 0.021932 | -0.021932 | -0.016279 | -0.31427
756 | 4.2e-05 | 0.003388 | -0.003388 | -0.004773 | -4.2e-05
757 | 0.27935 | 0.021455 | -0.021455 | -0.016183 | -0.27935
758 | 4.2e-05 | 0.003388 | -0.003388 | -0.004773 | -4.2e-05
759 | 0.26721 | 0.023242 | -0.023242 | -0.017305 | -0.26721
760 | 0.29692 | 0.022977 | -0.022977 | -0.016996 | -0.29692
761 | 0.25148 | 0.018827 | -0.018827 | -0.014766 | -0.25148
762 | 0.000943 | 0.003574 | -0.003574 | -0.005201 | -0.000943
763 | 0.27622 | 0.02019 | -0.02019 | -0.015447 | -0.27622
764 | 0.25679 | 0.019339 | -0.019339 | -0.015042 | -0.25679
765 | 0.26998 | 0.019916 | -0.019916 | -0.015317 | -0.26998
766 | 0.000943 | 0.003574 | -0.003574 | -0.005201 | -0.000943
767 | 0.014248 | 0.007797 | -0.007797 | -0.008915 | -0.014248
768 | 0.017644 | 0.007177 | -0.007177 | -0.008591 | -0.017644
769 | 0.019947 | 0.007579 | -0.007579 | -0.008901 | -0.019947
770 | 0.012979 | 0.009304 | -0.009304 | -0.009993 | -0.012979
771 | 0.019947 | 0.007579 | -0.007579 | -0.008901 | -0.019947
772 | 0.022583 | 0.008038 | -0.008038 | -0.009256 | -0.022583
773 | 0.012035 | 0.009619 | -0.009619 | -0.010305 | -0.012035
774 | 0.26998 | 0.019916 | -0.019916 | -0.015317 | -0.26998
775 | 0.014921 | 0.008146 | -0.008146 | -0.009155 | -0.014921
776 | 0.025739 | 0.008589 | -0.008589 | -0.009681 | -0.025739
777 | 0.25298 | 0.019172 | -0.019172 | -0.014962 | -0.25298
778 | 0.26515 | 0.019705 | -0.019705 | -0.015216 | -0.26515
779 | 0.12845 | 0.014002 | -0.014002 | -0.012508 | -0.12845
780 | 0.054852 | 0.010815 | -0.010815 | -0.011092 | -0.054852
781 | 0.054852 | 0.010815 | -0.010815 | -0.011092 | -0.054852
782 | 0.10571 | 0.013017 | -0.013017 | -0.01207 | -0.10571
783 | 0.10571 | 0.013017 | -0.013017 | -0.01207 | -0.10571
784 | 0.085709 | 0.012151 | -0.012151 | -0.011685 | -0.085709
785 | 0.013674 | 0.005792 | -0.005792 | -0.009925 | -0.013674
786 | 0.18988 | 0.016552 | -0.016552 | -0.013718 | -0.18988
787 | 0.016665 | 0.010097 | -0.010097 | -0.010816 | -0.016665
788 | 0.033101 | 0.009873 | -0.009873 | -0.010673 | -0.033101
789 | 0.12846 | 0.014003 | -0.014003 | -0.012508 | -0.12846
790 | 0.25217 | 0.018985 | -0.018985 | -0.014856 | -0.25217
791 | 0.028943 | 0.008999 | -0.008999 | -0.010513 | -0.028943
792 | 0.096949 | 0.013826 | -0.013826 | -0.012633 | -0.096949
794 | 0.005208 | 0.009809 | -0.009809 | -0.011 | -0.005208
795 | 0.025763 | 0.008331 | -0.008331 | -0.010391 | -0.025763
796 | 0.025763 | 0.008331 | -0.008331 | -0.010391 | -0.025763
797 | 0.01003 | 0.00999 | -0.00999 | -0.01067 | -0.01003
800 | -0.001686 | 0.003922 | -0.003922 | 0.001238 | 0.001686
801 | -0.00108 | 0.004477 | -0.004477 | 0.001776 | 0.00108
802 | -0.002096 | 0.003547 | -0.003547 | 0.000861 | 0.002096
803 | -0.001374 | 0.004212 | -0.004212 | 0.001525 | 0.001374
804 | -0.000729 | 0.004544 | -0.004544 | 0.001295 | 0.000729
805 | -0.001105 | 0.004461 | -0.004461 | 0.001771 | 0.001105
806 | -0.001558 | 0.004042 | -0.004042 | 0.001356 | 0.001558
807 | -0.000701 | 0.004549 | -0.004549 | 0.001255 | 0.000701
808 | -0.001105 | 0.004461 | -0.004461 | 0.001771 | 0.001105
809 | -0.000626 | 0.004561 | -0.004561 | 0.001144 | 0.000626
810 | -0.001005 | 0.00448 | -0.00448 | 0.001849 | 0.001005
812 | -0.00132 | 0.004453 | -0.004453 | 0.001758 | 0.00132
813 | -0.001069 | 0.00446 | -0.00446 | 0.001829 | 0.001069
814 | -0.001262 | 0.004301 | -0.004301 | 0.001629 | 0.001262
815 | -0.001497 | 0.004098 | -0.004098 | 0.001412 | 0.001497
816 | -0.001403 | 0.004302 | -0.004302 | 0.001623 | 0.001403
817 | -0.001048 | 0.004459 | -0.004459 | 0.00184 | 0.001048
818 | -0.001403 | 0.004302 | -0.004302 | 0.001623 | 0.001403
819 | -0.001029 | 0.004457 | -0.004457 | 0.001849 | 0.001029
820 | -0.001497 | 0.004098 | -0.004098 | 0.001412 | 0.001497
821 | -0.001995 | 0.003657 | -0.003657 | 0.000971 | 0.001995
822 | -0.000701 | 0.004549 | -0.004549 | 0.001255 | 0.000701
823 | -0.001097 | 0.004453 | -0.004453 | 0.00178 | 0.001097
824 | -0.001058 | 0.004463 | -0.004463 | 0.001818 | 0.001058
825 | -0.001419 | 0.00416 | -0.00416 | 0.001483 | 0.001419
826 | -0.001364 | 0.004209 | -0.004209 | 0.001534 | 0.001364
827 | -0.001188 | 0.004464 | -0.004464 | 0.00179 | 0.001188
829 | -0.001108 | 0.00446 | -0.00446 | 0.001771 | 0.001108
830 | -0.00105 | 0.004497 | -0.004497 | 0.001788 | 0.00105
831 | -0.000963 | 0.004451 | -0.004451 | 0.001882 | 0.000963
832 | -0.000606 | 0.004565 | -0.004565 | 0.001115 | 0.000606
834 | -0.001006 | 0.004537 | -0.004537 | 0.001838 | 0.001006
836 | -0.00108 | 0.004477 | -0.004477 | 0.001776 | 0.00108
837 | -0.001262 | 0.004301 | -0.004301 | 0.001629 | 0.001262
842 | -0.001403 | 0.004302 | -0.004302 | 0.001623 | 0.001403
843 | -0.001403 | 0.004302 | -0.004302 | 0.001623 | 0.001403
844 | -0.001403 | 0.004302 | -0.004302 | 0.001623 | 0.001403
845 | -0.001403 | 0.004302 | -0.004302 | 0.001623 | 0.001403
848 | -0.001058 | 0.004491 | -0.004491 | 0.00178 | 0.001058
849 | -0.001095 | 0.00445 | -0.00445 | 0.001783 | 0.001095
850 | -0.001161 | 0.004484 | -0.004484 | 0.001809 | 0.001161
852 | -0.000731 | 0.004544 | -0.004544 | 0.001299 | 0.000731
853 | -0.000686 | 0.004552 | -0.004552 | 0.001232 | 0.000686
855 | -0.001278 | 0.004413 | -0.004413 | 0.001742 | 0.001278
901 | -0.007419 | 0.00225 | -0.00225 | -0.002867 | 0.007419
902 | -0.007417 | 0.002248 | -0.002248 | -0.002863 | 0.007417
903 | -0.007418 | 0.002248 | -0.002248 | -0.002864 | 0.007418
904 | -0.00742 | 0.002248 | -0.002248 | -0.002864 | 0.00742
905 | -0.00792 | 0.002283 | -0.002283 | -0.003014 | 0.00792
908 | -0.007419 | 0.002248 | -0.002248 | -0.002864 | 0.007419
909 | -0.007432 | 0.002285 | -0.002285 | -0.002905 | 0.007432
910 | -0.008077 | 0.002277 | -0.002277 | -0.003043 | 0.008077
911 | -0.006308 | 0.002297 | -0.002297 | -0.002414 | 0.006308
912 | -0.007437 | 0.002302 | -0.002302 | -0.002922 | 0.007437
913 | -0.006454 | 0.002167 | -0.002167 | -0.002544 | 0.006454
914 | -0.007687 | 0.00226 | -0.00226 | -0.002937 | 0.007687
915 | -0.007703 | 0.002292 | -0.002292 | -0.002973 | 0.007703
916 | -0.008876 | 0.002305 | -0.002305 | -0.003253 | 0.008876
917 | -0.006973 | 0.002176 | -0.002176 | -0.00269 | 0.006973
918 | -0.007703 | 0.002205 | -0.002205 | -0.002885 | 0.007703
919 | -0.00873 | 0.002245 | -0.002245 | -0.003159 | 0.00873
920 | -0.007418 | 0.002248 | -0.002248 | -0.002864 | 0.007418
923 | -0.007418 | 0.002248 | -0.002248 | -0.002864 | 0.007418
924 | -0.007418 | 0.002248 | -0.002248 | -0.002864 | 0.007418
930 | -0.009382 | 0.002284 | -0.002284 | -0.003346 | 0.009382
932 | -0.008563 | 0.00228 | -0.00228 | -0.003156 | 0.008563
936 | -0.001269 | 0.004545 | -0.004545 | 0.00184 | 0.001269
937 | -0.001269 | 0.004545 | -0.004545 | 0.001839 | 0.001269
938 | -0.001265 | 0.004551 | -0.004551 | 0.001846 | 0.001265
939 | -0.001264 | 0.004554 | -0.004554 | 0.001848 | 0.001264
940 | -0.001265 | 0.004552 | -0.004552 | 0.001846 | 0.001265
945 | -0.001266 | 0.00455 | -0.00455 | 0.001844 | 0.001266
946 | -0.001265 | 0.004552 | -0.004552 | 0.001846 | 0.001265
947 | -0.001265 | 0.004553 | -0.004553 | 0.001847 | 0.001265
948 | -0.001269 | 0.004545 | -0.004545 | 0.00184 | 0.001269
949 | -0.001269 | 0.004545 | -0.004545 | 0.001839 | 0.001269
950 | -0.001269 | 0.004545 | -0.004545 | 0.001839 | 0.001269
952 | -0.001269 | 0.004545 | -0.004545 | 0.00184 | 0.001269
956 | -0.007496 | 0.002255 | -0.002255 | -0.002889 | 0.007496
957 | -0.001271 | 0.004542 | -0.004542 | 0.001837 | 0.001271
958 | -0.001268 | 0.004546 | -0.004546 | 0.001841 | 0.001268
959 | -0.007511 | 0.002294 | -0.002294 | -0.002932 | 0.007511
960 | -0.001249 | 0.004581 | -0.004581 | 0.001872 | 0.001249
961 | -0.001263 | 0.004555 | -0.004555 | 0.001849 | 0.001263
962 | 0.010853 | 0.12603 | -0.12603 | 0.072012 | -0.010853
963 | -0.001265 | 0.004551 | -0.004551 | 0.001845 | 0.001265
964 | 0.010853 | 0.12228 | -0.12228 | 0.078171 | -0.010853
965 | 0.010856 | 0.12194 | -0.12194 | 0.078901 | -0.010856
966 | 0.010856 | 0.12193 | -0.12193 | 0.078934 | -0.010856
967 | 0.010878 | 0.11931 | -0.11931 | 0.084674 | -0.010878
968 | -0.001219 | 0.004465 | -0.004465 | 0.001798 | 0.001219
969 | 0.010845 | 0.12321 | -0.12321 | 0.076134 | -0.010845
970 | -0.000958 | 0.004889 | -0.004889 | 0.002279 | 0.000958
971 | -0.001296 | 0.004497 | -0.004497 | 0.001797 | 0.001296
972 | -0.009547 | 0.002284 | -0.002284 | -0.003384 | 0.009547
973 | -0.000816 | 0.004906 | -0.004906 | 0.002368 | 0.000816
974 | -0.001024 | 0.004503 | -0.004503 | 0.001789 | 0.001024
975 | 0.009908 | 0.1006 | -0.1006 | 0.069582 | -0.009908
976 | -0.001265 | 0.004551 | -0.004551 | 0.001845 | 0.001265
977 | -0.001278 | 0.004528 | -0.004528 | 0.001825 | 0.001278
978 | 0.010371 | 0.11532 | -0.11532 | 0.067088 | -0.010371
979 | -0.00127 | 0.004543 | -0.004543 | 0.001838 | 0.00127
980 | 0.010856 | 0.12194 | -0.12194 | 0.078901 | -0.010856
981 | -0.007383 | 0.002245 | -0.002245 | -0.002853 | 0.007383
982 | -0.006466 | 0.002156 | -0.002156 | -0.002555 | 0.006466
983 | -0.006308 | 0.002297 | -0.002297 | -0.002414 | 0.006308
984 | -0.009554 | 0.002284 | -0.002284 | -0.003386 | 0.009554
985 | -0.006951 | 0.002348 | -0.002348 | -0.002859 | 0.006951
986 | -0.009758 | 0.002286 | -0.002286 | -0.003434 | 0.009758
987 | 0.010856 | 0.12193 | -0.12193 | 0.078934 | -0.010856
988 | -0.012097 | 0.002303 | -0.002303 | -0.003982 | 0.012097
989 | 0.010845 | 0.12321 | -0.12321 | 0.076134 | -0.010845
990 | 0.010878 | 0.11931 | -0.11931 | 0.084674 | -0.010878
991 | 0.003154 | 0.004101 | -0.004101 | -0.006286 | -0.003154
992 | -0.001407 | 0.002306 | -0.002306 | -0.004966 | 0.001407
993 | -0.001296 | 0.004341 | -0.004341 | 0.001657 | 0.001296
994 | -0.001243 | 0.004426 | -0.004426 | 0.001754 | 0.001243
995 | -0.001296 | 0.004341 | -0.004341 | 0.001657 | 0.001296
996 | -0.001243 | 0.004426 | -0.004426 | 0.001754 | 0.001243
997 | -0.001024 | 0.004503 | -0.004503 | 0.001789 | 0.001024
998 | 0.010371 | 0.11532 | -0.11532 | 0.067088 | -0.010371
999 | -0.001268 | 0.004546 | -0.004546 | 0.001841 | 0.001268
1000 | -0.001271 | 0.004542 | -0.004542 | 0.001837 | 0.001271
1001 | -0.007496 | 0.002255 | -0.002255 | -0.002889 | 0.007496
1002 | 0.3836 | 0.031368 | -0.031368 | -0.021137 | -0.3836
1003 | 0.3836 | 0.031368 | -0.031368 | -0.021137 | -0.3836
1004 | 0.3836 | 0.031368 | -0.031368 | -0.021137 | -0.3836
1005 | 0.3836 | 0.031368 | -0.031368 | -0.021137 | -0.3836
1006 | 0.3836 | 0.031368 | -0.031368 | -0.021137 | -0.3836
1007 | 0.3836 | 0.031368 | -0.031368 | -0.021137 | -0.3836
1008 | 0.3836 | 0.031368 | -0.031368 | -0.021137 | -0.3836
1009 | -0.007511 | 0.002294 | -0.002294 | -0.002932 | 0.007511
1010 | 0.3836 | 0.031368 | -0.031368 | -0.021137 | -0.3836
1011 | -0.009554 | 0.002284 | -0.002284 | -0.003386 | 0.009554
1012 | -0.009547 | 0.002284 | -0.002284 | -0.003384 | 0.009547
1015 | 0.38247 | 0.032195 | -0.032195 | -0.02158 | -0.38247
1018 | 0.38784 | 0.028643 | -0.028643 | -0.019679 | -0.38784
1019 | 0.38629 | 0.029592 | -0.029592 | -0.020186 | -0.38629
1020 | 0.38804 | 0.028571 | -0.028571 | -0.019641 | -0.38804
1021 | 0.38863 | 0.02804 | -0.02804 | -0.019356 | -0.38863
1022 | 0.38863 | 0.028043 | -0.028043 | -0.019358 | -0.38863
1023 | 0.38616 | 0.029228 | -0.029228 | -0.019985 | -0.38616
1024 | 0.39117 | 0.026542 | -0.026542 | -0.018558 | -0.39117
1025 | 0.39117 | 0.026542 | -0.026542 | -0.018558 | -0.39117
1026 | 0.38804 | 0.028571 | -0.028571 | -0.019641 | -0.38804
1027 | 0.38602 | 0.029894 | -0.029894 | -0.020347 | -0.38602
1028 | 0.38804 | 0.028571 | -0.028571 | -0.019641 | -0.38804
1030 | 0.39306 | 0.025425 | -0.025425 | -0.017963 | -0.39306
1032 | 0.38718 | 0.025748 | -0.025748 | -0.018137 | -0.38718
1033 | 0.38457 | 0.025977 | -0.025977 | -0.018248 | -0.38457
1034 | 0.38472 | 0.025963 | -0.025963 | -0.018242 | -0.38472
1039 | 0.38718 | 0.025748 | -0.025748 | -0.018137 | -0.38718
1040 | 0.38718 | 0.025748 | -0.025748 | -0.018137 | -0.38718
1041 | 0.38718 | 0.025748 | -0.025748 | -0.018137 | -0.38718
1042 | 0.38718 | 0.025748 | -0.025748 | -0.018137 | -0.38718
1043 | 0.38718 | 0.025748 | -0.025748 | -0.018137 | -0.38718
1044 | 0.38718 | 0.025748 | -0.025748 | -0.018137 | -0.38718
1045 | 0.39117 | 0.026542 | -0.026542 | -0.018558 | -0.39117
1046 | 0.39117 | 0.026542 | -0.026542 | -0.018558 | -0.39117
1047 | 0.39117 | 0.026542 | -0.026542 | -0.018558 | -0.39117
1048 | 0.33138 | 0.02335 | -0.02335 | -0.016956 | -0.33138
1049 | 0.33138 | 0.02335 | -0.02335 | -0.016956 | -0.33138
1051 | 0.38598 | 0.029922 | -0.029922 | -0.020362 | -0.38598
1052 | 0.38594 | 0.029946 | -0.029946 | -0.020375 | -0.38594
1053 | 0.38592 | 0.029956 | -0.029956 | -0.020381 | -0.38592
1054 | 0.38594 | 0.029948 | -0.029948 | -0.020376 | -0.38594
1055 | 0.38595 | 0.02994 | -0.02994 | -0.020372 | -0.38595
1056 | 0.38595 | 0.02994 | -0.02994 | -0.020372 | -0.38595
1057 | 0.33138 | 0.02335 | -0.02335 | -0.016956 | -0.33138
1058 | 0.392 | 0.026086 | -0.026086 | -0.018316 | -0.392
1059 | 0.38582 | 0.029683 | -0.029683 | -0.02023 | -0.38582
1060 | 0.33138 | 0.02335 | -0.02335 | -0.016956 | -0.33138
1061 | 0.3749 | 0.025438 | -0.025438 | -0.017996 | -0.3749
1062 | 0.3749 | 0.025438 | -0.025438 | -0.017996 | -0.3749
1063 | 0.3749 | 0.025438 | -0.025438 | -0.017996 | -0.3749
1064 | 0.3749 | 0.025438 | -0.025438 | -0.017996 | -0.3749
1065 | 0.3749 | 0.025438 | -0.025438 | -0.017996 | -0.3749
1066 | 0.3749 | 0.025438 | -0.025438 | -0.017996 | -0.3749
1067 | 0.37523 | 0.025483 | -0.025483 | -0.018019 | -0.37523
1068 | 0.37523 | 0.025483 | -0.025483 | -0.018019 | -0.37523
1069 | 0.3749 | 0.025438 | -0.025438 | -0.017996 | -0.3749
1070 | 0.3749 | 0.025438 | -0.025438 | -0.017996 | -0.3749
1071 | 0.3749 | 0.025438 | -0.025438 | -0.017996 | -0.3749
1072 | 0.33138 | 0.02335 | -0.02335 | -0.016956 | -0.33138
1073 | 0.37523 | 0.025483 | -0.025483 | -0.018019 | -0.37523
1074 | 0.38339 | 0.031228 | -0.031228 | -0.021062 | -0.38339
1075 | 0.38329 | 0.031422 | -0.031422 | -0.021166 | -0.38329
1080 | 0.38359 | 0.031364 | -0.031364 | -0.021135 | -0.38359
1087 | 0.38359 | 0.031364 | -0.031364 | -0.021135 | -0.38359
1088 | 0.38359 | 0.031364 | -0.031364 | -0.021135 | -0.38359
1089 | 0.38359 | 0.031364 | -0.031364 | -0.021135 | -0.38359
1091 | 0.38359 | 0.031364 | -0.031364 | -0.021135 | -0.38359
1092 | 0.38339 | 0.031228 | -0.031228 | -0.021062 | -0.38339
1093 | 0.38339 | 0.031228 | -0.031228 | -0.021062 | -0.38339
1094 | 0.38339 | 0.031228 | -0.031228 | -0.021062 | -0.38339
1095 | 0.38339 | 0.031228 | -0.031228 | -0.021062 | -0.38339
1096 | 0.38339 | 0.031228 | -0.031228 | -0.021062 | -0.38339
1097 | 0.38339 | 0.031228 | -0.031228 | -0.021062 | -0.38339
1098 | 0.38339 | 0.031228 | -0.031228 | -0.021062 | -0.38339
1099 | 0.38511 | 0.030452 | -0.030452 | -0.020646 | -0.38511
1100 | 0.38511 | 0.030452 | -0.030452 | -0.020646 | -0.38511
1101 | 0.38511 | 0.030452 | -0.030452 | -0.020646 | -0.38511
1102 | 0.38489 | 0.030582 | -0.030582 | -0.020716 | -0.38489
1103 | 0.38453 | 0.0308 | -0.0308 | -0.020833 | -0.38453
1104 | 0.38453 | 0.0308 | -0.0308 | -0.020833 | -0.38453
1105 | 0.3836 | 0.031364 | -0.031364 | -0.021135 | -0.3836
1106 | 0.3836 | 0.031364 | -0.031364 | -0.021135 | -0.3836
1107 | 0.38381 | 0.031242 | -0.031242 | -0.02107 | -0.38381
1108 | 0.38381 | 0.031242 | -0.031242 | -0.02107 | -0.38381
1109 | 0.38339 | 0.031228 | -0.031228 | -0.021062 | -0.38339
1111 | 0.38611 | 0.029801 | -0.029801 | -0.020297 | -0.38611
1112 | 0.38611 | 0.029801 | -0.029801 | -0.020297 | -0.38611
1113 | 0.38616 | 0.029739 | -0.029739 | -0.020264 | -0.38616
1116 | 0.38609 | 0.029321 | -0.029321 | -0.020035 | -0.38609
1117 | 0.38596 | 0.029499 | -0.029499 | -0.020131 | -0.38596
1118 | 0.3859 | 0.029761 | -0.029761 | -0.020273 | -0.3859
1119 | 0.3859 | 0.029761 | -0.029761 | -0.020273 | -0.3859
1120 | 0.38589 | 0.029753 | -0.029753 | -0.020269 | -0.38589
1121 | 0.38595 | 0.029821 | -0.029821 | -0.020307 | -0.38595
1122 | 0.38607 | 0.029764 | -0.029764 | -0.020278 | -0.38607
1123 | 0.38556 | 0.029924 | -0.029924 | -0.020363 | -0.38556
1126 | 0.38604 | 0.029864 | -0.029864 | -0.020331 | -0.38604
1127 | 0.386 | 0.029868 | -0.029868 | -0.020333 | -0.386
1128 | 0.38602 | 0.029888 | -0.029888 | -0.020344 | -0.38602
1129 | 0.3862 | 0.029662 | -0.029662 | -0.020223 | -0.3862
1130 | 0.38619 | 0.029676 | -0.029676 | -0.020231 | -0.38619
1132 | 0.38564 | 0.029564 | -0.029564 | -0.020163 | -0.38564
1137 | 0.38527 | 0.030137 | -0.030137 | -0.020472 | -0.38527
1138 | 0.38556 | 0.0299 | -0.0299 | -0.020345 | -0.38556
1141 | 0.38533 | 0.030107 | -0.030107 | -0.020462 | -0.38533
1142 | 0.38487 | 0.029994 | -0.029994 | -0.020402 | -0.38487
1143 | 0.3856 | 0.02996 | -0.02996 | -0.020383 | -0.3856
1144 | 0.3856 | 0.02996 | -0.02996 | -0.020383 | -0.3856
1145 | 0.38503 | 0.030326 | -0.030326 | -0.020579 | -0.38503
1146 | 0.38314 | 0.030751 | -0.030751 | -0.020807 | -0.38314
1147 | 0.38315 | 0.030758 | -0.030758 | -0.020811 | -0.38315
1148 | 0.38315 | 0.030758 | -0.030758 | -0.020811 | -0.38315
1149 | 0.38302 | 0.030511 | -0.030511 | -0.020679 | -0.38302
1150 | 0.38292 | 0.030311 | -0.030311 | -0.020572 | -0.38292
1152 | 0.38302 | 0.030511 | -0.030511 | -0.020679 | -0.38302
1155 | 0.38267 | 0.029836 | -0.029836 | -0.020318 | -0.38267
1156 | 0.38267 | 0.029836 | -0.029836 | -0.020318 | -0.38267
1158 | 0.38086 | 0.027757 | -0.027757 | -0.0192 | -0.38086
1159 | 0.38252 | 0.029555 | -0.029555 | -0.020168 | -0.38252
1160 | 0.38292 | 0.029629 | -0.029629 | -0.020207 | -0.38292
1161 | 0.38252 | 0.029555 | -0.029555 | -0.020168 | -0.38252
1162 | 0.38075 | 0.027804 | -0.027804 | -0.019232 | -0.38075
1163 | 0.38075 | 0.027804 | -0.027804 | -0.019232 | -0.38075
1164 | 0.38086 | 0.027757 | -0.027757 | -0.0192 | -0.38086
1165 | 0.38244 | 0.029474 | -0.029474 | -0.020124 | -0.38244
1166 | 0.38244 | 0.029474 | -0.029474 | -0.020124 | -0.38244
1167 | 0.38201 | 0.02905 | -0.02905 | -0.019898 | -0.38201
1168 | 0.38153 | 0.028573 | -0.028573 | -0.019643 | -0.38153
1169 | 0.38153 | 0.028573 | -0.028573 | -0.019643 | -0.38153
1176 | 0.38623 | 0.029423 | -0.029423 | -0.020092 | -0.38623
1177 | 0.38619 | 0.029315 | -0.029315 | -0.020033 | -0.38619
1178 | 0.38616 | 0.029247 | -0.029247 | -0.019995 | -0.38616
1179 | 0.38619 | 0.029315 | -0.029315 | -0.020033 | -0.38619
1180 | 0.38626 | 0.0295 | -0.0295 | -0.020135 | -0.38626
1182 | 0.38618 | 0.029296 | -0.029296 | -0.020022 | -0.38618
1184 | 0.38618 | 0.029298 | -0.029298 | -0.020023 | -0.38618
1198 | 0.3672 | 0.044474 | -0.044474 | -0.028152 | -0.3672
1199 | 0.37001 | 0.04232 | -0.04232 | -0.026999 | -0.37001
1201 | 0.37001 | 0.04232 | -0.04232 | -0.026999 | -0.37001
1202 | 0.37764 | 0.036079 | -0.036079 | -0.023659 | -0.37764
1203 | 0.37222 | 0.040435 | -0.040435 | -0.02599 | -0.37222
1204 | 0.37078 | 0.041593 | -0.041593 | -0.02661 | -0.37078
1205 | 0.37078 | 0.041593 | -0.041593 | -0.02661 | -0.37078
1206 | 0.36885 | 0.043146 | -0.043146 | -0.027441 | -0.36885
1207 | 0.36885 | 0.043146 | -0.043146 | -0.027441 | -0.36885
1210 | 0.3765 | 0.036466 | -0.036466 | -0.02384 | -0.3765
1211 | 0.37654 | 0.035922 | -0.035922 | -0.02352 | -0.37654
1212 | 0.37434 | 0.038314 | -0.038314 | -0.024834 | -0.37434
1213 | 0.37654 | 0.035921 | -0.035921 | -0.023519 | -0.37654
1214 | 0.37019 | 0.041869 | -0.041869 | -0.026748 | -0.37019
1215 | 0.37654 | 0.035921 | -0.035921 | -0.023519 | -0.37654
1216 | 0.3766 | 0.034977 | -0.034977 | -0.022963 | -0.3766
1217 | 0.37664 | 0.034415 | -0.034415 | -0.022632 | -0.37664
1218 | 0.37672 | 0.0333 | -0.0333 | -0.021976 | -0.37672
1221 | 0.37972 | 0.032119 | -0.032119 | -0.021424 | -0.37972
1222 | 0.38157 | 0.031392 | -0.031392 | -0.021084 | -0.38157
1223 | 0.38157 | 0.031392 | -0.031392 | -0.021084 | -0.38157
1226 | 0.38192 | 0.030565 | -0.030565 | -0.020645 | -0.38192
1227 | 0.38192 | 0.030565 | -0.030565 | -0.020645 | -0.38192
1228 | 0.38192 | 0.030556 | -0.030556 | -0.02064 | -0.38192
1229 | 0.38167 | 0.029653 | -0.029653 | -0.020141 | -0.38167
1232 | 0.3672 | 0.044474 | -0.044474 | -0.028152 | -0.3672
1233 | 0.3672 | 0.044474 | -0.044474 | -0.028152 | -0.3672
1234 | 0.3672 | 0.044474 | -0.044474 | -0.028152 | -0.3672
1235 | 0.3672 | 0.044474 | -0.044474 | -0.028152 | -0.3672
1236 | 0.3672 | 0.044474 | -0.044474 | -0.028152 | -0.3672
1237 | 0.3672 | 0.044474 | -0.044474 | -0.028152 | -0.3672
1238 | 0.38247 | 0.032195 | -0.032195 | -0.02158 | -0.38247
1239 | 0.38247 | 0.032195 | -0.032195 | -0.02158 | -0.38247
1240 | 0.38247 | 0.032195 | -0.032195 | -0.02158 | -0.38247
1241 | 0.38247 | 0.032195 | -0.032195 | -0.02158 | -0.38247
1242 | 0.38247 | 0.032195 | -0.032195 | -0.02158 | -0.38247
1245 | 0.38329 | 0.031422 | -0.031422 | -0.021166 | -0.38329
1246 | 0.38329 | 0.031422 | -0.031422 | -0.021166 | -0.38329
1249 | 0.38329 | 0.031422 | -0.031422 | -0.021166 | -0.38329
1252 | 0.38365 | 0.031159 | -0.031159 | -0.021025 | -0.38365
1253 | 0.38455 | 0.030507 | -0.030507 | -0.020676 | -0.38455
1254 | 0.38503 | 0.030156 | -0.030156 | -0.020488 | -0.38503
1255 | 0.38501 | 0.030135 | -0.030135 | -0.020477 | -0.38501
1256 | 0.38494 | 0.030066 | -0.030066 | -0.02044 | -0.38494
1257 | 0.38492 | 0.030044 | -0.030044 | -0.020429 | -0.38492
1259 | 0.38512 | 0.029968 | -0.029968 | -0.020388 | -0.38512
1260 | 0.38494 | 0.030066 | -0.030066 | -0.02044 | -0.38494
1262 | 0.38432 | 0.029891 | -0.029891 | -0.020346 | -0.38432
1263 | 0.38432 | 0.029891 | -0.029891 | -0.020346 | -0.38432
1264 | 0.38432 | 0.029891 | -0.029891 | -0.020346 | -0.38432
1265 | 0.38432 | 0.029891 | -0.029891 | -0.020346 | -0.38432
1266 | 0.38432 | 0.029891 | -0.029891 | -0.020346 | -0.38432
1267 | 0.38343 | 0.029724 | -0.029724 | -0.020258 | -0.38343
1270 | 0.38329 | 0.029698 | -0.029698 | -0.020244 | -0.38329
1273 | 0.38325 | 0.029691 | -0.029691 | -0.02024 | -0.38325
1274 | 0.38325 | 0.029691 | -0.029691 | -0.02024 | -0.38325
1275 | 0.38325 | 0.029691 | -0.029691 | -0.02024 | -0.38325
1277 | 0.38321 | 0.029683 | -0.029683 | -0.020236 | -0.38321
1280 | 0.38321 | 0.029683 | -0.029683 | -0.020236 | -0.38321
1281 | 0.38533 | 0.030107 | -0.030107 | -0.020462 | -0.38533
1282 | 0.38533 | 0.030107 | -0.030107 | -0.020462 | -0.38533
1283 | 0.38533 | 0.030107 | -0.030107 | -0.020462 | -0.38533
1285 | 0.38303 | 0.029651 | -0.029651 | -0.020219 | -0.38303
1292 | 0.38611 | 0.029713 | -0.029713 | -0.020251 | -0.38611
1295 | 0.38359 | 0.031364 | -0.031364 | -0.021135 | -0.38359
1296 | 0.3829 | 0.031789 | -0.031789 | -0.021363 | -0.3829
1297 | 0.3827 | 0.031982 | -0.031982 | -0.021466 | -0.3827
1300 | 0.37866 | 0.026126 | -0.026126 | -0.01835 | -0.37866
1301 | 0.37919 | 0.02655 | -0.02655 | -0.018572 | -0.37919
1302 | 0.37937 | 0.026698 | -0.026698 | -0.01865 | -0.37937
1305 | 0.37728 | 0.025575 | -0.025575 | -0.018062 | -0.37728
1306 | 0.37826 | 0.025617 | -0.025617 | -0.018081 | -0.37826
1307 | 0.38035 | 0.027481 | -0.027481 | -0.019062 | -0.38035
1308 | 0.37927 | 0.02662 | -0.02662 | -0.01861 | -0.37927
1309 | 0.37841 | 0.025927 | -0.025927 | -0.018246 | -0.37841
1310 | 0.37776 | 0.025837 | -0.025837 | -0.0182 | -0.37776
1311 | 0.37527 | 0.025459 | -0.025459 | -0.018006 | -0.37527
1312 | 0.3759 | 0.025577 | -0.025577 | -0.018067 | -0.3759
1313 | 0.37574 | 0.025555 | -0.025555 | -0.018055 | -0.37574
1314 | 0.37574 | 0.025555 | -0.025555 | -0.018055 | -0.37574
1315 | 0.37536 | 0.025502 | -0.025502 | -0.018029 | -0.37536
1317 | 0.38261 | 0.027097 | -0.027097 | -0.018826 | -0.38261
1318 | 0.37969 | 0.025725 | -0.025725 | -0.018135 | -0.37969
1319 | 0.3799 | 0.025686 | -0.025686 | -0.018112 | -0.3799
1320 | 0.38159 | 0.028097 | -0.028097 | -0.019293 | -0.38159
1321 | 0.38159 | 0.028097 | -0.028097 | -0.019293 | -0.38159
1322 | 0.38332 | 0.02735 | -0.02735 | -0.018954 | -0.38332
1323 | 0.38131 | 0.028294 | -0.028294 | -0.01939 | -0.38131
1324 | 0.38382 | 0.027679 | -0.027679 | -0.019135 | -0.38382
1325 | 0.38382 | 0.027679 | -0.027679 | -0.019135 | -0.38382
1326 | 0.38499 | 0.028454 | -0.028454 | -0.01956 | -0.38499
1327 | 0.38261 | 0.027097 | -0.027097 | -0.018826 | -0.38261
1328 | 0.38519 | 0.028478 | -0.028478 | -0.019585 | -0.38519
1329 | 0.38327 | 0.031119 | -0.031119 | -0.020987 | -0.38327
1330 | 0.38209 | 0.031187 | -0.031187 | -0.020988 | -0.38209
1331 | 0.38519 | 0.028478 | -0.028478 | -0.019585 | -0.38519
1332 | 0.38344 | 0.027301 | -0.027301 | -0.018929 | -0.38344
1333 | 0.38547 | 0.028096 | -0.028096 | -0.019383 | -0.38547
1334 | 0.3837 | 0.024885 | -0.024885 | -0.017669 | -0.3837
1335 | 0.38519 | 0.028478 | -0.028478 | -0.019585 | -0.38519
1336 | 0.38519 | 0.028478 | -0.028478 | -0.019585 | -0.38519
1337 | 0.38337 | 0.030979 | -0.030979 | -0.020912 | -0.38337
1338 | 0.38337 | 0.030979 | -0.030979 | -0.020912 | -0.38337
1339 | 0.38324 | 0.024944 | -0.024944 | -0.017703 | -0.38324
1340 | 0.37765 | 0.024669 | -0.024669 | -0.017567 | -0.37765
1341 | 0.38421 | 0.025141 | -0.025141 | -0.017809 | -0.38421
1342 | 0.38421 | 0.025141 | -0.025141 | -0.017809 | -0.38421
1343 | 0.38324 | 0.024944 | -0.024944 | -0.017703 | -0.38324
1344 | 0.37765 | 0.024669 | -0.024669 | -0.017567 | -0.37765
1345 | 0.38209 | 0.027738 | -0.027738 | -0.019116 | -0.38209
1346 | 0.38269 | 0.027315 | -0.027315 | -0.018908 | -0.38269
1347 | 0.38269 | 0.027315 | -0.027315 | -0.018908 | -0.38269
1348 | 0.38373 | 0.026576 | -0.026576 | -0.018544 | -0.38373
1349 | 0.37664 | 0.030439 | -0.030439 | -0.020355 | -0.37664
1350 | 0.37664 | 0.030439 | -0.030439 | -0.020355 | -0.37664
1351 | 0.37838 | 0.029637 | -0.029637 | -0.019994 | -0.37838
1352 | 0.37198 | 0.032576 | -0.032576 | -0.021316 | -0.37198
1353 | 0.37664 | 0.030439 | -0.030439 | -0.020355 | -0.37664
1354 | 0.38324 | 0.024944 | -0.024944 | -0.017703 | -0.38324
1355 | 0.38166 | 0.0272 | -0.0272 | -0.018879 | -0.38166
1356 | 0.38146 | 0.027492 | -0.027492 | -0.019026 | -0.38146
1357 | 0.38133 | 0.028201 | -0.028201 | -0.019348 | -0.38133
1358 | 0.3814 | 0.027787 | -0.027787 | -0.01916 | -0.3814
1359 | 0.38144 | 0.027571 | -0.027571 | -0.019062 | -0.38144
1360 | 0.38178 | 0.02703 | -0.02703 | -0.018793 | -0.38178
1362 | 0.38138 | 0.027526 | -0.027526 | -0.019048 | -0.38138
1363 | 0.3812 | 0.027605 | -0.027605 | -0.0191 | -0.3812
1364 | 0.38114 | 0.027634 | -0.027634 | -0.019119 | -0.38114
1367 | 0.37938 | 0.025664 | -0.025664 | -0.018102 | -0.37938
1368 | 0.37899 | 0.025648 | -0.025648 | -0.018095 | -0.37899
1369 | 0.37899 | 0.025648 | -0.025648 | -0.018095 | -0.37899
1370 | 0.37856 | 0.02563 | -0.02563 | -0.018087 | -0.37856
1371 | 0.096949 | 0.013826 | -0.013826 | -0.012633 | -0.096949
1373 | 0.3799 | 0.025686 | -0.025686 | -0.018112 | -0.3799
1374 | 0.3799 | 0.025686 | -0.025686 | -0.018112 | -0.3799
1375 | 0.3799 | 0.025686 | -0.025686 | -0.018112 | -0.3799
1376 | 0.37986 | 0.025685 | -0.025685 | -0.018111 | -0.37986
1378 | 0.382 | 0.025712 | -0.025712 | -0.018116 | -0.382
1379 | 0.38088 | 0.025443 | -0.025443 | -0.017974 | -0.38088
1380 | 0.37938 | 0.025085 | -0.025085 | -0.017786 | -0.37938
1381 | 0.37854 | 0.024882 | -0.024882 | -0.017679 | -0.37854
1382 | 0.37814 | 0.024789 | -0.024789 | -0.01763 | -0.37814
1383 | 0.37814 | 0.024789 | -0.024789 | -0.01763 | -0.37814
1384 | 0.37814 | 0.024789 | -0.024789 | -0.01763 | -0.37814
1385 | 0.37805 | 0.024766 | -0.024766 | -0.017618 | -0.37805
1386 | 0.37805 | 0.024766 | -0.024766 | -0.017618 | -0.37805
1387 | 0.37814 | 0.024789 | -0.024789 | -0.01763 | -0.37814
1388 | 0.38086 | 0.027757 | -0.027757 | -0.0192 | -0.38086
1389 | 0.38086 | 0.027757 | -0.027757 | -0.0192 | -0.38086
1390 | 0.38086 | 0.027757 | -0.027757 | -0.0192 | -0.38086
1391 | 0.38086 | 0.027757 | -0.027757 | -0.0192 | -0.38086
1392 | 0.38086 | 0.027757 | -0.027757 | -0.0192 | -0.38086
1393 | 0.38086 | 0.027757 | -0.027757 | -0.0192 | -0.38086
1394 | 0.38191 | 0.026843 | -0.026843 | -0.018698 | -0.38191
1395 | 0.38182 | 0.02697 | -0.02697 | -0.018763 | -0.38182
1398 | 0.32776 | 0.022611 | -0.022611 | -0.016608 | -0.32776
1400 | 0.37574 | 0.025555 | -0.025555 | -0.018055 | -0.37574
1401 | 0.37574 | 0.025555 | -0.025555 | -0.018055 | -0.37574
1402 | 0.37574 | 0.025555 | -0.025555 | -0.018055 | -0.37574
1406 | 0.37765 | 0.024669 | -0.024669 | -0.017567 | -0.37765
1407 | 0.37765 | 0.024669 | -0.024669 | -0.017567 | -0.37765
1408 | 0.37765 | 0.024669 | -0.024669 | -0.017567 | -0.37765
1409 | 0.37765 | 0.024669 | -0.024669 | -0.017567 | -0.37765
1410 | 0.37574 | 0.025555 | -0.025555 | -0.018055 | -0.37574
1411 | 0.37574 | 0.025555 | -0.025555 | -0.018055 | -0.37574
1412 | 0.37574 | 0.025555 | -0.025555 | -0.018055 | -0.37574
1414 | 0.42132 | 0.02452 | -0.02452 | -0.017518 | -0.42132
1420 | 0.48813 | 0.022379 | -0.022379 | -0.016466 | -0.48813
1421 | -0.029449 | 0.004748 | -0.004748 | -0.007777 | 0.029449
1422 | 0.001113 | 0.009256 | -0.009256 | -0.009954 | -0.001113
1423 | 0.009426 | 0.009329 | -0.009329 | -0.010003 | -0.009426
1424 | 0.008647 | 0.009375 | -0.009375 | -0.010056 | -0.008647
1425 | 0.037092 | 0.010231 | -0.010231 | -0.010435 | -0.037092
1426 | 0.024241 | 0.009741 | -0.009741 | -0.010198 | -0.024241
1427 | 0.024097 | 0.009735 | -0.009735 | -0.010195 | -0.024097
1429 | -0.034114 | 0.006073 | -0.006073 | -0.008198 | 0.034114
1430 | -0.081223 | 0.009471 | -0.009471 | -0.010222 | 0.081223
1431 | 0.002975 | 0.010497 | -0.010497 | -0.011154 | -0.002975
1432 | -0.081223 | 0.009471 | -0.009471 | -0.010222 | 0.081223
1433 | 0.002975 | 0.010497 | -0.010497 | -0.011154 | -0.002975
1434 | -0.029449 | 0.004748 | -0.004748 | -0.007777 | 0.029449
1435 | -0.36615 | 0.017708 | -0.017708 | -0.01417 | 0.36615
1436 | -0.018274 | 0.001573 | -0.001573 | -0.006768 | 0.018274
1437 | -0.36615 | 0.017708 | -0.017708 | -0.01417 | 0.36615
1438 | -0.3657 | 0.017697 | -0.017697 | -0.014165 | 0.3657
1439 | -0.3657 | 0.017697 | -0.017697 | -0.014165 | 0.3657
1440 | 0.11008 | 0.022693 | -0.022693 | -0.016607 | -0.11008
1441 | 0.10709 | 0.043228 | -0.043228 | -0.023604 | -0.10709
1442 | -0.29743 | 0.015723 | -0.015723 | -0.013219 | 0.29743
1443 | -0.030337 | 0.005 | -0.005 | -0.007857 | 0.030337
1446 | 0.01225 | 0.009333 | -0.009333 | -0.010008 | -0.01225
1447 | 0.018003 | 0.009518 | -0.009518 | -0.01011 | -0.018003
1448 | 0.020418 | 0.009578 | -0.009578 | -0.010118 | -0.020418
1449 | 0.017212 | 0.009334 | -0.009334 | -0.009972 | -0.017212
1450 | 0.01241 | 0.009393 | -0.009393 | -0.010039 | -0.01241
1451 | 0.014854 | 0.009363 | -0.009363 | -0.010005 | -0.014854
1452 | 0.014921 | 0.008146 | -0.008146 | -0.009155 | -0.014921
1453 | -0.029449 | 0.004748 | -0.004748 | -0.007777 | 0.029449
1454 | -0.029449 | 0.004748 | -0.004748 | -0.007777 | 0.029449
1455 | -0.029449 | 0.004748 | -0.004748 | -0.007777 | 0.029449
1464 | 0.012651 | 0.009292 | -0.009292 | -0.009987 | -0.012651
1467 | 0.011684 | 0.008764 | -0.008764 | -0.009623 | -0.011684
1468 | 0.011311 | 0.00856 | -0.00856 | -0.009483 | -0.011311
1469 | 0.003639 | 0.004367 | -0.004367 | -0.006596 | -0.003639
1470 | 0.005149 | 0.005192 | -0.005192 | -0.007164 | -0.005149
1471 | 0.004315 | 0.004736 | -0.004736 | -0.00685 | -0.004315
1472 | 0.013248 | 0.009793 | -0.009793 | -0.010469 | -0.013248
1473 | 0.017995 | 0.009944 | -0.009944 | -0.0106 | -0.017995
1474 | 0.012035 | 0.009619 | -0.009619 | -0.010305 | -0.012035
1475 | 0.011795 | 0.009747 | -0.009747 | -0.010429 | -0.011795
1476 | 0.01003 | 0.00999 | -0.00999 | -0.01067 | -0.01003
1477 | 0.008441 | 0.010209 | -0.010209 | -0.010887 | -0.008441
1478 | 0.012979 | 0.009304 | -0.009304 | -0.009993 | -0.012979
1479 | 0.010143 | 0.009382 | -0.009382 | -0.010049 | -0.010143
1480 | 0.016326 | 0.009428 | -0.009428 | -0.010049 | -0.016326
1482 | 0.010143 | 0.009382 | -0.009382 | -0.010049 | -0.010143
1483 | 0.018781 | 0.00958 | -0.00958 | -0.010125 | -0.018781
1484 | 0.017024 | 0.009528 | -0.009528 | -0.010101 | -0.017024
1485 | 0.016223 | 0.009505 | -0.009505 | -0.01009 | -0.016223
1486 | 0.016223 | 0.009505 | -0.009505 | -0.01009 | -0.016223
1489 | 0.012271 | 0.00934 | -0.00934 | -0.010012 | -0.012271
1492 | 0.012348 | 0.00937 | -0.00937 | -0.010027 | -0.012348
1493 | 0.012304 | 0.009353 | -0.009353 | -0.010018 | -0.012304
1494 | 0.012269 | 0.00934 | -0.00934 | -0.010011 | -0.012269
1496 | 0.010143 | 0.009382 | -0.009382 | -0.010049 | -0.010143
1497 | 0.010143 | 0.009382 | -0.009382 | -0.010049 | -0.010143
1498 | 0.010143 | 0.009382 | -0.009382 | -0.010049 | -0.010143
1499 | 0.010577 | 0.009354 | -0.009354 | -0.010017 | -0.010577
1500 | 0.010045 | 0.009382 | -0.009382 | -0.01005 | -0.010045
1503 | 0.016299 | 0.009345 | -0.009345 | -0.009985 | -0.016299
1504 | 0.016348 | 0.009344 | -0.009344 | -0.009984 | -0.016348
1507 | 0.016569 | 0.009341 | -0.009341 | -0.009981 | -0.016569
1508 | 0.017016 | 0.009336 | -0.009336 | -0.009975 | -0.017016
1509 | 0.017016 | 0.009336 | -0.009336 | -0.009975 | -0.017016
1511 | 0.017016 | 0.009336 | -0.009336 | -0.009975 | -0.017016
1512 | 0.017016 | 0.009336 | -0.009336 | -0.009975 | -0.017016
1514 | 0.016569 | 0.009341 | -0.009341 | -0.009981 | -0.016569
1515 | 0.016299 | 0.009345 | -0.009345 | -0.009985 | -0.016299
1516 | 0.014854 | 0.009363 | -0.009363 | -0.010005 | -0.014854
1517 | 0.016299 | 0.009345 | -0.009345 | -0.009985 | -0.016299
1518 | 0.014854 | 0.009363 | -0.009363 | -0.010005 | -0.014854
1519 | 0.014854 | 0.009363 | -0.009363 | -0.010005 | -0.014854
1520 | 0.014854 | 0.009363 | -0.009363 | -0.010005 | -0.014854
1522 | 0.017995 | 0.009944 | -0.009944 | -0.0106 | -0.017995
1525 | 0.023537 | 0.010067 | -0.010067 | -0.010603 | -0.023537
1526 | 0.032663 | 0.010269 | -0.010269 | -0.010607 | -0.032663
1527 | 0.034767 | 0.010315 | -0.010315 | -0.010608 | -0.034767
1530 | 0.0901 | 0.012493 | -0.012493 | -0.01173 | -0.0901
1531 | 0.0901 | 0.012493 | -0.012493 | -0.01173 | -0.0901
1532 | 0.12846 | 0.014003 | -0.014003 | -0.012508 | -0.12846
1533 | 0.18988 | 0.016552 | -0.016552 | -0.013718 | -0.18988
1536 | 0.034767 | 0.010315 | -0.010315 | -0.010608 | -0.034767
1537 | 0.034767 | 0.010315 | -0.010315 | -0.010608 | -0.034767
1538 | 0.034767 | 0.010315 | -0.010315 | -0.010608 | -0.034767
1541 | 0.015486 | 0.009355 | -0.009355 | -0.009996 | -0.015486
1543 | 0.014926 | 0.008149 | -0.008149 | -0.009157 | -0.014926
1544 | 0.014248 | 0.007797 | -0.007797 | -0.008915 | -0.014248
1545 | 0.013076 | 0.00719 | -0.00719 | -0.008498 | -0.013076
1546 | 0.013076 | 0.00719 | -0.00719 | -0.008498 | -0.013076
1547 | 0.011456 | 0.00635 | -0.00635 | -0.00792 | -0.011456
1548 | 0.010724 | 0.00597 | -0.00597 | -0.007659 | -0.010724
1549 | 0.009391 | 0.00557 | -0.00557 | -0.007382 | -0.009391
1550 | 0.009069 | 0.005473 | -0.005473 | -0.007316 | -0.009069
1552 | 0.001026 | 0.00306 | -0.00306 | -0.005649 | -0.001026
1553 | 0.001026 | 0.00306 | -0.00306 | -0.005649 | -0.001026
1554 | 0.001026 | 0.00306 | -0.00306 | -0.005649 | -0.001026
1555 | 0.001026 | 0.00306 | -0.00306 | -0.005649 | -0.001026
1556 | 0.013672 | 0.005792 | -0.005792 | -0.009925 | -0.013672
1557 | 0.013672 | 0.005792 | -0.005792 | -0.009925 | -0.013672
1558 | 0.013672 | 0.005792 | -0.005792 | -0.009925 | -0.013672
1561 | 0.002255 | 0.003612 | -0.003612 | -0.006263 | -0.002255
1562 | 0.001573 | 0.003241 | -0.003241 | -0.006099 | -0.001573
1563 | 0.001573 | 0.003241 | -0.003241 | -0.006099 | -0.001573
1564 | 0.001487 | 0.003194 | -0.003194 | -0.006078 | -0.001487
1565 | 0.001106 | 0.002995 | -0.002995 | -0.005984 | -0.001106
1566 | -0.001769 | 0.002221 | -0.002221 | -0.00507 | 0.001769
1567 | 0.001026 | 0.00306 | -0.00306 | -0.005649 | -0.001026
1568 | -0.002706 | 0.002183 | -0.002183 | -0.004199 | 0.002706
1570 | -0.004511 | 0.001143 | -0.001143 | -0.00513 | 0.004511
1571 | 0.010636 | 0.00545 | -0.00545 | -0.00992 | -0.010636
1572 | 0.013672 | 0.005792 | -0.005792 | -0.009925 | -0.013672
1574 | 0.016222 | 0.005242 | -0.005242 | -0.010916 | -0.016222
1575 | 0.012934 | 0.00512 | -0.00512 | -0.010254 | -0.012934
1576 | 0.013232 | 0.005077 | -0.005077 | -0.010298 | -0.013232
1577 | 0.012625 | 0.0047 | -0.0047 | -0.010067 | -0.012625
1579 | 0.008242 | 0.002185 | -0.002185 | -0.008677 | -0.008242
1580 | 0.012622 | 0.004698 | -0.004698 | -0.010066 | -0.012622
1581 | 0.013672 | 0.005792 | -0.005792 | -0.009925 | -0.013672
1582 | -0.001764 | 0.002219 | -0.002219 | -0.00508 | 0.001764
1583 | 0.01076 | 0.003291 | -0.003291 | -0.009358 | -0.01076
1584 | 0.012404 | 0.004562 | -0.004562 | -0.009983 | -0.012404
1585 | 0.010683 | 0.003903 | -0.003903 | -0.009336 | -0.010683
1586 | 0.009619 | 0.003597 | -0.003597 | -0.009037 | -0.009619
1587 | 0.008976 | 0.003412 | -0.003412 | -0.008856 | -0.008976
1588 | 0.008636 | 0.003314 | -0.003314 | -0.00876 | -0.008636
1589 | 0.011281 | 0.003866 | -0.003866 | -0.009557 | -0.011281
1591 | 0.004177 | 0.002735 | -0.002735 | -0.007642 | -0.004177
1592 | 0.004177 | 0.002735 | -0.002735 | -0.007642 | -0.004177
1593 | -0.002257 | 0.00394 | -0.00394 | 0.000895 | 0.002257
1595 | 0.016415 | 0.004521 | -0.004521 | -0.0108 | -0.016415
1596 | 0.005953 | 0.009579 | -0.009579 | -0.010949 | -0.005953
1597 | 0.011884 | 0.009925 | -0.009925 | -0.011113 | -0.011884
1598 | 0.003378 | 0.002951 | -0.002951 | -0.006919 | -0.003378
1599 | 0.008619 | 0.007228 | -0.007228 | -0.010363 | -0.008619
1600 | 0.008619 | 0.007228 | -0.007228 | -0.010363 | -0.008619
1601 | 0.005208 | 0.009809 | -0.009809 | -0.011 | -0.005208
1602 | 0.014445 | 0.010075 | -0.010075 | -0.011184 | -0.014445
1603 | 0.016703 | 0.009992 | -0.009992 | -0.010813 | -0.016703
1604 | 0.017713 | 0.009954 | -0.009954 | -0.010646 | -0.017713
1607 | 0.02477 | 0.010779 | -0.010779 | -0.011676 | -0.02477
1608 | 0.034375 | 0.011434 | -0.011434 | -0.012134 | -0.034375
1612 | 0.034029 | 0.011911 | -0.011911 | -0.01237 | -0.034029
1613 | 0.050435 | 0.012687 | -0.012687 | -0.013047 | -0.050435
1614 | 0.04239 | 0.012292 | -0.012292 | -0.012697 | -0.04239
1615 | 0.052649 | 0.012681 | -0.012681 | -0.013006 | -0.052649
1616 | 0.020337 | 0.011287 | -0.011287 | -0.011834 | -0.020337
1617 | 0.020337 | 0.011287 | -0.011287 | -0.011834 | -0.020337
1618 | 0.051938 | 0.012758 | -0.012758 | -0.013109 | -0.051938
1619 | 0.094752 | 0.014769 | -0.014769 | -0.014858 | -0.094752
1620 | 0.032896 | 0.011859 | -0.011859 | -0.012326 | -0.032896
1622 | 0.11161 | 0.015697 | -0.015697 | -0.015231 | -0.11161
1623 | 0.10151 | 0.01518 | -0.01518 | -0.01485 | -0.10151
1624 | 0.111 | 0.015532 | -0.015532 | -0.015522 | -0.111
1625 | 0.11885 | 0.016068 | -0.016068 | -0.015504 | -0.11885
1626 | 0.11884 | 0.016067 | -0.016067 | -0.015504 | -0.11884
1627 | 0.11884 | 0.016067 | -0.016067 | -0.015504 | -0.11884
1628 | 0.11884 | 0.016067 | -0.016067 | -0.015504 | -0.11884
1629 | 0.10276 | 0.015145 | -0.015145 | -0.015185 | -0.10276
1630 | 0.11885 | 0.016068 | -0.016068 | -0.015504 | -0.11885
1631 | 0.11885 | 0.016068 | -0.016068 | -0.015504 | -0.11885
1632 | 0.11885 | 0.016068 | -0.016068 | -0.015504 | -0.11885
1633 | 0.066653 | 0.023278 | -0.023278 | -0.019998 | -0.066653
1634 | 0.066653 | 0.023278 | -0.023278 | -0.019998 | -0.066653
1635 | 0.066653 | 0.023278 | -0.023278 | -0.019998 | -0.066653
1636 | 0.066653 | 0.023278 | -0.023278 | -0.019998 | -0.066653
1637 | 0.066653 | 0.023278 | -0.023278 | -0.019998 | -0.066653
1638 | 0.071683 | 0.013381 | -0.013381 | -0.016908 | -0.071683
1640 | 0.071478 | 0.01337 | -0.01337 | -0.016916 | -0.071478
1641 | 0.048858 | 0.012133 | -0.012133 | -0.017713 | -0.048858
1642 | 0.071683 | 0.013381 | -0.013381 | -0.016908 | -0.071683
1643 | 0.071683 | 0.013381 | -0.013381 | -0.016908 | -0.071683
1644 | 0.04608 | 0.01027 | -0.01027 | -0.019505 | -0.04608
1645 | 0.038491 | 0.005181 | -0.005181 | -0.024401 | -0.038491
1646 | 0.03133 | 0.00038 | -0.00038 | -0.02902 | -0.03133
1647 | 0.030856 | 0.01424 | -0.01424 | -0.031745 | -0.030856
1649 | 0.088254 | 0.036808 | -0.036808 | -0.022772 | -0.088254
1650 | 0.099584 | 0.040669 | -0.040669 | -0.023273 | -0.099584
1651 | 0.099584 | 0.040669 | -0.040669 | -0.023273 | -0.099584
1654 | 0.11555 | 0.091609 | -0.091609 | -0.038206 | -0.11555
1655 | 0.11742 | 0.10228 | -0.10228 | -0.041428 | -0.11742
1656 | 0.12931 | 0.08854 | -0.08854 | -0.037376 | -0.12931
1661 | 0.13675 | 0.079933 | -0.079933 | -0.034839 | -0.13675
1662 | 0.13675 | 0.079933 | -0.079933 | -0.034839 | -0.13675
1665 | 0.066653 | 0.023278 | -0.023278 | -0.019998 | -0.066653
1666 | 0.13675 | 0.079933 | -0.079933 | -0.034839 | -0.13675
1669 | 0.13675 | 0.079933 | -0.079933 | -0.034839 | -0.13675
1670 | 0.13675 | 0.079933 | -0.079933 | -0.034839 | -0.13675
1671 | 0.13675 | 0.079933 | -0.079933 | -0.034839 | -0.13675
1675 | -0.002011 | 0.004245 | -0.004245 | 0.001302 | 0.002011
1676 | -0.002011 | 0.004245 | -0.004245 | 0.001302 | 0.002011
1677 | -0.002011 | 0.004245 | -0.004245 | 0.001302 | 0.002011
1678 | -0.002097 | 0.004106 | -0.004106 | 0.001202 | 0.002097
1679 | -0.002097 | 0.004106 | -0.004106 | 0.001202 | 0.002097
1680 | -0.002097 | 0.004106 | -0.004106 | 0.001202 | 0.002097
1681 | -0.002097 | 0.004106 | -0.004106 | 0.001202 | 0.002097
1682 | -0.002097 | 0.004106 | -0.004106 | 0.001202 | 0.002097
1683 | -0.002097 | 0.004106 | -0.004106 | 0.001202 | 0.002097
1684 | -0.002097 | 0.004106 | -0.004106 | 0.001202 | 0.002097
1685 | -0.001655 | 0.004533 | -0.004533 | 0.001725 | 0.001655
1687 | -0.002346 | 0.00383 | -0.00383 | 0.000746 | 0.002346
1688 | -0.002346 | 0.00383 | -0.00383 | 0.000746 | 0.002346
1689 | -0.002202 | 0.003974 | -0.003974 | 0.001064 | 0.002202
1690 | -0.002202 | 0.003974 | -0.003974 | 0.001064 | 0.002202
1691 | -0.002346 | 0.00383 | -0.00383 | 0.000746 | 0.002346
1692 | -0.002097 | 0.004106 | -0.004106 | 0.001202 | 0.002097
1693 | -0.002027 | 0.004221 | -0.004221 | 0.001278 | 0.002027
1694 | -0.002011 | 0.004245 | -0.004245 | 0.001302 | 0.002011
1695 | -0.00192 | 0.004302 | -0.004302 | 0.001444 | 0.00192
1696 | -0.001923 | 0.004299 | -0.004299 | 0.001441 | 0.001923
1697 | -0.00156 | 0.004756 | -0.004756 | 0.001891 | 0.00156
1698 | -0.001365 | 0.005288 | -0.005288 | 0.00225 | 0.001365
1701 | -0.00192 | 0.004302 | -0.004302 | 0.001444 | 0.00192
1702 | -0.00192 | 0.004302 | -0.004302 | 0.001444 | 0.00192
1703 | -0.00192 | 0.004302 | -0.004302 | 0.001444 | 0.00192
1704 | -0.002687 | 0.003451 | -0.003451 | -0.000145 | 0.002687
1706 | -0.003143 | 0.002965 | -0.002965 | -0.002015 | 0.003143
1707 | -0.003143 | 0.002965 | -0.002965 | -0.002015 | 0.003143
1708 | -0.003201 | 0.002903 | -0.002903 | -0.002251 | 0.003201
1709 | -0.003201 | 0.002903 | -0.002903 | -0.002251 | 0.003201
1710 | -0.003226 | 0.002877 | -0.002877 | -0.002354 | 0.003226
1712 | -0.003201 | 0.002903 | -0.002903 | -0.002251 | 0.003201
1713 | -0.002578 | 0.003549 | -0.003549 | 0.000344 | 0.002578
1714 | -0.00258 | 0.003554 | -0.003554 | 0.000316 | 0.00258
1715 | -0.002578 | 0.003549 | -0.003549 | 0.000344 | 0.002578
1716 | 4.2e-05 | 0.003388 | -0.003388 | -0.004773 | -4.2e-05
1717 | -0.00258 | 0.003554 | -0.003554 | 0.000315 | 0.00258
1718 | -0.003201 | 0.002903 | -0.002903 | -0.002251 | 0.003201
1719 | -0.003201 | 0.002903 | -0.002903 | -0.002251 | 0.003201
1720 | -0.003201 | 0.002903 | -0.002903 | -0.002251 | 0.003201
1721 | -0.003201 | 0.002903 | -0.002903 | -0.002251 | 0.003201
1722 | -0.003201 | 0.002903 | -0.002903 | -0.002251 | 0.003201
1723 | -0.001062 | 0.005939 | -0.005939 | 0.002755 | 0.001062
1724 | -0.002918 | 0.003205 | -0.003205 | -0.001091 | 0.002918
1725 | -0.002893 | 0.003231 | -0.003231 | -0.000989 | 0.002893
1726 | -0.002893 | 0.003231 | -0.003231 | -0.000989 | 0.002893
1727 | -0.002893 | 0.003231 | -0.003231 | -0.000989 | 0.002893
1728 | -0.003201 | 0.002903 | -0.002903 | -0.002251 | 0.003201
1729 | -0.002192 | 0.003985 | -0.003985 | 0.001078 | 0.002192
1730 | -0.013049 | 0.002563 | -0.002563 | -0.004022 | 0.013049
1732 | -0.002548 | 0.003602 | -0.003602 | 0.000351 | 0.002548
1733 | -0.002526 | 0.003626 | -0.003626 | 0.000393 | 0.002526
1734 | -0.002526 | 0.003626 | -0.003626 | 0.000393 | 0.002526
1735 | -0.002526 | 0.003626 | -0.003626 | 0.000393 | 0.002526
1736 | -0.002526 | 0.003626 | -0.003626 | 0.000393 | 0.002526
1737 | -0.002504 | 0.003651 | -0.003651 | 0.000437 | 0.002504
1738 | -0.002921 | 0.003202 | -0.003202 | -0.001104 | 0.002921
1739 | -0.002476 | 0.003683 | -0.003683 | 0.000492 | 0.002476
1740 | -0.00258 | 0.003554 | -0.003554 | 0.000316 | 0.00258
1741 | -0.002499 | 0.003657 | -0.003657 | 0.000447 | 0.002499
1742 | -0.002499 | 0.003657 | -0.003657 | 0.000447 | 0.002499
1743 | -0.002461 | 0.003699 | -0.003699 | 0.00052 | 0.002461
1744 | -0.002893 | 0.003231 | -0.003231 | -0.000989 | 0.002893
1745 | -0.002487 | 0.003671 | -0.003671 | 0.00047 | 0.002487
1746 | -0.002545 | 0.003604 | -0.003604 | 0.000356 | 0.002545
1747 | -0.002406 | 0.003762 | -0.003762 | 0.000628 | 0.002406
1748 | -0.002574 | 0.003541 | -0.003541 | 0.000384 | 0.002574
1749 | -0.00258 | 0.003554 | -0.003554 | 0.000316 | 0.00258
1750 | -0.00258 | 0.003553 | -0.003553 | 0.000323 | 0.00258
1751 | -0.00257 | 0.003531 | -0.003531 | 0.000432 | 0.00257
1752 | -0.002576 | 0.003544 | -0.003544 | 0.000366 | 0.002576
1753 | -0.00258 | 0.003554 | -0.003554 | 0.000315 | 0.00258
1754 | -0.002566 | 0.003522 | -0.003522 | 0.000476 | 0.002566
1755 | -0.002238 | 0.003981 | -0.003981 | 0.000905 | 0.002238
1757 | -0.003065 | 0.003118 | -0.003118 | -3.6e-05 | 0.003065
1758 | -0.002583 | 0.003561 | -0.003561 | 0.000281 | 0.002583
1759 | -0.002519 | 0.00364 | -0.00364 | 0.000395 | 0.002519
1760 | -0.002201 | 0.004033 | -0.004033 | 0.00096 | 0.002201
1761 | -0.002301 | 0.003909 | -0.003909 | 0.000781 | 0.002301
1762 | -0.002226 | 0.003998 | -0.003998 | 0.000923 | 0.002226
1763 | -0.002434 | 0.003731 | -0.003731 | 0.000574 | 0.002434
1764 | -0.002396 | 0.003792 | -0.003792 | 0.000613 | 0.002396
1765 | -0.002309 | 0.003899 | -0.003899 | 0.000767 | 0.002309
1766 | -0.002201 | 0.004033 | -0.004033 | 0.00096 | 0.002201
1767 | -0.002921 | 0.003251 | -0.003251 | 5.9e-05 | 0.002921
1768 | -0.001914 | 0.004392 | -0.004392 | 0.001446 | 0.001914
1769 | -0.001992 | 0.004274 | -0.004274 | 0.00133 | 0.001992
1770 | -0.001996 | 0.004268 | -0.004268 | 0.001324 | 0.001996
1771 | -0.001996 | 0.004268 | -0.004268 | 0.001324 | 0.001996
1772 | -0.001996 | 0.004268 | -0.004268 | 0.001324 | 0.001996
1773 | -0.002002 | 0.00426 | -0.00426 | 0.001316 | 0.002002
1774 | -0.002011 | 0.004246 | -0.004246 | 0.001303 | 0.002011
1776 | -0.002032 | 0.004216 | -0.004216 | 0.001271 | 0.002032
1777 | -0.002025 | 0.004224 | -0.004224 | 0.001281 | 0.002025
1778 | -0.001948 | 0.004307 | -0.004307 | 0.00136 | 0.001948
1779 | -0.001948 | 0.004307 | -0.004307 | 0.00136 | 0.001948
1780 | -0.00181 | 0.004548 | -0.004548 | 0.0016 | 0.00181
1781 | -0.00181 | 0.004548 | -0.004548 | 0.0016 | 0.00181
1782 | -0.00181 | 0.004548 | -0.004548 | 0.0016 | 0.00181
1783 | -0.00181 | 0.004548 | -0.004548 | 0.0016 | 0.00181
1784 | -0.00181 | 0.004548 | -0.004548 | 0.0016 | 0.00181
1785 | -0.001996 | 0.004268 | -0.004268 | 0.001324 | 0.001996
1786 | -0.001996 | 0.004268 | -0.004268 | 0.001324 | 0.001996
1788 | -0.001948 | 0.004307 | -0.004307 | 0.00136 | 0.001948
1789 | -0.002301 | 0.003909 | -0.003909 | 0.000781 | 0.002301
1790 | -0.002301 | 0.003909 | -0.003909 | 0.000781 | 0.002301
1791 | -0.001839 | 0.004461 | -0.004461 | 0.001562 | 0.001839
1793 | -0.00177 | 0.004606 | -0.004606 | 0.001658 | 0.00177
1794 | -0.001737 | 0.004656 | -0.004656 | 0.001707 | 0.001737
1795 | -0.001877 | 0.004388 | -0.004388 | 0.001507 | 0.001877
1796 | -0.001625 | 0.004846 | -0.004846 | 0.00187 | 0.001625
1797 | -0.001444 | 0.005155 | -0.005155 | 0.002135 | 0.001444
1798 | -0.001444 | 0.005155 | -0.005155 | 0.002135 | 0.001444
1799 | -0.001444 | 0.005155 | -0.005155 | 0.002135 | 0.001444
1800 | -0.001407 | 0.005217 | -0.005217 | 0.002189 | 0.001407
1803 | -0.001865 | 0.004397 | -0.004397 | 0.001445 | 0.001865
1805 | -0.001785 | 0.004483 | -0.004483 | 0.001527 | 0.001785
1806 | -0.001832 | 0.004433 | -0.004433 | 0.001479 | 0.001832
1808 | -0.002171 | 0.004074 | -0.004074 | 0.001005 | 0.002171
1809 | -0.001952 | 0.004374 | -0.004374 | 0.001337 | 0.001952
1810 | -0.001959 | 0.004364 | -0.004364 | 0.001327 | 0.001959
1812 | -0.001628 | 0.004859 | -0.004859 | 0.001837 | 0.001628
1813 | -0.001628 | 0.004859 | -0.004859 | 0.001837 | 0.001628
1814 | -0.001418 | 0.005201 | -0.005201 | 0.002166 | 0.001418
1815 | -0.001628 | 0.004859 | -0.004859 | 0.001837 | 0.001628
1816 | -0.001788 | 0.004598 | -0.004598 | 0.001586 | 0.001788
1817 | -0.001794 | 0.00459 | -0.00459 | 0.001579 | 0.001794
1819 | -0.001753 | 0.004656 | -0.004656 | 0.001642 | 0.001753
1820 | -0.001783 | 0.004599 | -0.004599 | 0.001589 | 0.001783
1821 | -0.001672 | 0.004605 | -0.004605 | 0.001643 | 0.001672
1822 | -0.001577 | 0.004944 | -0.004944 | 0.001918 | 0.001577
1823 | -0.001577 | 0.004944 | -0.004944 | 0.001918 | 0.001577
1824 | -0.001517 | 0.004685 | -0.004685 | 0.001756 | 0.001517
1826 | -0.001281 | 0.004805 | -0.004805 | 0.001927 | 0.001281
1827 | -0.001265 | 0.004813 | -0.004813 | 0.001939 | 0.001265
1828 | -0.001265 | 0.004813 | -0.004813 | 0.001939 | 0.001265
1829 | -0.001184 | 0.004855 | -0.004855 | 0.001998 | 0.001184
1830 | -0.001134 | 0.00488 | -0.00488 | 0.002034 | 0.001134
1833 | -0.002075 | 0.004162 | -0.004162 | 0.001198 | 0.002075
1845 | -0.010868 | 0.00163 | -0.00163 | -0.004181 | 0.010868
1847 | -0.010807 | 0.001635 | -0.001635 | -0.004159 | 0.010807
1848 | -0.007693 | 0.000996 | -0.000996 | -0.0039 | 0.007693
1849 | -0.010575 | 0.00164 | -0.00164 | -0.00406 | 0.010575
1850 | -0.007694 | 0.000996 | -0.000996 | -0.0039 | 0.007694
1851 | -0.010745 | 0.00164 | -0.00164 | -0.004136 | 0.010745
1852 | -0.007641 | 0.000989 | -0.000989 | -0.0039 | 0.007641
1853 | -0.010685 | 0.001627 | -0.001627 | -0.004118 | 0.010685
1854 | -0.007672 | 0.000986 | -0.000986 | -0.003894 | 0.007672
1855 | -0.011046 | 0.001544 | -0.001544 | -0.00438 | 0.011046
1856 | -0.006883 | 0.000658 | -0.000658 | -0.003684 | 0.006883
1857 | -0.007278 | 0.000822 | -0.000822 | -0.003789 | 0.007278
1858 | -0.006346 | 0.000424 | -0.000424 | -0.005164 | 0.006346
1859 | -0.012176 | 0.001224 | -0.001224 | -0.005236 | 0.012176
1860 | -0.007118 | 0.00012 | -0.00012 | -0.005186 | 0.007118
1861 | -0.007118 | 0.00012 | -0.00012 | -0.005186 | 0.007118
1862 | -0.007118 | 0.00012 | -0.00012 | -0.005186 | 0.007118
1863 | -0.007118 | 0.00012 | -0.00012 | -0.005186 | 0.007118
1866 | -0.006323 | 0.001201 | -0.001201 | -0.004252 | 0.006323
1867 | -0.007672 | 0.000986 | -0.000986 | -0.003894 | 0.007672
1868 | 0.012064 | -0.000782 | 0.000782 | -0.007894 | -0.012064
1869 | -0.009086 | -0.00069 | 0.00069 | -0.006507 | 0.009086
1870 | -0.008248 | -0.001004 | 0.001004 | -0.00645 | 0.008248
1873 | -0.008649 | -0.000792 | 0.000792 | -0.006506 | 0.008649
1874 | -0.005452 | -0.001893 | 0.001893 | -0.005878 | 0.005452
1875 | -0.004823 | -0.002145 | 0.002145 | -0.005729 | 0.004823
1876 | 0.012064 | -0.000782 | 0.000782 | -0.007894 | -0.012064
1877 | 0.012064 | -0.000782 | 0.000782 | -0.007894 | -0.012064
1878 | 0.012064 | -0.000782 | 0.000782 | -0.007894 | -0.012064
1879 | 0.012064 | -0.000782 | 0.000782 | -0.007894 | -0.012064
1880 | 0.002832 | -0.004751 | 0.004751 | -0.005885 | -0.002832
1881 | -0.000749 | -0.003749 | 0.003749 | -0.005728 | 0.000749
1882 | 0.000927 | -0.006217 | 0.006217 | -0.005313 | -0.000927
1883 | -0.000414 | -0.004541 | 0.004541 | -0.005399 | 0.000414
1884 | -0.000623 | -0.004658 | 0.004658 | -0.005249 | 0.000623
1885 | 0.000903 | -0.006084 | 0.006084 | -0.005189 | -0.000903
1886 | 0.000873 | -0.006221 | 0.006221 | -0.005325 | -0.000873
1887 | 0.000976 | -0.006148 | 0.006148 | -0.005351 | -0.000976
1888 | 0.006071 | -0.001368 | 0.001368 | -0.007525 | -0.006071
1889 | 0.006077 | -0.001342 | 0.001342 | -0.007529 | -0.006077
1890 | 0.006077 | -0.001342 | 0.001342 | -0.007529 | -0.006077
1891 | 0.01206 | -0.000577 | 0.000577 | -0.009716 | -0.01206
1892 | 0.01206 | -0.000577 | 0.000577 | -0.009716 | -0.01206
1893 | 0.01206 | -0.000577 | 0.000577 | -0.009716 | -0.01206
1894 | 0.01206 | -0.000577 | 0.000577 | -0.009716 | -0.01206
1895 | 0.01206 | -0.000577 | 0.000577 | -0.009716 | -0.01206
1898 | 0.013941 | 2.6e-05 | -2.6e-05 | -0.008303 | -0.013941
1899 | 0.013941 | 2.6e-05 | -2.6e-05 | -0.008303 | -0.013941
1900 | 0.013941 | 2.6e-05 | -2.6e-05 | -0.008303 | -0.013941
1902 | 0.009499 | -0.005628 | 0.005628 | -0.008133 | -0.009499
1904 | 0.00159 | -0.006551 | 0.006551 | -0.002359 | -0.00159
1905 | 0.004764 | -0.006683 | 0.006683 | -0.007494 | -0.004764
1906 | 0.002224 | -0.013167 | 0.013167 | -0.005107 | -0.002224
1907 | 0.00369 | -0.012686 | 0.012686 | -0.006777 | -0.00369
1908 | 0.003896 | -0.007046 | 0.007046 | -0.005932 | -0.003896
1909 | 0.00369 | -0.012686 | 0.012686 | -0.006777 | -0.00369
1910 | 0.002224 | -0.013167 | 0.013167 | -0.005107 | -0.002224
1911 | 0.002448 | -0.009852 | 0.009852 | -0.005985 | -0.002448
1912 | -0.000232 | -0.000936 | 0.000936 | -0.001295 | 0.000232
1913 | -0.000232 | -0.000936 | 0.000936 | -0.001295 | 0.000232
1914 | 0.000405 | -0.000453 | 0.000453 | -0.00078 | -0.000405
1916 | 0.000956 | -0.00535 | 0.00535 | -0.002703 | -0.000956
1917 | 0.002158 | -0.00919 | 0.00919 | -0.0058 | -0.002158
1918 | 0.001553 | -0.00781 | 0.00781 | -0.005414 | -0.001553
1919 | 0.000169 | -0.004878 | 0.004878 | -0.004293 | -0.000169
1920 | 2.8e-05 | -0.004198 | 0.004198 | -0.003697 | -2.8e-05
1921 | 0.000928 | -0.005448 | 0.005448 | -0.00271 | -0.000928
1922 | -0.001199 | -0.001656 | 0.001656 | -0.002044 | 0.001199
1923 | -0.001162 | -0.00172 | 0.00172 | -0.002056 | 0.001162
1924 | -0.001391 | -0.001952 | 0.001952 | -0.002285 | 0.001391
1925 | -0.001345 | -0.002018 | 0.002018 | -0.002292 | 0.001345
1926 | 0.000924 | -0.005367 | 0.005367 | -0.002701 | -0.000924
1927 | 0.000877 | -0.005202 | 0.005202 | -0.002618 | -0.000877
1928 | 0.000872 | -0.005022 | 0.005022 | -0.002532 | -0.000872
1929 | 0.001873 | -0.008539 | 0.008539 | -0.005618 | -0.001873
1930 | 0.001411 | -0.00748 | 0.00748 | -0.005392 | -0.001411
1931 | 0.000957 | -0.00349 | 0.00349 | -0.002687 | -0.000957
1932 | 0.000962 | -0.00643 | 0.00643 | -0.005336 | -0.000962
1934 | 0.001537 | -0.007775 | 0.007775 | -0.005407 | -0.001537
1935 | -0.002168 | -0.004482 | 0.004482 | -0.0057 | 0.002168
1936 | 0.00369 | -0.012686 | 0.012686 | -0.006777 | -0.00369
1937 | 0.00369 | -0.012686 | 0.012686 | -0.006777 | -0.00369
1938 | 0.00369 | -0.012686 | 0.012686 | -0.006777 | -0.00369
1939 | 0.002224 | -0.013167 | 0.013167 | -0.005107 | -0.002224
1940 | 0.00369 | -0.012686 | 0.012686 | -0.006777 | -0.00369
1941 | 0.002224 | -0.013167 | 0.013167 | -0.005107 | -0.002224
1942 | 0.002224 | -0.013167 | 0.013167 | -0.005107 | -0.002224
1943 | 0.00369 | -0.012686 | 0.012686 | -0.006777 | -0.00369
1944 | 0.00369 | -0.012686 | 0.012686 | -0.006777 | -0.00369
1947 | -0.001541 | -0.003813 | 0.003813 | -0.004821 | 0.001541
1948 | -0.001473 | -0.003418 | 0.003418 | -0.004472 | 0.001473
1949 | -0.001541 | -0.003813 | 0.003813 | -0.004821 | 0.001541
1950 | -0.001541 | -0.003813 | 0.003813 | -0.004821 | 0.001541
1951 | -0.001473 | -0.003418 | 0.003418 | -0.004472 | 0.001473
1952 | -0.002125 | -0.003109 | 0.003109 | -0.004685 | 0.002125
1955 | -0.005402 | -0.001597 | 0.001597 | -0.005572 | 0.005402
1956 | -0.005402 | -0.001597 | 0.001597 | -0.005572 | 0.005402
1957 | -0.004948 | -0.001162 | 0.001162 | -0.004694 | 0.004948
1958 | -0.003709 | -0.002058 | 0.002058 | -0.004749 | 0.003709
1961 | -0.004946 | -0.001443 | 0.001443 | -0.005019 | 0.004946
1962 | -0.00099 | -0.004151 | 0.004151 | -0.005486 | 0.00099
1963 | -0.000981 | -0.0043 | 0.0043 | -0.005367 | 0.000981
1964 | -0.003023 | -0.002578 | 0.002578 | -0.004814 | 0.003023
1967 | -0.000812 | -0.004435 | 0.004435 | -0.005325 | 0.000812
1968 | -0.001577 | -0.003748 | 0.003748 | -0.005081 | 0.001577
1970 | -0.004425 | 0.001566 | -0.001566 | -0.001712 | 0.004425
1972 | -0.00421 | 0.001529 | -0.001529 | -0.00157 | 0.00421
1983 | -0.004866 | 0.001816 | -0.001816 | -0.002174 | 0.004866
1984 | -0.004958 | 0.001875 | -0.001875 | -0.002277 | 0.004958
1985 | -0.005535 | 0.001983 | -0.001983 | -0.002383 | 0.005535
1986 | -0.003928 | 0.002133 | -0.002133 | -0.003063 | 0.003928
1987 | -0.003642 | 0.002145 | -0.002145 | -0.003329 | 0.003642
1988 | -0.003415 | 0.002675 | -0.002675 | -0.003129 | 0.003415
1990 | -0.003662 | 0.002144 | -0.002144 | -0.00331 | 0.003662
1993 | -0.006304 | 0.002298 | -0.002298 | -0.002412 | 0.006304
1994 | -0.005453 | 0.002443 | -0.002443 | -0.00178 | 0.005453
1996 | -0.001705 | -0.000702 | 0.000702 | -0.00164 | 0.001705
1997 | -0.001839 | -0.00053 | 0.00053 | -0.001582 | 0.001839
1998 | -0.001705 | -0.000702 | 0.000702 | -0.00164 | 0.001705
1999 | -0.001839 | -0.00053 | 0.00053 | -0.001582 | 0.001839
2001 | -0.001652 | -0.001122 | 0.001122 | -0.001874 | 0.001652
2002 | -0.001517 | -0.001552 | 0.001552 | -0.002087 | 0.001517
2003 | -0.001517 | -0.001552 | 0.001552 | -0.002087 | 0.001517
2004 | -0.001349 | -0.001562 | 0.001562 | -0.001987 | 0.001349
2006 | -0.001708 | -0.001749 | 0.001749 | -0.002356 | 0.001708
2009 | -0.002215 | -0.001265 | 0.001265 | -0.002393 | 0.002215
2010 | -0.001811 | -0.000619 | 0.000619 | -0.001626 | 0.001811
2011 | -0.001811 | -0.000619 | 0.000619 | -0.001626 | 0.001811
2014 | -0.004761 | 0.000323 | -0.000323 | -0.002743 | 0.004761
2015 | -0.004889 | 0.000823 | -0.000823 | -0.002462 | 0.004889
2016 | -0.002847 | -0.001021 | 0.001021 | -0.00261 | 0.002847
2017 | -0.002322 | -0.000639 | 0.000639 | -0.001985 | 0.002322
2018 | -0.00713 | 0.000871 | -0.000871 | -0.003695 | 0.00713
2019 | -0.005397 | 0.00047 | -0.00047 | -0.002999 | 0.005397
2020 | -0.006297 | 0.000678 | -0.000678 | -0.00336 | 0.006297
2021 | -0.002489 | -0.00076 | 0.00076 | -0.002184 | 0.002489
2022 | -0.002458 | -0.000738 | 0.000738 | -0.002147 | 0.002458
2023 | -0.005392 | 0.000469 | -0.000469 | -0.002996 | 0.005392
2024 | -0.0048 | 0.000475 | -0.000475 | -0.002657 | 0.0048
2025 | -0.0048 | 0.000475 | -0.000475 | -0.002657 | 0.0048
2026 | -0.004859 | -0.000184 | 0.000184 | -0.003146 | 0.004859
2027 | -0.005296 | -2e-06 | 2e-06 | -0.003262 | 0.005296
2028 | -0.00649 | 6.9e-05 | -6.9e-05 | -0.00424 | 0.00649
2029 | -0.006867 | 0.00037 | -0.00037 | -0.004129 | 0.006867
2030 | -0.004218 | 0.001548 | -0.001548 | -0.001593 | 0.004218
2031 | -0.0048 | 0.000475 | -0.000475 | -0.002657 | 0.0048
2033 | -0.007182 | 0.000622 | -0.000622 | -0.004036 | 0.007182
2034 | -0.006583 | 0.000533 | -0.000533 | -0.003605 | 0.006583
2035 | -0.006664 | 0.000209 | -0.000209 | -0.004188 | 0.006664
2036 | -0.007302 | 0.000718 | -0.000718 | -0.004 | 0.007302
2037 | -0.007031 | 0.000501 | -0.000501 | -0.00408 | 0.007031
2038 | -0.006203 | 0.000375 | -0.000375 | -0.003503 | 0.006203
2039 | -0.005744 | -0.000526 | 0.000526 | -0.004459 | 0.005744
2040 | -0.004 | -0.001098 | 0.001098 | -0.003753 | 0.004
2041 | -0.003638 | -0.001074 | 0.001074 | -0.003395 | 0.003638
2042 | -0.006048 | -0.000284 | 0.000284 | -0.00437 | 0.006048
2043 | -0.005643 | -0.000607 | 0.000607 | -0.004489 | 0.005643
2044 | -0.00412 | -0.001106 | 0.001106 | -0.003872 | 0.00412
2045 | -0.00412 | -0.001106 | 0.001106 | -0.003872 | 0.00412
2046 | -0.005643 | -0.000607 | 0.000607 | -0.004489 | 0.005643
2047 | -0.004406 | -0.001125 | 0.001125 | -0.004156 | 0.004406
2048 | -0.004576 | -0.001452 | 0.001452 | -0.004708 | 0.004576
2049 | -0.004577 | -0.001419 | 0.001419 | -0.004686 | 0.004577
2050 | -0.003776 | -0.000634 | 0.000634 | -0.002857 | 0.003776
2051 | -0.003054 | -0.001035 | 0.001035 | -0.002815 | 0.003054
2052 | -0.003282 | -0.00084 | 0.00084 | -0.002726 | 0.003282
2053 | -0.001349 | -0.001562 | 0.001562 | -0.001987 | 0.001349
2054 | -0.001325 | -0.001335 | 0.001335 | -0.001814 | 0.001325
2055 | -0.001239 | -0.000911 | 0.000911 | -0.001486 | 0.001239
2062 | -0.001607 | 0.001396 | -0.001396 | -0.006384 | 0.001607
2065 | -0.007009 | 5.5e-05 | -5.5e-05 | -0.005161 | 0.007009
2066 | -0.005553 | -0.000804 | 0.000804 | -0.004831 | 0.005553
2067 | -0.005567 | -0.0008 | 0.0008 | -0.004831 | 0.005567
2068 | -0.005553 | -0.000804 | 0.000804 | -0.004831 | 0.005553
2069 | -0.005567 | -0.0008 | 0.0008 | -0.004831 | 0.005567
2070 | -0.005196 | -0.001016 | 0.001016 | -0.00475 | 0.005196
2071 | -0.005225 | -0.001 | 0.001 | -0.004755 | 0.005225
2075 | -0.006453 | -0.000273 | 0.000273 | -0.005035 | 0.006453
2077 | -0.005787 | -0.000666 | 0.000666 | -0.004884 | 0.005787
2085 | -0.006498 | -0.000511 | 0.000511 | -0.005322 | 0.006498
2086 | -0.006499 | -0.0005 | 0.0005 | -0.005325 | 0.006499
2087 | -0.005617 | -0.001381 | 0.001381 | -0.005523 | 0.005617
2088 | -0.005623 | -0.001378 | 0.001378 | -0.005521 | 0.005623
2089 | -0.005402 | -0.001597 | 0.001597 | -0.005572 | 0.005402
2090 | -0.004316 | -0.001815 | 0.001815 | -0.004952 | 0.004316
2091 | -0.004951 | -0.001446 | 0.001446 | -0.005026 | 0.004951
2092 | -0.004945 | -0.001438 | 0.001438 | -0.005011 | 0.004945
2093 | -0.003022 | -0.002579 | 0.002579 | -0.004815 | 0.003022
2094 | -0.005402 | -0.001597 | 0.001597 | -0.005572 | 0.005402
2098 | -0.004062 | -0.001852 | 0.001852 | -0.004727 | 0.004062
2099 | -0.002982 | -0.002522 | 0.002522 | -0.004651 | 0.002982
2100 | -0.002967 | -0.002704 | 0.002704 | -0.004768 | 0.002967
2101 | -0.002982 | -0.002522 | 0.002522 | -0.004651 | 0.002982
2102 | -0.004947 | -0.001328 | 0.001328 | -0.004885 | 0.004947
2103 | -0.002478 | -0.00287 | 0.00287 | -0.00464 | 0.002478
2104 | -0.002458 | -0.0031 | 0.0031 | -0.004787 | 0.002458
2105 | -0.002552 | -0.002913 | 0.002913 | -0.004736 | 0.002552
2106 | -0.002458 | -0.0031 | 0.0031 | -0.004787 | 0.002458
2109 | -0.00146 | -0.003174 | 0.003174 | -0.004108 | 0.00146
2110 | -0.001322 | -0.00395 | 0.00395 | -0.004753 | 0.001322
2111 | -0.00146 | -0.003174 | 0.003174 | -0.004108 | 0.00146
2112 | -0.001322 | -0.00395 | 0.00395 | -0.004753 | 0.001322
2113 | -0.00119 | -0.004032 | 0.004032 | -0.004713 | 0.00119
2114 | -0.001451 | -0.003028 | 0.003028 | -0.00389 | 0.001451
2115 | -0.00143 | -0.002654 | 0.002654 | -0.003332 | 0.00143
2116 | -0.000854 | -0.004241 | 0.004241 | -0.004609 | 0.000854
2117 | -0.001425 | -0.002555 | 0.002555 | -0.003184 | 0.001425
2121 | -0.000683 | -0.004347 | 0.004347 | -0.004556 | 0.000683
2123 | -0.001411 | -0.002319 | 0.002319 | -0.002833 | 0.001411
2124 | -0.000892 | -0.002292 | 0.002292 | -0.002458 | 0.000892
2125 | -0.001403 | -0.002164 | 0.002164 | -0.002601 | 0.001403
2128 | -0.000562 | -0.002976 | 0.002976 | -0.002903 | 0.000562
2133 | -0.000408 | -0.003294 | 0.003294 | -0.003109 | 0.000408
2134 | -0.000109 | -0.004705 | 0.004705 | -0.004379 | 0.000109
2135 | -0.000408 | -0.003294 | 0.003294 | -0.003109 | 0.000408
2136 | -0.000109 | -0.004705 | 0.004705 | -0.004379 | 0.000109
2137 | -0.000267 | -0.003587 | 0.003587 | -0.0033 | 0.000267
2138 | -1.7e-05 | -0.004762 | 0.004762 | -0.00435 | 1.7e-05
2139 | 3.5e-05 | -0.004795 | 0.004795 | -0.004334 | -3.5e-05
2140 | -0.000184 | -0.003758 | 0.003758 | -0.003411 | 0.000184
2141 | -0.00029 | -0.003538 | 0.003538 | -0.003268 | 0.00029
2142 | -3.3e-05 | -0.004753 | 0.004753 | -0.004355 | 3.3e-05
2146 | -0.004948 | -0.001231 | 0.001231 | -0.004773 | 0.004948
2147 | -0.004948 | -0.001231 | 0.001231 | -0.004773 | 0.004948
2148 | -0.004947 | -0.001328 | 0.001328 | -0.004885 | 0.004947
2150 | -0.005022 | -0.001469 | 0.001469 | -0.005111 | 0.005022
2151 | -0.005144 | -0.00151 | 0.00151 | -0.00526 | 0.005144
2152 | -0.00523 | -0.001539 | 0.001539 | -0.005364 | 0.00523
2157 | -0.003476 | -0.002226 | 0.002226 | -0.004759 | 0.003476
2158 | -0.002262 | -0.003132 | 0.003132 | -0.004862 | 0.002262
2159 | -0.001943 | -0.003419 | 0.003419 | -0.004964 | 0.001943
2160 | -0.001854 | -0.003499 | 0.003499 | -0.004992 | 0.001854
2161 | -0.001739 | -0.003602 | 0.003602 | -0.005029 | 0.001739
2164 | -0.002748 | -0.003025 | 0.003025 | -0.004989 | 0.002748
2166 | -0.003124 | -0.002595 | 0.002595 | -0.004842 | 0.003124
2167 | -0.001984 | -0.003524 | 0.003524 | -0.004883 | 0.001984
2168 | -0.002751 | -0.003021 | 0.003021 | -0.004988 | 0.002751
2169 | -0.001694 | -0.003308 | 0.003308 | -0.004521 | 0.001694
2170 | -0.004929 | -0.001454 | 0.001454 | -0.005017 | 0.004929
2172 | -0.005452 | -0.001893 | 0.001893 | -0.005878 | 0.005452
2173 | -0.003016 | -0.002911 | 0.002911 | -0.005084 | 0.003016
2174 | -0.003687 | -0.002627 | 0.002627 | -0.005324 | 0.003687
2175 | -0.005452 | -0.001893 | 0.001893 | -0.005878 | 0.005452
2176 | -0.005452 | -0.001893 | 0.001893 | -0.005878 | 0.005452
2177 | -0.003687 | -0.002627 | 0.002627 | -0.005324 | 0.003687
2178 | -0.002753 | -0.003019 | 0.003019 | -0.004987 | 0.002753
2179 | -0.001703 | -0.003304 | 0.003304 | -0.004523 | 0.001703
2180 | -0.004917 | -0.001461 | 0.001461 | -0.005016 | 0.004917
2182 | -0.002994 | -0.002986 | 0.002986 | -0.005718 | 0.002994
2183 | -0.002835 | -0.003049 | 0.003049 | -0.005681 | 0.002835
2184 | -0.002174 | -0.003351 | 0.003351 | -0.005665 | 0.002174
2185 | -0.002172 | -0.003351 | 0.003351 | -0.005665 | 0.002172
2186 | -0.002172 | -0.003351 | 0.003351 | -0.005665 | 0.002172
2187 | -0.002174 | -0.003351 | 0.003351 | -0.005665 | 0.002174
2188 | -0.002174 | -0.003351 | 0.003351 | -0.005665 | 0.002174
2189 | -0.002172 | -0.003351 | 0.003351 | -0.005665 | 0.002172
2190 | -0.001495 | -0.003809 | 0.003809 | -0.005563 | 0.001495
2191 | -0.00149 | -0.003895 | 0.003895 | -0.005494 | 0.00149
2192 | -0.001104 | -0.004074 | 0.004074 | -0.005503 | 0.001104
2193 | -0.001095 | -0.004209 | 0.004209 | -0.005395 | 0.001095
2194 | -0.00099 | -0.004151 | 0.004151 | -0.005486 | 0.00099
2195 | -0.000981 | -0.0043 | 0.0043 | -0.005367 | 0.000981
2196 | -0.001491 | -0.003542 | 0.003542 | -0.005695 | 0.001491
2197 | -0.00149 | -0.003542 | 0.003542 | -0.005695 | 0.00149
2204 | -0.001577 | -0.003748 | 0.003748 | -0.005081 | 0.001577
2205 | -0.001577 | -0.003748 | 0.003748 | -0.005081 | 0.001577
2208 | 0.001274 | -0.004769 | 0.004769 | -0.00663 | -0.001274
2209 | 0.003301 | -0.005042 | 0.005042 | -0.008108 | -0.003301
2210 | 0.005169 | -0.005294 | 0.005294 | -0.009469 | -0.005169
2211 | -0.000783 | -0.004468 | 0.004468 | -0.005313 | 0.000783
2212 | -0.000812 | -0.004435 | 0.004435 | -0.005325 | 0.000812
2213 | -0.000812 | -0.004435 | 0.004435 | -0.005325 | 0.000812
2214 | -0.000783 | -0.004468 | 0.004468 | -0.005313 | 0.000783
2215 | -0.000812 | -0.004435 | 0.004435 | -0.005325 | 0.000812
2216 | -0.000812 | -0.004435 | 0.004435 | -0.005325 | 0.000812
2219 | -0.001458 | -0.00389 | 0.00389 | -0.00486 | 0.001458
2220 | -0.001128 | -0.003784 | 0.003784 | -0.004774 | 0.001128
2221 | -0.001249 | -0.004082 | 0.004082 | -0.004957 | 0.001249
2222 | -0.001128 | -0.003784 | 0.003784 | -0.004774 | 0.001128
2223 | -0.001249 | -0.004082 | 0.004082 | -0.004957 | 0.001249
2224 | -0.000783 | -0.00415 | 0.00415 | -0.005076 | 0.000783
2225 | -0.000947 | -0.00436 | 0.00436 | -0.005098 | 0.000947
2226 | -0.000783 | -0.00415 | 0.00415 | -0.005076 | 0.000783
2227 | -0.000947 | -0.00436 | 0.00436 | -0.005098 | 0.000947
2232 | -0.001458 | -0.00389 | 0.00389 | -0.00486 | 0.001458
2233 | -0.001458 | -0.00389 | 0.00389 | -0.00486 | 0.001458
2234 | -0.001458 | -0.00389 | 0.00389 | -0.00486 | 0.001458
2239 | -0.001458 | -0.00389 | 0.00389 | -0.00486 | 0.001458
2240 | -0.001425 | -0.002555 | 0.002555 | -0.003184 | 0.001425
2241 | 0.002969 | 0.001924 | -0.001924 | -0.001248 | -0.002969
2243 | -0.001411 | -0.00232 | 0.00232 | -0.002834 | 0.001411
2244 | -0.000558 | -0.004425 | 0.004425 | -0.004518 | 0.000558
2245 | -0.001148 | -0.004058 | 0.004058 | -0.0047 | 0.001148
2246 | -0.001128 | -0.003598 | 0.003598 | -0.004294 | 0.001128
2247 | -0.000806 | -0.004271 | 0.004271 | -0.004594 | 0.000806
2248 | -0.000724 | -0.004322 | 0.004322 | -0.004569 | 0.000724
2250 | -0.000724 | -0.004322 | 0.004322 | -0.004569 | 0.000724
2251 | -0.000336 | -0.004564 | 0.004564 | -0.004449 | 0.000336
2252 | -0.000415 | -0.003968 | 0.003968 | -0.003925 | 0.000415
2257 | 0.000195 | -0.004339 | 0.004339 | -0.003868 | -0.000195
2258 | 7e-05 | -0.00378 | 0.00378 | -0.003371 | -7e-05
2259 | 0.000123 | -0.003256 | 0.003256 | -0.002963 | -0.000123
2260 | 0.000223 | -0.003755 | 0.003755 | -0.003407 | -0.000223
2262 | 0.000197 | -0.002519 | 0.002519 | -0.00239 | -0.000197
2265 | -0.00038 | -0.001046 | 0.001046 | -0.00141 | 0.00038
2270 | -0.000866 | -0.001408 | 0.001408 | -0.001786 | 0.000866
2271 | -0.000947 | -0.001469 | 0.001469 | -0.001849 | 0.000947
2272 | -0.000947 | -0.001469 | 0.001469 | -0.001849 | 0.000947
2273 | -0.000947 | -0.001469 | 0.001469 | -0.001849 | 0.000947
2274 | -0.000563 | -0.001182 | 0.001182 | -0.001551 | 0.000563
2275 | -0.000947 | -0.001469 | 0.001469 | -0.001849 | 0.000947
2276 | -0.000351 | 0.001384 | -0.001384 | 0.00041 | 0.000351
2277 | 0.013208 | -0.000368 | 0.000368 | -0.010107 | -0.013208
2278 | 0.024395 | 0.003683 | -0.003683 | -0.012397 | -0.024395
2279 | 0.006809 | -0.005515 | 0.005515 | -0.010665 | -0.006809
2280 | 0.007529 | -0.004838 | 0.004838 | -0.010534 | -0.007529
2281 | 0.00815 | -0.004254 | 0.004254 | -0.010422 | -0.00815
2283 | 0.007597 | -0.004775 | 0.004775 | -0.010522 | -0.007597
2290 | 0.006858 | -0.005604 | 0.005604 | -0.010853 | -0.006858
2291 | 0.007434 | -0.006642 | 0.006642 | -0.01306 | -0.007434
2294 | 0.006517 | -0.005715 | 0.005715 | -0.010265 | -0.006517
2297 | 0.005631 | -0.00632 | 0.00632 | -0.009055 | -0.005631
2298 | 0.00647 | -0.007406 | 0.007406 | -0.012918 | -0.00647
2300 | 0.003692 | -0.006402 | 0.006402 | -0.005467 | -0.003692
2301 | 0.002224 | -0.013167 | 0.013167 | -0.005107 | -0.002224
2302 | 0.00369 | -0.012686 | 0.012686 | -0.006777 | -0.00369
2304 | 0.003692 | -0.006402 | 0.006402 | -0.005467 | -0.003692
2305 | 0.003895 | -0.006108 | 0.006108 | -0.005642 | -0.003895
2306 | 0.003895 | -0.006108 | 0.006108 | -0.005642 | -0.003895
2307 | 0.003895 | -0.005845 | 0.005845 | -0.00556 | -0.003895
2308 | 0.003895 | -0.004981 | 0.004981 | -0.005293 | -0.003895
2309 | 0.003893 | -0.002996 | 0.002996 | -0.004679 | -0.003893
2310 | 0.003535 | -0.005908 | 0.005908 | -0.005111 | -0.003535
2311 | 0.00312 | -0.004597 | 0.004597 | -0.004164 | -0.00312
2312 | 0.000405 | -0.000453 | 0.000453 | -0.00078 | -0.000405
2313 | 0.00282 | -0.00365 | 0.00365 | -0.00348 | -0.00282
2314 | 0.00256 | -0.002829 | 0.002829 | -0.002888 | -0.00256
2315 | 0.00347 | -0.001194 | 0.001194 | -0.003452 | -0.00347
2316 | 0.003492 | -0.001328 | 0.001328 | -0.003547 | -0.003492
2317 | 0.003493 | -0.001332 | 0.001332 | -0.00355 | -0.003493
2318 | 0.004218 | -0.001748 | 0.001748 | -0.006667 | -0.004218
2319 | 0.003477 | -0.001235 | 0.001235 | -0.003481 | -0.003477
2320 | 0.003433 | -0.000961 | 0.000961 | -0.003287 | -0.003433
2321 | 0.003293 | -9e-05 | 9e-05 | -0.002671 | -0.003293
2322 | 0.004936 | 0.005895 | -0.005895 | -0.009192 | -0.004936
2323 | 0.003492 | -0.001328 | 0.001328 | -0.003547 | -0.003492
2324 | 0.002903 | 0.002333 | -0.002333 | -0.000958 | -0.002903
2325 | 0.00288 | 0.002477 | -0.002477 | -0.000857 | -0.00288
2326 | 0.002903 | 0.002333 | -0.002333 | -0.000958 | -0.002903
2327 | 0.002368 | 0.001996 | -0.001996 | -0.000628 | -0.002368
2328 | 0.002107 | 0.001487 | -0.001487 | -0.000409 | -0.002107
2329 | 0.002821 | 0.002847 | -0.002847 | -0.000595 | -0.002821
2330 | 0.002853 | 0.0031 | -0.0031 | -0.000485 | -0.002853
2331 | 0.002926 | 0.00368 | -0.00368 | -0.000236 | -0.002926
2332 | 0.003038 | 0.004576 | -0.004576 | 0.000151 | -0.003038
2335 | 0.005489 | -0.00415 | 0.00415 | -0.011332 | -0.005489
2336 | 0.006263 | -0.005657 | 0.005657 | -0.014152 | -0.006263
2337 | 0.00676 | -0.006624 | 0.006624 | -0.015961 | -0.00676
2338 | 0.007216 | -0.007512 | 0.007512 | -0.017623 | -0.007216
2339 | 0.007216 | -0.007512 | 0.007512 | -0.017623 | -0.007216
2340 | -0.002559 | 0.003508 | -0.003508 | 0.000548 | 0.002559
2342 | 0.002864 | 0.002106 | -0.002106 | -0.002312 | -0.002864
2343 | 0.004271 | -0.001778 | 0.001778 | -0.006893 | -0.004271
2344 | 0.003071 | 0.003139 | -0.003139 | -0.001974 | -0.003071
2345 | 0.003306 | 0.004309 | -0.004309 | -0.001591 | -0.003306
2347 | 0.003661 | 0.006077 | -0.006077 | -0.001012 | -0.003661
2348 | 0.003772 | 0.006634 | -0.006634 | -0.00083 | -0.003772
2349 | -0.003389 | 0.00282 | -0.00282 | -0.000249 | 0.003389
2350 | -0.003138 | 0.003051 | -0.003051 | -8.4e-05 | 0.003138
2351 | 0.001998 | 0.004825 | -0.004825 | -0.003306 | -0.001998
2352 | -0.002672 | 0.002691 | -0.002691 | 0.0001 | 0.002672
2353 | -0.002679 | 0.002686 | -0.002686 | 9.3e-05 | 0.002679
2354 | -0.002677 | 0.002691 | -0.002691 | 9.8e-05 | 0.002677
2355 | -0.002878 | 0.002947 | -0.002947 | 0.000229 | 0.002878
2356 | -0.001731 | 0.0027 | -0.0027 | 0.000597 | 0.001731
2357 | -0.001732 | 0.002705 | -0.002705 | 0.000601 | 0.001732
2358 | -0.001736 | 0.002705 | -0.002705 | 0.000599 | 0.001736
2359 | -0.002938 | 0.002885 | -0.002885 | 0.000166 | 0.002938
2360 | -0.003058 | 0.001449 | -0.001449 | -0.000922 | 0.003058
2361 | -0.004147 | 0.002026 | -0.002026 | -0.00088 | 0.004147
2362 | -0.003078 | 0.001447 | -0.001447 | -0.000937 | 0.003078
2363 | -0.003019 | 0.001441 | -0.001441 | -0.000907 | 0.003019
2364 | -0.003414 | 0.002795 | -0.002795 | -0.000264 | 0.003414
2365 | -0.003418 | 0.002788 | -0.002788 | -0.00027 | 0.003418
2366 | -0.003212 | 0.002983 | -0.002983 | -0.000133 | 0.003212
2367 | -0.002283 | 0.001348 | -0.001348 | -0.000583 | 0.002283
2368 | -0.003148 | 0.002906 | -0.002906 | -4.4e-05 | 0.003148
2369 | -0.003329 | 0.002645 | -0.002645 | -0.000288 | 0.003329
2370 | -0.00342 | 0.002792 | -0.002792 | -0.00027 | 0.00342
2371 | -0.00342 | 0.002792 | -0.002792 | -0.00027 | 0.00342
2372 | -0.003218 | 0.002951 | -0.002951 | 2.4e-05 | 0.003218
2373 | -0.002501 | 0.003651 | -0.003651 | 0.000754 | 0.002501
2374 | -0.002556 | 0.0035 | -0.0035 | 0.000587 | 0.002556
2376 | -0.003128 | 0.001871 | -0.001871 | -0.000668 | 0.003128
2377 | -0.003162 | 0.002159 | -0.002159 | -0.000485 | 0.003162
2378 | -0.003233 | 0.002491 | -0.002491 | -0.000307 | 0.003233
2385 | -0.002287 | 0.001362 | -0.001362 | -0.000576 | 0.002287
2386 | -0.002288 | 0.001329 | -0.001329 | -0.000598 | 0.002288
2387 | -0.002637 | 0.001204 | -0.001204 | -0.000632 | 0.002637
2388 | -0.001901 | -0.000333 | 0.000333 | -0.001484 | 0.001901
2389 | -0.002269 | 0.001036 | -0.001036 | -0.000544 | 0.002269
2390 | -0.002016 | 0.001486 | -0.001486 | -0.000353 | 0.002016
2393 | -0.002109 | 0.000561 | -0.000561 | -0.001008 | 0.002109
2394 | -0.001745 | 0.001609 | -0.001609 | -0.00013 | 0.001745
2395 | -0.00177 | 0.001589 | -0.001589 | -0.000156 | 0.00177
2398 | 0.000394 | 0.002438 | -0.002438 | 0.001723 | -0.000394
2399 | -8.2e-05 | 0.00239 | -0.00239 | 0.001281 | 8.2e-05
2400 | -8.1e-05 | 0.002376 | -0.002376 | 0.001269 | 8.1e-05
2401 | -0.000648 | 0.00424 | -0.00424 | 0.002043 | 0.000648
2402 | -0.000647 | 0.004246 | -0.004246 | 0.002048 | 0.000647
2403 | -0.000647 | 0.004243 | -0.004243 | 0.002045 | 0.000647
2404 | -0.000506 | 0.001561 | -0.001561 | 0.000505 | 0.000506
2405 | -0.000506 | 0.001568 | -0.001568 | 0.000509 | 0.000506
2406 | 0 | 0 | 0 | 0 | 0
2407 | -0.000507 | 0.00156 | -0.00156 | 0.000503 | 0.000507
2408 | -0.001252 | -0.000657 | 0.000657 | -0.001296 | 0.001252
2409 | -0.001279 | -0.000576 | 0.000576 | -0.001254 | 0.001279
2410 | 1.5e-05 | -4e-06 | 4e-06 | 4e-06 | -1.5e-05
2411 | 0.000103 | 0.000875 | -0.000875 | 0.000143 | -0.000103
2412 | 0.000102 | 0.000874 | -0.000874 | 0.000142 | -0.000102
2413 | 0.000102 | 0.000874 | -0.000874 | 0.000142 | -0.000102
2414 | 0.000102 | 0.000874 | -0.000874 | 0.000142 | -0.000102
2415 | 0.000102 | 0.000874 | -0.000874 | 0.000142 | -0.000102
2416 | 0.00015 | -0.000135 | 0.000135 | -0.000625 | -0.00015
2417 | 0.000102 | 0.000874 | -0.000874 | 0.000142 | -0.000102
2420 | 0.001018 | -0.000578 | 0.000578 | 0.000122 | -0.001018
2421 | 0.000405 | -0.000453 | 0.000453 | -0.00078 | -0.000405
2422 | 0.000402 | -0.000463 | 0.000463 | -0.000804 | -0.000402
2423 | -0.00125 | -0.000609 | 0.000609 | -0.001259 | 0.00125
2424 | 0.001947 | 0.001176 | -0.001176 | -0.000275 | -0.001947
2425 | 0.001827 | 0.000933 | -0.000933 | -0.000367 | -0.001827
2426 | 0.002337 | 0.000544 | -0.000544 | -0.001101 | -0.002337
2427 | 0.001332 | 0.006254 | -0.006254 | 0.004694 | -0.001332
2428 | 0.001364 | 0.006625 | -0.006625 | 0.00497 | -0.001364
2429 | 0.000785 | 0.003886 | -0.003886 | 0.002366 | -0.000785
2430 | 0.00079 | 0.003908 | -0.003908 | 0.002396 | -0.00079
2431 | 0.001274 | 0.003343 | -0.003343 | 0.002606 | -0.001274
2432 | 0.001003 | 0.007854 | -0.007854 | 0.005449 | -0.001003
2433 | 0.000184 | 0.006614 | -0.006614 | 0.004088 | -0.000184
2434 | 0.000107 | 0.005607 | -0.005607 | 0.00312 | -0.000107
2435 | 0.001386 | 0.006709 | -0.006709 | 0.005036 | -0.001386
2437 | -0.000487 | 0.005761 | -0.005761 | 0.003127 | 0.000487
2438 | -0.000507 | 0.00501 | -0.00501 | 0.002576 | 0.000507
2439 | -0.000712 | 0.00413 | -0.00413 | 0.001953 | 0.000712
2440 | -0.000455 | 0.003518 | -0.003518 | 0.001715 | 0.000455
2441 | -0.000556 | 0.004142 | -0.004142 | 0.00201 | 0.000556
2442 | -0.000457 | 0.003519 | -0.003519 | 0.001715 | 0.000457
2445 | -0.000452 | 0.003516 | -0.003516 | 0.001715 | 0.000452
2450 | -0.00071 | 0.004116 | -0.004116 | 0.001946 | 0.00071
2451 | -0.000647 | 0.004243 | -0.004243 | 0.002045 | 0.000647
2452 | -0.000647 | 0.004243 | -0.004243 | 0.002045 | 0.000647
2453 | -0.000784 | 0.004917 | -0.004917 | 0.002396 | 0.000784
2456 | -0.000984 | 0.002909 | -0.002909 | 0.001089 | 0.000984
2457 | -0.000983 | 0.00291 | -0.00291 | 0.00109 | 0.000983
2458 | -0.000982 | 0.002919 | -0.002919 | 0.001096 | 0.000982
2459 | -0.000982 | 0.002919 | -0.002919 | 0.001096 | 0.000982
2460 | -0.001121 | 0.004814 | -0.004814 | 0.00208 | 0.001121
2461 | -0.001245 | 0.004937 | -0.004937 | 0.002193 | 0.001245
2462 | -0.001119 | 0.004813 | -0.004813 | 0.002079 | 0.001119
2463 | -0.001094 | 0.0049 | -0.0049 | 0.002063 | 0.001094
2471 | -0.001122 | 0.00481 | -0.00481 | 0.002077 | 0.001122
2472 | -0.001119 | 0.004813 | -0.004813 | 0.002079 | 0.001119
2473 | -0.001122 | 0.004813 | -0.004813 | 0.00208 | 0.001122
2474 | -0.001235 | 0.004947 | -0.004947 | 0.002204 | 0.001235
2478 | -0.001154 | 0.005056 | -0.005056 | 0.002311 | 0.001154
2479 | -7.4e-05 | 0.002384 | -0.002384 | 0.001282 | 7.4e-05
2480 | -7.4e-05 | 0.002384 | -0.002384 | 0.001282 | 7.4e-05
2481 | -0.000101 | 0.002284 | -0.002284 | 0.00119 | 0.000101
2482 | -9e-05 | 0.002388 | -0.002388 | 0.00127 | 9e-05
2483 | -0.001198 | 0.004995 | -0.004995 | 0.00225 | 0.001198
2486 | 5.9e-05 | 0.002301 | -0.002301 | 0.001207 | -5.9e-05
2487 | -0.000863 | 0.001717 | -0.001717 | 0.000411 | 0.000863
2488 | -0.000866 | 0.001722 | -0.001722 | 0.000413 | 0.000866
2489 | -0.000863 | 0.001717 | -0.001717 | 0.000411 | 0.000863
2490 | -0.000866 | 0.001722 | -0.001722 | 0.000413 | 0.000866
2491 | 0.000273 | -0.002703 | 0.002703 | -0.002577 | -0.000273
2492 | 0.000207 | -0.001318 | 0.001318 | -0.001524 | -0.000207
2493 | 5.7e-05 | 0.002292 | -0.002292 | 0.001201 | -5.7e-05
2494 | 6e-05 | 0.002309 | -0.002309 | 0.001213 | -6e-05
2495 | 6.2e-05 | 0.002308 | -0.002308 | 0.001212 | -6.2e-05
2509 | -0.002672 | 0.003105 | -0.003105 | 0.000352 | 0.002672
2510 | -0.002674 | 0.003097 | -0.003097 | 0.000347 | 0.002674
2511 | -0.002671 | 0.003104 | -0.003104 | 0.000352 | 0.002671
2512 | -0.002685 | 0.003093 | -0.003093 | 0.00034 | 0.002685
2513 | -0.002484 | 0.003419 | -0.003419 | 0.000692 | 0.002484
2514 | -0.003407 | 0.002587 | -0.002587 | -0.000251 | 0.003407
2515 | -0.003078 | 0.002935 | -0.002935 | 1.5e-05 | 0.003078
2516 | -0.00328 | 0.002566 | -0.002566 | -0.000298 | 0.00328
2517 | -0.003336 | 0.002656 | -0.002656 | -0.000287 | 0.003336
2518 | -0.003295 | 0.002591 | -0.002591 | -0.000295 | 0.003295
2519 | -0.003085 | 0.001505 | -0.001505 | -0.0009 | 0.003085
2520 | -0.002561 | 0.003512 | -0.003512 | 0.000528 | 0.002561
2521 | -0.002908 | 0.002571 | -0.002571 | -8.9e-05 | 0.002908
2522 | -0.00363 | 0.002391 | -0.002391 | -0.000461 | 0.00363
2523 | -0.003193 | 0.002428 | -0.002428 | -0.000315 | 0.003193
2524 | -0.002672 | 0.002807 | -0.002807 | 0.000171 | 0.002672
2525 | -0.002776 | 0.003062 | -0.003062 | 0.000265 | 0.002776
2526 | -0.002673 | 0.002992 | -0.002992 | 0.000283 | 0.002673
2527 | -0.002563 | 0.003516 | -0.003516 | 0.000508 | 0.002563
2528 | -0.002563 | 0.003516 | -0.003516 | 0.000508 | 0.002563
2529 | -0.002598 | 0.003356 | -0.003356 | 0.000501 | 0.002598
2530 | -0.002615 | 0.003299 | -0.003299 | 0.000467 | 0.002615
2531 | -0.002655 | 0.003163 | -0.003163 | 0.000386 | 0.002655
2532 | -0.002606 | 0.003328 | -0.003328 | 0.000485 | 0.002606
2533 | -0.002638 | 0.003221 | -0.003221 | 0.000421 | 0.002638
2534 | -0.002628 | 0.003255 | -0.003255 | 0.000441 | 0.002628
2535 | -0.002703 | 0.001074 | -0.001074 | -0.00097 | 0.002703
2536 | -0.002751 | 0.001079 | -0.001079 | -0.000995 | 0.002751
2537 | -0.002576 | 0.000882 | -0.000882 | -0.001026 | 0.002576
2538 | -0.002645 | 0.001008 | -0.001008 | -0.000981 | 0.002645
2539 | -0.002692 | 0.001012 | -0.001012 | -0.001005 | 0.002692
2540 | -0.002267 | 0.000569 | -0.000569 | -0.001057 | 0.002267
2541 | -0.0023 | 0.000572 | -0.000572 | -0.001074 | 0.0023
2542 | -0.002212 | 0.000505 | -0.000505 | -0.001068 | 0.002212
2543 | -0.002212 | 0.000505 | -0.000505 | -0.001068 | 0.002212
2544 | -0.002584 | 0.003403 | -0.003403 | 0.000529 | 0.002584
2546 | -0.002599 | 0.003353 | -0.003353 | 0.000499 | 0.002599
2547 | -0.002616 | 0.003295 | -0.003295 | 0.000465 | 0.002616
2548 | -0.002639 | 0.003215 | -0.003215 | 0.000417 | 0.002639
2549 | -0.002657 | 0.003156 | -0.003156 | 0.000382 | 0.002657
2550 | -0.001784 | 1e-05 | -1e-05 | -0.001153 | 0.001784
2551 | -0.001802 | 1.2e-05 | -1.2e-05 | -0.001162 | 0.001802
2552 | -0.001659 | -0.000135 | 0.000135 | -0.001178 | 0.001659
2553 | -0.002607 | 0.003325 | -0.003325 | 0.000483 | 0.002607
2554 | -0.002621 | 0.003279 | -0.003279 | 0.000456 | 0.002621
2555 | -0.002623 | 0.001757 | -0.001757 | -0.000493 | 0.002623
2556 | -0.002626 | 0.00326 | -0.00326 | 0.000444 | 0.002626
2557 | -0.002622 | 0.003275 | -0.003275 | 0.000453 | 0.002622
2558 | -0.002385 | 0.002021 | -0.002021 | -0.000194 | 0.002385
2559 | -0.002375 | 0.001997 | -0.001997 | -0.000205 | 0.002375
2560 | -0.002606 | 0.003328 | -0.003328 | 0.000485 | 0.002606
2561 | -0.002607 | 0.003325 | -0.003325 | 0.000483 | 0.002607
2562 | -0.002485 | 0.002246 | -0.002246 | -9.7e-05 | 0.002485
2564 | -0.002506 | 0.002304 | -0.002304 | -7e-05 | 0.002506
2565 | -0.002546 | 0.002383 | -0.002383 | -3.8e-05 | 0.002546
2566 | -0.003242 | 0.002866 | -0.002866 | -0.000122 | 0.003242
2567 | -0.00336 | 0.002696 | -0.002696 | -0.000282 | 0.00336
2568 | -0.003178 | 0.002293 | -0.002293 | -0.0004 | 0.003178
2569 | -0.002375 | 0.001954 | -0.001954 | -0.000233 | 0.002375
2570 | -0.003213 | 0.002459 | -0.002459 | -0.000311 | 0.003213
2571 | -0.002069 | 0.002119 | -0.002119 | 3e-05 | 0.002069
2576 | -0.002375 | 0.001954 | -0.001954 | -0.000233 | 0.002375
2577 | -0.002367 | 0.001979 | -0.001979 | -0.000213 | 0.002367
2578 | -0.002361 | 0.001965 | -0.001965 | -0.000219 | 0.002361
2580 | -0.002327 | 0.001664 | -0.001664 | -0.000398 | 0.002327
2581 | -0.002326 | 0.00168 | -0.00168 | -0.000388 | 0.002326
2582 | -0.002202 | 0.002152 | -0.002152 | -1.2e-05 | 0.002202
2583 | -0.001777 | 0.002273 | -0.002273 | 0.000279 | 0.001777
2586 | -0.002327 | 0.001664 | -0.001664 | -0.000398 | 0.002327
2587 | -0.002326 | 0.00168 | -0.00168 | -0.000388 | 0.002326
2588 | -0.002327 | 0.001664 | -0.001664 | -0.000398 | 0.002327
2589 | -0.002326 | 0.00168 | -0.00168 | -0.000388 | 0.002326
2590 | -0.002306 | 0.001485 | -0.001485 | -0.000505 | 0.002306
2591 | -0.002306 | 0.001485 | -0.001485 | -0.000505 | 0.002306
2595 | -0.001122 | 0.002871 | -0.002871 | 0.000998 | 0.001122
2596 | -0.001424 | 0.002458 | -0.002458 | 0.000579 | 0.001424
2597 | -0.001304 | 0.002616 | -0.002616 | 0.000748 | 0.001304
2606 | -0.001122 | 0.002871 | -0.002871 | 0.000998 | 0.001122
2607 | -0.001122 | 0.002871 | -0.002871 | 0.000998 | 0.001122
2608 | -0.001122 | 0.002871 | -0.002871 | 0.000998 | 0.001122
2609 | -0.002152 | 0.003529 | -0.003529 | 0.000835 | 0.002152
2610 | -0.002152 | 0.003529 | -0.003529 | 0.000835 | 0.002152
2611 | -0.001938 | 0.002459 | -0.002459 | 0.000329 | 0.001938
2612 | -0.001514 | 0.00266 | -0.00266 | 0.000676 | 0.001514
2613 | -0.002022 | 0.002361 | -0.002361 | 0.00022 | 0.002022
2614 | -0.001426 | 0.002642 | -0.002642 | 0.000706 | 0.001426
2615 | -0.001938 | 0.002459 | -0.002459 | 0.000329 | 0.001938
2616 | -0.001514 | 0.00266 | -0.00266 | 0.000676 | 0.001514
2617 | -0.001938 | 0.002459 | -0.002459 | 0.000329 | 0.001938
2618 | -0.001514 | 0.00266 | -0.00266 | 0.000676 | 0.001514
2623 | -0.001637 | 0.002731 | -0.002731 | 0.000663 | 0.001637
2624 | -0.001636 | 0.002727 | -0.002727 | 0.00066 | 0.001636
2627 | -0.001314 | 0.002819 | -0.002819 | 0.000874 | 0.001314
2628 | -0.001313 | 0.002818 | -0.002818 | 0.000873 | 0.001313
2633 | -0.001126 | 0.00287 | -0.00287 | 0.000996 | 0.001126
2634 | -0.001125 | 0.00287 | -0.00287 | 0.000997 | 0.001125
2636 | -0.001114 | 0.002873 | -0.002873 | 0.001004 | 0.001114
2637 | -0.001107 | 0.002875 | -0.002875 | 0.001008 | 0.001107
2638 | -0.001082 | 0.002882 | -0.002882 | 0.001025 | 0.001082
2639 | -0.001072 | 0.002885 | -0.002885 | 0.001031 | 0.001072
2640 | -0.001056 | 0.002889 | -0.002889 | 0.001042 | 0.001056
2642 | -0.001056 | 0.002889 | -0.002889 | 0.001042 | 0.001056
2647 | -0.001019 | 0.002849 | -0.002849 | 0.001034 | 0.001019
2648 | -0.00102 | 0.002849 | -0.002849 | 0.001034 | 0.00102
2651 | -0.001108 | 0.0027 | -0.0027 | 0.000895 | 0.001108
2652 | -0.001109 | 0.002699 | -0.002699 | 0.000894 | 0.001109
2653 | -0.001108 | 0.0027 | -0.0027 | 0.000895 | 0.001108
2654 | -0.001109 | 0.002699 | -0.002699 | 0.000894 | 0.001109
2657 | -0.001175 | 0.002589 | -0.002589 | 0.000791 | 0.001175
2658 | -0.001173 | 0.00259 | -0.00259 | 0.000793 | 0.001173
2659 | -0.001175 | 0.002589 | -0.002589 | 0.000792 | 0.001175
2660 | -0.001179 | 0.002413 | -0.002413 | 0.000679 | 0.001179
2661 | -0.001177 | 0.002425 | -0.002425 | 0.000687 | 0.001177
2662 | -0.001181 | 0.002236 | -0.002236 | 0.000566 | 0.001181
2663 | -0.001183 | 0.002228 | -0.002228 | 0.00056 | 0.001183
2664 | -0.003206 | 0.002449 | -0.002449 | -0.000312 | 0.003206
2668 | -0.003183 | 0.002338 | -0.002338 | -0.000372 | 0.003183
2669 | -0.002626 | 0.002834 | -0.002834 | 0.000207 | 0.002626
2670 | -0.002622 | 0.002836 | -0.002836 | 0.00021 | 0.002622
2671 | -0.002613 | 0.002871 | -0.002871 | 0.000235 | 0.002613
2672 | -0.002573 | 0.002982 | -0.002982 | 0.000319 | 0.002573
2673 | -0.002569 | 0.002994 | -0.002994 | 0.000328 | 0.002569
2674 | -0.002605 | 0.003033 | -0.003033 | 0.000336 | 0.002605
2675 | -0.002563 | 0.003002 | -0.003002 | 0.000335 | 0.002563
2676 | -0.002571 | 0.002996 | -0.002996 | 0.000329 | 0.002571
2677 | -0.002607 | 0.003032 | -0.003032 | 0.000335 | 0.002607
2678 | -0.002642 | 0.003073 | -0.003073 | 0.000345 | 0.002642
2679 | -0.002571 | 0.002996 | -0.002996 | 0.000329 | 0.002571
2680 | -0.002563 | 0.003002 | -0.003002 | 0.000335 | 0.002563
2683 | -0.002493 | 0.003094 | -0.003094 | 0.000421 | 0.002493
2684 | -0.002493 | 0.003094 | -0.003094 | 0.000421 | 0.002493
2685 | -0.002493 | 0.003094 | -0.003094 | 0.000421 | 0.002493
2686 | -0.002379 | 0.003242 | -0.003242 | 0.00056 | 0.002379
2687 | -0.002443 | 0.003249 | -0.003249 | 0.000537 | 0.002443
2688 | -0.003362 | 0.002699 | -0.002699 | -0.000281 | 0.003362
2689 | -0.002404 | 0.003209 | -0.003209 | 0.000529 | 0.002404
2690 | -0.002304 | 0.00334 | -0.00334 | 0.000651 | 0.002304
2691 | -0.002498 | 0.003213 | -0.003213 | 0.000492 | 0.002498
2692 | -0.001161 | 0.004668 | -0.004668 | 0.001962 | 0.001161
2693 | -0.001154 | 0.004692 | -0.004692 | 0.001982 | 0.001154
2694 | -0.001159 | 0.004674 | -0.004674 | 0.001967 | 0.001159
2695 | -0.00116 | 0.004672 | -0.004672 | 0.001965 | 0.00116
2696 | -0.001204 | 0.004519 | -0.004519 | 0.001841 | 0.001204
2697 | -0.001198 | 0.004539 | -0.004539 | 0.001858 | 0.001198
2698 | -0.002213 | 0.003453 | -0.003453 | 0.000761 | 0.002213
2699 | -0.002122 | 0.003567 | -0.003567 | 0.000871 | 0.002122
2700 | -0.001987 | 0.003734 | -0.003734 | 0.001034 | 0.001987
2701 | -0.001909 | 0.003832 | -0.003832 | 0.001128 | 0.001909
2702 | -0.001435 | 0.004421 | -0.004421 | 0.0017 | 0.001435
2705 | -0.001278 | 0.004413 | -0.004413 | 0.001742 | 0.001278
2707 | -0.001119 | 0.004813 | -0.004813 | 0.002079 | 0.001119
2708 | -0.002563 | 0.003516 | -0.003516 | 0.000508 | 0.002563
2710 | -0.000925 | 0.004874 | -0.004874 | 0.002237 | 0.000925
2711 | -0.000782 | 0.004921 | -0.004921 | 0.002353 | 0.000782
2712 | -0.000552 | 0.004995 | -0.004995 | 0.00254 | 0.000552
2713 | -0.001013 | 0.004915 | -0.004915 | 0.002135 | 0.001013
2715 | -0.000766 | 0.00515 | -0.00515 | 0.002263 | 0.000766
2716 | -0.000766 | 0.00515 | -0.00515 | 0.002263 | 0.000766
2717 | -0.000766 | 0.00515 | -0.00515 | 0.002263 | 0.000766
2718 | -0.000635 | 0.005275 | -0.005275 | 0.002331 | 0.000635
2719 | 5e-06 | 0.00588 | -0.00588 | 0.002667 | -5e-06
2720 | 5e-06 | 0.00588 | -0.00588 | 0.002667 | -5e-06
2721 | -0.000529 | 0.005375 | -0.005375 | 0.002386 | 0.000529
2722 | -0.000742 | 0.005197 | -0.005197 | 0.002265 | 0.000742
2723 | 5e-06 | 0.00588 | -0.00588 | 0.002667 | -5e-06
2724 | 0.000326 | 0.006184 | -0.006184 | 0.002835 | -0.000326
2725 | 0.000683 | 0.006636 | -0.006636 | 0.002898 | -0.000683
2726 | 0.001516 | 0.007692 | -0.007692 | 0.003046 | -0.001516
2727 | 0.000203 | 0.005861 | -0.005861 | 0.002995 | -0.000203
2728 | 0.000601 | 0.006533 | -0.006533 | 0.002884 | -0.000601
2729 | -0.000972 | 0.005003 | -0.005003 | 0.002133 | 0.000972
2730 | -0.000972 | 0.005003 | -0.005003 | 0.002133 | 0.000972
2731 | -0.000335 | 0.00556 | -0.00556 | 0.002489 | 0.000335
2732 | 0.000185 | 0.005812 | -0.005812 | 0.003019 | -0.000185
2733 | -0.001063 | 0.004683 | -0.004683 | 0.002008 | 0.001063
2735 | -0.001031 | 0.00461 | -0.00461 | 0.001968 | 0.001031
2736 | -0.001009 | 0.004558 | -0.004558 | 0.00194 | 0.001009
2739 | -0.000975 | 0.00448 | -0.00448 | 0.001898 | 0.000975
2740 | -0.000975 | 0.00448 | -0.00448 | 0.001898 | 0.000975
2742 | -0.000858 | 0.004372 | -0.004372 | 0.001915 | 0.000858
2743 | -0.000508 | 0.003854 | -0.003854 | 0.001874 | 0.000508
2744 | -0.000457 | 0.003519 | -0.003519 | 0.001715 | 0.000457
2745 | -0.000508 | 0.003854 | -0.003854 | 0.001874 | 0.000508
2746 | -0.000457 | 0.003519 | -0.003519 | 0.001715 | 0.000457
2747 | -0.000701 | 0.004252 | -0.004252 | 0.001964 | 0.000701
2748 | -0.000457 | 0.003519 | -0.003519 | 0.001715 | 0.000457
2750 | -0.000701 | 0.004252 | -0.004252 | 0.001964 | 0.000701
2751 | -0.000457 | 0.003519 | -0.003519 | 0.001715 | 0.000457
2752 | -0.000599 | 0.004175 | -0.004175 | 0.001996 | 0.000599
2754 | -0.000469 | 0.004537 | -0.004537 | 0.002284 | 0.000469
2756 | -0.000385 | 0.004919 | -0.004919 | 0.00255 | 0.000385
2759 | -0.000516 | 0.004325 | -0.004325 | 0.002137 | 0.000516
2762 | -0.000554 | 0.004129 | -0.004129 | 0.002003 | 0.000554
2763 | -0.000554 | 0.004129 | -0.004129 | 0.002003 | 0.000554
2764 | -0.000389 | 0.004921 | -0.004921 | 0.002551 | 0.000389
2765 | -0.000389 | 0.004921 | -0.004921 | 0.002551 | 0.000389
2766 | -0.000389 | 0.004921 | -0.004921 | 0.002551 | 0.000389
2767 | -0.000389 | 0.004921 | -0.004921 | 0.002551 | 0.000389
2769 | -0.000411 | 0.004938 | -0.004938 | 0.002556 | 0.000411
2770 | -0.000411 | 0.004938 | -0.004938 | 0.002556 | 0.000411
2771 | -0.000343 | 0.004979 | -0.004979 | 0.0026 | 0.000343
2772 | -0.000343 | 0.004979 | -0.004979 | 0.0026 | 0.000343
2775 | -0.000321 | 0.005009 | -0.005009 | 0.002625 | 0.000321
2776 | -0.00025 | 0.005109 | -0.005109 | 0.002708 | 0.00025
2777 | -0.00025 | 0.005109 | -0.005109 | 0.002708 | 0.00025
2779 | -8.5e-05 | 0.005339 | -0.005339 | 0.002898 | 8.5e-05
2780 | -0.001165 | 0.00185 | -0.00185 | 0.000333 | 0.001165
2781 | -0.001165 | 0.001851 | -0.001851 | 0.000333 | 0.001165
2782 | -0.001191 | 0.001862 | -0.001862 | 0.000326 | 0.001191
2783 | -0.001191 | 0.001861 | -0.001861 | 0.000326 | 0.001191
2784 | -0.001055 | 0.001802 | -0.001802 | 0.000361 | 0.001055
2785 | -0.001057 | 0.001804 | -0.001804 | 0.000362 | 0.001057
2786 | -0.000945 | 0.001753 | -0.001753 | 0.00039 | 0.000945
2787 | -0.000948 | 0.001757 | -0.001757 | 0.000391 | 0.000948
2788 | -0.000945 | 0.001753 | -0.001753 | 0.00039 | 0.000945
2789 | -0.000948 | 0.001757 | -0.001757 | 0.000391 | 0.000948
2792 | -0.000863 | 0.001717 | -0.001717 | 0.000411 | 0.000863
2793 | -0.000863 | 0.001717 | -0.001717 | 0.000411 | 0.000863
2794 | -0.001182 | 0.001858 | -0.001858 | 0.000328 | 0.001182
2795 | -0.001182 | 0.001858 | -0.001858 | 0.000328 | 0.001182
2796 | -0.000816 | 0.001696 | -0.001696 | 0.000423 | 0.000816
2797 | -0.00071 | 0.001655 | -0.001655 | 0.000455 | 0.00071
2798 | -0.000816 | 0.001696 | -0.001696 | 0.000423 | 0.000816
2799 | -0.00071 | 0.001655 | -0.001655 | 0.000455 | 0.00071
2800 | -0.000722 | 0.001655 | -0.001655 | 0.000447 | 0.000722
2801 | -0.000727 | 0.001662 | -0.001662 | 0.00045 | 0.000727
2804 | -0.000171 | 0.001181 | -0.001181 | 0.000304 | 0.000171
2805 | -0.000351 | 0.001384 | -0.001384 | 0.00041 | 0.000351
2806 | -0.000135 | 0.002438 | -0.002438 | 0.001277 | 0.000135
2807 | -0.000135 | 0.002438 | -0.002438 | 0.001277 | 0.000135
2808 | -0.000157 | 0.002457 | -0.002457 | 0.001275 | 0.000157
2809 | -0.000158 | 0.00247 | -0.00247 | 0.001285 | 0.000158
2810 | -9e-05 | 0.002388 | -0.002388 | 0.00127 | 9e-05
2811 | -0.000408 | 0.001762 | -0.001762 | 0.000689 | 0.000408
2812 | -0.000507 | 0.00156 | -0.00156 | 0.000503 | 0.000507
2813 | -0.000315 | 0.001945 | -0.001945 | 0.000859 | 0.000315
2814 | -0.000321 | 0.001933 | -0.001933 | 0.000848 | 0.000321
2815 | -0.000234 | 0.002105 | -0.002105 | 0.001008 | 0.000234
2816 | -0.000507 | 0.00156 | -0.00156 | 0.000503 | 0.000507
2817 | -0.000507 | 0.00156 | -0.00156 | 0.000503 | 0.000507
2818 | -0.000507 | 0.00156 | -0.00156 | 0.000503 | 0.000507
2819 | -0.00017 | 0.002231 | -0.002231 | 0.001125 | 0.00017
2820 | -9e-05 | 0.002388 | -0.002388 | 0.00127 | 9e-05
2821 | -0.000338 | 0.00265 | -0.00265 | 0.001287 | 0.000338
2822 | -0.000338 | 0.00266 | -0.00266 | 0.001295 | 0.000338
2823 | -0.000269 | 0.002036 | -0.002036 | 0.000943 | 0.000269
2824 | -0.000507 | 0.00156 | -0.00156 | 0.000503 | 0.000507
2828 | -9e-05 | 0.002388 | -0.002388 | 0.00127 | 9e-05
2829 | -0.000617 | 0.002954 | -0.002954 | 0.001311 | 0.000617
2832 | 9e-06 | 0.001521 | -0.001521 | 0.000624 | -9e-06
2833 | 9e-06 | 0.001521 | -0.001521 | 0.000624 | -9e-06
2836 | 4.4e-05 | 0.001279 | -0.001279 | 0.000443 | -4.4e-05
2837 | 8.2e-05 | 0.001019 | -0.001019 | 0.00025 | -8.2e-05
2838 | 8.2e-05 | 0.001019 | -0.001019 | 0.00025 | -8.2e-05
2842 | -3.8e-05 | 0.00235 | -0.00235 | 0.001248 | 3.8e-05
2845 | 0.000102 | 0.000874 | -0.000874 | 0.000142 | -0.000102
2846 | 0.000102 | 0.000874 | -0.000874 | 0.000142 | -0.000102
2849 | 0.000102 | 0.000874 | -0.000874 | 0.000142 | -0.000102
2850 | 0.000102 | 0.000874 | -0.000874 | 0.000142 | -0.000102
2851 | 0.000102 | 0.000874 | -0.000874 | 0.000142 | -0.000102
2852 | 0.000102 | 0.000874 | -0.000874 | 0.000142 | -0.000102
2857 | -0.000147 | 0.002459 | -0.002459 | 0.001284 | 0.000147
2858 | -0.000147 | 0.002446 | -0.002446 | 0.001274 | 0.000147
2859 | -0.000168 | 0.002481 | -0.002481 | 0.001286 | 0.000168
2860 | -0.000168 | 0.002468 | -0.002468 | 0.001275 | 0.000168
2861 | -0.000439 | 0.003467 | -0.003467 | 0.001694 | 0.000439
2862 | -9.2e-05 | 0.002392 | -0.002392 | 0.001272 | 9.2e-05
2863 | -0.000102 | 0.002289 | -0.002289 | 0.001193 | 0.000102
2864 | -0.000248 | 0.002553 | -0.002553 | 0.001281 | 0.000248
2865 | -0.000248 | 0.002565 | -0.002565 | 0.00129 | 0.000248
2866 | -0.000211 | 0.002717 | -0.002717 | 0.001386 | 0.000211
2868 | -0.000429 | 0.002746 | -0.002746 | 0.001293 | 0.000429
2869 | -0.000427 | 0.002754 | -0.002754 | 0.0013 | 0.000427
2873 | -4.4e-05 | 0.002483 | -0.002483 | 0.00134 | 4.4e-05
2874 | -0.0001 | 0.002287 | -0.002287 | 0.001193 | 0.0001
2875 | -3.7e-05 | 0.002524 | -0.002524 | 0.001371 | 3.7e-05
2876 | 5e-06 | 0.002636 | -0.002636 | 0.001454 | -5e-06
2882 | -0.000619 | 0.002949 | -0.002949 | 0.001306 | 0.000619
2883 | -0.000617 | 0.002954 | -0.002954 | 0.001311 | 0.000617
2884 | -0.000802 | 0.002929 | -0.002929 | 0.001197 | 0.000802
2885 | -0.0008 | 0.002932 | -0.002932 | 0.0012 | 0.0008
2886 | -0.000888 | 0.002919 | -0.002919 | 0.001146 | 0.000888
2887 | -0.000887 | 0.002921 | -0.002921 | 0.001148 | 0.000887
2890 | -0.000619 | 0.002949 | -0.002949 | 0.001306 | 0.000619
2891 | -0.000617 | 0.002954 | -0.002954 | 0.001311 | 0.000617
2894 | -0.000594 | 0.003032 | -0.003032 | 0.001367 | 0.000594
2895 | -0.000595 | 0.003035 | -0.003035 | 0.001368 | 0.000595
2896 | -0.000538 | 0.003222 | -0.003222 | 0.001504 | 0.000538
2897 | -0.00054 | 0.003225 | -0.003225 | 0.001504 | 0.00054
2898 | -0.000468 | 0.003465 | -0.003465 | 0.001678 | 0.000468
2899 | -0.000468 | 0.003465 | -0.003465 | 0.001678 | 0.000468
2900 | -0.000452 | 0.003516 | -0.003516 | 0.001715 | 0.000452
2902 | -0.00045 | 0.003502 | -0.003502 | 0.001709 | 0.00045
2903 | -0.000441 | 0.003473 | -0.003473 | 0.001697 | 0.000441
2904 | -0.000454 | 0.003517 | -0.003517 | 0.001715 | 0.000454
2905 | -0.000454 | 0.003517 | -0.003517 | 0.001714 | 0.000454
2906 | -0.00044 | 0.00347 | -0.00347 | 0.001695 | 0.00044
2907 | -0.00044 | 0.00347 | -0.00347 | 0.001695 | 0.00044
2908 | -0.000454 | 0.003517 | -0.003517 | 0.001715 | 0.000454
2913 | -0.000557 | 0.00376 | -0.00376 | 0.001809 | 0.000557
2914 | -0.000554 | 0.003752 | -0.003752 | 0.001806 | 0.000554
2915 | -0.000618 | 0.003905 | -0.003905 | 0.001865 | 0.000618
2916 | -0.000615 | 0.003895 | -0.003895 | 0.001861 | 0.000615
2917 | -0.000709 | 0.004135 | -0.004135 | 0.001957 | 0.000709
2918 | -0.000708 | 0.004121 | -0.004121 | 0.00195 | 0.000708
2919 | -0.000833 | 0.003573 | -0.003573 | 0.00156 | 0.000833
2920 | -0.000834 | 0.003581 | -0.003581 | 0.001565 | 0.000834
2921 | -0.000888 | 0.00333 | -0.00333 | 0.001388 | 0.000888
2922 | -0.000889 | 0.003336 | -0.003336 | 0.001391 | 0.000889
2923 | -0.00091 | 0.003233 | -0.003233 | 0.001319 | 0.00091
2924 | -0.000911 | 0.003237 | -0.003237 | 0.001321 | 0.000911
2925 | -0.00091 | 0.003233 | -0.003233 | 0.001319 | 0.00091
2926 | -0.000911 | 0.003237 | -0.003237 | 0.001321 | 0.000911
2927 | -0.000938 | 0.003111 | -0.003111 | 0.001232 | 0.000938
2928 | -0.000938 | 0.003113 | -0.003113 | 0.001234 | 0.000938
2929 | -0.000929 | 0.003155 | -0.003155 | 0.001263 | 0.000929
2930 | -0.000929 | 0.003155 | -0.003155 | 0.001263 | 0.000929
2931 | -0.000929 | 0.003155 | -0.003155 | 0.001263 | 0.000929
2934 | -0.000584 | 0.004591 | -0.004591 | 0.002286 | 0.000584
2935 | -0.000584 | 0.004591 | -0.004591 | 0.002286 | 0.000584
2936 | -0.000584 | 0.004591 | -0.004591 | 0.002286 | 0.000584
2939 | -0.000558 | 0.004144 | -0.004144 | 0.00201 | 0.000558
2940 | 3.2e-05 | 0.0029 | -0.0029 | 0.001651 | -3.2e-05
2941 | 3.3e-05 | 0.002904 | -0.002904 | 0.001655 | -3.3e-05
2944 | -0.000558 | 0.004144 | -0.004144 | 0.00201 | 0.000558
2945 | -0.000558 | 0.004144 | -0.004144 | 0.00201 | 0.000558
2946 | 0.000627 | 0.003539 | -0.003539 | 0.002546 | -0.000627
2947 | 2.7e-05 | 0.002907 | -0.002907 | 0.001653 | -2.7e-05
2948 | 3.4e-05 | 0.002915 | -0.002915 | 0.001664 | -3.4e-05
2949 | 3.1e-05 | 0.002908 | -0.002908 | 0.001656 | -3.1e-05
2950 | 2.5e-05 | 0.002919 | -0.002919 | 0.001659 | -2.5e-05
2951 | 4.3e-05 | 0.002689 | -0.002689 | 0.001495 | -4.3e-05
2952 | 4.3e-05 | 0.002689 | -0.002689 | 0.001495 | -4.3e-05
2953 | 4.3e-05 | 0.002689 | -0.002689 | 0.001495 | -4.3e-05
2954 | 4.3e-05 | 0.002689 | -0.002689 | 0.001495 | -4.3e-05
2955 | 4.3e-05 | 0.002689 | -0.002689 | 0.001495 | -4.3e-05
2956 | 4.3e-05 | 0.002689 | -0.002689 | 0.001495 | -4.3e-05
2957 | 4.3e-05 | 0.002689 | -0.002689 | 0.001495 | -4.3e-05
2960 | -0.000189 | 0.003595 | -0.003595 | 0.001853 | 0.000189
2961 | -0.000189 | 0.003595 | -0.003595 | 0.001853 | 0.000189
2962 | 0.000187 | 0.003707 | -0.003707 | 0.002051 | -0.000187
2963 | 0.000187 | 0.003707 | -0.003707 | 0.002051 | -0.000187
2964 | 0.000358 | 0.003758 | -0.003758 | 0.002142 | -0.000358
2965 | 0.000474 | 0.003793 | -0.003793 | 0.002202 | -0.000474
2966 | 0.000474 | 0.003793 | -0.003793 | 0.002202 | -0.000474
2967 | 0.000483 | 0.003796 | -0.003796 | 0.002207 | -0.000483
2969 | -0.000211 | 0.003214 | -0.003214 | 0.001687 | 0.000211
2970 | -0.000211 | 0.003214 | -0.003214 | 0.001687 | 0.000211
2971 | -0.000454 | 0.003517 | -0.003517 | 0.001715 | 0.000454
2972 | 2.3e-05 | 0.002855 | -0.002855 | 0.001615 | -2.3e-05
2973 | 2.7e-05 | 0.002849 | -0.002849 | 0.001613 | -2.7e-05
2974 | 6e-06 | 0.002639 | -0.002639 | 0.001456 | -6e-06
2975 | 6e-06 | 0.002636 | -0.002636 | 0.001454 | -6e-06
2976 | 6e-06 | 0.002631 | -0.002631 | 0.001451 | -6e-06
2977 | 6e-06 | 0.002631 | -0.002631 | 0.001451 | -6e-06
2981 | 3.1e-05 | 0.002481 | -0.002481 | 0.00134 | -3.1e-05
2982 | 5.9e-05 | 0.002301 | -0.002301 | 0.001207 | -5.9e-05
2983 | 5.9e-05 | 0.002301 | -0.002301 | 0.001207 | -5.9e-05
2984 | 5.9e-05 | 0.002301 | -0.002301 | 0.001207 | -5.9e-05
2985 | 0.000197 | 0.002604 | -0.002604 | 0.001432 | -0.000197
2986 | 0.000384 | 0.003015 | -0.003015 | 0.001736 | -0.000384
2987 | 0.000384 | 0.003015 | -0.003015 | 0.001736 | -0.000384
2988 | 0.000587 | 0.001607 | -0.001607 | 0.000721 | -0.000587
2989 | 0.000555 | 0.001243 | -0.001243 | 0.000455 | -0.000555
2990 | 0.000537 | 0.001044 | -0.001044 | 0.00031 | -0.000537
2992 | 0.000499 | 0.00061 | -0.00061 | -6e-06 | -0.000499
2993 | 0.000497 | 0.000589 | -0.000589 | -2.1e-05 | -0.000497
2994 | 0.00048 | 0.000397 | -0.000397 | -0.000161 | -0.00048
2995 | 0.00048 | 0.000397 | -0.000397 | -0.000161 | -0.00048
2997 | 0.00132 | 0.006323 | -0.006323 | 0.004741 | -0.00132
2999 | 0.000455 | 0.000105 | -0.000105 | -0.000374 | -0.000455
3004 | 0.000102 | 0.000874 | -0.000874 | 0.000142 | -0.000102
3009 | -0.004952 | -0.001446 | 0.001446 | -0.005027 | 0.004952
3010 | -0.004945 | -0.001437 | 0.001437 | -0.005011 | 0.004945
3011 | -0.003019 | -0.002581 | 0.002581 | -0.004814 | 0.003019
3014 | 8.8e-05 | 0.001333 | -0.001333 | 0.000484 | -8.8e-05
3015 | 8.8e-05 | 0.001327 | -0.001327 | 0.000481 | -8.8e-05
3016 | 8e-05 | 0.001618 | -0.001618 | 0.000697 | -8e-05
3017 | 7.9e-05 | 0.00161 | -0.00161 | 0.000691 | -7.9e-05
3018 | 7.6e-05 | 0.001775 | -0.001775 | 0.000814 | -7.6e-05
3019 | 7.4e-05 | 0.001764 | -0.001764 | 0.000807 | -7.4e-05
3020 | 7.6e-05 | 0.001775 | -0.001775 | 0.000814 | -7.6e-05
3021 | 7.4e-05 | 0.001764 | -0.001764 | 0.000807 | -7.4e-05
3022 | 7.4e-05 | 0.001764 | -0.001764 | 0.000807 | -7.4e-05
3023 | 7.2e-05 | 0.001907 | -0.001907 | 0.000913 | -7.2e-05
3024 | 7e-05 | 0.001895 | -0.001895 | 0.000904 | -7e-05
3032 | 8.8e-05 | 0.001342 | -0.001342 | 0.000491 | -8.8e-05
3035 | 8.8e-05 | 0.001342 | -0.001342 | 0.000491 | -8.8e-05
3042 | 0.000103 | 0.000875 | -0.000875 | 0.000143 | -0.000103
3043 | 0.000207 | -0.001318 | 0.001318 | -0.001524 | -0.000207
3044 | 0.000207 | -0.001318 | 0.001318 | -0.001524 | -0.000207
3046 | 0.000405 | -0.000453 | 0.000453 | -0.00078 | -0.000405
3048 | 0.000405 | -0.000453 | 0.000453 | -0.00078 | -0.000405
3049 | 0.000623 | -0.000303 | 0.000303 | -0.000761 | -0.000623
3050 | 0.000908 | -9.8e-05 | 9.8e-05 | -0.000706 | -0.000908
3051 | 0.000933 | -8e-05 | 8e-05 | -0.000701 | -0.000933
3052 | 0.001269 | 0.000163 | -0.000163 | -0.000636 | -0.001269
3053 | 0.001548 | 0.000365 | -0.000365 | -0.000582 | -0.001548
3054 | 0.001927 | -0.00083 | 0.00083 | -0.001445 | -0.001927
3055 | 0.001536 | 0.000356 | -0.000356 | -0.000585 | -0.001536
3056 | 0.001536 | 0.000356 | -0.000356 | -0.000585 | -0.001536
3057 | 0.001556 | 0.000382 | -0.000382 | -0.000576 | -0.001556
3058 | 0.001542 | 0.000395 | -0.000395 | -0.000557 | -0.001542
3059 | 0.001336 | 0.001345 | -0.001345 | 0.000239 | -0.001336
3060 | 0.001232 | 0.001822 | -0.001822 | 0.000638 | -0.001232
3066 | 0.001045 | 0.002685 | -0.002685 | 0.00136 | -0.001045
3067 | 0.000534 | 0.003346 | -0.003346 | 0.00198 | -0.000534
3076 | 0.000115 | 0.005588 | -0.005588 | 0.003109 | -0.000115
3077 | 0.00026 | 0.005263 | -0.005263 | 0.00292 | -0.00026
3078 | 0.00026 | 0.005263 | -0.005263 | 0.00292 | -0.00026
3079 | 0.000514 | 0.004693 | -0.004693 | 0.002587 | -0.000514
3080 | 0.000514 | 0.004693 | -0.004693 | 0.002587 | -0.000514
3081 | 0.001076 | 0.004733 | -0.004733 | -0.00174 | -0.001076
3083 | 0.000692 | 0.004294 | -0.004294 | 0.002355 | -0.000692
3084 | 0.002334 | 0.00264 | -0.00264 | -0.001175 | -0.002334
3097 | 0.00153 | 0.011959 | -0.011959 | 0.008053 | -0.00153
3098 | 0.00153 | 0.011959 | -0.011959 | 0.008053 | -0.00153
3099 | 0.00153 | 0.011959 | -0.011959 | 0.008053 | -0.00153
3100 | 0.00153 | 0.011959 | -0.011959 | 0.008053 | -0.00153
3102 | 0.001373 | 0.011025 | -0.011025 | 0.00731 | -0.001373
3103 | 0.000798 | 0.01013 | -0.01013 | 0.006424 | -0.000798
3104 | 0.001069 | 0.01091 | -0.01091 | 0.006913 | -0.001069
3105 | 0.001058 | 0.010669 | -0.010669 | 0.006814 | -0.001058
3106 | 0.001442 | 0.012152 | -0.012152 | 0.007588 | -0.001442
3107 | 0.002111 | 0.014771 | -0.014771 | 0.009571 | -0.002111
3108 | 0.002111 | 0.014771 | -0.014771 | 0.009571 | -0.002111
3109 | 0.002165 | 0.013977 | -0.013977 | 0.009768 | -0.002165
3110 | 0.002111 | 0.014771 | -0.014771 | 0.009571 | -0.002111
3112 | 0.00198 | 0.014259 | -0.014259 | 0.009183 | -0.00198
3114 | 0.003167 | 0.023518 | -0.023518 | 0.012438 | -0.003167
3116 | 0.001805 | 0.012726 | -0.012726 | 0.00877 | -0.001805
3117 | 0.002119 | 0.013905 | -0.013905 | 0.009634 | -0.002119
3118 | 0.002062 | 0.013819 | -0.013819 | 0.009473 | -0.002062
3119 | 0.001854 | 0.012969 | -0.012969 | 0.008902 | -0.001854
3120 | 0.001953 | 0.01346 | -0.01346 | 0.009169 | -0.001953
3123 | 0.003403 | 0.016812 | -0.016812 | 0.01317 | -0.003403
3124 | 0.003086 | 0.015988 | -0.015988 | 0.012104 | -0.003086
3125 | 0.003252 | 0.009889 | -0.009889 | 0.003352 | -0.003252
3126 | 0.003252 | 0.009889 | -0.009889 | 0.003352 | -0.003252
3127 | 0.003252 | 0.009889 | -0.009889 | 0.003352 | -0.003252
3128 | 0.003562 | 0.011119 | -0.011119 | 0.003383 | -0.003562
3130 | 0.003022 | 0.015418 | -0.015418 | 0.011345 | -0.003022
3131 | 0.00277 | 0.013177 | -0.013177 | 0.008358 | -0.00277
3133 | 0.004483 | 0.021376 | -0.021376 | 0.017141 | -0.004483
3134 | 0.004388 | 0.021129 | -0.021129 | 0.016821 | -0.004388
3139 | 0.001312 | 0.011719 | -0.011719 | 0.007353 | -0.001312
3140 | 0.001272 | 0.011587 | -0.011587 | 0.007281 | -0.001272
3141 | 0.001213 | 0.011388 | -0.011388 | 0.007173 | -0.001213
3142 | 0.001255 | 0.01153 | -0.01153 | 0.00725 | -0.001255
3143 | 0.001403 | 0.011716 | -0.011716 | 0.007513 | -0.001403
3144 | 0.001403 | 0.011716 | -0.011716 | 0.007513 | -0.001403
3145 | 0.001785 | 0.013495 | -0.013495 | 0.008604 | -0.001785
3146 | 0.00174 | 0.013169 | -0.013169 | 0.008492 | -0.00174
3147 | 0.00174 | 0.013169 | -0.013169 | 0.008492 | -0.00174
3148 | 0.00174 | 0.013169 | -0.013169 | 0.008492 | -0.00174
3149 | 0.00174 | 0.013169 | -0.013169 | 0.008492 | -0.00174
3150 | 0.00174 | 0.013169 | -0.013169 | 0.008492 | -0.00174
3151 | 0.00174 | 0.013169 | -0.013169 | 0.008492 | -0.00174
3152 | 0.001403 | 0.011716 | -0.011716 | 0.007513 | -0.001403
3153 | 0.001403 | 0.011716 | -0.011716 | 0.007513 | -0.001403
3154 | 0.002052 | 0.013788 | -0.013788 | 0.009443 | -0.002052
3155 | 0.002052 | 0.013788 | -0.013788 | 0.009443 | -0.002052
3160 | 0.002795 | 0.019969 | -0.019969 | 0.011466 | -0.002795
3161 | 0.002795 | 0.019969 | -0.019969 | 0.011466 | -0.002795
3162 | 0.002795 | 0.019969 | -0.019969 | 0.011466 | -0.002795
3167 | 0.000179 | 0.008607 | -0.008607 | 0.004825 | -0.000179
3168 | 0.000179 | 0.008607 | -0.008607 | 0.004825 | -0.000179
3169 | 0.000179 | 0.008607 | -0.008607 | 0.004825 | -0.000179
3170 | -0.00025 | 0.007685 | -0.007685 | 0.00411 | 0.00025
3171 | -0.000784 | 0.006538 | -0.006538 | 0.00322 | 0.000784
3173 | 0.001796 | 0.011591 | -0.011591 | 0.007134 | -0.001796
3174 | 0.000857 | 0.010064 | -0.010064 | 0.005956 | -0.000857
3175 | 0.00122 | 0.010655 | -0.010655 | 0.006412 | -0.00122
3176 | 0.002256 | 0.012341 | -0.012341 | 0.007712 | -0.002256
3177 | 0.002561 | 0.012836 | -0.012836 | 0.008095 | -0.002561
3178 | 0.002584 | 0.012875 | -0.012875 | 0.008124 | -0.002584
3181 | 0.000475 | 0.009242 | -0.009242 | 0.005318 | -0.000475
3182 | 0.000475 | 0.009242 | -0.009242 | 0.005318 | -0.000475
3183 | 0.001028 | 0.010675 | -0.010675 | 0.006433 | -0.001028
3184 | 0.001151 | 0.011113 | -0.011113 | 0.006776 | -0.001151
3185 | 0.000179 | 0.008607 | -0.008607 | 0.004825 | -0.000179
3187 | 0.000475 | 0.009242 | -0.009242 | 0.005318 | -0.000475
3188 | -0.000742 | 0.005197 | -0.005197 | 0.002265 | 0.000742
3189 | 0.000179 | 0.008607 | -0.008607 | 0.004825 | -0.000179
3190 | 0.000179 | 0.008607 | -0.008607 | 0.004825 | -0.000179
3191 | 0.000179 | 0.008607 | -0.008607 | 0.004825 | -0.000179
3192 | 0.000179 | 0.008607 | -0.008607 | 0.004825 | -0.000179
3196 | 0.001371 | 0.0119 | -0.0119 | 0.00739 | -0.001371
3197 | 0.00135 | 0.011824 | -0.011824 | 0.007331 | -0.00135
3314 | 0.001973 | 0.013534 | -0.013534 | 0.009225 | -0.001973
3315 | 0.001963 | 0.013497 | -0.013497 | 0.009197 | -0.001963
3316 | 0.001975 | 0.013542 | -0.013542 | 0.009231 | -0.001975
3319 | 0.002018 | 0.013692 | -0.013692 | 0.009351 | -0.002018
3320 | 0.002018 | 0.013692 | -0.013692 | 0.009351 | -0.002018
3321 | 0.002018 | 0.013692 | -0.013692 | 0.009351 | -0.002018
3323 | 0.002018 | 0.013692 | -0.013692 | 0.009351 | -0.002018
3326 | 0.002035 | 0.013741 | -0.013741 | 0.009398 | -0.002035
3327 | 0.002042 | 0.013761 | -0.013761 | 0.009417 | -0.002042
3328 | 0.002046 | 0.013771 | -0.013771 | 0.009427 | -0.002046
3329 | 0.002048 | 0.013779 | -0.013779 | 0.009435 | -0.002048
3330 | 0.002048 | 0.013779 | -0.013779 | 0.009435 | -0.002048
3331 | 0.002052 | 0.013788 | -0.013788 | 0.009443 | -0.002052
3332 | 0.002057 | 0.013805 | -0.013805 | 0.00946 | -0.002057
3333 | 0.002061 | 0.013815 | -0.013815 | 0.009469 | -0.002061
3334 | 0.002061 | 0.013815 | -0.013815 | 0.009469 | -0.002061
3340 | 0.002045 | 0.0138 | -0.0138 | 0.009425 | -0.002045
3341 | 0.002056 | 0.013951 | -0.013951 | 0.009448 | -0.002056
3342 | 0.002071 | 0.014178 | -0.014178 | 0.009482 | -0.002071
3343 | 0.002079 | 0.014303 | -0.014303 | 0.0095 | -0.002079
3346 | 0.002036 | 0.013763 | -0.013763 | 0.0094 | -0.002036
3347 | 0.002036 | 0.013763 | -0.013763 | 0.0094 | -0.002036
3348 | 0.002036 | 0.013763 | -0.013763 | 0.0094 | -0.002036
3349 | 0.002062 | 0.013819 | -0.013819 | 0.009473 | -0.002062
3350 | 0.002062 | 0.013819 | -0.013819 | 0.009473 | -0.002062
3351 | 0.002062 | 0.013819 | -0.013819 | 0.009473 | -0.002062
3353 | 0.007552 | 0.059699 | -0.059699 | 0.02848 | -0.007552
3354 | 0.007412 | 0.058394 | -0.058394 | 0.027874 | -0.007412
3355 | 0.007552 | 0.059699 | -0.059699 | 0.02848 | -0.007552
3356 | 0.007552 | 0.059699 | -0.059699 | 0.02848 | -0.007552
3357 | 0.007839 | 0.062363 | -0.062363 | 0.029718 | -0.007839
3358 | 0.007973 | 0.063613 | -0.063613 | 0.030299 | -0.007973
3380 | 0.004947 | 0.023334 | -0.023334 | 0.018845 | -0.004947
3381 | 0.004947 | 0.023334 | -0.023334 | 0.018845 | -0.004947
3382 | 0.004947 | 0.023334 | -0.023334 | 0.018845 | -0.004947
3390 | 0.008023 | 0.035356 | -0.035356 | 0.031976 | -0.008023
3391 | 0.007745 | 0.059016 | -0.059016 | 0.04194 | -0.007745
3392 | 0.008072 | 0.06453 | -0.06453 | 0.030725 | -0.008072
3393 | 0.008071 | 0.064526 | -0.064526 | 0.030724 | -0.008071
3394 | 0.008071 | 0.064526 | -0.064526 | 0.030724 | -0.008071
3396 | 0.007745 | 0.059016 | -0.059016 | 0.04194 | -0.007745
3399 | 0.011615 | -0.11567 | 0.11567 | -0.041929 | -0.011615
3400 | 0.008519 | 0.071627 | -0.071627 | 0.051667 | -0.008519
3402 | 0.011715 | -0.11973 | 0.11973 | -0.044143 | -0.011715
3403 | 0.011311 | -0.12095 | 0.12095 | -0.043753 | -0.011311
3404 | 0.011311 | -0.12095 | 0.12095 | -0.043753 | -0.011311
3405 | 0.011311 | -0.12095 | 0.12095 | -0.043753 | -0.011311
3406 | 0.012128 | -0.086185 | 0.086185 | -0.042631 | -0.012128
3407 | 0.012579 | -0.031003 | 0.031003 | -0.043808 | -0.012579
3408 | 0.011816 | -0.017043 | 0.017043 | -0.040551 | -0.011816
3409 | 0.011723 | -0.1202 | 0.1202 | -0.044146 | -0.011723
3410 | 0.012275 | -0.016088 | 0.016088 | -0.045638 | -0.012275
3411 | 0.012275 | -0.016088 | 0.016088 | -0.045638 | -0.012275
3412 | 0.015805 | 0.66871 | -0.66871 | -0.08666 | -0.015805
3413 | 0.01653 | 0.65224 | -0.65224 | -0.094457 | -0.01653
3414 | 0.016496 | 0.65324 | -0.65324 | -0.094116 | -0.016496
3415 | 0.017139 | 0.54223 | -0.54223 | -0.092916 | -0.017139
3416 | 0.012275 | -0.016088 | 0.016088 | -0.045638 | -0.012275
3417 | 0.012275 | -0.016088 | 0.016088 | -0.045638 | -0.012275
3418 | 0.012275 | -0.016088 | 0.016088 | -0.045638 | -0.012275
3419 | 0.012275 | -0.016088 | 0.016088 | -0.045638 | -0.012275
3420 | 0.016373 | 0.52313 | -0.52313 | -0.085948 | -0.016373
3421 | 0.017247 | 0.52336 | -0.52336 | -0.090974 | -0.017247
3422 | 0.01817 | 0.60309 | -0.60309 | -0.10143 | -0.01817
3423 | 0.0197 | 0.54547 | -0.54547 | -0.097861 | -0.0197
3425 | 0.018616 | 0.52362 | -0.52362 | -0.1035 | -0.018616
3426 | 0.019314 | 0.53756 | -0.53756 | -0.096276 | -0.019314
3427 | 0.019314 | 0.53756 | -0.53756 | -0.096276 | -0.019314
3428 | 0.0197 | 0.54547 | -0.54547 | -0.097861 | -0.0197
3429 | 0.019642 | 0.55432 | -0.55432 | -0.13663 | -0.019642
3430 | 0.019507 | 0.53206 | -0.53206 | -0.12972 | -0.019507
3431 | 0.019507 | 0.53206 | -0.53206 | -0.12972 | -0.019507
3432 | 0.019507 | 0.53206 | -0.53206 | -0.12972 | -0.019507
3434 | 0.012698 | 0.021712 | -0.021712 | -0.048348 | -0.012698
3435 | 0.012698 | 0.021712 | -0.021712 | -0.048348 | -0.012698
3436 | 0.012928 | 0.04953 | -0.04953 | -0.050693 | -0.012928
3437 | 0.013921 | 0.15466 | -0.15466 | -0.060754 | -0.013921
3438 | 0.012649 | 0.015763 | -0.015763 | -0.047846 | -0.012649
3439 | 0.012272 | 0.000919 | -0.000919 | -0.044545 | -0.012272
3440 | 0.014637 | 0.25556 | -0.25556 | -0.066927 | -0.014637
3441 | 0.014414 | 0.22406 | -0.22406 | -0.064999 | -0.014414
3442 | 0.012539 | 0.006387 | -0.006387 | -0.047196 | -0.012539
3452 | 0.012523 | 0.005037 | -0.005037 | -0.047103 | -0.012523
3565 | 0.012898 | 0.046564 | -0.046564 | -0.050464 | -0.012898
3566 | 0.012898 | 0.046564 | -0.046564 | -0.050464 | -0.012898
3567 | 0.012645 | 0.021082 | -0.021082 | -0.048501 | -0.012645
3568 | 0.012806 | 0.037331 | -0.037331 | -0.049753 | -0.012806
3570 | 0.012228 | -0.000825 | 0.000825 | -0.044158 | -0.012228
3571 | 0.012228 | -0.000825 | 0.000825 | -0.044158 | -0.012228
3572 | 0.012228 | -0.000825 | 0.000825 | -0.044158 | -0.012228
3573 | 0.012228 | -0.000825 | 0.000825 | -0.044158 | -0.012228
3574 | 0.012622 | -0.013877 | 0.013877 | -0.045282 | -0.012622
3575 | 0.012622 | -0.013877 | 0.013877 | -0.045282 | -0.012622
3577 | 0.014821 | 0.24224 | -0.24224 | -0.07021 | -0.014821
3578 | 0.014738 | 0.23412 | -0.23412 | -0.069333 | -0.014738
3580 | 0.015348 | 0.2935 | -0.2935 | -0.075745 | -0.015348
3581 | 0.016059 | 0.36264 | -0.36264 | -0.083211 | -0.016059
3583 | 0.027237 | 0.23607 | -0.23607 | -0.063965 | -0.027237
3584 | 0.014077 | 0.17662 | -0.17662 | -0.062098 | -0.014077
3585 | 0.014077 | 0.17662 | -0.17662 | -0.062098 | -0.014077
3586 | 0.014336 | 0.21318 | -0.21318 | -0.064334 | -0.014336
3587 | 0.027237 | 0.23607 | -0.23607 | -0.063965 | -0.027237
3588 | 0.010398 | 0.01273 | -0.01273 | -0.01711 | -0.010398
3589 | 0.014414 | 0.22406 | -0.22406 | -0.064999 | -0.014414
3590 | 0.012883 | 0.042731 | -0.042731 | -0.050116 | -0.012883
3591 | 0.013274 | 0.091353 | -0.091353 | -0.053972 | -0.013274
3592 | 0.013548 | 0.12448 | -0.12448 | -0.056569 | -0.013548
3593 | 0.014412 | 0.22897 | -0.22897 | -0.064762 | -0.014412
3594 | 0.014671 | 0.26024 | -0.26024 | -0.067213 | -0.014671
3595 | 0.014954 | 0.092281 | -0.092281 | -0.04928 | -0.014954
3597 | 0.010398 | 0.01273 | -0.01273 | -0.01711 | -0.010398
3598 | 0.008371 | 0.057866 | -0.057866 | 0.024572 | -0.008371
3599 | 0.008125 | 0.063345 | -0.063345 | 0.029632 | -0.008125
3600 | 0.008125 | 0.063345 | -0.063345 | 0.029632 | -0.008125
3601 | 0.009347 | 0.036139 | -0.036139 | 0.004507 | -0.009347
3602 | 0.017247 | 0.52336 | -0.52336 | -0.090974 | -0.017247
3603 | 0.008071 | 0.064526 | -0.064526 | 0.030724 | -0.008071
3604 | 0.00626 | 0.009572 | -0.009572 | -0.005947 | -0.00626
3605 | 0.007127 | 0.010234 | -0.010234 | -0.008287 | -0.007127
3606 | 0.007807 | 0.010753 | -0.010753 | -0.010122 | -0.007807
3607 | 0.017139 | 0.54223 | -0.54223 | -0.092916 | -0.017139
3608 | 0.016614 | 0.49202 | -0.49202 | -0.085309 | -0.016614
3609 | 0.017056 | 0.49553 | -0.49553 | -0.087057 | -0.017056
3610 | 0.017392 | 0.49819 | -0.49819 | -0.088384 | -0.017392
3611 | 0.017255 | 0.52201 | -0.52201 | -0.090835 | -0.017255
3612 | 0.017242 | 0.52431 | -0.52431 | -0.091072 | -0.017242
3613 | 0.007807 | 0.010753 | -0.010753 | -0.010122 | -0.007807
3614 | 0.008005 | 0.010904 | -0.010904 | -0.010655 | -0.008005
3616 | 0.019051 | 0.53217 | -0.53217 | -0.095195 | -0.019051
3617 | 0.017981 | 0.51026 | -0.51026 | -0.090802 | -0.017981
3618 | 0.018789 | 0.52682 | -0.52682 | -0.094122 | -0.018789
3619 | 0.0197 | 0.54547 | -0.54547 | -0.097861 | -0.0197
3620 | 0.0197 | 0.54547 | -0.54547 | -0.097861 | -0.0197
3621 | 0.0197 | 0.54547 | -0.54547 | -0.097861 | -0.0197
3622 | 0.0197 | 0.54547 | -0.54547 | -0.097861 | -0.0197
3623 | 0.0197 | 0.54547 | -0.54547 | -0.097861 | -0.0197
3624 | 0.017104 | 0.45035 | -0.45035 | -0.083775 | -0.017104
3625 | 0.008072 | 0.06453 | -0.06453 | 0.030725 | -0.008072
3626 | 0.0197 | 0.54547 | -0.54547 | -0.097861 | -0.0197
3627 | 0.0197 | 0.54547 | -0.54547 | -0.097861 | -0.0197
3628 | 0.0197 | 0.54547 | -0.54547 | -0.097861 | -0.0197
3629 | 0.0197 | 0.54547 | -0.54547 | -0.097861 | -0.0197
3630 | 0.03863 | 0.44894 | -0.44894 | -0.12197 | -0.03863
3631 | 0.008072 | 0.06453 | -0.06453 | 0.030725 | -0.008072
3632 | 0.00969 | 0.01219 | -0.01219 | -0.0152 | -0.00969
3633 | 0.018977 | 0.53067 | -0.53067 | -0.094894 | -0.018977
3634 | 0.010081 | 0.012488 | -0.012488 | -0.016254 | -0.010081
3635 | 0.020164 | 0.4407 | -0.4407 | -0.090589 | -0.020164
3636 | 0.019996 | 0.45714 | -0.45714 | -0.094799 | -0.019996
3637 | 0.010398 | 0.01273 | -0.01273 | -0.01711 | -0.010398
3638 | 0.012275 | -0.016088 | 0.016088 | -0.045638 | -0.012275
3639 | 0.010398 | 0.01273 | -0.01273 | -0.01711 | -0.010398
3640 | 0.019833 | 0.51722 | -0.51722 | -0.11559 | -0.019833
3641 | 0.010398 | 0.01273 | -0.01273 | -0.01711 | -0.010398
3642 | 0.010398 | 0.01273 | -0.01273 | -0.01711 | -0.010398
3643 | 0.016868 | 0.44949 | -0.44949 | -0.091525 | -0.016868
3644 | 0.016835 | 0.43805 | -0.43805 | -0.091353 | -0.016835
3645 | 0.017404 | 0.44693 | -0.44693 | -0.098346 | -0.017404
3646 | 0.018117 | 0.45807 | -0.45807 | -0.10712 | -0.018117
3647 | 0.018614 | 0.46582 | -0.46582 | -0.11322 | -0.018614
3648 | 0.019001 | 0.47187 | -0.47187 | -0.11799 | -0.019001
3649 | 0.019965 | 0.48691 | -0.48691 | -0.12983 | -0.019965
3650 | 0.021536 | 0.51143 | -0.51143 | -0.14914 | -0.021536
3651 | 0.020813 | 0.50015 | -0.50015 | -0.14026 | -0.020813
3652 | 0.020548 | 0.49602 | -0.49602 | -0.137 | -0.020548
3653 | 0.018614 | 0.46582 | -0.46582 | -0.11322 | -0.018614
5185 | 0.028351 | 0.40726 | -0.40726 | -0.22458 | -0.028351
5187 | 0.028063 | 0.40751 | -0.40751 | -0.22486 | -0.028063
5190 | 0.02892 | 0.40583 | -0.40583 | -0.22486 | -0.02892
5195 | 0.02782 | 0.40769 | -0.40769 | -0.22515 | -0.02782
5200 | 0.028406 | 0.40749 | -0.40749 | -0.22426 | -0.028406
5205 | 0.028216 | 0.40714 | -0.40714 | -0.22495 | -0.028216
5209 | 0.027752 | 0.40769 | -0.40769 | -0.22526 | -0.027752
5210 | 0.027824 | 0.40771 | -0.40771 | -0.22512 | -0.027824
5211 | 0.027391 | 0.40777 | -0.40777 | -0.22581 | -0.027391
5218 | 0.028054 | 0.40772 | -0.40772 | -0.22476 | -0.028054
5220 | 0.027751 | 0.40782 | -0.40782 | -0.22517 | -0.027751
5225 | 0.037068 | 0.39204 | -0.39204 | -0.22339 | -0.037068
5230 | 0.029306 | 0.40519 | -0.40519 | -0.22475 | -0.029306
5234 | 0.028755 | 0.4065 | -0.4065 | -0.22454 | -0.028755
5245 | 0.028682 | 0.40646 | -0.40646 | -0.22471 | -0.028682
5249 | 0.027955 | 0.40776 | -0.40776 | -0.22489 | -0.027955
5250 | 0.028025 | 0.40783 | -0.40783 | -0.22473 | -0.028025
5255 | 0.028398 | 0.40697 | -0.40697 | -0.22476 | -0.028398
5257 | 0.02792 | 0.40764 | -0.40764 | -0.225 | -0.02792
5260 | 0.029197 | 0.40524 | -0.40524 | -0.22489 | -0.029197
5261 | 0.029197 | 0.40524 | -0.40524 | -0.22489 | -0.029197
5262 | 0.029197 | 0.40524 | -0.40524 | -0.22489 | -0.029197
5264 | 0.029197 | 0.40524 | -0.40524 | -0.22489 | -0.029197
5265 | 0.029197 | 0.40524 | -0.40524 | -0.22489 | -0.029197
5266 | 0.029197 | 0.40524 | -0.40524 | -0.22489 | -0.029197
5267 | 0.029197 | 0.40524 | -0.40524 | -0.22489 | -0.029197
5268 | 0.029197 | 0.40524 | -0.40524 | -0.22489 | -0.029197
5269 | 0.029197 | 0.40524 | -0.40524 | -0.22489 | -0.029197
5285 | 0.028035 | 0.40754 | -0.40754 | -0.2249 | -0.028035
5286 | 0.027797 | 0.40759 | -0.40759 | -0.22527 | -0.027797
5290 | 0.031473 | 0.40192 | -0.40192 | -0.22399 | -0.031473
5295 | 0.028679 | 0.40668 | -0.40668 | -0.22451 | -0.028679
5300 | 0.027983 | 0.40756 | -0.40756 | -0.22497 | -0.027983
5305 | 0.028892 | 0.40604 | -0.40604 | -0.22471 | -0.028892
5310 | 0.028594 | 0.40664 | -0.40664 | -0.22471 | -0.028594
5315 | 0.027827 | 0.40764 | -0.40764 | -0.2252 | -0.027827
5325 | 0.028004 | 0.40758 | -0.40758 | -0.22494 | -0.028004
5332 | 0.028106 | 0.40745 | -0.40745 | -0.22488 | -0.028106
5335 | 0.029091 | 0.40552 | -0.40552 | -0.22482 | -0.029091
5345 | 0.028647 | 0.4067 | -0.4067 | -0.22455 | -0.028647
5350 | 0.029001 | 0.40569 | -0.40569 | -0.22483 | -0.029001
5360 | 0.027776 | 0.40759 | -0.40759 | -0.22532 | -0.027776
5369 | 0.027751 | 0.40789 | -0.40789 | -0.22512 | -0.027751
5370 | 0.027671 | 0.40749 | -0.40749 | -0.22557 | -0.027671
5371 | 0.027234 | 0.40728 | -0.40728 | -0.22647 | -0.027234
5385 | 0.02902 | 0.40564 | -0.40564 | -0.22485 | -0.02902
5390 | 0.030407 | 0.40323 | -0.40323 | -0.2246 | -0.030407
5395 | 0.028386 | 0.40684 | -0.40684 | -0.22491 | -0.028386
5396 | 0.028386 | 0.40684 | -0.40684 | -0.22491 | -0.028386
5397 | 0.028386 | 0.40684 | -0.40684 | -0.22491 | -0.028386
5400 | 0.027502 | 0.40492 | -0.40492 | -0.22779 | -0.027502
5401 | 0.027502 | 0.40492 | -0.40492 | -0.22779 | -0.027502
5402 | 0.027502 | 0.40492 | -0.40492 | -0.22779 | -0.027502
5410 | 0.028058 | 0.40769 | -0.40769 | -0.22478 | -0.028058
5412 | 0.028395 | 0.40405 | -0.40405 | -0.22701 | -0.028395
5415 | 0.027751 | 0.40839 | -0.40839 | -0.22471 | -0.027751
5417 | 0.028517 | 0.40662 | -0.40662 | -0.22487 | -0.028517
5418 | 0.028077 | 0.40699 | -0.40699 | -0.22523 | -0.028077
5419 | 0.028617 | 0.40673 | -0.40673 | -0.22458 | -0.028617
5420 | 0.028095 | 0.40756 | -0.40756 | -0.22482 | -0.028095
5423 | 0.028679 | 0.40668 | -0.40668 | -0.22451 | -0.028679
5428 | 0.029168 | 0.40545 | -0.40545 | -0.22477 | -0.029168
5430 | 0.02967 | 0.40582 | -0.40582 | -0.22356 | -0.02967
5435 | 0.027838 | 0.40765 | -0.40765 | -0.22517 | -0.027838
5436 | 0.027838 | 0.40765 | -0.40765 | -0.22517 | -0.027838
5438 | 0.027838 | 0.40765 | -0.40765 | -0.22517 | -0.027838
5439 | 0.027838 | 0.40765 | -0.40765 | -0.22517 | -0.027838
5450 | 0.027961 | 0.40757 | -0.40757 | -0.22499 | -0.027961
5451 | 0.027961 | 0.40757 | -0.40757 | -0.22499 | -0.027961
5452 | 0.02798 | 0.40758 | -0.40758 | -0.22496 | -0.02798
5453 | 0.02798 | 0.40758 | -0.40758 | -0.22496 | -0.02798
5455 | 0.027965 | 0.40757 | -0.40757 | -0.22499 | -0.027965
5456 | 0.027965 | 0.40757 | -0.40757 | -0.22499 | -0.027965
5460 | 0.028087 | 0.4076 | -0.4076 | -0.22474 | -0.028087
5461 | 0.028096 | 0.4076 | -0.4076 | -0.22472 | -0.028096
5462 | 0.028078 | 0.4076 | -0.4076 | -0.22476 | -0.028078
5465 | 0.028609 | 0.40652 | -0.40652 | -0.22479 | -0.028609
5467 | 0.028487 | 0.40709 | -0.40709 | -0.22448 | -0.028487
5470 | 0.029621 | 0.42734 | -0.42734 | -0.20524 | -0.029621
5475 | 0.027706 | 0.40605 | -0.40605 | -0.22654 | -0.027706
5476 | 0.027706 | 0.40605 | -0.40605 | -0.22654 | -0.027706
5477 | 0.027706 | 0.40605 | -0.40605 | -0.22654 | -0.027706
5478 | 0.027706 | 0.40605 | -0.40605 | -0.22654 | -0.027706
5646 | 0.026886 | 0.36929 | -0.36929 | -0.25614 | -0.026886
5648 | 0.026831 | 0.36906 | -0.36906 | -0.25642 | -0.026831
5650 | 0.026877 | 0.36925 | -0.36925 | -0.25619 | -0.026877
5652 | 0.027124 | 0.37029 | -0.37029 | -0.25499 | -0.027124
5653 | 0.027271 | 0.37091 | -0.37091 | -0.25428 | -0.027271
5654 | 0.027419 | 0.37154 | -0.37154 | -0.25358 | -0.027419
5658 | 0.027702 | 0.37274 | -0.37274 | -0.25223 | -0.027702
5660 | 0.027776 | 0.37282 | -0.37282 | -0.25208 | -0.027776
5662 | 0.027703 | 0.37275 | -0.37275 | -0.25222 | -0.027703
5666 | 0.027727 | 0.3732 | -0.3732 | -0.25179 | -0.027727
5668 | 0.027888 | 0.37373 | -0.37373 | -0.2511 | -0.027888
5672 | 0.027664 | 0.37257 | -0.37257 | -0.25226 | -0.027664
5673 | 0.027454 | 0.3715 | -0.3715 | -0.25334 | -0.027454
5674 | 0.027275 | 0.37058 | -0.37058 | -0.25427 | -0.027275
5676 | 0.026482 | 0.36651 | -0.36651 | -0.25837 | -0.026482
5678 | 0.025924 | 0.36365 | -0.36365 | -0.26125 | -0.025924
5680 | 0.025386 | 0.36558 | -0.36558 | -0.26051 | -0.025386
5684 | 0.02902 | 0.3774 | -0.3774 | -0.24666 | -0.02902
5685 | 0.029417 | 0.37868 | -0.37868 | -0.2451 | -0.029417
5686 | 0.029628 | 0.37937 | -0.37937 | -0.24428 | -0.029628
5688 | 0.029603 | 0.37985 | -0.37985 | -0.24397 | -0.029603
5690 | 0.029417 | 0.37868 | -0.37868 | -0.2451 | -0.029417
5691 | 0.029417 | 0.37868 | -0.37868 | -0.2451 | -0.029417
5695 | 0.029899 | 0.38002 | -0.38002 | -0.24338 | -0.029899
5696 | 0.030103 | 0.38051 | -0.38051 | -0.2427 | -0.030103
5697 | 0.030103 | 0.38051 | -0.38051 | -0.2427 | -0.030103
5698 | 0.030857 | 0.38232 | -0.38232 | -0.2402 | -0.030857
5699 | 0.030103 | 0.38051 | -0.38051 | -0.2427 | -0.030103
5700 | 0.030103 | 0.38051 | -0.38051 | -0.2427 | -0.030103
5702 | 0.032109 | 0.38533 | -0.38533 | -0.23604 | -0.032109
5704 | 0.031437 | 0.3875 | -0.3875 | -0.23543 | -0.031437
5706 | 0.031361 | 0.38755 | -0.38755 | -0.23551 | -0.031361
5708 | 0.035704 | 0.38349 | -0.38349 | -0.23213 | -0.035704
5710 | 0.033623 | 0.39125 | -0.39125 | -0.22911 | -0.033623
5712 | 0.03257 | 0.39517 | -0.39517 | -0.22764 | -0.03257
5713 | 0.031046 | 0.40085 | -0.40085 | -0.2255 | -0.031046
5714 | 0.032875 | 0.38846 | -0.38846 | -0.23237 | -0.032875
5716 | 0.031669 | 0.38395 | -0.38395 | -0.23761 | -0.031669
5718 | 0.030705 | 0.40212 | -0.40212 | -0.22502 | -0.030705
5720 | 0.03064 | 0.38024 | -0.38024 | -0.24189 | -0.03064
5722 | 0.029781 | 0.37716 | -0.37716 | -0.24546 | -0.029781
5725 | 0.027493 | 0.38783 | -0.38783 | -0.24095 | -0.027493
5727 | 0.027884 | 0.38277 | -0.38277 | -0.24414 | -0.027884
5728 | 0.030329 | 0.37231 | -0.37231 | -0.24876 | -0.030329
5729 | 0.030329 | 0.37231 | -0.37231 | -0.24876 | -0.030329
5730 | 0.025555 | 0.36492 | -0.36492 | -0.2608 | -0.025555
5732 | 0.0284 | 0.37219 | -0.37219 | -0.2512 | -0.0284
5735 | 0.021659 | 0.32874 | -0.32874 | -0.29294 | -0.021659
5736 | 0.02602 | 0.36867 | -0.36867 | -0.25733 | -0.02602
5805 | 0.03817 | 0.3901 | -0.3901 | -0.22327 | -0.03817
5807 | 0.034598 | 0.3964 | -0.3964 | -0.22365 | -0.034598
5808 | 0.034598 | 0.3964 | -0.3964 | -0.22365 | -0.034598
5810 | 0.034598 | 0.3964 | -0.3964 | -0.22365 | -0.034598
5811 | 0.034598 | 0.3964 | -0.3964 | -0.22365 | -0.034598
5812 | 0.065743 | 0.35528 | -0.35528 | -0.20939 | -0.065743
5813 | 0.03347 | 0.39839 | -0.39839 | -0.22377 | -0.03347
5814 | 0.065743 | 0.35528 | -0.35528 | -0.20939 | -0.065743
5816 | 0.03817 | 0.3901 | -0.3901 | -0.22327 | -0.03817
5817 | 0.065743 | 0.35528 | -0.35528 | -0.20939 | -0.065743
5818 | 0.065743 | 0.35528 | -0.35528 | -0.20939 | -0.065743
5819 | 0.039283 | 0.38813 | -0.38813 | -0.22315 | -0.039283
5820 | 0.065743 | 0.35528 | -0.35528 | -0.20939 | -0.065743
5821 | 0.03817 | 0.3901 | -0.3901 | -0.22327 | -0.03817
5822 | 0.065743 | 0.35528 | -0.35528 | -0.20939 | -0.065743
5823 | 0.065743 | 0.35528 | -0.35528 | -0.20939 | -0.065743
5824 | 0.065743 | 0.35528 | -0.35528 | -0.20939 | -0.065743
5827 | 0.043362 | 0.38093 | -0.38093 | -0.22271 | -0.043362
5828 | 0.040865 | 0.38083 | -0.38083 | -0.22651 | -0.040865
5830 | 0.040865 | 0.38083 | -0.38083 | -0.22651 | -0.040865
5832 | 0.040865 | 0.38083 | -0.38083 | -0.22651 | -0.040865
5836 | 0.059063 | 0.36116 | -0.36116 | -0.21476 | -0.059063
5842 | 0.043131 | 0.3781 | -0.3781 | -0.22528 | -0.043131
5848 | 0.059063 | 0.36116 | -0.36116 | -0.21476 | -0.059063
5849 | 0.059063 | 0.36116 | -0.36116 | -0.21476 | -0.059063
5851 | 0.057729 | 0.36256 | -0.36256 | -0.21567 | -0.057729
5852 | 0.038014 | 0.3823 | -0.3823 | -0.22962 | -0.038014
5855 | 0.061252 | 0.35887 | -0.35887 | -0.21327 | -0.061252
5856 | 0.061252 | 0.35887 | -0.35887 | -0.21327 | -0.061252
5857 | 0.036665 | 0.39276 | -0.39276 | -0.22343 | -0.036665
5858 | 0.035919 | 0.39407 | -0.39407 | -0.22351 | -0.035919
5859 | 0.061814 | 0.35828 | -0.35828 | -0.21289 | -0.061814
5860 | 0.044401 | 0.37657 | -0.37657 | -0.22458 | -0.044401
5861 | 0.045585 | 0.37456 | -0.37456 | -0.2244 | -0.045585
6075 | 0.21122 | 0.016098 | -0.016098 | -0.013355 | -0.21122
6080 | 0.25143 | 0.018815 | -0.018815 | -0.01476 | -0.25143
6082 | 0.25044 | 0.018587 | -0.018587 | -0.01463 | -0.25044
6084 | 0.25143 | 0.018815 | -0.018815 | -0.01476 | -0.25143
6085 | 0.25148 | 0.018827 | -0.018827 | -0.014766 | -0.25148
6086 | 0.25217 | 0.018985 | -0.018985 | -0.014856 | -0.25217
6087 | 0.25217 | 0.018985 | -0.018985 | -0.014856 | -0.25217
6096 | 0 | 0 | 0 | 0 | 0
6097 | 0.1947 | 0.015096 | -0.015096 | -0.012844 | -0.1947
6098 | 0.18066 | 0.014247 | -0.014247 | -0.012411 | -0.18066
6100 | 0.18066 | 0.014247 | -0.014247 | -0.012411 | -0.18066
6101 | 0.17831 | 0.014105 | -0.014105 | -0.012339 | -0.17831
6107 | 0.25298 | 0.019172 | -0.019172 | -0.014962 | -0.25298
6108 | 0.25495 | 0.01923 | -0.01923 | -0.014988 | -0.25495
6110 | 0.27207 | 0.019737 | -0.019737 | -0.015208 | -0.27207
6112 | 0.26515 | 0.019705 | -0.019705 | -0.015216 | -0.26515
6113 | 0.26842 | 0.019848 | -0.019848 | -0.015284 | -0.26842
6114 | 0.26998 | 0.019916 | -0.019916 | -0.015317 | -0.26998
6115 | 0.27622 | 0.02019 | -0.02019 | -0.015447 | -0.27622
6117 | 0.27209 | 0.019738 | -0.019738 | -0.015209 | -0.27209
6120 | 0.28543 | 0.020593 | -0.020593 | -0.015639 | -0.28543
6122 | 0.28205 | 0.020407 | -0.020407 | -0.015549 | -0.28205
6123 | 0.27246 | 0.019999 | -0.019999 | -0.015355 | -0.27246
6124 | 0.27106 | 0.01994 | -0.01994 | -0.015327 | -0.27106
6125 | 0.26596 | 0.019723 | -0.019723 | -0.015224 | -0.26596
6126 | 0.27106 | 0.01994 | -0.01994 | -0.015327 | -0.27106
6131 | 0.27047 | 0.019628 | -0.019628 | -0.015144 | -0.27047
6132 | 0.2683 | 0.019512 | -0.019512 | -0.015088 | -0.2683
6133 | 0.2687 | 0.019533 | -0.019533 | -0.015098 | -0.2687
6134 | 0.26661 | 0.019411 | -0.019411 | -0.015039 | -0.26661
6135 | 0.26698 | 0.019433 | -0.019433 | -0.015049 | -0.26698
6140 | 0.29513 | 0.020957 | -0.020957 | -0.015797 | -0.29513
6141 | 0.30169 | 0.021311 | -0.021311 | -0.015971 | -0.30169
6142 | 0.31125 | 0.021826 | -0.021826 | -0.016224 | -0.31125
6143 | 0.32237 | 0.022425 | -0.022425 | -0.016518 | -0.32237
6144 | 0.33675 | 0.023245 | -0.023245 | -0.016923 | -0.33675
6145 | 0.33675 | 0.023245 | -0.023245 | -0.016923 | -0.33675
6147 | 0.32723 | 0.022617 | -0.022617 | -0.01661 | -0.32723
6148 | 0.32771 | 0.022713 | -0.022713 | -0.01666 | -0.32771
6150 | 0.33675 | 0.023245 | -0.023245 | -0.016923 | -0.33675
6151 | 0.32723 | 0.022617 | -0.022617 | -0.01661 | -0.32723
6152 | 0.32698 | 0.022569 | -0.022569 | -0.016585 | -0.32698
6153 | 0.32686 | 0.022545 | -0.022545 | -0.016572 | -0.32686
6154 | 0.32027 | 0.022224 | -0.022224 | -0.016419 | -0.32027
6156 | 0.31427 | 0.021932 | -0.021932 | -0.016279 | -0.31427
6158 | 0.31341 | 0.021916 | -0.021916 | -0.016275 | -0.31341
6159 | 0.29357 | 0.020851 | -0.020851 | -0.015757 | -0.29357
6161 | 0.29173 | 0.020726 | -0.020726 | -0.0157 | -0.29173
6162 | 0.29293 | 0.020808 | -0.020808 | -0.015738 | -0.29293
6165 | 0.29839 | 0.020969 | -0.020969 | -0.01581 | -0.29839
6166 | 0.29839 | 0.020969 | -0.020969 | -0.01581 | -0.29839
6169 | 0.29165 | 0.020723 | -0.020723 | -0.015698 | -0.29165
6170 | 0.30779 | 0.021446 | -0.021446 | -0.016036 | -0.30779
6171 | 0.30779 | 0.021446 | -0.021446 | -0.016036 | -0.30779
6172 | 0.32216 | 0.022046 | -0.022046 | -0.016316 | -0.32216
6173 | 0.33154 | 0.022437 | -0.022437 | -0.0165 | -0.33154
6174 | 0.2823 | 0.020417 | -0.020417 | -0.015553 | -0.2823
6175 | 0.3391 | 0.022754 | -0.022754 | -0.016648 | -0.3391
6176 | 0.34375 | 0.022891 | -0.022891 | -0.016708 | -0.34375
6177 | 0.31775 | 0.022101 | -0.022101 | -0.01636 | -0.31775
6180 | 0.33348 | 0.022683 | -0.022683 | -0.016628 | -0.33348
6182 | 0.32637 | 0.022433 | -0.022433 | -0.016514 | -0.32637
6183 | 0.33211 | 0.022668 | -0.022668 | -0.016624 | -0.33211
6184 | 0.32637 | 0.022433 | -0.022433 | -0.016514 | -0.32637
6185 | 0.33198 | 0.022666 | -0.022666 | -0.016623 | -0.33198
6186 | 0.32621 | 0.022427 | -0.022427 | -0.016511 | -0.32621
6187 | 0.3184 | 0.022103 | -0.022103 | -0.01636 | -0.3184
6191 | 0.37866 | 0.026126 | -0.026126 | -0.01835 | -0.37866
6192 | 0.34132 | 0.023086 | -0.023086 | -0.016822 | -0.34132
6193 | 0.33739 | 0.022909 | -0.022909 | -0.016738 | -0.33739
6194 | 0.34132 | 0.023086 | -0.023086 | -0.016822 | -0.34132
6195 | 0.35044 | 0.023496 | -0.023496 | -0.017016 | -0.35044
6196 | 0.34571 | 0.023305 | -0.023305 | -0.016927 | -0.34571
6197 | 0.33332 | 0.022805 | -0.022805 | -0.016694 | -0.33332
6198 | 0.33332 | 0.022805 | -0.022805 | -0.016694 | -0.33332
6202 | 0.28632 | 0.023071 | -0.023071 | -0.017106 | -0.28632
6204 | 0.27335 | 0.020936 | -0.020936 | -0.015905 | -0.27335
6205 | 0.27645 | 0.021204 | -0.021204 | -0.016049 | -0.27645
6206 | 0.27935 | 0.021455 | -0.021455 | -0.016183 | -0.27935
6207 | 0.29692 | 0.022977 | -0.022977 | -0.016996 | -0.29692
6208 | 0.30341 | 0.023069 | -0.023069 | -0.017018 | -0.30341
6209 | 0.26721 | 0.023242 | -0.023242 | -0.017305 | -0.26721
6210 | 0.31963 | 0.023301 | -0.023301 | -0.017073 | -0.31963
6306 | 0.2908 | 0.023912 | -0.023912 | -0.017558 | -0.2908
6307 | 0.24196 | 0.023467 | -0.023467 | -0.017568 | -0.24196
6309 | 0.26795 | 0.022007 | -0.022007 | -0.017054 | -0.26795
6310 | 0.2311 | 0.021178 | -0.021178 | -0.016904 | -0.2311
6311 | 0.18144 | 0.019829 | -0.019829 | -0.016553 | -0.18144
6312 | 0.24194 | 0.024077 | -0.024077 | -0.017769 | -0.24194
6313 | 0.36015 | 0.024079 | -0.024079 | -0.017429 | -0.36015
6314 | 0.36015 | 0.024079 | -0.024079 | -0.017429 | -0.36015
6315 | 0.38595 | 0.024639 | -0.024639 | -0.017526 | -0.38595
6316 | 0.38595 | 0.024639 | -0.024639 | -0.017526 | -0.38595
6318 | 0.38494 | 0.024729 | -0.024729 | -0.017579 | -0.38494
6323 | 0.2783 | 0.12365 | -0.12365 | -0.068957 | -0.2783
6324 | 0.34215 | 0.039351 | -0.039351 | -0.023282 | -0.34215
6325 | 0.34215 | 0.039351 | -0.039351 | -0.023282 | -0.34215
6326 | 0.37381 | 0.027181 | -0.027181 | -0.018508 | -0.37381
6327 | 0.37535 | 0.026719 | -0.026719 | -0.018328 | -0.37535
6328 | 0.36392 | 0.030138 | -0.030138 | -0.019662 | -0.36392
6329 | 0.25762 | 0.051703 | -0.051703 | -0.027067 | -0.25762
6330 | 0.35037 | 0.034191 | -0.034191 | -0.021244 | -0.35037
6331 | 0.35044 | 0.034169 | -0.034169 | -0.021236 | -0.35044
6332 | 0.35037 | 0.034191 | -0.034191 | -0.021244 | -0.35037
6333 | 0.33586 | 0.038528 | -0.038528 | -0.022938 | -0.33586
6334 | 0.31965 | 0.043375 | -0.043375 | -0.02483 | -0.31965
6335 | 0.34542 | 0.038564 | -0.038564 | -0.022981 | -0.34542
6336 | 0.37826 | 0.025617 | -0.025617 | -0.018081 | -0.37826
6337 | 0.29907 | 0.047116 | -0.047116 | -0.026051 | -0.29907
6338 | 0.31189 | 0.045698 | -0.045698 | -0.025737 | -0.31189
6340 | 0.30891 | 0.047345 | -0.047345 | -0.026347 | -0.30891
6341 | 0.29907 | 0.047116 | -0.047116 | -0.026051 | -0.29907
6342 | 0.28051 | 0.04917 | -0.04917 | -0.026506 | -0.28051
6343 | 0.27426 | 0.049862 | -0.049862 | -0.02666 | -0.27426
6344 | 0.26478 | 0.050911 | -0.050911 | -0.026892 | -0.26478
6345 | 0.25762 | 0.051703 | -0.051703 | -0.027067 | -0.25762
6346 | 0.2521 | 0.052315 | -0.052315 | -0.027203 | -0.2521
6347 | 0.23716 | 0.059017 | -0.059017 | -0.029249 | -0.23716
6348 | 0.23716 | 0.059017 | -0.059017 | -0.029249 | -0.23716
6349 | 0.28051 | 0.04917 | -0.04917 | -0.026506 | -0.28051
6350 | 0.24152 | 0.036324 | -0.036324 | -0.021803 | -0.24152
6351 | 0.39813 | 0.032158 | -0.032158 | -0.020922 | -0.39813
6352 | 0.24094 | 0.052794 | -0.052794 | -0.027227 | -0.24094
6353 | 0.24092 | 0.053552 | -0.053552 | -0.027477 | -0.24092
6355 | 0.22533 | 0.060942 | -0.060942 | -0.029727 | -0.22533
6356 | 0.24152 | 0.036324 | -0.036324 | -0.021803 | -0.24152
6357 | 0.24154 | 0.035519 | -0.035519 | -0.021538 | -0.24154
6358 | 0.24154 | 0.035519 | -0.035519 | -0.021538 | -0.24154
6359 | 0.19032 | 0.068448 | -0.068448 | -0.031748 | -0.19032
6360 | 0.2856 | 0.051137 | -0.051137 | -0.027289 | -0.2856
6361 | 0.2856 | 0.051137 | -0.051137 | -0.027289 | -0.2856
6362 | 0.2856 | 0.051137 | -0.051137 | -0.027289 | -0.2856
6363 | 0.16095 | 0.26996 | -0.26996 | -0.12109 | -0.16095
6364 | 0.16776 | 0.26135 | -0.26135 | -0.11773 | -0.16776
6365 | 0.19104 | 0.23206 | -0.23206 | -0.1059 | -0.19104
6366 | 0.16924 | 0.25947 | -0.25947 | -0.117 | -0.16924
6367 | 0.16914 | 0.2596 | -0.2596 | -0.11705 | -0.16914
6368 | 0.14118 | 0.295 | -0.295 | -0.13086 | -0.14118
6369 | 0.31189 | 0.045698 | -0.045698 | -0.025737 | -0.31189
6370 | 0.31189 | 0.045698 | -0.045698 | -0.025737 | -0.31189
6371 | 0.31189 | 0.045698 | -0.045698 | -0.025737 | -0.31189
6372 | 0.14971 | 0.28419 | -0.28419 | -0.12665 | -0.14971
6373 | 0.16924 | 0.25947 | -0.25947 | -0.117 | -0.16924
6374 | 0.16914 | 0.2596 | -0.2596 | -0.11705 | -0.16914
6376 | 0.14971 | 0.28419 | -0.28419 | -0.12665 | -0.14971
6377 | 0.14971 | 0.28419 | -0.28419 | -0.12665 | -0.14971
6378 | 0.13078 | 0.30815 | -0.30815 | -0.136 | -0.13078
6379 | 0.13078 | 0.30815 | -0.30815 | -0.136 | -0.13078
6380 | 0.14109 | 0.2951 | -0.2951 | -0.1309 | -0.14109
6381 | 0.13108 | 0.30778 | -0.30778 | -0.13585 | -0.13108
6382 | 0.13313 | 0.30519 | -0.30519 | -0.13484 | -0.13313
6383 | 0.13313 | 0.30519 | -0.30519 | -0.13484 | -0.13313
6384 | 0.14727 | 0.28729 | -0.28729 | -0.12785 | -0.14727
6385 | 0.14727 | 0.28729 | -0.28729 | -0.12785 | -0.14727
6386 | 0.12394 | 0.31682 | -0.31682 | -0.13938 | -0.12394
6387 | 0.072276 | 0.37965 | -0.37965 | -0.16924 | -0.072276
6388 | 0.11428 | 0.32905 | -0.32905 | -0.14414 | -0.11428
6389 | 0.11149 | 0.33297 | -0.33297 | -0.14485 | -0.11149
6390 | 0.22231 | 0.061588 | -0.061588 | -0.029901 | -0.22231
6391 | 0.11149 | 0.33297 | -0.33297 | -0.14485 | -0.11149
6392 | 0.072276 | 0.37965 | -0.37965 | -0.16924 | -0.072276
6393 | 0.11435 | 0.32896 | -0.32896 | -0.14411 | -0.11435
6394 | 0.11475 | 0.32845 | -0.32845 | -0.14392 | -0.11475
6395 | 0.11475 | 0.32845 | -0.32845 | -0.14392 | -0.11475
6396 | 0.1302 | 0.30889 | -0.30889 | -0.13628 | -0.1302
6397 | 0.13224 | 0.30631 | -0.30631 | -0.13528 | -0.13224
6492 | 0.28139 | 0.11953 | -0.11953 | -0.065981 | -0.28139
6493 | 0.28139 | 0.11953 | -0.11953 | -0.065981 | -0.28139
6494 | 0.2783 | 0.12365 | -0.12365 | -0.068957 | -0.2783
6495 | 0.2783 | 0.12365 | -0.12365 | -0.068957 | -0.2783
6496 | 0.2783 | 0.12365 | -0.12365 | -0.068957 | -0.2783
6497 | 0.2783 | 0.12365 | -0.12365 | -0.068957 | -0.2783
6498 | 0.2783 | 0.12365 | -0.12365 | -0.068957 | -0.2783
6499 | 0.2783 | 0.12365 | -0.12365 | -0.068957 | -0.2783
6500 | 0.2783 | 0.12365 | -0.12365 | -0.068957 | -0.2783
6503 | 0.2783 | 0.12365 | -0.12365 | -0.068957 | -0.2783
6505 | 0.2783 | 0.12365 | -0.12365 | -0.068957 | -0.2783
6506 | 0.2783 | 0.12365 | -0.12365 | -0.068957 | -0.2783
6507 | 0.2783 | 0.12365 | -0.12365 | -0.068957 | -0.2783
6508 | 0.2783 | 0.12365 | -0.12365 | -0.068957 | -0.2783
6509 | 0.2783 | 0.12365 | -0.12365 | -0.068957 | -0.2783
6510 | 0.2783 | 0.12365 | -0.12365 | -0.068957 | -0.2783
6511 | 0.31839 | 0.085702 | -0.085702 | -0.050358 | -0.31839
6513 | 0.24848 | 0.15893 | -0.15893 | -0.090615 | -0.24848
6515 | 0.26893 | 0.13619 | -0.13619 | -0.078002 | -0.26893
6524 | 0.33635 | 0.055333 | -0.055333 | -0.032985 | -0.33635
6526 | 0.33635 | 0.055333 | -0.055333 | -0.032985 | -0.33635
6527 | 0.3388 | 0.045761 | -0.045761 | -0.027263 | -0.3388
6528 | 0.33731 | 0.051564 | -0.051564 | -0.030732 | -0.33731
6529 | 0.33643 | 0.055031 | -0.055031 | -0.032805 | -0.33643
6530 | 0.33466 | 0.061953 | -0.061953 | -0.036942 | -0.33466
6531 | 0.33516 | 0.05997 | -0.05997 | -0.035757 | -0.33516
6532 | 0.33474 | 0.061639 | -0.061639 | -0.036755 | -0.33474
6533 | 0.33338 | 0.066947 | -0.066947 | -0.039928 | -0.33338
6534 | 0.33338 | 0.066945 | -0.066945 | -0.039927 | -0.33338
6535 | 0.33469 | 0.066294 | -0.066294 | -0.039625 | -0.33469
6536 | 0.33935 | 0.063366 | -0.063366 | -0.038098 | -0.33935
6538 | 0.33338 | 0.066945 | -0.066945 | -0.039927 | -0.33338
6539 | 0.33338 | 0.066945 | -0.066945 | -0.039927 | -0.33338
6540 | 0.33338 | 0.066945 | -0.066945 | -0.039927 | -0.33338
6541 | 0.33338 | 0.066945 | -0.066945 | -0.039927 | -0.33338
6542 | 0.33338 | 0.066945 | -0.066945 | -0.039927 | -0.33338
6543 | 0.33338 | 0.066945 | -0.066945 | -0.039927 | -0.33338
6544 | 0.33338 | 0.066945 | -0.066945 | -0.039927 | -0.33338
6545 | 0.33338 | 0.066945 | -0.066945 | -0.039927 | -0.33338
6546 | 0.3311 | 0.069796 | -0.069796 | -0.041512 | -0.3311
6547 | 0.33025 | 0.070865 | -0.070865 | -0.042107 | -0.33025
6548 | 0.32874 | 0.072754 | -0.072754 | -0.043157 | -0.32874
6549 | 0.32591 | 0.076299 | -0.076299 | -0.045129 | -0.32591
6550 | 0.31839 | 0.085702 | -0.085702 | -0.050358 | -0.31839
6551 | 0.31963 | 0.084154 | -0.084154 | -0.049498 | -0.31963
6552 | 0.31839 | 0.085702 | -0.085702 | -0.050358 | -0.31839
6553 | 0.3311 | 0.069796 | -0.069796 | -0.041512 | -0.3311
6554 | 0.33338 | 0.066945 | -0.066945 | -0.039927 | -0.33338
6555 | 0.33338 | 0.066945 | -0.066945 | -0.039927 | -0.33338
6556 | 0.35356 | 0.055718 | -0.055718 | -0.034195 | -0.35356
6560 | 0.31963 | 0.084154 | -0.084154 | -0.049498 | -0.31963
6562 | 0.31559 | 0.089199 | -0.089199 | -0.052304 | -0.31559
6565 | 0.34063 | 0.067228 | -0.067228 | -0.040426 | -0.34063
6568 | 0.10203 | 0.31552 | -0.31552 | -0.18642 | -0.10203
6572 | 0.35356 | 0.055718 | -0.055718 | -0.034195 | -0.35356
6574 | 0.35356 | 0.055718 | -0.055718 | -0.034195 | -0.35356
6575 | 0.34063 | 0.067228 | -0.067228 | -0.040426 | -0.34063
6576 | 0.35356 | 0.055718 | -0.055718 | -0.034195 | -0.35356
6577 | 0.34063 | 0.067228 | -0.067228 | -0.040426 | -0.34063
6578 | 0.34063 | 0.067228 | -0.067228 | -0.040426 | -0.34063
6580 | 0.35356 | 0.055718 | -0.055718 | -0.034195 | -0.35356
6581 | 0.35356 | 0.055718 | -0.055718 | -0.034195 | -0.35356
6583 | 0.3527 | 0.056571 | -0.056571 | -0.034661 | -0.3527
6584 | 0.35973 | 0.050757 | -0.050757 | -0.031536 | -0.35973
6585 | 0.35356 | 0.055718 | -0.055718 | -0.034195 | -0.35356
6586 | 0.35686 | 0.052468 | -0.052468 | -0.032421 | -0.35686
6587 | 0.36408 | 0.047118 | -0.047118 | -0.029577 | -0.36408
6588 | 0.36408 | 0.047118 | -0.047118 | -0.029577 | -0.36408
6589 | 0.33338 | 0.066945 | -0.066945 | -0.039927 | -0.33338
6590 | 0.36408 | 0.047118 | -0.047118 | -0.029577 | -0.36408
6591 | 0.33338 | 0.066945 | -0.066945 | -0.039927 | -0.33338
6592 | 0.36408 | 0.047118 | -0.047118 | -0.029577 | -0.36408
6594 | 0.36408 | 0.047118 | -0.047118 | -0.029577 | -0.36408
6597 | 0.36408 | 0.047118 | -0.047118 | -0.029577 | -0.36408
6598 | 0.36408 | 0.047118 | -0.047118 | -0.029577 | -0.36408
6599 | 0.36408 | 0.047118 | -0.047118 | -0.029577 | -0.36408
6600 | 0.3672 | 0.044475 | -0.044475 | -0.028153 | -0.3672
6601 | 0.36368 | 0.047443 | -0.047443 | -0.029751 | -0.36368
6602 | 0.36346 | 0.047618 | -0.047618 | -0.029845 | -0.36346
6603 | 0.3672 | 0.044475 | -0.044475 | -0.028153 | -0.3672
6604 | 0.3672 | 0.044475 | -0.044475 | -0.028153 | -0.3672
6605 | 0.3672 | 0.044475 | -0.044475 | -0.028153 | -0.3672
6606 | 0.3672 | 0.044475 | -0.044475 | -0.028153 | -0.3672
3198 | 0.00135 | 0.011824 | -0.011824 | 0.007331 | -0.00135
3201 | 0.001151 | 0.011182 | -0.011182 | 0.007061 | -0.001151
3202 | 0.001189 | 0.01131 | -0.01131 | 0.007131 | -0.001189
3203 | 0.001167 | 0.011236 | -0.011236 | 0.00709 | -0.001167
3204 | 0.001189 | 0.01131 | -0.01131 | 0.007131 | -0.001189
3205 | 0.001167 | 0.011236 | -0.011236 | 0.00709 | -0.001167
3207 | 0.001266 | 0.011567 | -0.011567 | 0.00727 | -0.001266
3208 | 0.001203 | 0.011234 | -0.011234 | 0.007154 | -0.001203
3209 | 0.001203 | 0.011234 | -0.011234 | 0.007154 | -0.001203
3210 | 0.001124 | 0.011043 | -0.011043 | 0.007013 | -0.001124
3211 | 0.001219 | 0.011273 | -0.011273 | 0.007184 | -0.001219
3212 | 0.001313 | 0.011499 | -0.011499 | 0.007352 | -0.001313
3213 | 0.001376 | 0.011651 | -0.011651 | 0.007465 | -0.001376
3214 | 0.001298 | 0.011463 | -0.011463 | 0.007325 | -0.001298
3215 | 0.001298 | 0.011463 | -0.011463 | 0.007325 | -0.001298
3218 | 0.001403 | 0.011716 | -0.011716 | 0.007513 | -0.001403
3219 | 0.001424 | 0.011951 | -0.011951 | 0.007553 | -0.001424
3220 | 0.00142 | 0.011908 | -0.011908 | 0.007546 | -0.00142
3221 | 0.001705 | 0.013887 | -0.013887 | 0.008328 | -0.001705
3222 | 0.001974 | 0.015657 | -0.015657 | 0.009083 | -0.001974
3224 | 0.002112 | 0.016569 | -0.016569 | 0.009473 | -0.002112
3227 | 0.001493 | 0.012106 | -0.012106 | 0.007776 | -0.001493
3230 | 0.001403 | 0.011716 | -0.011716 | 0.007513 | -0.001403
3231 | 0.001403 | 0.011716 | -0.011716 | 0.007513 | -0.001403
3234 | 0.001272 | 0.011587 | -0.011587 | 0.007281 | -0.001272
3235 | 0.001272 | 0.011587 | -0.011587 | 0.007281 | -0.001272
3236 | 0.001272 | 0.011587 | -0.011587 | 0.007281 | -0.001272
3238 | 0.002483 | 0.012799 | -0.012799 | 0.007872 | -0.002483
3239 | 0.00283 | 0.012259 | -0.012259 | 0.006429 | -0.00283
3240 | 0.00283 | 0.012259 | -0.012259 | 0.006429 | -0.00283
3241 | 0.001785 | 0.013495 | -0.013495 | 0.008604 | -0.001785
3242 | 0.001785 | 0.013495 | -0.013495 | 0.008604 | -0.001785
3243 | 0.001785 | 0.013495 | -0.013495 | 0.008604 | -0.001785
3244 | 0.001785 | 0.013495 | -0.013495 | 0.008604 | -0.001785
3245 | 0.002795 | 0.019969 | -0.019969 | 0.011466 | -0.002795
3246 | 0.002452 | 0.012779 | -0.012779 | 0.007864 | -0.002452
3247 | 0.002497 | 0.012817 | -0.012817 | 0.007896 | -0.002497
3248 | 0.002564 | 0.012906 | -0.012906 | 0.00801 | -0.002564
3249 | 0.001785 | 0.013495 | -0.013495 | 0.008604 | -0.001785
3250 | 0.001785 | 0.013495 | -0.013495 | 0.008604 | -0.001785
3251 | 0.001626 | 0.012872 | -0.012872 | 0.008133 | -0.001626
3252 | 0.001785 | 0.013495 | -0.013495 | 0.008604 | -0.001785
3253 | 0.001785 | 0.013495 | -0.013495 | 0.008604 | -0.001785
3254 | 0.001785 | 0.013495 | -0.013495 | 0.008604 | -0.001785
3255 | 0.001785 | 0.013495 | -0.013495 | 0.008604 | -0.001785
3256 | 0.00283 | 0.012259 | -0.012259 | 0.006429 | -0.00283
3260 | 0.003089 | 0.009683 | -0.009683 | 0.003324 | -0.003089
3261 | 0.003089 | 0.009683 | -0.009683 | 0.003324 | -0.003089
3262 | 0.002543 | 0.008992 | -0.008992 | 0.003227 | -0.002543
3263 | 0.002543 | 0.008992 | -0.008992 | 0.003227 | -0.002543
3264 | 0.002016 | 0.008324 | -0.008324 | 0.003134 | -0.002016
3267 | 0.003256 | 0.011596 | -0.011596 | 0.004659 | -0.003256
3268 | 0.002062 | 0.013819 | -0.013819 | 0.009473 | -0.002062
3269 | 0.003756 | 0.015698 | -0.015698 | 0.006122 | -0.003756
3270 | 0.003951 | 0.020327 | -0.020327 | 0.008891 | -0.003951
3271 | 0.003915 | 0.028491 | -0.028491 | 0.014575 | -0.003915
3272 | 0.003856 | 0.028061 | -0.028061 | 0.014377 | -0.003856
3273 | 0.00436 | 0.030016 | -0.030016 | 0.014685 | -0.00436
3274 | 0.004146 | 0.024958 | -0.024958 | 0.01166 | -0.004146
3276 | 0.003 | 0.011606 | -0.011606 | 0.005965 | -0.003
3277 | 0.004496 | 0.028602 | -0.028602 | 0.013518 | -0.004496
3278 | 0.004527 | 0.03303 | -0.03303 | 0.016437 | -0.004527
3279 | 0.005048 | 0.036896 | -0.036896 | 0.018024 | -0.005048
3280 | 0.004945 | 0.035356 | -0.035356 | 0.017187 | -0.004945
3281 | 0.00458 | 0.029856 | -0.029856 | 0.014199 | -0.00458
3282 | 0.004496 | 0.028602 | -0.028602 | 0.013518 | -0.004496
3283 | 0.005713 | 0.042976 | -0.042976 | 0.020818 | -0.005713
3284 | 0.004707 | 0.031767 | -0.031767 | 0.015237 | -0.004707
3285 | 0.004988 | 0.035858 | -0.035858 | 0.017401 | -0.004988
3286 | 0.005705 | 0.042524 | -0.042524 | 0.020498 | -0.005705
3289 | 0.006229 | 0.047398 | -0.047398 | 0.022764 | -0.006229
3290 | 0.0053 | 0.038756 | -0.038756 | 0.018748 | -0.0053
3291 | 0.0053 | 0.038756 | -0.038756 | 0.018748 | -0.0053
3292 | 0.0053 | 0.038756 | -0.038756 | 0.018748 | -0.0053
3293 | 0.0053 | 0.038756 | -0.038756 | 0.018748 | -0.0053
3296 | 0.00349 | 0.025258 | -0.025258 | 0.013396 | -0.00349
3299 | 0.002061 | 0.01436 | -0.01436 | 0.009445 | -0.002061
3300 | 0.002035 | 0.014143 | -0.014143 | 0.009378 | -0.002035
3303 | 0.001992 | 0.013787 | -0.013787 | 0.009269 | -0.001992
3309 | 0.002062 | 0.013819 | -0.013819 | 0.009473 | -0.002062
3310 | 0.001978 | 0.013674 | -0.013674 | 0.009234 | -0.001978
3311 | 0.001968 | 0.013588 | -0.013588 | 0.009208 | -0.001968
3312 | 0.001953 | 0.01346 | -0.01346 | 0.009169 | -0.001953
3453 | 0.003591 | 0.006319 | -0.006319 | 0.000234 | -0.003591
3454 | 0.003258 | 0.006324 | -0.006324 | 0.000904 | -0.003258
3455 | 0.003702 | 0.006318 | -0.006318 | 1e-05 | -0.003702
3456 | 0.003882 | 0.006316 | -0.006316 | -0.000352 | -0.003882
3457 | 0.004013 | 0.006314 | -0.006314 | -0.000616 | -0.004013
3458 | 0.004013 | 0.006314 | -0.006314 | -0.000616 | -0.004013
3459 | 0.004043 | 0.006314 | -0.006314 | -0.000677 | -0.004043
3460 | 0.004047 | 0.006314 | -0.006314 | -0.000686 | -0.004047
3461 | 0.004047 | 0.006314 | -0.006314 | -0.000686 | -0.004047
3462 | 0.004103 | 0.006313 | -0.006313 | -0.000797 | -0.004103
3463 | 0.004103 | 0.006313 | -0.006313 | -0.000797 | -0.004103
3464 | 0.003991 | 0.007722 | -0.007722 | -0.000473 | -0.003991
3465 | 0.004198 | 0.006312 | -0.006312 | -0.000988 | -0.004198
3466 | 0.003755 | 0.009592 | -0.009592 | 0.00165 | -0.003755
3467 | 0.003817 | 0.009098 | -0.009098 | 0.00109 | -0.003817
3468 | 0.003991 | 0.007722 | -0.007722 | -0.000473 | -0.003991
3470 | 0.003991 | 0.007722 | -0.007722 | -0.000473 | -0.003991
3471 | 0.003991 | 0.007722 | -0.007722 | -0.000473 | -0.003991
3475 | 0.00422 | 0.007939 | -0.007939 | -0.000861 | -0.00422
3477 | 0.003919 | 0.007596 | -0.007596 | 0.000448 | -0.003919
3478 | 0.004293 | 0.00631 | -0.00631 | -0.00118 | -0.004293
3479 | 0.004632 | 0.00833 | -0.00833 | -0.001557 | -0.004632
3480 | 0.004499 | 0.008204 | -0.008204 | -0.001332 | -0.004499
3483 | 0.003718 | 0.008288 | -0.008288 | 0.001324 | -0.003718
3486 | 0.005525 | 0.009011 | -0.009011 | -0.003965 | -0.005525
3487 | 0.00626 | 0.009572 | -0.009572 | -0.005947 | -0.00626
3488 | 0.00626 | 0.009572 | -0.009572 | -0.005947 | -0.00626
3489 | 0.008071 | 0.064526 | -0.064526 | 0.030724 | -0.008071
3492 | 0.008071 | 0.064526 | -0.064526 | 0.030724 | -0.008071
3493 | 0.008071 | 0.064526 | -0.064526 | 0.030724 | -0.008071
3496 | 0.004629 | 0.008338 | -0.008338 | -0.001543 | -0.004629
3497 | 0.004629 | 0.008338 | -0.008338 | -0.001543 | -0.004629
3498 | 0.004276 | 0.00926 | -0.00926 | 9e-05 | -0.004276
3499 | 0.004496 | 0.028602 | -0.028602 | 0.013518 | -0.004496
3500 | 0.008744 | 0.049569 | -0.049569 | 0.016909 | -0.008744
3501 | 0.008072 | 0.06453 | -0.06453 | 0.030725 | -0.008072
3502 | 0.008072 | 0.06453 | -0.06453 | 0.030725 | -0.008072
3503 | 0.008072 | 0.06453 | -0.06453 | 0.030725 | -0.008072
3504 | 0.004038 | 0.021717 | -0.021717 | 0.009778 | -0.004038
3505 | 0.004038 | 0.021717 | -0.021717 | 0.009778 | -0.004038
3506 | 0.004085 | 0.022412 | -0.022412 | 0.010155 | -0.004085
3507 | 0.004226 | 0.024542 | -0.024542 | 0.011312 | -0.004226
3508 | 0.003758 | 0.017507 | -0.017507 | 0.007491 | -0.003758
3509 | 0.004226 | 0.024542 | -0.024542 | 0.011312 | -0.004226
3510 | 0.004038 | 0.021717 | -0.021717 | 0.009778 | -0.004038
3511 | 0.008112 | 0.035318 | -0.035318 | -0.018214 | -0.008112
3513 | 0.006846 | -0.001247 | 0.001247 | -0.010905 | -0.006846
3514 | 0.005826 | 0.001773 | -0.001773 | -0.007018 | -0.005826
3515 | 0.007867 | -0.004267 | 0.004267 | -0.014791 | -0.007867
3516 | 0.009753 | -0.009849 | 0.009849 | -0.021974 | -0.009753
3518 | 0.008769 | -0.009049 | 0.009049 | -0.01818 | -0.008769
3521 | 0.009168 | -0.009768 | 0.009768 | -0.019709 | -0.009168
3522 | 0.010595 | -0.012342 | 0.012342 | -0.025183 | -0.010595
3523 | 0.008534 | -0.010079 | 0.010079 | -0.022426 | -0.008534
3524 | 0.010208 | -0.01363 | 0.01363 | -0.031669 | -0.010208
3525 | 0.011259 | -0.015861 | 0.015861 | -0.037474 | -0.011259
3526 | 0.011517 | -0.016408 | 0.016408 | -0.0389 | -0.011517
3527 | 0.011517 | -0.016408 | 0.016408 | -0.0389 | -0.011517
3528 | 0.011562 | -0.016505 | 0.016505 | -0.039152 | -0.011562
3529 | 0.011562 | -0.016505 | 0.016505 | -0.039152 | -0.011562
3532 | 0.00776 | -0.009076 | 0.009076 | -0.01886 | -0.00776
3533 | 0.007335 | -0.008526 | 0.008526 | -0.016903 | -0.007335
3534 | 0.007335 | -0.008526 | 0.008526 | -0.016903 | -0.007335
3535 | 0.007335 | -0.008526 | 0.008526 | -0.016903 | -0.007335
3536 | 0.007335 | -0.008526 | 0.008526 | -0.016903 | -0.007335
3537 | 0.007176 | -0.00832 | 0.00832 | -0.016169 | -0.007176
3538 | 0.007335 | -0.008526 | 0.008526 | -0.016903 | -0.007335
3543 | 0.008534 | -0.010079 | 0.010079 | -0.022426 | -0.008534
3546 | 0.014286 | -0.020715 | 0.020715 | -0.038365 | -0.014286
3547 | 0.013078 | -0.027978 | 0.027978 | -0.042262 | -0.013078
3550 | 0.012652 | -0.001756 | 0.001756 | -0.046325 | -0.012652
3551 | 0.01269 | 0.01368 | -0.01368 | -0.047653 | -0.01269
3552 | 0.012742 | 0.021461 | -0.021461 | -0.048313 | -0.012742
3553 | 0.012823 | 0.033763 | -0.033763 | -0.049356 | -0.012823
3554 | 0.012345 | -0.019543 | 0.019543 | -0.045214 | -0.012345
3555 | 0.012382 | -0.021353 | 0.021353 | -0.044992 | -0.012382
3556 | 0.012382 | -0.021353 | 0.021353 | -0.044992 | -0.012382
3559 | 0.012795 | 0.033403 | -0.033403 | -0.049333 | -0.012795
3560 | 0.012845 | 0.039539 | -0.039539 | -0.049851 | -0.012845
3561 | 0.012912 | 0.047599 | -0.047599 | -0.05053 | -0.012912
3562 | 0.012898 | 0.046564 | -0.046564 | -0.050464 | -0.012898
3563 | 0.012912 | 0.047599 | -0.047599 | -0.05053 | -0.012912
3564 | 0.012912 | 0.047599 | -0.047599 | -0.05053 | -0.012912
3654 | 0.022045 | 0.52165 | -0.52165 | -0.14748 | -0.022045
3655 | 0.020813 | 0.50015 | -0.50015 | -0.14026 | -0.020813
3658 | 0.021049 | 0.52629 | -0.52629 | -0.14111 | -0.021049
3659 | 0.020171 | 0.52957 | -0.52957 | -0.13462 | -0.020171
3661 | 0.01978 | 0.53104 | -0.53104 | -0.13173 | -0.01978
3664 | 0.022335 | 0.51817 | -0.51817 | -0.1454 | -0.022335
3665 | 0.022205 | 0.51821 | -0.51821 | -0.14929 | -0.022205
3666 | 0.021438 | 0.53472 | -0.53472 | -0.14062 | -0.021438
3667 | 0.022078 | 0.5229 | -0.5229 | -0.14403 | -0.022078
3668 | 0.024238 | 0.48586 | -0.48586 | -0.16759 | -0.024238
3669 | 0.022562 | 0.51397 | -0.51397 | -0.14661 | -0.022562
3670 | 0.023304 | 0.50215 | -0.50215 | -0.1586 | -0.023304
3671 | 0.010398 | 0.01273 | -0.01273 | -0.01711 | -0.010398
3672 | 0.024247 | 0.48571 | -0.48571 | -0.16769 | -0.024247
3673 | 0.021135 | 0.52814 | -0.52814 | -0.141 | -0.021135
3674 | 0.023767 | 0.47191 | -0.47191 | -0.17966 | -0.023767
3675 | 0.017944 | 0.53877 | -0.53877 | -0.10542 | -0.017944
3678 | 0.018188 | 0.47291 | -0.47291 | -0.10488 | -0.018188
3679 | 0.017695 | 0.45078 | -0.45078 | -0.095592 | -0.017695
3681 | 0.008072 | 0.06453 | -0.06453 | 0.030725 | -0.008072
3682 | 0.015969 | 0.37336 | -0.37336 | -0.063087 | -0.015969
3683 | 0.017002 | 0.41968 | -0.41968 | -0.082534 | -0.017002
3684 | 0.017002 | 0.41968 | -0.41968 | -0.082534 | -0.017002
3685 | 0.017002 | 0.41968 | -0.41968 | -0.082534 | -0.017002
3686 | 0.017002 | 0.41968 | -0.41968 | -0.082534 | -0.017002
3688 | 0.021874 | 0.5065 | -0.5065 | -0.13589 | -0.021874
3689 | 0.016868 | 0.44949 | -0.44949 | -0.091525 | -0.016868
3696 | 0.018663 | 0.5978 | -0.5978 | -0.11165 | -0.018663
3697 | 0.012898 | 0.046564 | -0.046564 | -0.050464 | -0.012898
3698 | 0.012912 | 0.047599 | -0.047599 | -0.05053 | -0.012912
3699 | 0.017772 | 0.61806 | -0.61806 | -0.10235 | -0.017772
5000 | 0.027703 | 0.40862 | -0.40862 | -0.22462 | -0.027703
5001 | 0.027703 | 0.40862 | -0.40862 | -0.22462 | -0.027703
5002 | 0.028679 | 0.40668 | -0.40668 | -0.22451 | -0.028679
5003 | 0.028513 | 0.40715 | -0.40715 | -0.22438 | -0.028513
5004 | 0.028679 | 0.40668 | -0.40668 | -0.22451 | -0.028679
5005 | 0.027887 | 0.40769 | -0.40769 | -0.22506 | -0.027887
5006 | 0.02789 | 0.4077 | -0.4077 | -0.22505 | -0.02789
5011 | 0.028105 | 0.40743 | -0.40743 | -0.22489 | -0.028105
5020 | 0.028209 | 0.40743 | -0.40743 | -0.22468 | -0.028209
5025 | 0.028596 | 0.40649 | -0.40649 | -0.22485 | -0.028596
5026 | 0.028389 | 0.40659 | -0.40659 | -0.2251 | -0.028389
5027 | 0.028389 | 0.40659 | -0.40659 | -0.2251 | -0.028389
5028 | 0.028596 | 0.40649 | -0.40649 | -0.22485 | -0.028596
5030 | 0.028389 | 0.40659 | -0.40659 | -0.2251 | -0.028389
5031 | 0.028389 | 0.40659 | -0.40659 | -0.2251 | -0.028389
5032 | 0.028389 | 0.40659 | -0.40659 | -0.2251 | -0.028389
5033 | 0.028389 | 0.40659 | -0.40659 | -0.2251 | -0.028389
5034 | 0.028389 | 0.40659 | -0.40659 | -0.2251 | -0.028389
5035 | 0.028272 | 0.40715 | -0.40715 | -0.22485 | -0.028272
5036 | 0.028389 | 0.40659 | -0.40659 | -0.2251 | -0.028389
5037 | 0.028389 | 0.40659 | -0.40659 | -0.2251 | -0.028389
5040 | 0.028169 | 0.40742 | -0.40742 | -0.22476 | -0.028169
5045 | 0.028745 | 0.406 | -0.406 | -0.225 | -0.028745
5050 | 0.028035 | 0.40754 | -0.40754 | -0.2249 | -0.028035
5055 | 0.028625 | 0.40695 | -0.40695 | -0.22436 | -0.028625
5056 | 0.028032 | 0.40786 | -0.40786 | -0.22455 | -0.028032
5075 | 0.027838 | 0.40765 | -0.40765 | -0.22517 | -0.027838
5080 | 0.027856 | 0.40763 | -0.40763 | -0.22513 | -0.027856
5083 | 0.030456 | 0.40412 | -0.40412 | -0.22374 | -0.030456
5085 | 0.028955 | 0.40564 | -0.40564 | -0.22495 | -0.028955
5090 | 0.027941 | 0.40765 | -0.40765 | -0.22498 | -0.027941
5093 | 0.027704 | 0.40883 | -0.40883 | -0.22445 | -0.027704
5095 | 0.028101 | 0.40755 | -0.40755 | -0.22482 | -0.028101
5110 | 0.028281 | 0.40701 | -0.40701 | -0.22495 | -0.028281
5111 | 0.028281 | 0.40701 | -0.40701 | -0.22495 | -0.028281
5112 | 0.028281 | 0.40701 | -0.40701 | -0.22495 | -0.028281
5125 | 0.027905 | 0.40764 | -0.40764 | -0.22504 | -0.027905
5130 | 0.027797 | 0.40759 | -0.40759 | -0.22527 | -0.027797
5132 | 0.028392 | 0.40531 | -0.40531 | -0.22606 | -0.028392
5133 | 0.026585 | 0.40236 | -0.40236 | -0.2314 | -0.026585
5135 | 0.028391 | 0.40592 | -0.40592 | -0.2256 | -0.028391
5140 | 0.027736 | 0.40758 | -0.40758 | -0.22538 | -0.027736
5143 | 0.027887 | 0.40769 | -0.40769 | -0.22506 | -0.027887
5145 | 0.028732 | 0.39936 | -0.39936 | -0.23007 | -0.028732
5147 | 0.028106 | 0.40745 | -0.40745 | -0.22488 | -0.028106
5150 | 0.028416 | 0.40696 | -0.40696 | -0.22474 | -0.028416
5155 | 0.028395 | 0.40425 | -0.40425 | -0.22685 | -0.028395
5160 | 0.028057 | 0.4077 | -0.4077 | -0.22477 | -0.028057
5165 | 0.027683 | 0.41022 | -0.41022 | -0.22342 | -0.027683
5170 | 0.028066 | 0.40751 | -0.40751 | -0.22487 | -0.028066
5175 | 0.028109 | 0.40748 | -0.40748 | -0.22485 | -0.028109
5180 | 0.027667 | 0.40918 | -0.40918 | -0.22425 | -0.027667
5479 | 0.027706 | 0.40605 | -0.40605 | -0.22654 | -0.027706
5485 | 0.027874 | 0.40733 | -0.40733 | -0.22536 | -0.027874
5488 | 0.028499 | 0.40712 | -0.40712 | -0.22444 | -0.028499
5490 | 0.028556 | 0.40677 | -0.40677 | -0.22466 | -0.028556
5500 | 0.025691 | 0.36246 | -0.36246 | -0.26246 | -0.025691
5501 | 0.025691 | 0.36246 | -0.36246 | -0.26246 | -0.025691
5502 | 0.025449 | 0.36411 | -0.36411 | -0.26156 | -0.025449
5503 | 0.025691 | 0.36246 | -0.36246 | -0.26246 | -0.025691
5504 | 0.02516 | 0.35827 | -0.35827 | -0.26631 | -0.02516
5505 | 0.025691 | 0.36246 | -0.36246 | -0.26246 | -0.025691
5506 | 0.025691 | 0.36246 | -0.36246 | -0.26246 | -0.025691
5508 | 0.025449 | 0.36411 | -0.36411 | -0.26156 | -0.025449
5509 | 0.025449 | 0.36411 | -0.36411 | -0.26156 | -0.025449
5510 | 0.024839 | 0.35574 | -0.35574 | -0.26864 | -0.024839
5511 | 0.025449 | 0.36411 | -0.36411 | -0.26156 | -0.025449
5512 | 0.025449 | 0.36411 | -0.36411 | -0.26156 | -0.025449
5513 | 0.025449 | 0.36411 | -0.36411 | -0.26156 | -0.025449
5514 | 0.024225 | 0.3509 | -0.3509 | -0.2731 | -0.024225
5516 | 0.023929 | 0.34857 | -0.34857 | -0.27524 | -0.023929
5518 | 0.023893 | 0.34839 | -0.34839 | -0.27541 | -0.023893
5520 | 0.023893 | 0.34839 | -0.34839 | -0.27541 | -0.023893
5522 | 0.023666 | 0.34726 | -0.34726 | -0.27649 | -0.023666
5525 | 0.023196 | 0.34493 | -0.34493 | -0.27873 | -0.023196
5526 | 0.023196 | 0.34493 | -0.34493 | -0.27873 | -0.023196
5528 | 0.023087 | 0.34439 | -0.34439 | -0.27925 | -0.023087
5530 | 0.022647 | 0.3422 | -0.3422 | -0.28134 | -0.022647
5532 | 0.022955 | 0.34373 | -0.34373 | -0.27987 | -0.022955
5534 | 0.022647 | 0.3422 | -0.3422 | -0.28134 | -0.022647
5536 | 0.02236 | 0.35252 | -0.35252 | -0.27295 | -0.02236
5538 | 0.022449 | 0.34123 | -0.34123 | -0.28228 | -0.022449
5540 | 0.022172 | 0.33385 | -0.33385 | -0.28857 | -0.022172
5543 | 0.022365 | 0.33898 | -0.33898 | -0.28419 | -0.022365
5544 | 0.021997 | 0.3292 | -0.3292 | -0.29255 | -0.021997
5546 | 0.021928 | 0.32484 | -0.32484 | -0.29654 | -0.021928
5548 | 0.021938 | 0.3281 | -0.3281 | -0.29343 | -0.021938
5549 | 0.021787 | 0.3253 | -0.3253 | -0.2957 | -0.021787
5550 | 0.021787 | 0.3253 | -0.3253 | -0.2957 | -0.021787
5551 | 0.021787 | 0.3253 | -0.3253 | -0.2957 | -0.021787
5552 | 0.021787 | 0.3253 | -0.3253 | -0.2957 | -0.021787
5554 | 0.021621 | 0.32223 | -0.32223 | -0.29818 | -0.021621
5556 | 0.021328 | 0.3163 | -0.3163 | -0.30269 | -0.021328
5558 | 0.021328 | 0.3163 | -0.3163 | -0.30269 | -0.021328
5560 | 0.021262 | 0.31494 | -0.31494 | -0.30372 | -0.021262
5564 | 0.019838 | 0.29272 | -0.29272 | -0.32146 | -0.019838
5566 | 0.019219 | 0.28306 | -0.28306 | -0.32917 | -0.019219
5568 | 0.018413 | 0.27049 | -0.27049 | -0.33921 | -0.018413
5569 | 0.022188 | 0.3262 | -0.3262 | -0.29422 | -0.022188
5570 | 0.022442 | 0.32928 | -0.32928 | -0.29162 | -0.022442
5571 | 0.022479 | 0.32973 | -0.32973 | -0.29124 | -0.022479
5573 | 0.022763 | 0.33317 | -0.33317 | -0.28833 | -0.022763
5574 | 0.023148 | 0.33785 | -0.33785 | -0.28438 | -0.023148
5576 | 0.023148 | 0.33785 | -0.33785 | -0.28438 | -0.023148
5578 | 0.023423 | 0.34119 | -0.34119 | -0.28156 | -0.023423
5580 | 0.023785 | 0.34559 | -0.34559 | -0.27785 | -0.023785
5582 | 0.023828 | 0.34611 | -0.34611 | -0.27741 | -0.023828
5584 | 0.023761 | 0.34531 | -0.34531 | -0.27822 | -0.023761
5586 | 0.02383 | 0.34613 | -0.34613 | -0.27739 | -0.02383
5588 | 0.023027 | 0.33712 | -0.33712 | -0.28555 | -0.023027
5590 | 0.0245 | 0.353 | -0.353 | -0.27129 | -0.0245
5591 | 0.024542 | 0.35411 | -0.35411 | -0.27042 | -0.024542
5592 | 0.024582 | 0.35518 | -0.35518 | -0.26957 | -0.024582
5596 | 0.024716 | 0.35676 | -0.35676 | -0.26822 | -0.024716
5598 | 0.024809 | 0.35784 | -0.35784 | -0.26729 | -0.024809
5600 | 0.024788 | 0.35528 | -0.35528 | -0.26916 | -0.024788
5602 | 0.025079 | 0.3576 | -0.3576 | -0.267 | -0.025079
5603 | 0.025079 | 0.3576 | -0.3576 | -0.267 | -0.025079
5604 | 0.02522 | 0.35871 | -0.35871 | -0.26596 | -0.02522
5605 | 0.025714 | 0.36569 | -0.36569 | -0.26007 | -0.025714
5606 | 0.025699 | 0.36362 | -0.36362 | -0.2616 | -0.025699
5608 | 0.025727 | 0.36573 | -0.36573 | -0.26002 | -0.025727
5610 | 0.026024 | 0.3666 | -0.3666 | -0.25906 | -0.026024
5614 | 0.026196 | 0.36711 | -0.36711 | -0.2585 | -0.026196
5616 | 0.026369 | 0.36762 | -0.36762 | -0.25794 | -0.026369
5618 | 0.026495 | 0.36799 | -0.36799 | -0.25753 | -0.026495
5620 | 0.026641 | 0.36842 | -0.36842 | -0.25706 | -0.026641
5622 | 0.026641 | 0.36842 | -0.36842 | -0.25706 | -0.026641
5626 | 0.02678 | 0.36883 | -0.36883 | -0.25661 | -0.02678
5632 | 0.02678 | 0.36883 | -0.36883 | -0.25661 | -0.02678
5634 | 0.026837 | 0.36907 | -0.36907 | -0.25634 | -0.026837
5636 | 0.026872 | 0.36922 | -0.36922 | -0.25618 | -0.026872
5638 | 0.026872 | 0.36922 | -0.36922 | -0.25618 | -0.026872
5640 | 0.026981 | 0.36968 | -0.36968 | -0.25567 | -0.026981
5645 | 0.026911 | 0.36939 | -0.36939 | -0.25602 | -0.026911
5863 | 0.044539 | 0.3764 | -0.3764 | -0.22451 | -0.044539
5864 | 0.059646 | 0.36056 | -0.36056 | -0.21435 | -0.059646
5866 | 0.046294 | 0.37466 | -0.37466 | -0.22326 | -0.046294
5868 | 0.052407 | 0.36815 | -0.36815 | -0.21922 | -0.052407
5870 | 0.054694 | 0.36575 | -0.36575 | -0.21768 | -0.054694
5872 | 0.05679 | 0.36355 | -0.36355 | -0.21627 | -0.05679
5876 | 0.047808 | 0.37298 | -0.37298 | -0.22231 | -0.047808
5878 | 0.047808 | 0.37298 | -0.37298 | -0.22231 | -0.047808
5880 | 0.047808 | 0.37298 | -0.37298 | -0.22231 | -0.047808
5883 | 0.065743 | 0.35528 | -0.35528 | -0.20939 | -0.065743
5885 | 0.065743 | 0.35528 | -0.35528 | -0.20939 | -0.065743
5887 | 0.031023 | 0.37945 | -0.37945 | -0.24226 | -0.031023
5888 | 0.047808 | 0.37298 | -0.37298 | -0.22231 | -0.047808
5890 | 0.040865 | 0.38083 | -0.38083 | -0.22651 | -0.040865
5891 | 0.040865 | 0.38083 | -0.38083 | -0.22651 | -0.040865
5892 | 0.040865 | 0.38083 | -0.38083 | -0.22651 | -0.040865
5893 | 0.040865 | 0.38083 | -0.38083 | -0.22651 | -0.040865
5895 | 0.043429 | 0.37857 | -0.37857 | -0.22447 | -0.043429
5901 | 0.028457 | 0.39286 | -0.39286 | -0.23578 | -0.028457
5902 | 0.031306 | 0.38765 | -0.38765 | -0.23551 | -0.031306
5903 | 0.028457 | 0.39286 | -0.39286 | -0.23578 | -0.028457
5904 | 0.031477 | 0.38733 | -0.38733 | -0.2355 | -0.031477
5905 | 0.029702 | 0.39059 | -0.39059 | -0.23567 | -0.029702
5908 | 0.029702 | 0.39059 | -0.39059 | -0.23567 | -0.029702
5909 | 0.031477 | 0.38733 | -0.38733 | -0.2355 | -0.031477
5911 | 0.019852 | 0.2982 | -0.2982 | -0.32236 | -0.019852
5912 | 0.019852 | 0.2982 | -0.2982 | -0.32236 | -0.019852
5915 | 0.019852 | 0.2982 | -0.2982 | -0.32236 | -0.019852
5920 | 0 | 0 | 0 | 0 | 0
5925 | -0.00192 | 0.004302 | -0.004302 | 0.001444 | 0.00192
5930 | 0.026978 | 0.36931 | -0.36931 | -0.25602 | -0.026978
5932 | 0.026978 | 0.36931 | -0.36931 | -0.25602 | -0.026978
5933 | 0.026978 | 0.36931 | -0.36931 | -0.25602 | -0.026978
5934 | 0.026978 | 0.36931 | -0.36931 | -0.25602 | -0.026978
5935 | 0.026978 | 0.36931 | -0.36931 | -0.25602 | -0.026978
5943 | 0.026977 | 0.36931 | -0.36931 | -0.25602 | -0.026977
5944 | 0.026977 | 0.36931 | -0.36931 | -0.25602 | -0.026977
5946 | 0.026978 | 0.36931 | -0.36931 | -0.25602 | -0.026978
5962 | 0.026977 | 0.36931 | -0.36931 | -0.25602 | -0.026977
5963 | 0.026978 | 0.36931 | -0.36931 | -0.25602 | -0.026978
5964 | 0.026979 | 0.36931 | -0.36931 | -0.25602 | -0.026979
5965 | 0.026978 | 0.36931 | -0.36931 | -0.25602 | -0.026978
6000 | 0.34627 | 0.039414 | -0.039414 | -0.023712 | -0.34627
6001 | 0.33928 | 0.045531 | -0.045531 | -0.027164 | -0.33928
6003 | 0.33516 | 0.05997 | -0.05997 | -0.035757 | -0.33516
6004 | 0.27778 | 0.049472 | -0.049472 | -0.026573 | -0.27778
6005 | 0.29347 | 0.020848 | -0.020848 | -0.015756 | -0.29347
6006 | 0.13209 | 0.3065 | -0.3065 | -0.13535 | -0.13209
6013 | 0.34512 | 0.04256 | -0.04256 | -0.026104 | -0.34512
6014 | 0.36418 | 0.047017 | -0.047017 | -0.029521 | -0.36418
6015 | 0.36418 | 0.047017 | -0.047017 | -0.029521 | -0.36418
6016 | 0.36418 | 0.047017 | -0.047017 | -0.029521 | -0.36418
6019 | 0.35689 | 0.05314 | -0.05314 | -0.032819 | -0.35689
6021 | 0.3546 | 0.055063 | -0.055063 | -0.033854 | -0.3546
6022 | 0.3546 | 0.055063 | -0.055063 | -0.033854 | -0.3546
6023 | 0.29513 | 0.020957 | -0.020957 | -0.015797 | -0.29513
6024 | 0.29513 | 0.020957 | -0.020957 | -0.015797 | -0.29513
6028 | 0.25596 | 0.018784 | -0.018784 | -0.01472 | -0.25596
6030 | 0.26218 | 0.01915 | -0.01915 | -0.014906 | -0.26218
6031 | 0.25596 | 0.018784 | -0.018784 | -0.01472 | -0.25596
6032 | 0.25527 | 0.018743 | -0.018743 | -0.0147 | -0.25527
6033 | 0.25534 | 0.018747 | -0.018747 | -0.014702 | -0.25534
6035 | 0.33516 | 0.05997 | -0.05997 | -0.035757 | -0.33516
6041 | 0.29513 | 0.020957 | -0.020957 | -0.015797 | -0.29513
6042 | 0.29513 | 0.020957 | -0.020957 | -0.015797 | -0.29513
6044 | 0.29513 | 0.020957 | -0.020957 | -0.015797 | -0.29513
6048 | 0.23493 | 0.017545 | -0.017545 | -0.014093 | -0.23493
6050 | 0.23175 | 0.017334 | -0.017334 | -0.013985 | -0.23175
6051 | 0.23887 | 0.017777 | -0.017777 | -0.01421 | -0.23887
6052 | 0.24219 | 0.017972 | -0.017972 | -0.014309 | -0.24219
6053 | 0.25018 | 0.018443 | -0.018443 | -0.014548 | -0.25018
6056 | 0.21455 | 0.016301 | -0.016301 | -0.013459 | -0.21455
6057 | 0.22567 | 0.016979 | -0.016979 | -0.013804 | -0.22567
6058 | 0.21122 | 0.016098 | -0.016098 | -0.013355 | -0.21122
6060 | 0.2057 | 0.015761 | -0.015761 | -0.013183 | -0.2057
6061 | 0.18066 | 0.014247 | -0.014247 | -0.012411 | -0.18066
6062 | 0.18066 | 0.014247 | -0.014247 | -0.012411 | -0.18066
6063 | 0.18066 | 0.014247 | -0.014247 | -0.012411 | -0.18066
6064 | 0.18066 | 0.014247 | -0.014247 | -0.012411 | -0.18066
6066 | 0.18066 | 0.014247 | -0.014247 | -0.012411 | -0.18066
6070 | 0.21122 | 0.016098 | -0.016098 | -0.013355 | -0.21122
6071 | 0.21122 | 0.016098 | -0.016098 | -0.013355 | -0.21122
6072 | 0.21122 | 0.016098 | -0.016098 | -0.013355 | -0.21122
6211 | 0.35501 | 0.023807 | -0.023807 | -0.017192 | -0.35501
6212 | 0.30341 | 0.023069 | -0.023069 | -0.017018 | -0.30341
6213 | 0.2917 | 0.023023 | -0.023023 | -0.017051 | -0.2917
6214 | 0.30341 | 0.023069 | -0.023069 | -0.017018 | -0.30341
6215 | 0.36496 | 0.023949 | -0.023949 | -0.017226 | -0.36496
6216 | 0.41801 | 0.02727 | -0.02727 | -0.018678 | -0.41801
6217 | 0.35952 | 0.023871 | -0.023871 | -0.017207 | -0.35952
6218 | 0.35501 | 0.023807 | -0.023807 | -0.017192 | -0.35501
6219 | 0.35501 | 0.023807 | -0.023807 | -0.017192 | -0.35501
6220 | 0.35952 | 0.023871 | -0.023871 | -0.017207 | -0.35952
6221 | 0.37463 | 0.024087 | -0.024087 | -0.017258 | -0.37463
6222 | 0.38344 | 0.024069 | -0.024069 | -0.01722 | -0.38344
6223 | 0.39404 | 0.024129 | -0.024129 | -0.017218 | -0.39404
6224 | 0.37936 | 0.023949 | -0.023949 | -0.017168 | -0.37936
6225 | 0.39376 | 0.024371 | -0.024371 | -0.017342 | -0.39376
6226 | 0.38443 | 0.024339 | -0.024339 | -0.017365 | -0.38443
6228 | 0.40256 | 0.024176 | -0.024176 | -0.017217 | -0.40256
6229 | 0.3798 | 0.029906 | -0.029906 | -0.019513 | -0.3798
6230 | 0.47935 | 0.021998 | -0.021998 | -0.016205 | -0.47935
6231 | 0.43025 | 0.023376 | -0.023376 | -0.01686 | -0.43025
6232 | 0.41621 | 0.023789 | -0.023789 | -0.017037 | -0.41621
6233 | 0.48933 | 0.021715 | -0.021715 | -0.016073 | -0.48933
6235 | 0.47846 | 0.021999 | -0.021999 | -0.016205 | -0.47846
6236 | 0.37289 | 0.023757 | -0.023757 | -0.017085 | -0.37289
6237 | 0.37007 | 0.023673 | -0.023673 | -0.017048 | -0.37007
6238 | 0.35974 | 0.023366 | -0.023366 | -0.016915 | -0.35974
6239 | 0.37792 | 0.023991 | -0.023991 | -0.017196 | -0.37792
6240 | 0.37792 | 0.023991 | -0.023991 | -0.017196 | -0.37792
6241 | 0.38959 | 0.024448 | -0.024448 | -0.0174 | -0.38959
6242 | 0.38726 | 0.024491 | -0.024491 | -0.017433 | -0.38726
6243 | 0.35501 | 0.023807 | -0.023807 | -0.017192 | -0.35501
6244 | 0.37616 | 0.024042 | -0.024042 | -0.017229 | -0.37616
6245 | 0.36496 | 0.023949 | -0.023949 | -0.017226 | -0.36496
6246 | 0.38509 | 0.024531 | -0.024531 | -0.017463 | -0.38509
6247 | 0.38364 | 0.024558 | -0.024558 | -0.017483 | -0.38364
6248 | 0.35974 | 0.023366 | -0.023366 | -0.016915 | -0.35974
6249 | 0.36805 | 0.023613 | -0.023613 | -0.017022 | -0.36805
6250 | 0.36805 | 0.023613 | -0.023613 | -0.017022 | -0.36805
6251 | 0.38959 | 0.024448 | -0.024448 | -0.0174 | -0.38959
6252 | 0.38509 | 0.024531 | -0.024531 | -0.017463 | -0.38509
6253 | 0.39082 | 0.024441 | -0.024441 | -0.017384 | -0.39082
6254 | 0.41924 | 0.023691 | -0.023691 | -0.017009 | -0.41924
6255 | 0.40685 | 0.024045 | -0.024045 | -0.017177 | -0.40685
6256 | 0.39713 | 0.024321 | -0.024321 | -0.01734 | -0.39713
6257 | 0.39333 | 0.024429 | -0.024429 | -0.017403 | -0.39333
6258 | 0.38059 | 0.025153 | -0.025153 | -0.017716 | -0.38059
6259 | 0.38688 | 0.024517 | -0.024517 | -0.017484 | -0.38688
6260 | 0.38556 | 0.02465 | -0.02465 | -0.017533 | -0.38556
6261 | 0.38898 | 0.024553 | -0.024553 | -0.017476 | -0.38898
6262 | 0.3869 | 0.024514 | -0.024514 | -0.017483 | -0.3869
6265 | 0.38892 | 0.024573 | -0.024573 | -0.017445 | -0.38892
6266 | 0.38892 | 0.024573 | -0.024573 | -0.017445 | -0.38892
6267 | 0.38728 | 0.024687 | -0.024687 | -0.017499 | -0.38728
6268 | 0.38592 | 0.024782 | -0.024782 | -0.017543 | -0.38592
6269 | 0.38592 | 0.024782 | -0.024782 | -0.017543 | -0.38592
6270 | 0.38414 | 0.024501 | -0.024501 | -0.017428 | -0.38414
6271 | 0.38176 | 0.024614 | -0.024614 | -0.017485 | -0.38176
6272 | 0.37979 | 0.024707 | -0.024707 | -0.017532 | -0.37979
6273 | 0.38592 | 0.024782 | -0.024782 | -0.017543 | -0.38592
6274 | 0.38592 | 0.024782 | -0.024782 | -0.017543 | -0.38592
6275 | 0.38238 | 0.024388 | -0.024388 | -0.017394 | -0.38238
6276 | 0.37984 | 0.024306 | -0.024306 | -0.017351 | -0.37984
6277 | 0.37324 | 0.0246 | -0.0246 | -0.017516 | -0.37324
6278 | 0.38112 | 0.024364 | -0.024364 | -0.017374 | -0.38112
6281 | 0.37984 | 0.024306 | -0.024306 | -0.017351 | -0.37984
6282 | 0.37132 | 0.024645 | -0.024645 | -0.017542 | -0.37132
6283 | 0.37253 | 0.024711 | -0.024711 | -0.017565 | -0.37253
6284 | 0.37799 | 0.025011 | -0.025011 | -0.017667 | -0.37799
6285 | 0.37799 | 0.025011 | -0.025011 | -0.017667 | -0.37799
6286 | 0.37253 | 0.024711 | -0.024711 | -0.017565 | -0.37253
6287 | 0.43014 | 0.023379 | -0.023379 | -0.016861 | -0.43014
6288 | 0.41607 | 0.023793 | -0.023793 | -0.017039 | -0.41607
6290 | 0.38392 | 0.024515 | -0.024515 | -0.017461 | -0.38392
6291 | 0.38266 | 0.024306 | -0.024306 | -0.017349 | -0.38266
6292 | 0.38514 | 0.024534 | -0.024534 | -0.01747 | -0.38514
6293 | 0.38531 | 0.02458 | -0.02458 | -0.017495 | -0.38531
6295 | 0.34982 | 0.023892 | -0.023892 | -0.017239 | -0.34982
6300 | 0.33952 | 0.024355 | -0.024355 | -0.017548 | -0.33952
6301 | 0.35195 | 0.024468 | -0.024468 | -0.017546 | -0.35195
6302 | 0.33952 | 0.024355 | -0.024355 | -0.017548 | -0.33952
6303 | 0.33952 | 0.024355 | -0.024355 | -0.017548 | -0.33952
6304 | 0.33952 | 0.024355 | -0.024355 | -0.017548 | -0.33952
6305 | 0.31899 | 0.024168 | -0.024168 | -0.017552 | -0.31899
6398 | 0.13888 | 0.2979 | -0.2979 | -0.132 | -0.13888
6399 | 0.14562 | 0.28937 | -0.28937 | -0.12867 | -0.14562
6400 | 0.14641 | 0.28837 | -0.28837 | -0.12828 | -0.14641
6401 | 0.15288 | 0.28018 | -0.28018 | -0.12508 | -0.15288
6402 | 0.15288 | 0.28018 | -0.28018 | -0.12508 | -0.15288
6403 | 0.13888 | 0.2979 | -0.2979 | -0.132 | -0.13888
6405 | 0.3869 | 0.024514 | -0.024514 | -0.017483 | -0.3869
6406 | 0.39813 | 0.032158 | -0.032158 | -0.020922 | -0.39813
6407 | 0.39813 | 0.032158 | -0.032158 | -0.020922 | -0.39813
6409 | 0.3369 | 0.045586 | -0.045586 | -0.02705 | -0.3369
6410 | 0.32849 | 0.044814 | -0.044814 | -0.026103 | -0.32849
6411 | 0.3207 | 0.045229 | -0.045229 | -0.025931 | -0.3207
6412 | 0.33194 | 0.045131 | -0.045131 | -0.026491 | -0.33194
6413 | 0.3369 | 0.045586 | -0.045586 | -0.02705 | -0.3369
6414 | 0.33562 | 0.042647 | -0.042647 | -0.025143 | -0.33562
6416 | 0.34331 | 0.043504 | -0.043504 | -0.026159 | -0.34331
6417 | 0.35433 | 0.038045 | -0.038045 | -0.02347 | -0.35433
6418 | 0.33395 | 0.043157 | -0.043157 | -0.025369 | -0.33395
6419 | 0.33741 | 0.042105 | -0.042105 | -0.024903 | -0.33741
6420 | 0.33916 | 0.041572 | -0.041572 | -0.024667 | -0.33916
6421 | 0.3424 | 0.040588 | -0.040588 | -0.024231 | -0.3424
6422 | 0.34241 | 0.040583 | -0.040583 | -0.024229 | -0.34241
6423 | 0.34625 | 0.039417 | -0.039417 | -0.023713 | -0.34625
6425 | 0.34573 | 0.038881 | -0.038881 | -0.023253 | -0.34573
6426 | 0.3424 | 0.040588 | -0.040588 | -0.024231 | -0.3424
6427 | 0.34627 | 0.039414 | -0.039414 | -0.023712 | -0.34627
6428 | 0.34627 | 0.039414 | -0.039414 | -0.023712 | -0.34627
6429 | 0.34816 | 0.039134 | -0.039134 | -0.023682 | -0.34816
6430 | 0.34627 | 0.039414 | -0.039414 | -0.023712 | -0.34627
6431 | 0.34636 | 0.0394 | -0.0394 | -0.023711 | -0.34636
6432 | 0.34692 | 0.039318 | -0.039318 | -0.023702 | -0.34692
6433 | 0.34816 | 0.039134 | -0.039134 | -0.023682 | -0.34816
6434 | 0.34865 | 0.039062 | -0.039062 | -0.023675 | -0.34865
6435 | 0.35326 | 0.038377 | -0.038377 | -0.023601 | -0.35326
6436 | 0.35433 | 0.038045 | -0.038045 | -0.02347 | -0.35433
6437 | 0.33923 | 0.045634 | -0.045634 | -0.0272 | -0.33923
6438 | 0.33923 | 0.045634 | -0.045634 | -0.0272 | -0.33923
6439 | 0.34797 | 0.041102 | -0.041102 | -0.024961 | -0.34797
6440 | 0.34797 | 0.041102 | -0.041102 | -0.024961 | -0.34797
6441 | 0.35523 | 0.042708 | -0.042708 | -0.025763 | -0.35523
6442 | 0.3377 | 0.047019 | -0.047019 | -0.027742 | -0.3377
6444 | 0.3445 | 0.034049 | -0.034049 | -0.021851 | -0.3445
6445 | 0.35279 | 0.038622 | -0.038622 | -0.023724 | -0.35279
6446 | 0.35279 | 0.038622 | -0.038622 | -0.023724 | -0.35279
6447 | 0.33874 | 0.046265 | -0.046265 | -0.027445 | -0.33874
6448 | 0.33962 | 0.045632 | -0.045632 | -0.027198 | -0.33962
6449 | 0.33931 | 0.045857 | -0.045857 | -0.027286 | -0.33931
6450 | 0.3388 | 0.045761 | -0.045761 | -0.027263 | -0.3388
6451 | 0.34982 | 0.023892 | -0.023892 | -0.017239 | -0.34982
6452 | 0.33966 | 0.045604 | -0.045604 | -0.027187 | -0.33966
6453 | 0.34026 | 0.045208 | -0.045208 | -0.027031 | -0.34026
6454 | 0.34026 | 0.045208 | -0.045208 | -0.027031 | -0.34026
6455 | 0.33932 | 0.045515 | -0.045515 | -0.027158 | -0.33932
6456 | 0.33928 | 0.045531 | -0.045531 | -0.027164 | -0.33928
6457 | 0.33892 | 0.045725 | -0.045725 | -0.027246 | -0.33892
6458 | 0.32582 | 0.047154 | -0.047154 | -0.027166 | -0.32582
6459 | 0.33923 | 0.045634 | -0.045634 | -0.0272 | -0.33923
6460 | 0.34628 | 0.041971 | -0.041971 | -0.025395 | -0.34628
6461 | 0.34628 | 0.041971 | -0.041971 | -0.025395 | -0.34628
6462 | 0.33923 | 0.045634 | -0.045634 | -0.0272 | -0.33923
6463 | 0.33707 | 0.04823 | -0.04823 | -0.028292 | -0.33707
6464 | 0.33926 | 0.045884 | -0.045884 | -0.027295 | -0.33926
6465 | 0.33923 | 0.045634 | -0.045634 | -0.0272 | -0.33923
6466 | 0.33962 | 0.045417 | -0.045417 | -0.027103 | -0.33962
6467 | 0.33962 | 0.045417 | -0.045417 | -0.027103 | -0.33962
6468 | 0.34002 | 0.045198 | -0.045198 | -0.027005 | -0.34002
6470 | 0.34065 | 0.044946 | -0.044946 | -0.026925 | -0.34065
6471 | 0.33996 | 0.045223 | -0.045223 | -0.02702 | -0.33996
6473 | 0.30272 | 0.091527 | -0.091527 | -0.048446 | -0.30272
6475 | 0.28546 | 0.11408 | -0.11408 | -0.062047 | -0.28546
6476 | 0.28546 | 0.11408 | -0.11408 | -0.062047 | -0.28546
6477 | 0.33804 | 0.048706 | -0.048706 | -0.029024 | -0.33804
6478 | 0.33979 | 0.04529 | -0.04529 | -0.027061 | -0.33979
6479 | 0.34116 | 0.044622 | -0.044622 | -0.026799 | -0.34116
6480 | 0.34116 | 0.044621 | -0.044621 | -0.026798 | -0.34116
6481 | 0.34105 | 0.04469 | -0.04469 | -0.026825 | -0.34105
6482 | 0.33959 | 0.045663 | -0.045663 | -0.027208 | -0.33959
6483 | 0.29453 | 0.10194 | -0.10194 | -0.053291 | -0.29453
6484 | 0.3507 | 0.038757 | -0.038757 | -0.023642 | -0.3507
6488 | 0.3507 | 0.038757 | -0.038757 | -0.023642 | -0.3507
6489 | 0.29448 | 0.102 | -0.102 | -0.053315 | -0.29448
6490 | 0.28546 | 0.11408 | -0.11408 | -0.062047 | -0.28546
6491 | 0.2783 | 0.12365 | -0.12365 | -0.068957 | -0.2783
6607 | 0.3672 | 0.044475 | -0.044475 | -0.028153 | -0.3672
6608 | 0.3672 | 0.044475 | -0.044475 | -0.028153 | -0.3672
6609 | 0.3672 | 0.044475 | -0.044475 | -0.028153 | -0.3672
6610 | 0.3672 | 0.044475 | -0.044475 | -0.028153 | -0.3672
6611 | 0.3672 | 0.044475 | -0.044475 | -0.028153 | -0.3672
6613 | 0.3672 | 0.044475 | -0.044475 | -0.028153 | -0.3672
6614 | 0.3672 | 0.044475 | -0.044475 | -0.028153 | -0.3672
6627 | 0.36545 | 0.046011 | -0.046011 | -0.028984 | -0.36545
6628 | 0.36807 | 0.043904 | -0.043904 | -0.027855 | -0.36807
6630 | 0.3674 | 0.044442 | -0.044442 | -0.028143 | -0.3674
6632 | 0.3639 | 0.047264 | -0.047264 | -0.029655 | -0.3639
6633 | 0.3639 | 0.047264 | -0.047264 | -0.029655 | -0.3639
6635 | 0.36551 | 0.045878 | -0.045878 | -0.028907 | -0.36551
6636 | 0.37826 | 0.025617 | -0.025617 | -0.018081 | -0.37826
6637 | 0.37826 | 0.025617 | -0.025617 | -0.018081 | -0.37826
6639 | 0.35714 | 0.052194 | -0.052194 | -0.032272 | -0.35714
6641 | 0.36501 | 0.04637 | -0.04637 | -0.029176 | -0.36501
6642 | 0.36572 | 0.0458 | -0.0458 | -0.028871 | -0.36572
6643 | 0.36659 | 0.045095 | -0.045095 | -0.028493 | -0.36659
6645 | 0.36845 | 0.043597 | -0.043597 | -0.02769 | -0.36845
6647 | 0.36346 | 0.047618 | -0.047618 | -0.029845 | -0.36346
6649 | 0.37076 | 0.041732 | -0.041732 | -0.026691 | -0.37076
6650 | 0.37076 | 0.041732 | -0.041732 | -0.026691 | -0.37076
6651 | 0.37076 | 0.041732 | -0.041732 | -0.026691 | -0.37076
6652 | 0.37076 | 0.041732 | -0.041732 | -0.026691 | -0.37076
6653 | 0.37076 | 0.041732 | -0.041732 | -0.026691 | -0.37076
6655 | 0.37191 | 0.040801 | -0.040801 | -0.026192 | -0.37191
6656 | 0.37828 | 0.03566 | -0.03566 | -0.023437 | -0.37828
6657 | 0.37795 | 0.035924 | -0.035924 | -0.023579 | -0.37795
6658 | 0.37826 | 0.025617 | -0.025617 | -0.018081 | -0.37826
6659 | 0.37826 | 0.025617 | -0.025617 | -0.018081 | -0.37826
6660 | 0.37826 | 0.025617 | -0.025617 | -0.018081 | -0.37826
6661 | 0.36036 | 0.023924 | -0.023924 | -0.017217 | -0.36036
6663 | 0.36862 | 0.043459 | -0.043459 | -0.027616 | -0.36862
6665 | 0.37052 | 0.041924 | -0.041924 | -0.026794 | -0.37052
6666 | 0.37047 | 0.041964 | -0.041964 | -0.026815 | -0.37047
6667 | 0.37063 | 0.041837 | -0.041837 | -0.026747 | -0.37063
6668 | 0.37052 | 0.041924 | -0.041924 | -0.026794 | -0.37052
6669 | 0.37052 | 0.041924 | -0.041924 | -0.026794 | -0.37052
6676 | 0.37089 | 0.041627 | -0.041627 | -0.026634 | -0.37089
6677 | 0.37089 | 0.041627 | -0.041627 | -0.026634 | -0.37089
6678 | 0.37089 | 0.041627 | -0.041627 | -0.026634 | -0.37089
6680 | 0.37131 | 0.041287 | -0.041287 | -0.026453 | -0.37131
6681 | 0.37088 | 0.041637 | -0.041637 | -0.02664 | -0.37088
6682 | 0.37089 | 0.041627 | -0.041627 | -0.026634 | -0.37089
6683 | 0.37089 | 0.041627 | -0.041627 | -0.026634 | -0.37089
6684 | 0.37089 | 0.041627 | -0.041627 | -0.026634 | -0.37089
6688 | 0.37089 | 0.041627 | -0.041627 | -0.026634 | -0.37089
6689 | 0.37089 | 0.041627 | -0.041627 | -0.026634 | -0.37089
6690 | 0.37089 | 0.041627 | -0.041627 | -0.026634 | -0.37089
6691 | 0.37089 | 0.041627 | -0.041627 | -0.026634 | -0.37089
6692 | 0.37089 | 0.041627 | -0.041627 | -0.026634 | -0.37089
6700 | 0.002052 | 0.013788 | -0.013788 | 0.009443 | -0.002052
6703 | 0.00198 | 0.014259 | -0.014259 | 0.009183 | -0.00198
6705 | 0.001124 | 0.011043 | -0.011043 | 0.007013 | -0.001124
6707 | 0.001376 | 0.011651 | -0.011651 | 0.007465 | -0.001376
6709 | 0.002112 | 0.016569 | -0.016569 | 0.009473 | -0.002112
6710 | 0.001403 | 0.011716 | -0.011716 | 0.007513 | -0.001403
6711 | 0.004945 | 0.035356 | -0.035356 | 0.017187 | -0.004945
6717 | 0.002061 | 0.01436 | -0.01436 | 0.009445 | -0.002061
6719 | 0.002035 | 0.014143 | -0.014143 | 0.009378 | -0.002035
6720 | 0.001992 | 0.013787 | -0.013787 | 0.009269 | -0.001992
6722 | 0.001963 | 0.013497 | -0.013497 | 0.009197 | -0.001963
6723 | 0.002018 | 0.013692 | -0.013692 | 0.009351 | -0.002018
6724 | 0.002018 | 0.013692 | -0.013692 | 0.009351 | -0.002018
6726 | 0.002057 | 0.013805 | -0.013805 | 0.00946 | -0.002057
6727 | 0.002071 | 0.014178 | -0.014178 | 0.009482 | -0.002071
6736 | 0.007839 | 0.062363 | -0.062363 | 0.029718 | -0.007839
6738 | 0.007973 | 0.063613 | -0.063613 | 0.030299 | -0.007973
6742 | 0.00174 | 0.013169 | -0.013169 | 0.008492 | -0.00174
6743 | 0.001668 | 0.012861 | -0.012861 | 0.008284 | -0.001668
6752 | 0.18066 | 0.014247 | -0.014247 | -0.012411 | -0.18066
6754 | 0.29293 | 0.020808 | -0.020808 | -0.015738 | -0.29293
6769 | 0.33707 | 0.04823 | -0.04823 | -0.028292 | -0.33707
6771 | 0.34053 | 0.045027 | -0.045027 | -0.026957 | -0.34053
6772 | 0.4133 | 0.023861 | -0.023861 | -0.01709 | -0.4133
6773 | 0.35121 | 0.023878 | -0.023878 | -0.017393 | -0.35121
6774 | 0.14418 | 0.2912 | -0.2912 | -0.12938 | -0.14418
6780 | 0.17831 | 0.014105 | -0.014105 | -0.012339 | -0.17831
6783 | 0.26661 | 0.019411 | -0.019411 | -0.015039 | -0.26661
6788 | 0.48933 | 0.021715 | -0.021715 | -0.016073 | -0.48933
6789 | 0.41924 | 0.023691 | -0.023691 | -0.017009 | -0.41924
6791 | 0.38688 | 0.024517 | -0.024517 | -0.017484 | -0.38688
6800 | -0.001062 | 0.005939 | -0.005939 | 0.002755 | 0.001062
6801 | 5e-06 | 0.00588 | -0.00588 | 0.002667 | -5e-06
6802 | -0.002687 | 0.003451 | -0.003451 | -0.000145 | 0.002687
6803 | 0 | 0 | 0 | 0 | 0
6804 | -0.002921 | 0.003202 | -0.003202 | -0.001104 | 0.002921
6806 | -0.002893 | 0.003231 | -0.003231 | -0.000989 | 0.002893
6807 | 0 | 0 | 0 | 0 | 0
6808 | -0.00181 | 0.004548 | -0.004548 | 0.0016 | 0.00181
6809 | -0.002396 | 0.003792 | -0.003792 | 0.000613 | 0.002396
6810 | -0.002893 | 0.003231 | -0.003231 | -0.000989 | 0.002893
6811 | -0.002434 | 0.003731 | -0.003731 | 0.000574 | 0.002434
6812 | -0.002487 | 0.003671 | -0.003671 | 0.00047 | 0.002487
6813 | -0.002574 | 0.003541 | -0.003541 | 0.000384 | 0.002574
6814 | -0.002406 | 0.003762 | -0.003762 | 0.000628 | 0.002406
6815 | 0.001796 | 0.011591 | -0.011591 | 0.007134 | -0.001796
6816 | -0.002576 | 0.003544 | -0.003544 | 0.000366 | 0.002576
6817 | 0 | 0 | 0 | 0 | 0
6818 | -0.00257 | 0.003531 | -0.003531 | 0.000432 | 0.00257
6819 | -0.002561 | 0.003512 | -0.003512 | 0.000528 | 0.002561
6821 | 0 | 0 | 0 | 0 | 0
6822 | -0.002566 | 0.003522 | -0.003522 | 0.000476 | 0.002566
6823 | -0.001628 | 0.004859 | -0.004859 | 0.001837 | 0.001628
6824 | -0.001996 | 0.004268 | -0.004268 | 0.001324 | 0.001996
6825 | -0.002921 | 0.003251 | -0.003251 | 5.9e-05 | 0.002921
6826 | -0.003065 | 0.003118 | -0.003118 | -3.6e-05 | 0.003065
6827 | 0 | 0 | 0 | 0 | 0
6830 | -0.002238 | 0.003981 | -0.003981 | 0.000905 | 0.002238
6831 | -0.000826 | 0.005093 | -0.005093 | 0.002232 | 0.000826
6832 | -0.001914 | 0.004392 | -0.004392 | 0.001446 | 0.001914
6838 | -0.002301 | 0.003909 | -0.003909 | 0.000781 | 0.002301
6840 | -0.002075 | 0.004162 | -0.004162 | 0.001198 | 0.002075
6842 | -0.001407 | 0.005217 | -0.005217 | 0.002189 | 0.001407
6844 | -0.001444 | 0.005155 | -0.005155 | 0.002135 | 0.001444
6845 | 0.000185 | 0.005812 | -0.005812 | 0.003019 | -0.000185
6846 | -0.001832 | 0.004433 | -0.004433 | 0.001479 | 0.001832
6847 | 0 | 0 | 0 | 0 | 0
6848 | -0.002257 | 0.00394 | -0.00394 | 0.000895 | 0.002257
6850 | -0.001959 | 0.004364 | -0.004364 | 0.001327 | 0.001959
6851 | -0.001198 | 0.004539 | -0.004539 | 0.001858 | 0.001198
6852 | -0.001625 | 0.004846 | -0.004846 | 0.00187 | 0.001625
6853 | -0.002563 | 0.003516 | -0.003516 | 0.000508 | 0.002563
6854 | -0.001783 | 0.004599 | -0.004599 | 0.001589 | 0.001783
6857 | -0.001753 | 0.004656 | -0.004656 | 0.001642 | 0.001753
6858 | 0 | 0 | 0 | 0 | 0
6859 | -0.002002 | 0.00426 | -0.00426 | 0.001316 | 0.002002
6861 | -0.001628 | 0.004859 | -0.004859 | 0.001837 | 0.001628
6863 | 0 | 0 | 0 | 0 | 0
6865 | -0.000552 | 0.004995 | -0.004995 | 0.00254 | 0.000552
6868 | -0.001119 | 0.004813 | -0.004813 | 0.002079 | 0.001119
6869 | -0.001628 | 0.004859 | -0.004859 | 0.001837 | 0.001628
6870 | -0.002615 | 0.003299 | -0.003299 | 0.000467 | 0.002615
6871 | -0.001628 | 0.004859 | -0.004859 | 0.001837 | 0.001628
6873 | -0.002559 | 0.003508 | -0.003508 | 0.000548 | 0.002559
6874 | -0.002639 | 0.003215 | -0.003215 | 0.000417 | 0.002639
6875 | -0.002584 | 0.003403 | -0.003403 | 0.000529 | 0.002584
6876 | -0.002598 | 0.003356 | -0.003356 | 0.000501 | 0.002598
6877 | -0.002563 | 0.003516 | -0.003516 | 0.000508 | 0.002563
6878 | -0.002655 | 0.003163 | -0.003163 | 0.000386 | 0.002655
6879 | -0.002672 | 0.003105 | -0.003105 | 0.000352 | 0.002672
6880 | -0.001159 | 0.004674 | -0.004674 | 0.001967 | 0.001159
6881 | -0.001154 | 0.004692 | -0.004692 | 0.001982 | 0.001154
6882 | -0.001013 | 0.004915 | -0.004915 | 0.002135 | 0.001013
6883 | 0 | 0 | 0 | 0 | 0
6884 | -0.001013 | 0.004915 | -0.004915 | 0.002135 | 0.001013
6885 | -0.001031 | 0.00461 | -0.00461 | 0.001968 | 0.001031
6886 | -0.001013 | 0.004915 | -0.004915 | 0.002135 | 0.001013
6887 | -0.000335 | 0.00556 | -0.00556 | 0.002489 | 0.000335
6888 | -0.001013 | 0.004915 | -0.004915 | 0.002135 | 0.001013
6890 | 0 | 0 | 0 | 0 | 0
6894 | 5e-06 | 0.00588 | -0.00588 | 0.002667 | -5e-06
6896 | 0.000683 | 0.006636 | -0.006636 | 0.002898 | -0.000683
6897 | -0.000766 | 0.00515 | -0.00515 | 0.002263 | 0.000766
6898 | -0.000529 | 0.005375 | -0.005375 | 0.002386 | 0.000529
6900 | 0.001516 | 0.007692 | -0.007692 | 0.003046 | -0.001516
6902 | 5e-06 | 0.00588 | -0.00588 | 0.002667 | -5e-06
6904 | 5e-06 | 0.00588 | -0.00588 | 0.002667 | -5e-06
6906 | 0.000683 | 0.006636 | -0.006636 | 0.002898 | -0.000683
6908 | 0.000683 | 0.006636 | -0.006636 | 0.002898 | -0.000683
6909 | -0.002639 | 0.003215 | -0.003215 | 0.000417 | 0.002639
6910 | -0.000321 | 0.005009 | -0.005009 | 0.002625 | 0.000321
6911 | -0.000321 | 0.005009 | -0.005009 | 0.002625 | 0.000321
6912 | -0.001753 | 0.004656 | -0.004656 | 0.001642 | 0.001753
6914 | -0.00025 | 0.007685 | -0.007685 | 0.00411 | 0.00025
7094 | 0.04391 | 0.4284 | -0.4284 | -0.15804 | -0.04391
7097 | 0.04019 | 0.4361 | -0.4361 | -0.1566 | -0.04019
7100 | 0.041642 | 0.42577 | -0.42577 | -0.15315 | -0.041642
7101 | 0.045545 | 0.42598 | -0.42598 | -0.15876 | -0.045545
7102 | 0.039588 | 0.43307 | -0.43307 | -0.16247 | -0.039588
7103 | 0.039753 | 0.4325 | -0.4325 | -0.15924 | -0.039753
7104 | 0.038472 | 0.43582 | -0.43582 | -0.16687 | -0.038472
7107 | 0.038472 | 0.43582 | -0.43582 | -0.16687 | -0.038472
7110 | 0.038472 | 0.43582 | -0.43582 | -0.16687 | -0.038472
7111 | 0.035525 | 0.44423 | -0.44423 | -0.16858 | -0.035525
7112 | 0.038472 | 0.43582 | -0.43582 | -0.16687 | -0.038472
7114 | 0.08824 | 0.36564 | -0.36564 | -0.15081 | -0.08824
7116 | 0.05379 | 0.41416 | -0.41416 | -0.15871 | -0.05379
7119 | 0.057552 | 0.40877 | -0.40877 | -0.15868 | -0.057552
7120 | 0.045668 | 0.42522 | -0.42522 | -0.16407 | -0.045668
7121 | 0.043569 | 0.42842 | -0.42842 | -0.16233 | -0.043569
7122 | 0.057441 | 0.39753 | -0.39753 | -0.1781 | -0.057441
7124 | 0.057441 | 0.39753 | -0.39753 | -0.1781 | -0.057441
7126 | 0.039338 | 0.43394 | -0.43394 | -0.16736 | -0.039338
7127 | 0.04158 | 0.43088 | -0.43088 | -0.16592 | -0.04158
7128 | 0.039893 | 0.43229 | -0.43229 | -0.16847 | -0.039893
7130 | 0.057441 | 0.39753 | -0.39753 | -0.1781 | -0.057441
7132 | 0.047403 | 0.41 | -0.41 | -0.1835 | -0.047403
7133 | 0.047403 | 0.41 | -0.41 | -0.1835 | -0.047403
7134 | 0.039664 | 0.41264 | -0.41264 | -0.19728 | -0.039664
7136 | 0.03579 | 0.41323 | -0.41323 | -0.20487 | -0.03579
7138 | 0.036768 | 0.41363 | -0.41363 | -0.20243 | -0.036768
7140 | 0.036605 | 0.41355 | -0.41355 | -0.20286 | -0.036605
7141 | 0.036278 | 0.41339 | -0.41339 | -0.2037 | -0.036278
7142 | 0.036145 | 0.41332 | -0.41332 | -0.20405 | -0.036145
7143 | 0.035833 | 0.41316 | -0.41316 | -0.20486 | -0.035833
7144 | 0.03589 | 0.41319 | -0.41319 | -0.20471 | -0.03589
7146 | 0.034335 | 0.41239 | -0.41239 | -0.20874 | -0.034335
7147 | 0.03385 | 0.41879 | -0.41879 | -0.20367 | -0.03385
7148 | 0.030828 | 0.44143 | -0.44143 | -0.18819 | -0.030828
7149 | 0.045914 | 0.41077 | -0.41077 | -0.18602 | -0.045914
7150 | 0.03224 | 0.41342 | -0.41342 | -0.212 | -0.03224
7151 | 0.030928 | 0.40909 | -0.40909 | -0.2183 | -0.030928
7152 | 0.033867 | 0.41866 | -0.41866 | -0.20376 | -0.033867
7153 | 0.03247 | 0.42152 | -0.42152 | -0.20425 | -0.03247
7155 | 0.032404 | 0.41317 | -0.41317 | -0.21188 | -0.032404
7156 | 0.03268 | 0.41306 | -0.41306 | -0.21143 | -0.03268
7158 | 0.03407 | 0.41251 | -0.41251 | -0.20916 | -0.03407
7159 | 0.035109 | 0.41294 | -0.41294 | -0.20657 | -0.035109
7160 | 0.035416 | 0.41307 | -0.41307 | -0.2058 | -0.035416
7162 | 0.035689 | 0.41319 | -0.41319 | -0.20512 | -0.035689
7167 | 0.030408 | 0.42573 | -0.42573 | -0.20497 | -0.030408
7168 | 0.031196 | 0.42412 | -0.42412 | -0.20469 | -0.031196
7169 | 0.029083 | 0.42843 | -0.42843 | -0.20543 | -0.029083
7170 | 0.028533 | 0.42956 | -0.42956 | -0.20562 | -0.028533
7171 | 0.028088 | 0.42974 | -0.42974 | -0.20641 | -0.028088
7172 | 0.026621 | 0.43035 | -0.43035 | -0.20903 | -0.026621
7173 | 0.026914 | 0.43023 | -0.43023 | -0.20851 | -0.026914
7174 | 0.026317 | 0.42907 | -0.42907 | -0.21079 | -0.026317
7175 | 0.026492 | 0.42521 | -0.42521 | -0.21358 | -0.026492
7176 | 0.026512 | 0.42579 | -0.42579 | -0.21305 | -0.026512
7177 | 0.027446 | 0.43001 | -0.43001 | -0.20756 | -0.027446
7178 | 0.026787 | 0.41737 | -0.41737 | -0.21932 | -0.026787
7179 | 0.026901 | 0.41661 | -0.41661 | -0.21972 | -0.026901
7180 | 0.026132 | 0.43215 | -0.43215 | -0.20868 | -0.026132
7181 | 0.026133 | 0.43216 | -0.43216 | -0.20867 | -0.026133
7182 | 0.026223 | 0.43449 | -0.43449 | -0.20644 | -0.026223
7184 | 0.026224 | 0.4345 | -0.4345 | -0.20643 | -0.026224
7186 | 0.026168 | 0.43728 | -0.43728 | -0.20416 | -0.026168
7187 | 0.026177 | 0.43332 | -0.43332 | -0.20756 | -0.026177
7188 | 0.026174 | 0.43699 | -0.43699 | -0.2044 | -0.026174
7190 | 0.026136 | 0.4389 | -0.4389 | -0.20284 | -0.026136
7191 | 0.02547 | 0.44033 | -0.44033 | -0.20274 | -0.02547
7192 | 0.02612 | 0.43972 | -0.43972 | -0.20217 | -0.02612
7193 | 0.026129 | 0.43922 | -0.43922 | -0.20257 | -0.026129
7194 | 0.025206 | 0.44058 | -0.44058 | -0.20297 | -0.025206
7195 | 0.025206 | 0.44058 | -0.44058 | -0.20297 | -0.025206
7196 | 0.025271 | 0.44052 | -0.44052 | -0.20291 | -0.025271
7197 | 0.026002 | 0.45141 | -0.45141 | -0.19229 | -0.026002
7198 | 0.026014 | 0.45018 | -0.45018 | -0.19333 | -0.026014
7200 | 0.026079 | 0.44179 | -0.44179 | -0.20051 | -0.026079
7202 | 0.024896 | 0.4672 | -0.4672 | -0.182 | -0.024896
7204 | 0.025205 | 0.44058 | -0.44058 | -0.20297 | -0.025205
7206 | 0.025205 | 0.44058 | -0.44058 | -0.20297 | -0.025205
7208 | 0.024133 | 0.45799 | -0.45799 | -0.19127 | -0.024133
7212 | 0.023915 | 0.45949 | -0.45949 | -0.19016 | -0.023915
7215 | 0.025205 | 0.44058 | -0.44058 | -0.20297 | -0.025205
7216 | 0.024534 | 0.44988 | -0.44988 | -0.19697 | -0.024534
7346 | 0.023403 | 0.49846 | -0.49846 | -0.15109 | -0.023403
7347 | 0.023582 | 0.49577 | -0.49577 | -0.15462 | -0.023582
7348 | 0.035893 | 0.44358 | -0.44358 | -0.16906 | -0.035893
7350 | 0.034735 | 0.44745 | -0.44745 | -0.16229 | -0.034735
7351 | 0.035256 | 0.44277 | -0.44277 | -0.17102 | -0.035256
7352 | 0.029105 | 0.46431 | -0.46431 | -0.16911 | -0.029105
7354 | 0.028082 | 0.46546 | -0.46546 | -0.17292 | -0.028082
7355 | 0.14418 | 0.2912 | -0.2912 | -0.12938 | -0.14418
7356 | 0.028082 | 0.46546 | -0.46546 | -0.17292 | -0.028082
7359 | 0.028082 | 0.46546 | -0.46546 | -0.17292 | -0.028082
7360 | 0.028082 | 0.46546 | -0.46546 | -0.17292 | -0.028082
7362 | 0.028082 | 0.46546 | -0.46546 | -0.17292 | -0.028082
7366 | 0.023891 | 0.49109 | -0.49109 | -0.16073 | -0.023891
7386 | 0.1239 | 0.094786 | -0.094786 | -0.039218 | -0.1239
7387 | 0.38339 | 0.031228 | -0.031228 | -0.021062 | -0.38339
7400 | 0.043913 | 0.42799 | -0.42799 | -0.16171 | -0.043913
7402 | 0.044922 | 0.42675 | -0.42675 | -0.15989 | -0.044922
7404 | 0.04461 | 0.42713 | -0.42713 | -0.16045 | -0.04461
7406 | 0.045545 | 0.42598 | -0.42598 | -0.15876 | -0.045545
7408 | 0.055869 | 0.39933 | -0.39933 | -0.17918 | -0.055869
7410 | 0.055869 | 0.39933 | -0.39933 | -0.17918 | -0.055869
7412 | 0.055869 | 0.39933 | -0.39933 | -0.17918 | -0.055869
7413 | 0.055194 | 0.40011 | -0.40011 | -0.17965 | -0.055194
7414 | 0.055194 | 0.40011 | -0.40011 | -0.17965 | -0.055194
7415 | 0.054881 | 0.40047 | -0.40047 | -0.17986 | -0.054881
7426 | 0.090071 | 0.33787 | -0.33787 | -0.1859 | -0.090071
7428 | 0.072757 | 0.35985 | -0.35985 | -0.1942 | -0.072757
7430 | 0.047656 | 0.3917 | -0.3917 | -0.20624 | -0.047656
7432 | 0.031271 | 0.40758 | -0.40758 | -0.21909 | -0.031271
7437 | 0.031884 | 0.40825 | -0.40825 | -0.21737 | -0.031884
7438 | 0.034765 | 0.40807 | -0.40807 | -0.21242 | -0.034765
7439 | 0.047656 | 0.3917 | -0.3917 | -0.20624 | -0.047656
7440 | 0.058124 | 0.37842 | -0.37842 | -0.20122 | -0.058124
7441 | 0.033554 | 0.40814 | -0.40814 | -0.2145 | -0.033554
7442 | 0.035389 | 0.41293 | -0.41293 | -0.20601 | -0.035389
7454 | 0.026317 | 0.42907 | -0.42907 | -0.21079 | -0.026317
7456 | 0.026557 | 0.42442 | -0.42442 | -0.21407 | -0.026557
7458 | 0.026686 | 0.42047 | -0.42047 | -0.21701 | -0.026686
7459 | 0.026686 | 0.42047 | -0.42047 | -0.21701 | -0.026686
7460 | 0.026781 | 0.41786 | -0.41786 | -0.21894 | -0.026781
7461 | 0.027742 | 0.40756 | -0.40756 | -0.2254 | -0.027742
7462 | 0.026484 | 0.42498 | -0.42498 | -0.21378 | -0.026484
7474 | 0.03693 | 0.44068 | -0.44068 | -0.16855 | -0.03693
7476 | 0.03204 | 0.44972 | -0.44972 | -0.17516 | -0.03204
7477 | 0.032929 | 0.45163 | -0.45163 | -0.17009 | -0.032929
7478 | 0.030834 | 0.44589 | -0.44589 | -0.18329 | -0.030834
7479 | 0.030486 | 0.44478 | -0.44478 | -0.18564 | -0.030486
7480 | 0.030078 | 0.43911 | -0.43911 | -0.19237 | -0.030078
7482 | 0.029368 | 0.43691 | -0.43691 | -0.19634 | -0.029368
7484 | 0.028661 | 0.43472 | -0.43472 | -0.20028 | -0.028661
7487 | 0.026705 | 0.43616 | -0.43616 | -0.20394 | -0.026705
7488 | 0.026767 | 0.4356 | -0.4356 | -0.20428 | -0.026767
7490 | 0.027258 | 0.43422 | -0.43422 | -0.20436 | -0.027258
7491 | 0.026317 | 0.43469 | -0.43469 | -0.20606 | -0.026317
7492 | 0.026579 | 0.43729 | -0.43729 | -0.20325 | -0.026579
7493 | 0.02791 | 0.43239 | -0.43239 | -0.20447 | -0.02791
7496 | 0.026409 | 0.43882 | -0.43882 | -0.20232 | -0.026409
7498 | 0.025986 | 0.45295 | -0.45295 | -0.19099 | -0.025986
7499 | 0.025999 | 0.45171 | -0.45171 | -0.19203 | -0.025999
7500 | 0.025508 | 0.4552 | -0.4552 | -0.19045 | -0.025508
7501 | 0.025786 | 0.44867 | -0.44867 | -0.19535 | -0.025786
7502 | 0.026065 | 0.44517 | -0.44517 | -0.19756 | -0.026065
7504 | 0.026343 | 0.45365 | -0.45365 | -0.18927 | -0.026343
7506 | 0.027233 | 0.45727 | -0.45727 | -0.18322 | -0.027233
7507 | 0.02699 | 0.45492 | -0.45492 | -0.18617 | -0.02699
7508 | 0.026 | 0.45155 | -0.45155 | -0.19217 | -0.026
7509 | 0.027108 | 0.45321 | -0.45321 | -0.18746 | -0.027108
7510 | 0.030078 | 0.43911 | -0.43911 | -0.19237 | -0.030078
7512 | 0.028343 | 0.45013 | -0.45013 | -0.1868 | -0.028343
7513 | 0.029063 | 0.44833 | -0.44833 | -0.18641 | -0.029063
7514 | 0.030078 | 0.43911 | -0.43911 | -0.19237 | -0.030078
7515 | 0.025978 | 0.44416 | -0.44416 | -0.19873 | -0.025978
7516 | 0.030078 | 0.43911 | -0.43911 | -0.19237 | -0.030078
7518 | 0.03589 | 0.44399 | -0.44399 | -0.1609 | -0.03589
7520 | 0.035244 | 0.45225 | -0.45225 | -0.15794 | -0.035244
7521 | 0.031025 | 0.46604 | -0.46604 | -0.15908 | -0.031025
7522 | 0.02618 | 0.48187 | -0.48187 | -0.16039 | -0.02618
7523 | 0.02444 | 0.49226 | -0.49226 | -0.15457 | -0.02444
7524 | 0.026734 | 0.47666 | -0.47666 | -0.16478 | -0.026734
7525 | 0.026993 | 0.47423 | -0.47423 | -0.16684 | -0.026993
7526 | 0.028108 | 0.46899 | -0.46899 | -0.16803 | -0.028108
7527 | 0.026722 | 0.47452 | -0.47452 | -0.16796 | -0.026722
7528 | 0.023142 | 0.50327 | -0.50327 | -0.1497 | -0.023142
7800 | 0.026551 | 0.41265 | -0.41265 | -0.22357 | -0.026551
7801 | 0.026551 | 0.41265 | -0.41265 | -0.22357 | -0.026551
7802 | 0.026551 | 0.41265 | -0.41265 | -0.22357 | -0.026551
7803 | 0.026551 | 0.41265 | -0.41265 | -0.22357 | -0.026551
7804 | 0.026551 | 0.41265 | -0.41265 | -0.22357 | -0.026551
7805 | 0.026551 | 0.41265 | -0.41265 | -0.22357 | -0.026551
7807 | 0.023229 | 0.46891 | -0.46891 | -0.1873 | -0.023229
7808 | 0.023229 | 0.46891 | -0.46891 | -0.1873 | -0.023229
7809 | 0.023229 | 0.46891 | -0.46891 | -0.1873 | -0.023229
7810 | 0.026209 | 0.42109 | -0.42109 | -0.21771 | -0.026209
7811 | 0.026209 | 0.42109 | -0.42109 | -0.21771 | -0.026209
7812 | 0.026209 | 0.42109 | -0.42109 | -0.21771 | -0.026209
7813 | 0.026209 | 0.42109 | -0.42109 | -0.21771 | -0.026209
8032 | 0.12553 | 0.28996 | -0.28996 | -0.1714 | -0.12553
8033 | 0.12553 | 0.28996 | -0.28996 | -0.1714 | -0.12553
8048 | 0.030329 | 0.37231 | -0.37231 | -0.24876 | -0.030329
8064 | 0.026529 | 0.36752 | -0.36752 | -0.25803 | -0.026529
8066 | 0.02521 | 0.3645 | -0.3645 | -0.26159 | -0.02521
8100 | 0.021658 | 0.33658 | -0.33658 | -0.28604 | -0.021658
8102 | 0.021464 | 0.32335 | -0.32335 | -0.29612 | -0.021464
8104 | 0.020202 | 0.30386 | -0.30386 | -0.312 | -0.020202
8105 | 0.021968 | 0.36384 | -0.36384 | -0.26454 | -0.021968
8106 | 0.022045 | 0.37069 | -0.37069 | -0.25914 | -0.022045
8107 | 0.022348 | 0.39733 | -0.39733 | -0.23813 | -0.022348
8109 | 0.022527 | 0.41306 | -0.41306 | -0.22573 | -0.022527
8111 | 0.022309 | 0.39386 | -0.39386 | -0.24086 | -0.022309
8113 | 0.020377 | 0.30563 | -0.30563 | -0.31121 | -0.020377
8114 | 0.020738 | 0.31 | -0.31 | -0.3085 | -0.020738
8115 | 0.020739 | 0.31001 | -0.31001 | -0.30849 | -0.020739
8116 | 0.020931 | 0.31233 | -0.31233 | -0.30705 | -0.020931
8117 | 0.022852 | 0.33881 | -0.33881 | -0.28313 | -0.022852
8118 | 0.023526 | 0.34632 | -0.34632 | -0.27682 | -0.023526
8119 | 0.021659 | 0.32366 | -0.32366 | -0.29741 | -0.021659
8121 | 0.021144 | 0.31492 | -0.31492 | -0.30544 | -0.021144
8123 | 0.020063 | 0.30094 | -0.30094 | -0.31959 | -0.020063
8125 | 0.023657 | 0.3453 | -0.3453 | -0.27856 | -0.023657
8126 | 0.024282 | 0.35248 | -0.35248 | -0.27217 | -0.024282
8127 | 0.020099 | 0.30227 | -0.30227 | -0.3133 | -0.020099
8128 | 0.024282 | 0.35248 | -0.35248 | -0.27217 | -0.024282
8131 | 0.022349 | 0.33114 | -0.33114 | -0.29081 | -0.022349
8132 | 0.024015 | 0.34921 | -0.34921 | -0.27486 | -0.024015
8133 | 0.02436 | 0.35295 | -0.35295 | -0.27156 | -0.02436
8134 | 0.024282 | 0.35248 | -0.35248 | -0.27217 | -0.024282
8135 | 0.024505 | 0.35452 | -0.35452 | -0.27017 | -0.024505
8136 | 0.02492 | 0.35989 | -0.35989 | -0.2655 | -0.02492
8137 | 0.024413 | 0.35398 | -0.35398 | -0.27083 | -0.024413
8138 | 0.024282 | 0.35248 | -0.35248 | -0.27217 | -0.024282
8139 | 0.024413 | 0.35398 | -0.35398 | -0.27083 | -0.024413
8140 | 0.024413 | 0.35398 | -0.35398 | -0.27083 | -0.024413
8141 | 0.024861 | 0.3599 | -0.3599 | -0.26564 | -0.024861
8143 | 0.02521 | 0.3645 | -0.3645 | -0.26159 | -0.02521
8144 | 0.024989 | 0.35958 | -0.35958 | -0.26578 | -0.024989
8145 | 0.025029 | 0.3609 | -0.3609 | -0.26467 | -0.025029
8146 | 0.025156 | 0.36343 | -0.36343 | -0.2625 | -0.025156
8147 | 0.024895 | 0.35886 | -0.35886 | -0.26641 | -0.024895
8148 | 0.024895 | 0.35886 | -0.35886 | -0.26641 | -0.024895
8149 | 0.024895 | 0.35886 | -0.35886 | -0.26641 | -0.024895
8152 | 0.024956 | 0.35942 | -0.35942 | -0.26593 | -0.024956
8153 | 0.024282 | 0.35248 | -0.35248 | -0.27217 | -0.024282
8154 | 0.024282 | 0.35248 | -0.35248 | -0.27217 | -0.024282
8155 | 0.024282 | 0.35248 | -0.35248 | -0.27217 | -0.024282
8156 | 0.024282 | 0.35248 | -0.35248 | -0.27217 | -0.024282
8157 | 0.024282 | 0.35248 | -0.35248 | -0.27217 | -0.024282
8159 | 0.024936 | 0.35944 | -0.35944 | -0.26591 | -0.024936
8160 | 0.026594 | 0.37628 | -0.37628 | -0.25092 | -0.026594
8161 | 0.026482 | 0.37535 | -0.37535 | -0.25174 | -0.026482
8162 | 0.026482 | 0.37535 | -0.37535 | -0.25174 | -0.026482
8164 | 0.026743 | 0.3775 | -0.3775 | -0.24984 | -0.026743
8165 | 0.026594 | 0.37628 | -0.37628 | -0.25092 | -0.026594
8166 | 0.027719 | 0.37304 | -0.37304 | -0.25194 | -0.027719
8167 | 0.029282 | 0.37861 | -0.37861 | -0.2454 | -0.029282
8168 | 0.02646 | 0.37517 | -0.37517 | -0.2519 | -0.02646
8169 | 0.025362 | 0.36562 | -0.36562 | -0.26053 | -0.025362
8172 | 0.025343 | 0.36656 | -0.36656 | -0.2598 | -0.025343
8173 | 0.025343 | 0.36656 | -0.36656 | -0.2598 | -0.025343
8174 | 0.025343 | 0.36656 | -0.36656 | -0.2598 | -0.025343
8177 | 0.025362 | 0.36562 | -0.36562 | -0.26053 | -0.025362
8178 | 0.025362 | 0.36562 | -0.36562 | -0.26053 | -0.025362
8179 | 0.025362 | 0.36562 | -0.36562 | -0.26053 | -0.025362
8180 | 0.025362 | 0.36562 | -0.36562 | -0.26053 | -0.025362
8181 | 0.02646 | 0.37517 | -0.37517 | -0.2519 | -0.02646
8182 | 0.025362 | 0.36562 | -0.36562 | -0.26053 | -0.025362
8183 | 0.025075 | 0.38755 | -0.38755 | -0.24379 | -0.025075
8348 | 0.027238 | 0.3696 | -0.3696 | -0.25542 | -0.027238
8354 | 0.027201 | 0.36959 | -0.36959 | -0.25548 | -0.027201
8355 | 0.027848 | 0.37018 | -0.37018 | -0.25406 | -0.027848
8356 | 0.027242 | 0.36967 | -0.36967 | -0.25535 | -0.027242
8357 | 0.027191 | 0.36958 | -0.36958 | -0.2555 | -0.027191
8358 | 0.027148 | 0.36952 | -0.36952 | -0.2556 | -0.027148
8359 | 0.027005 | 0.36934 | -0.36934 | -0.25595 | -0.027005
8360 | 0.02721 | 0.36961 | -0.36961 | -0.25545 | -0.02721
8367 | 0.027403 | 0.36979 | -0.36979 | -0.25502 | -0.027403
8368 | 0.027358 | 0.36976 | -0.36976 | -0.25511 | -0.027358
8371 | 0.027434 | 0.36981 | -0.36981 | -0.25496 | -0.027434
8372 | 0.027282 | 0.36968 | -0.36968 | -0.25529 | -0.027282
8373 | 0.027337 | 0.36973 | -0.36973 | -0.25517 | -0.027337
8374 | 0.027251 | 0.36966 | -0.36966 | -0.25535 | -0.027251
8377 | 0.02736 | 0.36998 | -0.36998 | -0.25494 | -0.02736
8380 | 0.027243 | 0.36967 | -0.36967 | -0.25535 | -0.027243
8383 | 0.027017 | 0.36939 | -0.36939 | -0.2559 | -0.027017
8384 | 0.027064 | 0.36945 | -0.36945 | -0.25579 | -0.027064
8387 | 0.027631 | 0.36999 | -0.36999 | -0.25453 | -0.027631
8388 | 0.027688 | 0.37004 | -0.37004 | -0.25441 | -0.027688
8390 | 0.027688 | 0.37004 | -0.37004 | -0.25441 | -0.027688
8391 | 0.02752 | 0.36989 | -0.36989 | -0.25477 | -0.02752
8392 | 0.027688 | 0.37004 | -0.37004 | -0.25441 | -0.027688
8393 | 0.027688 | 0.37004 | -0.37004 | -0.25441 | -0.027688
8395 | 0.030329 | 0.37231 | -0.37231 | -0.24876 | -0.030329
8397 | 0.029093 | 0.37125 | -0.37125 | -0.2514 | -0.029093
8399 | 0.029127 | 0.37128 | -0.37128 | -0.25133 | -0.029127
8400 | 0.030386 | 0.38209 | -0.38209 | -0.24103 | -0.030386
8403 | 0.030162 | 0.38209 | -0.38209 | -0.24143 | -0.030162
8404 | 0.030147 | 0.38209 | -0.38209 | -0.24145 | -0.030147
8405 | 0.027565 | 0.37477 | -0.37477 | -0.25076 | -0.027565
8407 | 0.027744 | 0.37352 | -0.37352 | -0.25149 | -0.027744
8408 | 0.027203 | 0.37092 | -0.37092 | -0.25434 | -0.027203
8409 | 0.025824 | 0.36575 | -0.36575 | -0.26006 | -0.025824
8410 | 0.025928 | 0.36579 | -0.36579 | -0.25996 | -0.025928
8413 | 0.026775 | 0.36919 | -0.36919 | -0.25631 | -0.026775
8414 | 0.026249 | 0.36545 | -0.36545 | -0.26003 | -0.026249
8416 | 0.026255 | 0.36588 | -0.36588 | -0.25963 | -0.026255
8418 | 0.026184 | 0.36519 | -0.36519 | -0.26029 | -0.026184
8421 | 0.026243 | 0.3657 | -0.3657 | -0.2598 | -0.026243
8422 | 0.026233 | 0.36539 | -0.36539 | -0.26009 | -0.026233
8425 | 0.026232 | 0.3654 | -0.3654 | -0.26008 | -0.026232
8426 | 0.026498 | 0.36733 | -0.36733 | -0.25822 | -0.026498
8427 | 0.026228 | 0.36545 | -0.36545 | -0.26003 | -0.026228
8430 | 0.026231 | 0.36542 | -0.36542 | -0.26007 | -0.026231
8431 | 0.026216 | 0.36538 | -0.36538 | -0.2601 | -0.026216
8432 | 0.026216 | 0.36538 | -0.36538 | -0.2601 | -0.026216
8434 | 0.026194 | 0.36525 | -0.36525 | -0.26023 | -0.026194
8435 | 0.026228 | 0.36545 | -0.36545 | -0.26003 | -0.026228
8436 | 0.026228 | 0.36545 | -0.36545 | -0.26003 | -0.026228
8439 | 0.026502 | 0.36735 | -0.36735 | -0.2582 | -0.026502
8441 | 0.026495 | 0.36731 | -0.36731 | -0.25824 | -0.026495
8442 | 0.026495 | 0.36731 | -0.36731 | -0.25824 | -0.026495
8448 | 0.026746 | 0.36873 | -0.36873 | -0.25675 | -0.026746
8452 | 0.026596 | 0.3681 | -0.3681 | -0.25748 | -0.026596
8455 | 0.0265 | 0.36877 | -0.36877 | -0.25714 | -0.0265
8456 | 0.026512 | 0.36744 | -0.36744 | -0.25811 | -0.026512
8457 | 0.026512 | 0.36744 | -0.36744 | -0.25811 | -0.026512
8458 | 0.026547 | 0.36774 | -0.36774 | -0.25784 | -0.026547
8459 | 0.026547 | 0.36774 | -0.36774 | -0.25784 | -0.026547
8460 | 0.026547 | 0.36774 | -0.36774 | -0.25784 | -0.026547
8461 | 0.026611 | 0.368 | -0.368 | -0.25752 | -0.026611
8462 | 0.026602 | 0.36805 | -0.36805 | -0.2575 | -0.026602
8463 | 0.026512 | 0.36744 | -0.36744 | -0.25811 | -0.026512
8464 | 0.026512 | 0.36744 | -0.36744 | -0.25811 | -0.026512
8465 | 0.026531 | 0.36753 | -0.36753 | -0.25801 | -0.026531
8466 | 0.026512 | 0.36744 | -0.36744 | -0.25811 | -0.026512
8467 | 0.026547 | 0.36769 | -0.36769 | -0.25786 | -0.026547
8468 | 0.026532 | 0.36754 | -0.36754 | -0.258 | -0.026532
8469 | 0.026611 | 0.368 | -0.368 | -0.25752 | -0.026611
8470 | 0.026503 | 0.36737 | -0.36737 | -0.25818 | -0.026503
8471 | 0.026601 | 0.36806 | -0.36806 | -0.2575 | -0.026601
8474 | 0.026506 | 0.36739 | -0.36739 | -0.25816 | -0.026506
8475 | 0.02651 | 0.36742 | -0.36742 | -0.25813 | -0.02651
8476 | 0.026545 | 0.36771 | -0.36771 | -0.25786 | -0.026545
8477 | 0.026578 | 0.3678 | -0.3678 | -0.25773 | -0.026578
8478 | 0.026581 | 0.36799 | -0.36799 | -0.25759 | -0.026581
8479 | 0.026561 | 0.36783 | -0.36783 | -0.25774 | -0.026561
8481 | 0.026552 | 0.36774 | -0.36774 | -0.25782 | -0.026552
8482 | 0.026538 | 0.36765 | -0.36765 | -0.25792 | -0.026538
8483 | 0.026525 | 0.36755 | -0.36755 | -0.25801 | -0.026525
8484 | 0.026519 | 0.3675 | -0.3675 | -0.25806 | -0.026519
8485 | 0.026527 | 0.36756 | -0.36756 | -0.258 | -0.026527
8599 | 0.03298 | 0.38588 | -0.38588 | -0.23425 | -0.03298
8600 | 0.03298 | 0.38588 | -0.38588 | -0.23425 | -0.03298
8603 | 0.034621 | 0.38827 | -0.38827 | -0.22996 | -0.034621
8604 | 0.034621 | 0.38827 | -0.38827 | -0.22996 | -0.034621
8607 | 0.035729 | 0.38754 | -0.38754 | -0.22889 | -0.035729
8610 | 0.043927 | 0.3751 | -0.3751 | -0.22645 | -0.043927
8613 | 0.053448 | 0.36593 | -0.36593 | -0.21942 | -0.053448
8619 | 0.041174 | 0.37601 | -0.37601 | -0.22985 | -0.041174
8622 | 0.042465 | 0.38124 | -0.38124 | -0.22381 | -0.042465
8628 | 0.0756 | 0.34517 | -0.34517 | -0.20251 | -0.0756
8630 | 0.0756 | 0.34517 | -0.34517 | -0.20251 | -0.0756
8633 | 0.10766 | 0.31555 | -0.31555 | -0.17747 | -0.10766
8635 | 0.035771 | 0.37944 | -0.37944 | -0.23524 | -0.035771
8637 | 0.035771 | 0.37944 | -0.37944 | -0.23524 | -0.035771
8641 | 0.03636 | 0.3775 | -0.3775 | -0.23585 | -0.03636
8642 | 0.035771 | 0.37944 | -0.37944 | -0.23524 | -0.035771
8643 | 0.037204 | 0.37816 | -0.37816 | -0.2341 | -0.037204
8645 | 0.03586 | 0.37915 | -0.37915 | -0.23533 | -0.03586
8646 | 0.035511 | 0.37677 | -0.37677 | -0.23767 | -0.035511
8647 | 0.03594 | 0.37888 | -0.37888 | -0.23541 | -0.03594
8648 | 0.036048 | 0.37853 | -0.37853 | -0.23553 | -0.036048
8649 | 0.036048 | 0.37853 | -0.37853 | -0.23553 | -0.036048
8650 | 0.036758 | 0.37739 | -0.37739 | -0.23535 | -0.036758
8653 | 0.036259 | 0.37783 | -0.37783 | -0.23575 | -0.036259
8664 | 0.15943 | 0.25797 | -0.25797 | -0.14554 | -0.15943
8672 | 0.067431 | 0.35294 | -0.35294 | -0.20866 | -0.067431
8681 | 0.12553 | 0.28996 | -0.28996 | -0.1714 | -0.12553
8682 | 0.12553 | 0.28996 | -0.28996 | -0.1714 | -0.12553
8684 | 0.12553 | 0.28996 | -0.28996 | -0.1714 | -0.12553
8686 | 0.12553 | 0.28996 | -0.28996 | -0.1714 | -0.12553
8688 | 0.12553 | 0.28996 | -0.28996 | -0.1714 | -0.12553
8690 | 0.12553 | 0.28996 | -0.28996 | -0.1714 | -0.12553
8692 | 0.1001 | 0.31668 | -0.31668 | -0.18842 | -0.1001
8694 | 0.077468 | 0.34044 | -0.34044 | -0.20356 | -0.077468
8695 | 0.03016 | 0.37723 | -0.37723 | -0.24523 | -0.03016
8699 | 0.032861 | 0.37449 | -0.37449 | -0.24334 | -0.032861
8700 | 0.026957 | 0.36927 | -0.36927 | -0.25607 | -0.026957
8702 | 0.026907 | 0.36919 | -0.36919 | -0.25621 | -0.026907
8704 | 0.026927 | 0.36923 | -0.36923 | -0.25615 | -0.026927
8705 | 0.026927 | 0.36923 | -0.36923 | -0.25615 | -0.026927
8708 | 0.027245 | 0.36966 | -0.36966 | -0.25535 | -0.027245
8710 | 0.027003 | 0.36934 | -0.36934 | -0.25596 | -0.027003
8744 | 0.026979 | 0.36931 | -0.36931 | -0.25602 | -0.026979
8747 | 0.027031 | 0.36937 | -0.36937 | -0.25589 | -0.027031
8748 | 0.027078 | 0.36942 | -0.36942 | -0.25578 | -0.027078
8751 | 0.027133 | 0.36948 | -0.36948 | -0.25566 | -0.027133
8752 | 0.027251 | 0.36966 | -0.36966 | -0.25535 | -0.027251
8753 | 0.027232 | 0.36963 | -0.36963 | -0.2554 | -0.027232
8754 | 0.027226 | 0.36964 | -0.36964 | -0.2554 | -0.027226
8755 | 0.027208 | 0.3696 | -0.3696 | -0.25546 | -0.027208
8756 | 0.026982 | 0.36931 | -0.36931 | -0.25601 | -0.026982
8758 | 0.027399 | 0.36978 | -0.36978 | -0.25504 | -0.027399
8759 | 0.02724 | 0.36964 | -0.36964 | -0.25538 | -0.02724
8760 | 0.027378 | 0.36976 | -0.36976 | -0.25508 | -0.027378
8762 | 0.027253 | 0.36966 | -0.36966 | -0.25535 | -0.027253
8763 | 0.027049 | 0.3694 | -0.3694 | -0.25584 | -0.027049
8764 | 0.026955 | 0.36928 | -0.36928 | -0.25607 | -0.026955
8765 | 0.027131 | 0.3695 | -0.3695 | -0.25565 | -0.027131
8766 | 0.026972 | 0.3693 | -0.3693 | -0.25603 | -0.026972
8767 | 0.026974 | 0.3693 | -0.3693 | -0.25603 | -0.026974
8768 | 0.02718 | 0.36956 | -0.36956 | -0.25553 | -0.02718
8769 | 0.027222 | 0.36962 | -0.36962 | -0.25542 | -0.027222
8771 | 0.027308 | 0.36972 | -0.36972 | -0.25521 | -0.027308
8772 | 0.027405 | 0.3698 | -0.3698 | -0.25501 | -0.027405
8773 | 0.027418 | 0.36981 | -0.36981 | -0.25498 | -0.027418
8774 | 0.027249 | 0.36966 | -0.36966 | -0.25535 | -0.027249
8778 | 0.027404 | 0.36978 | -0.36978 | -0.25503 | -0.027404
8782 | 0.027532 | 0.37043 | -0.37043 | -0.25434 | -0.027532
8783 | 0.027532 | 0.37043 | -0.37043 | -0.25434 | -0.027532
8785 | 0.027532 | 0.37043 | -0.37043 | -0.25434 | -0.027532
8786 | 0.027635 | 0.3707 | -0.3707 | -0.25398 | -0.027635
8787 | 0.027736 | 0.37097 | -0.37097 | -0.25362 | -0.027736
8789 | 0.026978 | 0.36931 | -0.36931 | -0.25602 | -0.026978
8790 | 0.026927 | 0.36923 | -0.36923 | -0.25615 | -0.026927
8792 | 0.027217 | 0.36961 | -0.36961 | -0.25544 | -0.027217
8793 | 0.029045 | 0.37121 | -0.37121 | -0.2515 | -0.029045
8795 | 0.02991 | 0.37195 | -0.37195 | -0.24965 | -0.02991
8796 | 0.029591 | 0.37168 | -0.37168 | -0.25033 | -0.029591
8797 | 0.02907 | 0.37123 | -0.37123 | -0.25145 | -0.02907
8798 | 0.028469 | 0.37071 | -0.37071 | -0.25274 | -0.028469
8799 | 0.029093 | 0.37125 | -0.37125 | -0.2514 | -0.029093
8800 | 0.025928 | 0.36579 | -0.36579 | -0.25996 | -0.025928
8802 | 0.025965 | 0.3658 | -0.3658 | -0.25992 | -0.025965
8960 | 0.026344 | 0.36634 | -0.36634 | -0.25916 | -0.026344
8961 | 0.026259 | 0.36549 | -0.36549 | -0.25999 | -0.026259
8963 | 0.027242 | 0.36967 | -0.36967 | -0.25535 | -0.027242
8968 | 0.026233 | 0.36539 | -0.36539 | -0.26009 | -0.026233
8969 | 0.027243 | 0.36967 | -0.36967 | -0.25535 | -0.027243
8970 | 0.027243 | 0.36967 | -0.36967 | -0.25535 | -0.027243
8971 | 0.027243 | 0.36967 | -0.36967 | -0.25535 | -0.027243
8978 | 0.026233 | 0.36539 | -0.36539 | -0.26009 | -0.026233
8979 | 0.026233 | 0.36539 | -0.36539 | -0.26009 | -0.026233
8980 | 0.027684 | 0.37004 | -0.37004 | -0.25442 | -0.027684
8981 | 0.027242 | 0.36967 | -0.36967 | -0.25535 | -0.027242
8982 | 0.027242 | 0.36967 | -0.36967 | -0.25535 | -0.027242
8983 | 0.027242 | 0.36967 | -0.36967 | -0.25535 | -0.027242
8984 | 0.021625 | 0.32239 | -0.32239 | -0.29809 | -0.021625
8985 | 0.034032 | 0.3755 | -0.3755 | -0.24083 | -0.034032
8997 | 0.027684 | 0.37004 | -0.37004 | -0.25442 | -0.027684
8998 | 0.027684 | 0.37004 | -0.37004 | -0.25442 | -0.027684
8999 | 0.027684 | 0.37004 | -0.37004 | -0.25442 | -0.027684
9000 | 0.024234 | 0.47653 | -0.47653 | -0.17611 | -0.024234
9001 | 0.024234 | 0.47653 | -0.47653 | -0.17611 | -0.024234
9002 | 0.023956 | 0.47966 | -0.47966 | -0.1744 | -0.023956
9003 | 0.023956 | 0.47966 | -0.47966 | -0.1744 | -0.023956
9004 | 0.023956 | 0.47966 | -0.47966 | -0.1744 | -0.023956
9005 | 0.023956 | 0.47966 | -0.47966 | -0.1744 | -0.023956
9016 | 0.024316 | 0.47324 | -0.47324 | -0.17874 | -0.024316
9017 | 0.024316 | 0.47324 | -0.47324 | -0.17874 | -0.024316
9018 | 0.024316 | 0.47324 | -0.47324 | -0.17874 | -0.024316
9019 | 0.024316 | 0.47324 | -0.47324 | -0.17874 | -0.024316
9020 | 0.024316 | 0.47324 | -0.47324 | -0.17874 | -0.024316
9021 | 0.024316 | 0.47324 | -0.47324 | -0.17874 | -0.024316
9022 | 0.024316 | 0.47324 | -0.47324 | -0.17874 | -0.024316
9023 | 0.024316 | 0.47324 | -0.47324 | -0.17874 | -0.024316
9025 | 0.024573 | 0.47358 | -0.47358 | -0.17745 | -0.024573
9040 | 0.022604 | 0.48055 | -0.48055 | -0.18062 | -0.022604
9041 | 0.02257 | 0.46688 | -0.46688 | -0.19008 | -0.02257
9071 | 0.023886 | 0.4697 | -0.4697 | -0.18384 | -0.023886
9073 | 0.022361 | 0.42208 | -0.42208 | -0.22277 | -0.022361
9074 | 0.023905 | 0.4509 | -0.4509 | -0.19882 | -0.023905
9075 | 0.02443 | 0.456 | -0.456 | -0.19274 | -0.02443
9076 | 0.024419 | 0.48225 | -0.48225 | -0.17032 | -0.024419
9077 | 0.02442 | 0.4822 | -0.4822 | -0.17035 | -0.02442
9079 | 0.02442 | 0.4823 | -0.4823 | -0.17027 | -0.02442
9080 | 0.024448 | 0.48066 | -0.48066 | -0.17162 | -0.024448
9118 | 0.024573 | 0.47358 | -0.47358 | -0.17745 | -0.024573
9119 | 0.024496 | 0.47537 | -0.47537 | -0.17615 | -0.024496
9120 | 0.024587 | 0.47203 | -0.47203 | -0.17878 | -0.024587
9121 | 0.024589 | 0.47201 | -0.47201 | -0.17879 | -0.024589
9122 | 0.024365 | 0.47541 | -0.47541 | -0.17662 | -0.024365
9123 | 0.024365 | 0.47541 | -0.47541 | -0.17661 | -0.024365
9125 | 0.024451 | 0.4754 | -0.4754 | -0.1763 | -0.024451
9128 | 0.024552 | 0.47762 | -0.47762 | -0.17393 | -0.024552
9129 | 0.024522 | 0.47774 | -0.47774 | -0.17395 | -0.024522
9130 | 0.024517 | 0.47775 | -0.47775 | -0.17395 | -0.024517
9131 | 0.024517 | 0.47775 | -0.47775 | -0.17395 | -0.024517
9132 | 0.02457 | 0.47427 | -0.47427 | -0.17685 | -0.02457
9139 | 0.024565 | 0.47532 | -0.47532 | -0.17594 | -0.024565
9147 | 0.024888 | 0.46725 | -0.46725 | -0.18198 | -0.024888
9148 | 0.024883 | 0.46731 | -0.46731 | -0.18194 | -0.024883
9151 | 0.024533 | 0.47269 | -0.47269 | -0.1784 | -0.024533
9155 | 0.024598 | 0.47885 | -0.47885 | -0.17267 | -0.024598
9158 | 0.024817 | 0.46909 | -0.46909 | -0.18056 | -0.024817
9160 | 0.024564 | 0.47544 | -0.47544 | -0.17583 | -0.024564
9163 | 0.024391 | 0.47392 | -0.47392 | -0.17784 | -0.024391
9164 | 0.024432 | 0.47364 | -0.47364 | -0.17794 | -0.024432
9166 | 0.024495 | 0.47539 | -0.47539 | -0.17614 | -0.024495
9169 | 0.024815 | 0.46663 | -0.46663 | -0.18268 | -0.024815
9171 | 0.024399 | 0.47959 | -0.47959 | -0.17276 | -0.024399
9175 | 0.024574 | 0.47025 | -0.47025 | -0.18036 | -0.024574
9179 | 0.024578 | 0.47327 | -0.47327 | -0.17771 | -0.024578
9183 | 0.024766 | 0.47138 | -0.47138 | -0.17871 | -0.024766
9184 | 0.023977 | 0.47923 | -0.47923 | -0.17471 | -0.023977
9187 | 0.024234 | 0.47653 | -0.47653 | -0.17611 | -0.024234
9188 | 0.023956 | 0.47966 | -0.47966 | -0.1744 | -0.023956
9190 | 0.024345 | 0.48328 | -0.48328 | -0.16957 | -0.024345
9193 | 0.024303 | 0.48068 | -0.48068 | -0.17216 | -0.024303
9196 | 0.024317 | 0.47581 | -0.47581 | -0.17644 | -0.024317
9199 | 0.024408 | 0.48071 | -0.48071 | -0.17173 | -0.024408
9200 | 0.024487 | 0.47327 | -0.47327 | -0.17806 | -0.024487
9202 | 0.024586 | 0.47938 | -0.47938 | -0.17223 | -0.024586
9203 | 0.024586 | 0.47936 | -0.47936 | -0.17225 | -0.024586
9204 | 0.024495 | 0.47539 | -0.47539 | -0.17614 | -0.024495
9207 | 0.024693 | 0.47462 | -0.47462 | -0.17609 | -0.024693
9212 | 0.024495 | 0.4754 | -0.4754 | -0.17613 | -0.024495
11415 | 0.42132 | 0.02452 | -0.02452 | -0.017518 | -0.42132
11416 | 0.42132 | 0.02452 | -0.02452 | -0.017518 | -0.42132
11690 | -0.002202 | 0.003974 | -0.003974 | 0.001064 | 0.002202
11691 | -0.002202 | 0.003974 | -0.003974 | 0.001064 | 0.002202
11692 | -0.002202 | 0.003974 | -0.003974 | 0.001064 | 0.002202
11693 | -0.002202 | 0.003974 | -0.003974 | 0.001064 | 0.002202
11694 | -0.002202 | 0.003974 | -0.003974 | 0.001064 | 0.002202
11695 | -0.002202 | 0.003974 | -0.003974 | 0.001064 | 0.002202
11696 | -0.002202 | 0.003974 | -0.003974 | 0.001064 | 0.002202
11697 | -0.002202 | 0.003974 | -0.003974 | 0.001064 | 0.002202
11859 | -0.007176 | 0.000129 | -0.000129 | -0.005183 | 0.007176
11860 | -0.007132 | 0.000116 | -0.000116 | -0.005178 | 0.007132
11864 | -0.007167 | 0.000128 | -0.000128 | -0.005181 | 0.007167
11865 | -0.011934 | 0.001261 | -0.001261 | -0.005099 | 0.011934
11866 | -0.012106 | 0.001254 | -0.001254 | -0.005168 | 0.012106
11867 | -0.012278 | 0.001246 | -0.001246 | -0.005237 | 0.012278
11885 | 0.000876 | -0.00621 | 0.00621 | -0.005321 | -0.000876
11901 | 0.001801 | -0.008748 | 0.008748 | -0.003272 | -0.001801
12021 | -0.002732 | -0.000937 | 0.000937 | -0.002473 | 0.002732
12022 | -0.00328 | -0.000717 | 0.000717 | -0.00264 | 0.00328
12026 | -0.004859 | -0.000184 | 0.000184 | -0.003146 | 0.004859
12028 | -0.00649 | 6.9e-05 | -6.9e-05 | -0.00424 | 0.00649
12033 | -0.007182 | 0.000622 | -0.000622 | -0.004036 | 0.007182
12034 | -0.006583 | 0.000533 | -0.000533 | -0.003605 | 0.006583
12036 | -0.006583 | 0.000533 | -0.000533 | -0.003605 | 0.006583
12051 | -0.003054 | -0.001035 | 0.001035 | -0.002815 | 0.003054
12052 | -0.003282 | -0.00084 | 0.00084 | -0.002726 | 0.003282
12065 | -0.007011 | 4.5e-05 | -4.5e-05 | -0.005151 | 0.007011
12094 | -0.005402 | -0.001597 | 0.001597 | -0.005572 | 0.005402
12313 | 0.00282 | -0.00365 | 0.00365 | -0.00348 | -0.00282
12322 | 0.002969 | 0.001924 | -0.001924 | -0.001248 | -0.002969
12323 | 0.002969 | 0.001924 | -0.001924 | -0.001248 | -0.002969
12356 | -0.002675 | 0.002688 | -0.002688 | 9.7e-05 | 0.002675
12357 | -0.002675 | 0.002688 | -0.002688 | 9.7e-05 | 0.002675
12394 | -0.001468 | 0.001736 | -0.001736 | 9.8e-05 | 0.001468
12395 | -0.00148 | 0.001725 | -0.001725 | 8.5e-05 | 0.00148
12398 | 0.000384 | 0.002375 | -0.002375 | 0.001679 | -0.000384
12410 | -0.000487 | 0.005761 | -0.005761 | 0.003127 | 0.000487
12411 | -0.000487 | 0.005761 | -0.005761 | 0.003127 | 0.000487
12412 | -0.000487 | 0.005761 | -0.005761 | 0.003127 | 0.000487
12413 | -0.000487 | 0.005761 | -0.005761 | 0.003127 | 0.000487
12414 | -0.000487 | 0.005761 | -0.005761 | 0.003127 | 0.000487
12420 | -0.000487 | 0.005761 | -0.005761 | 0.003127 | 0.000487
12421 | -0.000487 | 0.005761 | -0.005761 | 0.003127 | 0.000487
12422 | -0.000487 | 0.005761 | -0.005761 | 0.003127 | 0.000487
12423 | -0.000487 | 0.005761 | -0.005761 | 0.003127 | 0.000487
12424 | -0.000487 | 0.005761 | -0.005761 | 0.003127 | 0.000487
12425 | 0.001825 | 0.000928 | -0.000928 | -0.000369 | -0.001825
12440 | -0.000455 | 0.003518 | -0.003518 | 0.001715 | 0.000455
12441 | -0.000454 | 0.003517 | -0.003517 | 0.001715 | 0.000454
12442 | -0.000455 | 0.003518 | -0.003518 | 0.001715 | 0.000455
12443 | -0.000455 | 0.003518 | -0.003518 | 0.001715 | 0.000455
12448 | -0.000455 | 0.003518 | -0.003518 | 0.001715 | 0.000455
12449 | -0.000455 | 0.003518 | -0.003518 | 0.001715 | 0.000455
12468 | -0.00287 | 0.003298 | -0.003298 | 9.2e-05 | 0.00287
12469 | -0.000826 | 0.005093 | -0.005093 | 0.002232 | 0.000826
12470 | -0.000826 | 0.005093 | -0.005093 | 0.002232 | 0.000826
12532 | -0.002606 | 0.003328 | -0.003328 | 0.000485 | 0.002606
12533 | -0.002606 | 0.003328 | -0.003328 | 0.000485 | 0.002606
12553 | -0.002607 | 0.003325 | -0.003325 | 0.000483 | 0.002607
12554 | -0.002607 | 0.003325 | -0.003325 | 0.000483 | 0.002607
12672 | -0.002573 | 0.002982 | -0.002982 | 0.000319 | 0.002573
13116 | 0.001805 | 0.012726 | -0.012726 | 0.00877 | -0.001805
13117 | 0.001805 | 0.012726 | -0.012726 | 0.00877 | -0.001805
13118 | 0.001805 | 0.012726 | -0.012726 | 0.00877 | -0.001805
13119 | 0.001805 | 0.012726 | -0.012726 | 0.00877 | -0.001805
13131 | 0.004483 | 0.021376 | -0.021376 | 0.017141 | -0.004483
13132 | 0.004483 | 0.021376 | -0.021376 | 0.017141 | -0.004483
13133 | 0.004483 | 0.021376 | -0.021376 | 0.017141 | -0.004483
13134 | 0.004388 | 0.021129 | -0.021129 | 0.016821 | -0.004388
13135 | 0.004388 | 0.021129 | -0.021129 | 0.016821 | -0.004388
13136 | 0.004388 | 0.021129 | -0.021129 | 0.016821 | -0.004388
13426 | 0.0197 | 0.54547 | -0.54547 | -0.097861 | -0.0197
13427 | 0.019314 | 0.53756 | -0.53756 | -0.096276 | -0.019314
13429 | 0.019659 | 0.55378 | -0.55378 | -0.13686 | -0.019659
13430 | 0.019507 | 0.53206 | -0.53206 | -0.12972 | -0.019507
13431 | 0.019507 | 0.53206 | -0.53206 | -0.12972 | -0.019507
13432 | 0.019507 | 0.53206 | -0.53206 | -0.12972 | -0.019507
13591 | 0.014142 | 0.19631 | -0.19631 | -0.062201 | -0.014142
13610 | 0.017606 | 0.50259 | -0.50259 | -0.089265 | -0.017606
13620 | 0.0197 | 0.54547 | -0.54547 | -0.097861 | -0.0197
13662 | 0.01657 | 0.49167 | -0.49167 | -0.085134 | -0.01657
13681 | 0.008072 | 0.06453 | -0.06453 | 0.030725 | -0.008072
6918 | 0.000179 | 0.008607 | -0.008607 | 0.004825 | -0.000179
6919 | 0.000179 | 0.008607 | -0.008607 | 0.004825 | -0.000179
6920 | 0.000179 | 0.008607 | -0.008607 | 0.004825 | -0.000179
6922 | -0.000742 | 0.005197 | -0.005197 | 0.002265 | 0.000742
6924 | 0.00283 | 0.012259 | -0.012259 | 0.006429 | -0.00283
6926 | 0.002016 | 0.008324 | -0.008324 | 0.003134 | -0.002016
6928 | 0.002543 | 0.008992 | -0.008992 | 0.003227 | -0.002543
6930 | 0.003756 | 0.015698 | -0.015698 | 0.006122 | -0.003756
6931 | 0 | 0 | 0 | 0 | 0
6932 | 0.003951 | 0.020327 | -0.020327 | 0.008891 | -0.003951
6934 | 0.004146 | 0.024958 | -0.024958 | 0.01166 | -0.004146
6935 | 0.004527 | 0.03303 | -0.03303 | 0.016437 | -0.004527
6936 | 0 | 0 | 0 | 0 | 0
6937 | 0.004527 | 0.03303 | -0.03303 | 0.016437 | -0.004527
6938 | 0.003 | 0.011606 | -0.011606 | 0.005965 | -0.003
6940 | 0.00458 | 0.029856 | -0.029856 | 0.014199 | -0.00458
6942 | 0.00349 | 0.025258 | -0.025258 | 0.013396 | -0.00349
6943 | -0.003212 | 0.002983 | -0.002983 | -0.000133 | 0.003212
6944 | -0.001184 | 0.004855 | -0.004855 | 0.001998 | 0.001184
6948 | -0.002476 | 0.003683 | -0.003683 | 0.000492 | 0.002476
6949 | -0.002476 | 0.003683 | -0.003683 | 0.000492 | 0.002476
7000 | 0.039338 | 0.43394 | -0.43394 | -0.16736 | -0.039338
7004 | 0.023269 | 0.46393 | -0.46393 | -0.18689 | -0.023269
7005 | 0.023269 | 0.46393 | -0.46393 | -0.18689 | -0.023269
7006 | 0.023269 | 0.46393 | -0.46393 | -0.18689 | -0.023269
7007 | 0.02257 | 0.46688 | -0.46688 | -0.19008 | -0.02257
7008 | 0.02257 | 0.46688 | -0.46688 | -0.19008 | -0.02257
7009 | 0.02257 | 0.46688 | -0.46688 | -0.19008 | -0.02257
7010 | 0.022492 | 0.43568 | -0.43568 | -0.21166 | -0.022492
7011 | 0.022492 | 0.43568 | -0.43568 | -0.21166 | -0.022492
7012 | 0.022495 | 0.43543 | -0.43543 | -0.21187 | -0.022495
7014 | 0.025877 | 0.42998 | -0.42998 | -0.21152 | -0.025877
7015 | 0.025877 | 0.42998 | -0.42998 | -0.21152 | -0.025877
7016 | 0.025877 | 0.42998 | -0.42998 | -0.21152 | -0.025877
7017 | 0.025877 | 0.42998 | -0.42998 | -0.21152 | -0.025877
7020 | 0.024565 | 0.47532 | -0.47532 | -0.17594 | -0.024565
7022 | 0.039918 | 0.43193 | -0.43193 | -0.15602 | -0.039918
7023 | 0.039918 | 0.43193 | -0.43193 | -0.15602 | -0.039918
7024 | 0.039918 | 0.43193 | -0.43193 | -0.15602 | -0.039918
7026 | 0.04391 | 0.4284 | -0.4284 | -0.15804 | -0.04391
7028 | 0.035893 | 0.44358 | -0.44358 | -0.16906 | -0.035893
7029 | 0.035893 | 0.44358 | -0.44358 | -0.16906 | -0.035893
7031 | 0.028082 | 0.46546 | -0.46546 | -0.17292 | -0.028082
7032 | 0.028082 | 0.46546 | -0.46546 | -0.17292 | -0.028082
7033 | 0.028082 | 0.46546 | -0.46546 | -0.17292 | -0.028082
7035 | 0.038472 | 0.43582 | -0.43582 | -0.16687 | -0.038472
7036 | 0.038472 | 0.43582 | -0.43582 | -0.16687 | -0.038472
7038 | 0.38339 | 0.031228 | -0.031228 | -0.021062 | -0.38339
7040 | 0.022598 | 0.48091 | -0.48091 | -0.1804 | -0.022598
7042 | 0.025797 | 0.43024 | -0.43024 | -0.21147 | -0.025797
7043 | 0.025877 | 0.42998 | -0.42998 | -0.21152 | -0.025877
7044 | 0.026551 | 0.41265 | -0.41265 | -0.22357 | -0.026551
7045 | 0.025792 | 0.43029 | -0.43029 | -0.21145 | -0.025792
7046 | 0.029669 | 0.41726 | -0.41726 | -0.21378 | -0.029669
7047 | 0.026551 | 0.41265 | -0.41265 | -0.22357 | -0.026551
7048 | 0.023229 | 0.46891 | -0.46891 | -0.1873 | -0.023229
7049 | 0.023229 | 0.46891 | -0.46891 | -0.1873 | -0.023229
7050 | 0.026209 | 0.42109 | -0.42109 | -0.21771 | -0.026209
7051 | 0.026209 | 0.42109 | -0.42109 | -0.21771 | -0.026209
7055 | 0.022495 | 0.43543 | -0.43543 | -0.21187 | -0.022495
7056 | 0.022492 | 0.43568 | -0.43568 | -0.21166 | -0.022492
7057 | 0.022449 | 0.43313 | -0.43313 | -0.21301 | -0.022449
7058 | 0.022225 | 0.42548 | -0.42548 | -0.21703 | -0.022225
7060 | 0.045178 | 0.4132 | -0.4132 | -0.13854 | -0.045178
7061 | 0.040175 | 0.44106 | -0.44106 | -0.12393 | -0.040175
7062 | 0.042995 | 0.42668 | -0.42668 | -0.12752 | -0.042995
7063 | 0.04603 | 0.41017 | -0.41017 | -0.13502 | -0.04603
7064 | 0.046701 | 0.40778 | -0.40778 | -0.13224 | -0.046701
7065 | 0.044031 | 0.41729 | -0.41729 | -0.1416 | -0.044031
7066 | 0.055346 | 0.37043 | -0.37043 | -0.12114 | -0.055346
7068 | 0.068537 | 0.31344 | -0.31344 | -0.1042 | -0.068537
7070 | 0.088533 | 0.22706 | -0.22706 | -0.07852 | -0.088533
7073 | 0.082085 | 0.25492 | -0.25492 | -0.0868 | -0.082085
7074 | 0.073394 | 0.29246 | -0.29246 | -0.097962 | -0.073394
7075 | 0.073394 | 0.29246 | -0.29246 | -0.097962 | -0.073394
7076 | 0.073394 | 0.29246 | -0.29246 | -0.097962 | -0.073394
7078 | 0.071556 | 0.3004 | -0.3004 | -0.10032 | -0.071556
7080 | 0.061634 | 0.34327 | -0.34327 | -0.11306 | -0.061634
7082 | 0.052988 | 0.38062 | -0.38062 | -0.12417 | -0.052988
7084 | 0.041361 | 0.42679 | -0.42679 | -0.15096 | -0.041361
7087 | 0.039918 | 0.43193 | -0.43193 | -0.15602 | -0.039918
7092 | 0.04391 | 0.4284 | -0.4284 | -0.15804 | -0.04391
7093 | 0.043887 | 0.42842 | -0.42842 | -0.15802 | -0.043887
7218 | 0.025177 | 0.43507 | -0.43507 | -0.20719 | -0.025177
7220 | 0.025167 | 0.43307 | -0.43307 | -0.20873 | -0.025167
7222 | 0.025619 | 0.43382 | -0.43382 | -0.20794 | -0.025619
7223 | 0.025151 | 0.42999 | -0.42999 | -0.21109 | -0.025151
7224 | 0.025105 | 0.43547 | -0.43547 | -0.20722 | -0.025105
7225 | 0.026673 | 0.42106 | -0.42106 | -0.21657 | -0.026673
7226 | 0.026519 | 0.42318 | -0.42318 | -0.21517 | -0.026519
7227 | 0.025876 | 0.43299 | -0.43299 | -0.20831 | -0.025876
7228 | 0.026519 | 0.42318 | -0.42318 | -0.21517 | -0.026519
7229 | 0.026609 | 0.42177 | -0.42177 | -0.21613 | -0.026609
7230 | 0.024774 | 0.4278 | -0.4278 | -0.21301 | -0.024774
7231 | 0.02444 | 0.42585 | -0.42585 | -0.21472 | -0.02444
7232 | 0.024194 | 0.42442 | -0.42442 | -0.21597 | -0.024194
7235 | 0.024146 | 0.41122 | -0.41122 | -0.22614 | -0.024146
7236 | 0.023775 | 0.41905 | -0.41905 | -0.22036 | -0.023775
7237 | 0.023816 | 0.41831 | -0.41831 | -0.2209 | -0.023816
7238 | 0.023934 | 0.41621 | -0.41621 | -0.22244 | -0.023934
7239 | 0.027003 | 0.36717 | -0.36717 | -0.257 | -0.027003
7240 | 0.024839 | 0.35574 | -0.35574 | -0.26864 | -0.024839
7241 | 0.024116 | 0.41299 | -0.41299 | -0.2248 | -0.024116
7242 | 0.02446 | 0.40686 | -0.40686 | -0.22929 | -0.02446
7244 | 0.02491 | 0.40043 | -0.40043 | -0.23396 | -0.02491
7245 | 0.025112 | 0.42192 | -0.42192 | -0.21745 | -0.025112
7246 | 0.023962 | 0.41377 | -0.41377 | -0.22429 | -0.023962
7247 | 0.02365 | 0.42126 | -0.42126 | -0.21874 | -0.02365
7248 | 0.023251 | 0.42134 | -0.42134 | -0.21893 | -0.023251
7250 | 0.023122 | 0.41987 | -0.41987 | -0.22013 | -0.023122
7252 | 0.022976 | 0.4182 | -0.4182 | -0.2215 | -0.022976
7254 | 0.022811 | 0.41632 | -0.41632 | -0.22305 | -0.022811
7257 | 0.022062 | 0.39043 | -0.39043 | -0.24167 | -0.022062
7258 | 0.022527 | 0.41307 | -0.41307 | -0.22571 | -0.022527
7263 | 0.02241 | 0.41854 | -0.41854 | -0.22176 | -0.02241
7269 | 0.020958 | 0.37074 | -0.37074 | -0.25257 | -0.020958
7270 | 0.020394 | 0.36069 | -0.36069 | -0.25813 | -0.020394
7271 | 0.021106 | 0.38443 | -0.38443 | -0.24302 | -0.021106
7272 | 0.019906 | 0.34875 | -0.34875 | -0.25094 | -0.019906
7273 | 0.021988 | 0.41379 | -0.41379 | -0.22432 | -0.021988
7274 | 0.022806 | 0.43288 | -0.43288 | -0.21035 | -0.022806
7275 | 0.022684 | 0.43075 | -0.43075 | -0.21214 | -0.022684
7276 | 0.022624 | 0.4297 | -0.4297 | -0.21302 | -0.022624
7278 | 0.02245 | 0.42667 | -0.42667 | -0.21557 | -0.02245
7280 | 0.02245 | 0.42667 | -0.42667 | -0.21557 | -0.02245
7282 | 0.022294 | 0.42395 | -0.42395 | -0.21785 | -0.022294
7286 | 0.022294 | 0.42395 | -0.42395 | -0.21785 | -0.022294
7287 | 0.020623 | 0.36871 | -0.36871 | -0.25274 | -0.020623
7288 | 0.024246 | 0.48573 | -0.48573 | -0.16768 | -0.024246
7289 | 0.021941 | 0.4146 | -0.4146 | -0.22276 | -0.021941
7290 | 0.022172 | 0.42153 | -0.42153 | -0.21787 | -0.022172
7291 | 0.021684 | 0.40587 | -0.40587 | -0.22776 | -0.021684
7292 | 0.021791 | 0.4095 | -0.4095 | -0.22568 | -0.021791
7294 | 0.021292 | 0.39327 | -0.39327 | -0.23237 | -0.021292
7296 | 0.022178 | 0.42089 | -0.42089 | -0.21946 | -0.022178
7297 | 0.022402 | 0.42846 | -0.42846 | -0.21296 | -0.022402
7299 | 0.022294 | 0.42395 | -0.42395 | -0.21785 | -0.022294
7302 | 0.022626 | 0.43505 | -0.43505 | -0.20791 | -0.022626
7303 | 0.022789 | 0.43847 | -0.43847 | -0.20599 | -0.022789
7305 | 0.022789 | 0.43847 | -0.43847 | -0.20599 | -0.022789
7306 | 0.022784 | 0.43995 | -0.43995 | -0.20484 | -0.022784
7307 | 0.022789 | 0.43847 | -0.43847 | -0.20599 | -0.022789
7308 | 0.023056 | 0.45337 | -0.45337 | -0.19479 | -0.023056
7309 | 0.022789 | 0.43847 | -0.43847 | -0.20599 | -0.022789
7310 | 0.023269 | 0.46393 | -0.46393 | -0.18689 | -0.023269
7312 | 0.022685 | 0.43695 | -0.43695 | -0.20696 | -0.022685
7314 | 0.023045 | 0.45283 | -0.45283 | -0.1952 | -0.023045
7315 | 0.023045 | 0.45283 | -0.45283 | -0.1952 | -0.023045
7318 | 0.023141 | 0.45759 | -0.45759 | -0.19163 | -0.023141
7322 | 0.02332 | 0.46685 | -0.46685 | -0.18502 | -0.02332
7323 | 0.024159 | 0.47819 | -0.47819 | -0.17398 | -0.024159
7324 | 0.02171 | 0.50666 | -0.50666 | -0.15293 | -0.02171
7325 | 0.024428 | 0.45597 | -0.45597 | -0.19276 | -0.024428
7326 | 0.023561 | 0.4686 | -0.4686 | -0.18266 | -0.023561
7327 | 0.023767 | 0.47191 | -0.47191 | -0.17966 | -0.023767
7328 | 0.023498 | 0.47709 | -0.47709 | -0.17845 | -0.023498
7329 | 0.023495 | 0.47695 | -0.47695 | -0.17854 | -0.023495
7330 | 0.024092 | 0.47711 | -0.47711 | -0.17496 | -0.024092
7331 | 0.023852 | 0.47327 | -0.47327 | -0.17844 | -0.023852
7333 | 0.024227 | 0.47927 | -0.47927 | -0.173 | -0.024227
7334 | 0.024422 | 0.48239 | -0.48239 | -0.17018 | -0.024422
7335 | 0.024352 | 0.48406 | -0.48406 | -0.16884 | -0.024352
7336 | 0.022627 | 0.50914 | -0.50914 | -0.15406 | -0.022627
7339 | 0.024565 | 0.47532 | -0.47532 | -0.17594 | -0.024565
7343 | 0.023669 | 0.49445 | -0.49445 | -0.15634 | -0.023669
7345 | 0.022128 | 0.48891 | -0.48891 | -0.13226 | -0.022128
7529 | 0.026512 | 0.47476 | -0.47476 | -0.16883 | -0.026512
7530 | 0.025922 | 0.47645 | -0.47645 | -0.16983 | -0.025922
7531 | 0.026298 | 0.47499 | -0.47499 | -0.16972 | -0.026298
7532 | 0.022764 | 0.51025 | -0.51025 | -0.14769 | -0.022764
7533 | 0.026681 | 0.47294 | -0.47294 | -0.17041 | -0.026681
7534 | 0.025547 | 0.4779 | -0.4779 | -0.16993 | -0.025547
7538 | 0.030005 | 0.46007 | -0.46007 | -0.17197 | -0.030005
7540 | 0.029761 | 0.45878 | -0.45878 | -0.17387 | -0.029761
7542 | 0.026301 | 0.4737 | -0.4737 | -0.17158 | -0.026301
7545 | 0.026409 | 0.43882 | -0.43882 | -0.20232 | -0.026409
7546 | 0.026409 | 0.43882 | -0.43882 | -0.20232 | -0.026409
7554 | 0.025206 | 0.44058 | -0.44058 | -0.20297 | -0.025206
7555 | 0.023476 | 0.46251 | -0.46251 | -0.18794 | -0.023476
7556 | 0.023664 | 0.46122 | -0.46122 | -0.18889 | -0.023664
7557 | 0.023045 | 0.45283 | -0.45283 | -0.1952 | -0.023045
7558 | 0.023045 | 0.45283 | -0.45283 | -0.1952 | -0.023045
7559 | 0.023045 | 0.45283 | -0.45283 | -0.1952 | -0.023045
7560 | 0.023906 | 0.45685 | -0.45685 | -0.19197 | -0.023906
7564 | 0.021919 | 0.41385 | -0.41385 | -0.22301 | -0.021919
7565 | 0.021828 | 0.41073 | -0.41073 | -0.22404 | -0.021828
7567 | 0.022154 | 0.42047 | -0.42047 | -0.21704 | -0.022154
7570 | 0.021513 | 0.40038 | -0.40038 | -0.22875 | -0.021513
7571 | 0.022351 | 0.42655 | -0.42655 | -0.21323 | -0.022351
7572 | 0.021741 | 0.40773 | -0.40773 | -0.22502 | -0.021741
7573 | 0.021927 | 0.41347 | -0.41347 | -0.22142 | -0.021927
7574 | 0.020962 | 0.38269 | -0.38269 | -0.23678 | -0.020962
7575 | 0.023512 | 0.46123 | -0.46123 | -0.18883 | -0.023512
7576 | 0.023755 | 0.45853 | -0.45853 | -0.19076 | -0.023755
7577 | 0.02203 | 0.41696 | -0.41696 | -0.22153 | -0.02203
7585 | 0.024429 | 0.41546 | -0.41546 | -0.22265 | -0.024429
7586 | 0.024428 | 0.41545 | -0.41545 | -0.22266 | -0.024428
7588 | 0.02477 | 0.41669 | -0.41669 | -0.22146 | -0.02477
7590 | 0.024983 | 0.41746 | -0.41746 | -0.22071 | -0.024983
7592 | 0.025498 | 0.41933 | -0.41933 | -0.2189 | -0.025498
7594 | 0.025635 | 0.41984 | -0.41984 | -0.2184 | -0.025635
7596 | 0.025978 | 0.42114 | -0.42114 | -0.21715 | -0.025978
7598 | 0.02658 | 0.42234 | -0.42234 | -0.21572 | -0.02658
7600 | 0.02622 | 0.42205 | -0.42205 | -0.21626 | -0.02622
7602 | 0.026714 | 0.42012 | -0.42012 | -0.21725 | -0.026714
7603 | 0.026958 | 0.41623 | -0.41623 | -0.21992 | -0.026958
7604 | 0.026484 | 0.42332 | -0.42332 | -0.21515 | -0.026484
7605 | 0.02622 | 0.42205 | -0.42205 | -0.21626 | -0.02622
7606 | 0.026763 | 0.41937 | -0.41937 | -0.21776 | -0.026763
7608 | 0.027015 | 0.41585 | -0.41585 | -0.22012 | -0.027015
7609 | 0.026772 | 0.41858 | -0.41858 | -0.21838 | -0.026772
7610 | 0.02728 | 0.41346 | -0.41346 | -0.22155 | -0.02728
7611 | 0.027487 | 0.41159 | -0.41159 | -0.22267 | -0.027487
7612 | 0.026846 | 0.41866 | -0.41866 | -0.21815 | -0.026846
7613 | 0.026988 | 0.41707 | -0.41707 | -0.21914 | -0.026988
7614 | 0.026702 | 0.41653 | -0.41653 | -0.21975 | -0.026702
7615 | 0.02785 | 0.40909 | -0.40909 | -0.22396 | -0.02785
7616 | 0.026398 | 0.41597 | -0.41597 | -0.22041 | -0.026398
7617 | 0.026363 | 0.4159 | -0.4159 | -0.22048 | -0.026363
7618 | 0.026156 | 0.41674 | -0.41674 | -0.22009 | -0.026156
7619 | 0.0268 | 0.41672 | -0.41672 | -0.21954 | -0.0268
7620 | 0.026156 | 0.41674 | -0.41674 | -0.22009 | -0.026156
7622 | 0.025775 | 0.41828 | -0.41828 | -0.21937 | -0.025775
7624 | 0.025647 | 0.41879 | -0.41879 | -0.21913 | -0.025647
7625 | 0.025647 | 0.41879 | -0.41879 | -0.21913 | -0.025647
7626 | 0.025507 | 0.41936 | -0.41936 | -0.21887 | -0.025507
7636 | 0.02224 | 0.36776 | -0.36776 | -0.26038 | -0.02224
7638 | 0.022237 | 0.3682 | -0.3682 | -0.26002 | -0.022237
7639 | 0.0222 | 0.3729 | -0.3729 | -0.25613 | -0.0222
7640 | 0.022147 | 0.37961 | -0.37961 | -0.2506 | -0.022147
7642 | 0.022131 | 0.38165 | -0.38165 | -0.24892 | -0.022131
7644 | 0.022123 | 0.38263 | -0.38263 | -0.24811 | -0.022123
7646 | 0.022116 | 0.38361 | -0.38361 | -0.2473 | -0.022116
7648 | 0.022131 | 0.38165 | -0.38165 | -0.24892 | -0.022131
7650 | 0.022123 | 0.38263 | -0.38263 | -0.24811 | -0.022123
7654 | 0.021666 | 0.38336 | -0.38336 | -0.24558 | -0.021666
7656 | 0.020958 | 0.37074 | -0.37074 | -0.25257 | -0.020958
7658 | 0.020958 | 0.37074 | -0.37074 | -0.25257 | -0.020958
7660 | 0.020958 | 0.37074 | -0.37074 | -0.25257 | -0.020958
7662 | 0.020958 | 0.37074 | -0.37074 | -0.25257 | -0.020958
7663 | 0.030674 | 0.40892 | -0.40892 | -0.2189 | -0.030674
7664 | 0.019261 | 0.32957 | -0.32957 | -0.25393 | -0.019261
7665 | 0.030674 | 0.40892 | -0.40892 | -0.2189 | -0.030674
7666 | 0.019261 | 0.32957 | -0.32957 | -0.25393 | -0.019261
7668 | 0.019261 | 0.32957 | -0.32957 | -0.25393 | -0.019261
7670 | 0.018597 | 0.30982 | -0.30982 | -0.25701 | -0.018597
7671 | 0.017772 | 0.28527 | -0.28527 | -0.26084 | -0.017772
7672 | 0.026735 | 0.45442 | -0.45442 | -0.18739 | -0.026735
7680 | 0.026433 | 0.42353 | -0.42353 | -0.21511 | -0.026433
8184 | 0.028268 | 0.3955 | -0.3955 | -0.23357 | -0.028268
8186 | 0.029141 | 0.39367 | -0.39367 | -0.2338 | -0.029141
8188 | 0.028252 | 0.39441 | -0.39441 | -0.23445 | -0.028252
8189 | 0.025621 | 0.4044 | -0.4044 | -0.23005 | -0.025621
8190 | 0.02548 | 0.40361 | -0.40361 | -0.23083 | -0.02548
8192 | 0.024911 | 0.40041 | -0.40041 | -0.23398 | -0.024911
8195 | 0.025615 | 0.42459 | -0.42459 | -0.21469 | -0.025615
8198 | 0.028007 | 0.37791 | -0.37791 | -0.24764 | -0.028007
8199 | 0.025151 | 0.42999 | -0.42999 | -0.2111 | -0.025151
8200 | 0.03486 | 0.38862 | -0.38862 | -0.22933 | -0.03486
8203 | 0.034029 | 0.39285 | -0.39285 | -0.22728 | -0.034029
8206 | 0.03768 | 0.3851 | -0.3851 | -0.2279 | -0.03768
8208 | 0.04413 | 0.37703 | -0.37703 | -0.22463 | -0.04413
8210 | 0.044538 | 0.37641 | -0.37641 | -0.22451 | -0.044538
8212 | 0.045586 | 0.37456 | -0.37456 | -0.2244 | -0.045586
8216 | 0.043223 | 0.37932 | -0.37932 | -0.22418 | -0.043223
8218 | 0.042465 | 0.38124 | -0.38124 | -0.22381 | -0.042465
8221 | 0.041853 | 0.38278 | -0.38278 | -0.22351 | -0.041853
8223 | 0.042465 | 0.38124 | -0.38124 | -0.22381 | -0.042465
8225 | 0.043369 | 0.38093 | -0.38093 | -0.2227 | -0.043369
8229 | 0.057739 | 0.36254 | -0.36254 | -0.21566 | -0.057739
8231 | 0.0756 | 0.34517 | -0.34517 | -0.20251 | -0.0756
8234 | 0.070812 | 0.34947 | -0.34947 | -0.20638 | -0.070812
8235 | 0.15943 | 0.25797 | -0.25797 | -0.14554 | -0.15943
8236 | 0.061285 | 0.35879 | -0.35879 | -0.21331 | -0.061285
8237 | 0.15943 | 0.25797 | -0.25797 | -0.14554 | -0.15943
8238 | 0.15943 | 0.25797 | -0.25797 | -0.14554 | -0.15943
8239 | 0.22022 | 0.19036 | -0.19036 | -0.10805 | -0.22022
8242 | 0.061589 | 0.3584 | -0.3584 | -0.21314 | -0.061589
8243 | 0.061815 | 0.35828 | -0.35828 | -0.21289 | -0.061815
8244 | 0.060647 | 0.35888 | -0.35888 | -0.21418 | -0.060647
8246 | 0.082122 | 0.33717 | -0.33717 | -0.19915 | -0.082122
8252 | 0.10203 | 0.31552 | -0.31552 | -0.18642 | -0.10203
8253 | 0.12553 | 0.28996 | -0.28996 | -0.1714 | -0.12553
8255 | 0.12553 | 0.28996 | -0.28996 | -0.1714 | -0.12553
8257 | 0.13754 | 0.27709 | -0.27709 | -0.16358 | -0.13754
8258 | 0.12553 | 0.28996 | -0.28996 | -0.1714 | -0.12553
8259 | 0.24184 | 0.16524 | -0.16524 | -0.095647 | -0.24184
8260 | 0.092364 | 0.3248 | -0.3248 | -0.19359 | -0.092364
8262 | 0.098623 | 0.31822 | -0.31822 | -0.1894 | -0.098623
8263 | 0.098623 | 0.31822 | -0.31822 | -0.1894 | -0.098623
8264 | 0.098623 | 0.31822 | -0.31822 | -0.1894 | -0.098623
8270 | 0.092364 | 0.3248 | -0.3248 | -0.19359 | -0.092364
8271 | 0.092364 | 0.3248 | -0.3248 | -0.19359 | -0.092364
8273 | 0.086391 | 0.33107 | -0.33107 | -0.19759 | -0.086391
8274 | 0.077468 | 0.34044 | -0.34044 | -0.20356 | -0.077468
8280 | 0.06004 | 0.35919 | -0.35919 | -0.21486 | -0.06004
8283 | 0.059212 | 0.35961 | -0.35961 | -0.21577 | -0.059212
8285 | 0.035771 | 0.37944 | -0.37944 | -0.23524 | -0.035771
8287 | 0.035771 | 0.37944 | -0.37944 | -0.23524 | -0.035771
8288 | 0.035771 | 0.37944 | -0.37944 | -0.23524 | -0.035771
8290 | 0.035771 | 0.37944 | -0.37944 | -0.23524 | -0.035771
8293 | 0.035771 | 0.37944 | -0.37944 | -0.23524 | -0.035771
8295 | 0.03636 | 0.3775 | -0.3775 | -0.23585 | -0.03636
8297 | 0.030994 | 0.37937 | -0.37937 | -0.24236 | -0.030994
8299 | 0.032861 | 0.37449 | -0.37449 | -0.24334 | -0.032861
8300 | 0.026944 | 0.36925 | -0.36925 | -0.25611 | -0.026944
8302 | 0.026927 | 0.36923 | -0.36923 | -0.25615 | -0.026927
8310 | 0.027003 | 0.36934 | -0.36934 | -0.25596 | -0.027003
8314 | 0.026983 | 0.36932 | -0.36932 | -0.25601 | -0.026983
8317 | 0.026925 | 0.36925 | -0.36925 | -0.25615 | -0.026925
8318 | 0.02691 | 0.36923 | -0.36923 | -0.25618 | -0.02691
8319 | 0.026949 | 0.36928 | -0.36928 | -0.25609 | -0.026949
8320 | 0.027007 | 0.36934 | -0.36934 | -0.25595 | -0.027007
8321 | 0.027008 | 0.36934 | -0.36934 | -0.25595 | -0.027008
8322 | 0.026993 | 0.36933 | -0.36933 | -0.25598 | -0.026993
8323 | 0.027006 | 0.36934 | -0.36934 | -0.25595 | -0.027006
8324 | 0.026939 | 0.36926 | -0.36926 | -0.25611 | -0.026939
8325 | 0.027011 | 0.36935 | -0.36935 | -0.25594 | -0.027011
8326 | 0.026932 | 0.36926 | -0.36926 | -0.25613 | -0.026932
8327 | 0.027026 | 0.36937 | -0.36937 | -0.2559 | -0.027026
8328 | 0.026939 | 0.36926 | -0.36926 | -0.25611 | -0.026939
8329 | 0.026954 | 0.36928 | -0.36928 | -0.25608 | -0.026954
8331 | 0.027003 | 0.36934 | -0.36934 | -0.25596 | -0.027003
8332 | 0.027003 | 0.36934 | -0.36934 | -0.25596 | -0.027003
8333 | 0.02698 | 0.36931 | -0.36931 | -0.25601 | -0.02698
8335 | 0.026979 | 0.36931 | -0.36931 | -0.25602 | -0.026979
8336 | 0.026932 | 0.36926 | -0.36926 | -0.25613 | -0.026932
8337 | 0.026977 | 0.36931 | -0.36931 | -0.25602 | -0.026977
8338 | 0.026979 | 0.36931 | -0.36931 | -0.25602 | -0.026979
8339 | 0.026979 | 0.36931 | -0.36931 | -0.25602 | -0.026979
8341 | 0.027064 | 0.36945 | -0.36945 | -0.25579 | -0.027064
8347 | 0.027189 | 0.36954 | -0.36954 | -0.25553 | -0.027189
8486 | 0.026528 | 0.36757 | -0.36757 | -0.25799 | -0.026528
8487 | 0.026539 | 0.36767 | -0.36767 | -0.2579 | -0.026539
8490 | 0.026539 | 0.36767 | -0.36767 | -0.2579 | -0.026539
8492 | 0.026539 | 0.36767 | -0.36767 | -0.2579 | -0.026539
8493 | 0.026541 | 0.36768 | -0.36768 | -0.25789 | -0.026541
8494 | 0.026539 | 0.36767 | -0.36767 | -0.2579 | -0.026539
8495 | 0.026539 | 0.36767 | -0.36767 | -0.2579 | -0.026539
8496 | 0.026521 | 0.36752 | -0.36752 | -0.25804 | -0.026521
8498 | 0.027418 | 0.3702 | -0.3702 | -0.25466 | -0.027418
8499 | 0.026602 | 0.36805 | -0.36805 | -0.2575 | -0.026602
8500 | 0.027482 | 0.37059 | -0.37059 | -0.25426 | -0.027482
8502 | 0.026601 | 0.36806 | -0.36806 | -0.2575 | -0.026601
8503 | 0.027095 | 0.36965 | -0.36965 | -0.25557 | -0.027095
8505 | 0.02931 | 0.3752 | -0.3752 | -0.24804 | -0.02931
8506 | 0.026578 | 0.3678 | -0.3678 | -0.25773 | -0.026578
8507 | 0.026578 | 0.3678 | -0.3678 | -0.25773 | -0.026578
8508 | 0.028242 | 0.37237 | -0.37237 | -0.25179 | -0.028242
8510 | 0.028488 | 0.37294 | -0.37294 | -0.25099 | -0.028488
8511 | 0.026581 | 0.36799 | -0.36799 | -0.25759 | -0.026581
8512 | 0.027418 | 0.3702 | -0.3702 | -0.25466 | -0.027418
8514 | 0.027418 | 0.3702 | -0.3702 | -0.25466 | -0.027418
8515 | 0.026594 | 0.36815 | -0.36815 | -0.25746 | -0.026594
8516 | 0.026747 | 0.36889 | -0.36889 | -0.25667 | -0.026747
8517 | 0.026747 | 0.36889 | -0.36889 | -0.25667 | -0.026747
8518 | 0.026824 | 0.36898 | -0.36898 | -0.25648 | -0.026824
8519 | 0.026794 | 0.36896 | -0.36896 | -0.25655 | -0.026794
8520 | 0.022214 | 0.38557 | -0.38557 | -0.24741 | -0.022214
8523 | 0.021999 | 0.36664 | -0.36664 | -0.26233 | -0.021999
8524 | 0.021999 | 0.36664 | -0.36664 | -0.26233 | -0.021999
8526 | 0.022002 | 0.3669 | -0.3669 | -0.26213 | -0.022002
8527 | 0.022002 | 0.3669 | -0.3669 | -0.26213 | -0.022002
8528 | 0.021996 | 0.36636 | -0.36636 | -0.26255 | -0.021996
8529 | 0.021996 | 0.36636 | -0.36636 | -0.26255 | -0.021996
8530 | 0.022045 | 0.37069 | -0.37069 | -0.25914 | -0.022045
8531 | 0.022045 | 0.37069 | -0.37069 | -0.25914 | -0.022045
8532 | 0.022045 | 0.37069 | -0.37069 | -0.25914 | -0.022045
8533 | 0.022045 | 0.37069 | -0.37069 | -0.25914 | -0.022045
8534 | 0.022045 | 0.37069 | -0.37069 | -0.25914 | -0.022045
8535 | 0.022045 | 0.37069 | -0.37069 | -0.25914 | -0.022045
8536 | 0.024582 | 0.35521 | -0.35521 | -0.26955 | -0.024582
8537 | 0.022045 | 0.37069 | -0.37069 | -0.25914 | -0.022045
8538 | 0.021906 | 0.35842 | -0.35842 | -0.26881 | -0.021906
8539 | 0.021915 | 0.35922 | -0.35922 | -0.26819 | -0.021915
8541 | 0.021915 | 0.35922 | -0.35922 | -0.26819 | -0.021915
8542 | 0.021968 | 0.36383 | -0.36383 | -0.26455 | -0.021968
8543 | 0.021968 | 0.36384 | -0.36384 | -0.26455 | -0.021968
8545 | 0.021625 | 0.32239 | -0.32239 | -0.29809 | -0.021625
8546 | 0.021625 | 0.32239 | -0.32239 | -0.29809 | -0.021625
8547 | 0.021625 | 0.32239 | -0.32239 | -0.29809 | -0.021625
8549 | 0.021625 | 0.32239 | -0.32239 | -0.29809 | -0.021625
8550 | 0.021632 | 0.32265 | -0.32265 | -0.29795 | -0.021632
8552 | 0.021659 | 0.32874 | -0.32874 | -0.29294 | -0.021659
8555 | 0.023296 | 0.3414 | -0.3414 | -0.28175 | -0.023296
8556 | 0.021659 | 0.32944 | -0.32944 | -0.29233 | -0.021659
8557 | 0.021659 | 0.32944 | -0.32944 | -0.29233 | -0.021659
8558 | 0.021037 | 0.31362 | -0.31362 | -0.30625 | -0.021037
8559 | 0.021037 | 0.31362 | -0.31362 | -0.30625 | -0.021037
8560 | 0.026498 | 0.36733 | -0.36733 | -0.25822 | -0.026498
8561 | 0.026498 | 0.36733 | -0.36733 | -0.25822 | -0.026498
8562 | 0.026498 | 0.36733 | -0.36733 | -0.25822 | -0.026498
8563 | 0.021037 | 0.31362 | -0.31362 | -0.30625 | -0.021037
8564 | 0.02521 | 0.3645 | -0.3645 | -0.26159 | -0.02521
8565 | 0.02521 | 0.3645 | -0.3645 | -0.26159 | -0.02521
8572 | 0.02524 | 0.36384 | -0.36384 | -0.26208 | -0.02524
8573 | 0.027588 | 0.39778 | -0.39778 | -0.23267 | -0.027588
8574 | 0.027037 | 0.39964 | -0.39964 | -0.23194 | -0.027037
8575 | 0.026527 | 0.40135 | -0.40135 | -0.23126 | -0.026527
8577 | 0.025523 | 0.40971 | -0.40971 | -0.22612 | -0.025523
8578 | 0.025523 | 0.40971 | -0.40971 | -0.22612 | -0.025523
8579 | 0.025581 | 0.42499 | -0.42499 | -0.21443 | -0.025581
8580 | 0.026479 | 0.41466 | -0.41466 | -0.22128 | -0.026479
8581 | 0.027481 | 0.40393 | -0.40393 | -0.22816 | -0.027481
8582 | 0.026363 | 0.4159 | -0.4159 | -0.22048 | -0.026363
8583 | 0.027481 | 0.40393 | -0.40393 | -0.22816 | -0.027481
8584 | 0.027827 | 0.37707 | -0.37707 | -0.24852 | -0.027827
8585 | 0.027896 | 0.37712 | -0.37712 | -0.24843 | -0.027896
8586 | 0.027463 | 0.37538 | -0.37538 | -0.25029 | -0.027463
8587 | 0.026588 | 0.37131 | -0.37131 | -0.25456 | -0.026588
8589 | 0.026025 | 0.36869 | -0.36869 | -0.2573 | -0.026025
8591 | 0.025637 | 0.3657 | -0.3657 | -0.26025 | -0.025637
8592 | 0.028089 | 0.38345 | -0.38345 | -0.24321 | -0.028089
8593 | 0.028139 | 0.38681 | -0.38681 | -0.24052 | -0.028139
8598 | 0.03298 | 0.38588 | -0.38588 | -0.23425 | -0.03298
8803 | 0.025965 | 0.3658 | -0.3658 | -0.25992 | -0.025965
8804 | 0.026007 | 0.36581 | -0.36581 | -0.25988 | -0.026007
8805 | 0.026088 | 0.36583 | -0.36583 | -0.2598 | -0.026088
8808 | 0.026232 | 0.3654 | -0.3654 | -0.26008 | -0.026232
8810 | 0.026761 | 0.36897 | -0.36897 | -0.25652 | -0.026761
8812 | 0.026468 | 0.36716 | -0.36716 | -0.25835 | -0.026468
8814 | 0.026352 | 0.36639 | -0.36639 | -0.25911 | -0.026352
8815 | 0.026352 | 0.36639 | -0.36639 | -0.25911 | -0.026352
8817 | 0.026233 | 0.36539 | -0.36539 | -0.26009 | -0.026233
8818 | 0.026233 | 0.36539 | -0.36539 | -0.26009 | -0.026233
8819 | 0.026233 | 0.36539 | -0.36539 | -0.26009 | -0.026233
8820 | 0.026233 | 0.36539 | -0.36539 | -0.26009 | -0.026233
8821 | 0.027482 | 0.36986 | -0.36986 | -0.25485 | -0.027482
8822 | 0.027492 | 0.36986 | -0.36986 | -0.25483 | -0.027492
8824 | 0.027543 | 0.36991 | -0.36991 | -0.25472 | -0.027543
8825 | 0.035766 | 0.37946 | -0.37946 | -0.23523 | -0.035766
8832 | 0.026233 | 0.36539 | -0.36539 | -0.26009 | -0.026233
8839 | 0.026216 | 0.36538 | -0.36538 | -0.2601 | -0.026216
8841 | 0.026216 | 0.36538 | -0.36538 | -0.2601 | -0.026216
8847 | 0.026228 | 0.36545 | -0.36545 | -0.26003 | -0.026228
8856 | 0.026228 | 0.36545 | -0.36545 | -0.26003 | -0.026228
8858 | 0.026576 | 0.36795 | -0.36795 | -0.25763 | -0.026576
8859 | 0.026576 | 0.36779 | -0.36779 | -0.25774 | -0.026576
8860 | 0.026746 | 0.36874 | -0.36874 | -0.25674 | -0.026746
8862 | 0.026748 | 0.36877 | -0.36877 | -0.25671 | -0.026748
8864 | 0.026865 | 0.3693 | -0.3693 | -0.25612 | -0.026865
8865 | 0.026748 | 0.36877 | -0.36877 | -0.25671 | -0.026748
8866 | 0.026865 | 0.3693 | -0.3693 | -0.25612 | -0.026865
8867 | 0.026751 | 0.3688 | -0.3688 | -0.25667 | -0.026751
8868 | 0.029471 | 0.38048 | -0.38048 | -0.24357 | -0.029471
8869 | 0.029471 | 0.38048 | -0.38048 | -0.24357 | -0.029471
8870 | 0.026532 | 0.36754 | -0.36754 | -0.258 | -0.026532
8871 | 0.026532 | 0.36754 | -0.36754 | -0.258 | -0.026532
8878 | 0.027735 | 0.37118 | -0.37118 | -0.25344 | -0.027735
8882 | 0.026531 | 0.3676 | -0.3676 | -0.25797 | -0.026531
8883 | 0.026536 | 0.36764 | -0.36764 | -0.25793 | -0.026536
8884 | 0.026746 | 0.36873 | -0.36873 | -0.25675 | -0.026746
8885 | 0.026746 | 0.36873 | -0.36873 | -0.25675 | -0.026746
8886 | 0.026746 | 0.36873 | -0.36873 | -0.25675 | -0.026746
8887 | 0.026831 | 0.36906 | -0.36906 | -0.25642 | -0.026831
8888 | 0.027049 | 0.36951 | -0.36951 | -0.25571 | -0.027049
8889 | 0.027408 | 0.37041 | -0.37041 | -0.25451 | -0.027408
8890 | 0.027989 | 0.37187 | -0.37187 | -0.25254 | -0.027989
8891 | 0.02931 | 0.3752 | -0.3752 | -0.24804 | -0.02931
8894 | 0.027985 | 0.37177 | -0.37177 | -0.25262 | -0.027985
8896 | 0.027888 | 0.37137 | -0.37137 | -0.25309 | -0.027888
8899 | 0.026874 | 0.36913 | -0.36913 | -0.2563 | -0.026874
8901 | 0.027358 | 0.36979 | -0.36979 | -0.25509 | -0.027358
8902 | 0.027291 | 0.36972 | -0.36972 | -0.25524 | -0.027291
8903 | 0.027037 | 0.36939 | -0.36939 | -0.25587 | -0.027037
8904 | 0.027896 | 0.37712 | -0.37712 | -0.24843 | -0.027896
8905 | 0.027528 | 0.37 | -0.37 | -0.25468 | -0.027528
8906 | 0.027252 | 0.36964 | -0.36964 | -0.25536 | -0.027252
8907 | 0.025588 | 0.36656 | -0.36656 | -0.25957 | -0.025588
8908 | 0.027274 | 0.3697 | -0.3697 | -0.25528 | -0.027274
8909 | 0.038676 | 0.37683 | -0.37683 | -0.23294 | -0.038676
8911 | 0.025144 | 0.3632 | -0.3632 | -0.2627 | -0.025144
8912 | 0.026034 | 0.36724 | -0.36724 | -0.25864 | -0.026034
8914 | 0.026974 | 0.3693 | -0.3693 | -0.25603 | -0.026974
8917 | 0.026979 | 0.36931 | -0.36931 | -0.25602 | -0.026979
8918 | 0.03646 | 0.37883 | -0.37883 | -0.23469 | -0.03646
8923 | 0.029362 | 0.37148 | -0.37148 | -0.25083 | -0.029362
8924 | 0.022045 | 0.37069 | -0.37069 | -0.25914 | -0.022045
8925 | 0.026233 | 0.36539 | -0.36539 | -0.26009 | -0.026233
8926 | 0.026233 | 0.36539 | -0.36539 | -0.26009 | -0.026233
8927 | 0.026233 | 0.36539 | -0.36539 | -0.26009 | -0.026233
8928 | 0.026233 | 0.36539 | -0.36539 | -0.26009 | -0.026233
8930 | 0.026233 | 0.36539 | -0.36539 | -0.26009 | -0.026233
8931 | 0.026233 | 0.36539 | -0.36539 | -0.26009 | -0.026233
8932 | 0.026233 | 0.36539 | -0.36539 | -0.26009 | -0.026233
8933 | 0.027684 | 0.37004 | -0.37004 | -0.25442 | -0.027684
8934 | 0.027684 | 0.37004 | -0.37004 | -0.25442 | -0.027684
8935 | 0.027684 | 0.37004 | -0.37004 | -0.25442 | -0.027684
8936 | 0.027243 | 0.36967 | -0.36967 | -0.25535 | -0.027243
8937 | 0.027243 | 0.36967 | -0.36967 | -0.25535 | -0.027243
8938 | 0.027243 | 0.36967 | -0.36967 | -0.25535 | -0.027243
8949 | 0.027294 | 0.36966 | -0.36966 | -0.25528 | -0.027294
8950 | 0.026978 | 0.36931 | -0.36931 | -0.25602 | -0.026978
8951 | 0.027376 | 0.36975 | -0.36975 | -0.25509 | -0.027376
8956 | 0.025789 | 0.36109 | -0.36109 | -0.26421 | -0.025789
8957 | 0.031109 | 0.37298 | -0.37298 | -0.24709 | -0.031109
8958 | 0.031023 | 0.37945 | -0.37945 | -0.24226 | -0.031023
8959 | 0.026574 | 0.36778 | -0.36778 | -0.25775 | -0.026574
9213 | 0.024495 | 0.4754 | -0.4754 | -0.17613 | -0.024495
9214 | 0.024495 | 0.4754 | -0.4754 | -0.17613 | -0.024495
9215 | 0.024495 | 0.47539 | -0.47539 | -0.17614 | -0.024495
9216 | 0.024316 | 0.47324 | -0.47324 | -0.17874 | -0.024316
9217 | 0.024356 | 0.48399 | -0.48399 | -0.16888 | -0.024356
9220 | 0.024615 | 0.47811 | -0.47811 | -0.17327 | -0.024615
9223 | 0.025176 | 0.47933 | -0.47933 | -0.17003 | -0.025176
9225 | 0.024488 | 0.47855 | -0.47855 | -0.17335 | -0.024488
9227 | 0.024501 | 0.47781 | -0.47781 | -0.17395 | -0.024501
9228 | 0.024561 | 0.47605 | -0.47605 | -0.1753 | -0.024561
9235 | 0.028685 | 0.46306 | -0.46306 | -0.17326 | -0.028685
9237 | 0.024101 | 0.47145 | -0.47145 | -0.18131 | -0.024101
9238 | 0.024505 | 0.48045 | -0.48045 | -0.17159 | -0.024505
9244 | 0.024498 | 0.47652 | -0.47652 | -0.17513 | -0.024498
9245 | 0.025003 | 0.4795 | -0.4795 | -0.17054 | -0.025003
9247 | 0.024816 | 0.46768 | -0.46768 | -0.18178 | -0.024816
9251 | 0.024317 | 0.47319 | -0.47319 | -0.17878 | -0.024317
9253 | 0.024816 | 0.46786 | -0.46786 | -0.18162 | -0.024816
9257 | 0.024496 | 0.47537 | -0.47537 | -0.17615 | -0.024496
9259 | 0.024563 | 0.46868 | -0.46868 | -0.18174 | -0.024563
9260 | 0.024645 | 0.47674 | -0.47674 | -0.17437 | -0.024645
9263 | 0.024867 | 0.46773 | -0.46773 | -0.18162 | -0.024867
9267 | 0.024815 | 0.46603 | -0.46603 | -0.1832 | -0.024815
9269 | 0.0245 | 0.47723 | -0.47723 | -0.17448 | -0.0245
9271 | 0.024285 | 0.47958 | -0.47958 | -0.1732 | -0.024285
9275 | 0.024566 | 0.47833 | -0.47833 | -0.17325 | -0.024566
9279 | 0.024543 | 0.48041 | -0.48041 | -0.17149 | -0.024543
9280 | 0.024543 | 0.48038 | -0.48038 | -0.17151 | -0.024543
9282 | 0.027597 | 0.46078 | -0.46078 | -0.1788 | -0.027597
9283 | 0.024577 | 0.47887 | -0.47887 | -0.17272 | -0.024577
9284 | 0.02431 | 0.47588 | -0.47588 | -0.1764 | -0.02431
9285 | 0.024816 | 0.46799 | -0.46799 | -0.18151 | -0.024816
9286 | 0.024558 | 0.47652 | -0.47652 | -0.17489 | -0.024558
9288 | 0.024246 | 0.48573 | -0.48573 | -0.16768 | -0.024246
9291 | 0.024388 | 0.47829 | -0.47829 | -0.17396 | -0.024388
9295 | 0.024756 | 0.47974 | -0.47974 | -0.17127 | -0.024756
9342 | 0.024381 | 0.47737 | -0.47737 | -0.17481 | -0.024381
9400 | 0.3812 | 0.027605 | -0.027605 | -0.0191 | -0.3812
9402 | 0.38075 | 0.027804 | -0.027804 | -0.019232 | -0.38075
9404 | 0.37927 | 0.02662 | -0.02662 | -0.01861 | -0.37927
9406 | 0.38035 | 0.027481 | -0.027481 | -0.019062 | -0.38035
9408 | 0.38075 | 0.027804 | -0.027804 | -0.019232 | -0.38075
9410 | 0.38075 | 0.027804 | -0.027804 | -0.019232 | -0.38075
9412 | 0.38086 | 0.027757 | -0.027757 | -0.0192 | -0.38086
9414 | 0.38086 | 0.027757 | -0.027757 | -0.0192 | -0.38086
9416 | 0.38086 | 0.027757 | -0.027757 | -0.0192 | -0.38086
9451 | 0.37765 | 0.024669 | -0.024669 | -0.017567 | -0.37765
9453 | 0.37765 | 0.024669 | -0.024669 | -0.017567 | -0.37765
9471 | 0.37826 | 0.025617 | -0.025617 | -0.018081 | -0.37826
9491 | 0.38494 | 0.030066 | -0.030066 | -0.02044 | -0.38494
11001 | 0.38808 | 0.028544 | -0.028544 | -0.019627 | -0.38808
11002 | 0.38808 | 0.028544 | -0.028544 | -0.019627 | -0.38808
11009 | 0.38808 | 0.028544 | -0.028544 | -0.019627 | -0.38808
11011 | 0.38808 | 0.028544 | -0.028544 | -0.019627 | -0.38808
11012 | 0.38808 | 0.028544 | -0.028544 | -0.019627 | -0.38808
11013 | 0.38808 | 0.028544 | -0.028544 | -0.019627 | -0.38808
11014 | 0.38808 | 0.028544 | -0.028544 | -0.019627 | -0.38808
11016 | 0.38808 | 0.028544 | -0.028544 | -0.019627 | -0.38808
11017 | 0.38808 | 0.028544 | -0.028544 | -0.019627 | -0.38808
11020 | 0.38804 | 0.028571 | -0.028571 | -0.019641 | -0.38804
11021 | 0.38804 | 0.028571 | -0.028571 | -0.019641 | -0.38804
11022 | 0.38804 | 0.028571 | -0.028571 | -0.019641 | -0.38804
11023 | 0.38804 | 0.028571 | -0.028571 | -0.019641 | -0.38804
11024 | 0.38804 | 0.028571 | -0.028571 | -0.019641 | -0.38804
11025 | 0.38804 | 0.028571 | -0.028571 | -0.019641 | -0.38804
11056 | 0.33138 | 0.02335 | -0.02335 | -0.016956 | -0.33138
11057 | 0.33138 | 0.02335 | -0.02335 | -0.016956 | -0.33138
11058 | 0.33138 | 0.02335 | -0.02335 | -0.016956 | -0.33138
11059 | 0.33138 | 0.02335 | -0.02335 | -0.016956 | -0.33138
11060 | 0.392 | 0.026086 | -0.026086 | -0.018316 | -0.392
11061 | 0.392 | 0.026086 | -0.026086 | -0.018316 | -0.392
11064 | 0.392 | 0.026086 | -0.026086 | -0.018316 | -0.392
11065 | 0.392 | 0.026086 | -0.026086 | -0.018316 | -0.392
11146 | 0.38314 | 0.030751 | -0.030751 | -0.020807 | -0.38314
11147 | 0.38314 | 0.030751 | -0.030751 | -0.020807 | -0.38314
11309 | 0.37919 | 0.02655 | -0.02655 | -0.018572 | -0.37919
11310 | 0.37919 | 0.02655 | -0.02655 | -0.018572 | -0.37919
11311 | 0.37919 | 0.02655 | -0.02655 | -0.018572 | -0.37919
11312 | 0.37919 | 0.02655 | -0.02655 | -0.018572 | -0.37919
11313 | 0.37919 | 0.02655 | -0.02655 | -0.018572 | -0.37919
11320 | 0.37937 | 0.026698 | -0.026698 | -0.01865 | -0.37937
11321 | 0.37937 | 0.026698 | -0.026698 | -0.01865 | -0.37937
11414 | 0.42132 | 0.02452 | -0.02452 | -0.017518 | -0.42132
13688 | 0.021874 | 0.5065 | -0.5065 | -0.13589 | -0.021874
13691 | 0.008519 | 0.071627 | -0.071627 | 0.051667 | -0.008519
13692 | 0.008519 | 0.071627 | -0.071627 | 0.051667 | -0.008519
32000 | 0.010851 | 0.12637 | -0.12637 | 0.071318 | -0.010851
32001 | 0.010862 | 0.12713 | -0.12713 | 0.070633 | -0.010862
32002 | 0.010885 | 0.12864 | -0.12864 | 0.069264 | -0.010885
32003 | 0.010868 | 0.12677 | -0.12677 | 0.071519 | -0.010868
32004 | 0.010862 | 0.12663 | -0.12663 | 0.07145 | -0.010862
32005 | 0.010899 | 0.1297 | -0.1297 | 0.06816 | -0.010899
32006 | 0.010914 | 0.13092 | -0.13092 | 0.066903 | -0.010914
32798 | 0.010913 | 0.13078 | -0.13078 | 0.067048 | -0.010913
32799 | 0.010913 | 0.13078 | -0.13078 | 0.067048 | -0.010913
32858 | 0.010878 | 0.12957 | -0.12957 | 0.067389 | -0.010878
32859 | 0.010326 | 0.11388 | -0.11388 | 0.067332 | -0.010326
32862 | 0.010935 | 0.13255 | -0.13255 | 0.065208 | -0.010935
32864 | 0.010898 | 0.13068 | -0.13068 | 0.066521 | -0.010898
32865 | 0.010898 | 0.13068 | -0.13068 | 0.066521 | -0.010898
32866 | 0.010898 | 0.13068 | -0.13068 | 0.066521 | -0.010898
32867 | 0.010898 | 0.13068 | -0.13068 | 0.066521 | -0.010898
32868 | 0.010898 | 0.13068 | -0.13068 | 0.066521 | -0.010898
32869 | 0.010886 | 0.13104 | -0.13104 | 0.06538 | -0.010886
32870 | 0.010849 | 0.1292 | -0.1292 | 0.066627 | -0.010849
32871 | 0.010926 | 0.13355 | -0.13355 | 0.063155 | -0.010926
32872 | 0.01087 | 0.12913 | -0.12913 | 0.06774 | -0.01087
32873 | 0.010883 | 0.12944 | -0.12944 | 0.067841 | -0.010883
32874 | 0.010868 | 0.12821 | -0.12821 | 0.069162 | -0.010868
32875 | 0.010963 | 0.13591 | -0.13591 | 0.061058 | -0.010963
32876 | 0.010893 | 0.13082 | -0.13082 | 0.066064 | -0.010893
32877 | 0.010877 | 0.12955 | -0.12955 | 0.06741 | -0.010877
32878 | 0.010869 | 0.12677 | -0.12677 | 0.07152 | -0.010869
32879 | 0.010775 | 0.12346 | -0.12346 | 0.072456 | -0.010775
32880 | 0.010885 | 0.12857 | -0.12857 | 0.069352 | -0.010885
32881 | 0.010591 | 0.12393 | -0.12393 | 0.063287 | -0.010591
32882 | 0.010732 | 0.12372 | -0.12372 | 0.070089 | -0.010732
32883 | 0.010963 | 0.13591 | -0.13591 | 0.061058 | -0.010963
32884 | 0.010963 | 0.13591 | -0.13591 | 0.061058 | -0.010963
32885 | 0.010869 | 0.12677 | -0.12677 | 0.07152 | -0.010869
32886 | 0.010898 | 0.13068 | -0.13068 | 0.066521 | -0.010898
32887 | 0.010898 | 0.13068 | -0.13068 | 0.066521 | -0.010898
32888 | 0.010898 | 0.13068 | -0.13068 | 0.066521 | -0.010898
32889 | 0.010869 | 0.12677 | -0.12677 | 0.07152 | -0.010869
32890 | 0.010898 | 0.13068 | -0.13068 | 0.066521 | -0.010898
32891 | 0.010898 | 0.13068 | -0.13068 | 0.066521 | -0.010898
32892 | 0.010963 | 0.13591 | -0.13591 | 0.061058 | -0.010963
32893 | 0.010886 | 0.12865 | -0.12865 | 0.069251 | -0.010886
32894 | 0.003154 | 0.004101 | -0.004101 | -0.006286 | -0.003154
32896 | 0.010853 | 0.1261 | -0.1261 | 0.0719 | -0.010853
32897 | 0.011058 | 0.14165 | -0.14165 | 0.05615 | -0.011058
36998 | 0.36782 | 0.025031 | -0.025031 | -0.017797 | -0.36782
36999 | 0.36782 | 0.025031 | -0.025031 | -0.017797 | -0.36782
37010 | -0.00351 | 0.00148 | -0.00148 | -0.001182 | 0.00351
37011 | -0.00351 | 0.00148 | -0.00148 | -0.001182 | 0.00351
37030 | -0.00421 | 0.001529 | -0.001529 | -0.00157 | 0.00421
37050 | -0.004424 | 0.001567 | -0.001567 | -0.001713 | 0.004424
37060 | -0.004218 | 0.001548 | -0.001548 | -0.001593 | 0.004218
37080 | -0.003634 | 0.001494 | -0.001494 | -0.001256 | 0.003634
37100 | -0.00343 | 0.001476 | -0.001476 | -0.00114 | 0.00343
37120 | -0.005453 | 0.002443 | -0.002443 | -0.00178 | 0.005453
37140 | -0.002396 | 0.003792 | -0.003792 | 0.000613 | 0.002396
37160 | -0.002396 | 0.003792 | -0.003792 | 0.000613 | 0.002396
37180 | -0.002396 | 0.003792 | -0.003792 | 0.000613 | 0.002396
37190 | -0.002396 | 0.003792 | -0.003792 | 0.000613 | 0.002396
37200 | -0.002396 | 0.003792 | -0.003792 | 0.000613 | 0.002396
37220 | -0.001119 | 0.004813 | -0.004813 | 0.002079 | 0.001119
37240 | -0.001119 | 0.004813 | -0.004813 | 0.002079 | 0.001119
37250 | -0.001119 | 0.004813 | -0.004813 | 0.002079 | 0.001119
37260 | -0.001119 | 0.004813 | -0.004813 | 0.002079 | 0.001119
37280 | -0.001119 | 0.004813 | -0.004813 | 0.002079 | 0.001119
37290 | -0.001119 | 0.004813 | -0.004813 | 0.002079 | 0.001119
37300 | -0.00025 | 0.007685 | -0.007685 | 0.00411 | 0.00025
37320 | -0.00177 | 0.004606 | -0.004606 | 0.001658 | 0.00177
37340 | -0.001914 | 0.004392 | -0.004392 | 0.001446 | 0.001914
37350 | -0.00181 | 0.004548 | -0.004548 | 0.0016 | 0.00181
37360 | -0.001628 | 0.004859 | -0.004859 | 0.001837 | 0.001628
37370 | 4.2e-05 | 0.003388 | -0.003388 | -0.004773 | -4.2e-05
37380 | 4.2e-05 | 0.003388 | -0.003388 | -0.004773 | -4.2e-05
37390 | 0.017016 | 0.009336 | -0.009336 | -0.009975 | -0.017016
37410 | 0.0143 | -0.020602 | 0.020602 | -0.038398 | -0.0143
37420 | 0.016168 | -0.007131 | 0.007131 | -0.039287 | -0.016168
37440 | 0.016168 | -0.007131 | 0.007131 | -0.039287 | -0.016168
37460 | 0.016005 | -0.008276 | 0.008276 | -0.039276 | -0.016005
37470 | 0.019631 | 0.017829 | -0.017829 | -0.040935 | -0.019631
37490 | 0.019631 | 0.017829 | -0.017829 | -0.040935 | -0.019631
37500 | 0.019631 | 0.017829 | -0.017829 | -0.040935 | -0.019631
37510 | 0.019631 | 0.017829 | -0.017829 | -0.040935 | -0.019631
37520 | 0.02866 | 0.0882 | -0.0882 | -0.046031 | -0.02866
37530 | 0.029344 | 0.093525 | -0.093525 | -0.046417 | -0.029344
37550 | 0.029344 | 0.093525 | -0.093525 | -0.046417 | -0.029344
37570 | 0.029344 | 0.093525 | -0.093525 | -0.046417 | -0.029344
37590 | 0.028686 | 0.077544 | -0.077544 | -0.044195 | -0.028686
37600 | 0.019631 | 0.017829 | -0.017829 | -0.040935 | -0.019631
37620 | 0.019631 | 0.017829 | -0.017829 | -0.040935 | -0.019631
37630 | 0.019631 | 0.017829 | -0.017829 | -0.040935 | -0.019631
37650 | 0.019631 | 0.017829 | -0.017829 | -0.040935 | -0.019631
37660 | 0.019631 | 0.017829 | -0.017829 | -0.040935 | -0.019631
37680 | 0.030855 | 0.014248 | -0.014248 | -0.031747 | -0.030855
37700 | 0.030855 | 0.014248 | -0.014248 | -0.031747 | -0.030855
37710 | 0.026951 | 0.00498 | -0.00498 | -0.013342 | -0.026951
37740 | 0.030387 | 0.027921 | -0.027921 | -0.034436 | -0.030387
37750 | 0.030387 | 0.027921 | -0.027921 | -0.034436 | -0.030387
37770 | 0.029364 | 0.05777 | -0.05777 | -0.040306 | -0.029364
37790 | 0.029364 | 0.05777 | -0.05777 | -0.040306 | -0.029364
37810 | 0.00842 | -0.00842 | 0.00842 | -0.016841 | -0.00842
37830 | 0.016703 | 0.009992 | -0.009992 | -0.010813 | -0.016703
37850 | 0.11884 | 0.016067 | -0.016067 | -0.015504 | -0.11884
37860 | 0.02477 | 0.010779 | -0.010779 | -0.011676 | -0.02477
37870 | 0.011884 | 0.009925 | -0.009925 | -0.011113 | -0.011884
37890 | 0.011884 | 0.009925 | -0.009925 | -0.011113 | -0.011884
37900 | 0.38338 | 0.031242 | -0.031242 | -0.02107 | -0.38338
37920 | 0.38315 | 0.031479 | -0.031479 | -0.021197 | -0.38315
37940 | 0.38309 | 0.031545 | -0.031545 | -0.021232 | -0.38309
37960 | 0.38285 | 0.031799 | -0.031799 | -0.021368 | -0.38285
37980 | 0.38265 | 0.032003 | -0.032003 | -0.021477 | -0.38265
38000 | 0.38276 | 0.031888 | -0.031888 | -0.021416 | -0.38276
38020 | 0.38289 | 0.031751 | -0.031751 | -0.021342 | -0.38289
38040 | 0.38298 | 0.031655 | -0.031655 | -0.021291 | -0.38298
38050 | 0.38298 | 0.031655 | -0.031655 | -0.021291 | -0.38298
38070 | 0.38298 | 0.031655 | -0.031655 | -0.021291 | -0.38298
38090 | 0.383 | 0.031638 | -0.031638 | -0.021282 | -0.383
38120 | 0.383 | 0.031638 | -0.031638 | -0.021282 | -0.383
38140 | 0.383 | 0.031638 | -0.031638 | -0.021282 | -0.383
38160 | 0.38303 | 0.031604 | -0.031604 | -0.021264 | -0.38303
38180 | 0.38309 | 0.031543 | -0.031543 | -0.021231 | -0.38309
38200 | 0.38309 | 0.031543 | -0.031543 | -0.021231 | -0.38309
38230 | 0.38315 | 0.031482 | -0.031482 | -0.021198 | -0.38315
38250 | 0.38315 | 0.031479 | -0.031479 | -0.021197 | -0.38315
38280 | 0.38315 | 0.031479 | -0.031479 | -0.021197 | -0.38315
38290 | 0.38315 | 0.031479 | -0.031479 | -0.021197 | -0.38315
38310 | 0.36687 | 0.044869 | -0.044869 | -0.028372 | -0.36687
38320 | 0.36687 | 0.044869 | -0.044869 | -0.028372 | -0.36687
38330 | 0.36386 | 0.047297 | -0.047297 | -0.029673 | -0.36386
38331 | 0.36386 | 0.047297 | -0.047297 | -0.029673 | -0.36386
38332 | 0.36386 | 0.047297 | -0.047297 | -0.029673 | -0.36386
38340 | 0.36713 | 0.044656 | -0.044656 | -0.028258 | -0.36713
38350 | 0.36845 | 0.043598 | -0.043598 | -0.027691 | -0.36845
38360 | 0.36687 | 0.044869 | -0.044869 | -0.028372 | -0.36687
38365 | 0.36687 | 0.044869 | -0.044869 | -0.028372 | -0.36687
38370 | 0.37828 | 0.03566 | -0.03566 | -0.023437 | -0.37828
38375 | 0.37795 | 0.035924 | -0.035924 | -0.023579 | -0.37795
38380 | 0.36687 | 0.044869 | -0.044869 | -0.028372 | -0.36687
38390 | 0.36687 | 0.044869 | -0.044869 | -0.028372 | -0.36687
38400 | 0.36687 | 0.044869 | -0.044869 | -0.028372 | -0.36687
38420 | 0.36368 | 0.047443 | -0.047443 | -0.029751 | -0.36368
38430 | 0.36368 | 0.047443 | -0.047443 | -0.029751 | -0.36368
38435 | 0.36368 | 0.047443 | -0.047443 | -0.029751 | -0.36368
38436 | 0.36368 | 0.047443 | -0.047443 | -0.029751 | -0.36368
38437 | 0.36368 | 0.047443 | -0.047443 | -0.029751 | -0.36368
38438 | 0.36368 | 0.047443 | -0.047443 | -0.029751 | -0.36368
38440 | 0.36368 | 0.047443 | -0.047443 | -0.029751 | -0.36368
38460 | 0.36368 | 0.047443 | -0.047443 | -0.029751 | -0.36368
38470 | 0.36788 | 0.044055 | -0.044055 | -0.027936 | -0.36788
38490 | 0.36863 | 0.043449 | -0.043449 | -0.027611 | -0.36863
38500 | 0.016571 | 0.2362 | -0.2362 | -0.34341 | -0.016571
38530 | 0.016588 | 0.23652 | -0.23652 | -0.34371 | -0.016588
38560 | 0.016588 | 0.23653 | -0.23653 | -0.34372 | -0.016588
38570 | 0.016587 | 0.23652 | -0.23652 | -0.34371 | -0.016587
38575 | 0.016587 | 0.23652 | -0.23652 | -0.34371 | -0.016587
38580 | 0.016587 | 0.23652 | -0.23652 | -0.34371 | -0.016587
38590 | 0.016587 | 0.23652 | -0.23652 | -0.34371 | -0.016587
38600 | 0.016587 | 0.23652 | -0.23652 | -0.34371 | -0.016587
38611 | 0.016587 | 0.23652 | -0.23652 | -0.34371 | -0.016587
38612 | 0.016587 | 0.23652 | -0.23652 | -0.34371 | -0.016587
38613 | 0.016587 | 0.23652 | -0.23652 | -0.34371 | -0.016587
38614 | 0.016587 | 0.23652 | -0.23652 | -0.34371 | -0.016587
38615 | 0.016587 | 0.23652 | -0.23652 | -0.34371 | -0.016587
38620 | 0.016588 | 0.23653 | -0.23653 | -0.34372 | -0.016588
40051 | 0.015955 | 0.22387 | -0.22387 | -0.32747 | -0.015955
40070 | 0.015834 | 0.2214 | -0.2214 | -0.32376 | -0.015834
40081 | 0.015937 | 0.22349 | -0.22349 | -0.32656 | -0.015937
40082 | 0.015937 | 0.22349 | -0.22349 | -0.3266 | -0.015937
40100 | 0.016031 | 0.22563 | -0.22563 | -0.34538 | -0.016031
40110 | 0.015832 | 0.22149 | -0.22149 | -0.32867 | -0.015832
40111 | 0.015832 | 0.22149 | -0.22149 | -0.32867 | -0.015832
40120 | 0.0159 | 0.22273 | -0.22273 | -0.32538 | -0.0159
40130 | 0.015523 | 0.21519 | -0.21519 | -0.31095 | -0.015523
40140 | 0.016035 | 0.22545 | -0.22545 | -0.32878 | -0.016035
40150 | 0.015613 | 0.21692 | -0.21692 | -0.31729 | -0.015613
40155 | 0.015613 | 0.21694 | -0.21694 | -0.31728 | -0.015613
40160 | 0.015518 | 0.21493 | -0.21493 | -0.31303 | -0.015518
40170 | 0.015653 | 0.21772 | -0.21772 | -0.31833 | -0.015653
40171 | 0.015653 | 0.21771 | -0.21771 | -0.31832 | -0.015653
40172 | 0.015653 | 0.21772 | -0.21772 | -0.31832 | -0.015653
40180 | 0.015699 | 0.21884 | -0.21884 | -0.33315 | -0.015699
40190 | 0.015627 | 0.21724 | -0.21724 | -0.31569 | -0.015627
40200 | 0.01609 | 0.22654 | -0.22654 | -0.33032 | -0.01609
40210 | 0.015819 | 0.22109 | -0.22109 | -0.32213 | -0.015819
40220 | 0.015611 | 0.21688 | -0.21688 | -0.3173 | -0.015611
40231 | 0.015883 | 0.22246 | -0.22246 | -0.32667 | -0.015883
40232 | 0.01584 | 0.22159 | -0.22159 | -0.32479 | -0.01584
40240 | 0.015992 | 0.22448 | -0.22448 | -0.32704 | -0.015992
40250 | 0.015874 | 0.22229 | -0.22229 | -0.32625 | -0.015874
40255 | 0.015518 | 0.21493 | -0.21493 | -0.31303 | -0.015518
40260 | 0.015562 | 0.21596 | -0.21596 | -0.3123 | -0.015562
40270 | 0.01596 | 0.22398 | -0.22398 | -0.3281 | -0.01596
40280 | 0.015747 | 0.21964 | -0.21964 | -0.3199 | -0.015747
40281 | 0.015744 | 0.21959 | -0.21959 | -0.31981 | -0.015744
40282 | 0.015748 | 0.21966 | -0.21966 | -0.31993 | -0.015748
40300 | 0.01561 | 0.21684 | -0.21684 | -0.31731 | -0.01561
40310 | 0.016117 | 0.2271 | -0.2271 | -0.3311 | -0.016117
40320 | 0.015853 | 0.22178 | -0.22178 | -0.32409 | -0.015853
40330 | 0.015749 | 0.21971 | -0.21971 | -0.31995 | -0.015749
40340 | 0.015612 | 0.21689 | -0.21689 | -0.3173 | -0.015612
40351 | 0.016035 | 0.2257 | -0.2257 | -0.34323 | -0.016035
40352 | 0.015894 | 0.2227 | -0.2227 | -0.32723 | -0.015894
40370 | 0.01594 | 0.22357 | -0.22357 | -0.32674 | -0.01594
40380 | 0.015614 | 0.21696 | -0.21696 | -0.31728 | -0.015614
40390 | 0.015615 | 0.21701 | -0.21701 | -0.31727 | -0.015615
40391 | 0.015615 | 0.217 | -0.217 | -0.31725 | -0.015615
40392 | 0.015615 | 0.21701 | -0.21701 | -0.31727 | -0.015615
40400 | 0.015879 | 0.22235 | -0.22235 | -0.32484 | -0.015879
40420 | 0.015748 | 0.21969 | -0.21969 | -0.31997 | -0.015748
40425 | 0.015615 | 0.21701 | -0.21701 | -0.31727 | -0.015615
40430 | 0.015681 | 0.21828 | -0.21828 | -0.31899 | -0.015681
40431 | 0.015682 | 0.21829 | -0.21829 | -0.31903 | -0.015682
40441 | 0.015829 | 0.22131 | -0.22131 | -0.32275 | -0.015829
40442 | 0.015978 | 0.22432 | -0.22432 | -0.32749 | -0.015978
40450 | 0.015073 | 0.2059 | -0.2059 | -0.28733 | -0.015073
40455 | 0.015073 | 0.2059 | -0.2059 | -0.28733 | -0.015073
40460 | 0.015832 | 0.22149 | -0.22149 | -0.32867 | -0.015832
40470 | 0.015977 | 0.22434 | -0.22434 | -0.32833 | -0.015977
40475 | 0.015462 | 0.21398 | -0.21398 | -0.30631 | -0.015462
40480 | 0.015928 | 0.22332 | -0.22332 | -0.32627 | -0.015928
40490 | 0.01594 | 0.22354 | -0.22354 | -0.32589 | -0.01594
40500 | 0.015611 | 0.21686 | -0.21686 | -0.31731 | -0.015611
40510 | 0.015612 | 0.2169 | -0.2169 | -0.31729 | -0.015612
40520 | 0.015809 | 0.2209 | -0.2209 | -0.32183 | -0.015809
40530 | 0.015925 | 0.22326 | -0.22326 | -0.32641 | -0.015925
40540 | 0.015927 | 0.22329 | -0.22329 | -0.32634 | -0.015927
40550 | 0.015944 | 0.22365 | -0.22365 | -0.32708 | -0.015944
40551 | 0.015944 | 0.22365 | -0.22365 | -0.32708 | -0.015944
40552 | 0.015944 | 0.22365 | -0.22365 | -0.32708 | -0.015944
40560 | 0.015605 | 0.2168 | -0.2168 | -0.31473 | -0.015605
40570 | 0.015678 | 0.21822 | -0.21822 | -0.31886 | -0.015678
40571 | 0.015678 | 0.21822 | -0.21822 | -0.31886 | -0.015678
40572 | 0.015678 | 0.21822 | -0.21822 | -0.31886 | -0.015678
40573 | 0.015678 | 0.21822 | -0.21822 | -0.31886 | -0.015678
40575 | 0.015678 | 0.21822 | -0.21822 | -0.31886 | -0.015678
40580 | 0.015814 | 0.22099 | -0.22099 | -0.32182 | -0.015814
40590 | 0.015612 | 0.21694 | -0.21694 | -0.31528 | -0.015612
40600 | 0.011592 | 0.13296 | -0.13296 | 0.064226 | -0.011592
40610 | 0.015786 | 0.22046 | -0.22046 | -0.32138 | -0.015786
40611 | 0.015768 | 0.22011 | -0.22011 | -0.32099 | -0.015768
40612 | 0.015788 | 0.2205 | -0.2205 | -0.32144 | -0.015788
40620 | 0.015623 | 0.21725 | -0.21725 | -0.32512 | -0.015623
40650 | 0.015905 | 0.223 | -0.223 | -0.33323 | -0.015905
40700 | 0.015073 | 0.2059 | -0.2059 | -0.28733 | -0.015073
40710 | 0.015489 | 0.21447 | -0.21447 | -0.31105 | -0.015489
40715 | 0.016021 | 0.22546 | -0.22546 | -0.35085 | -0.016021
40716 | 0.015599 | 0.21667 | -0.21667 | -0.31422 | -0.015599
41610 | 0.015688 | 0.21842 | -0.21842 | -0.31944 | -0.015688
41615 | 0.016093 | 0.22661 | -0.22661 | -0.33041 | -0.016093
41620 | 0.015926 | 0.22329 | -0.22329 | -0.32635 | -0.015926
41631 | 0.016051 | 0.22578 | -0.22578 | -0.32979 | -0.016051
41632 | 0.015868 | 0.22211 | -0.22211 | -0.32411 | -0.015868
41651 | 0.015537 | 0.21542 | -0.21542 | -0.31264 | -0.015537
41652 | 0.015604 | 0.21678 | -0.21678 | -0.31466 | -0.015604
41670 | 0.015824 | 0.22119 | -0.22119 | -0.32211 | -0.015824
41681 | 0.015818 | 0.22113 | -0.22113 | -0.32345 | -0.015818
41682 | 0.015874 | 0.22229 | -0.22229 | -0.32624 | -0.015874
41700 | 0.015611 | 0.21686 | -0.21686 | -0.31731 | -0.015611
41711 | 0.016207 | 0.22901 | -0.22901 | -0.33653 | -0.016207
41712 | 0.015734 | 0.2194 | -0.2194 | -0.31948 | -0.015734
42000 | 0.01657 | 0.2361 | -0.2361 | -0.34155 | -0.01657
42010 | 0.016313 | 0.23102 | -0.23102 | -0.33611 | -0.016313
42011 | 0.016313 | 0.23101 | -0.23101 | -0.33612 | -0.016313
42013 | 0.016313 | 0.23101 | -0.23101 | -0.33611 | -0.016313
42014 | 0.016313 | 0.23101 | -0.23101 | -0.3361 | -0.016313
42015 | 0.016555 | 0.23587 | -0.23587 | -0.34311 | -0.016555
42020 | 0.016313 | 0.23102 | -0.23102 | -0.33611 | -0.016313
42041 | 0.016632 | 0.23812 | -0.23812 | -0.35883 | -0.016632
42042 | 0.016265 | 0.23023 | -0.23023 | -0.33956 | -0.016265
42061 | 0.016521 | 0.23523 | -0.23523 | -0.3425 | -0.016521
42080 | 0.016609 | 0.2374 | -0.2374 | -0.34976 | -0.016609
42090 | 0.017009 | 0.24475 | -0.24475 | -0.34353 | -0.017009
42110 | 0.017613 | 0.25654 | -0.25654 | -0.34594 | -0.017613
42120 | 0.016172 | 0.22824 | -0.22824 | -0.33325 | -0.016172
42130 | 0.016524 | 0.23558 | -0.23558 | -0.34841 | -0.016524
42140 | 0.016579 | 0.23675 | -0.23675 | -0.34921 | -0.016579
42150 | 0.018081 | 0.26518 | -0.26518 | -0.34289 | -0.018081
42160 | 0.016117 | 0.2271 | -0.2271 | -0.3311 | -0.016117
42170 | 0.016171 | 0.22819 | -0.22819 | -0.33285 | -0.016171
42180 | 0.01612 | 0.22715 | -0.22715 | -0.33119 | -0.01612
42190 | 0.018101 | 0.26547 | -0.26547 | -0.34281 | -0.018101
42195 | 0.0182 | 0.26715 | -0.26715 | -0.34187 | -0.0182
42200 | 0.018115 | 0.26582 | -0.26582 | -0.34276 | -0.018115
42210 | 0.018104 | 0.26557 | -0.26557 | -0.34276 | -0.018104
42220 | 0.016172 | 0.22822 | -0.22822 | -0.33312 | -0.016172
42230 | 0.016171 | 0.2282 | -0.2282 | -0.33297 | -0.016171
42241 | 0.016043 | 0.22559 | -0.22559 | -0.32837 | -0.016043
42242 | 0.016073 | 0.22619 | -0.22619 | -0.32924 | -0.016073
42260 | 0.016171 | 0.2282 | -0.2282 | -0.33297 | -0.016171
42271 | 0.016632 | 0.23811 | -0.23811 | -0.35884 | -0.016632
42272 | 0.016265 | 0.23022 | -0.23022 | -0.33956 | -0.016265
42291 | 0.016146 | 0.22767 | -0.22767 | -0.33134 | -0.016146
42292 | 0.016188 | 0.22855 | -0.22855 | -0.3337 | -0.016188
42311 | 0.016222 | 0.22935 | -0.22935 | -0.33795 | -0.016222
42312 | 0.016043 | 0.2257 | -0.2257 | -0.33137 | -0.016043
42330 | 0.017852 | 0.26121 | -0.26121 | -0.34421 | -0.017852
42340 | 0.017693 | 0.25993 | -0.25993 | -0.34692 | -0.017693
42500 | 0.018351 | 0.2702 | -0.2702 | -0.3417 | -0.018351
42501 | 0.018351 | 0.2702 | -0.2702 | -0.3417 | -0.018351
42502 | 0.018351 | 0.2702 | -0.2702 | -0.3417 | -0.018351
42510 | 0.01816 | 0.26658 | -0.26658 | -0.34245 | -0.01816
42515 | 0.018351 | 0.2702 | -0.2702 | -0.3417 | -0.018351
42550 | 0.016186 | 0.22864 | -0.22864 | -0.33723 | -0.016186
42551 | 0.01623 | 0.22951 | -0.22951 | -0.33863 | -0.01623
42561 | 0.016396 | 0.23279 | -0.23279 | -0.34322 | -0.016396
42562 | 0.016278 | 0.2304 | -0.2304 | -0.33759 | -0.016278
42581 | 0.016386 | 0.2326 | -0.2326 | -0.34067 | -0.016386
42582 | 0.016358 | 0.23205 | -0.23205 | -0.34325 | -0.016358
42600 | 0.016423 | 0.23335 | -0.23335 | -0.34093 | -0.016423
42610 | 0.016173 | 0.22825 | -0.22825 | -0.3334 | -0.016173
42611 | 0.016121 | 0.22715 | -0.22715 | -0.33061 | -0.016121
42612 | 0.016173 | 0.22825 | -0.22825 | -0.3334 | -0.016173
42640 | 0.018115 | 0.26582 | -0.26582 | -0.34276 | -0.018115
42651 | 0.01647 | 0.23429 | -0.23429 | -0.34258 | -0.01647
42652 | 0.016508 | 0.23498 | -0.23498 | -0.34154 | -0.016508
42670 | 0.016484 | 0.23451 | -0.23451 | -0.34181 | -0.016484
42680 | 0.016237 | 0.22968 | -0.22968 | -0.3393 | -0.016237
42690 | 0.016222 | 0.22945 | -0.22945 | -0.34159 | -0.016222
42700 | 0.016237 | 0.22968 | -0.22968 | -0.3393 | -0.016237
42711 | 0.016146 | 0.22766 | -0.22766 | -0.33133 | -0.016146
42712 | 0.016188 | 0.22855 | -0.22855 | -0.33369 | -0.016188
42741 | 0.016143 | 0.22787 | -0.22787 | -0.3434 | -0.016143
42742 | 0.016427 | 0.23359 | -0.23359 | -0.34709 | -0.016427
42761 | 0.01647 | 0.23435 | -0.23435 | -0.34575 | -0.01647
42762 | 0.016308 | 0.23108 | -0.23108 | -0.34328 | -0.016308
42780 | 0.016225 | 0.22926 | -0.22926 | -0.33409 | -0.016225
42790 | 0.016172 | 0.22821 | -0.22821 | -0.33304 | -0.016172
42800 | 0.016512 | 0.23506 | -0.23506 | -0.34233 | -0.016512
42810 | 0.018047 | 0.26459 | -0.26459 | -0.34309 | -0.018047
42820 | 0.016601 | 0.23722 | -0.23722 | -0.34953 | -0.016601
43570 | 0.01945 | 0.29534 | -0.29534 | -0.31832 | -0.01945
44000 | 0.017047 | 0.24637 | -0.24637 | -0.3724 | -0.017047
44010 | 0.016903 | 0.2441 | -0.2441 | -0.35761 | -0.016903
44020 | 0.016404 | 0.23367 | -0.23367 | -0.36873 | -0.016404
44031 | 0.016915 | 0.24399 | -0.24399 | -0.35631 | -0.016915
44032 | 0.016915 | 0.24399 | -0.24399 | -0.35631 | -0.016915
44051 | 0.016452 | 0.23547 | -0.23547 | -0.38217 | -0.016452
44052 | 0.016392 | 0.23403 | -0.23403 | -0.38016 | -0.016392
44070 | 0.017426 | 0.25718 | -0.25718 | -0.35074 | -0.017426
44081 | 0.01666 | 0.23878 | -0.23878 | -0.35888 | -0.01666
44082 | 0.01666 | 0.23877 | -0.23877 | -0.35888 | -0.01666
44100 | 0.017149 | 0.2533 | -0.2533 | -0.35583 | -0.017149
44110 | 0.016701 | 0.23949 | -0.23949 | -0.35583 | -0.016701
44120 | 0.016192 | 0.22925 | -0.22925 | -0.37344 | -0.016192
44130 | 0.019419 | 0.29502 | -0.29502 | -0.31856 | -0.019419
44131 | 0.01945 | 0.29535 | -0.29535 | -0.31832 | -0.01945
44140 | 0.016452 | 0.23547 | -0.23547 | -0.38217 | -0.016452
44150 | 0.016452 | 0.23547 | -0.23547 | -0.38221 | -0.016452
44160 | 0.017338 | 0.25627 | -0.25627 | -0.352 | -0.017338
44170 | 0.017204 | 0.25233 | -0.25233 | -0.35294 | -0.017204
44180 | 0.016728 | 0.24028 | -0.24028 | -0.35852 | -0.016728
44190 | 0.018714 | 0.28757 | -0.28757 | -0.32396 | -0.018714
44200 | 0.019364 | 0.2963 | -0.2963 | -0.32603 | -0.019364
44210 | 0.016239 | 0.23017 | -0.23017 | -0.37319 | -0.016239
44211 | 0.016239 | 0.23016 | -0.23016 | -0.3732 | -0.016239
44212 | 0.016238 | 0.23015 | -0.23015 | -0.3732 | -0.016238
44213 | 0.016239 | 0.23017 | -0.23017 | -0.37319 | -0.016239
44214 | 0.016239 | 0.23018 | -0.23018 | -0.37319 | -0.016239
44215 | 0.016239 | 0.23016 | -0.23016 | -0.3732 | -0.016239
44230 | 0.016903 | 0.24882 | -0.24882 | -0.36149 | -0.016903
44231 | 0.016904 | 0.24884 | -0.24884 | -0.36146 | -0.016904
44240 | 0.017058 | 0.25148 | -0.25148 | -0.3581 | -0.017058
44250 | 0.017058 | 0.25148 | -0.25148 | -0.3581 | -0.017058
44261 | 0.016903 | 0.24882 | -0.24882 | -0.36149 | -0.016903
44262 | 0.016778 | 0.24838 | -0.24838 | -0.33233 | -0.016778
44280 | 0.01742 | 0.25825 | -0.25825 | -0.34958 | -0.01742
44290 | 0.017346 | 0.25648 | -0.25648 | -0.35175 | -0.017346
44300 | 0.017423 | 0.2583 | -0.2583 | -0.34954 | -0.017423
44310 | 0.016289 | 0.23127 | -0.23127 | -0.37128 | -0.016289
44311 | 0.016305 | 0.23151 | -0.23151 | -0.37228 | -0.016305
44312 | 0.01629 | 0.23129 | -0.23129 | -0.37126 | -0.01629
44341 | 0.016903 | 0.2441 | -0.2441 | -0.35761 | -0.016903
44342 | 0.016808 | 0.24204 | -0.24204 | -0.36147 | -0.016808
44361 | 0.016581 | 0.23701 | -0.23701 | -0.35745 | -0.016581
44362 | 0.016671 | 0.23892 | -0.23892 | -0.35845 | -0.016671
44380 | 0.016717 | 0.2398 | -0.2398 | -0.35566 | -0.016717
44390 | 0.016918 | 0.24397 | -0.24397 | -0.35603 | -0.016918
44400 | 0.016795 | 0.24139 | -0.24139 | -0.35482 | -0.016795
44410 | 0.016919 | 0.24399 | -0.24399 | -0.35602 | -0.016919
44421 | 0.016903 | 0.24882 | -0.24882 | -0.36149 | -0.016903
44422 | 0.016825 | 0.24854 | -0.24854 | -0.3432 | -0.016825
44440 | 0.016713 | 0.23962 | -0.23962 | -0.35258 | -0.016713
44450 | 0.0166 | 0.24014 | -0.24014 | -0.3801 | -0.0166
44461 | 0.016192 | 0.22925 | -0.22925 | -0.37344 | -0.016192
44462 | 0.016296 | 0.23174 | -0.23174 | -0.37693 | -0.016296
44481 | 0.016696 | 0.23957 | -0.23957 | -0.35869 | -0.016696
44482 | 0.016791 | 0.24169 | -0.24169 | -0.36213 | -0.016791
44490 | 0.016728 | 0.24028 | -0.24028 | -0.35852 | -0.016728
44500 | 0.016247 | 0.2304 | -0.2304 | -0.40755 | -0.016247
44510 | 0.016462 | 0.2362 | -0.2362 | -0.38856 | -0.016462
44511 | 0.016462 | 0.23619 | -0.23619 | -0.38851 | -0.016462
44512 | 0.016462 | 0.23619 | -0.23619 | -0.38851 | -0.016462
44540 | 0.018216 | 0.27629 | -0.27629 | -0.33382 | -0.018216
44551 | 0.016735 | 0.24041 | -0.24041 | -0.35849 | -0.016735
44552 | 0.016723 | 0.23998 | -0.23998 | -0.35794 | -0.016723
44570 | 0.017332 | 0.25582 | -0.25582 | -0.35096 | -0.017332
44580 | 0.017338 | 0.25627 | -0.25627 | -0.352 | -0.017338
44590 | 0.016523 | 0.23655 | -0.23655 | -0.37665 | -0.016523
44600 | 0.01728 | 0.25051 | -0.25051 | -0.35078 | -0.01728
44610 | 0.017338 | 0.25627 | -0.25627 | -0.352 | -0.017338
44620 | 0.016219 | 0.22978 | -0.22978 | -0.3733 | -0.016219
44621 | 0.016219 | 0.22977 | -0.22977 | -0.3733 | -0.016219
44622 | 0.016219 | 0.22977 | -0.22977 | -0.3733 | -0.016219
44623 | 0.01622 | 0.22979 | -0.22979 | -0.37329 | -0.01622
44624 | 0.016219 | 0.22978 | -0.22978 | -0.37329 | -0.016219
44625 | 0.016219 | 0.22978 | -0.22978 | -0.3733 | -0.016219
44626 | 0.016217 | 0.22974 | -0.22974 | -0.37331 | -0.016217
44627 | 0.016217 | 0.22974 | -0.22974 | -0.37331 | -0.016217
44640 | 0.019147 | 0.31345 | -0.31345 | -0.29926 | -0.019147
44645 | 0.011315 | 0.12716 | -0.12716 | 0.092539 | -0.011315
44650 | 0.017041 | 0.24625 | -0.24625 | -0.37238 | -0.017041
44651 | 0.016838 | 0.24268 | -0.24268 | -0.35795 | -0.016838
44652 | 0.016838 | 0.24267 | -0.24267 | -0.35795 | -0.016838
46230 | 0.018667 | 0.30486 | -0.30486 | -0.28659 | -0.018667
46240 | 0.014785 | 0.20109 | -0.20109 | -0.24921 | -0.014785
46250 | 0.018074 | 0.28915 | -0.28915 | -0.28116 | -0.018074
46261 | 0.014561 | 0.19617 | -0.19617 | -0.2267 | -0.014561
46281 | 0.01578 | 0.22053 | -0.22053 | -0.34112 | -0.01578
46282 | 0.015622 | 0.21731 | -0.21731 | -0.33921 | -0.015622
46290 | 0.014309 | 0.19067 | -0.19067 | -0.20342 | -0.014309
46295 | 0.014459 | 0.1941 | -0.1941 | -0.21497 | -0.014459
46300 | 0.015966 | 0.22455 | -0.22455 | -0.37313 | -0.015966
46301 | 0.015965 | 0.22452 | -0.22452 | -0.37313 | -0.015965
46302 | 0.015952 | 0.22426 | -0.22426 | -0.3672 | -0.015952
46331 | 0.015727 | 0.21939 | -0.21939 | -0.33338 | -0.015727
46332 | 0.015333 | 0.2114 | -0.2114 | -0.33228 | -0.015333
46351 | 0.016016 | 0.22547 | -0.22547 | -0.36639 | -0.016016
46352 | 0.016016 | 0.22547 | -0.22547 | -0.3664 | -0.016016
46500 | 0.013993 | 0.18424 | -0.18424 | -0.16819 | -0.013993
46510 | 0.014468 | 0.1949 | -0.1949 | -0.2073 | -0.014468
46511 | 0.014478 | 0.19516 | -0.19516 | -0.20759 | -0.014478
46512 | 0.014469 | 0.19492 | -0.19492 | -0.20746 | -0.014469
46520 | 0.014469 | 0.19492 | -0.19492 | -0.2075 | -0.014469
46550 | 0.015119 | 0.2073 | -0.2073 | -0.28165 | -0.015119
46551 | 0.015393 | 0.21264 | -0.21264 | -0.34899 | -0.015393
46552 | 0.015407 | 0.21293 | -0.21293 | -0.35296 | -0.015407
46560 | 0.016499 | 0.24741 | -0.24741 | -0.26675 | -0.016499
46570 | 0.014895 | 0.20292 | -0.20292 | -0.26501 | -0.014895
46571 | 0.014895 | 0.20293 | -0.20293 | -0.26507 | -0.014895
46600 | 0.016272 | 0.23069 | -0.23069 | -0.37762 | -0.016272
46610 | 0.015997 | 0.22506 | -0.22506 | -0.36354 | -0.015997
46611 | 0.016333 | 0.23201 | -0.23201 | -0.37271 | -0.016333
46612 | 0.015997 | 0.22506 | -0.22506 | -0.36357 | -0.015997
46615 | 0.016334 | 0.23202 | -0.23202 | -0.3727 | -0.016334
46616 | 0.016333 | 0.23201 | -0.23201 | -0.37271 | -0.016333
46620 | 0.016176 | 0.22873 | -0.22873 | -0.3625 | -0.016176
46660 | 0.015435 | 0.21364 | -0.21364 | -0.34772 | -0.015435
47000 | 0.016743 | 0.24028 | -0.24028 | -0.37104 | -0.016743
47010 | 0.016609 | 0.23759 | -0.23759 | -0.36916 | -0.016609
47011 | 0.016609 | 0.23759 | -0.23759 | -0.36916 | -0.016609
47012 | 0.016608 | 0.23758 | -0.23758 | -0.36917 | -0.016608
47013 | 0.016609 | 0.23759 | -0.23759 | -0.36916 | -0.016609
47015 | 0.016545 | 0.2363 | -0.2363 | -0.36303 | -0.016545
47016 | 0.016545 | 0.2363 | -0.2363 | -0.36303 | -0.016545
47050 | 0.0166 | 0.23743 | -0.23743 | -0.36382 | -0.0166
47071 | 0.016608 | 0.23774 | -0.23774 | -0.36788 | -0.016608
47072 | 0.016495 | 0.23532 | -0.23532 | -0.37033 | -0.016495
47090 | 0.016453 | 0.23433 | -0.23433 | -0.35339 | -0.016453
47100 | 0.016606 | 0.23766 | -0.23766 | -0.36388 | -0.016606
47110 | 0.016412 | 0.23345 | -0.23345 | -0.35166 | -0.016412
47150 | 0.016592 | 0.23729 | -0.23729 | -0.35923 | -0.016592
47155 | 0.016591 | 0.23727 | -0.23727 | -0.35921 | -0.016591
47160 | 0.016437 | 0.23404 | -0.23404 | -0.35402 | -0.016437
47165 | 0.016532 | 0.23605 | -0.23605 | -0.35767 | -0.016532
47170 | 0.016592 | 0.2373 | -0.2373 | -0.35923 | -0.016592
47191 | 0.01653 | 0.23601 | -0.23601 | -0.36997 | -0.01653
47192 | 0.01659 | 0.23733 | -0.23733 | -0.36648 | -0.01659
47210 | 0.016324 | 0.23154 | -0.23154 | -0.34488 | -0.016324
47300 | 0.016708 | 0.23958 | -0.23958 | -0.37243 | -0.016708
47310 | 0.016623 | 0.23806 | -0.23806 | -0.36895 | -0.016623
47320 | 0.016462 | 0.23458 | -0.23458 | -0.3587 | -0.016462
47331 | 0.016507 | 0.23549 | -0.23549 | -0.35568 | -0.016507
47332 | 0.016395 | 0.233 | -0.233 | -0.34811 | -0.016395
47350 | 0.016381 | 0.23276 | -0.23276 | -0.34853 | -0.016381
47380 | 0.016529 | 0.23597 | -0.23597 | -0.37019 | -0.016529
47381 | 0.016609 | 0.23759 | -0.23759 | -0.36916 | -0.016609
47382 | 0.016531 | 0.236 | -0.236 | -0.37017 | -0.016531
47383 | 0.016528 | 0.23595 | -0.23595 | -0.37021 | -0.016528
47384 | 0.016609 | 0.23759 | -0.23759 | -0.36916 | -0.016609
47411 | 0.016581 | 0.23711 | -0.23711 | -0.36576 | -0.016581
47412 | 0.016602 | 0.23754 | -0.23754 | -0.36238 | -0.016602
47420 | 0.016468 | 0.23466 | -0.23466 | -0.35404 | -0.016468
47430 | 0.01641 | 0.23343 | -0.23343 | -0.35171 | -0.01641
47441 | 0.016609 | 0.23759 | -0.23759 | -0.36916 | -0.016609
47442 | 0.016549 | 0.23638 | -0.23638 | -0.36978 | -0.016549
47461 | 0.016583 | 0.23745 | -0.23745 | -0.37204 | -0.016583
47462 | 0.016616 | 0.2379 | -0.2379 | -0.36692 | -0.016616
47500 | 0.016133 | 0.22775 | -0.22775 | -0.34604 | -0.016133
47510 | 0.016119 | 0.22746 | -0.22746 | -0.34535 | -0.016119
47521 | 0.016381 | 0.23286 | -0.23286 | -0.35291 | -0.016381
47522 | 0.016132 | 0.22767 | -0.22767 | -0.34275 | -0.016132
47540 | 0.015949 | 0.22383 | -0.22383 | -0.33064 | -0.015949
47550 | 0.01595 | 0.22386 | -0.22386 | -0.33071 | -0.01595
47560 | 0.01611 | 0.22723 | -0.22723 | -0.34342 | -0.01611
47570 | 0.01601 | 0.22523 | -0.22523 | -0.34308 | -0.01601
47571 | 0.016009 | 0.22522 | -0.22522 | -0.34303 | -0.016009
48761 | 0.015962 | 0.22403 | -0.22403 | -0.32812 | -0.015962
48772 | 0.016313 | 0.23102 | -0.23102 | -0.33611 | -0.016313
48791 | 0.015609 | 0.21689 | -0.21689 | -0.31509 | -0.015609
48792 | 0.015609 | 0.21689 | -0.21689 | -0.31509 | -0.015609
48793 | 0.015609 | 0.21689 | -0.21689 | -0.31509 | -0.015609
48794 | 0.015609 | 0.21689 | -0.21689 | -0.31509 | -0.015609
48795 | 0.015609 | 0.21689 | -0.21689 | -0.31509 | -0.015609
48796 | 0.015609 | 0.21689 | -0.21689 | -0.31509 | -0.015609
48797 | 0.015609 | 0.21689 | -0.21689 | -0.31509 | -0.015609
48811 | 0.015073 | 0.2059 | -0.2059 | -0.28733 | -0.015073
48812 | 0.015073 | 0.2059 | -0.2059 | -0.28733 | -0.015073
48813 | 0.015073 | 0.2059 | -0.2059 | -0.28733 | -0.015073
48814 | 0.015073 | 0.2059 | -0.2059 | -0.28733 | -0.015073
48815 | 0.015588 | 0.21646 | -0.21646 | -0.31438 | -0.015588
48816 | 0.015073 | 0.2059 | -0.2059 | -0.28733 | -0.015073
48820 | 0.015892 | 0.22259 | -0.22259 | -0.32547 | -0.015892
48821 | 0.015892 | 0.22259 | -0.22259 | -0.32547 | -0.015892
48822 | 0.015892 | 0.22259 | -0.22259 | -0.32547 | -0.015892
48841 | 0.016015 | 0.22505 | -0.22505 | -0.32822 | -0.016015
48842 | 0.016015 | 0.22505 | -0.22505 | -0.32822 | -0.016015
48845 | 0.015929 | 0.22332 | -0.22332 | -0.32625 | -0.015929
48851 | 0.015936 | 0.22347 | -0.22347 | -0.32653 | -0.015936
48852 | 0.015938 | 0.22351 | -0.22351 | -0.32659 | -0.015938
48853 | 0.015929 | 0.22334 | -0.22334 | -0.32621 | -0.015929
48854 | 0.015927 | 0.2233 | -0.2233 | -0.32632 | -0.015927
48855 | 0.015939 | 0.22354 | -0.22354 | -0.32666 | -0.015939
48865 | 0.01641 | 0.23343 | -0.23343 | -0.35171 | -0.01641
48873 | 0.015717 | 0.21935 | -0.21935 | -0.37279 | -0.015717
48874 | 0.015717 | 0.21935 | -0.21935 | -0.37279 | -0.015717
48875 | 0.015717 | 0.21935 | -0.21935 | -0.37279 | -0.015717
48877 | 0.015717 | 0.21935 | -0.21935 | -0.37279 | -0.015717
48879 | 0.015717 | 0.21935 | -0.21935 | -0.37279 | -0.015717
48881 | 0.015717 | 0.21935 | -0.21935 | -0.37279 | -0.015717
48883 | 0.015636 | 0.21764 | -0.21764 | -0.35914 | -0.015636
48885 | 0.015447 | 0.21366 | -0.21366 | -0.39114 | -0.015447
48886 | 0.015447 | 0.21366 | -0.21366 | -0.39114 | -0.015447
48887 | 0.015447 | 0.21366 | -0.21366 | -0.39114 | -0.015447
48911 | 0.019473 | 0.29088 | -0.29088 | -0.32187 | -0.019473
48921 | 0.016903 | 0.2441 | -0.2441 | -0.35761 | -0.016903
48922 | 0.016903 | 0.2441 | -0.2441 | -0.35761 | -0.016903
48923 | 0.016903 | 0.2441 | -0.2441 | -0.35761 | -0.016903
48924 | 0.016903 | 0.2441 | -0.2441 | -0.35761 | -0.016903
48925 | 0.016903 | 0.2441 | -0.2441 | -0.35761 | -0.016903
48926 | 0.017047 | 0.24637 | -0.24637 | -0.3724 | -0.017047
48927 | 0.017047 | 0.24637 | -0.24637 | -0.3724 | -0.017047
48928 | 0.017047 | 0.24637 | -0.24637 | -0.3724 | -0.017047
48929 | 0.016903 | 0.2441 | -0.2441 | -0.35761 | -0.016903
48940 | 0.015611 | 0.21686 | -0.21686 | -0.31731 | -0.015611
49801 | 0.015678 | 0.21822 | -0.21822 | -0.31886 | -0.015678
49802 | 0.015678 | 0.21822 | -0.21822 | -0.31886 | -0.015678
49803 | 0.015678 | 0.21822 | -0.21822 | -0.31886 | -0.015678
49804 | 0.015678 | 0.21822 | -0.21822 | -0.31886 | -0.015678
49805 | 0.015678 | 0.21822 | -0.21822 | -0.31886 | -0.015678
49806 | 0.015678 | 0.21822 | -0.21822 | -0.31886 | -0.015678
49807 | 0.015678 | 0.21822 | -0.21822 | -0.31886 | -0.015678
49808 | 0.015678 | 0.21822 | -0.21822 | -0.31886 | -0.015678
49809 | 0.015678 | 0.21822 | -0.21822 | -0.31886 | -0.015678
49810 | 0.015678 | 0.21822 | -0.21822 | -0.31886 | -0.015678
49811 | 0.015678 | 0.21822 | -0.21822 | -0.31886 | -0.015678
49812 | 0.015678 | 0.21822 | -0.21822 | -0.31886 | -0.015678
49813 | 0.015678 | 0.21822 | -0.21822 | -0.31886 | -0.015678
49814 | 0.015678 | 0.21822 | -0.21822 | -0.31886 | -0.015678
49815 | 0.015678 | 0.21822 | -0.21822 | -0.31886 | -0.015678
49816 | 0.015678 | 0.21822 | -0.21822 | -0.31886 | -0.015678
49817 | 0.015678 | 0.21822 | -0.21822 | -0.31886 | -0.015678
49818 | 0.015678 | 0.21822 | -0.21822 | -0.31886 | -0.015678
49819 | 0.015678 | 0.21822 | -0.21822 | -0.31886 | -0.015678
49820 | 0.015678 | 0.21822 | -0.21822 | -0.31886 | -0.015678
49821 | 0.015678 | 0.21822 | -0.21822 | -0.31886 | -0.015678
49822 | 0.015678 | 0.21822 | -0.21822 | -0.31886 | -0.015678
49823 | 0.015678 | 0.21822 | -0.21822 | -0.31886 | -0.015678
49824 | 0.015678 | 0.21822 | -0.21822 | -0.31886 | -0.015678
49825 | 0.015678 | 0.21822 | -0.21822 | -0.31886 | -0.015678
49826 | 0.015678 | 0.21822 | -0.21822 | -0.31886 | -0.015678
49827 | 0.015678 | 0.21822 | -0.21822 | -0.31886 | -0.015678
49828 | 0.015678 | 0.21822 | -0.21822 | -0.31886 | -0.015678
49829 | 0.015678 | 0.21822 | -0.21822 | -0.31886 | -0.015678
49830 | 0.015678 | 0.21822 | -0.21822 | -0.31886 | -0.015678
49831 | 0.015678 | 0.21822 | -0.21822 | -0.31886 | -0.015678
49832 | 0.015678 | 0.21822 | -0.21822 | -0.31886 | -0.015678
49833 | 0.015678 | 0.21822 | -0.21822 | -0.31886 | -0.015678
49834 | 0.015678 | 0.21822 | -0.21822 | -0.31886 | -0.015678
49835 | 0.015678 | 0.21822 | -0.21822 | -0.31886 | -0.015678
60056 | 0.029669 | 0.41726 | -0.41726 | -0.21378 | -0.029669
60057 | 0.029669 | 0.41726 | -0.41726 | -0.21378 | -0.029669
60058 | 0.41801 | 0.02727 | -0.02727 | -0.018678 | -0.41801
60059 | 0.41801 | 0.02727 | -0.02727 | -0.018678 | -0.41801
60060 | 0.41801 | 0.02727 | -0.02727 | -0.018678 | -0.41801
60061 | 0.41801 | 0.02727 | -0.02727 | -0.018678 | -0.41801
60063 | 0.41801 | 0.02727 | -0.02727 | -0.018678 | -0.41801
60066 | 0.029669 | 0.41726 | -0.41726 | -0.21378 | -0.029669
60067 | 0.029669 | 0.41726 | -0.41726 | -0.21378 | -0.029669
60068 | 0.029669 | 0.41726 | -0.41726 | -0.21378 | -0.029669
60069 | 0.029669 | 0.41726 | -0.41726 | -0.21378 | -0.029669
60070 | 0.029669 | 0.41726 | -0.41726 | -0.21378 | -0.029669
60071 | 0.029669 | 0.41726 | -0.41726 | -0.21378 | -0.029669
60072 | 0.029669 | 0.41726 | -0.41726 | -0.21378 | -0.029669
60073 | 0.029669 | 0.41726 | -0.41726 | -0.21378 | -0.029669
60074 | 0.029669 | 0.41726 | -0.41726 | -0.21378 | -0.029669
60080 | 0.29513 | 0.020957 | -0.020957 | -0.015797 | -0.29513
60081 | 0.29513 | 0.020957 | -0.020957 | -0.015797 | -0.29513
60201 | 0.13209 | 0.3065 | -0.3065 | -0.13535 | -0.13209
60202 | 0.31839 | 0.085702 | -0.085702 | -0.050358 | -0.31839
60203 | 0.37089 | 0.041627 | -0.041627 | -0.026634 | -0.37089
66138 | 0.029669 | 0.41726 | -0.41726 | -0.21378 | -0.029669
66341 | 0.029669 | 0.41726 | -0.41726 | -0.21378 | -0.029669
66342 | 0.029669 | 0.41726 | -0.41726 | -0.21378 | -0.029669
66345 | 0.029669 | 0.41726 | -0.41726 | -0.21378 | -0.029669
66346 | 0.029669 | 0.41726 | -0.41726 | -0.21378 | -0.029669
66347 | 0.029669 | 0.41726 | -0.41726 | -0.21378 | -0.029669
66661 | 0.029669 | 0.41726 | -0.41726 | -0.21378 | -0.029669
70461 | 0.029669 | 0.41726 | -0.41726 | -0.21378 | -0.029669
71050 | 0.43576 | 0.023712 | -0.023712 | -0.017084 | -0.43576
71051 | 0.43576 | 0.023712 | -0.023712 | -0.017084 | -0.43576
71052 | 0.43576 | 0.023712 | -0.023712 | -0.017084 | -0.43576
71053 | 0.43576 | 0.023712 | -0.023712 | -0.017084 | -0.43576
71054 | 0.43576 | 0.023712 | -0.023712 | -0.017084 | -0.43576
71055 | 0.43576 | 0.023712 | -0.023712 | -0.017084 | -0.43576
71056 | 0.43576 | 0.023712 | -0.023712 | -0.017084 | -0.43576
71057 | 0.43576 | 0.023712 | -0.023712 | -0.017084 | -0.43576
71058 | 0.43576 | 0.023712 | -0.023712 | -0.017084 | -0.43576
71059 | 0.43576 | 0.023712 | -0.023712 | -0.017084 | -0.43576
71060 | 0.43576 | 0.023712 | -0.023712 | -0.017084 | -0.43576
71061 | 0.43576 | 0.023712 | -0.023712 | -0.017084 | -0.43576
76009 | 0.35376 | 0.033361 | -0.033361 | -0.021587 | -0.35376
76011 | 0.34622 | 0.041386 | -0.041386 | -0.025528 | -0.34622
76012 | 0.34512 | 0.04256 | -0.04256 | -0.026104 | -0.34512
76013 | 0.35356 | 0.055718 | -0.055718 | -0.034195 | -0.35356
76030 | 0.37531 | 0.029009 | -0.029009 | -0.0196 | -0.37531
76031 | 0.37531 | 0.029009 | -0.029009 | -0.0196 | -0.37531
76032 | 0.35714 | 0.052194 | -0.052194 | -0.032272 | -0.35714
76090 | 0.37185 | 0.029708 | -0.029708 | -0.019919 | -0.37185
76091 | 0.37185 | 0.029708 | -0.029708 | -0.019919 | -0.37185
76092 | 0.37185 | 0.029708 | -0.029708 | -0.019919 | -0.37185
76093 | 0.37185 | 0.029708 | -0.029708 | -0.019919 | -0.37185
76094 | 0.37185 | 0.029708 | -0.029708 | -0.019919 | -0.37185
76095 | 0.37185 | 0.029708 | -0.029708 | -0.019919 | -0.37185
76096 | 0.37185 | 0.029708 | -0.029708 | -0.019919 | -0.37185
76097 | 0.37185 | 0.029708 | -0.029708 | -0.019919 | -0.37185
76317 | 0.38494 | 0.024729 | -0.024729 | -0.017579 | -0.38494
76319 | 0.38454 | 0.02478 | -0.02478 | -0.017608 | -0.38454
76320 | 0.34146 | 0.044428 | -0.044428 | -0.026723 | -0.34146
76388 | 0.11428 | 0.32905 | -0.32905 | -0.14414 | -0.11428
76390 | 0.11708 | 0.32489 | -0.32489 | -0.1438 | -0.11708
76579 | 0.34063 | 0.067228 | -0.067228 | -0.040426 | -0.34063
76582 | 0.35206 | 0.057202 | -0.057202 | -0.035006 | -0.35206
76595 | 0.36418 | 0.047017 | -0.047017 | -0.029521 | -0.36418
76615 | 0.36636 | 0.04515 | -0.04515 | -0.028514 | -0.36636
78015 | 0.089113 | 0.32821 | -0.32821 | -0.19577 | -0.089113
80000 | 0.092364 | 0.3248 | -0.3248 | -0.19359 | -0.092364
80003 | 0.026979 | 0.36931 | -0.36931 | -0.25602 | -0.026979
80004 | 0.026498 | 0.36733 | -0.36733 | -0.25822 | -0.026498
80006 | 0.092364 | 0.3248 | -0.3248 | -0.19359 | -0.092364
80010 | 0.092364 | 0.3248 | -0.3248 | -0.19359 | -0.092364
80012 | 0.035771 | 0.37944 | -0.37944 | -0.23524 | -0.035771
80013 | 0.035766 | 0.37946 | -0.37946 | -0.23523 | -0.035766
80014 | 0.035766 | 0.37946 | -0.37946 | -0.23523 | -0.035766
80020 | 0.035771 | 0.37944 | -0.37944 | -0.23524 | -0.035771
80021 | 0.035771 | 0.37944 | -0.37944 | -0.23524 | -0.035771
80051 | 0.024282 | 0.35248 | -0.35248 | -0.27217 | -0.024282
80052 | 0.024282 | 0.35248 | -0.35248 | -0.27217 | -0.024282
80053 | 0.024282 | 0.35248 | -0.35248 | -0.27217 | -0.024282
80054 | 0.024282 | 0.35248 | -0.35248 | -0.27217 | -0.024282
80055 | 0.024282 | 0.35248 | -0.35248 | -0.27217 | -0.024282
80064 | 0.025144 | 0.36364 | -0.36364 | -0.26235 | -0.025144
80071 | 0.026874 | 0.36918 | -0.36918 | -0.25627 | -0.026874
85006 | 0.027417 | 0.36979 | -0.36979 | -0.255 | -0.027417
86104 | 0.035766 | 0.37946 | -0.37946 | -0.23523 | -0.035766
86105 | 0.035766 | 0.37946 | -0.37946 | -0.23523 | -0.035766
86106 | 0.035766 | 0.37946 | -0.37946 | -0.23523 | -0.035766
86107 | 0.035766 | 0.37946 | -0.37946 | -0.23523 | -0.035766
88198 | 0.028007 | 0.37791 | -0.37791 | -0.24764 | -0.028007
88253 | 0.12553 | 0.28996 | -0.28996 | -0.1714 | -0.12553
88299 | 0.032861 | 0.37449 | -0.37449 | -0.24334 | -0.032861
88508 | 0.028242 | 0.37237 | -0.37237 | -0.25179 | -0.028242
88909 | 0.041103 | 0.37479 | -0.37479 | -0.23091 | -0.041103
38650 | 0.016589 | 0.23656 | -0.23656 | -0.34375 | -0.016589
38660 | 0.01659 | 0.23657 | -0.23657 | -0.34375 | -0.01659
38690 | 0.016587 | 0.23652 | -0.23652 | -0.34371 | -0.016587
38710 | 0.016589 | 0.23656 | -0.23656 | -0.34374 | -0.016589
38711 | 0.016589 | 0.23656 | -0.23656 | -0.34374 | -0.016589
38712 | 0.016589 | 0.23656 | -0.23656 | -0.34374 | -0.016589
38713 | 0.016589 | 0.23656 | -0.23656 | -0.34374 | -0.016589
38714 | 0.016589 | 0.23656 | -0.23656 | -0.34374 | -0.016589
38715 | 0.016589 | 0.23656 | -0.23656 | -0.34374 | -0.016589
38720 | 0.016589 | 0.23656 | -0.23656 | -0.34374 | -0.016589
38730 | 0.016589 | 0.23656 | -0.23656 | -0.34374 | -0.016589
38740 | 0.016592 | 0.2366 | -0.2366 | -0.34378 | -0.016592
38770 | 0.01659 | 0.23658 | -0.23658 | -0.34376 | -0.01659
38820 | 0.016616 | 0.23708 | -0.23708 | -0.34422 | -0.016616
38850 | 0.016646 | 0.23767 | -0.23767 | -0.34476 | -0.016646
38890 | 0.016612 | 0.23701 | -0.23701 | -0.34416 | -0.016612
38900 | 0.016638 | 0.23752 | -0.23752 | -0.34462 | -0.016638
38920 | 0.016663 | 0.23803 | -0.23803 | -0.34509 | -0.016663
38950 | 0.01672 | 0.23915 | -0.23915 | -0.34612 | -0.01672
38980 | 0.016815 | 0.24103 | -0.24103 | -0.34785 | -0.016815
38990 | 0.01677 | 0.24013 | -0.24013 | -0.34702 | -0.01677
39010 | 0.016929 | 0.24329 | -0.24329 | -0.34992 | -0.016929
39015 | 0.016959 | 0.24388 | -0.24388 | -0.35047 | -0.016959
39030 | 0.016922 | 0.24315 | -0.24315 | -0.3498 | -0.016922
39040 | 0.016671 | 0.23817 | -0.23817 | -0.34523 | -0.016671
39070 | 0.01659 | 0.23657 | -0.23657 | -0.34375 | -0.01659
39075 | 0.016588 | 0.23653 | -0.23653 | -0.34372 | -0.016588
39090 | 0.01659 | 0.23657 | -0.23657 | -0.34375 | -0.01659
39095 | 0.01659 | 0.23657 | -0.23657 | -0.34375 | -0.01659
39096 | 0.01659 | 0.23657 | -0.23657 | -0.34375 | -0.01659
39110 | 0.016588 | 0.23653 | -0.23653 | -0.34372 | -0.016588
39140 | 0.01659 | 0.23657 | -0.23657 | -0.34375 | -0.01659
39180 | 0.01659 | 0.23657 | -0.23657 | -0.34375 | -0.01659
39200 | 0.01659 | 0.23657 | -0.23657 | -0.34375 | -0.01659
39220 | 0.01659 | 0.23657 | -0.23657 | -0.34375 | -0.01659
39250 | 0.01659 | 0.23658 | -0.23658 | -0.34376 | -0.01659
39280 | 0.01659 | 0.23658 | -0.23658 | -0.34376 | -0.01659
39310 | 0.01659 | 0.23657 | -0.23657 | -0.34375 | -0.01659
39340 | 0.01659 | 0.23657 | -0.23657 | -0.34375 | -0.01659
39345 | 0.01659 | 0.23657 | -0.23657 | -0.34375 | -0.01659
39346 | 0.01659 | 0.23657 | -0.23657 | -0.34375 | -0.01659
39360 | 0.01659 | 0.23657 | -0.23657 | -0.34375 | -0.01659
39380 | 0.01659 | 0.23657 | -0.23657 | -0.34375 | -0.01659
39400 | 0.01659 | 0.23656 | -0.23656 | -0.34375 | -0.01659
39410 | 0.01659 | 0.23656 | -0.23656 | -0.34375 | -0.01659
39430 | 0.01659 | 0.23656 | -0.23656 | -0.34375 | -0.01659
39431 | 0.01659 | 0.23656 | -0.23656 | -0.34375 | -0.01659
39440 | 0.01659 | 0.23656 | -0.23656 | -0.34375 | -0.01659
39470 | 0.016589 | 0.23656 | -0.23656 | -0.34374 | -0.016589
39480 | 0.016589 | 0.23656 | -0.23656 | -0.34374 | -0.016589
39500 | 0.017853 | 0.26122 | -0.26122 | -0.34421 | -0.017853
39530 | 0.017853 | 0.26122 | -0.26122 | -0.34421 | -0.017853
39560 | 0.017853 | 0.26122 | -0.26122 | -0.34421 | -0.017853
39600 | 0.017853 | 0.26122 | -0.26122 | -0.34421 | -0.017853
39630 | 0.017853 | 0.26122 | -0.26122 | -0.34421 | -0.017853
39650 | 0.017853 | 0.26122 | -0.26122 | -0.34421 | -0.017853
39670 | 0.017853 | 0.26122 | -0.26122 | -0.34421 | -0.017853
39680 | 0.017853 | 0.26122 | -0.26122 | -0.34421 | -0.017853
39700 | 0.017853 | 0.26122 | -0.26122 | -0.34421 | -0.017853
39720 | 0.017853 | 0.26122 | -0.26122 | -0.34421 | -0.017853
39730 | 0.017853 | 0.26122 | -0.26122 | -0.34421 | -0.017853
39750 | 0.017853 | 0.26122 | -0.26122 | -0.34421 | -0.017853
39760 | 0.017853 | 0.26122 | -0.26122 | -0.34421 | -0.017853
39770 | 0.017853 | 0.26122 | -0.26122 | -0.34421 | -0.017853
39775 | 0.017853 | 0.26122 | -0.26122 | -0.34421 | -0.017853
39790 | 0.017853 | 0.26122 | -0.26122 | -0.34421 | -0.017853
39810 | 0.017853 | 0.26122 | -0.26122 | -0.34421 | -0.017853
39860 | 0.017853 | 0.26122 | -0.26122 | -0.34421 | -0.017853
39870 | 0.017853 | 0.26122 | -0.26122 | -0.34421 | -0.017853
39880 | 0.017853 | 0.26122 | -0.26122 | -0.34421 | -0.017853
39890 | 0.017853 | 0.26122 | -0.26122 | -0.34421 | -0.017853
39910 | 0.017853 | 0.26122 | -0.26122 | -0.34421 | -0.017853
39930 | 0.017853 | 0.26122 | -0.26122 | -0.34421 | -0.017853
39940 | 0.017853 | 0.26122 | -0.26122 | -0.34421 | -0.017853
39950 | 0.008519 | 0.071627 | -0.071627 | 0.051667 | -0.008519
39960 | 0.008519 | 0.071627 | -0.071627 | 0.051667 | -0.008519
39970 | 0.008519 | 0.071627 | -0.071627 | 0.051667 | -0.008519
40000 | 0.015583 | 0.21624 | -0.21624 | -0.31674 | -0.015583
40001 | 0.015583 | 0.21624 | -0.21624 | -0.31674 | -0.015583
40010 | 0.015701 | 0.21867 | -0.21867 | -0.31984 | -0.015701
40011 | 0.015618 | 0.217 | -0.217 | -0.31753 | -0.015618
40012 | 0.015609 | 0.21682 | -0.21682 | -0.31731 | -0.015609
40015 | 0.015609 | 0.2168 | -0.2168 | -0.31732 | -0.015609
40717 | 0.0156 | 0.21669 | -0.21669 | -0.31428 | -0.0156
40720 | 0.015699 | 0.21871 | -0.21871 | -0.31842 | -0.015699
40725 | 0.015818 | 0.22113 | -0.22113 | -0.32345 | -0.015818
40751 | 0.015769 | 0.22012 | -0.22012 | -0.32101 | -0.015769
40752 | 0.015768 | 0.22011 | -0.22011 | -0.32099 | -0.015768
40770 | 0.015612 | 0.21691 | -0.21691 | -0.31729 | -0.015612
40780 | 0.01578 | 0.22031 | -0.22031 | -0.32085 | -0.01578
40790 | 0.015629 | 0.21727 | -0.21727 | -0.31766 | -0.015629
40800 | 0.015956 | 0.22392 | -0.22392 | -0.32805 | -0.015956
40811 | 0.015612 | 0.21695 | -0.21695 | -0.31621 | -0.015612
40812 | 0.015613 | 0.21694 | -0.21694 | -0.31728 | -0.015613
40830 | 0.015413 | 0.21302 | -0.21302 | -0.30341 | -0.015413
40831 | 0.015413 | 0.21303 | -0.21303 | -0.30343 | -0.015413
40841 | 0.01579 | 0.2205 | -0.2205 | -0.32112 | -0.01579
40842 | 0.015751 | 0.21976 | -0.21976 | -0.32034 | -0.015751
40860 | 0.015814 | 0.221 | -0.221 | -0.32198 | -0.015814
40870 | 0.015609 | 0.2168 | -0.2168 | -0.31732 | -0.015609
40871 | 0.015681 | 0.21829 | -0.21829 | -0.31923 | -0.015681
40900 | 0.014984 | 0.20408 | -0.20408 | -0.2825 | -0.014984
40911 | 0.01545 | 0.21373 | -0.21373 | -0.30717 | -0.01545
40912 | 0.015482 | 0.21439 | -0.21439 | -0.30755 | -0.015482
40930 | 0.015464 | 0.21402 | -0.21402 | -0.3069 | -0.015464
40941 | 0.016041 | 0.22557 | -0.22557 | -0.32895 | -0.016041
40942 | 0.016059 | 0.22592 | -0.22592 | -0.32944 | -0.016059
40961 | 0.016012 | 0.22532 | -0.22532 | -0.35522 | -0.016012
40962 | 0.015645 | 0.21768 | -0.21768 | -0.32032 | -0.015645
40980 | 0.015926 | 0.22327 | -0.22327 | -0.32638 | -0.015926
40990 | 0.015588 | 0.21646 | -0.21646 | -0.31438 | -0.015588
41000 | 0.015814 | 0.22112 | -0.22112 | -0.32756 | -0.015814
41010 | 0.015713 | 0.21894 | -0.21894 | -0.31939 | -0.015713
41021 | 0.015608 | 0.21685 | -0.21685 | -0.31493 | -0.015608
41022 | 0.015567 | 0.21604 | -0.21604 | -0.31367 | -0.015567
41040 | 0.015901 | 0.22283 | -0.22283 | -0.32732 | -0.015901
41050 | 0.015567 | 0.21605 | -0.21605 | -0.31255 | -0.015567
41061 | 0.015955 | 0.22387 | -0.22387 | -0.32748 | -0.015955
41080 | 0.015963 | 0.22405 | -0.22405 | -0.32814 | -0.015963
41090 | 0.015929 | 0.22332 | -0.22332 | -0.32626 | -0.015929
41100 | 0.016015 | 0.22505 | -0.22505 | -0.32822 | -0.016015
41111 | 0.015611 | 0.21686 | -0.21686 | -0.3173 | -0.015611
41112 | 0.015612 | 0.2169 | -0.2169 | -0.31729 | -0.015612
41150 | 0.015653 | 0.21781 | -0.21781 | -0.32268 | -0.015653
41160 | 0.016036 | 0.22571 | -0.22571 | -0.34274 | -0.016036
41165 | 0.015893 | 0.22261 | -0.22261 | -0.32497 | -0.015893
41171 | 0.01573 | 0.21933 | -0.21933 | -0.31923 | -0.01573
41172 | 0.015765 | 0.22004 | -0.22004 | -0.32058 | -0.015765
41191 | 0.016028 | 0.22558 | -0.22558 | -0.34694 | -0.016028
41192 | 0.015805 | 0.22088 | -0.22088 | -0.32321 | -0.015805
41205 | 0.016113 | 0.22702 | -0.22702 | -0.33098 | -0.016113
41210 | 0.015926 | 0.22328 | -0.22328 | -0.32636 | -0.015926
41221 | 0.015504 | 0.21478 | -0.21478 | -0.31264 | -0.015504
41222 | 0.015484 | 0.21438 | -0.21438 | -0.31058 | -0.015484
41240 | 0.015925 | 0.22328 | -0.22328 | -0.32655 | -0.015925
41250 | 0.015934 | 0.22344 | -0.22344 | -0.32661 | -0.015934
41260 | 0.01579 | 0.22052 | -0.22052 | -0.32115 | -0.01579
41300 | 0.015609 | 0.21689 | -0.21689 | -0.31509 | -0.015609
41310 | 0.015975 | 0.22425 | -0.22425 | -0.32755 | -0.015975
41330 | 0.01581 | 0.22091 | -0.22091 | -0.32306 | -0.01581
41340 | 0.015901 | 0.22283 | -0.22283 | -0.32732 | -0.015901
41350 | 0.015926 | 0.22328 | -0.22328 | -0.32636 | -0.015926
41360 | 0.015926 | 0.22329 | -0.22329 | -0.32635 | -0.015926
41370 | 0.015925 | 0.22326 | -0.22326 | -0.32643 | -0.015925
41371 | 0.015925 | 0.22326 | -0.22326 | -0.32643 | -0.015925
41380 | 0.015944 | 0.22365 | -0.22365 | -0.32708 | -0.015944
41383 | 0.015937 | 0.2235 | -0.2235 | -0.32661 | -0.015937
41400 | 0.015929 | 0.22334 | -0.22334 | -0.32621 | -0.015929
41405 | 0.015927 | 0.2233 | -0.2233 | -0.32632 | -0.015927
41410 | 0.015936 | 0.22347 | -0.22347 | -0.32653 | -0.015936
41415 | 0.015938 | 0.22351 | -0.22351 | -0.32659 | -0.015938
41420 | 0.015939 | 0.22354 | -0.22354 | -0.32666 | -0.015939
41430 | 0.015073 | 0.2059 | -0.2059 | -0.28733 | -0.015073
41450 | 0.015892 | 0.22259 | -0.22259 | -0.32547 | -0.015892
41480 | 0.015929 | 0.22332 | -0.22332 | -0.32625 | -0.015929
41490 | 0.015897 | 0.22267 | -0.22267 | -0.32508 | -0.015897
41500 | 0.015849 | 0.22169 | -0.22169 | -0.32397 | -0.015849
41510 | 0.015776 | 0.22025 | -0.22025 | -0.32093 | -0.015776
41520 | 0.016072 | 0.22619 | -0.22619 | -0.32981 | -0.016072
41530 | 0.015797 | 0.22065 | -0.22065 | -0.32134 | -0.015797
41550 | 0.015613 | 0.21694 | -0.21694 | -0.31728 | -0.015613
41560 | 0.015962 | 0.22403 | -0.22403 | -0.32812 | -0.015962
41570 | 0.015818 | 0.22113 | -0.22113 | -0.32345 | -0.015818
41580 | 0.015926 | 0.22328 | -0.22328 | -0.32638 | -0.015926
41590 | 0.015925 | 0.22326 | -0.22326 | -0.32641 | -0.015925
41600 | 0.016074 | 0.22624 | -0.22624 | -0.32989 | -0.016074
42830 | 0.01621 | 0.22897 | -0.22897 | -0.33376 | -0.01621
42841 | 0.01627 | 0.23015 | -0.23015 | -0.33487 | -0.01627
42842 | 0.016302 | 0.23082 | -0.23082 | -0.33659 | -0.016302
42860 | 0.016498 | 0.23499 | -0.23499 | -0.34458 | -0.016498
42861 | 0.016472 | 0.23428 | -0.23428 | -0.34159 | -0.016472
42862 | 0.016472 | 0.23429 | -0.23429 | -0.3416 | -0.016472
42870 | 0.017298 | 0.25039 | -0.25039 | -0.34469 | -0.017298
42880 | 0.017992 | 0.26363 | -0.26363 | -0.34341 | -0.017992
42890 | 0.016172 | 0.22822 | -0.22822 | -0.33315 | -0.016172
42900 | 0.016172 | 0.22822 | -0.22822 | -0.33308 | -0.016172
42910 | 0.016173 | 0.22824 | -0.22824 | -0.33326 | -0.016173
42921 | 0.01647 | 0.23435 | -0.23435 | -0.34576 | -0.01647
42922 | 0.016308 | 0.23107 | -0.23107 | -0.34328 | -0.016308
42940 | 0.017118 | 0.24689 | -0.24689 | -0.34397 | -0.017118
42945 | 0.017118 | 0.24689 | -0.24689 | -0.34397 | -0.017118
42950 | 0.016483 | 0.23449 | -0.23449 | -0.34179 | -0.016483
42951 | 0.016483 | 0.23449 | -0.23449 | -0.34179 | -0.016483
42952 | 0.016483 | 0.23448 | -0.23448 | -0.34179 | -0.016483
42953 | 0.016483 | 0.23448 | -0.23448 | -0.34179 | -0.016483
42955 | 0.016206 | 0.22889 | -0.22889 | -0.33366 | -0.016206
42960 | 0.016778 | 0.24025 | -0.24025 | -0.34261 | -0.016778
42970 | 0.016333 | 0.23148 | -0.23148 | -0.33785 | -0.016333
42981 | 0.017558 | 0.2559 | -0.2559 | -0.34837 | -0.017558
42982 | 0.017745 | 0.26046 | -0.26046 | -0.34618 | -0.017745
42985 | 0.019648 | 0.29744 | -0.29744 | -0.3168 | -0.019648
43000 | 0.017543 | 0.25838 | -0.25838 | -0.34906 | -0.017543
43011 | 0.019255 | 0.28688 | -0.28688 | -0.32488 | -0.019255
43012 | 0.019691 | 0.29488 | -0.29488 | -0.31886 | -0.019691
43030 | 0.017124 | 0.24715 | -0.24715 | -0.35346 | -0.017124
43035 | 0.01727 | 0.25006 | -0.25006 | -0.35656 | -0.01727
43040 | 0.016045 | 0.22574 | -0.22574 | -0.33145 | -0.016045
43051 | 0.016445 | 0.2339 | -0.2339 | -0.34655 | -0.016445
43052 | 0.016235 | 0.22965 | -0.22965 | -0.34333 | -0.016235
43070 | 0.017146 | 0.24743 | -0.24743 | -0.34408 | -0.017146
43081 | 0.016496 | 0.23482 | -0.23482 | -0.34494 | -0.016496
43082 | 0.016407 | 0.23301 | -0.23301 | -0.34086 | -0.016407
43101 | 0.016186 | 0.22847 | -0.22847 | -0.33248 | -0.016186
43102 | 0.016212 | 0.22902 | -0.22902 | -0.33415 | -0.016212
43120 | 0.018791 | 0.2784 | -0.2784 | -0.33127 | -0.018791
43130 | 0.016133 | 0.22742 | -0.22742 | -0.33161 | -0.016133
43135 | 0.018115 | 0.26582 | -0.26582 | -0.34276 | -0.018115
43140 | 0.017974 | 0.26358 | -0.26358 | -0.34382 | -0.017974
43150 | 0.017969 | 0.26306 | -0.26306 | -0.34365 | -0.017969
43170 | 0.01612 | 0.22721 | -0.22721 | -0.33227 | -0.01612
43171 | 0.01612 | 0.22721 | -0.22721 | -0.33227 | -0.01612
43172 | 0.016268 | 0.23022 | -0.23022 | -0.338 | -0.016268
43173 | 0.016268 | 0.23023 | -0.23023 | -0.33799 | -0.016268
43174 | 0.01612 | 0.22721 | -0.22721 | -0.33227 | -0.01612
43190 | 0.020082 | 0.30203 | -0.30203 | -0.31347 | -0.020082
43201 | 0.016484 | 0.23451 | -0.23451 | -0.34181 | -0.016484
43202 | 0.016484 | 0.23451 | -0.23451 | -0.34181 | -0.016484
43220 | 0.018253 | 0.26798 | -0.26798 | -0.34121 | -0.018253
43225 | 0.016148 | 0.22772 | -0.22772 | -0.3321 | -0.016148
43230 | 0.016138 | 0.22753 | -0.22753 | -0.3318 | -0.016138
43240 | 0.018115 | 0.26574 | -0.26574 | -0.34272 | -0.018115
43250 | 0.016058 | 0.22589 | -0.22589 | -0.32881 | -0.016058
43260 | 0.016558 | 0.23645 | -0.23645 | -0.35388 | -0.016558
43271 | 0.016044 | 0.22571 | -0.22571 | -0.3314 | -0.016044
43272 | 0.016268 | 0.23022 | -0.23022 | -0.338 | -0.016268
43290 | 0.01648 | 0.23443 | -0.23443 | -0.34173 | -0.01648
43300 | 0.017959 | 0.26287 | -0.26287 | -0.34372 | -0.017959
43310 | 0.018115 | 0.26582 | -0.26582 | -0.34276 | -0.018115
43321 | 0.016455 | 0.23408 | -0.23408 | -0.34623 | -0.016455
43322 | 0.016265 | 0.23023 | -0.23023 | -0.34331 | -0.016265
43330 | 0.01802 | 0.264 | -0.264 | -0.34332 | -0.01802
43340 | 0.019473 | 0.29088 | -0.29088 | -0.32187 | -0.019473
43350 | 0.017837 | 0.26141 | -0.26141 | -0.34485 | -0.017837
43355 | 0.016477 | 0.23439 | -0.23439 | -0.3417 | -0.016477
43356 | 0.016172 | 0.22822 | -0.22822 | -0.33311 | -0.016172
43360 | 0.01815 | 0.26638 | -0.26638 | -0.34249 | -0.01815
43370 | 0.018115 | 0.26582 | -0.26582 | -0.34276 | -0.018115
43380 | 0.017853 | 0.26122 | -0.26122 | -0.34421 | -0.017853
43390 | 0.017837 | 0.26141 | -0.26141 | -0.34485 | -0.017837
43400 | 0.016486 | 0.23455 | -0.23455 | -0.34185 | -0.016486
43500 | 0.016458 | 0.23401 | -0.23401 | -0.34134 | -0.016458
43501 | 0.016466 | 0.23417 | -0.23417 | -0.34149 | -0.016466
43502 | 0.016287 | 0.23056 | -0.23056 | -0.3372 | -0.016287
43503 | 0.016234 | 0.22946 | -0.22946 | -0.33459 | -0.016234
43504 | 0.016287 | 0.23056 | -0.23056 | -0.3372 | -0.016287
43507 | 0.016458 | 0.23401 | -0.23401 | -0.34134 | -0.016458
43510 | 0.01641 | 0.23306 | -0.23306 | -0.34028 | -0.01641
43520 | 0.01648 | 0.23443 | -0.23443 | -0.34173 | -0.01648
43521 | 0.01648 | 0.23443 | -0.23443 | -0.34173 | -0.01648
44656 | 0.016269 | 0.23076 | -0.23076 | -0.37304 | -0.016269
44657 | 0.01627 | 0.23078 | -0.23078 | -0.37303 | -0.01627
44671 | 0.016547 | 0.23666 | -0.23666 | -0.36554 | -0.016547
44672 | 0.016766 | 0.24115 | -0.24115 | -0.36315 | -0.016766
44691 | 0.016734 | 0.2404 | -0.2404 | -0.35849 | -0.016734
44692 | 0.016724 | 0.23999 | -0.23999 | -0.35794 | -0.016724
44710 | 0.016738 | 0.24055 | -0.24055 | -0.36428 | -0.016738
44721 | 0.016907 | 0.24407 | -0.24407 | -0.35723 | -0.016907
44722 | 0.016907 | 0.24407 | -0.24407 | -0.35723 | -0.016907
44740 | 0.018851 | 0.29572 | -0.29572 | -0.31618 | -0.018851
44760 | 0.01664 | 0.23843 | -0.23843 | -0.36826 | -0.01664
44761 | 0.01664 | 0.23844 | -0.23844 | -0.36825 | -0.01664
44762 | 0.016406 | 0.23352 | -0.23352 | -0.37125 | -0.016406
44780 | 0.01635 | 0.23304 | -0.23304 | -0.37876 | -0.01635
44790 | 0.01626 | 0.23059 | -0.23059 | -0.37308 | -0.01626
44791 | 0.01626 | 0.23058 | -0.23058 | -0.37308 | -0.01626
44792 | 0.016259 | 0.23056 | -0.23056 | -0.37309 | -0.016259
44793 | 0.016261 | 0.23059 | -0.23059 | -0.37308 | -0.016261
44794 | 0.01626 | 0.23058 | -0.23058 | -0.37308 | -0.01626
44795 | 0.01626 | 0.23057 | -0.23057 | -0.37309 | -0.01626
44801 | 0.016192 | 0.22925 | -0.22925 | -0.37344 | -0.016192
44802 | 0.016265 | 0.231 | -0.231 | -0.3759 | -0.016265
45500 | 0.015447 | 0.21366 | -0.21366 | -0.39114 | -0.015447
45510 | 0.015424 | 0.21329 | -0.21329 | -0.35782 | -0.015424
45511 | 0.015718 | 0.21936 | -0.21936 | -0.37277 | -0.015718
45512 | 0.015424 | 0.21328 | -0.21328 | -0.35764 | -0.015424
45515 | 0.015717 | 0.21935 | -0.21935 | -0.37279 | -0.015717
45520 | 0.015636 | 0.21764 | -0.21764 | -0.35914 | -0.015636
45530 | 0.01562 | 0.21731 | -0.21731 | -0.35904 | -0.01562
45600 | 0.015989 | 0.22492 | -0.22492 | -0.38648 | -0.015989
45610 | 0.016066 | 0.22658 | -0.22658 | -0.3741 | -0.016066
45611 | 0.01612 | 0.22774 | -0.22774 | -0.37334 | -0.01612
45620 | 0.016066 | 0.22658 | -0.22658 | -0.37406 | -0.016066
45630 | 0.015879 | 0.2226 | -0.2226 | -0.35174 | -0.015879
45640 | 0.015769 | 0.22029 | -0.22029 | -0.33946 | -0.015769
45651 | 0.0154 | 0.21279 | -0.21279 | -0.35099 | -0.0154
45670 | 0.015705 | 0.21901 | -0.21901 | -0.34121 | -0.015705
45675 | 0.016514 | 0.24746 | -0.24746 | -0.27032 | -0.016514
45681 | 0.016037 | 0.22593 | -0.22593 | -0.3696 | -0.016037
45682 | 0.016037 | 0.22594 | -0.22594 | -0.36961 | -0.016037
45700 | 0.015586 | 0.21677 | -0.21677 | -0.35533 | -0.015586
45711 | 0.015522 | 0.21551 | -0.21551 | -0.3468 | -0.015522
45712 | 0.01562 | 0.21753 | -0.21753 | -0.34719 | -0.01562
45730 | 0.015896 | 0.22301 | -0.22301 | -0.36686 | -0.015896
45740 | 0.015228 | 0.20937 | -0.20937 | -0.31617 | -0.015228
45750 | 0.016394 | 0.23324 | -0.23324 | -0.37193 | -0.016394
45760 | 0.015807 | 0.22119 | -0.22119 | -0.3698 | -0.015807
45770 | 0.01671 | 0.24814 | -0.24814 | -0.31616 | -0.01671
45781 | 0.015354 | 0.21183 | -0.21183 | -0.33804 | -0.015354
45782 | 0.015373 | 0.21223 | -0.21223 | -0.34346 | -0.015373
45801 | 0.01556 | 0.21625 | -0.21625 | -0.35182 | -0.01556
45802 | 0.015683 | 0.21882 | -0.21882 | -0.35102 | -0.015683
45821 | 0.015744 | 0.21976 | -0.21976 | -0.33589 | -0.015744
45822 | 0.015333 | 0.2114 | -0.2114 | -0.33228 | -0.015333
45840 | 0.015796 | 0.22087 | -0.22087 | -0.34339 | -0.015796
45850 | 0.015797 | 0.2209 | -0.2209 | -0.34353 | -0.015797
45861 | 0.015352 | 0.21179 | -0.21179 | -0.33748 | -0.015352
45862 | 0.015369 | 0.21215 | -0.21215 | -0.34235 | -0.015369
45880 | 0.016499 | 0.24741 | -0.24741 | -0.26675 | -0.016499
45885 | 0.016499 | 0.24741 | -0.24741 | -0.26675 | -0.016499
45890 | 0.017095 | 0.2632 | -0.2632 | -0.2722 | -0.017095
45900 | 0.015179 | 0.20842 | -0.20842 | -0.30865 | -0.015179
45910 | 0.015116 | 0.2072 | -0.2072 | -0.299 | -0.015116
45921 | 0.015393 | 0.21264 | -0.21264 | -0.34894 | -0.015393
45922 | 0.015407 | 0.21294 | -0.21294 | -0.35301 | -0.015407
45940 | 0.015439 | 0.21378 | -0.21378 | -0.3437 | -0.015439
45952 | 0.015447 | 0.21402 | -0.21402 | -0.33677 | -0.015447
45953 | 0.015447 | 0.21402 | -0.21402 | -0.33683 | -0.015447
45971 | 0.014225 | 0.18897 | -0.18897 | -0.19408 | -0.014225
45972 | 0.013636 | 0.17581 | -0.17581 | -0.14468 | -0.013636
45990 | 0.015992 | 0.22495 | -0.22495 | -0.36136 | -0.015992
46001 | 0.015333 | 0.2114 | -0.2114 | -0.33228 | -0.015333
46002 | 0.015428 | 0.21335 | -0.21335 | -0.33456 | -0.015428
46020 | 0.007574 | 0.051105 | -0.051105 | 0.038745 | -0.007574
46031 | 0.015333 | 0.2114 | -0.2114 | -0.33228 | -0.015333
46032 | 0.015726 | 0.21938 | -0.21938 | -0.33335 | -0.015726
46051 | 0.014788 | 0.20076 | -0.20076 | -0.25277 | -0.014788
46052 | 0.01475 | 0.2002 | -0.2002 | -0.24545 | -0.01475
46100 | 0.015274 | 0.21007 | -0.21007 | -0.3341 | -0.015274
46110 | 0.015333 | 0.2114 | -0.2114 | -0.33228 | -0.015333
46111 | 0.015335 | 0.21144 | -0.21144 | -0.33233 | -0.015335
46112 | 0.015333 | 0.2114 | -0.2114 | -0.33228 | -0.015333
46220 | 0.019272 | 0.32092 | -0.32092 | -0.29214 | -0.019272
47580 | 0.016221 | 0.2296 | -0.2296 | -0.35111 | -0.016221
47600 | 0.016154 | 0.22817 | -0.22817 | -0.3464 | -0.016154
47610 | 0.016153 | 0.22816 | -0.22816 | -0.34636 | -0.016153
47620 | 0.015974 | 0.22449 | -0.22449 | -0.34051 | -0.015974
47630 | 0.015926 | 0.2235 | -0.2235 | -0.33708 | -0.015926
47640 | 0.016083 | 0.22671 | -0.22671 | -0.34338 | -0.016083
47660 | 0.016364 | 0.23254 | -0.23254 | -0.35359 | -0.016364
47670 | 0.015996 | 0.22481 | -0.22481 | -0.33358 | -0.015996
47680 | 0.016242 | 0.23006 | -0.23006 | -0.35546 | -0.016242
47690 | 0.016165 | 0.22843 | -0.22843 | -0.34795 | -0.016165
47700 | 0.016038 | 0.22576 | -0.22576 | -0.34149 | -0.016038
47701 | 0.016038 | 0.22575 | -0.22575 | -0.34157 | -0.016038
47705 | 0.016323 | 0.23168 | -0.23168 | -0.35221 | -0.016323
47707 | 0.016189 | 0.2289 | -0.2289 | -0.3477 | -0.016189
47711 | 0.015898 | 0.22294 | -0.22294 | -0.34324 | -0.015898
47712 | 0.015864 | 0.2222 | -0.2222 | -0.33334 | -0.015864
47730 | 0.016157 | 0.22825 | -0.22825 | -0.34664 | -0.016157
47750 | 0.016108 | 0.22719 | -0.22719 | -0.34342 | -0.016108
47751 | 0.016106 | 0.22715 | -0.22715 | -0.34336 | -0.016106
47752 | 0.016104 | 0.22706 | -0.22706 | -0.34033 | -0.016104
48500 | 0.015832 | 0.22149 | -0.22149 | -0.32867 | -0.015832
48510 | 0.017009 | 0.24475 | -0.24475 | -0.34353 | -0.017009
48511 | 0.015834 | 0.2214 | -0.2214 | -0.32376 | -0.015834
48512 | 0.015834 | 0.2214 | -0.2214 | -0.32376 | -0.015834
48513 | 0.015834 | 0.2214 | -0.2214 | -0.32376 | -0.015834
48514 | 0.015834 | 0.2214 | -0.2214 | -0.32376 | -0.015834
48520 | 0.018081 | 0.26518 | -0.26518 | -0.34289 | -0.018081
48521 | 0.017041 | 0.24625 | -0.24625 | -0.37238 | -0.017041
48522 | 0.017041 | 0.24625 | -0.24625 | -0.37238 | -0.017041
48523 | 0.017041 | 0.24625 | -0.24625 | -0.37238 | -0.017041
48531 | 0.016117 | 0.2271 | -0.2271 | -0.3311 | -0.016117
48532 | 0.016117 | 0.2271 | -0.2271 | -0.3311 | -0.016117
48533 | 0.016117 | 0.2271 | -0.2271 | -0.3311 | -0.016117
48534 | 0.016117 | 0.2271 | -0.2271 | -0.3311 | -0.016117
48551 | 0.015934 | 0.22344 | -0.22344 | -0.32661 | -0.015934
48552 | 0.015934 | 0.22344 | -0.22344 | -0.32661 | -0.015934
48561 | 0.016171 | 0.2282 | -0.2282 | -0.33297 | -0.016171
48562 | 0.016171 | 0.2282 | -0.2282 | -0.33297 | -0.016171
48563 | 0.016171 | 0.2282 | -0.2282 | -0.33297 | -0.016171
48564 | 0.016171 | 0.2282 | -0.2282 | -0.33297 | -0.016171
48565 | 0.016171 | 0.2282 | -0.2282 | -0.33297 | -0.016171
48581 | 0.015609 | 0.2168 | -0.2168 | -0.31732 | -0.015609
48582 | 0.015701 | 0.21867 | -0.21867 | -0.31984 | -0.015701
48583 | 0.015583 | 0.21624 | -0.21624 | -0.31674 | -0.015583
48584 | 0.015583 | 0.21624 | -0.21624 | -0.31674 | -0.015583
48585 | 0.015583 | 0.21624 | -0.21624 | -0.31674 | -0.015583
48591 | 0.015073 | 0.2059 | -0.2059 | -0.28733 | -0.015073
48593 | 0.015814 | 0.22112 | -0.22112 | -0.32756 | -0.015814
48594 | 0.015814 | 0.22112 | -0.22112 | -0.32756 | -0.015814
48595 | 0.015518 | 0.21493 | -0.21493 | -0.31303 | -0.015518
48596 | 0.015518 | 0.21493 | -0.21493 | -0.31303 | -0.015518
48597 | 0.015518 | 0.21493 | -0.21493 | -0.31303 | -0.015518
48598 | 0.015518 | 0.21493 | -0.21493 | -0.31303 | -0.015518
48611 | 0.015928 | 0.22332 | -0.22332 | -0.32627 | -0.015928
48612 | 0.015928 | 0.22332 | -0.22332 | -0.32627 | -0.015928
48613 | 0.015928 | 0.22332 | -0.22332 | -0.32627 | -0.015928
48614 | 0.015928 | 0.22332 | -0.22332 | -0.32627 | -0.015928
48641 | 0.015992 | 0.22448 | -0.22448 | -0.32704 | -0.015992
48642 | 0.015992 | 0.22448 | -0.22448 | -0.32704 | -0.015992
48643 | 0.015992 | 0.22448 | -0.22448 | -0.32704 | -0.015992
48644 | 0.015992 | 0.22448 | -0.22448 | -0.32704 | -0.015992
48645 | 0.015992 | 0.22448 | -0.22448 | -0.32704 | -0.015992
48651 | 0.015612 | 0.2169 | -0.2169 | -0.31729 | -0.015612
48671 | 0.011592 | 0.13296 | -0.13296 | 0.064226 | -0.011592
48672 | 0.011592 | 0.13296 | -0.13296 | 0.064226 | -0.011592
48673 | 0.011592 | 0.13296 | -0.13296 | 0.064226 | -0.011592
48674 | 0.011592 | 0.13296 | -0.13296 | 0.064226 | -0.011592
48690 | 0.015489 | 0.21447 | -0.21447 | -0.31105 | -0.015489
48691 | 0.016021 | 0.22546 | -0.22546 | -0.35085 | -0.016021
48692 | 0.016021 | 0.22546 | -0.22546 | -0.35085 | -0.016021
48693 | 0.016021 | 0.22546 | -0.22546 | -0.35085 | -0.016021
48721 | 0.007574 | 0.051105 | -0.051105 | 0.038745 | -0.007574
48722 | 0.007574 | 0.051105 | -0.051105 | 0.038745 | -0.007574
48730 | 0.017118 | 0.24689 | -0.24689 | -0.34397 | -0.017118
48731 | 0.019648 | 0.29744 | -0.29744 | -0.3168 | -0.019648
48732 | 0.019648 | 0.29744 | -0.29744 | -0.3168 | -0.019648
48733 | 0.019648 | 0.29744 | -0.29744 | -0.3168 | -0.019648
48734 | 0.019648 | 0.29744 | -0.29744 | -0.3168 | -0.019648
48735 | 0.019648 | 0.29744 | -0.29744 | -0.3168 | -0.019648
48736 | 0.019648 | 0.29744 | -0.29744 | -0.3168 | -0.019648
48740 | 0.015925 | 0.22328 | -0.22328 | -0.32655 | -0.015925
48741 | 0.015925 | 0.22328 | -0.22328 | -0.32655 | -0.015925
48742 | 0.015925 | 0.22328 | -0.22328 | -0.32655 | -0.015925
49836 | 0.015678 | 0.21822 | -0.21822 | -0.31886 | -0.015678
49837 | 0.015678 | 0.21822 | -0.21822 | -0.31886 | -0.015678
49838 | 0.015678 | 0.21822 | -0.21822 | -0.31886 | -0.015678
49839 | 0.015678 | 0.21822 | -0.21822 | -0.31886 | -0.015678
49851 | 0.018351 | 0.2702 | -0.2702 | -0.3417 | -0.018351
49852 | 0.018351 | 0.2702 | -0.2702 | -0.3417 | -0.018351
49853 | 0.018351 | 0.2702 | -0.2702 | -0.3417 | -0.018351
49854 | 0.018351 | 0.2702 | -0.2702 | -0.3417 | -0.018351
49855 | 0.018351 | 0.2702 | -0.2702 | -0.3417 | -0.018351
49856 | 0.018351 | 0.2702 | -0.2702 | -0.3417 | -0.018351
49857 | 0.018351 | 0.2702 | -0.2702 | -0.3417 | -0.018351
49858 | 0.018351 | 0.2702 | -0.2702 | -0.3417 | -0.018351
49859 | 0.018351 | 0.2702 | -0.2702 | -0.3417 | -0.018351
49860 | 0.018351 | 0.2702 | -0.2702 | -0.3417 | -0.018351
49861 | 0.018351 | 0.2702 | -0.2702 | -0.3417 | -0.018351
49862 | 0.018351 | 0.2702 | -0.2702 | -0.3417 | -0.018351
49863 | 0.018351 | 0.2702 | -0.2702 | -0.3417 | -0.018351
49864 | 0.018351 | 0.2702 | -0.2702 | -0.3417 | -0.018351
49865 | 0.018351 | 0.2702 | -0.2702 | -0.3417 | -0.018351
49866 | 0.018351 | 0.2702 | -0.2702 | -0.3417 | -0.018351
49867 | 0.018351 | 0.2702 | -0.2702 | -0.3417 | -0.018351
49868 | 0.018351 | 0.2702 | -0.2702 | -0.3417 | -0.018351
49869 | 0.018351 | 0.2702 | -0.2702 | -0.3417 | -0.018351
49870 | 0.018351 | 0.2702 | -0.2702 | -0.3417 | -0.018351
49871 | 0.018351 | 0.2702 | -0.2702 | -0.3417 | -0.018351
49872 | 0.018351 | 0.2702 | -0.2702 | -0.3417 | -0.018351
49873 | 0.018351 | 0.2702 | -0.2702 | -0.3417 | -0.018351
49874 | 0.018351 | 0.2702 | -0.2702 | -0.3417 | -0.018351
49875 | 0.018351 | 0.2702 | -0.2702 | -0.3417 | -0.018351
49876 | 0.018351 | 0.2702 | -0.2702 | -0.3417 | -0.018351
49877 | 0.018351 | 0.2702 | -0.2702 | -0.3417 | -0.018351
49878 | 0.018351 | 0.2702 | -0.2702 | -0.3417 | -0.018351
49879 | 0.018351 | 0.2702 | -0.2702 | -0.3417 | -0.018351
49880 | 0.018351 | 0.2702 | -0.2702 | -0.3417 | -0.018351
49881 | 0.018351 | 0.2702 | -0.2702 | -0.3417 | -0.018351
49882 | 0.018351 | 0.2702 | -0.2702 | -0.3417 | -0.018351
49883 | 0.018351 | 0.2702 | -0.2702 | -0.3417 | -0.018351
49884 | 0.018351 | 0.2702 | -0.2702 | -0.3417 | -0.018351
49885 | 0.018351 | 0.2702 | -0.2702 | -0.3417 | -0.018351
49886 | 0.018351 | 0.2702 | -0.2702 | -0.3417 | -0.018351
49887 | 0.018351 | 0.2702 | -0.2702 | -0.3417 | -0.018351
49984 | 0.018351 | 0.2702 | -0.2702 | -0.3417 | -0.018351
49985 | 0.018351 | 0.2702 | -0.2702 | -0.3417 | -0.018351
49986 | 0.015678 | 0.21822 | -0.21822 | -0.31886 | -0.015678
49987 | 0.015678 | 0.21822 | -0.21822 | -0.31886 | -0.015678
49998 | 0.015678 | 0.21822 | -0.21822 | -0.31886 | -0.015678
58909 | 0.043429 | 0.37857 | -0.37857 | -0.22447 | -0.043429
58919 | 0.043429 | 0.37857 | -0.37857 | -0.22447 | -0.043429
58929 | 0.043429 | 0.37857 | -0.37857 | -0.22447 | -0.043429
58949 | 0.043429 | 0.37857 | -0.37857 | -0.22447 | -0.043429
58959 | 0.043429 | 0.37857 | -0.37857 | -0.22447 | -0.043429
59300 | 0.026978 | 0.36931 | -0.36931 | -0.25602 | -0.026978
59400 | 0.026978 | 0.36931 | -0.36931 | -0.25602 | -0.026978
59410 | 0.026978 | 0.36931 | -0.36931 | -0.25602 | -0.026978
59420 | 0.026978 | 0.36931 | -0.36931 | -0.25602 | -0.026978
59450 | 0.026978 | 0.36931 | -0.36931 | -0.25602 | -0.026978
59460 | 0.026978 | 0.36931 | -0.36931 | -0.25602 | -0.026978
59480 | 0.026978 | 0.36931 | -0.36931 | -0.25602 | -0.026978
59490 | 0.026978 | 0.36931 | -0.36931 | -0.25602 | -0.026978
59500 | 0.026978 | 0.36931 | -0.36931 | -0.25602 | -0.026978
60000 | 0.35517 | 0.054136 | -0.054136 | -0.033331 | -0.35517
60001 | 0.35517 | 0.054136 | -0.054136 | -0.033331 | -0.35517
60002 | 0.36551 | 0.045878 | -0.045878 | -0.028907 | -0.36551
60003 | 0.36418 | 0.047017 | -0.047017 | -0.029521 | -0.36418
60004 | 0.36418 | 0.047017 | -0.047017 | -0.029521 | -0.36418
60005 | 0.36418 | 0.047017 | -0.047017 | -0.029521 | -0.36418
60006 | 0.36418 | 0.047017 | -0.047017 | -0.029521 | -0.36418
60007 | 0.36551 | 0.045878 | -0.045878 | -0.028907 | -0.36551
60008 | 0.36551 | 0.045878 | -0.045878 | -0.028907 | -0.36551
60009 | 0.36418 | 0.047017 | -0.047017 | -0.029521 | -0.36418
60011 | 0.35517 | 0.054136 | -0.054136 | -0.033331 | -0.35517
60014 | 0.36482 | 0.046466 | -0.046466 | -0.029224 | -0.36482
60016 | 0.3639 | 0.047264 | -0.047264 | -0.029655 | -0.3639
60017 | 0.35689 | 0.05314 | -0.05314 | -0.032819 | -0.35689
60018 | 0.3546 | 0.055063 | -0.055063 | -0.033854 | -0.3546
60019 | 0.36551 | 0.045878 | -0.045878 | -0.028907 | -0.36551
60021 | 0.36551 | 0.045878 | -0.045878 | -0.028907 | -0.36551
60035 | 0.4186 | 0.027226 | -0.027226 | -0.018657 | -0.4186
60040 | 0.42473 | 0.026769 | -0.026769 | -0.018442 | -0.42473
60041 | 0.4186 | 0.027226 | -0.027226 | -0.018657 | -0.4186
60042 | 0.4186 | 0.027226 | -0.027226 | -0.018657 | -0.4186
60043 | 0.41864 | 0.027223 | -0.027223 | -0.018656 | -0.41864
60044 | 0.41864 | 0.027223 | -0.027223 | -0.018656 | -0.41864
80076 | 0.026874 | 0.36918 | -0.36918 | -0.25627 | -0.026874
80078 | 0.026874 | 0.36918 | -0.36918 | -0.25627 | -0.026874
80080 | 0.026874 | 0.36918 | -0.36918 | -0.25627 | -0.026874
80081 | 0.026874 | 0.36918 | -0.36918 | -0.25627 | -0.026874
80090 | 0.024282 | 0.35248 | -0.35248 | -0.27217 | -0.024282
80091 | 0.024282 | 0.35248 | -0.35248 | -0.27217 | -0.024282
80092 | 0.024282 | 0.35248 | -0.35248 | -0.27217 | -0.024282
80093 | 0.024282 | 0.35248 | -0.35248 | -0.27217 | -0.024282
80094 | 0.024282 | 0.35248 | -0.35248 | -0.27217 | -0.024282
80095 | 0.024282 | 0.35248 | -0.35248 | -0.27217 | -0.024282
80096 | 0.024282 | 0.35248 | -0.35248 | -0.27217 | -0.024282
80106 | 0.030329 | 0.37231 | -0.37231 | -0.24876 | -0.030329
80107 | 0.027587 | 0.36996 | -0.36996 | -0.25462 | -0.027587
80108 | 0.02749 | 0.36987 | -0.36987 | -0.25483 | -0.02749
80117 | 0.027404 | 0.3698 | -0.3698 | -0.25501 | -0.027404
80118 | 0.02749 | 0.36987 | -0.36987 | -0.25483 | -0.02749
80121 | 0.027607 | 0.36997 | -0.36997 | -0.25458 | -0.027607
80123 | 0.027509 | 0.36989 | -0.36989 | -0.25479 | -0.027509
80128 | 0.02626 | 0.36549 | -0.36549 | -0.25999 | -0.02626
80129 | 0.02626 | 0.3655 | -0.3655 | -0.25999 | -0.02626
80130 | 0.032527 | 0.38331 | -0.38331 | -0.23708 | -0.032527
80133 | 0.031983 | 0.38455 | -0.38455 | -0.23693 | -0.031983
80135 | 0.024895 | 0.35885 | -0.35885 | -0.26641 | -0.024895
80136 | 0.024895 | 0.35886 | -0.35886 | -0.26641 | -0.024895
80137 | 0.024895 | 0.35886 | -0.35886 | -0.26641 | -0.024895
80138 | 0.024895 | 0.35886 | -0.35886 | -0.26641 | -0.024895
80139 | 0.024895 | 0.35886 | -0.35886 | -0.26641 | -0.024895
80140 | 0.024895 | 0.35886 | -0.35886 | -0.26641 | -0.024895
80141 | 0.024895 | 0.35886 | -0.35886 | -0.26641 | -0.024895
80148 | 0.026954 | 0.36928 | -0.36928 | -0.25608 | -0.026954
80153 | 0.024895 | 0.35886 | -0.35886 | -0.26641 | -0.024895
80154 | 0.024895 | 0.35886 | -0.35886 | -0.26641 | -0.024895
80155 | 0.026979 | 0.36931 | -0.36931 | -0.25602 | -0.026979
80165 | 0.035766 | 0.37946 | -0.37946 | -0.23523 | -0.035766
80168 | 0.035766 | 0.37946 | -0.37946 | -0.23523 | -0.035766
80169 | 0.035766 | 0.37946 | -0.37946 | -0.23523 | -0.035766
80170 | 0.035766 | 0.37946 | -0.37946 | -0.23523 | -0.035766
80171 | 0.026874 | 0.36918 | -0.36918 | -0.25627 | -0.026874
80178 | 0.026874 | 0.36918 | -0.36918 | -0.25627 | -0.026874
80180 | 0.026874 | 0.36918 | -0.36918 | -0.25627 | -0.026874
80181 | 0.026874 | 0.36918 | -0.36918 | -0.25627 | -0.026874
80219 | 0.031326 | 0.3861 | -0.3861 | -0.23672 | -0.031326
80220 | 0.031983 | 0.38455 | -0.38455 | -0.23693 | -0.031983
80221 | 0.032518 | 0.38328 | -0.38328 | -0.23711 | -0.032518
80222 | 0.032113 | 0.38227 | -0.38227 | -0.23848 | -0.032113
80223 | 0.026233 | 0.36539 | -0.36539 | -0.26009 | -0.026233
80224 | 0.025029 | 0.3609 | -0.3609 | -0.26467 | -0.025029
80225 | 0.025029 | 0.3609 | -0.3609 | -0.26467 | -0.025029
80226 | 0.024413 | 0.35398 | -0.35398 | -0.27083 | -0.024413
80227 | 0.024989 | 0.35958 | -0.35958 | -0.26578 | -0.024989
80228 | 0.027884 | 0.37139 | -0.37139 | -0.25306 | -0.027884
80229 | 0.026981 | 0.36931 | -0.36931 | -0.25601 | -0.026981
80230 | 0.026747 | 0.36889 | -0.36889 | -0.25667 | -0.026747
80231 | 0.032527 | 0.38331 | -0.38331 | -0.23708 | -0.032527
80259 | 0.026344 | 0.36615 | -0.36615 | -0.25936 | -0.026344
80260 | 0.026495 | 0.36731 | -0.36731 | -0.25824 | -0.026495
80261 | 0.026503 | 0.36737 | -0.36737 | -0.25818 | -0.026503
80262 | 0.026495 | 0.36731 | -0.36731 | -0.25824 | -0.026495
80263 | 0.026547 | 0.36774 | -0.36774 | -0.25784 | -0.026547
80264 | 0.026547 | 0.36774 | -0.36774 | -0.25784 | -0.026547
80265 | 0.035766 | 0.37946 | -0.37946 | -0.23523 | -0.035766
80266 | 0.035766 | 0.37946 | -0.37946 | -0.23523 | -0.035766
80267 | 0.035766 | 0.37946 | -0.37946 | -0.23523 | -0.035766
80268 | 0.035766 | 0.37946 | -0.37946 | -0.23523 | -0.035766
80269 | 0.026503 | 0.36737 | -0.36737 | -0.25818 | -0.026503
80270 | 0.026495 | 0.36731 | -0.36731 | -0.25824 | -0.026495
80271 | 0.026547 | 0.36774 | -0.36774 | -0.25784 | -0.026547
80272 | 0.026547 | 0.36774 | -0.36774 | -0.25784 | -0.026547
80290 | 0.026344 | 0.36615 | -0.36615 | -0.25936 | -0.026344
80291 | 0.026344 | 0.36615 | -0.36615 | -0.25936 | -0.026344
80294 | 0.026344 | 0.36615 | -0.36615 | -0.25936 | -0.026344
80372 | 0.024282 | 0.35248 | -0.35248 | -0.27217 | -0.024282
80375 | 0.021968 | 0.36384 | -0.36384 | -0.26454 | -0.021968
80377 | 0.026547 | 0.36774 | -0.36774 | -0.25784 | -0.026547
80378 | 0.026547 | 0.36774 | -0.36774 | -0.25784 | -0.026547
80540 | 0.025343 | 0.36656 | -0.36656 | -0.2598 | -0.025343
80541 | 0.025343 | 0.36656 | -0.36656 | -0.2598 | -0.025343
80546 | 0.026503 | 0.36737 | -0.36737 | -0.25818 | -0.026503
80547 | 0.026495 | 0.36731 | -0.36731 | -0.25824 | -0.026495
85000 | 0.026642 | 0.36888 | -0.36888 | -0.25684 | -0.026642
85001 | 0.026665 | 0.36877 | -0.36877 | -0.25689 | -0.026665
85002 | 0.026632 | 0.36849 | -0.36849 | -0.25715 | -0.026632
85005 | 0.027217 | 0.36961 | -0.36961 | -0.25544 | -0.027217

## 2009_post
Bus Number | W-N | S-N | N-S | N-H | N-W
1 | 0.01158 | 0.12359 | -0.12359 | 0.074238 | -0.01158
2 | 0.01159 | 0.1231 | -0.1231 | 0.075954 | -0.01159
4 | 0.011554 | 0.12491 | -0.12491 | 0.070243 | -0.011554
9 | 0.011499 | 0.12769 | -0.12769 | 0.061562 | -0.011499
13 | 0.01159 | 0.12323 | -0.12323 | 0.075766 | -0.01159
17 | 0.011594 | 0.1242 | -0.1242 | 0.074402 | -0.011594
21 | 0.011594 | 0.1242 | -0.1242 | 0.074402 | -0.011594
25 | 0.01141 | 0.13215 | -0.13215 | 0.047648 | -0.01141
31 | 0.013613 | 0.19613 | -0.19613 | -0.0122 | -0.013613
32 | 0.013499 | 0.22311 | -0.22311 | -3e-06 | -0.013499
33 | 0.011203 | 0.13931 | -0.13931 | 0.024841 | -0.011203
34 | 0.013499 | 0.22311 | -0.22311 | -3e-06 | -0.013499
35 | 0.013178 | 0.20584 | -0.20584 | 0.01034 | -0.013178
36 | 0.013613 | 0.19613 | -0.19613 | -0.0122 | -0.013613
37 | 0.01235 | 0.18116 | -0.18116 | 0.012435 | -0.01235
38 | 0.013613 | 0.19613 | -0.19613 | -0.0122 | -0.013613
40 | 0.008646 | 0.064545 | -0.064545 | 0.030718 | -0.008646
43 | 0.012712 | 0.15327 | -0.15327 | -0.005742 | -0.012712
45 | 0.010025 | 0.036157 | -0.036157 | 0.004498 | -0.010025
46 | 0.009373 | 0.049586 | -0.049586 | 0.016901 | -0.009373
47 | 0.011292 | 0.1381 | -0.1381 | 0.029107 | -0.011292
48 | 0.011904 | 0.14464 | -0.14464 | 0.014076 | -0.011904
53 | 0.013268 | 0.17973 | -0.17973 | -0.009729 | -0.013268
57 | 0.01275 | 0.15511 | -0.15511 | -0.00602 | -0.01275
61 | 0.014445 | 0.22279 | -0.22279 | -0.026365 | -0.014445
64 | 0.017074 | 0.37339 | -0.37339 | -0.063102 | -0.017074
65 | 0.015264 | 0.24907 | -0.24907 | -0.040324 | -0.015264
69 | 0.017866 | 0.38745 | -0.38745 | -0.069334 | -0.017866
73 | 0.014842 | 0.21125 | -0.21125 | -0.039894 | -0.014842
75 | 0.018176 | 0.41971 | -0.41971 | -0.08255 | -0.018176
77 | 0.014842 | 0.21125 | -0.21125 | -0.039894 | -0.014842
81 | 0.014381 | 0.17001 | -0.17001 | -0.039425 | -0.014381
85 | 0.012303 | 0.10194 | -0.10194 | -0.017873 | -0.012303
86 | 0.00897 | 0.057883 | -0.057883 | 0.024564 | -0.00897
89 | 0.012303 | 0.10194 | -0.10194 | -0.017873 | -0.012303
91 | 0.013129 | -0.003054 | 0.003054 | -0.0439 | -0.013129
92 | 0.012941 | 0.041113 | -0.041113 | -0.037958 | -0.012941
93 | 0.012531 | 0.13063 | -0.13063 | -0.011092 | -0.012531
95 | 0.01327 | -0.019518 | 0.019518 | -0.045226 | -0.01327
99 | 0.011998 | 0.063678 | -0.063678 | -0.026915 | -0.011998
103 | 0.011998 | 0.063678 | -0.063678 | -0.026915 | -0.011998
104 | 0.006128 | 0.042987 | -0.042987 | 0.020813 | -0.006128
107 | 0.010852 | 0.053683 | -0.053683 | -0.02385 | -0.010852
110 | 0.015264 | 0.24907 | -0.24907 | -0.040324 | -0.015264
114 | 0.02229 | 0.47916 | -0.47916 | -0.11298 | -0.02229
115 | 0.033536 | 0.48596 | -0.48596 | -0.11277 | -0.033536
116 | 0.02114 | 0.53107 | -0.53107 | -0.13175 | -0.02114
117 | 0.027394 | 0.51533 | -0.51533 | -0.10542 | -0.027394
118 | 0.02229 | 0.47916 | -0.47916 | -0.11298 | -0.02229
120 | 0.018916 | 0.45081 | -0.45081 | -0.095609 | -0.018916
121 | 0.023378 | 0.50654 | -0.50654 | -0.13591 | -0.023378
122 | 0.022719 | 0.48222 | -0.48222 | -0.11901 | -0.022719
123 | 0.023055 | 0.48462 | -0.48462 | -0.12374 | -0.023055
125 | 0.021216 | 0.51726 | -0.51726 | -0.11561 | -0.021216
126 | 0.021633 | 0.44069 | -0.44069 | -0.090603 | -0.021633
127 | 0.021556 | 0.52961 | -0.52961 | -0.13464 | -0.021556
130 | 0.018414 | 0.53605 | -0.53605 | -0.092278 | -0.018414
131 | 0.01918 | 0.45736 | -0.45736 | -0.083991 | -0.01918
132 | 0.019929 | 0.52361 | -0.52361 | -0.10351 | -0.019929
133 | 0.021268 | 0.47186 | -0.47186 | -0.098577 | -0.021268
136 | 0.023095 | 0.53589 | -0.53589 | -0.10028 | -0.023095
137 | 0.017756 | 0.35348 | -0.35348 | -0.074456 | -0.017756
139 | 0.018343 | 0.45039 | -0.45039 | -0.083792 | -0.018343
140 | 0.004551 | 0.006321 | -0.006321 | -0.000993 | -0.004551
141 | 0.0181 | 0.41033 | -0.41033 | -0.079933 | -0.0181
142 | 0.029369 | 0.23613 | -0.23613 | -0.063993 | -0.029369
145 | 0.028426 | 0.26107 | -0.26107 | -0.067238 | -0.028426
146 | 0.015464 | 0.229 | -0.229 | -0.064776 | -0.015464
147 | 0.015897 | 0.24227 | -0.24227 | -0.070225 | -0.015897
149 | 0.029575 | 0.23069 | -0.23069 | -0.063285 | -0.029575
153 | 0.029575 | 0.23069 | -0.23069 | -0.063285 | -0.029575
157 | 0.032918 | 0.14229 | -0.14229 | -0.051786 | -0.032918
158 | 0.034104 | 0.11091 | -0.11091 | -0.047704 | -0.034104
161 | 0.017102 | 0.24543 | -0.24543 | -0.064047 | -0.017102
165 | 0.016875 | 0.20804 | -0.20804 | -0.060445 | -0.016875
169 | 0.016875 | 0.20804 | -0.20804 | -0.060445 | -0.016875
170 | 0.015177 | 0.19634 | -0.19634 | -0.062215 | -0.015177
173 | 0.016728 | 0.1837 | -0.1837 | -0.0581 | -0.016728
175 | 0.016175 | 0.092314 | -0.092314 | -0.049296 | -0.016175
177 | 0.016175 | 0.092314 | -0.092314 | -0.049296 | -0.016175
181 | 0.015703 | 0.014433 | -0.014433 | -0.041793 | -0.015703
185 | 0.013659 | 0.10543 | -0.10543 | -0.03869 | -0.013659
186 | 0.008749 | 0.035335 | -0.035335 | -0.018223 | -0.008749
190 | 0.008652 | 0.03449 | -0.03449 | -0.017963 | -0.008652
192 | 0.003301 | 0.004584 | -0.004584 | 0.000147 | -0.003301
193 | 0.007069 | 0.020684 | -0.020684 | -0.01373 | -0.007069
194 | 0.008433 | 0.032581 | -0.032581 | -0.017378 | -0.008433
195 | 0.008646 | 0.064542 | -0.064542 | 0.030716 | -0.008646
196 | 0.00435 | 0.021726 | -0.021726 | 0.009774 | -0.00435
197 | 0.008646 | 0.064545 | -0.064545 | 0.030718 | -0.008646
198 | 0.008433 | 0.032581 | -0.032581 | -0.017378 | -0.008433
200 | 0.003894 | 0.006328 | -0.006328 | 0.00023 | -0.003894
202 | 0.004625 | 0.000443 | -0.000443 | -0.006018 | -0.004625
203 | 0.004257 | -0.002245 | 0.002245 | -0.004454 | -0.004257
204 | 0.005934 | 0.004635 | -0.004635 | -0.010585 | -0.005934
205 | 0.004209 | 0.006325 | -0.006325 | -0.000357 | -0.004209
206 | 0.004128 | 0.009107 | -0.009107 | 0.001085 | -0.004128
207 | 0.008646 | 0.064542 | -0.064542 | 0.030716 | -0.008646
208 | 0.004246 | 0.007605 | -0.007605 | 0.000443 | -0.004246
210 | 0.005375 | 0.005907 | -0.005907 | -0.009198 | -0.005375
211 | 0.004027 | 0.008296 | -0.008296 | 0.00132 | -0.004027
212 | 0.004054 | 0.017515 | -0.017515 | 0.007487 | -0.004054
213 | 0.006325 | 0.001787 | -0.001787 | -0.007025 | -0.006325
214 | 0.004071 | 0.005008 | -0.005008 | -0.006263 | -0.004071
215 | 0.002186 | 0.00483 | -0.00483 | -0.003309 | -0.002186
216 | 0.003182 | 0.003687 | -0.003687 | -0.000239 | -0.003182
217 | 0.002551 | 0.00055 | -0.00055 | -0.001104 | -0.002551
218 | 0.003525 | 0.003907 | -0.003907 | -0.004201 | -0.003525
220 | 0.005304 | -0.002938 | 0.002938 | -0.005861 | -0.005304
221 | 0.002581 | 0.002003 | -0.002003 | -0.000633 | -0.002581
222 | 0.003273 | 0.003399 | -0.003399 | -0.003248 | -0.003273
223 | 0.006817 | -0.003941 | 0.003941 | -0.007895 | -0.006817
224 | 0.010443 | -0.00562 | 0.00562 | -0.021768 | -0.010443
225 | 0.007631 | 0.000776 | -0.000776 | -0.014793 | -0.007631
228 | 0.013222 | -0.011941 | 0.011941 | -0.02866 | -0.013222
230 | 0.001185 | 0.004736 | -0.004736 | -0.001742 | -0.001185
232 | 0.01458 | -0.017917 | 0.017917 | -0.033417 | -0.01458
234 | 0.010608 | -0.009825 | 0.009825 | -0.021986 | -0.010608
236 | 0.01458 | -0.017917 | 0.017917 | -0.033417 | -0.01458
237 | 0.010018 | -0.009745 | 0.009745 | -0.01972 | -0.010018
238 | 0.014033 | -0.060066 | 0.060066 | -0.040954 | -0.014033
239 | 0.014033 | -0.060066 | 0.060066 | -0.040954 | -0.014033
240 | 0.014084 | -0.05869 | 0.05869 | -0.040865 | -0.014084
241 | 0.01549 | -0.020724 | 0.020724 | -0.038406 | -0.01549
242 | 0.015064 | -0.015864 | 0.015864 | -0.032926 | -0.015064
243 | 0.015012 | -0.016011 | 0.016011 | -0.033098 | -0.015012
244 | 0.015064 | -0.015864 | 0.015864 | -0.032926 | -0.015064
245 | 0.015064 | -0.015864 | 0.015864 | -0.032926 | -0.015064
246 | 0.014033 | -0.060066 | 0.060066 | -0.040954 | -0.014033
247 | 0.014033 | -0.060066 | 0.060066 | -0.040954 | -0.014033
249 | 0.014123 | -0.02795 | 0.02795 | -0.042276 | -0.014123
250 | 0.030679 | 0.20148 | -0.20148 | -0.059486 | -0.030679
251 | 0.015508 | -0.020569 | 0.020569 | -0.038509 | -0.015508
252 | 0.015508 | -0.020569 | 0.020569 | -0.038509 | -0.015508
253 | 0.015508 | -0.020569 | 0.020569 | -0.038509 | -0.015508
254 | 0.030679 | 0.20148 | -0.20148 | -0.059486 | -0.030679
258 | 0.055668 | 0.084271 | -0.084271 | -0.038778 | -0.055668
259 | 0.007438 | -0.001231 | 0.001231 | -0.010913 | -0.007438
260 | 0.045915 | 0.42676 | -0.42676 | -0.12756 | -0.045915
262 | 0.072507 | 0.06347 | -0.06347 | -0.031807 | -0.072507
265 | 0.072507 | 0.06347 | -0.06347 | -0.031807 | -0.072507
269 | 0.072507 | 0.06347 | -0.06347 | -0.031807 | -0.072507
270 | 0.11475 | 0.015539 | -0.015539 | -0.015027 | -0.11475
273 | 0.072507 | 0.06347 | -0.06347 | -0.031807 | -0.072507
274 | 0.13248 | 0.016437 | -0.016437 | -0.015686 | -0.13248
275 | 0.12391 | 0.015882 | -0.015882 | -0.015694 | -0.12391
276 | 0.10733 | 0.015109 | -0.015109 | -0.015026 | -0.10733
277 | 0.086429 | 0.04627 | -0.04627 | -0.026044 | -0.086429
279 | 0.1155 | 0.01549 | -0.01549 | -0.015355 | -0.1155
280 | 0.00471 | -0.002545 | 0.002545 | -0.005063 | -0.00471
281 | 0.085177 | 0.046707 | -0.046707 | -0.026263 | -0.085177
282 | 0.05394 | 0.012605 | -0.012605 | -0.012852 | -0.05394
283 | 0.1235 | 0.091824 | -0.091824 | -0.038313 | -0.1235
284 | 0.1238 | 0.10015 | -0.10015 | -0.040892 | -0.1238
285 | 0.1012 | 0.068877 | -0.068877 | -0.032332 | -0.1012
289 | 0.1012 | 0.068877 | -0.068877 | -0.032332 | -0.1012
290 | 0.10662 | 0.04086 | -0.04086 | -0.023367 | -0.10662
291 | 0.072474 | 0.023436 | -0.023436 | -0.020076 | -0.072474
292 | 0.1221 | 0.097796 | -0.097796 | -0.040248 | -0.1221
293 | 0.1127 | 0.084788 | -0.084788 | -0.036687 | -0.1127
294 | 0.070582 | 0.031719 | -0.031719 | -0.022399 | -0.070582
295 | 0.051098 | 0.01171 | -0.01171 | -0.017241 | -0.051098
296 | 0.051391 | 0.011757 | -0.011757 | -0.01729 | -0.051391
297 | 0.062524 | 0.023444 | -0.023444 | -0.020266 | -0.062524
298 | 0.062524 | 0.023444 | -0.023444 | -0.020266 | -0.062524
299 | 0.0588 | 0.01962 | -0.01962 | -0.01928 | -0.0588
300 | 0.04247 | 0.005289 | -0.005289 | -0.024454 | -0.04247
301 | 0.079477 | 0.013587 | -0.013587 | -0.017023 | -0.079477
302 | 0.050943 | 0.010402 | -0.010402 | -0.01957 | -0.050943
303 | 0.047709 | 0.01062 | -0.01062 | -0.016608 | -0.047709
304 | 0.04645 | 0.010215 | -0.010215 | -0.016373 | -0.04645
305 | 0.034996 | 0.006531 | -0.006531 | -0.014234 | -0.034996
306 | 0.021504 | 0.002192 | -0.002192 | -0.011715 | -0.021504
307 | 0.020772 | 0.000141 | -0.000141 | -0.014124 | -0.020772
308 | 0.02079 | 0.00019 | -0.00019 | -0.014066 | -0.02079
309 | 0.030469 | 0.005075 | -0.005075 | -0.013389 | -0.030469
310 | 0.046889 | 0.011773 | -0.011773 | -0.012302 | -0.046889
311 | 0.019834 | -0.002489 | 0.002489 | -0.017214 | -0.019834
315 | 0.01934 | -0.003875 | 0.003875 | -0.018842 | -0.01934
319 | 0.017185 | -0.009918 | 0.009918 | -0.02594 | -0.017185
322 | 0.020591 | 0.004634 | -0.004634 | -0.010856 | -0.020591
323 | 0.017185 | -0.009918 | 0.009918 | -0.02594 | -0.017185
325 | 0.044194 | 0.012166 | -0.012166 | -0.012477 | -0.044194
327 | 0.016205 | -0.012666 | 0.012666 | -0.029168 | -0.016205
331 | 0.025048 | 0.005607 | -0.005607 | -0.01189 | -0.025048
332 | 0.025048 | 0.005607 | -0.005607 | -0.01189 | -0.025048
333 | 0.025048 | 0.005607 | -0.005607 | -0.01189 | -0.025048
334 | 0.025048 | 0.005607 | -0.005607 | -0.01189 | -0.025048
335 | 0.025048 | 0.005607 | -0.005607 | -0.01189 | -0.025048
336 | 0.025048 | 0.005607 | -0.005607 | -0.01189 | -0.025048
343 | 0.030605 | 0.00733 | -0.00733 | -0.0103 | -0.030605
344 | 0.030605 | 0.00733 | -0.00733 | -0.0103 | -0.030605
345 | 0.030605 | 0.00733 | -0.00733 | -0.0103 | -0.030605
350 | 0.015134 | -0.001137 | 0.001137 | -0.010357 | -0.015134
352 | 0.018432 | 0.000871 | -0.000871 | -0.01101 | -0.018432
356 | 0.014377 | -0.001928 | 0.001928 | -0.010265 | -0.014377
357 | 0.014377 | -0.001928 | 0.001928 | -0.010265 | -0.014377
363 | 0.016093 | -0.000134 | 0.000134 | -0.010474 | -0.016093
364 | 0.016352 | -5.2e-05 | 5.2e-05 | -0.010541 | -0.016352
366 | 0.011836 | -0.005017 | 0.005017 | -0.010798 | -0.011836
367 | 0.011836 | -0.005017 | 0.005017 | -0.010798 | -0.011836
370 | 0.011836 | -0.005017 | 0.005017 | -0.010798 | -0.011836
373 | 0.016532 | 5e-06 | -5e-06 | -0.010588 | -0.016532
377 | 0.01517 | -0.001454 | 0.001454 | -0.010429 | -0.01517
380 | 0.020344 | 0.001672 | -0.001672 | -0.011455 | -0.020344
384 | 0.014377 | -0.001928 | 0.001928 | -0.010265 | -0.014377
385 | 0.013533 | -0.002988 | 0.002988 | -0.010197 | -0.013533
387 | 0.014377 | -0.001928 | 0.001928 | -0.010265 | -0.014377
388 | 0.01346 | -0.003056 | 0.003056 | -0.010186 | -0.01346
390 | 0.011566 | -0.007199 | 0.007199 | -0.014469 | -0.011566
391 | 0.013283 | -0.003072 | 0.003072 | -0.010132 | -0.013283
393 | 0.010266 | -0.005602 | 0.005602 | -0.008153 | -0.010266
394 | 0.011897 | -0.004521 | 0.004521 | -0.009964 | -0.011897
395 | 0.016055 | -0.000624 | 0.000624 | -0.010555 | -0.016055
398 | 0.011333 | -0.004771 | 0.004771 | -0.01027 | -0.011333
399 | 0.01112 | -0.004865 | 0.004865 | -0.010386 | -0.01112
404 | 0.008047 | -0.004756 | 0.004756 | -0.009548 | -0.008047
405 | 0.010471 | -0.005152 | 0.005152 | -0.010738 | -0.010471
412 | 0.010269 | -0.005241 | 0.005241 | -0.010848 | -0.010269
415 | 0.011611 | -0.006836 | 0.006836 | -0.013857 | -0.011611
419 | 0.009375 | -0.005636 | 0.005636 | -0.011334 | -0.009375
420 | 0.009375 | -0.005636 | 0.005636 | -0.011334 | -0.009375
428 | 0.009566 | -0.005552 | 0.005552 | -0.01123 | -0.009566
429 | 0.009757 | -0.005467 | 0.005467 | -0.011126 | -0.009757
430 | 0.010094 | -0.005318 | 0.005318 | -0.010943 | -0.010094
432 | 0.01121 | -0.007939 | 0.007939 | -0.015656 | -0.01121
433 | 0.01346 | -0.003056 | 0.003056 | -0.010186 | -0.01346
435 | 0.011516 | -0.007599 | 0.007599 | -0.015141 | -0.011516
436 | 0.011439 | -0.008226 | 0.008226 | -0.016196 | -0.011439
440 | 0.005223 | -0.006671 | 0.006671 | -0.0075 | -0.005223
441 | 0.004252 | -0.007037 | 0.007037 | -0.005937 | -0.004252
443 | 0.012014 | -0.010002 | 0.010002 | -0.019351 | -0.012014
444 | 0.012502 | -0.011506 | 0.011506 | -0.022024 | -0.012502
447 | 0.012014 | -0.010002 | 0.010002 | -0.019351 | -0.012014
451 | 0.016438 | -2.5e-05 | 2.5e-05 | -0.010564 | -0.016438
455 | 0.016438 | -2.5e-05 | 2.5e-05 | -0.010564 | -0.016438
466 | 0.016544 | 8e-06 | -8e-06 | -0.010592 | -0.016544
467 | 0.016825 | 9.7e-05 | -9.7e-05 | -0.010665 | -0.016825
470 | 0.01607 | 0.000408 | -0.000408 | -0.010387 | -0.01607
471 | 0.017468 | 0.000385 | -0.000385 | -0.010809 | -0.017468
473 | 0.019184 | 0.001153 | -0.001153 | -0.011194 | -0.019184
475 | 0.018326 | 0.000769 | -0.000769 | -0.011002 | -0.018326
477 | 0.016873 | 0.003823 | -0.003823 | -0.009993 | -0.016873
478 | 0.016873 | 0.003823 | -0.003823 | -0.009993 | -0.016873
484 | 0.016873 | 0.003823 | -0.003823 | -0.009993 | -0.016873
487 | 0.016264 | 0.003523 | -0.003523 | -0.009877 | -0.016264
489 | 0.017898 | 0.003108 | -0.003108 | -0.01045 | -0.017898
491 | 0.017898 | 0.003108 | -0.003108 | -0.01045 | -0.017898
494 | 0.018731 | 0.002896 | -0.002896 | -0.010742 | -0.018731
495 | 0.013638 | 0.003321 | -0.003321 | -0.009142 | -0.013638
498 | 0.014591 | 0.003395 | -0.003395 | -0.009409 | -0.014591
501 | 0.011563 | 0.003162 | -0.003162 | -0.008561 | -0.011563
502 | 0.012669 | 0.003423 | -0.003423 | -0.008814 | -0.012669
503 | 0.012669 | 0.003423 | -0.003423 | -0.008814 | -0.012669
504 | 0.012669 | 0.003423 | -0.003423 | -0.008814 | -0.012669
505 | 0.012669 | 0.003423 | -0.003423 | -0.008814 | -0.012669
506 | 0.012669 | 0.003423 | -0.003423 | -0.008814 | -0.012669
509 | 0.012669 | 0.003423 | -0.003423 | -0.008814 | -0.012669
511 | 0.00749 | 0.002825 | -0.002825 | -0.007689 | -0.00749
512 | 0.01335 | 0.003531 | -0.003531 | -0.009036 | -0.01335
514 | 0.020599 | 0.002422 | -0.002422 | -0.011398 | -0.020599
515 | 0.017854 | 0.004913 | -0.004913 | -0.00968 | -0.017854
518 | 0.019322 | 0.005406 | -0.005406 | -0.009837 | -0.019322
519 | 0.020117 | 0.005674 | -0.005674 | -0.009922 | -0.020117
520 | 0.011546 | 0.002275 | -0.002275 | -0.008721 | -0.011546
522 | 0.012479 | 0.003232 | -0.003232 | -0.008818 | -0.012479
526 | 0.010474 | 0.002717 | -0.002717 | -0.008326 | -0.010474
527 | 0.011903 | 0.002127 | -0.002127 | -0.008853 | -0.011903
530 | 0.006862 | 0.00267 | -0.00267 | -0.007282 | -0.006862
531 | 0.008113 | 0.002686 | -0.002686 | -0.007644 | -0.008113
532 | 0.00749 | 0.002825 | -0.002825 | -0.007689 | -0.00749
533 | 0.008113 | 0.002686 | -0.002686 | -0.007644 | -0.008113
534 | 0.007677 | 0.002833 | -0.002833 | -0.007702 | -0.007677
537 | 0.005081 | 0.002525 | -0.002525 | -0.006792 | -0.005081
541 | 0.006583 | 0.002666 | -0.002666 | -0.007201 | -0.006583
545 | 0.004244 | 0.002446 | -0.002446 | -0.006565 | -0.004244
548 | 0.003559 | 0.002381 | -0.002381 | -0.006378 | -0.003559
555 | -0.006273 | 0.000888 | -0.000888 | -0.003008 | 0.006273
556 | -0.00648 | 0.000898 | -0.000898 | -0.003108 | 0.00648
559 | -0.007575 | 0.000612 | -0.000612 | -0.00403 | 0.007575
562 | 0.009141 | 0.003213 | -0.003213 | -0.006928 | -0.009141
565 | -0.007295 | 0.000647 | -0.000647 | -0.003679 | 0.007295
566 | -0.007214 | 0.000361 | -0.000361 | -0.004124 | 0.007214
567 | 0.009216 | 0.003282 | -0.003282 | -0.005759 | -0.009216
568 | -0.005716 | 0.000441 | -0.000441 | -0.005172 | 0.005716
570 | 0.007861 | 0.003185 | -0.003185 | -0.006084 | -0.007861
572 | 0.003565 | 0.002382 | -0.002382 | -0.00638 | -0.003565
573 | 0.003169 | 0.002345 | -0.002345 | -0.006272 | -0.003169
576 | 0.001558 | 0.002193 | -0.002193 | -0.005834 | -0.001558
578 | 0.000337 | 0.002265 | -0.002265 | -0.00424 | -0.000337
579 | 0.009141 | 0.003213 | -0.003213 | -0.006928 | -0.009141
580 | 0.009141 | 0.003213 | -0.003213 | -0.006928 | -0.009141
581 | 0.009141 | 0.003213 | -0.003213 | -0.006928 | -0.009141
582 | 0.009141 | 0.003213 | -0.003213 | -0.006928 | -0.009141
583 | 0.000671 | 0.002349 | -0.002349 | -0.005052 | -0.000671
584 | 0.001029 | 0.002286 | -0.002286 | -0.005368 | -0.001029
585 | 0.000978 | 0.00212 | -0.00212 | -0.005717 | -0.000978
587 | -0.00021 | 0.002504 | -0.002504 | -0.004275 | 0.00021
588 | 0.009817 | 0.003199 | -0.003199 | -0.007384 | -0.009817
590 | 0.010558 | 0.003579 | -0.003579 | -0.006706 | -0.010558
595 | 0.00726 | 0.002811 | -0.002811 | -0.007129 | -0.00726
596 | 0.007632 | 0.002891 | -0.002891 | -0.007089 | -0.007632
598 | 0.001294 | 0.002239 | -0.002239 | -0.005601 | -0.001294
600 | 0.009882 | 0.003405 | -0.003405 | -0.006812 | -0.009882
601 | 0.000604 | 0.002361 | -0.002361 | -0.004993 | -0.000604
602 | -0.002723 | 0.001654 | -0.001654 | -0.004974 | 0.002723
608 | 0.011813 | 0.003903 | -0.003903 | -0.00651 | -0.011813
616 | 0.018467 | 0.00512 | -0.00512 | -0.007039 | -0.018467
618 | 0.011523 | 0.003863 | -0.003863 | -0.006387 | -0.011523
620 | 0.013219 | 0.004265 | -0.004265 | -0.006291 | -0.013219
621 | 0.022828 | 0.005406 | -0.005406 | -0.007115 | -0.022828
625 | -0.002799 | 0.00325 | -0.00325 | 0.000443 | 0.002799
628 | -0.003409 | 0.002332 | -0.002332 | -0.000369 | 0.003409
629 | -0.003571 | 0.002693 | -0.002693 | -0.000279 | 0.003571
631 | 0.021436 | 0.005634 | -0.005634 | -0.007382 | -0.021436
632 | 0.025748 | 0.005753 | -0.005753 | -0.007366 | -0.025748
633 | 0.03256 | 0.006562 | -0.006562 | -0.00795 | -0.03256
634 | 0.000328 | 0.002409 | -0.002409 | -0.00475 | -0.000328
635 | 0.000328 | 0.002409 | -0.002409 | -0.00475 | -0.000328
636 | 0.025748 | 0.005753 | -0.005753 | -0.007366 | -0.025748
640 | -0.005262 | 0.001334 | -0.001334 | -0.004464 | 0.005262
645 | -0.004611 | 0.00154 | -0.00154 | -0.001697 | 0.004611
646 | -0.006368 | 0.001853 | -0.001853 | -0.001797 | 0.006368
648 | -0.005125 | 0.000832 | -0.000832 | -0.00245 | 0.005125
649 | -0.004338 | 0.002661 | -0.002661 | -0.000811 | 0.004338
651 | -0.003278 | 0.00293 | -0.00293 | 1.7e-05 | 0.003278
652 | -0.004922 | 0.002491 | -0.002491 | -0.002972 | 0.004922
653 | -0.00357 | 0.00269 | -0.00269 | -0.000279 | 0.00357
655 | -0.003442 | 0.002861 | -0.002861 | -0.000119 | 0.003442
656 | -0.004943 | 0.001082 | -0.001082 | -0.002183 | 0.004943
657 | -0.005679 | 0.000461 | -0.000461 | -0.002993 | 0.005679
658 | -0.005125 | 0.000832 | -0.000832 | -0.00245 | 0.005125
659 | -0.003548 | 0.00265 | -0.00265 | -0.000284 | 0.003548
660 | -0.004627 | 0.001518 | -0.001518 | -0.00172 | 0.004627
661 | -0.007353 | 0.00094 | -0.00094 | -0.003532 | 0.007353
662 | -0.005046 | 0.002538 | -0.002538 | -0.001348 | 0.005046
663 | -0.003326 | 0.001866 | -0.001866 | -0.000665 | 0.003326
664 | -0.004649 | 0.00163 | -0.00163 | -0.001851 | 0.004649
668 | -0.004709 | 0.001774 | -0.001774 | -0.002097 | 0.004709
670 | -0.001859 | 0.002193 | -0.002193 | -0.003334 | 0.001859
671 | -0.005475 | 0.001984 | -0.001984 | -0.002384 | 0.005475
672 | -0.004922 | 0.002491 | -0.002491 | -0.002972 | 0.004922
675 | -0.003578 | 0.002815 | -0.002815 | -0.000247 | 0.003578
679 | -0.007718 | 0.000811 | -0.000811 | -0.003783 | 0.007718
680 | -0.004792 | 0.0025 | -0.0025 | -0.002979 | 0.004792
681 | -0.003866 | 0.002744 | -0.002744 | -0.000453 | 0.003866
684 | -0.001479 | 0.002728 | -0.002728 | -0.003157 | 0.001479
691 | -0.00049 | 0.002831 | -0.002831 | -0.003368 | 0.00049
695 | 0.003351 | 0.003233 | -0.003233 | -0.004187 | -0.003351
698 | -0.001822 | 0.003018 | -0.003018 | -0.001963 | 0.001822
704 | -0.001673 | 0.002893 | -0.002893 | -0.002479 | 0.001673
705 | -0.001914 | 0.003097 | -0.003097 | -0.001642 | 0.001914
706 | -0.001914 | 0.003097 | -0.003097 | -0.001642 | 0.001914
707 | -0.001914 | 0.003097 | -0.003097 | -0.001642 | 0.001914
708 | -0.001792 | 0.002993 | -0.002993 | -0.002066 | 0.001792
709 | -0.001914 | 0.003097 | -0.003097 | -0.001642 | 0.001914
718 | -0.001975 | 0.003149 | -0.003149 | -0.001427 | 0.001975
722 | -0.002001 | 0.003171 | -0.003171 | -0.001337 | 0.002001
724 | 0.36222 | 0.023648 | -0.023648 | -0.017121 | -0.36222
725 | -0.001914 | 0.003097 | -0.003097 | -0.001642 | 0.001914
726 | -0.001914 | 0.003097 | -0.003097 | -0.001642 | 0.001914
727 | -0.001914 | 0.003097 | -0.003097 | -0.001642 | 0.001914
728 | 0.005554 | 0.003463 | -0.003463 | -0.004656 | -0.005554
729 | 0.39394 | 0.025738 | -0.025738 | -0.018145 | -0.39394
730 | 0.005554 | 0.003463 | -0.003463 | -0.004656 | -0.005554
732 | 0.023949 | 0.010252 | -0.010252 | -0.011274 | -0.023949
733 | 0.32602 | 0.021134 | -0.021134 | -0.015887 | -0.32602
734 | 0.31972 | 0.020655 | -0.020655 | -0.015651 | -0.31972
735 | -0.001914 | 0.003097 | -0.003097 | -0.001642 | 0.001914
736 | 0.31799 | 0.02002 | -0.02002 | -0.015322 | -0.31799
737 | 0.36222 | 0.023648 | -0.023648 | -0.017121 | -0.36222
738 | -0.001914 | 0.003097 | -0.003097 | -0.001642 | 0.001914
739 | 0.32181 | 0.020546 | -0.020546 | -0.015589 | -0.32181
740 | 0.3219 | 0.020571 | -0.020571 | -0.015601 | -0.3219
741 | 0.00956 | 0.003883 | -0.003883 | -0.005511 | -0.00956
742 | -0.001914 | 0.003097 | -0.003097 | -0.001642 | 0.001914
743 | 0.37876 | 0.024767 | -0.024767 | -0.01767 | -0.37876
744 | -0.001914 | 0.003097 | -0.003097 | -0.001642 | 0.001914
745 | 0.34886 | 0.022869 | -0.022869 | -0.016741 | -0.34886
746 | 0.006507 | 0.003563 | -0.003563 | -0.00486 | -0.006507
747 | 0.36222 | 0.023648 | -0.023648 | -0.017121 | -0.36222
748 | 0.36078 | 0.023485 | -0.023485 | -0.017036 | -0.36078
749 | 0.35181 | 0.022925 | -0.022925 | -0.016766 | -0.35181
750 | 0.006507 | 0.003563 | -0.003563 | -0.00486 | -0.006507
751 | 0.35884 | 0.023414 | -0.023414 | -0.017006 | -0.35884
752 | 0.36615 | 0.023695 | -0.023695 | -0.017132 | -0.36615
753 | 0.34886 | 0.022869 | -0.022869 | -0.016741 | -0.34886
754 | 0.006507 | 0.003563 | -0.003563 | -0.00486 | -0.006507
755 | 0.34886 | 0.022869 | -0.022869 | -0.016741 | -0.34886
756 | 0.006507 | 0.003563 | -0.003563 | -0.00486 | -0.006507
757 | 0.31359 | 0.022383 | -0.022383 | -0.01664 | -0.31359
758 | 0.006507 | 0.003563 | -0.003563 | -0.00486 | -0.006507
759 | 0.29143 | 0.023898 | -0.023898 | -0.017629 | -0.29143
760 | 0.32506 | 0.023739 | -0.023739 | -0.017372 | -0.32506
761 | 0.30789 | 0.020355 | -0.020355 | -0.01552 | -0.30789
762 | 0.008589 | 0.003781 | -0.003781 | -0.005303 | -0.008589
763 | 0.31616 | 0.021272 | -0.021272 | -0.01598 | -0.31616
764 | 0.29962 | 0.020499 | -0.020499 | -0.015614 | -0.29962
765 | 0.31085 | 0.021024 | -0.021024 | -0.015863 | -0.31085
766 | 0.008589 | 0.003781 | -0.003781 | -0.005303 | -0.008589
767 | 0.05454 | 0.008889 | -0.008889 | -0.009454 | -0.05454
768 | 0.038717 | 0.007748 | -0.007748 | -0.008872 | -0.038717
769 | 0.040767 | 0.008143 | -0.008143 | -0.009179 | -0.040767
770 | 0.05054 | 0.010322 | -0.010322 | -0.010494 | -0.05054
771 | 0.040767 | 0.008143 | -0.008143 | -0.009179 | -0.040767
772 | 0.043113 | 0.008595 | -0.008595 | -0.00953 | -0.043113
773 | 0.04116 | 0.010408 | -0.010408 | -0.010694 | -0.04116
774 | 0.31085 | 0.021024 | -0.021024 | -0.015863 | -0.31085
775 | 0.05874 | 0.009333 | -0.009333 | -0.009741 | -0.05874
776 | 0.045922 | 0.009136 | -0.009136 | -0.009951 | -0.045922
777 | 0.29638 | 0.020348 | -0.020348 | -0.015542 | -0.29638
778 | 0.30674 | 0.020832 | -0.020832 | -0.015772 | -0.30674
779 | 0.16222 | 0.014917 | -0.014917 | -0.012959 | -0.16222
780 | 0.077508 | 0.011429 | -0.011429 | -0.011394 | -0.077508
781 | 0.077508 | 0.011429 | -0.011429 | -0.011394 | -0.077508
782 | 0.13604 | 0.013839 | -0.013839 | -0.012475 | -0.13604
783 | 0.13604 | 0.013839 | -0.013839 | -0.012475 | -0.13604
784 | 0.11302 | 0.012891 | -0.012891 | -0.01205 | -0.11302
785 | 0.021066 | 0.005992 | -0.005992 | -0.010024 | -0.021066
786 | 0.22839 | 0.017596 | -0.017596 | -0.014233 | -0.22839
787 | 0.033976 | 0.010566 | -0.010566 | -0.011047 | -0.033976
788 | 0.052472 | 0.010398 | -0.010398 | -0.010932 | -0.052472
789 | 0.16223 | 0.014918 | -0.014918 | -0.012959 | -0.16223
790 | 0.30261 | 0.020352 | -0.020352 | -0.01553 | -0.30261
791 | 0.04575 | 0.009455 | -0.009455 | -0.010738 | -0.04575
792 | 0.11582 | 0.014337 | -0.014337 | -0.012885 | -0.11582
794 | 0.015375 | 0.010084 | -0.010084 | -0.011136 | -0.015375
795 | 0.04061 | 0.008734 | -0.008734 | -0.010589 | -0.04061
796 | 0.04061 | 0.008734 | -0.008734 | -0.010589 | -0.04061
797 | 0.03122 | 0.010564 | -0.010564 | -0.010953 | -0.03122
800 | -0.001806 | 0.003919 | -0.003919 | 0.001239 | 0.001806
801 | -0.001152 | 0.004475 | -0.004475 | 0.001777 | 0.001152
802 | -0.002248 | 0.003543 | -0.003543 | 0.000863 | 0.002248
803 | -0.001469 | 0.00421 | -0.00421 | 0.001526 | 0.001469
804 | -0.000771 | 0.004543 | -0.004543 | 0.001296 | 0.000771
805 | -0.001179 | 0.004459 | -0.004459 | 0.001772 | 0.001179
806 | -0.001667 | 0.004039 | -0.004039 | 0.001358 | 0.001667
807 | -0.000742 | 0.004548 | -0.004548 | 0.001256 | 0.000742
808 | -0.001179 | 0.004459 | -0.004459 | 0.001772 | 0.001179
809 | -0.00066 | 0.00456 | -0.00456 | 0.001144 | 0.00066
810 | -0.001071 | 0.004478 | -0.004478 | 0.00185 | 0.001071
812 | -0.00141 | 0.004451 | -0.004451 | 0.001759 | 0.00141
813 | -0.00114 | 0.004458 | -0.004458 | 0.00183 | 0.00114
814 | -0.001348 | 0.004299 | -0.004299 | 0.00163 | 0.001348
815 | -0.001602 | 0.004095 | -0.004095 | 0.001413 | 0.001602
816 | -0.001501 | 0.0043 | -0.0043 | 0.001624 | 0.001501
817 | -0.001118 | 0.004457 | -0.004457 | 0.001841 | 0.001118
818 | -0.001501 | 0.0043 | -0.0043 | 0.001624 | 0.001501
819 | -0.001097 | 0.004455 | -0.004455 | 0.00185 | 0.001097
820 | -0.001602 | 0.004095 | -0.004095 | 0.001413 | 0.001602
821 | -0.002139 | 0.003653 | -0.003653 | 0.000973 | 0.002139
822 | -0.000742 | 0.004548 | -0.004548 | 0.001256 | 0.000742
823 | -0.001171 | 0.004451 | -0.004451 | 0.001781 | 0.001171
824 | -0.001129 | 0.004461 | -0.004461 | 0.001819 | 0.001129
825 | -0.001518 | 0.004157 | -0.004157 | 0.001485 | 0.001518
826 | -0.001459 | 0.004207 | -0.004207 | 0.001535 | 0.001459
827 | -0.001269 | 0.004461 | -0.004461 | 0.001791 | 0.001269
829 | -0.001182 | 0.004458 | -0.004458 | 0.001772 | 0.001182
830 | -0.00112 | 0.004496 | -0.004496 | 0.001789 | 0.00112
831 | -0.001026 | 0.00445 | -0.00445 | 0.001883 | 0.001026
832 | -0.000639 | 0.004564 | -0.004564 | 0.001116 | 0.000639
834 | -0.001073 | 0.004535 | -0.004535 | 0.001839 | 0.001073
836 | -0.001152 | 0.004475 | -0.004475 | 0.001777 | 0.001152
837 | -0.001348 | 0.004299 | -0.004299 | 0.00163 | 0.001348
842 | -0.001501 | 0.0043 | -0.0043 | 0.001624 | 0.001501
843 | -0.001501 | 0.0043 | -0.0043 | 0.001624 | 0.001501
844 | -0.001501 | 0.0043 | -0.0043 | 0.001624 | 0.001501
845 | -0.001501 | 0.0043 | -0.0043 | 0.001624 | 0.001501
848 | -0.001129 | 0.004489 | -0.004489 | 0.001781 | 0.001129
849 | -0.001168 | 0.004448 | -0.004448 | 0.001784 | 0.001168
850 | -0.00124 | 0.004482 | -0.004482 | 0.00181 | 0.00124
852 | -0.000774 | 0.004543 | -0.004543 | 0.0013 | 0.000774
853 | -0.000725 | 0.00455 | -0.00455 | 0.001232 | 0.000725
855 | -0.001366 | 0.00441 | -0.00441 | 0.001743 | 0.001366
901 | -0.00776 | 0.002241 | -0.002241 | -0.002862 | 0.00776
902 | -0.007759 | 0.002238 | -0.002238 | -0.002859 | 0.007759
903 | -0.00776 | 0.002239 | -0.002239 | -0.002859 | 0.00776
904 | -0.007763 | 0.002239 | -0.002239 | -0.00286 | 0.007763
905 | -0.008369 | 0.002271 | -0.002271 | -0.003008 | 0.008369
908 | -0.007761 | 0.002239 | -0.002239 | -0.002859 | 0.007761
909 | -0.007733 | 0.002277 | -0.002277 | -0.002901 | 0.007733
910 | -0.00858 | 0.002264 | -0.002264 | -0.003037 | 0.00858
911 | -0.006449 | 0.002293 | -0.002293 | -0.002412 | 0.006449
912 | -0.00772 | 0.002294 | -0.002294 | -0.002919 | 0.00772
913 | -0.006622 | 0.002163 | -0.002163 | -0.002542 | 0.006622
914 | -0.008095 | 0.002249 | -0.002249 | -0.002932 | 0.008095
915 | -0.008077 | 0.002281 | -0.002281 | -0.002968 | 0.008077
916 | -0.009583 | 0.002286 | -0.002286 | -0.003244 | 0.009583
917 | -0.007271 | 0.002168 | -0.002168 | -0.002686 | 0.007271
918 | -0.008183 | 0.002192 | -0.002192 | -0.002879 | 0.008183
919 | -0.009466 | 0.002225 | -0.002225 | -0.003149 | 0.009466
920 | -0.007761 | 0.002239 | -0.002239 | -0.002859 | 0.007761
923 | -0.007761 | 0.002239 | -0.002239 | -0.002859 | 0.007761
924 | -0.007761 | 0.002239 | -0.002239 | -0.002859 | 0.007761
930 | -0.010265 | 0.00226 | -0.00226 | -0.003334 | 0.010265
932 | -0.009207 | 0.002262 | -0.002262 | -0.003148 | 0.009207
936 | -0.001355 | 0.004543 | -0.004543 | 0.001841 | 0.001355
937 | -0.001356 | 0.004542 | -0.004542 | 0.001841 | 0.001356
938 | -0.001352 | 0.004549 | -0.004549 | 0.001847 | 0.001352
939 | -0.00135 | 0.004552 | -0.004552 | 0.001849 | 0.00135
940 | -0.001351 | 0.00455 | -0.00455 | 0.001847 | 0.001351
945 | -0.001353 | 0.004548 | -0.004548 | 0.001845 | 0.001353
946 | -0.001351 | 0.00455 | -0.00455 | 0.001847 | 0.001351
947 | -0.001351 | 0.00455 | -0.00455 | 0.001848 | 0.001351
948 | -0.001355 | 0.004543 | -0.004543 | 0.001841 | 0.001355
949 | -0.001356 | 0.004542 | -0.004542 | 0.001841 | 0.001356
950 | -0.001356 | 0.004542 | -0.004542 | 0.001841 | 0.001356
952 | -0.001355 | 0.004543 | -0.004543 | 0.001841 | 0.001355
956 | -0.007852 | 0.002246 | -0.002246 | -0.002884 | 0.007852
957 | -0.001357 | 0.00454 | -0.00454 | 0.001838 | 0.001357
958 | -0.001355 | 0.004544 | -0.004544 | 0.001842 | 0.001355
959 | -0.007825 | 0.002286 | -0.002286 | -0.002928 | 0.007825
960 | -0.001334 | 0.004579 | -0.004579 | 0.001874 | 0.001334
961 | -0.001349 | 0.004553 | -0.004553 | 0.00185 | 0.001349
962 | 0.011606 | 0.12605 | -0.12605 | 0.072002 | -0.011606
963 | -0.001352 | 0.004549 | -0.004549 | 0.001847 | 0.001352
964 | 0.011605 | 0.1223 | -0.1223 | 0.078161 | -0.011605
965 | 0.011608 | 0.12197 | -0.12197 | 0.078891 | -0.011608
966 | 0.011608 | 0.12195 | -0.12195 | 0.078924 | -0.011608
967 | 0.011631 | 0.11933 | -0.11933 | 0.084664 | -0.011631
968 | -0.001303 | 0.004463 | -0.004463 | 0.001799 | 0.001303
969 | 0.011597 | 0.12323 | -0.12323 | 0.076124 | -0.011597
970 | -0.00102 | 0.004887 | -0.004887 | 0.00228 | 0.00102
971 | -0.001384 | 0.004494 | -0.004494 | 0.001798 | 0.001384
972 | -0.01048 | 0.002259 | -0.002259 | -0.003372 | 0.01048
973 | -0.000869 | 0.004904 | -0.004904 | 0.002368 | 0.000869
974 | -0.001091 | 0.004501 | -0.004501 | 0.00179 | 0.001091
975 | 0.010597 | 0.10062 | -0.10062 | 0.069572 | -0.010597
976 | -0.001352 | 0.004549 | -0.004549 | 0.001847 | 0.001352
977 | -0.001366 | 0.004526 | -0.004526 | 0.001826 | 0.001366
978 | 0.011092 | 0.11534 | -0.11534 | 0.067078 | -0.011092
979 | -0.001357 | 0.00454 | -0.00454 | 0.001839 | 0.001357
980 | 0.011608 | 0.12197 | -0.12197 | 0.078891 | -0.011608
981 | -0.00772 | 0.002235 | -0.002235 | -0.002848 | 0.00772
982 | -0.006637 | 0.002152 | -0.002152 | -0.002553 | 0.006637
983 | -0.006449 | 0.002293 | -0.002293 | -0.002412 | 0.006449
984 | -0.010488 | 0.002259 | -0.002259 | -0.003373 | 0.010488
985 | -0.007033 | 0.002346 | -0.002346 | -0.002858 | 0.007033
986 | -0.010752 | 0.002259 | -0.002259 | -0.00342 | 0.010752
987 | 0.011608 | 0.12195 | -0.12195 | 0.078924 | -0.011608
988 | -0.013765 | 0.002257 | -0.002257 | -0.00396 | 0.013765
989 | 0.011597 | 0.12323 | -0.12323 | 0.076124 | -0.011597
990 | 0.011631 | 0.11933 | -0.11933 | 0.084664 | -0.011631
991 | 0.01407 | 0.004397 | -0.004397 | -0.006432 | -0.01407
992 | 0.000604 | 0.002361 | -0.002361 | -0.004993 | -0.000604
993 | -0.001385 | 0.004338 | -0.004338 | 0.001658 | 0.001385
994 | -0.001328 | 0.004424 | -0.004424 | 0.001756 | 0.001328
995 | -0.001385 | 0.004338 | -0.004338 | 0.001658 | 0.001385
996 | -0.001328 | 0.004424 | -0.004424 | 0.001756 | 0.001328
997 | -0.001091 | 0.004501 | -0.004501 | 0.00179 | 0.001091
998 | 0.011092 | 0.11534 | -0.11534 | 0.067078 | -0.011092
999 | -0.001355 | 0.004544 | -0.004544 | 0.001842 | 0.001355
1000 | -0.001357 | 0.00454 | -0.00454 | 0.001838 | 0.001357
1001 | -0.007852 | 0.002246 | -0.002246 | -0.002884 | 0.007852
1002 | 0.40543 | 0.031959 | -0.031959 | -0.021429 | -0.40543
1003 | 0.40543 | 0.031959 | -0.031959 | -0.021429 | -0.40543
1004 | 0.40543 | 0.031959 | -0.031959 | -0.021429 | -0.40543
1005 | 0.40543 | 0.031959 | -0.031959 | -0.021429 | -0.40543
1006 | 0.40543 | 0.031959 | -0.031959 | -0.021429 | -0.40543
1007 | 0.40543 | 0.031959 | -0.031959 | -0.021429 | -0.40543
1008 | 0.40543 | 0.031959 | -0.031959 | -0.021429 | -0.40543
1009 | -0.007825 | 0.002286 | -0.002286 | -0.002928 | 0.007825
1010 | 0.40543 | 0.031959 | -0.031959 | -0.021429 | -0.40543
1011 | -0.010488 | 0.002259 | -0.002259 | -0.003373 | 0.010488
1012 | -0.01048 | 0.002259 | -0.002259 | -0.003372 | 0.01048
1015 | 0.40428 | 0.032786 | -0.032786 | -0.021872 | -0.40428
1018 | 0.40969 | 0.029235 | -0.029235 | -0.019971 | -0.40969
1019 | 0.40814 | 0.030184 | -0.030184 | -0.020478 | -0.40814
1020 | 0.40986 | 0.029163 | -0.029163 | -0.019933 | -0.40986
1021 | 0.4105 | 0.028633 | -0.028633 | -0.019648 | -0.4105
1022 | 0.41049 | 0.028636 | -0.028636 | -0.01965 | -0.41049
1023 | 0.40812 | 0.029823 | -0.029823 | -0.020278 | -0.40812
1024 | 0.41301 | 0.027134 | -0.027134 | -0.01885 | -0.41301
1025 | 0.41301 | 0.027134 | -0.027134 | -0.01885 | -0.41301
1026 | 0.40986 | 0.029163 | -0.029163 | -0.019933 | -0.40986
1027 | 0.40784 | 0.030485 | -0.030485 | -0.020639 | -0.40784
1028 | 0.40986 | 0.029163 | -0.029163 | -0.019933 | -0.40986
1030 | 0.41488 | 0.026016 | -0.026016 | -0.018255 | -0.41488
1032 | 0.41004 | 0.026368 | -0.026368 | -0.018442 | -0.41004
1033 | 0.40794 | 0.02661 | -0.02661 | -0.01856 | -0.40794
1034 | 0.40806 | 0.026596 | -0.026596 | -0.018553 | -0.40806
1039 | 0.41004 | 0.026368 | -0.026368 | -0.018442 | -0.41004
1040 | 0.41004 | 0.026368 | -0.026368 | -0.018442 | -0.41004
1041 | 0.41004 | 0.026368 | -0.026368 | -0.018442 | -0.41004
1042 | 0.41004 | 0.026368 | -0.026368 | -0.018442 | -0.41004
1043 | 0.41004 | 0.026368 | -0.026368 | -0.018442 | -0.41004
1044 | 0.41004 | 0.026368 | -0.026368 | -0.018442 | -0.41004
1045 | 0.41301 | 0.027134 | -0.027134 | -0.01885 | -0.41301
1046 | 0.41301 | 0.027134 | -0.027134 | -0.01885 | -0.41301
1047 | 0.41301 | 0.027134 | -0.027134 | -0.01885 | -0.41301
1048 | 0.3502 | 0.02386 | -0.02386 | -0.017208 | -0.3502
1049 | 0.3502 | 0.02386 | -0.02386 | -0.017208 | -0.3502
1051 | 0.40779 | 0.030513 | -0.030513 | -0.020654 | -0.40779
1052 | 0.40776 | 0.030537 | -0.030537 | -0.020666 | -0.40776
1053 | 0.40774 | 0.030548 | -0.030548 | -0.020672 | -0.40774
1054 | 0.40775 | 0.030539 | -0.030539 | -0.020668 | -0.40775
1055 | 0.40776 | 0.030531 | -0.030531 | -0.020663 | -0.40776
1056 | 0.40776 | 0.030531 | -0.030531 | -0.020663 | -0.40776
1057 | 0.3502 | 0.02386 | -0.02386 | -0.017208 | -0.3502
1058 | 0.41382 | 0.026677 | -0.026677 | -0.018607 | -0.41382
1059 | 0.40773 | 0.030277 | -0.030277 | -0.020522 | -0.40773
1060 | 0.3502 | 0.02386 | -0.02386 | -0.017208 | -0.3502
1061 | 0.39977 | 0.026112 | -0.026112 | -0.018328 | -0.39977
1062 | 0.39977 | 0.026112 | -0.026112 | -0.018328 | -0.39977
1063 | 0.39977 | 0.026112 | -0.026112 | -0.018328 | -0.39977
1064 | 0.39977 | 0.026112 | -0.026112 | -0.018328 | -0.39977
1065 | 0.39977 | 0.026112 | -0.026112 | -0.018328 | -0.39977
1066 | 0.39977 | 0.026112 | -0.026112 | -0.018328 | -0.39977
1067 | 0.40003 | 0.026155 | -0.026155 | -0.01835 | -0.40003
1068 | 0.40003 | 0.026155 | -0.026155 | -0.01835 | -0.40003
1069 | 0.39977 | 0.026112 | -0.026112 | -0.018328 | -0.39977
1070 | 0.39977 | 0.026112 | -0.026112 | -0.018328 | -0.39977
1071 | 0.39977 | 0.026112 | -0.026112 | -0.018328 | -0.39977
1072 | 0.3502 | 0.02386 | -0.02386 | -0.017208 | -0.3502
1073 | 0.40003 | 0.026155 | -0.026155 | -0.01835 | -0.40003
1074 | 0.4053 | 0.031821 | -0.031821 | -0.021355 | -0.4053
1075 | 0.40516 | 0.032015 | -0.032015 | -0.021458 | -0.40516
1080 | 0.40543 | 0.031956 | -0.031956 | -0.021427 | -0.40543
1087 | 0.40543 | 0.031956 | -0.031956 | -0.021427 | -0.40543
1088 | 0.40543 | 0.031956 | -0.031956 | -0.021427 | -0.40543
1089 | 0.40543 | 0.031956 | -0.031956 | -0.021427 | -0.40543
1091 | 0.40543 | 0.031956 | -0.031956 | -0.021427 | -0.40543
1092 | 0.4053 | 0.031821 | -0.031821 | -0.021355 | -0.4053
1093 | 0.4053 | 0.031821 | -0.031821 | -0.021355 | -0.4053
1094 | 0.4053 | 0.031821 | -0.031821 | -0.021355 | -0.4053
1095 | 0.4053 | 0.031821 | -0.031821 | -0.021355 | -0.4053
1096 | 0.4053 | 0.031821 | -0.031821 | -0.021355 | -0.4053
1097 | 0.4053 | 0.031821 | -0.031821 | -0.021355 | -0.4053
1098 | 0.4053 | 0.031821 | -0.031821 | -0.021355 | -0.4053
1099 | 0.40693 | 0.031043 | -0.031043 | -0.020938 | -0.40693
1100 | 0.40693 | 0.031043 | -0.031043 | -0.020938 | -0.40693
1101 | 0.40693 | 0.031043 | -0.031043 | -0.020938 | -0.40693
1102 | 0.40672 | 0.031173 | -0.031173 | -0.021008 | -0.40672
1103 | 0.40636 | 0.031392 | -0.031392 | -0.021125 | -0.40636
1104 | 0.40636 | 0.031392 | -0.031392 | -0.021125 | -0.40636
1105 | 0.40544 | 0.031955 | -0.031955 | -0.021427 | -0.40544
1106 | 0.40544 | 0.031955 | -0.031955 | -0.021427 | -0.40544
1107 | 0.40564 | 0.031834 | -0.031834 | -0.021362 | -0.40564
1108 | 0.40564 | 0.031834 | -0.031834 | -0.021362 | -0.40564
1109 | 0.4053 | 0.031821 | -0.031821 | -0.021355 | -0.4053
1111 | 0.40793 | 0.030392 | -0.030392 | -0.020589 | -0.40793
1112 | 0.40793 | 0.030392 | -0.030392 | -0.020589 | -0.40793
1113 | 0.408 | 0.03033 | -0.03033 | -0.020556 | -0.408
1116 | 0.40804 | 0.029915 | -0.029915 | -0.020328 | -0.40804
1117 | 0.40788 | 0.030094 | -0.030094 | -0.020424 | -0.40788
1118 | 0.40777 | 0.030354 | -0.030354 | -0.020566 | -0.40777
1119 | 0.40777 | 0.030354 | -0.030354 | -0.020566 | -0.40777
1120 | 0.40776 | 0.030345 | -0.030345 | -0.020561 | -0.40776
1121 | 0.4078 | 0.030413 | -0.030413 | -0.020598 | -0.4078
1122 | 0.40791 | 0.030356 | -0.030356 | -0.02057 | -0.40791
1123 | 0.40744 | 0.030517 | -0.030517 | -0.020656 | -0.40744
1126 | 0.40786 | 0.030455 | -0.030455 | -0.020623 | -0.40786
1127 | 0.40782 | 0.030459 | -0.030459 | -0.020624 | -0.40782
1128 | 0.40784 | 0.030479 | -0.030479 | -0.020636 | -0.40784
1129 | 0.40805 | 0.030254 | -0.030254 | -0.020515 | -0.40805
1130 | 0.40803 | 0.030268 | -0.030268 | -0.020522 | -0.40803
1132 | 0.4076 | 0.030159 | -0.030159 | -0.020456 | -0.4076
1137 | 0.40714 | 0.03073 | -0.03073 | -0.020764 | -0.40714
1138 | 0.40745 | 0.030493 | -0.030493 | -0.020638 | -0.40745
1141 | 0.4072 | 0.030699 | -0.030699 | -0.020754 | -0.4072
1142 | 0.40685 | 0.03059 | -0.03059 | -0.020695 | -0.40685
1143 | 0.40747 | 0.030553 | -0.030553 | -0.020675 | -0.40747
1144 | 0.40747 | 0.030553 | -0.030553 | -0.020675 | -0.40747
1145 | 0.4069 | 0.030919 | -0.030919 | -0.020871 | -0.4069
1146 | 0.40521 | 0.031349 | -0.031349 | -0.021102 | -0.40521
1147 | 0.40522 | 0.031356 | -0.031356 | -0.021106 | -0.40522
1148 | 0.40522 | 0.031356 | -0.031356 | -0.021106 | -0.40522
1149 | 0.40517 | 0.031111 | -0.031111 | -0.020975 | -0.40517
1150 | 0.40514 | 0.030913 | -0.030913 | -0.020869 | -0.40514
1152 | 0.40517 | 0.031111 | -0.031111 | -0.020975 | -0.40517
1155 | 0.40506 | 0.030443 | -0.030443 | -0.020617 | -0.40506
1156 | 0.40506 | 0.030443 | -0.030443 | -0.020617 | -0.40506
1158 | 0.40409 | 0.028386 | -0.028386 | -0.019511 | -0.40409
1159 | 0.40501 | 0.030165 | -0.030165 | -0.020468 | -0.40501
1160 | 0.40532 | 0.030236 | -0.030236 | -0.020506 | -0.40532
1161 | 0.40501 | 0.030165 | -0.030165 | -0.020468 | -0.40501
1162 | 0.40399 | 0.028434 | -0.028434 | -0.019542 | -0.40399
1163 | 0.40399 | 0.028434 | -0.028434 | -0.019542 | -0.40399
1164 | 0.40409 | 0.028386 | -0.028386 | -0.019511 | -0.40409
1165 | 0.40496 | 0.030084 | -0.030084 | -0.020425 | -0.40496
1166 | 0.40496 | 0.030084 | -0.030084 | -0.020425 | -0.40496
1167 | 0.40472 | 0.029665 | -0.029665 | -0.020201 | -0.40472
1168 | 0.40444 | 0.029194 | -0.029194 | -0.019949 | -0.40444
1169 | 0.40444 | 0.029194 | -0.029194 | -0.019949 | -0.40444
1176 | 0.40813 | 0.030016 | -0.030016 | -0.020385 | -0.40813
1177 | 0.40813 | 0.029909 | -0.029909 | -0.020326 | -0.40813
1178 | 0.40812 | 0.029842 | -0.029842 | -0.020289 | -0.40812
1179 | 0.40813 | 0.029909 | -0.029909 | -0.020326 | -0.40813
1180 | 0.40814 | 0.030093 | -0.030093 | -0.020427 | -0.40814
1182 | 0.40813 | 0.029891 | -0.029891 | -0.020316 | -0.40813
1184 | 0.40813 | 0.029893 | -0.029893 | -0.020317 | -0.40813
1198 | 0.38833 | 0.045047 | -0.045047 | -0.028434 | -0.38833
1199 | 0.39124 | 0.042895 | -0.042895 | -0.027282 | -0.39124
1201 | 0.39124 | 0.042895 | -0.042895 | -0.027282 | -0.39124
1202 | 0.39924 | 0.036664 | -0.036664 | -0.023947 | -0.39924
1203 | 0.39358 | 0.041014 | -0.041014 | -0.026275 | -0.39358
1204 | 0.39208 | 0.04217 | -0.04217 | -0.026894 | -0.39208
1205 | 0.39208 | 0.04217 | -0.04217 | -0.026894 | -0.39208
1206 | 0.39006 | 0.04372 | -0.04372 | -0.027724 | -0.39006
1207 | 0.39006 | 0.04372 | -0.04372 | -0.027724 | -0.39006
1210 | 0.39814 | 0.037052 | -0.037052 | -0.024129 | -0.39814
1211 | 0.39826 | 0.03651 | -0.03651 | -0.02381 | -0.39826
1212 | 0.39587 | 0.038897 | -0.038897 | -0.025122 | -0.39587
1213 | 0.39826 | 0.03651 | -0.03651 | -0.02381 | -0.39826
1214 | 0.39149 | 0.042446 | -0.042446 | -0.027033 | -0.39149
1215 | 0.39826 | 0.03651 | -0.03651 | -0.02381 | -0.39826
1216 | 0.39847 | 0.035569 | -0.035569 | -0.023255 | -0.39847
1217 | 0.39859 | 0.03501 | -0.03501 | -0.022926 | -0.39859
1218 | 0.39884 | 0.033899 | -0.033899 | -0.022272 | -0.39884
1221 | 0.4018 | 0.032717 | -0.032717 | -0.021719 | -0.4018
1222 | 0.40363 | 0.03199 | -0.03199 | -0.021379 | -0.40363
1223 | 0.40363 | 0.03199 | -0.03199 | -0.021379 | -0.40363
1226 | 0.40416 | 0.031168 | -0.031168 | -0.020942 | -0.40416
1227 | 0.40416 | 0.031168 | -0.031168 | -0.020942 | -0.40416
1228 | 0.40416 | 0.031159 | -0.031159 | -0.020937 | -0.40416
1229 | 0.40418 | 0.030262 | -0.030262 | -0.020441 | -0.40418
1232 | 0.38833 | 0.045047 | -0.045047 | -0.028434 | -0.38833
1233 | 0.38833 | 0.045047 | -0.045047 | -0.028434 | -0.38833
1234 | 0.38833 | 0.045047 | -0.045047 | -0.028434 | -0.38833
1235 | 0.38833 | 0.045047 | -0.045047 | -0.028434 | -0.38833
1236 | 0.38833 | 0.045047 | -0.045047 | -0.028434 | -0.38833
1237 | 0.38833 | 0.045047 | -0.045047 | -0.028434 | -0.38833
1238 | 0.40428 | 0.032786 | -0.032786 | -0.021872 | -0.40428
1239 | 0.40428 | 0.032786 | -0.032786 | -0.021872 | -0.40428
1240 | 0.40428 | 0.032786 | -0.032786 | -0.021872 | -0.40428
1241 | 0.40428 | 0.032786 | -0.032786 | -0.021872 | -0.40428
1242 | 0.40428 | 0.032786 | -0.032786 | -0.021872 | -0.40428
1245 | 0.40516 | 0.032015 | -0.032015 | -0.021458 | -0.40516
1246 | 0.40516 | 0.032015 | -0.032015 | -0.021458 | -0.40516
1249 | 0.40516 | 0.032015 | -0.032015 | -0.021458 | -0.40516
1252 | 0.40553 | 0.031752 | -0.031752 | -0.021318 | -0.40553
1253 | 0.40645 | 0.031101 | -0.031101 | -0.020969 | -0.40645
1254 | 0.40694 | 0.030749 | -0.030749 | -0.020781 | -0.40694
1255 | 0.40693 | 0.030729 | -0.030729 | -0.02077 | -0.40693
1256 | 0.40689 | 0.03066 | -0.03066 | -0.020733 | -0.40689
1257 | 0.40688 | 0.03064 | -0.03064 | -0.020722 | -0.40688
1259 | 0.40707 | 0.030563 | -0.030563 | -0.020681 | -0.40707
1260 | 0.40689 | 0.03066 | -0.03066 | -0.020733 | -0.40689
1262 | 0.40642 | 0.03049 | -0.03049 | -0.020642 | -0.40642
1263 | 0.40642 | 0.03049 | -0.03049 | -0.020642 | -0.40642
1264 | 0.40642 | 0.03049 | -0.03049 | -0.020642 | -0.40642
1265 | 0.40642 | 0.03049 | -0.03049 | -0.020642 | -0.40642
1266 | 0.40642 | 0.03049 | -0.03049 | -0.020642 | -0.40642
1267 | 0.40572 | 0.030328 | -0.030328 | -0.020556 | -0.40572
1270 | 0.40561 | 0.030303 | -0.030303 | -0.020542 | -0.40561
1273 | 0.40558 | 0.030297 | -0.030297 | -0.020539 | -0.40558
1274 | 0.40558 | 0.030297 | -0.030297 | -0.020539 | -0.40558
1275 | 0.40558 | 0.030297 | -0.030297 | -0.020539 | -0.40558
1277 | 0.40555 | 0.030288 | -0.030288 | -0.020534 | -0.40555
1280 | 0.40555 | 0.030288 | -0.030288 | -0.020534 | -0.40555
1281 | 0.4072 | 0.030699 | -0.030699 | -0.020754 | -0.4072
1282 | 0.4072 | 0.030699 | -0.030699 | -0.020754 | -0.4072
1283 | 0.4072 | 0.030699 | -0.030699 | -0.020754 | -0.4072
1285 | 0.40541 | 0.030257 | -0.030257 | -0.020518 | -0.40541
1292 | 0.40796 | 0.030305 | -0.030305 | -0.020543 | -0.40796
1295 | 0.40543 | 0.031956 | -0.031956 | -0.021427 | -0.40543
1296 | 0.40474 | 0.032381 | -0.032381 | -0.021654 | -0.40474
1297 | 0.40452 | 0.032574 | -0.032574 | -0.021758 | -0.40452
1300 | 0.4027 | 0.026778 | -0.026778 | -0.018671 | -0.4027
1301 | 0.40303 | 0.027196 | -0.027196 | -0.018891 | -0.40303
1302 | 0.40314 | 0.027342 | -0.027342 | -0.018968 | -0.40314
1305 | 0.40172 | 0.026238 | -0.026238 | -0.018389 | -0.40172
1306 | 0.40258 | 0.026276 | -0.026276 | -0.018406 | -0.40258
1307 | 0.40375 | 0.028115 | -0.028115 | -0.019375 | -0.40375
1308 | 0.40308 | 0.027265 | -0.027265 | -0.018928 | -0.40308
1309 | 0.40255 | 0.026581 | -0.026581 | -0.018568 | -0.40255
1310 | 0.40203 | 0.026495 | -0.026495 | -0.018524 | -0.40203
1311 | 0.40007 | 0.026131 | -0.026131 | -0.018337 | -0.40007
1312 | 0.40056 | 0.026246 | -0.026246 | -0.018396 | -0.40056
1313 | 0.40043 | 0.026224 | -0.026224 | -0.018385 | -0.40043
1314 | 0.40043 | 0.026224 | -0.026224 | -0.018385 | -0.40043
1315 | 0.40013 | 0.026173 | -0.026173 | -0.018359 | -0.40013
1317 | 0.40572 | 0.027723 | -0.027723 | -0.019135 | -0.40572
1318 | 0.40366 | 0.026374 | -0.026374 | -0.018455 | -0.40366
1319 | 0.40403 | 0.02634 | -0.02634 | -0.018434 | -0.40403
1320 | 0.40452 | 0.028718 | -0.028718 | -0.0196 | -0.40452
1321 | 0.40452 | 0.028718 | -0.028718 | -0.0196 | -0.40452
1322 | 0.40624 | 0.027972 | -0.027972 | -0.01926 | -0.40624
1323 | 0.4042 | 0.028914 | -0.028914 | -0.019696 | -0.4042
1324 | 0.40657 | 0.028296 | -0.028296 | -0.019439 | -0.40657
1325 | 0.40657 | 0.028296 | -0.028296 | -0.019439 | -0.40657
1326 | 0.40735 | 0.02906 | -0.02906 | -0.019858 | -0.40735
1327 | 0.40572 | 0.027723 | -0.027723 | -0.019135 | -0.40572
1328 | 0.40758 | 0.029085 | -0.029085 | -0.019885 | -0.40758
1329 | 0.40521 | 0.031714 | -0.031714 | -0.02128 | -0.40521
1330 | 0.40414 | 0.031785 | -0.031785 | -0.021283 | -0.40414
1331 | 0.40758 | 0.029085 | -0.029085 | -0.019885 | -0.40758
1332 | 0.40636 | 0.027923 | -0.027923 | -0.019235 | -0.40636
1333 | 0.40792 | 0.028705 | -0.028705 | -0.019683 | -0.40792
1334 | 0.41068 | 0.025616 | -0.025616 | -0.018029 | -0.41068
1335 | 0.40758 | 0.029085 | -0.029085 | -0.019885 | -0.40758
1336 | 0.40758 | 0.029085 | -0.029085 | -0.019885 | -0.40758
1337 | 0.40533 | 0.031574 | -0.031574 | -0.021206 | -0.40533
1338 | 0.40533 | 0.031574 | -0.031574 | -0.021206 | -0.40533
1339 | 0.40986 | 0.025665 | -0.025665 | -0.018058 | -0.40986
1340 | 0.40511 | 0.025414 | -0.025414 | -0.017934 | -0.40511
1341 | 0.4099 | 0.025838 | -0.025838 | -0.018153 | -0.4099
1342 | 0.4099 | 0.025838 | -0.025838 | -0.018153 | -0.4099
1343 | 0.40986 | 0.025665 | -0.025665 | -0.018058 | -0.40986
1344 | 0.40511 | 0.025414 | -0.025414 | -0.017934 | -0.40511
1345 | 0.4051 | 0.028362 | -0.028362 | -0.019424 | -0.4051
1346 | 0.40578 | 0.027941 | -0.027941 | -0.019216 | -0.40578
1347 | 0.40578 | 0.027941 | -0.027941 | -0.019216 | -0.40578
1348 | 0.40697 | 0.027206 | -0.027206 | -0.018854 | -0.40697
1349 | 0.39937 | 0.031055 | -0.031055 | -0.020659 | -0.39937
1350 | 0.39937 | 0.031055 | -0.031055 | -0.020659 | -0.39937
1351 | 0.40118 | 0.030254 | -0.030254 | -0.020299 | -0.40118
1352 | 0.39455 | 0.033188 | -0.033188 | -0.021617 | -0.39455
1353 | 0.39937 | 0.031055 | -0.031055 | -0.020659 | -0.39937
1354 | 0.40986 | 0.025665 | -0.025665 | -0.018058 | -0.40986
1355 | 0.40488 | 0.027829 | -0.027829 | -0.019189 | -0.40488
1356 | 0.40462 | 0.02812 | -0.02812 | -0.019336 | -0.40462
1357 | 0.40425 | 0.028823 | -0.028823 | -0.019655 | -0.40425
1358 | 0.40447 | 0.028412 | -0.028412 | -0.019468 | -0.40447
1359 | 0.40458 | 0.028198 | -0.028198 | -0.019371 | -0.40458
1360 | 0.40503 | 0.02766 | -0.02766 | -0.019104 | -0.40503
1362 | 0.40455 | 0.028154 | -0.028154 | -0.019358 | -0.40455
1363 | 0.4044 | 0.028233 | -0.028233 | -0.01941 | -0.4044
1364 | 0.40434 | 0.028262 | -0.028262 | -0.019429 | -0.40434
1367 | 0.40358 | 0.02632 | -0.02632 | -0.018425 | -0.40358
1368 | 0.40323 | 0.026305 | -0.026305 | -0.018419 | -0.40323
1369 | 0.40323 | 0.026305 | -0.026305 | -0.018419 | -0.40323
1370 | 0.40285 | 0.026288 | -0.026288 | -0.018411 | -0.40285
1371 | 0.11582 | 0.014337 | -0.014337 | -0.012885 | -0.11582
1373 | 0.40403 | 0.02634 | -0.02634 | -0.018434 | -0.40403
1374 | 0.40403 | 0.02634 | -0.02634 | -0.018434 | -0.40403
1375 | 0.40403 | 0.02634 | -0.02634 | -0.018434 | -0.40403
1376 | 0.404 | 0.026339 | -0.026339 | -0.018434 | -0.404
1378 | 0.40615 | 0.026366 | -0.026366 | -0.018438 | -0.40615
1379 | 0.40588 | 0.02612 | -0.02612 | -0.018308 | -0.40588
1380 | 0.40552 | 0.025794 | -0.025794 | -0.018135 | -0.40552
1381 | 0.40532 | 0.025608 | -0.025608 | -0.018037 | -0.40532
1382 | 0.40523 | 0.025523 | -0.025523 | -0.017992 | -0.40523
1383 | 0.40523 | 0.025523 | -0.025523 | -0.017992 | -0.40523
1384 | 0.40523 | 0.025523 | -0.025523 | -0.017992 | -0.40523
1385 | 0.4052 | 0.025502 | -0.025502 | -0.017981 | -0.4052
1386 | 0.4052 | 0.025502 | -0.025502 | -0.017981 | -0.4052
1387 | 0.40523 | 0.025523 | -0.025523 | -0.017992 | -0.40523
1388 | 0.40409 | 0.028386 | -0.028386 | -0.019511 | -0.40409
1389 | 0.40409 | 0.028386 | -0.028386 | -0.019511 | -0.40409
1390 | 0.40409 | 0.028386 | -0.028386 | -0.019511 | -0.40409
1391 | 0.40409 | 0.028386 | -0.028386 | -0.019511 | -0.40409
1392 | 0.40409 | 0.028386 | -0.028386 | -0.019511 | -0.40409
1393 | 0.40409 | 0.028386 | -0.028386 | -0.019511 | -0.40409
1394 | 0.4052 | 0.027474 | -0.027474 | -0.01901 | -0.4052
1395 | 0.40509 | 0.027601 | -0.027601 | -0.019074 | -0.40509
1398 | 0.35963 | 0.023474 | -0.023474 | -0.017034 | -0.35963
1400 | 0.40043 | 0.026224 | -0.026224 | -0.018385 | -0.40043
1401 | 0.40043 | 0.026224 | -0.026224 | -0.018385 | -0.40043
1402 | 0.40043 | 0.026224 | -0.026224 | -0.018385 | -0.40043
1406 | 0.40511 | 0.025414 | -0.025414 | -0.017934 | -0.40511
1407 | 0.40511 | 0.025414 | -0.025414 | -0.017934 | -0.40511
1408 | 0.40511 | 0.025414 | -0.025414 | -0.017934 | -0.40511
1409 | 0.40511 | 0.025414 | -0.025414 | -0.017934 | -0.40511
1410 | 0.40043 | 0.026224 | -0.026224 | -0.018385 | -0.40043
1411 | 0.40043 | 0.026224 | -0.026224 | -0.018385 | -0.40043
1412 | 0.40043 | 0.026224 | -0.026224 | -0.018385 | -0.40043
1414 | 0.44267 | 0.025098 | -0.025098 | -0.017804 | -0.44267
1420 | 0.50839 | 0.022928 | -0.022928 | -0.016737 | -0.50839
1421 | -0.03568 | 0.004579 | -0.004579 | -0.007693 | 0.03568
1422 | -0.03081 | 0.008391 | -0.008391 | -0.009528 | 0.03081
1423 | 0.024888 | 0.009748 | -0.009748 | -0.010209 | -0.024888
1424 | 0.022425 | 0.009749 | -0.009749 | -0.01024 | -0.022425
1425 | 0.23217 | 0.015517 | -0.015517 | -0.013041 | -0.23217
1426 | 0.13435 | 0.012724 | -0.012724 | -0.011669 | -0.13435
1427 | 0.13325 | 0.012692 | -0.012692 | -0.011653 | -0.13325
1429 | -0.04236 | 0.00585 | -0.00585 | -0.008088 | 0.04236
1430 | -0.082439 | 0.009438 | -0.009438 | -0.010206 | 0.082439
1431 | 0.013479 | 0.010781 | -0.010781 | -0.011294 | -0.013479
1432 | -0.082439 | 0.009438 | -0.009438 | -0.010206 | 0.082439
1433 | 0.013479 | 0.010781 | -0.010781 | -0.011294 | -0.013479
1434 | -0.03568 | 0.004579 | -0.004579 | -0.007693 | 0.03568
1435 | -0.34824 | 0.018194 | -0.018194 | -0.01441 | 0.34824
1436 | -0.019683 | 0.001535 | -0.001535 | -0.006749 | 0.019683
1437 | -0.34824 | 0.018194 | -0.018194 | -0.01441 | 0.34824
1438 | -0.34784 | 0.018181 | -0.018181 | -0.014404 | 0.34784
1439 | -0.34784 | 0.018181 | -0.018181 | -0.014404 | 0.34784
1440 | 0.11722 | 0.022886 | -0.022886 | -0.016702 | -0.11722
1441 | 0.11442 | 0.043427 | -0.043427 | -0.023702 | -0.11442
1442 | -0.28414 | 0.016083 | -0.016083 | -0.013396 | 0.28414
1443 | -0.036951 | 0.004821 | -0.004821 | -0.007768 | 0.036951
1446 | 0.042973 | 0.010165 | -0.010165 | -0.010418 | -0.042973
1447 | 0.057107 | 0.010578 | -0.010578 | -0.010633 | -0.057107
1448 | 0.10493 | 0.011868 | -0.011868 | -0.011247 | -0.10493
1449 | 0.073031 | 0.010846 | -0.010846 | -0.010718 | -0.073031
1450 | 0.046288 | 0.010311 | -0.010311 | -0.010492 | -0.046288
1451 | 0.059899 | 0.010583 | -0.010583 | -0.010607 | -0.059899
1452 | 0.05874 | 0.009333 | -0.009333 | -0.009741 | -0.05874
1453 | -0.03568 | 0.004579 | -0.004579 | -0.007693 | 0.03568
1454 | -0.03568 | 0.004579 | -0.004579 | -0.007693 | 0.03568
1455 | -0.03568 | 0.004579 | -0.004579 | -0.007693 | 0.03568
1464 | 0.048141 | 0.010254 | -0.010254 | -0.010461 | -0.048141
1467 | 0.0447 | 0.009659 | -0.009659 | -0.010064 | -0.0447
1468 | 0.043373 | 0.009429 | -0.009429 | -0.009911 | -0.043373
1469 | 0.016061 | 0.004704 | -0.004704 | -0.006762 | -0.016061
1470 | 0.021436 | 0.005634 | -0.005634 | -0.007382 | -0.021436
1471 | 0.018467 | 0.00512 | -0.00512 | -0.007039 | -0.018467
1472 | 0.039834 | 0.010513 | -0.010513 | -0.010824 | -0.039834
1473 | 0.044399 | 0.01066 | -0.01066 | -0.010953 | -0.044399
1474 | 0.04116 | 0.010408 | -0.010408 | -0.010694 | -0.04116
1475 | 0.038436 | 0.010469 | -0.010469 | -0.010785 | -0.038436
1476 | 0.03122 | 0.010564 | -0.010564 | -0.010953 | -0.03122
1477 | 0.024721 | 0.01065 | -0.01065 | -0.011105 | -0.024721
1478 | 0.05054 | 0.010322 | -0.010322 | -0.010494 | -0.05054
1479 | 0.031909 | 0.009972 | -0.009972 | -0.01034 | -0.031909
1480 | 0.075013 | 0.011018 | -0.011018 | -0.010833 | -0.075013
1482 | 0.031909 | 0.009972 | -0.009972 | -0.01034 | -0.031909
1483 | 0.093713 | 0.011611 | -0.011611 | -0.011126 | -0.093713
1484 | 0.080636 | 0.011252 | -0.011252 | -0.010951 | -0.080636
1485 | 0.07467 | 0.011089 | -0.011089 | -0.010871 | -0.07467
1486 | 0.07467 | 0.011089 | -0.011089 | -0.010871 | -0.07467
1489 | 0.043396 | 0.010184 | -0.010184 | -0.010427 | -0.043396
1492 | 0.045015 | 0.010255 | -0.010255 | -0.010463 | -0.045015
1493 | 0.044102 | 0.010215 | -0.010215 | -0.010443 | -0.044102
1494 | 0.043367 | 0.010183 | -0.010183 | -0.010427 | -0.043367
1496 | 0.031909 | 0.009972 | -0.009972 | -0.01034 | -0.031909
1497 | 0.031909 | 0.009972 | -0.009972 | -0.01034 | -0.031909
1498 | 0.031909 | 0.009972 | -0.009972 | -0.01034 | -0.031909
1499 | 0.033141 | 0.009965 | -0.009965 | -0.010318 | -0.033141
1500 | 0.031291 | 0.009958 | -0.009958 | -0.010333 | -0.031291
1503 | 0.067944 | 0.010744 | -0.010744 | -0.010675 | -0.067944
1504 | 0.068221 | 0.01075 | -0.01075 | -0.010677 | -0.068221
1507 | 0.069451 | 0.010775 | -0.010775 | -0.010688 | -0.069451
1508 | 0.071941 | 0.010824 | -0.010824 | -0.010709 | -0.071941
1509 | 0.071941 | 0.010824 | -0.010824 | -0.010709 | -0.071941
1511 | 0.071941 | 0.010824 | -0.010824 | -0.010709 | -0.071941
1512 | 0.071941 | 0.010824 | -0.010824 | -0.010709 | -0.071941
1514 | 0.069451 | 0.010775 | -0.010775 | -0.010688 | -0.069451
1515 | 0.067944 | 0.010744 | -0.010744 | -0.010675 | -0.067944
1516 | 0.059899 | 0.010583 | -0.010583 | -0.010607 | -0.059899
1517 | 0.067944 | 0.010744 | -0.010744 | -0.010675 | -0.067944
1518 | 0.059899 | 0.010583 | -0.010583 | -0.010607 | -0.059899
1519 | 0.059899 | 0.010583 | -0.010583 | -0.010607 | -0.059899
1520 | 0.059899 | 0.010583 | -0.010583 | -0.010607 | -0.059899
1522 | 0.044399 | 0.01066 | -0.01066 | -0.010953 | -0.044399
1525 | 0.052723 | 0.010858 | -0.010858 | -0.010993 | -0.052723
1526 | 0.066429 | 0.011184 | -0.011184 | -0.011058 | -0.066429
1527 | 0.069588 | 0.011259 | -0.011259 | -0.011073 | -0.069588
1530 | 0.1243 | 0.01342 | -0.01342 | -0.012187 | -0.1243
1531 | 0.1243 | 0.01342 | -0.01342 | -0.012187 | -0.1243
1532 | 0.16223 | 0.014918 | -0.014918 | -0.012959 | -0.16223
1533 | 0.22839 | 0.017596 | -0.017596 | -0.014233 | -0.22839
1536 | 0.069588 | 0.011259 | -0.011259 | -0.011073 | -0.069588
1537 | 0.069588 | 0.011259 | -0.011259 | -0.011073 | -0.069588
1538 | 0.069588 | 0.011259 | -0.011259 | -0.011073 | -0.069588
1541 | 0.063421 | 0.010654 | -0.010654 | -0.010637 | -0.063421
1543 | 0.058772 | 0.009337 | -0.009337 | -0.009743 | -0.058772
1544 | 0.05454 | 0.008889 | -0.008889 | -0.009454 | -0.05454
1545 | 0.047235 | 0.008115 | -0.008115 | -0.008954 | -0.047235
1546 | 0.047235 | 0.008115 | -0.008115 | -0.008954 | -0.047235
1547 | 0.037126 | 0.007045 | -0.007045 | -0.008263 | -0.037126
1548 | 0.032563 | 0.006562 | -0.006562 | -0.00795 | -0.032563
1549 | 0.029353 | 0.006111 | -0.006111 | -0.007649 | -0.029353
1550 | 0.028577 | 0.006002 | -0.006002 | -0.007576 | -0.028577
1552 | 0.009216 | 0.003282 | -0.003282 | -0.005759 | -0.009216
1553 | 0.009216 | 0.003282 | -0.003282 | -0.005759 | -0.009216
1554 | 0.009216 | 0.003282 | -0.003282 | -0.005759 | -0.009216
1555 | 0.009216 | 0.003282 | -0.003282 | -0.005759 | -0.009216
1556 | 0.021063 | 0.005992 | -0.005992 | -0.010024 | -0.021063
1557 | 0.021063 | 0.005992 | -0.005992 | -0.010024 | -0.021063
1558 | 0.021063 | 0.005992 | -0.005992 | -0.010024 | -0.021063
1561 | 0.011523 | 0.003863 | -0.003863 | -0.006387 | -0.011523
1562 | 0.009289 | 0.00345 | -0.00345 | -0.006202 | -0.009289
1563 | 0.009289 | 0.00345 | -0.00345 | -0.006202 | -0.009289
1564 | 0.009008 | 0.003398 | -0.003398 | -0.006178 | -0.009008
1565 | 0.007803 | 0.003176 | -0.003176 | -0.006073 | -0.007803
1566 | 0.002487 | 0.002336 | -0.002336 | -0.005127 | -0.002487
1567 | 0.009216 | 0.003282 | -0.003282 | -0.005759 | -0.009216
1568 | 0.000337 | 0.002265 | -0.002265 | -0.00424 | -0.000337
1570 | -0.002426 | 0.001199 | -0.001199 | -0.005158 | 0.002426
1571 | 0.016393 | 0.005606 | -0.005606 | -0.009997 | -0.016393
1572 | 0.021063 | 0.005992 | -0.005992 | -0.010024 | -0.021063
1574 | 0.021016 | 0.005372 | -0.005372 | -0.01098 | -0.021016
1575 | 0.018074 | 0.005259 | -0.005259 | -0.010323 | -0.018074
1576 | 0.018292 | 0.005214 | -0.005214 | -0.010365 | -0.018292
1577 | 0.017432 | 0.00483 | -0.00483 | -0.010131 | -0.017432
1579 | 0.011546 | 0.002275 | -0.002275 | -0.008721 | -0.011546
1580 | 0.017428 | 0.004828 | -0.004828 | -0.01013 | -0.017428
1581 | 0.021063 | 0.005992 | -0.005992 | -0.010024 | -0.021063
1582 | 0.002498 | 0.002334 | -0.002334 | -0.005137 | -0.002498
1583 | 0.014591 | 0.003395 | -0.003395 | -0.009409 | -0.014591
1584 | 0.017117 | 0.00469 | -0.00469 | -0.010046 | -0.017117
1585 | 0.015215 | 0.004026 | -0.004026 | -0.009397 | -0.015215
1586 | 0.013892 | 0.003713 | -0.003713 | -0.009094 | -0.013892
1587 | 0.013092 | 0.003524 | -0.003524 | -0.008911 | -0.013092
1588 | 0.012669 | 0.003423 | -0.003423 | -0.008814 | -0.012669
1589 | 0.015526 | 0.003981 | -0.003981 | -0.009613 | -0.015526
1591 | 0.007452 | 0.002824 | -0.002824 | -0.007686 | -0.007452
1592 | 0.007452 | 0.002824 | -0.002824 | -0.007686 | -0.007452
1593 | -0.002284 | 0.003939 | -0.003939 | 0.000896 | 0.002284
1595 | 0.020591 | 0.004634 | -0.004634 | -0.010856 | -0.020591
1596 | 0.016008 | 0.009852 | -0.009852 | -0.011083 | -0.016008
1597 | 0.023949 | 0.010252 | -0.010252 | -0.011274 | -0.023949
1598 | 0.008575 | 0.003092 | -0.003092 | -0.006988 | -0.008575
1599 | 0.016227 | 0.007435 | -0.007435 | -0.010465 | -0.016227
1600 | 0.016227 | 0.007435 | -0.007435 | -0.010465 | -0.016227
1601 | 0.015375 | 0.010084 | -0.010084 | -0.011136 | -0.015375
1602 | 0.027377 | 0.010425 | -0.010425 | -0.011357 | -0.027377
1603 | 0.038203 | 0.010574 | -0.010574 | -0.0111 | -0.038203
1604 | 0.04305 | 0.010641 | -0.010641 | -0.010985 | -0.04305
1607 | 0.037486 | 0.011124 | -0.011124 | -0.011846 | -0.037486
1608 | 0.046889 | 0.011773 | -0.011773 | -0.012302 | -0.046889
1612 | 0.045357 | 0.012218 | -0.012218 | -0.012521 | -0.045357
1613 | 0.062084 | 0.013003 | -0.013003 | -0.013203 | -0.062084
1614 | 0.05394 | 0.012605 | -0.012605 | -0.012852 | -0.05394
1615 | 0.064779 | 0.01301 | -0.01301 | -0.013168 | -0.064779
1616 | 0.031301 | 0.011585 | -0.011585 | -0.01198 | -0.031301
1617 | 0.031301 | 0.011585 | -0.011585 | -0.01198 | -0.031301
1618 | 0.063618 | 0.013074 | -0.013074 | -0.013265 | -0.063618
1619 | 0.10733 | 0.015109 | -0.015109 | -0.015026 | -0.10733
1620 | 0.044194 | 0.012166 | -0.012166 | -0.012477 | -0.044194
1622 | 0.12508 | 0.016062 | -0.016062 | -0.015411 | -0.12508
1623 | 0.11475 | 0.015539 | -0.015539 | -0.015027 | -0.11475
1624 | 0.12391 | 0.015882 | -0.015882 | -0.015694 | -0.12391
1625 | 0.13248 | 0.016437 | -0.016437 | -0.015686 | -0.13248
1626 | 0.13248 | 0.016437 | -0.016437 | -0.015686 | -0.13248
1627 | 0.13248 | 0.016437 | -0.016437 | -0.015686 | -0.13248
1628 | 0.13248 | 0.016437 | -0.016437 | -0.015686 | -0.13248
1629 | 0.1155 | 0.01549 | -0.01549 | -0.015355 | -0.1155
1630 | 0.13248 | 0.016437 | -0.016437 | -0.015686 | -0.13248
1631 | 0.13248 | 0.016437 | -0.016437 | -0.015686 | -0.13248
1632 | 0.13248 | 0.016437 | -0.016437 | -0.015686 | -0.13248
1633 | 0.072474 | 0.023436 | -0.023436 | -0.020076 | -0.072474
1634 | 0.072474 | 0.023436 | -0.023436 | -0.020076 | -0.072474
1635 | 0.072474 | 0.023436 | -0.023436 | -0.020076 | -0.072474
1636 | 0.072474 | 0.023436 | -0.023436 | -0.020076 | -0.072474
1637 | 0.072474 | 0.023436 | -0.023436 | -0.020076 | -0.072474
1638 | 0.079707 | 0.013599 | -0.013599 | -0.017016 | -0.079707
1640 | 0.079477 | 0.013587 | -0.013587 | -0.017023 | -0.079477
1641 | 0.054044 | 0.012273 | -0.012273 | -0.017783 | -0.054044
1642 | 0.079707 | 0.013599 | -0.013599 | -0.017016 | -0.079707
1643 | 0.079707 | 0.013599 | -0.013599 | -0.017016 | -0.079707
1644 | 0.050943 | 0.010402 | -0.010402 | -0.01957 | -0.050943
1645 | 0.04247 | 0.005289 | -0.005289 | -0.024454 | -0.04247
1646 | 0.034475 | 0.000465 | -0.000465 | -0.029062 | -0.034475
1647 | 0.033864 | 0.014322 | -0.014322 | -0.031786 | -0.033864
1649 | 0.094846 | 0.036987 | -0.036987 | -0.02286 | -0.094846
1650 | 0.10662 | 0.04086 | -0.04086 | -0.023367 | -0.10662
1651 | 0.10662 | 0.04086 | -0.04086 | -0.023367 | -0.10662
1654 | 0.1235 | 0.091824 | -0.091824 | -0.038313 | -0.1235
1655 | 0.1255 | 0.1025 | -0.1025 | -0.041536 | -0.1255
1656 | 0.1382 | 0.088781 | -0.088781 | -0.037495 | -0.1382
1661 | 0.14616 | 0.080188 | -0.080188 | -0.034965 | -0.14616
1662 | 0.14616 | 0.080188 | -0.080188 | -0.034965 | -0.14616
1665 | 0.072474 | 0.023436 | -0.023436 | -0.020076 | -0.072474
1666 | 0.14616 | 0.080188 | -0.080188 | -0.034965 | -0.14616
1669 | 0.14616 | 0.080188 | -0.080188 | -0.034965 | -0.14616
1670 | 0.14616 | 0.080188 | -0.080188 | -0.034965 | -0.14616
1671 | 0.14616 | 0.080188 | -0.080188 | -0.034965 | -0.14616
1675 | -0.002101 | 0.004243 | -0.004243 | 0.001303 | 0.002101
1676 | -0.002101 | 0.004243 | -0.004243 | 0.001303 | 0.002101
1677 | -0.002101 | 0.004243 | -0.004243 | 0.001303 | 0.002101
1678 | -0.002206 | 0.004103 | -0.004103 | 0.001203 | 0.002206
1679 | -0.002206 | 0.004103 | -0.004103 | 0.001203 | 0.002206
1680 | -0.002206 | 0.004103 | -0.004103 | 0.001203 | 0.002206
1681 | -0.002206 | 0.004103 | -0.004103 | 0.001203 | 0.002206
1682 | -0.002206 | 0.004103 | -0.004103 | 0.001203 | 0.002206
1683 | -0.002206 | 0.004103 | -0.004103 | 0.001203 | 0.002206
1684 | -0.002206 | 0.004103 | -0.004103 | 0.001203 | 0.002206
1685 | -0.001759 | 0.00453 | -0.00453 | 0.001727 | 0.001759
1687 | -0.002349 | 0.00383 | -0.00383 | 0.000746 | 0.002349
1688 | -0.002349 | 0.00383 | -0.00383 | 0.000746 | 0.002349
1689 | -0.002312 | 0.003971 | -0.003971 | 0.001065 | 0.002312
1690 | -0.002312 | 0.003971 | -0.003971 | 0.001065 | 0.002312
1691 | -0.002349 | 0.00383 | -0.00383 | 0.000746 | 0.002349
1692 | -0.002206 | 0.004103 | -0.004103 | 0.001203 | 0.002206
1693 | -0.002117 | 0.004219 | -0.004219 | 0.00128 | 0.002117
1694 | -0.002101 | 0.004243 | -0.004243 | 0.001303 | 0.002101
1695 | -0.002044 | 0.004299 | -0.004299 | 0.001446 | 0.002044
1696 | -0.002047 | 0.004296 | -0.004296 | 0.001443 | 0.002047
1697 | -0.001658 | 0.004753 | -0.004753 | 0.001892 | 0.001658
1698 | -0.001437 | 0.005286 | -0.005286 | 0.002251 | 0.001437
1701 | -0.002044 | 0.004299 | -0.004299 | 0.001446 | 0.002044
1702 | -0.002044 | 0.004299 | -0.004299 | 0.001446 | 0.002044
1703 | -0.002044 | 0.004299 | -0.004299 | 0.001446 | 0.002044
1704 | -0.002342 | 0.00346 | -0.00346 | -0.00015 | 0.002342
1706 | -0.001802 | 0.003001 | -0.003001 | -0.002033 | 0.001802
1707 | -0.001802 | 0.003001 | -0.003001 | -0.002033 | 0.001802
1708 | -0.001734 | 0.002943 | -0.002943 | -0.002271 | 0.001734
1709 | -0.001734 | 0.002943 | -0.002943 | -0.002271 | 0.001734
1710 | -0.001704 | 0.002918 | -0.002918 | -0.002374 | 0.001704
1712 | -0.001734 | 0.002943 | -0.002943 | -0.002271 | 0.001734
1713 | -0.00251 | 0.00355 | -0.00355 | 0.000344 | 0.00251
1714 | -0.00249 | 0.003557 | -0.003557 | 0.000315 | 0.00249
1715 | -0.00251 | 0.00355 | -0.00355 | 0.000344 | 0.00251
1716 | 0.006507 | 0.003563 | -0.003563 | -0.00486 | -0.006507
1717 | -0.002489 | 0.003557 | -0.003557 | 0.000314 | 0.002489
1718 | -0.001734 | 0.002943 | -0.002943 | -0.002271 | 0.001734
1719 | -0.001734 | 0.002943 | -0.002943 | -0.002271 | 0.001734
1720 | -0.001734 | 0.002943 | -0.002943 | -0.002271 | 0.001734
1721 | -0.001734 | 0.002943 | -0.002943 | -0.002271 | 0.001734
1722 | -0.001734 | 0.002943 | -0.002943 | -0.002271 | 0.001734
1723 | -0.001113 | 0.005938 | -0.005938 | 0.002756 | 0.001113
1724 | -0.002069 | 0.003228 | -0.003228 | -0.001102 | 0.002069
1725 | -0.002098 | 0.003253 | -0.003253 | -0.001 | 0.002098
1726 | -0.002098 | 0.003253 | -0.003253 | -0.001 | 0.002098
1727 | -0.002098 | 0.003253 | -0.003253 | -0.001 | 0.002098
1728 | -0.001734 | 0.002943 | -0.002943 | -0.002271 | 0.001734
1729 | -0.002303 | 0.003982 | -0.003982 | 0.001079 | 0.002303
1730 | -0.015101 | 0.002508 | -0.002508 | -0.003994 | 0.015101
1732 | -0.002447 | 0.003605 | -0.003605 | 0.00035 | 0.002447
1733 | -0.002437 | 0.003628 | -0.003628 | 0.000392 | 0.002437
1734 | -0.002437 | 0.003628 | -0.003628 | 0.000392 | 0.002437
1735 | -0.002437 | 0.003628 | -0.003628 | 0.000392 | 0.002437
1736 | -0.002437 | 0.003628 | -0.003628 | 0.000392 | 0.002437
1737 | -0.002426 | 0.003654 | -0.003654 | 0.000436 | 0.002426
1738 | -0.002065 | 0.003225 | -0.003225 | -0.001115 | 0.002065
1739 | -0.002412 | 0.003685 | -0.003685 | 0.000492 | 0.002412
1740 | -0.00249 | 0.003557 | -0.003557 | 0.000315 | 0.00249
1741 | -0.002424 | 0.003659 | -0.003659 | 0.000446 | 0.002424
1742 | -0.002424 | 0.003659 | -0.003659 | 0.000446 | 0.002424
1743 | -0.002405 | 0.003701 | -0.003701 | 0.000519 | 0.002405
1744 | -0.002098 | 0.003253 | -0.003253 | -0.001 | 0.002098
1745 | -0.002418 | 0.003672 | -0.003672 | 0.000469 | 0.002418
1746 | -0.002446 | 0.003607 | -0.003607 | 0.000354 | 0.002446
1747 | -0.002378 | 0.003763 | -0.003763 | 0.000628 | 0.002378
1748 | -0.002539 | 0.003542 | -0.003542 | 0.000384 | 0.002539
1749 | -0.00249 | 0.003557 | -0.003557 | 0.000315 | 0.00249
1750 | -0.002495 | 0.003555 | -0.003555 | 0.000322 | 0.002495
1751 | -0.002574 | 0.003531 | -0.003531 | 0.000432 | 0.002574
1752 | -0.002526 | 0.003546 | -0.003546 | 0.000366 | 0.002526
1753 | -0.002489 | 0.003557 | -0.003557 | 0.000314 | 0.002489
1754 | -0.002606 | 0.003521 | -0.003521 | 0.000477 | 0.002606
1755 | -0.002249 | 0.003981 | -0.003981 | 0.000905 | 0.002249
1757 | -0.00313 | 0.003117 | -0.003117 | -3.5e-05 | 0.00313
1758 | -0.002465 | 0.003565 | -0.003565 | 0.00028 | 0.002465
1759 | -0.002423 | 0.003643 | -0.003643 | 0.000394 | 0.002423
1760 | -0.002214 | 0.004033 | -0.004033 | 0.00096 | 0.002214
1761 | -0.00228 | 0.00391 | -0.00391 | 0.000781 | 0.00228
1762 | -0.002237 | 0.003998 | -0.003998 | 0.000923 | 0.002237
1763 | -0.002392 | 0.003732 | -0.003732 | 0.000574 | 0.002392
1764 | -0.002342 | 0.003794 | -0.003794 | 0.000612 | 0.002342
1765 | -0.002285 | 0.0039 | -0.0039 | 0.000767 | 0.002285
1766 | -0.002214 | 0.004033 | -0.004033 | 0.00096 | 0.002214
1767 | -0.002931 | 0.003251 | -0.003251 | 5.9e-05 | 0.002931
1768 | -0.002006 | 0.004389 | -0.004389 | 0.001448 | 0.002006
1769 | -0.002082 | 0.004272 | -0.004272 | 0.001332 | 0.002082
1770 | -0.002086 | 0.004265 | -0.004265 | 0.001326 | 0.002086
1771 | -0.002086 | 0.004265 | -0.004265 | 0.001326 | 0.002086
1772 | -0.002086 | 0.004265 | -0.004265 | 0.001326 | 0.002086
1773 | -0.002092 | 0.004257 | -0.004257 | 0.001318 | 0.002092
1774 | -0.002101 | 0.004244 | -0.004244 | 0.001304 | 0.002101
1776 | -0.00212 | 0.004213 | -0.004213 | 0.001272 | 0.00212
1777 | -0.002114 | 0.004221 | -0.004221 | 0.001282 | 0.002114
1778 | -0.002032 | 0.004305 | -0.004305 | 0.001361 | 0.002032
1779 | -0.002032 | 0.004305 | -0.004305 | 0.001361 | 0.002032
1780 | -0.001903 | 0.004545 | -0.004545 | 0.001601 | 0.001903
1781 | -0.001903 | 0.004545 | -0.004545 | 0.001601 | 0.001903
1782 | -0.001903 | 0.004545 | -0.004545 | 0.001601 | 0.001903
1783 | -0.001903 | 0.004545 | -0.004545 | 0.001601 | 0.001903
1784 | -0.001903 | 0.004545 | -0.004545 | 0.001601 | 0.001903
1785 | -0.002086 | 0.004265 | -0.004265 | 0.001326 | 0.002086
1786 | -0.002086 | 0.004265 | -0.004265 | 0.001326 | 0.002086
1788 | -0.002032 | 0.004305 | -0.004305 | 0.001361 | 0.002032
1789 | -0.00228 | 0.00391 | -0.00391 | 0.000781 | 0.00228
1790 | -0.00228 | 0.00391 | -0.00391 | 0.000781 | 0.00228
1791 | -0.00195 | 0.004458 | -0.004458 | 0.001563 | 0.00195
1793 | -0.001865 | 0.004604 | -0.004604 | 0.001659 | 0.001865
1794 | -0.001833 | 0.004654 | -0.004654 | 0.001708 | 0.001833
1795 | -0.001994 | 0.004385 | -0.004385 | 0.001509 | 0.001994
1796 | -0.001714 | 0.004844 | -0.004844 | 0.001871 | 0.001714
1797 | -0.00152 | 0.005153 | -0.005153 | 0.002136 | 0.00152
1798 | -0.00152 | 0.005153 | -0.005153 | 0.002136 | 0.00152
1799 | -0.00152 | 0.005153 | -0.005153 | 0.002136 | 0.00152
1800 | -0.001481 | 0.005215 | -0.005215 | 0.00219 | 0.001481
1803 | -0.001943 | 0.004395 | -0.004395 | 0.001446 | 0.001943
1805 | -0.001858 | 0.004481 | -0.004481 | 0.001528 | 0.001858
1806 | -0.001908 | 0.00443 | -0.00443 | 0.00148 | 0.001908
1808 | -0.002187 | 0.004074 | -0.004074 | 0.001005 | 0.002187
1809 | -0.001994 | 0.004372 | -0.004372 | 0.001338 | 0.001994
1810 | -0.002 | 0.004363 | -0.004363 | 0.001327 | 0.002
1812 | -0.001693 | 0.004857 | -0.004857 | 0.001838 | 0.001693
1813 | -0.001693 | 0.004857 | -0.004857 | 0.001838 | 0.001693
1814 | -0.001489 | 0.005199 | -0.005199 | 0.002167 | 0.001489
1815 | -0.001693 | 0.004857 | -0.004857 | 0.001838 | 0.001693
1816 | -0.001848 | 0.004597 | -0.004597 | 0.001587 | 0.001848
1817 | -0.001854 | 0.004588 | -0.004588 | 0.00158 | 0.001854
1819 | -0.001814 | 0.004655 | -0.004655 | 0.001643 | 0.001814
1820 | -0.001843 | 0.004597 | -0.004597 | 0.00159 | 0.001843
1821 | -0.001737 | 0.004603 | -0.004603 | 0.001644 | 0.001737
1822 | -0.001642 | 0.004942 | -0.004942 | 0.001919 | 0.001642
1823 | -0.001642 | 0.004942 | -0.004942 | 0.001919 | 0.001642
1824 | -0.001581 | 0.004683 | -0.004683 | 0.001757 | 0.001581
1826 | -0.001344 | 0.004803 | -0.004803 | 0.001928 | 0.001344
1827 | -0.001328 | 0.004811 | -0.004811 | 0.00194 | 0.001328
1828 | -0.001328 | 0.004811 | -0.004811 | 0.00194 | 0.001328
1829 | -0.001247 | 0.004853 | -0.004853 | 0.001999 | 0.001247
1830 | -0.001196 | 0.004878 | -0.004878 | 0.002035 | 0.001196
1833 | -0.002152 | 0.00416 | -0.00416 | 0.0012 | 0.002152
1845 | -0.011862 | 0.001603 | -0.001603 | -0.004168 | 0.011862
1847 | -0.011803 | 0.001608 | -0.001608 | -0.004145 | 0.011803
1848 | -0.008163 | 0.000983 | -0.000983 | -0.003894 | 0.008163
1849 | -0.01155 | 0.001614 | -0.001614 | -0.004047 | 0.01155
1850 | -0.008164 | 0.000983 | -0.000983 | -0.003894 | 0.008164
1851 | -0.011744 | 0.001612 | -0.001612 | -0.004123 | 0.011744
1852 | -0.0081 | 0.000977 | -0.000977 | -0.003894 | 0.0081
1853 | -0.011663 | 0.001601 | -0.001601 | -0.004105 | 0.011663
1854 | -0.00814 | 0.000974 | -0.000974 | -0.003888 | 0.00814
1855 | -0.012013 | 0.001518 | -0.001518 | -0.004367 | 0.012013
1856 | -0.007295 | 0.000647 | -0.000647 | -0.003679 | 0.007295
1857 | -0.007718 | 0.000811 | -0.000811 | -0.003783 | 0.007718
1858 | -0.005716 | 0.000441 | -0.000441 | -0.005172 | 0.005716
1859 | -0.013043 | 0.0012 | -0.0012 | -0.005224 | 0.013043
1860 | -0.007113 | 0.00012 | -0.00012 | -0.005186 | 0.007113
1861 | -0.007113 | 0.00012 | -0.00012 | -0.005186 | 0.007113
1862 | -0.007113 | 0.00012 | -0.00012 | -0.005186 | 0.007113
1863 | -0.007113 | 0.00012 | -0.00012 | -0.005186 | 0.007113
1866 | -0.00632 | 0.001201 | -0.001201 | -0.004252 | 0.00632
1867 | -0.00814 | 0.000974 | -0.000974 | -0.003888 | 0.00814
1868 | 0.012884 | -0.000759 | 0.000759 | -0.007905 | -0.012884
1869 | -0.009762 | -0.000709 | 0.000709 | -0.006498 | 0.009762
1870 | -0.008859 | -0.00102 | 0.00102 | -0.006442 | 0.008859
1873 | -0.009292 | -0.000809 | 0.000809 | -0.006497 | 0.009292
1874 | -0.00576 | -0.001901 | 0.001901 | -0.005874 | 0.00576
1875 | -0.005079 | -0.002152 | 0.002152 | -0.005726 | 0.005079
1876 | 0.012884 | -0.000759 | 0.000759 | -0.007905 | -0.012884
1877 | 0.012884 | -0.000759 | 0.000759 | -0.007905 | -0.012884
1878 | 0.012884 | -0.000759 | 0.000759 | -0.007905 | -0.012884
1879 | 0.012884 | -0.000759 | 0.000759 | -0.007905 | -0.012884
1880 | 0.00305 | -0.004745 | 0.004745 | -0.005888 | -0.00305
1881 | -0.00075 | -0.003749 | 0.003749 | -0.005728 | 0.00075
1882 | 0.001017 | -0.006215 | 0.006215 | -0.005314 | -0.001017
1883 | -0.000373 | -0.00454 | 0.00454 | -0.0054 | 0.000373
1884 | -0.0006 | -0.004657 | 0.004657 | -0.005249 | 0.0006
1885 | 0.00099 | -0.006082 | 0.006082 | -0.00519 | -0.00099
1886 | 0.000959 | -0.006219 | 0.006219 | -0.005326 | -0.000959
1887 | 0.00107 | -0.006145 | 0.006145 | -0.005353 | -0.00107
1888 | 0.006544 | -0.001355 | 0.001355 | -0.007531 | -0.006544
1889 | 0.006548 | -0.00133 | 0.00133 | -0.007535 | -0.006548
1890 | 0.006548 | -0.00133 | 0.00133 | -0.007535 | -0.006548
1891 | 0.013432 | -0.00054 | 0.00054 | -0.009734 | -0.013432
1892 | 0.013432 | -0.00054 | 0.00054 | -0.009734 | -0.013432
1893 | 0.013432 | -0.00054 | 0.00054 | -0.009734 | -0.013432
1894 | 0.013432 | -0.00054 | 0.00054 | -0.009734 | -0.013432
1895 | 0.013432 | -0.00054 | 0.00054 | -0.009734 | -0.013432
1898 | 0.014885 | 5.1e-05 | -5.1e-05 | -0.008316 | -0.014885
1899 | 0.014885 | 5.1e-05 | -5.1e-05 | -0.008316 | -0.014885
1900 | 0.014885 | 5.1e-05 | -5.1e-05 | -0.008316 | -0.014885
1902 | 0.010257 | -0.005608 | 0.005608 | -0.008143 | -0.010257
1904 | 0.001719 | -0.006547 | 0.006547 | -0.002361 | -0.001719
1905 | 0.005223 | -0.006671 | 0.006671 | -0.0075 | -0.005223
1906 | 0.002401 | -0.013162 | 0.013162 | -0.00511 | -0.002401
1907 | 0.003993 | -0.012677 | 0.012677 | -0.006781 | -0.003993
1908 | 0.004252 | -0.007037 | 0.007037 | -0.005937 | -0.004252
1909 | 0.003993 | -0.012677 | 0.012677 | -0.006781 | -0.003993
1910 | 0.002401 | -0.013162 | 0.013162 | -0.00511 | -0.002401
1911 | 0.002661 | -0.009846 | 0.009846 | -0.005988 | -0.002661
1912 | -0.000214 | -0.000935 | 0.000935 | -0.001295 | 0.000214
1913 | -0.000214 | -0.000935 | 0.000935 | -0.001295 | 0.000214
1914 | 0.000464 | -0.000451 | 0.000451 | -0.000781 | -0.000464
1916 | 0.001043 | -0.005348 | 0.005348 | -0.002704 | -0.001043
1917 | 0.002351 | -0.009185 | 0.009185 | -0.005802 | -0.002351
1918 | 0.001702 | -0.007806 | 0.007806 | -0.005416 | -0.001702
1919 | 0.000244 | -0.004876 | 0.004876 | -0.004294 | -0.000244
1920 | 8.3e-05 | -0.004196 | 0.004196 | -0.003697 | -8.3e-05
1921 | 0.001013 | -0.005446 | 0.005446 | -0.002711 | -0.001013
1922 | -0.001243 | -0.001657 | 0.001657 | -0.002044 | 0.001243
1923 | -0.001205 | -0.001721 | 0.001721 | -0.002055 | 0.001205
1924 | -0.001442 | -0.001954 | 0.001954 | -0.002285 | 0.001442
1925 | -0.001393 | -0.002019 | 0.002019 | -0.002291 | 0.001393
1926 | 0.001009 | -0.005365 | 0.005365 | -0.002702 | -0.001009
1927 | 0.000959 | -0.0052 | 0.0052 | -0.002619 | -0.000959
1928 | 0.000953 | -0.00502 | 0.00502 | -0.002533 | -0.000953
1929 | 0.002045 | -0.008535 | 0.008535 | -0.00562 | -0.002045
1930 | 0.001547 | -0.007476 | 0.007476 | -0.005394 | -0.001547
1931 | 0.001044 | -0.003488 | 0.003488 | -0.002688 | -0.001044
1932 | 0.001056 | -0.006427 | 0.006427 | -0.005337 | -0.001056
1934 | 0.001685 | -0.007771 | 0.007771 | -0.005409 | -0.001685
1935 | -0.002314 | -0.004486 | 0.004486 | -0.005698 | 0.002314
1936 | 0.003993 | -0.012677 | 0.012677 | -0.006781 | -0.003993
1937 | 0.003993 | -0.012677 | 0.012677 | -0.006781 | -0.003993
1938 | 0.003993 | -0.012677 | 0.012677 | -0.006781 | -0.003993
1939 | 0.002401 | -0.013162 | 0.013162 | -0.00511 | -0.002401
1940 | 0.003993 | -0.012677 | 0.012677 | -0.006781 | -0.003993
1941 | 0.002401 | -0.013162 | 0.013162 | -0.00511 | -0.002401
1942 | 0.002401 | -0.013162 | 0.013162 | -0.00511 | -0.002401
1943 | 0.003993 | -0.012677 | 0.012677 | -0.006781 | -0.003993
1944 | 0.003993 | -0.012677 | 0.012677 | -0.006781 | -0.003993
1947 | -0.001543 | -0.003813 | 0.003813 | -0.004821 | 0.001543
1948 | -0.001477 | -0.003418 | 0.003418 | -0.004472 | 0.001477
1949 | -0.001543 | -0.003813 | 0.003813 | -0.004821 | 0.001543
1950 | -0.001543 | -0.003813 | 0.003813 | -0.004821 | 0.001543
1951 | -0.001477 | -0.003418 | 0.003418 | -0.004472 | 0.001477
1952 | -0.002143 | -0.00311 | 0.00311 | -0.004684 | 0.002143
1955 | -0.005612 | -0.001603 | 0.001603 | -0.005569 | 0.005612
1956 | -0.005612 | -0.001603 | 0.001603 | -0.005569 | 0.005612
1957 | -0.005021 | -0.001164 | 0.001164 | -0.004693 | 0.005021
1958 | -0.003759 | -0.00206 | 0.00206 | -0.004748 | 0.003759
1961 | -0.005067 | -0.001447 | 0.001447 | -0.005017 | 0.005067
1962 | -0.000991 | -0.004151 | 0.004151 | -0.005486 | 0.000991
1963 | -0.000981 | -0.0043 | 0.0043 | -0.005367 | 0.000981
1964 | -0.003062 | -0.002579 | 0.002579 | -0.004813 | 0.003062
1967 | -0.0008 | -0.004434 | 0.004434 | -0.005325 | 0.0008
1968 | -0.001582 | -0.003748 | 0.003748 | -0.005081 | 0.001582
1970 | -0.004564 | 0.001563 | -0.001563 | -0.00171 | 0.004564
1972 | -0.004378 | 0.001524 | -0.001524 | -0.001567 | 0.004378
1983 | -0.004729 | 0.00182 | -0.00182 | -0.002176 | 0.004729
1984 | -0.004754 | 0.001881 | -0.001881 | -0.00228 | 0.004754
1985 | -0.005475 | 0.001984 | -0.001984 | -0.002384 | 0.005475
1986 | -0.00247 | 0.002173 | -0.002173 | -0.003082 | 0.00247
1987 | -0.001814 | 0.002195 | -0.002195 | -0.003353 | 0.001814
1988 | -0.00148 | 0.002727 | -0.002727 | -0.003155 | 0.00148
1990 | -0.001859 | 0.002193 | -0.002193 | -0.003334 | 0.001859
1993 | -0.006446 | 0.002294 | -0.002294 | -0.00241 | 0.006446
1994 | -0.005612 | 0.002439 | -0.002439 | -0.001777 | 0.005612
1996 | -0.001797 | -0.000704 | 0.000704 | -0.001639 | 0.001797
1997 | -0.001941 | -0.000533 | 0.000533 | -0.001581 | 0.001941
1998 | -0.001797 | -0.000704 | 0.000704 | -0.001639 | 0.001797
1999 | -0.001941 | -0.000533 | 0.000533 | -0.001581 | 0.001941
2001 | -0.001733 | -0.001124 | 0.001124 | -0.001873 | 0.001733
2002 | -0.001582 | -0.001554 | 0.001554 | -0.002086 | 0.001582
2003 | -0.001582 | -0.001554 | 0.001554 | -0.002086 | 0.001582
2004 | -0.001402 | -0.001563 | 0.001563 | -0.001986 | 0.001402
2006 | -0.001775 | -0.001751 | 0.001751 | -0.002355 | 0.001775
2009 | -0.002309 | -0.001267 | 0.001267 | -0.002392 | 0.002309
2010 | -0.00191 | -0.000622 | 0.000622 | -0.001625 | 0.00191
2011 | -0.00191 | -0.000622 | 0.000622 | -0.001625 | 0.00191
2014 | -0.005 | 0.000316 | -0.000316 | -0.00274 | 0.005
2015 | -0.005121 | 0.000817 | -0.000817 | -0.002458 | 0.005121
2016 | -0.002972 | -0.001024 | 0.001024 | -0.002609 | 0.002972
2017 | -0.002438 | -0.000642 | 0.000642 | -0.001984 | 0.002438
2018 | -0.00755 | 0.000859 | -0.000859 | -0.003689 | 0.00755
2019 | -0.005685 | 0.000462 | -0.000462 | -0.002995 | 0.005685
2020 | -0.006653 | 0.000668 | -0.000668 | -0.003355 | 0.006653
2021 | -0.002608 | -0.000764 | 0.000764 | -0.002182 | 0.002608
2022 | -0.002576 | -0.000741 | 0.000741 | -0.002146 | 0.002576
2023 | -0.005679 | 0.000461 | -0.000461 | -0.002993 | 0.005679
2024 | -0.005037 | 0.000469 | -0.000469 | -0.002654 | 0.005037
2025 | -0.005037 | 0.000469 | -0.000469 | -0.002654 | 0.005037
2026 | -0.005127 | -0.000191 | 0.000191 | -0.003142 | 0.005127
2027 | -0.005595 | -1e-05 | 1e-05 | -0.003258 | 0.005595
2028 | -0.006784 | 6.1e-05 | -6.1e-05 | -0.004236 | 0.006784
2029 | -0.007214 | 0.000361 | -0.000361 | -0.004124 | 0.007214
2030 | -0.004362 | 0.001544 | -0.001544 | -0.001591 | 0.004362
2031 | -0.005037 | 0.000469 | -0.000469 | -0.002654 | 0.005037
2033 | -0.007575 | 0.000612 | -0.000612 | -0.00403 | 0.007575
2034 | -0.006974 | 0.000523 | -0.000523 | -0.003599 | 0.006974
2035 | -0.006983 | 0.0002 | -0.0002 | -0.004184 | 0.006983
2036 | -0.007712 | 0.000707 | -0.000707 | -0.003995 | 0.007712
2037 | -0.007402 | 0.000491 | -0.000491 | -0.004075 | 0.007402
2038 | -0.006566 | 0.000365 | -0.000365 | -0.003498 | 0.006566
2039 | -0.005931 | -0.000531 | 0.000531 | -0.004457 | 0.005931
2040 | -0.004096 | -0.001101 | 0.001101 | -0.003752 | 0.004096
2041 | -0.003743 | -0.001077 | 0.001077 | -0.003393 | 0.003743
2042 | -0.006278 | -0.00029 | 0.00029 | -0.004367 | 0.006278
2043 | -0.005816 | -0.000611 | 0.000611 | -0.004487 | 0.005816
2044 | -0.004213 | -0.001109 | 0.001109 | -0.003871 | 0.004213
2045 | -0.004213 | -0.001109 | 0.001109 | -0.003871 | 0.004213
2046 | -0.005816 | -0.000611 | 0.000611 | -0.004487 | 0.005816
2047 | -0.004492 | -0.001128 | 0.001128 | -0.004155 | 0.004492
2048 | -0.004641 | -0.001453 | 0.001453 | -0.004707 | 0.004641
2049 | -0.004644 | -0.00142 | 0.00142 | -0.004685 | 0.004644
2050 | -0.003966 | -0.00064 | 0.00064 | -0.002855 | 0.003966
2051 | -0.003173 | -0.001038 | 0.001038 | -0.002813 | 0.003173
2052 | -0.003437 | -0.000844 | 0.000844 | -0.002724 | 0.003437
2053 | -0.001402 | -0.001563 | 0.001563 | -0.001986 | 0.001402
2054 | -0.001379 | -0.001337 | 0.001337 | -0.001813 | 0.001379
2055 | -0.001293 | -0.000912 | 0.000912 | -0.001485 | 0.001293
2062 | -6e-06 | 0.001439 | -0.001439 | -0.006406 | 6e-06
2065 | -0.007008 | 5.5e-05 | -5.5e-05 | -0.005161 | 0.007008
2066 | -0.005604 | -0.000806 | 0.000806 | -0.00483 | 0.005604
2067 | -0.005617 | -0.000801 | 0.000801 | -0.00483 | 0.005617
2068 | -0.005604 | -0.000806 | 0.000806 | -0.00483 | 0.005604
2069 | -0.005617 | -0.000801 | 0.000801 | -0.00483 | 0.005617
2070 | -0.005259 | -0.001018 | 0.001018 | -0.004749 | 0.005259
2071 | -0.005287 | -0.001002 | 0.001002 | -0.004754 | 0.005287
2075 | -0.006472 | -0.000274 | 0.000274 | -0.005035 | 0.006472
2077 | -0.00583 | -0.000667 | 0.000667 | -0.004883 | 0.00583
2085 | -0.006572 | -0.000513 | 0.000513 | -0.005321 | 0.006572
2086 | -0.006572 | -0.000502 | 0.000502 | -0.005324 | 0.006572
2087 | -0.005801 | -0.001386 | 0.001386 | -0.005521 | 0.005801
2088 | -0.005806 | -0.001383 | 0.001383 | -0.005519 | 0.005806
2089 | -0.005612 | -0.001603 | 0.001603 | -0.005569 | 0.005612
2090 | -0.00441 | -0.001817 | 0.001817 | -0.004951 | 0.00441
2091 | -0.005074 | -0.00145 | 0.00145 | -0.005025 | 0.005074
2092 | -0.005064 | -0.001441 | 0.001441 | -0.005009 | 0.005064
2093 | -0.00306 | -0.00258 | 0.00258 | -0.004814 | 0.00306
2094 | -0.005612 | -0.001603 | 0.001603 | -0.005569 | 0.005612
2098 | -0.004116 | -0.001853 | 0.001853 | -0.004726 | 0.004116
2099 | -0.003025 | -0.002523 | 0.002523 | -0.004651 | 0.003025
2100 | -0.002998 | -0.002705 | 0.002705 | -0.004767 | 0.002998
2101 | -0.003025 | -0.002523 | 0.002523 | -0.004651 | 0.003025
2102 | -0.005048 | -0.001331 | 0.001331 | -0.004884 | 0.005048
2103 | -0.002513 | -0.002871 | 0.002871 | -0.00464 | 0.002513
2104 | -0.002478 | -0.003101 | 0.003101 | -0.004787 | 0.002478
2105 | -0.002599 | -0.002914 | 0.002914 | -0.004735 | 0.002599
2106 | -0.002478 | -0.003101 | 0.003101 | -0.004787 | 0.002478
2109 | -0.001471 | -0.003175 | 0.003175 | -0.004108 | 0.001471
2110 | -0.001314 | -0.00395 | 0.00395 | -0.004754 | 0.001314
2111 | -0.001471 | -0.003175 | 0.003175 | -0.004108 | 0.001471
2112 | -0.001314 | -0.00395 | 0.00395 | -0.004754 | 0.001314
2113 | -0.001176 | -0.004032 | 0.004032 | -0.004713 | 0.001176
2114 | -0.001467 | -0.003028 | 0.003028 | -0.003889 | 0.001467
2115 | -0.001458 | -0.002655 | 0.002655 | -0.003332 | 0.001458
2116 | -0.000825 | -0.00424 | 0.00424 | -0.004609 | 0.000825
2117 | -0.001456 | -0.002555 | 0.002555 | -0.003183 | 0.001456
2121 | -0.000647 | -0.004346 | 0.004346 | -0.004557 | 0.000647
2123 | -0.00145 | -0.002321 | 0.002321 | -0.002833 | 0.00145
2124 | -0.000912 | -0.002292 | 0.002292 | -0.002457 | 0.000912
2125 | -0.001447 | -0.002165 | 0.002165 | -0.0026 | 0.001447
2128 | -0.000554 | -0.002976 | 0.002976 | -0.002903 | 0.000554
2133 | -0.000389 | -0.003293 | 0.003293 | -0.003109 | 0.000389
2134 | -4.7e-05 | -0.004703 | 0.004703 | -0.00438 | 4.7e-05
2135 | -0.000389 | -0.003293 | 0.003293 | -0.003109 | 0.000389
2136 | -4.7e-05 | -0.004703 | 0.004703 | -0.00438 | 4.7e-05
2137 | -0.000236 | -0.003586 | 0.003586 | -0.0033 | 0.000236
2138 | 4.9e-05 | -0.00476 | 0.00476 | -0.004351 | -4.9e-05
2139 | 0.000104 | -0.004793 | 0.004793 | -0.004335 | -0.000104
2140 | -0.000147 | -0.003757 | 0.003757 | -0.003411 | 0.000147
2141 | -0.000261 | -0.003538 | 0.003538 | -0.003268 | 0.000261
2142 | 3.3e-05 | -0.004751 | 0.004751 | -0.004356 | -3.3e-05
2146 | -0.005032 | -0.001233 | 0.001233 | -0.004772 | 0.005032
2147 | -0.005032 | -0.001233 | 0.001233 | -0.004772 | 0.005032
2148 | -0.005048 | -0.001331 | 0.001331 | -0.004884 | 0.005048
2150 | -0.005158 | -0.001473 | 0.001473 | -0.005109 | 0.005158
2151 | -0.005304 | -0.001515 | 0.001515 | -0.005258 | 0.005304
2152 | -0.005407 | -0.001544 | 0.001544 | -0.005361 | 0.005407
2157 | -0.003522 | -0.002228 | 0.002228 | -0.004759 | 0.003522
2158 | -0.002283 | -0.003133 | 0.003133 | -0.004862 | 0.002283
2159 | -0.001957 | -0.003419 | 0.003419 | -0.004964 | 0.001957
2160 | -0.001866 | -0.003499 | 0.003499 | -0.004992 | 0.001866
2161 | -0.001748 | -0.003603 | 0.003603 | -0.005029 | 0.001748
2164 | -0.002828 | -0.003027 | 0.003027 | -0.004988 | 0.002828
2166 | -0.003195 | -0.002597 | 0.002597 | -0.004841 | 0.003195
2167 | -0.002014 | -0.003525 | 0.003525 | -0.004882 | 0.002014
2168 | -0.002831 | -0.003023 | 0.003023 | -0.004986 | 0.002831
2169 | -0.001706 | -0.003309 | 0.003309 | -0.004521 | 0.001706
2170 | -0.00505 | -0.001457 | 0.001457 | -0.005015 | 0.00505
2172 | -0.00576 | -0.001901 | 0.001901 | -0.005874 | 0.00576
2173 | -0.003118 | -0.002914 | 0.002914 | -0.005083 | 0.003118
2174 | -0.003846 | -0.002631 | 0.002631 | -0.005322 | 0.003846
2175 | -0.00576 | -0.001901 | 0.001901 | -0.005874 | 0.00576
2176 | -0.00576 | -0.001901 | 0.001901 | -0.005874 | 0.00576
2177 | -0.003846 | -0.002631 | 0.002631 | -0.005322 | 0.003846
2178 | -0.002833 | -0.003021 | 0.003021 | -0.004986 | 0.002833
2179 | -0.001715 | -0.003304 | 0.003304 | -0.004523 | 0.001715
2180 | -0.005037 | -0.001465 | 0.001465 | -0.005014 | 0.005037
2182 | -0.003137 | -0.00299 | 0.00299 | -0.005716 | 0.003137
2183 | -0.002965 | -0.003053 | 0.003053 | -0.005679 | 0.002965
2184 | -0.002262 | -0.003353 | 0.003353 | -0.005664 | 0.002262
2185 | -0.00226 | -0.003353 | 0.003353 | -0.005664 | 0.00226
2186 | -0.00226 | -0.003353 | 0.003353 | -0.005664 | 0.00226
2187 | -0.002262 | -0.003353 | 0.003353 | -0.005664 | 0.002262
2188 | -0.002262 | -0.003353 | 0.003353 | -0.005664 | 0.002262
2189 | -0.00226 | -0.003353 | 0.003353 | -0.005664 | 0.00226
2190 | -0.001533 | -0.00381 | 0.00381 | -0.005562 | 0.001533
2191 | -0.001528 | -0.003896 | 0.003896 | -0.005494 | 0.001528
2192 | -0.001113 | -0.004075 | 0.004075 | -0.005503 | 0.001113
2193 | -0.001104 | -0.004209 | 0.004209 | -0.005395 | 0.001104
2194 | -0.000991 | -0.004151 | 0.004151 | -0.005486 | 0.000991
2195 | -0.000981 | -0.0043 | 0.0043 | -0.005367 | 0.000981
2196 | -0.001537 | -0.003543 | 0.003543 | -0.005694 | 0.001537
2197 | -0.001536 | -0.003543 | 0.003543 | -0.005694 | 0.001536
2204 | -0.001582 | -0.003748 | 0.003748 | -0.005081 | 0.001582
2205 | -0.001582 | -0.003748 | 0.003748 | -0.005081 | 0.001582
2208 | 0.001472 | -0.004763 | 0.004763 | -0.006632 | -0.001472
2209 | 0.003689 | -0.005032 | 0.005032 | -0.008113 | -0.003689
2210 | 0.00573 | -0.005279 | 0.005279 | -0.009477 | -0.00573
2211 | -0.00077 | -0.004468 | 0.004468 | -0.005313 | 0.00077
2212 | -0.0008 | -0.004434 | 0.004434 | -0.005325 | 0.0008
2213 | -0.0008 | -0.004434 | 0.004434 | -0.005325 | 0.0008
2214 | -0.00077 | -0.004468 | 0.004468 | -0.005313 | 0.00077
2215 | -0.0008 | -0.004434 | 0.004434 | -0.005325 | 0.0008
2216 | -0.0008 | -0.004434 | 0.004434 | -0.005325 | 0.0008
2219 | -0.001458 | -0.00389 | 0.00389 | -0.00486 | 0.001458
2220 | -0.001117 | -0.003784 | 0.003784 | -0.004774 | 0.001117
2221 | -0.001243 | -0.004082 | 0.004082 | -0.004957 | 0.001243
2222 | -0.001117 | -0.003784 | 0.003784 | -0.004774 | 0.001117
2223 | -0.001243 | -0.004082 | 0.004082 | -0.004957 | 0.001243
2224 | -0.000757 | -0.004149 | 0.004149 | -0.005077 | 0.000757
2225 | -0.000932 | -0.00436 | 0.00436 | -0.005098 | 0.000932
2226 | -0.000757 | -0.004149 | 0.004149 | -0.005077 | 0.000757
2227 | -0.000932 | -0.00436 | 0.00436 | -0.005098 | 0.000932
2232 | -0.001458 | -0.00389 | 0.00389 | -0.00486 | 0.001458
2233 | -0.001458 | -0.00389 | 0.00389 | -0.00486 | 0.001458
2234 | -0.001458 | -0.00389 | 0.00389 | -0.00486 | 0.001458
2239 | -0.001458 | -0.00389 | 0.00389 | -0.00486 | 0.001458
2240 | -0.001456 | -0.002555 | 0.002555 | -0.003183 | 0.001456
2241 | 0.003235 | 0.001931 | -0.001931 | -0.001251 | -0.003235
2243 | -0.00145 | -0.002321 | 0.002321 | -0.002834 | 0.00145
2244 | -0.000516 | -0.004424 | 0.004424 | -0.004518 | 0.000516
2245 | -0.001132 | -0.004058 | 0.004058 | -0.0047 | 0.001132
2246 | -0.001118 | -0.003597 | 0.003597 | -0.004294 | 0.001118
2247 | -0.000775 | -0.00427 | 0.00427 | -0.004595 | 0.000775
2248 | -0.000689 | -0.004321 | 0.004321 | -0.004569 | 0.000689
2250 | -0.000689 | -0.004321 | 0.004321 | -0.004569 | 0.000689
2251 | -0.000284 | -0.004562 | 0.004562 | -0.00445 | 0.000284
2252 | -0.000377 | -0.003967 | 0.003967 | -0.003926 | 0.000377
2257 | 0.000267 | -0.004337 | 0.004337 | -0.003869 | -0.000267
2258 | 0.000125 | -0.003779 | 0.003779 | -0.003372 | -0.000125
2259 | 0.000179 | -0.003254 | 0.003254 | -0.002964 | -0.000179
2260 | 0.000293 | -0.003753 | 0.003753 | -0.003408 | -0.000293
2262 | 0.000254 | -0.002518 | 0.002518 | -0.00239 | -0.000254
2265 | -0.000372 | -0.001046 | 0.001046 | -0.00141 | 0.000372
2270 | -0.000889 | -0.001409 | 0.001409 | -0.001786 | 0.000889
2271 | -0.000975 | -0.001469 | 0.001469 | -0.001849 | 0.000975
2272 | -0.000975 | -0.001469 | 0.001469 | -0.001849 | 0.000975
2273 | -0.000975 | -0.001469 | 0.001469 | -0.001849 | 0.000975
2274 | -0.000566 | -0.001182 | 0.001182 | -0.001551 | 0.000566
2275 | -0.000975 | -0.001469 | 0.001469 | -0.001849 | 0.000975
2276 | -0.000362 | 0.001384 | -0.001384 | 0.000411 | 0.000362
2277 | 0.014853 | -0.000323 | 0.000323 | -0.010129 | -0.014853
2278 | 0.027045 | 0.003755 | -0.003755 | -0.012432 | -0.027045
2279 | 0.007523 | -0.005496 | 0.005496 | -0.010674 | -0.007523
2280 | 0.008334 | -0.004816 | 0.004816 | -0.010545 | -0.008334
2281 | 0.009032 | -0.00423 | 0.00423 | -0.010434 | -0.009032
2283 | 0.00841 | -0.004753 | 0.004753 | -0.010533 | -0.00841
2290 | 0.007575 | -0.005584 | 0.005584 | -0.010862 | -0.007575
2291 | 0.008184 | -0.006621 | 0.006621 | -0.01307 | -0.008184
2294 | 0.007194 | -0.005697 | 0.005697 | -0.010274 | -0.007194
2297 | 0.006194 | -0.006304 | 0.006304 | -0.009062 | -0.006194
2298 | 0.00708 | -0.007389 | 0.007389 | -0.012926 | -0.00708
2300 | 0.00403 | -0.006393 | 0.006393 | -0.005472 | -0.00403
2301 | 0.002401 | -0.013162 | 0.013162 | -0.00511 | -0.002401
2302 | 0.003993 | -0.012677 | 0.012677 | -0.006781 | -0.003993
2304 | 0.00403 | -0.006393 | 0.006393 | -0.005472 | -0.00403
2305 | 0.004253 | -0.006099 | 0.006099 | -0.005647 | -0.004253
2306 | 0.004253 | -0.006099 | 0.006099 | -0.005647 | -0.004253
2307 | 0.004253 | -0.005835 | 0.005835 | -0.005565 | -0.004253
2308 | 0.004254 | -0.004971 | 0.004971 | -0.005298 | -0.004254
2309 | 0.004256 | -0.002986 | 0.002986 | -0.004683 | -0.004256
2310 | 0.003859 | -0.005899 | 0.005899 | -0.005115 | -0.003859
2311 | 0.003407 | -0.004589 | 0.004589 | -0.004168 | -0.003407
2312 | 0.000464 | -0.000451 | 0.000451 | -0.000781 | -0.000464
2313 | 0.00308 | -0.003642 | 0.003642 | -0.003484 | -0.00308
2314 | 0.002797 | -0.002823 | 0.002823 | -0.002891 | -0.002797
2315 | 0.003792 | -0.001186 | 0.001186 | -0.003457 | -0.003792
2316 | 0.003816 | -0.001319 | 0.001319 | -0.003551 | -0.003816
2317 | 0.003817 | -0.001323 | 0.001323 | -0.003554 | -0.003817
2318 | 0.004592 | -0.001737 | 0.001737 | -0.006672 | -0.004592
2319 | 0.003799 | -0.001226 | 0.001226 | -0.003485 | -0.003799
2320 | 0.00375 | -0.000952 | 0.000952 | -0.003292 | -0.00375
2321 | 0.003595 | -8.2e-05 | 8.2e-05 | -0.002675 | -0.003595
2322 | 0.005375 | 0.005907 | -0.005907 | -0.009198 | -0.005375
2323 | 0.003816 | -0.001319 | 0.001319 | -0.003551 | -0.003816
2324 | 0.003162 | 0.00234 | -0.00234 | -0.000962 | -0.003162
2325 | 0.003137 | 0.002484 | -0.002484 | -0.00086 | -0.003137
2326 | 0.003162 | 0.00234 | -0.00234 | -0.000962 | -0.003162
2327 | 0.00258 | 0.002002 | -0.002002 | -0.000631 | -0.00258
2328 | 0.002297 | 0.001493 | -0.001493 | -0.000412 | -0.002297
2329 | 0.003071 | 0.002854 | -0.002854 | -0.000598 | -0.003071
2330 | 0.003104 | 0.003107 | -0.003107 | -0.000489 | -0.003104
2331 | 0.003182 | 0.003687 | -0.003687 | -0.000239 | -0.003182
2332 | 0.003301 | 0.004584 | -0.004584 | 0.000147 | -0.003301
2335 | 0.005966 | -0.004137 | 0.004137 | -0.011338 | -0.005966
2336 | 0.006804 | -0.005643 | 0.005643 | -0.01416 | -0.006804
2337 | 0.007342 | -0.006608 | 0.006608 | -0.015969 | -0.007342
2338 | 0.007835 | -0.007495 | 0.007495 | -0.017631 | -0.007835
2339 | 0.007835 | -0.007495 | 0.007495 | -0.017631 | -0.007835
2340 | -0.002657 | 0.003505 | -0.003505 | 0.000549 | 0.002657
2342 | 0.003113 | 0.002113 | -0.002113 | -0.002316 | -0.003113
2343 | 0.004648 | -0.001767 | 0.001767 | -0.006898 | -0.004648
2344 | 0.003335 | 0.003146 | -0.003146 | -0.001978 | -0.003335
2345 | 0.003585 | 0.004316 | -0.004316 | -0.001595 | -0.003585
2347 | 0.003964 | 0.006086 | -0.006086 | -0.001016 | -0.003964
2348 | 0.004084 | 0.006642 | -0.006642 | -0.000834 | -0.004084
2349 | -0.003578 | 0.002815 | -0.002815 | -0.000247 | 0.003578
2350 | -0.003232 | 0.003048 | -0.003048 | -8.3e-05 | 0.003232
2351 | 0.002186 | 0.00483 | -0.00483 | -0.003309 | -0.002186
2352 | -0.002868 | 0.002686 | -0.002686 | 0.000103 | 0.002868
2353 | -0.002876 | 0.00268 | -0.00268 | 9.6e-05 | 0.002876
2354 | -0.002874 | 0.002685 | -0.002685 | 0.000101 | 0.002874
2355 | -0.003129 | 0.00294 | -0.00294 | 0.000232 | 0.003129
2356 | -0.001861 | 0.002697 | -0.002697 | 0.000599 | 0.001861
2357 | -0.001862 | 0.002702 | -0.002702 | 0.000603 | 0.001862
2358 | -0.001866 | 0.002702 | -0.002702 | 0.000601 | 0.001866
2359 | -0.003196 | 0.002878 | -0.002878 | 0.000169 | 0.003196
2360 | -0.003231 | 0.001444 | -0.001444 | -0.000919 | 0.003231
2361 | -0.004545 | 0.002015 | -0.002015 | -0.000875 | 0.004545
2362 | -0.00325 | 0.001442 | -0.001442 | -0.000935 | 0.00325
2363 | -0.00319 | 0.001437 | -0.001437 | -0.000905 | 0.00319
2364 | -0.003615 | 0.002789 | -0.002789 | -0.000262 | 0.003615
2365 | -0.003619 | 0.002783 | -0.002783 | -0.000268 | 0.003619
2366 | -0.003333 | 0.00298 | -0.00298 | -0.000131 | 0.003333
2367 | -0.002418 | 0.001344 | -0.001344 | -0.000581 | 0.002418
2368 | -0.003348 | 0.0029 | -0.0029 | -4.1e-05 | 0.003348
2369 | -0.003542 | 0.002639 | -0.002639 | -0.000285 | 0.003542
2370 | -0.003621 | 0.002786 | -0.002786 | -0.000267 | 0.003621
2371 | -0.003621 | 0.002786 | -0.002786 | -0.000267 | 0.003621
2372 | -0.003465 | 0.002945 | -0.002945 | 2.8e-05 | 0.003465
2373 | -0.002659 | 0.003647 | -0.003647 | 0.000756 | 0.002659
2374 | -0.002686 | 0.003496 | -0.003496 | 0.000589 | 0.002686
2376 | -0.003326 | 0.001866 | -0.001866 | -0.000665 | 0.003326
2377 | -0.003377 | 0.002153 | -0.002153 | -0.000482 | 0.003377
2378 | -0.00346 | 0.002485 | -0.002485 | -0.000304 | 0.00346
2385 | -0.002422 | 0.001359 | -0.001359 | -0.000574 | 0.002422
2386 | -0.002423 | 0.001326 | -0.001326 | -0.000596 | 0.002423
2387 | -0.002886 | 0.001197 | -0.001197 | -0.000629 | 0.002886
2388 | -0.002011 | -0.000336 | 0.000336 | -0.001483 | 0.002011
2389 | -0.002483 | 0.00103 | -0.00103 | -0.000541 | 0.002483
2390 | -0.002135 | 0.001483 | -0.001483 | -0.000351 | 0.002135
2393 | -0.002232 | 0.000558 | -0.000558 | -0.001006 | 0.002232
2394 | -0.001848 | 0.001607 | -0.001607 | -0.000128 | 0.001848
2395 | -0.001874 | 0.001586 | -0.001586 | -0.000155 | 0.001874
2398 | 0.000427 | 0.002439 | -0.002439 | 0.001723 | -0.000427
2399 | -7.9e-05 | 0.00239 | -0.00239 | 0.001281 | 7.9e-05
2400 | -7.8e-05 | 0.002376 | -0.002376 | 0.001269 | 7.8e-05
2401 | -0.000687 | 0.004239 | -0.004239 | 0.002044 | 0.000687
2402 | -0.000686 | 0.004245 | -0.004245 | 0.002048 | 0.000686
2403 | -0.000687 | 0.004242 | -0.004242 | 0.002046 | 0.000687
2404 | -0.00053 | 0.00156 | -0.00156 | 0.000506 | 0.00053
2405 | -0.000531 | 0.001567 | -0.001567 | 0.00051 | 0.000531
2406 | 0 | 0 | 0 | 0 | 0
2407 | -0.000532 | 0.001559 | -0.001559 | 0.000503 | 0.000532
2408 | -0.001309 | -0.000658 | 0.000658 | -0.001295 | 0.001309
2409 | -0.001339 | -0.000577 | 0.000577 | -0.001253 | 0.001339
2410 | 1.7e-05 | -4e-06 | 4e-06 | 4e-06 | -1.7e-05
2411 | 0.00013 | 0.000875 | -0.000875 | 0.000142 | -0.00013
2412 | 0.000129 | 0.000875 | -0.000875 | 0.000142 | -0.000129
2413 | 0.00013 | 0.000875 | -0.000875 | 0.000142 | -0.00013
2414 | 0.00013 | 0.000875 | -0.000875 | 0.000142 | -0.00013
2415 | 0.00013 | 0.000875 | -0.000875 | 0.000142 | -0.00013
2416 | 0.000189 | -0.000134 | 0.000134 | -0.000625 | -0.000189
2417 | 0.00013 | 0.000875 | -0.000875 | 0.000142 | -0.00013
2420 | 0.001103 | -0.000576 | 0.000576 | 0.00012 | -0.001103
2421 | 0.000464 | -0.000451 | 0.000451 | -0.000781 | -0.000464
2422 | 0.000461 | -0.000462 | 0.000462 | -0.000805 | -0.000461
2423 | -0.001308 | -0.00061 | 0.00061 | -0.001258 | 0.001308
2424 | 0.002124 | 0.001181 | -0.001181 | -0.000277 | -0.002124
2425 | 0.001995 | 0.000937 | -0.000937 | -0.00037 | -0.001995
2426 | 0.002551 | 0.00055 | -0.00055 | -0.001104 | -0.002551
2427 | 0.001436 | 0.006257 | -0.006257 | 0.004692 | -0.001436
2428 | 0.00147 | 0.006628 | -0.006628 | 0.004968 | -0.00147
2429 | 0.000857 | 0.003888 | -0.003888 | 0.002365 | -0.000857
2430 | 0.000862 | 0.00391 | -0.00391 | 0.002395 | -0.000862
2431 | 0.001378 | 0.003346 | -0.003346 | 0.002605 | -0.001378
2432 | 0.001083 | 0.007857 | -0.007857 | 0.005448 | -0.001083
2433 | 0.000205 | 0.006615 | -0.006615 | 0.004088 | -0.000205
2434 | 0.000124 | 0.005608 | -0.005608 | 0.00312 | -0.000124
2435 | 0.001494 | 0.006712 | -0.006712 | 0.005035 | -0.001494
2437 | -0.000516 | 0.00576 | -0.00576 | 0.003127 | 0.000516
2438 | -0.000537 | 0.005009 | -0.005009 | 0.002576 | 0.000537
2439 | -0.000756 | 0.004129 | -0.004129 | 0.001954 | 0.000756
2440 | -0.000479 | 0.003517 | -0.003517 | 0.001715 | 0.000479
2441 | -0.000589 | 0.004141 | -0.004141 | 0.00201 | 0.000589
2442 | -0.000482 | 0.003518 | -0.003518 | 0.001715 | 0.000482
2445 | -0.000477 | 0.003516 | -0.003516 | 0.001716 | 0.000477
2450 | -0.000755 | 0.004115 | -0.004115 | 0.001946 | 0.000755
2451 | -0.000687 | 0.004242 | -0.004242 | 0.002046 | 0.000687
2452 | -0.000687 | 0.004242 | -0.004242 | 0.002046 | 0.000687
2453 | -0.000834 | 0.004916 | -0.004916 | 0.002397 | 0.000834
2456 | -0.001049 | 0.002907 | -0.002907 | 0.00109 | 0.001049
2457 | -0.001048 | 0.002908 | -0.002908 | 0.001091 | 0.001048
2458 | -0.001046 | 0.002917 | -0.002917 | 0.001097 | 0.001046
2459 | -0.001046 | 0.002917 | -0.002917 | 0.001097 | 0.001046
2460 | -0.001196 | 0.004812 | -0.004812 | 0.002081 | 0.001196
2461 | -0.001329 | 0.004935 | -0.004935 | 0.002194 | 0.001329
2462 | -0.001194 | 0.004811 | -0.004811 | 0.00208 | 0.001194
2463 | -0.001157 | 0.004899 | -0.004899 | 0.002064 | 0.001157
2471 | -0.001196 | 0.004808 | -0.004808 | 0.002078 | 0.001196
2472 | -0.001194 | 0.004811 | -0.004811 | 0.00208 | 0.001194
2473 | -0.001197 | 0.004811 | -0.004811 | 0.002081 | 0.001197
2474 | -0.001319 | 0.004944 | -0.004944 | 0.002205 | 0.001319
2478 | -0.00123 | 0.005054 | -0.005054 | 0.002312 | 0.00123
2479 | -7.1e-05 | 0.002384 | -0.002384 | 0.001282 | 7.1e-05
2480 | -7.1e-05 | 0.002384 | -0.002384 | 0.001282 | 7.1e-05
2481 | -9.9e-05 | 0.002284 | -0.002284 | 0.00119 | 9.9e-05
2482 | -8.8e-05 | 0.002388 | -0.002388 | 0.00127 | 8.8e-05
2483 | -0.001279 | 0.004993 | -0.004993 | 0.002251 | 0.001279
2486 | 7.5e-05 | 0.002301 | -0.002301 | 0.001207 | -7.5e-05
2487 | -0.000911 | 0.001716 | -0.001716 | 0.000412 | 0.000911
2488 | -0.000915 | 0.001721 | -0.001721 | 0.000414 | 0.000915
2489 | -0.000911 | 0.001716 | -0.001716 | 0.000412 | 0.000911
2490 | -0.000915 | 0.001721 | -0.001721 | 0.000414 | 0.000915
2491 | 0.000339 | -0.002701 | 0.002701 | -0.002578 | -0.000339
2492 | 0.000258 | -0.001316 | 0.001316 | -0.001525 | -0.000258
2493 | 7.3e-05 | 0.002293 | -0.002293 | 0.001201 | -7.3e-05
2494 | 7.6e-05 | 0.002309 | -0.002309 | 0.001213 | -7.6e-05
2495 | 7.8e-05 | 0.002308 | -0.002308 | 0.001212 | -7.8e-05
2509 | -0.00287 | 0.0031 | -0.0031 | 0.000355 | 0.00287
2510 | -0.002872 | 0.003092 | -0.003092 | 0.000349 | 0.002872
2511 | -0.002869 | 0.003099 | -0.003099 | 0.000355 | 0.002869
2512 | -0.002884 | 0.003088 | -0.003088 | 0.000342 | 0.002884
2513 | -0.002692 | 0.003414 | -0.003414 | 0.000695 | 0.002692
2514 | -0.003703 | 0.002579 | -0.002579 | -0.000247 | 0.003703
2515 | -0.003278 | 0.00293 | -0.00293 | 1.7e-05 | 0.003278
2516 | -0.0035 | 0.002561 | -0.002561 | -0.000295 | 0.0035
2517 | -0.003548 | 0.00265 | -0.00265 | -0.000284 | 0.003548
2518 | -0.003513 | 0.002585 | -0.002585 | -0.000292 | 0.003513
2519 | -0.00326 | 0.0015 | -0.0015 | -0.000898 | 0.00326
2520 | -0.002643 | 0.00351 | -0.00351 | 0.000529 | 0.002643
2521 | -0.003121 | 0.002565 | -0.002565 | -8.6e-05 | 0.003121
2522 | -0.003954 | 0.002382 | -0.002382 | -0.000457 | 0.003954
2523 | -0.003425 | 0.002421 | -0.002421 | -0.000312 | 0.003425
2524 | -0.002869 | 0.002802 | -0.002802 | 0.000173 | 0.002869
2525 | -0.002975 | 0.003056 | -0.003056 | 0.000268 | 0.002975
2526 | -0.002871 | 0.002986 | -0.002986 | 0.000285 | 0.002871
2527 | -0.002629 | 0.003514 | -0.003514 | 0.000509 | 0.002629
2528 | -0.002629 | 0.003514 | -0.003514 | 0.000509 | 0.002629
2529 | -0.002753 | 0.003351 | -0.003351 | 0.000503 | 0.002753
2530 | -0.00278 | 0.003294 | -0.003294 | 0.00047 | 0.00278
2531 | -0.002843 | 0.003158 | -0.003158 | 0.000389 | 0.002843
2532 | -0.002766 | 0.003324 | -0.003324 | 0.000487 | 0.002766
2533 | -0.002816 | 0.003216 | -0.003216 | 0.000423 | 0.002816
2534 | -0.002799 | 0.00325 | -0.00325 | 0.000443 | 0.002799
2535 | -0.002853 | 0.00107 | -0.00107 | -0.000968 | 0.002853
2536 | -0.002902 | 0.001075 | -0.001075 | -0.000993 | 0.002902
2537 | -0.002716 | 0.000878 | -0.000878 | -0.001024 | 0.002716
2538 | -0.002792 | 0.001004 | -0.001004 | -0.000979 | 0.002792
2539 | -0.002839 | 0.001008 | -0.001008 | -0.001003 | 0.002839
2540 | -0.002389 | 0.000565 | -0.000565 | -0.001055 | 0.002389
2541 | -0.002423 | 0.000568 | -0.000568 | -0.001073 | 0.002423
2542 | -0.002331 | 0.000502 | -0.000502 | -0.001066 | 0.002331
2543 | -0.002331 | 0.000502 | -0.000502 | -0.001066 | 0.002331
2544 | -0.002731 | 0.003399 | -0.003399 | 0.000531 | 0.002731
2546 | -0.002754 | 0.003348 | -0.003348 | 0.000501 | 0.002754
2547 | -0.002781 | 0.00329 | -0.00329 | 0.000467 | 0.002781
2548 | -0.002818 | 0.003211 | -0.003211 | 0.00042 | 0.002818
2549 | -0.002845 | 0.003151 | -0.003151 | 0.000384 | 0.002845
2550 | -0.001876 | 7e-06 | -7e-06 | -0.001152 | 0.001876
2551 | -0.001894 | 9e-06 | -9e-06 | -0.001161 | 0.001894
2552 | -0.001743 | -0.000137 | 0.000137 | -0.001177 | 0.001743
2553 | -0.002767 | 0.00332 | -0.00332 | 0.000485 | 0.002767
2554 | -0.002789 | 0.003275 | -0.003275 | 0.000458 | 0.002789
2555 | -0.002782 | 0.001753 | -0.001753 | -0.000491 | 0.002782
2556 | -0.002798 | 0.003255 | -0.003255 | 0.000447 | 0.002798
2557 | -0.00279 | 0.00327 | -0.00327 | 0.000455 | 0.00279
2558 | -0.00254 | 0.002017 | -0.002017 | -0.000192 | 0.00254
2559 | -0.002529 | 0.001993 | -0.001993 | -0.000203 | 0.002529
2560 | -0.002766 | 0.003324 | -0.003324 | 0.000487 | 0.002766
2561 | -0.002767 | 0.00332 | -0.00332 | 0.000485 | 0.002767
2562 | -0.002654 | 0.002242 | -0.002242 | -9.5e-05 | 0.002654
2564 | -0.002679 | 0.002299 | -0.002299 | -6.8e-05 | 0.002679
2565 | -0.002723 | 0.002378 | -0.002378 | -3.5e-05 | 0.002723
2566 | -0.003442 | 0.002861 | -0.002861 | -0.000119 | 0.003442
2567 | -0.00357 | 0.00269 | -0.00269 | -0.000279 | 0.00357
2568 | -0.003401 | 0.002287 | -0.002287 | -0.000397 | 0.003401
2569 | -0.002527 | 0.00195 | -0.00195 | -0.000231 | 0.002527
2570 | -0.003443 | 0.002453 | -0.002453 | -0.000308 | 0.003443
2571 | -0.002202 | 0.002116 | -0.002116 | 3.2e-05 | 0.002202
2576 | -0.002527 | 0.00195 | -0.00195 | -0.000231 | 0.002527
2577 | -0.00252 | 0.001975 | -0.001975 | -0.000211 | 0.00252
2578 | -0.002513 | 0.001961 | -0.001961 | -0.000217 | 0.002513
2580 | -0.00247 | 0.001661 | -0.001661 | -0.000396 | 0.00247
2581 | -0.00247 | 0.001676 | -0.001676 | -0.000386 | 0.00247
2582 | -0.002348 | 0.002148 | -0.002148 | -1e-05 | 0.002348
2583 | -0.001891 | 0.00227 | -0.00227 | 0.000281 | 0.001891
2586 | -0.00247 | 0.001661 | -0.001661 | -0.000396 | 0.00247
2587 | -0.00247 | 0.001676 | -0.001676 | -0.000386 | 0.00247
2588 | -0.00247 | 0.001661 | -0.001661 | -0.000396 | 0.00247
2589 | -0.00247 | 0.001676 | -0.001676 | -0.000386 | 0.00247
2590 | -0.002445 | 0.001481 | -0.001481 | -0.000503 | 0.002445
2591 | -0.002445 | 0.001481 | -0.001481 | -0.000503 | 0.002445
2595 | -0.001199 | 0.002869 | -0.002869 | 0.000999 | 0.001199
2596 | -0.001516 | 0.002456 | -0.002456 | 0.000581 | 0.001516
2597 | -0.001393 | 0.002614 | -0.002614 | 0.000749 | 0.001393
2606 | -0.001199 | 0.002869 | -0.002869 | 0.000999 | 0.001199
2607 | -0.001199 | 0.002869 | -0.002869 | 0.000999 | 0.001199
2608 | -0.001199 | 0.002869 | -0.002869 | 0.000999 | 0.001199
2609 | -0.002309 | 0.003525 | -0.003525 | 0.000837 | 0.002309
2610 | -0.002309 | 0.003525 | -0.003525 | 0.000837 | 0.002309
2611 | -0.002075 | 0.002455 | -0.002455 | 0.000331 | 0.002075
2612 | -0.001623 | 0.002657 | -0.002657 | 0.000677 | 0.001623
2613 | -0.002162 | 0.002357 | -0.002357 | 0.000222 | 0.002162
2614 | -0.001526 | 0.002639 | -0.002639 | 0.000707 | 0.001526
2615 | -0.002075 | 0.002455 | -0.002455 | 0.000331 | 0.002075
2616 | -0.001623 | 0.002657 | -0.002657 | 0.000677 | 0.001623
2617 | -0.002075 | 0.002455 | -0.002455 | 0.000331 | 0.002075
2618 | -0.001623 | 0.002657 | -0.002657 | 0.000677 | 0.001623
2623 | -0.001759 | 0.002728 | -0.002728 | 0.000665 | 0.001759
2624 | -0.001758 | 0.002724 | -0.002724 | 0.000662 | 0.001758
2627 | -0.001407 | 0.002817 | -0.002817 | 0.000875 | 0.001407
2628 | -0.001406 | 0.002815 | -0.002815 | 0.000874 | 0.001406
2633 | -0.001203 | 0.002868 | -0.002868 | 0.000997 | 0.001203
2634 | -0.001202 | 0.002868 | -0.002868 | 0.000998 | 0.001202
2636 | -0.00119 | 0.002871 | -0.002871 | 0.001005 | 0.00119
2637 | -0.001183 | 0.002873 | -0.002873 | 0.001009 | 0.001183
2638 | -0.001155 | 0.00288 | -0.00288 | 0.001026 | 0.001155
2639 | -0.001145 | 0.002883 | -0.002883 | 0.001032 | 0.001145
2640 | -0.001126 | 0.002888 | -0.002888 | 0.001043 | 0.001126
2642 | -0.001126 | 0.002888 | -0.002888 | 0.001043 | 0.001126
2647 | -0.001086 | 0.002848 | -0.002848 | 0.001035 | 0.001086
2648 | -0.001086 | 0.002847 | -0.002847 | 0.001034 | 0.001086
2651 | -0.00118 | 0.002698 | -0.002698 | 0.000896 | 0.00118
2652 | -0.001181 | 0.002697 | -0.002697 | 0.000895 | 0.001181
2653 | -0.00118 | 0.002698 | -0.002698 | 0.000896 | 0.00118
2654 | -0.001181 | 0.002697 | -0.002697 | 0.000895 | 0.001181
2657 | -0.001252 | 0.002587 | -0.002587 | 0.000792 | 0.001252
2658 | -0.001249 | 0.002588 | -0.002588 | 0.000794 | 0.001249
2659 | -0.001251 | 0.002587 | -0.002587 | 0.000793 | 0.001251
2660 | -0.001254 | 0.002411 | -0.002411 | 0.00068 | 0.001254
2661 | -0.001251 | 0.002423 | -0.002423 | 0.000688 | 0.001251
2662 | -0.001255 | 0.002234 | -0.002234 | 0.000567 | 0.001255
2663 | -0.001256 | 0.002226 | -0.002226 | 0.000561 | 0.001256
2664 | -0.003437 | 0.002442 | -0.002442 | -0.000309 | 0.003437
2668 | -0.003409 | 0.002332 | -0.002332 | -0.000369 | 0.003409
2669 | -0.002819 | 0.002829 | -0.002829 | 0.000209 | 0.002819
2670 | -0.002815 | 0.002831 | -0.002831 | 0.000212 | 0.002815
2671 | -0.002805 | 0.002866 | -0.002866 | 0.000237 | 0.002805
2672 | -0.002762 | 0.002977 | -0.002977 | 0.000322 | 0.002762
2673 | -0.002758 | 0.002989 | -0.002989 | 0.000331 | 0.002758
2674 | -0.002797 | 0.003027 | -0.003027 | 0.000339 | 0.002797
2675 | -0.002752 | 0.002997 | -0.002997 | 0.000338 | 0.002752
2676 | -0.00276 | 0.002991 | -0.002991 | 0.000331 | 0.00276
2677 | -0.0028 | 0.003026 | -0.003026 | 0.000337 | 0.0028
2678 | -0.002837 | 0.003068 | -0.003068 | 0.000348 | 0.002837
2679 | -0.00276 | 0.002991 | -0.002991 | 0.000331 | 0.00276
2680 | -0.002752 | 0.002997 | -0.002997 | 0.000338 | 0.002752
2683 | -0.002676 | 0.003089 | -0.003089 | 0.000424 | 0.002676
2684 | -0.002676 | 0.003089 | -0.003089 | 0.000424 | 0.002676
2685 | -0.002676 | 0.003089 | -0.003089 | 0.000424 | 0.002676
2686 | -0.002553 | 0.003237 | -0.003237 | 0.000562 | 0.002553
2687 | -0.002622 | 0.003244 | -0.003244 | 0.00054 | 0.002622
2688 | -0.003571 | 0.002693 | -0.002693 | -0.000279 | 0.003571
2689 | -0.002581 | 0.003204 | -0.003204 | 0.000531 | 0.002581
2690 | -0.002473 | 0.003335 | -0.003335 | 0.000653 | 0.002473
2691 | -0.002682 | 0.003208 | -0.003208 | 0.000494 | 0.002682
2692 | -0.001239 | 0.004666 | -0.004666 | 0.001963 | 0.001239
2693 | -0.001232 | 0.00469 | -0.00469 | 0.001983 | 0.001232
2694 | -0.001237 | 0.004672 | -0.004672 | 0.001968 | 0.001237
2695 | -0.001238 | 0.00467 | -0.00467 | 0.001966 | 0.001238
2696 | -0.001286 | 0.004516 | -0.004516 | 0.001843 | 0.001286
2697 | -0.001279 | 0.004536 | -0.004536 | 0.001859 | 0.001279
2698 | -0.002374 | 0.003449 | -0.003449 | 0.000763 | 0.002374
2699 | -0.002276 | 0.003563 | -0.003563 | 0.000873 | 0.002276
2700 | -0.00213 | 0.00373 | -0.00373 | 0.001036 | 0.00213
2701 | -0.002046 | 0.003828 | -0.003828 | 0.00113 | 0.002046
2702 | -0.001534 | 0.004418 | -0.004418 | 0.001701 | 0.001534
2705 | -0.001366 | 0.00441 | -0.00441 | 0.001743 | 0.001366
2707 | -0.001194 | 0.004811 | -0.004811 | 0.00208 | 0.001194
2708 | -0.002629 | 0.003514 | -0.003514 | 0.000509 | 0.002629
2710 | -0.000985 | 0.004873 | -0.004873 | 0.002238 | 0.000985
2711 | -0.000832 | 0.004919 | -0.004919 | 0.002354 | 0.000832
2712 | -0.000584 | 0.004995 | -0.004995 | 0.00254 | 0.000584
2713 | -0.001079 | 0.004913 | -0.004913 | 0.002136 | 0.001079
2715 | -0.000813 | 0.005148 | -0.005148 | 0.002264 | 0.000813
2716 | -0.000813 | 0.005148 | -0.005148 | 0.002264 | 0.000813
2717 | -0.000813 | 0.005148 | -0.005148 | 0.002264 | 0.000813
2718 | -0.000672 | 0.005274 | -0.005274 | 0.002332 | 0.000672
2719 | 1.7e-05 | 0.005881 | -0.005881 | 0.002666 | -1.7e-05
2720 | 1.7e-05 | 0.005881 | -0.005881 | 0.002666 | -1.7e-05
2721 | -0.000558 | 0.005375 | -0.005375 | 0.002387 | 0.000558
2722 | -0.000783 | 0.005196 | -0.005196 | 0.002265 | 0.000783
2723 | 1.7e-05 | 0.005881 | -0.005881 | 0.002666 | -1.7e-05
2724 | 0.000363 | 0.006185 | -0.006185 | 0.002835 | -0.000363
2725 | 0.000747 | 0.006638 | -0.006638 | 0.002897 | -0.000747
2726 | 0.001647 | 0.007695 | -0.007695 | 0.003044 | -0.001647
2727 | 0.000229 | 0.005862 | -0.005862 | 0.002994 | -0.000229
2728 | 0.00066 | 0.006534 | -0.006534 | 0.002883 | -0.00066
2729 | -0.001027 | 0.005001 | -0.005001 | 0.002133 | 0.001027
2730 | -0.001027 | 0.005001 | -0.005001 | 0.002133 | 0.001027
2731 | -0.000348 | 0.005559 | -0.005559 | 0.002489 | 0.000348
2732 | 0.000209 | 0.005813 | -0.005813 | 0.003019 | -0.000209
2733 | -0.001134 | 0.004681 | -0.004681 | 0.002009 | 0.001134
2735 | -0.0011 | 0.004608 | -0.004608 | 0.001969 | 0.0011
2736 | -0.001076 | 0.004557 | -0.004557 | 0.001941 | 0.001076
2739 | -0.00104 | 0.004479 | -0.004479 | 0.001899 | 0.00104
2740 | -0.00104 | 0.004479 | -0.004479 | 0.001899 | 0.00104
2742 | -0.000913 | 0.00437 | -0.00437 | 0.001916 | 0.000913
2743 | -0.000537 | 0.003853 | -0.003853 | 0.001874 | 0.000537
2744 | -0.000482 | 0.003518 | -0.003518 | 0.001715 | 0.000482
2745 | -0.000537 | 0.003853 | -0.003853 | 0.001874 | 0.000537
2746 | -0.000482 | 0.003518 | -0.003518 | 0.001715 | 0.000482
2747 | -0.000744 | 0.004251 | -0.004251 | 0.001965 | 0.000744
2748 | -0.000482 | 0.003518 | -0.003518 | 0.001715 | 0.000482
2750 | -0.000744 | 0.004251 | -0.004251 | 0.001965 | 0.000744
2751 | -0.000482 | 0.003518 | -0.003518 | 0.001715 | 0.000482
2752 | -0.000635 | 0.004174 | -0.004174 | 0.001997 | 0.000635
2754 | -0.000496 | 0.004536 | -0.004536 | 0.002285 | 0.000496
2756 | -0.000405 | 0.004918 | -0.004918 | 0.002551 | 0.000405
2759 | -0.000546 | 0.004325 | -0.004325 | 0.002137 | 0.000546
2762 | -0.000586 | 0.004128 | -0.004128 | 0.002004 | 0.000586
2763 | -0.000587 | 0.004128 | -0.004128 | 0.002004 | 0.000587
2764 | -0.000409 | 0.004921 | -0.004921 | 0.002551 | 0.000409
2765 | -0.000409 | 0.004921 | -0.004921 | 0.002551 | 0.000409
2766 | -0.000409 | 0.004921 | -0.004921 | 0.002551 | 0.000409
2767 | -0.000409 | 0.004921 | -0.004921 | 0.002551 | 0.000409
2769 | -0.000432 | 0.004937 | -0.004937 | 0.002556 | 0.000432
2770 | -0.000432 | 0.004937 | -0.004937 | 0.002556 | 0.000432
2771 | -0.000359 | 0.004978 | -0.004978 | 0.0026 | 0.000359
2772 | -0.000359 | 0.004978 | -0.004978 | 0.0026 | 0.000359
2775 | -0.000336 | 0.005008 | -0.005008 | 0.002625 | 0.000336
2776 | -0.000259 | 0.005109 | -0.005109 | 0.002708 | 0.000259
2777 | -0.000259 | 0.005109 | -0.005109 | 0.002708 | 0.000259
2779 | -8.3e-05 | 0.005339 | -0.005339 | 0.002898 | 8.3e-05
2780 | -0.001234 | 0.001848 | -0.001848 | 0.000334 | 0.001234
2781 | -0.001234 | 0.001849 | -0.001849 | 0.000334 | 0.001234
2782 | -0.001261 | 0.00186 | -0.00186 | 0.000327 | 0.001261
2783 | -0.001262 | 0.00186 | -0.00186 | 0.000327 | 0.001262
2784 | -0.001117 | 0.0018 | -0.0018 | 0.000362 | 0.001117
2785 | -0.001118 | 0.001802 | -0.001802 | 0.000363 | 0.001118
2786 | -0.000999 | 0.001752 | -0.001752 | 0.00039 | 0.000999
2787 | -0.001002 | 0.001756 | -0.001756 | 0.000392 | 0.001002
2788 | -0.000999 | 0.001752 | -0.001752 | 0.00039 | 0.000999
2789 | -0.001002 | 0.001756 | -0.001756 | 0.000392 | 0.001002
2792 | -0.000911 | 0.001716 | -0.001716 | 0.000412 | 0.000911
2793 | -0.000911 | 0.001716 | -0.001716 | 0.000412 | 0.000911
2794 | -0.001252 | 0.001856 | -0.001856 | 0.000329 | 0.001252
2795 | -0.001252 | 0.001856 | -0.001856 | 0.000329 | 0.001252
2796 | -0.000861 | 0.001695 | -0.001695 | 0.000424 | 0.000861
2797 | -0.000749 | 0.001654 | -0.001654 | 0.000455 | 0.000749
2798 | -0.000861 | 0.001695 | -0.001695 | 0.000424 | 0.000861
2799 | -0.000749 | 0.001654 | -0.001654 | 0.000455 | 0.000749
2800 | -0.000762 | 0.001654 | -0.001654 | 0.000448 | 0.000762
2801 | -0.000767 | 0.001661 | -0.001661 | 0.000451 | 0.000767
2804 | -0.000166 | 0.001181 | -0.001181 | 0.000304 | 0.000166
2805 | -0.000362 | 0.001384 | -0.001384 | 0.000411 | 0.000362
2806 | -0.000136 | 0.002438 | -0.002438 | 0.001277 | 0.000136
2807 | -0.000136 | 0.002438 | -0.002438 | 0.001277 | 0.000136
2808 | -0.00016 | 0.002457 | -0.002457 | 0.001275 | 0.00016
2809 | -0.000161 | 0.00247 | -0.00247 | 0.001285 | 0.000161
2810 | -8.8e-05 | 0.002388 | -0.002388 | 0.00127 | 8.8e-05
2811 | -0.000426 | 0.001761 | -0.001761 | 0.00069 | 0.000426
2812 | -0.000532 | 0.001559 | -0.001559 | 0.000503 | 0.000532
2813 | -0.000327 | 0.001945 | -0.001945 | 0.00086 | 0.000327
2814 | -0.000334 | 0.001932 | -0.001932 | 0.000848 | 0.000334
2815 | -0.000241 | 0.002105 | -0.002105 | 0.001008 | 0.000241
2816 | -0.000532 | 0.001559 | -0.001559 | 0.000503 | 0.000532
2817 | -0.000532 | 0.001559 | -0.001559 | 0.000503 | 0.000532
2818 | -0.000532 | 0.001559 | -0.001559 | 0.000503 | 0.000532
2819 | -0.000172 | 0.002231 | -0.002231 | 0.001125 | 0.000172
2820 | -8.8e-05 | 0.002388 | -0.002388 | 0.00127 | 8.8e-05
2821 | -0.000355 | 0.002649 | -0.002649 | 0.001287 | 0.000355
2822 | -0.000354 | 0.002659 | -0.002659 | 0.001295 | 0.000354
2823 | -0.000278 | 0.002035 | -0.002035 | 0.000944 | 0.000278
2824 | -0.000532 | 0.001559 | -0.001559 | 0.000503 | 0.000532
2828 | -8.8e-05 | 0.002388 | -0.002388 | 0.00127 | 8.8e-05
2829 | -0.000654 | 0.002953 | -0.002953 | 0.001311 | 0.000654
2832 | 2.5e-05 | 0.001522 | -0.001522 | 0.000623 | -2.5e-05
2833 | 2.5e-05 | 0.001522 | -0.001522 | 0.000623 | -2.5e-05
2836 | 6.4e-05 | 0.001279 | -0.001279 | 0.000443 | -6.4e-05
2837 | 0.000107 | 0.00102 | -0.00102 | 0.00025 | -0.000107
2838 | 0.000107 | 0.00102 | -0.00102 | 0.00025 | -0.000107
2842 | -3.1e-05 | 0.00235 | -0.00235 | 0.001248 | 3.1e-05
2845 | 0.000129 | 0.000875 | -0.000875 | 0.000142 | -0.000129
2846 | 0.000129 | 0.000875 | -0.000875 | 0.000142 | -0.000129
2849 | 0.000129 | 0.000875 | -0.000875 | 0.000142 | -0.000129
2850 | 0.000129 | 0.000875 | -0.000875 | 0.000142 | -0.000129
2851 | 0.000129 | 0.000875 | -0.000875 | 0.000142 | -0.000129
2852 | 0.000129 | 0.000875 | -0.000875 | 0.000142 | -0.000129
2857 | -0.000149 | 0.002459 | -0.002459 | 0.001284 | 0.000149
2858 | -0.000149 | 0.002445 | -0.002445 | 0.001274 | 0.000149
2859 | -0.000172 | 0.002481 | -0.002481 | 0.001286 | 0.000172
2860 | -0.000171 | 0.002468 | -0.002468 | 0.001275 | 0.000171
2861 | -0.000463 | 0.003466 | -0.003466 | 0.001694 | 0.000463
2862 | -8.9e-05 | 0.002392 | -0.002392 | 0.001272 | 8.9e-05
2863 | -0.0001 | 0.002289 | -0.002289 | 0.001193 | 0.0001
2864 | -0.000258 | 0.002553 | -0.002553 | 0.001281 | 0.000258
2865 | -0.000258 | 0.002565 | -0.002565 | 0.00129 | 0.000258
2866 | -0.000218 | 0.002716 | -0.002716 | 0.001387 | 0.000218
2868 | -0.000452 | 0.002745 | -0.002745 | 0.001293 | 0.000452
2869 | -0.00045 | 0.002754 | -0.002754 | 0.001301 | 0.00045
2873 | -3.7e-05 | 0.002483 | -0.002483 | 0.00134 | 3.7e-05
2874 | -9.8e-05 | 0.002287 | -0.002287 | 0.001193 | 9.8e-05
2875 | -3e-05 | 0.002524 | -0.002524 | 0.001371 | 3e-05
2876 | 1.5e-05 | 0.002637 | -0.002637 | 0.001454 | -1.5e-05
2882 | -0.000656 | 0.002948 | -0.002948 | 0.001306 | 0.000656
2883 | -0.000654 | 0.002953 | -0.002953 | 0.001311 | 0.000654
2884 | -0.000853 | 0.002927 | -0.002927 | 0.001198 | 0.000853
2885 | -0.000851 | 0.00293 | -0.00293 | 0.001201 | 0.000851
2886 | -0.000945 | 0.002918 | -0.002918 | 0.001147 | 0.000945
2887 | -0.000944 | 0.00292 | -0.00292 | 0.001149 | 0.000944
2890 | -0.000656 | 0.002948 | -0.002948 | 0.001306 | 0.000656
2891 | -0.000654 | 0.002953 | -0.002953 | 0.001311 | 0.000654
2894 | -0.000629 | 0.003031 | -0.003031 | 0.001367 | 0.000629
2895 | -0.00063 | 0.003034 | -0.003034 | 0.001368 | 0.00063
2896 | -0.00057 | 0.003221 | -0.003221 | 0.001504 | 0.00057
2897 | -0.000572 | 0.003224 | -0.003224 | 0.001504 | 0.000572
2898 | -0.000493 | 0.003464 | -0.003464 | 0.001678 | 0.000493
2899 | -0.000493 | 0.003464 | -0.003464 | 0.001678 | 0.000493
2900 | -0.000477 | 0.003516 | -0.003516 | 0.001716 | 0.000477
2902 | -0.000474 | 0.003502 | -0.003502 | 0.001709 | 0.000474
2903 | -0.000465 | 0.003472 | -0.003472 | 0.001697 | 0.000465
2904 | -0.000479 | 0.003517 | -0.003517 | 0.001715 | 0.000479
2905 | -0.000479 | 0.003516 | -0.003516 | 0.001715 | 0.000479
2906 | -0.000464 | 0.003469 | -0.003469 | 0.001696 | 0.000464
2907 | -0.000464 | 0.003469 | -0.003469 | 0.001696 | 0.000464
2908 | -0.000479 | 0.003517 | -0.003517 | 0.001715 | 0.000479
2913 | -0.00059 | 0.003759 | -0.003759 | 0.001809 | 0.00059
2914 | -0.000586 | 0.003751 | -0.003751 | 0.001806 | 0.000586
2915 | -0.000655 | 0.003904 | -0.003904 | 0.001866 | 0.000655
2916 | -0.000652 | 0.003894 | -0.003894 | 0.001861 | 0.000652
2917 | -0.000753 | 0.004134 | -0.004134 | 0.001958 | 0.000753
2918 | -0.000752 | 0.00412 | -0.00412 | 0.00195 | 0.000752
2919 | -0.000887 | 0.003572 | -0.003572 | 0.001561 | 0.000887
2920 | -0.000887 | 0.00358 | -0.00358 | 0.001566 | 0.000887
2921 | -0.000946 | 0.003329 | -0.003329 | 0.001389 | 0.000946
2922 | -0.000946 | 0.003334 | -0.003334 | 0.001392 | 0.000946
2923 | -0.000969 | 0.003232 | -0.003232 | 0.00132 | 0.000969
2924 | -0.00097 | 0.003236 | -0.003236 | 0.001322 | 0.00097
2925 | -0.000969 | 0.003232 | -0.003232 | 0.00132 | 0.000969
2926 | -0.00097 | 0.003236 | -0.003236 | 0.001322 | 0.00097
2927 | -0.000999 | 0.003109 | -0.003109 | 0.001233 | 0.000999
2928 | -0.000999 | 0.003112 | -0.003112 | 0.001234 | 0.000999
2929 | -0.000989 | 0.003154 | -0.003154 | 0.001264 | 0.000989
2930 | -0.000989 | 0.003154 | -0.003154 | 0.001264 | 0.000989
2931 | -0.000989 | 0.003154 | -0.003154 | 0.001264 | 0.000989
2934 | -0.000619 | 0.00459 | -0.00459 | 0.002286 | 0.000619
2935 | -0.000619 | 0.00459 | -0.00459 | 0.002286 | 0.000619
2936 | -0.000619 | 0.00459 | -0.00459 | 0.002286 | 0.000619
2939 | -0.00059 | 0.004143 | -0.004143 | 0.002011 | 0.00059
2940 | 4.3e-05 | 0.0029 | -0.0029 | 0.001651 | -4.3e-05
2941 | 4.4e-05 | 0.002904 | -0.002904 | 0.001655 | -4.4e-05
2944 | -0.00059 | 0.004143 | -0.004143 | 0.002011 | 0.00059
2945 | -0.00059 | 0.004143 | -0.004143 | 0.002011 | 0.00059
2946 | 0.000678 | 0.00354 | -0.00354 | 0.002545 | -0.000678
2947 | 3.8e-05 | 0.002908 | -0.002908 | 0.001653 | -3.8e-05
2948 | 4.6e-05 | 0.002916 | -0.002916 | 0.001664 | -4.6e-05
2949 | 4.2e-05 | 0.002908 | -0.002908 | 0.001656 | -4.2e-05
2950 | 3.5e-05 | 0.00292 | -0.00292 | 0.001659 | -3.5e-05
2951 | 5.6e-05 | 0.002689 | -0.002689 | 0.001495 | -5.6e-05
2952 | 5.6e-05 | 0.002689 | -0.002689 | 0.001495 | -5.6e-05
2953 | 5.6e-05 | 0.002689 | -0.002689 | 0.001495 | -5.6e-05
2954 | 5.6e-05 | 0.002689 | -0.002689 | 0.001495 | -5.6e-05
2955 | 5.6e-05 | 0.002689 | -0.002689 | 0.001495 | -5.6e-05
2956 | 5.6e-05 | 0.002689 | -0.002689 | 0.001495 | -5.6e-05
2957 | 5.6e-05 | 0.002689 | -0.002689 | 0.001495 | -5.6e-05
2960 | -0.000194 | 0.003595 | -0.003595 | 0.001853 | 0.000194
2961 | -0.000194 | 0.003595 | -0.003595 | 0.001853 | 0.000194
2962 | 0.000212 | 0.003708 | -0.003708 | 0.002051 | -0.000212
2963 | 0.000212 | 0.003708 | -0.003708 | 0.002051 | -0.000212
2964 | 0.000397 | 0.003759 | -0.003759 | 0.002141 | -0.000397
2965 | 0.000522 | 0.003794 | -0.003794 | 0.002202 | -0.000522
2966 | 0.000522 | 0.003794 | -0.003794 | 0.002202 | -0.000522
2967 | 0.000531 | 0.003797 | -0.003797 | 0.002206 | -0.000531
2969 | -0.000218 | 0.003214 | -0.003214 | 0.001687 | 0.000218
2970 | -0.000218 | 0.003214 | -0.003214 | 0.001687 | 0.000218
2971 | -0.000479 | 0.003517 | -0.003517 | 0.001715 | 0.000479
2972 | 3.4e-05 | 0.002855 | -0.002855 | 0.001615 | -3.4e-05
2973 | 3.8e-05 | 0.002849 | -0.002849 | 0.001613 | -3.8e-05
2974 | 1.6e-05 | 0.002639 | -0.002639 | 0.001456 | -1.6e-05
2975 | 1.6e-05 | 0.002637 | -0.002637 | 0.001454 | -1.6e-05
2976 | 1.6e-05 | 0.002632 | -0.002632 | 0.001451 | -1.6e-05
2977 | 1.6e-05 | 0.002632 | -0.002632 | 0.001451 | -1.6e-05
2981 | 4.4e-05 | 0.002481 | -0.002481 | 0.00134 | -4.4e-05
2982 | 7.5e-05 | 0.002301 | -0.002301 | 0.001207 | -7.5e-05
2983 | 7.5e-05 | 0.002301 | -0.002301 | 0.001207 | -7.5e-05
2984 | 7.5e-05 | 0.002301 | -0.002301 | 0.001207 | -7.5e-05
2985 | 0.000223 | 0.002605 | -0.002605 | 0.001431 | -0.000223
2986 | 0.000425 | 0.003016 | -0.003016 | 0.001735 | -0.000425
2987 | 0.000425 | 0.003016 | -0.003016 | 0.001735 | -0.000425
2988 | 0.000652 | 0.001609 | -0.001609 | 0.00072 | -0.000652
2989 | 0.000619 | 0.001245 | -0.001245 | 0.000454 | -0.000619
2990 | 0.000601 | 0.001046 | -0.001046 | 0.000309 | -0.000601
2992 | 0.000561 | 0.000611 | -0.000611 | -7e-06 | -0.000561
2993 | 0.000559 | 0.00059 | -0.00059 | -2.2e-05 | -0.000559
2994 | 0.000541 | 0.000399 | -0.000399 | -0.000162 | -0.000541
2995 | 0.000541 | 0.000399 | -0.000399 | -0.000162 | -0.000541
2997 | 0.001423 | 0.006326 | -0.006326 | 0.00474 | -0.001423
2999 | 0.000515 | 0.000107 | -0.000107 | -0.000374 | -0.000515
3004 | 0.000129 | 0.000875 | -0.000875 | 0.000142 | -0.000129
3009 | -0.005074 | -0.001449 | 0.001449 | -0.005025 | 0.005074
3010 | -0.005065 | -0.00144 | 0.00144 | -0.005009 | 0.005065
3011 | -0.003058 | -0.002582 | 0.002582 | -0.004814 | 0.003058
3014 | 0.000112 | 0.001333 | -0.001333 | 0.000484 | -0.000112
3015 | 0.000112 | 0.001328 | -0.001328 | 0.00048 | -0.000112
3016 | 0.000102 | 0.001619 | -0.001619 | 0.000697 | -0.000102
3017 | 0.000101 | 0.00161 | -0.00161 | 0.000691 | -0.000101
3018 | 9.6e-05 | 0.001775 | -0.001775 | 0.000814 | -9.6e-05
3019 | 9.4e-05 | 0.001765 | -0.001765 | 0.000807 | -9.4e-05
3020 | 9.6e-05 | 0.001775 | -0.001775 | 0.000814 | -9.6e-05
3021 | 9.4e-05 | 0.001765 | -0.001765 | 0.000807 | -9.4e-05
3022 | 9.4e-05 | 0.001765 | -0.001765 | 0.000807 | -9.4e-05
3023 | 9.1e-05 | 0.001907 | -0.001907 | 0.000912 | -9.1e-05
3024 | 8.9e-05 | 0.001895 | -0.001895 | 0.000904 | -8.9e-05
3032 | 0.000111 | 0.001342 | -0.001342 | 0.000491 | -0.000111
3035 | 0.000111 | 0.001342 | -0.001342 | 0.000491 | -0.000111
3042 | 0.00013 | 0.000875 | -0.000875 | 0.000142 | -0.00013
3043 | 0.000258 | -0.001316 | 0.001316 | -0.001525 | -0.000258
3044 | 0.000258 | -0.001316 | 0.001316 | -0.001525 | -0.000258
3046 | 0.000464 | -0.000451 | 0.000451 | -0.000781 | -0.000464
3048 | 0.000464 | -0.000451 | 0.000451 | -0.000781 | -0.000464
3049 | 0.000699 | -0.000301 | 0.000301 | -0.000762 | -0.000699
3050 | 0.001006 | -9.5e-05 | 9.5e-05 | -0.000707 | -0.001006
3051 | 0.001033 | -7.7e-05 | 7.7e-05 | -0.000703 | -0.001033
3052 | 0.001395 | 0.000167 | -0.000167 | -0.000638 | -0.001395
3053 | 0.001695 | 0.000369 | -0.000369 | -0.000584 | -0.001695
3054 | 0.002107 | -0.000825 | 0.000825 | -0.001447 | -0.002107
3055 | 0.001682 | 0.00036 | -0.00036 | -0.000587 | -0.001682
3056 | 0.001682 | 0.00036 | -0.00036 | -0.000587 | -0.001682
3057 | 0.001704 | 0.000386 | -0.000386 | -0.000578 | -0.001704
3058 | 0.001688 | 0.000399 | -0.000399 | -0.000559 | -0.001688
3059 | 0.001462 | 0.001349 | -0.001349 | 0.000237 | -0.001462
3060 | 0.001348 | 0.001826 | -0.001826 | 0.000636 | -0.001348
3066 | 0.001143 | 0.002687 | -0.002687 | 0.001359 | -0.001143
3067 | 0.000587 | 0.003347 | -0.003347 | 0.00198 | -0.000587
3076 | 0.000133 | 0.005589 | -0.005589 | 0.003109 | -0.000133
3077 | 0.00029 | 0.005264 | -0.005264 | 0.002919 | -0.00029
3078 | 0.00029 | 0.005264 | -0.005264 | 0.002919 | -0.00029
3079 | 0.000564 | 0.004694 | -0.004694 | 0.002587 | -0.000564
3080 | 0.000564 | 0.004694 | -0.004694 | 0.002587 | -0.000564
3081 | 0.001185 | 0.004736 | -0.004736 | -0.001742 | -0.001185
3083 | 0.000756 | 0.004296 | -0.004296 | 0.002354 | -0.000756
3084 | 0.002539 | 0.002645 | -0.002645 | -0.001178 | -0.002539
3097 | 0.001648 | 0.011962 | -0.011962 | 0.008052 | -0.001648
3098 | 0.001648 | 0.011962 | -0.011962 | 0.008052 | -0.001648
3099 | 0.001648 | 0.011962 | -0.011962 | 0.008052 | -0.001648
3100 | 0.001648 | 0.011962 | -0.011962 | 0.008052 | -0.001648
3102 | 0.00148 | 0.011028 | -0.011028 | 0.007308 | -0.00148
3103 | 0.000863 | 0.010132 | -0.010132 | 0.006423 | -0.000863
3104 | 0.001154 | 0.010912 | -0.010912 | 0.006912 | -0.001154
3105 | 0.001142 | 0.010671 | -0.010671 | 0.006813 | -0.001142
3106 | 0.001555 | 0.012155 | -0.012155 | 0.007586 | -0.001555
3107 | 0.002271 | 0.014776 | -0.014776 | 0.009569 | -0.002271
3108 | 0.002271 | 0.014776 | -0.014776 | 0.009569 | -0.002271
3109 | 0.002329 | 0.013981 | -0.013981 | 0.009766 | -0.002329
3110 | 0.002271 | 0.014776 | -0.014776 | 0.009569 | -0.002271
3112 | 0.002131 | 0.014263 | -0.014263 | 0.009181 | -0.002131
3114 | 0.003402 | 0.023524 | -0.023524 | 0.012435 | -0.003402
3116 | 0.001942 | 0.01273 | -0.01273 | 0.008768 | -0.001942
3117 | 0.002279 | 0.013909 | -0.013909 | 0.009632 | -0.002279
3118 | 0.002218 | 0.013823 | -0.013823 | 0.009471 | -0.002218
3119 | 0.001995 | 0.012973 | -0.012973 | 0.0089 | -0.001995
3120 | 0.002101 | 0.013464 | -0.013464 | 0.009167 | -0.002101
3123 | 0.003654 | 0.016818 | -0.016818 | 0.013167 | -0.003654
3124 | 0.003316 | 0.015994 | -0.015994 | 0.012101 | -0.003316
3125 | 0.003519 | 0.009897 | -0.009897 | 0.003349 | -0.003519
3126 | 0.003519 | 0.009897 | -0.009897 | 0.003349 | -0.003519
3127 | 0.003519 | 0.009897 | -0.009897 | 0.003349 | -0.003519
3128 | 0.00385 | 0.011127 | -0.011127 | 0.00338 | -0.00385
3130 | 0.003249 | 0.015424 | -0.015424 | 0.011342 | -0.003249
3131 | 0.002986 | 0.013183 | -0.013183 | 0.008355 | -0.002986
3133 | 0.004811 | 0.021385 | -0.021385 | 0.017137 | -0.004811
3134 | 0.00471 | 0.021137 | -0.021137 | 0.016817 | -0.00471
3139 | 0.001415 | 0.011722 | -0.011722 | 0.007351 | -0.001415
3140 | 0.001372 | 0.01159 | -0.01159 | 0.007279 | -0.001372
3141 | 0.001308 | 0.011391 | -0.011391 | 0.007172 | -0.001308
3142 | 0.001354 | 0.011533 | -0.011533 | 0.007249 | -0.001354
3143 | 0.001512 | 0.011719 | -0.011719 | 0.007512 | -0.001512
3144 | 0.001512 | 0.011719 | -0.011719 | 0.007512 | -0.001512
3145 | 0.001922 | 0.013499 | -0.013499 | 0.008603 | -0.001922
3146 | 0.001873 | 0.013173 | -0.013173 | 0.00849 | -0.001873
3147 | 0.001873 | 0.013173 | -0.013173 | 0.00849 | -0.001873
3148 | 0.001873 | 0.013173 | -0.013173 | 0.00849 | -0.001873
3149 | 0.001873 | 0.013173 | -0.013173 | 0.00849 | -0.001873
3150 | 0.001873 | 0.013173 | -0.013173 | 0.00849 | -0.001873
3151 | 0.001873 | 0.013173 | -0.013173 | 0.00849 | -0.001873
3152 | 0.001512 | 0.011719 | -0.011719 | 0.007512 | -0.001512
3153 | 0.001512 | 0.011719 | -0.011719 | 0.007512 | -0.001512
3154 | 0.002207 | 0.013792 | -0.013792 | 0.009441 | -0.002207
3155 | 0.002207 | 0.013792 | -0.013792 | 0.009441 | -0.002207
3160 | 0.003003 | 0.019975 | -0.019975 | 0.011464 | -0.003003
3161 | 0.003003 | 0.019975 | -0.019975 | 0.011464 | -0.003003
3162 | 0.003003 | 0.019975 | -0.019975 | 0.011464 | -0.003003
3167 | 0.000212 | 0.008608 | -0.008608 | 0.004825 | -0.000212
3168 | 0.000212 | 0.008608 | -0.008608 | 0.004825 | -0.000212
3169 | 0.000212 | 0.008608 | -0.008608 | 0.004825 | -0.000212
3170 | -0.000246 | 0.007685 | -0.007685 | 0.00411 | 0.000246
3171 | -0.000816 | 0.006537 | -0.006537 | 0.00322 | 0.000816
3173 | 0.001942 | 0.011595 | -0.011595 | 0.007132 | -0.001942
3174 | 0.000936 | 0.010067 | -0.010067 | 0.005955 | -0.000936
3175 | 0.001325 | 0.010658 | -0.010658 | 0.006411 | -0.001325
3176 | 0.002435 | 0.012346 | -0.012346 | 0.00771 | -0.002435
3177 | 0.002762 | 0.012842 | -0.012842 | 0.008092 | -0.002762
3178 | 0.002787 | 0.01288 | -0.01288 | 0.008122 | -0.002787
3181 | 0.000528 | 0.009244 | -0.009244 | 0.005318 | -0.000528
3182 | 0.000528 | 0.009244 | -0.009244 | 0.005318 | -0.000528
3183 | 0.001117 | 0.010677 | -0.010677 | 0.006432 | -0.001117
3184 | 0.001247 | 0.011116 | -0.011116 | 0.006775 | -0.001247
3185 | 0.000212 | 0.008608 | -0.008608 | 0.004825 | -0.000212
3187 | 0.000528 | 0.009244 | -0.009244 | 0.005318 | -0.000528
3188 | -0.000783 | 0.005196 | -0.005196 | 0.002265 | 0.000783
3189 | 0.000212 | 0.008608 | -0.008608 | 0.004825 | -0.000212
3190 | 0.000212 | 0.008608 | -0.008608 | 0.004825 | -0.000212
3191 | 0.000212 | 0.008608 | -0.008608 | 0.004825 | -0.000212
3192 | 0.000212 | 0.008608 | -0.008608 | 0.004825 | -0.000212
3196 | 0.00148 | 0.011903 | -0.011903 | 0.007389 | -0.00148
3197 | 0.001458 | 0.011827 | -0.011827 | 0.00733 | -0.001458
3314 | 0.002123 | 0.013538 | -0.013538 | 0.009223 | -0.002123
3315 | 0.002112 | 0.013501 | -0.013501 | 0.009195 | -0.002112
3316 | 0.002125 | 0.013546 | -0.013546 | 0.009229 | -0.002125
3319 | 0.002171 | 0.013697 | -0.013697 | 0.009349 | -0.002171
3320 | 0.002171 | 0.013697 | -0.013697 | 0.009349 | -0.002171
3321 | 0.002171 | 0.013697 | -0.013697 | 0.009349 | -0.002171
3323 | 0.002171 | 0.013697 | -0.013697 | 0.009349 | -0.002171
3326 | 0.002189 | 0.013745 | -0.013745 | 0.009396 | -0.002189
3327 | 0.002197 | 0.013765 | -0.013765 | 0.009415 | -0.002197
3328 | 0.002201 | 0.013775 | -0.013775 | 0.009425 | -0.002201
3329 | 0.002203 | 0.013783 | -0.013783 | 0.009432 | -0.002203
3330 | 0.002203 | 0.013783 | -0.013783 | 0.009432 | -0.002203
3331 | 0.002207 | 0.013792 | -0.013792 | 0.009441 | -0.002207
3332 | 0.002213 | 0.013809 | -0.013809 | 0.009458 | -0.002213
3333 | 0.002217 | 0.013819 | -0.013819 | 0.009467 | -0.002217
3334 | 0.002217 | 0.013819 | -0.013819 | 0.009467 | -0.002217
3340 | 0.0022 | 0.013804 | -0.013804 | 0.009423 | -0.0022
3341 | 0.002211 | 0.013955 | -0.013955 | 0.009445 | -0.002211
3342 | 0.002228 | 0.014182 | -0.014182 | 0.009479 | -0.002228
3343 | 0.002237 | 0.014307 | -0.014307 | 0.009498 | -0.002237
3346 | 0.00219 | 0.013767 | -0.013767 | 0.009398 | -0.00219
3347 | 0.00219 | 0.013767 | -0.013767 | 0.009398 | -0.00219
3348 | 0.00219 | 0.013767 | -0.013767 | 0.009398 | -0.00219
3349 | 0.002218 | 0.013823 | -0.013823 | 0.009471 | -0.002218
3350 | 0.002218 | 0.013823 | -0.013823 | 0.009471 | -0.002218
3351 | 0.002218 | 0.013823 | -0.013823 | 0.009471 | -0.002218
3353 | 0.008091 | 0.059713 | -0.059713 | 0.028473 | -0.008091
3354 | 0.007941 | 0.058408 | -0.058408 | 0.027867 | -0.007941
3355 | 0.008091 | 0.059713 | -0.059713 | 0.028473 | -0.008091
3356 | 0.008091 | 0.059713 | -0.059713 | 0.028473 | -0.008091
3357 | 0.008397 | 0.062378 | -0.062378 | 0.029711 | -0.008397
3358 | 0.008541 | 0.063629 | -0.063629 | 0.030292 | -0.008541
3380 | 0.005308 | 0.023343 | -0.023343 | 0.01884 | -0.005308
3381 | 0.005308 | 0.023343 | -0.023343 | 0.01884 | -0.005308
3382 | 0.005308 | 0.023343 | -0.023343 | 0.01884 | -0.005308
3390 | 0.008594 | 0.035372 | -0.035372 | 0.031968 | -0.008594
3391 | 0.008293 | 0.059031 | -0.059031 | 0.041933 | -0.008293
3392 | 0.008646 | 0.064545 | -0.064545 | 0.030718 | -0.008646
3393 | 0.008646 | 0.064542 | -0.064542 | 0.030716 | -0.008646
3394 | 0.008646 | 0.064542 | -0.064542 | 0.030716 | -0.008646
3396 | 0.008293 | 0.059031 | -0.059031 | 0.041933 | -0.008293
3399 | 0.012469 | -0.11565 | 0.11565 | -0.041941 | -0.012469
3400 | 0.009118 | 0.071643 | -0.071643 | 0.051659 | -0.009118
3402 | 0.012577 | -0.1197 | 0.1197 | -0.044154 | -0.012577
3403 | 0.01215 | -0.12092 | 0.12092 | -0.043764 | -0.01215
3404 | 0.01215 | -0.12092 | 0.12092 | -0.043764 | -0.01215
3405 | 0.01215 | -0.12092 | 0.12092 | -0.043764 | -0.01215
3406 | 0.013067 | -0.08616 | 0.08616 | -0.042644 | -0.013067
3407 | 0.013554 | -0.030977 | 0.030977 | -0.043821 | -0.013554
3408 | 0.012737 | -0.017018 | 0.017018 | -0.040563 | -0.012737
3409 | 0.012585 | -0.12018 | 0.12018 | -0.044157 | -0.012585
3410 | 0.013184 | -0.016063 | 0.016063 | -0.04565 | -0.013184
3411 | 0.013184 | -0.016063 | 0.016063 | -0.04565 | -0.013184
3412 | 0.016927 | 0.66874 | -0.66874 | -0.086675 | -0.016927
3413 | 0.017695 | 0.65227 | -0.65227 | -0.094472 | -0.017695
3414 | 0.017659 | 0.65327 | -0.65327 | -0.094131 | -0.017659
3415 | 0.018354 | 0.54226 | -0.54226 | -0.092932 | -0.018354
3416 | 0.013184 | -0.016063 | 0.016063 | -0.04565 | -0.013184
3417 | 0.013184 | -0.016063 | 0.016063 | -0.04565 | -0.013184
3418 | 0.013184 | -0.016063 | 0.016063 | -0.04565 | -0.013184
3419 | 0.013184 | -0.016063 | 0.016063 | -0.04565 | -0.013184
3420 | 0.01754 | 0.52316 | -0.52316 | -0.085964 | -0.01754
3421 | 0.018473 | 0.52339 | -0.52339 | -0.09099 | -0.018473
3422 | 0.019444 | 0.60312 | -0.60312 | -0.10144 | -0.019444
3423 | 0.021083 | 0.54551 | -0.54551 | -0.097879 | -0.021083
3425 | 0.019928 | 0.52365 | -0.52365 | -0.10351 | -0.019928
3426 | 0.020673 | 0.5376 | -0.5376 | -0.096294 | -0.020673
3427 | 0.020673 | 0.5376 | -0.5376 | -0.096294 | -0.020673
3428 | 0.021083 | 0.54551 | -0.54551 | -0.097879 | -0.021083
3429 | 0.020993 | 0.55435 | -0.55435 | -0.13665 | -0.020993
3430 | 0.02085 | 0.53209 | -0.53209 | -0.12973 | -0.02085
3431 | 0.02085 | 0.53209 | -0.53209 | -0.12973 | -0.02085
3432 | 0.02085 | 0.53209 | -0.53209 | -0.12973 | -0.02085
3434 | 0.013648 | 0.021738 | -0.021738 | -0.048361 | -0.013648
3435 | 0.013648 | 0.021738 | -0.021738 | -0.048361 | -0.013648
3436 | 0.01389 | 0.049556 | -0.049556 | -0.050706 | -0.01389
3437 | 0.014943 | 0.15469 | -0.15469 | -0.060768 | -0.014943
3438 | 0.013596 | 0.015789 | -0.015789 | -0.047859 | -0.013596
3439 | 0.013208 | 0.000945 | -0.000945 | -0.044558 | -0.013208
3440 | 0.015703 | 0.25559 | -0.25559 | -0.066941 | -0.015703
3441 | 0.015466 | 0.22408 | -0.22408 | -0.065013 | -0.015466
3442 | 0.013475 | 0.006413 | -0.006413 | -0.047209 | -0.013475
3452 | 0.013457 | 0.005062 | -0.005062 | -0.047115 | -0.013457
3565 | 0.013858 | 0.04659 | -0.04659 | -0.050477 | -0.013858
3566 | 0.013858 | 0.04659 | -0.04659 | -0.050477 | -0.013858
3567 | 0.013584 | 0.021108 | -0.021108 | -0.048514 | -0.013584
3568 | 0.013759 | 0.037357 | -0.037357 | -0.049766 | -0.013759
3570 | 0.013162 | -0.000799 | 0.000799 | -0.04417 | -0.013162
3571 | 0.013162 | -0.000799 | 0.000799 | -0.04417 | -0.013162
3572 | 0.013162 | -0.000799 | 0.000799 | -0.04417 | -0.013162
3573 | 0.013162 | -0.000799 | 0.000799 | -0.04417 | -0.013162
3574 | 0.013589 | -0.013851 | 0.013851 | -0.045295 | -0.013589
3575 | 0.013589 | -0.013851 | 0.013851 | -0.045295 | -0.013589
3577 | 0.015897 | 0.24227 | -0.24227 | -0.070225 | -0.015897
3578 | 0.015808 | 0.23414 | -0.23414 | -0.069347 | -0.015808
3580 | 0.016455 | 0.29352 | -0.29352 | -0.075759 | -0.016455
3581 | 0.017209 | 0.36268 | -0.36268 | -0.083227 | -0.017209
3583 | 0.029369 | 0.23613 | -0.23613 | -0.063993 | -0.029369
3584 | 0.015108 | 0.17665 | -0.17665 | -0.062111 | -0.015108
3585 | 0.015108 | 0.17665 | -0.17665 | -0.062111 | -0.015108
3586 | 0.015384 | 0.21321 | -0.21321 | -0.064348 | -0.015384
3587 | 0.029369 | 0.23613 | -0.23613 | -0.063993 | -0.029369
3588 | 0.011162 | 0.012751 | -0.012751 | -0.017121 | -0.011162
3589 | 0.015466 | 0.22408 | -0.22408 | -0.065013 | -0.015466
3590 | 0.013843 | 0.042757 | -0.042757 | -0.050129 | -0.013843
3591 | 0.014257 | 0.09138 | -0.09138 | -0.053985 | -0.014257
3592 | 0.014547 | 0.12451 | -0.12451 | -0.056583 | -0.014547
3593 | 0.015464 | 0.229 | -0.229 | -0.064776 | -0.015464
3594 | 0.015738 | 0.26027 | -0.26027 | -0.067227 | -0.015738
3595 | 0.016175 | 0.092314 | -0.092314 | -0.049296 | -0.016175
3597 | 0.011162 | 0.012751 | -0.012751 | -0.017121 | -0.011162
3598 | 0.00897 | 0.057883 | -0.057883 | 0.024564 | -0.00897
3599 | 0.008703 | 0.063361 | -0.063361 | 0.029624 | -0.008703
3600 | 0.008703 | 0.063361 | -0.063361 | 0.029624 | -0.008703
3601 | 0.010025 | 0.036157 | -0.036157 | 0.004498 | -0.010025
3602 | 0.018473 | 0.52339 | -0.52339 | -0.09099 | -0.018473
3603 | 0.008646 | 0.064542 | -0.064542 | 0.030716 | -0.008646
3604 | 0.006743 | 0.009585 | -0.009585 | -0.005953 | -0.006743
3605 | 0.00767 | 0.010249 | -0.010249 | -0.008294 | -0.00767
3606 | 0.008396 | 0.010769 | -0.010769 | -0.01013 | -0.008396
3607 | 0.018354 | 0.54226 | -0.54226 | -0.092932 | -0.018354
3608 | 0.0178 | 0.49205 | -0.49205 | -0.085325 | -0.0178
3609 | 0.018273 | 0.49556 | -0.49556 | -0.087073 | -0.018273
3610 | 0.018632 | 0.49823 | -0.49823 | -0.088401 | -0.018632
3611 | 0.018482 | 0.52205 | -0.52205 | -0.090852 | -0.018482
3612 | 0.018467 | 0.52434 | -0.52434 | -0.091088 | -0.018467
3613 | 0.008396 | 0.010769 | -0.010769 | -0.01013 | -0.008396
3614 | 0.008607 | 0.01092 | -0.01092 | -0.010663 | -0.008607
3616 | 0.020394 | 0.53221 | -0.53221 | -0.095213 | -0.020394
3617 | 0.019258 | 0.51029 | -0.51029 | -0.090819 | -0.019258
3618 | 0.020116 | 0.52686 | -0.52686 | -0.09414 | -0.020116
3619 | 0.021083 | 0.54551 | -0.54551 | -0.097879 | -0.021083
3620 | 0.021083 | 0.54551 | -0.54551 | -0.097879 | -0.021083
3621 | 0.021083 | 0.54551 | -0.54551 | -0.097879 | -0.021083
3622 | 0.021083 | 0.54551 | -0.54551 | -0.097879 | -0.021083
3623 | 0.021083 | 0.54551 | -0.54551 | -0.097879 | -0.021083
3624 | 0.018343 | 0.45039 | -0.45039 | -0.083792 | -0.018343
3625 | 0.008646 | 0.064545 | -0.064545 | 0.030718 | -0.008646
3626 | 0.021083 | 0.54551 | -0.54551 | -0.097879 | -0.021083
3627 | 0.021083 | 0.54551 | -0.54551 | -0.097879 | -0.021083
3628 | 0.021083 | 0.54551 | -0.54551 | -0.097879 | -0.021083
3629 | 0.021083 | 0.54551 | -0.54551 | -0.097879 | -0.021083
3630 | 0.041262 | 0.44901 | -0.44901 | -0.122 | -0.041262
3631 | 0.008646 | 0.064545 | -0.064545 | 0.030718 | -0.008646
3632 | 0.010406 | 0.012209 | -0.012209 | -0.015209 | -0.010406
3633 | 0.020316 | 0.53071 | -0.53071 | -0.094912 | -0.020316
3634 | 0.010823 | 0.012508 | -0.012508 | -0.016264 | -0.010823
3635 | 0.021631 | 0.44074 | -0.44074 | -0.090609 | -0.021631
3636 | 0.021439 | 0.45718 | -0.45718 | -0.094819 | -0.021439
3637 | 0.011162 | 0.012751 | -0.012751 | -0.017121 | -0.011162
3638 | 0.013184 | -0.016063 | 0.016063 | -0.04565 | -0.013184
3639 | 0.011162 | 0.012751 | -0.012751 | -0.017121 | -0.011162
3640 | 0.021216 | 0.51726 | -0.51726 | -0.11561 | -0.021216
3641 | 0.011162 | 0.012751 | -0.012751 | -0.017121 | -0.011162
3642 | 0.011162 | 0.012751 | -0.012751 | -0.017121 | -0.011162
3643 | 0.018066 | 0.44952 | -0.44952 | -0.091541 | -0.018066
3644 | 0.01803 | 0.43808 | -0.43808 | -0.091369 | -0.01803
3645 | 0.018632 | 0.44696 | -0.44696 | -0.098362 | -0.018632
3646 | 0.019388 | 0.4581 | -0.4581 | -0.10713 | -0.019388
3647 | 0.019913 | 0.46585 | -0.46585 | -0.11324 | -0.019913
3648 | 0.020324 | 0.47191 | -0.47191 | -0.118 | -0.020324
3649 | 0.021344 | 0.48695 | -0.48695 | -0.12985 | -0.021344
3650 | 0.023007 | 0.51147 | -0.51147 | -0.14916 | -0.023007
3651 | 0.022242 | 0.50019 | -0.50019 | -0.14028 | -0.022242
3652 | 0.021961 | 0.49606 | -0.49606 | -0.13702 | -0.021961
3653 | 0.019913 | 0.46585 | -0.46585 | -0.11324 | -0.019913
5185 | 0.030223 | 0.40731 | -0.40731 | -0.2246 | -0.030223
5187 | 0.029917 | 0.40757 | -0.40757 | -0.22489 | -0.029917
5190 | 0.030825 | 0.40588 | -0.40588 | -0.22488 | -0.030825
5195 | 0.029659 | 0.40774 | -0.40774 | -0.22517 | -0.029659
5200 | 0.030281 | 0.40755 | -0.40755 | -0.22429 | -0.030281
5205 | 0.030079 | 0.40719 | -0.40719 | -0.22497 | -0.030079
5209 | 0.029587 | 0.40774 | -0.40774 | -0.22528 | -0.029587
5210 | 0.029664 | 0.40776 | -0.40776 | -0.22515 | -0.029664
5211 | 0.029204 | 0.40782 | -0.40782 | -0.22584 | -0.029204
5218 | 0.029907 | 0.40777 | -0.40777 | -0.22479 | -0.029907
5220 | 0.029586 | 0.40787 | -0.40787 | -0.22519 | -0.029586
5225 | 0.03946 | 0.39211 | -0.39211 | -0.22342 | -0.03946
5230 | 0.031235 | 0.40525 | -0.40525 | -0.22478 | -0.031235
5234 | 0.030651 | 0.40655 | -0.40655 | -0.22456 | -0.030651
5245 | 0.030574 | 0.40651 | -0.40651 | -0.22473 | -0.030574
5249 | 0.029803 | 0.40781 | -0.40781 | -0.22492 | -0.029803
5250 | 0.029877 | 0.40788 | -0.40788 | -0.22475 | -0.029877
5255 | 0.030273 | 0.40702 | -0.40702 | -0.22479 | -0.030273
5257 | 0.029766 | 0.40769 | -0.40769 | -0.22503 | -0.029766
5260 | 0.03112 | 0.40529 | -0.40529 | -0.22491 | -0.03112
5261 | 0.03112 | 0.40529 | -0.40529 | -0.22491 | -0.03112
5262 | 0.03112 | 0.40529 | -0.40529 | -0.22491 | -0.03112
5264 | 0.03112 | 0.40529 | -0.40529 | -0.22491 | -0.03112
5265 | 0.03112 | 0.40529 | -0.40529 | -0.22491 | -0.03112
5266 | 0.03112 | 0.40529 | -0.40529 | -0.22491 | -0.03112
5267 | 0.03112 | 0.40529 | -0.40529 | -0.22491 | -0.03112
5268 | 0.03112 | 0.40529 | -0.40529 | -0.22491 | -0.03112
5269 | 0.03112 | 0.40529 | -0.40529 | -0.22491 | -0.03112
5285 | 0.029888 | 0.40759 | -0.40759 | -0.22493 | -0.029888
5286 | 0.029635 | 0.40764 | -0.40764 | -0.22529 | -0.029635
5290 | 0.033532 | 0.40198 | -0.40198 | -0.22401 | -0.033532
5295 | 0.030571 | 0.40673 | -0.40673 | -0.22453 | -0.030571
5300 | 0.029832 | 0.40761 | -0.40761 | -0.22499 | -0.029832
5305 | 0.030796 | 0.40609 | -0.40609 | -0.22473 | -0.030796
5310 | 0.03048 | 0.40669 | -0.40669 | -0.22473 | -0.03048
5315 | 0.029667 | 0.40769 | -0.40769 | -0.22522 | -0.029667
5325 | 0.029854 | 0.40763 | -0.40763 | -0.22496 | -0.029854
5332 | 0.029963 | 0.4075 | -0.4075 | -0.2249 | -0.029963
5335 | 0.031007 | 0.40557 | -0.40557 | -0.22485 | -0.031007
5345 | 0.030537 | 0.40675 | -0.40675 | -0.22457 | -0.030537
5350 | 0.030912 | 0.40575 | -0.40575 | -0.22485 | -0.030912
5360 | 0.029612 | 0.40764 | -0.40764 | -0.22534 | -0.029612
5369 | 0.029586 | 0.40794 | -0.40794 | -0.22514 | -0.029586
5370 | 0.029501 | 0.40754 | -0.40754 | -0.22559 | -0.029501
5371 | 0.029037 | 0.40733 | -0.40733 | -0.2265 | -0.029037
5385 | 0.030931 | 0.40569 | -0.40569 | -0.22487 | -0.030931
5390 | 0.032402 | 0.40328 | -0.40328 | -0.22463 | -0.032402
5395 | 0.03026 | 0.40689 | -0.40689 | -0.22493 | -0.03026
5396 | 0.03026 | 0.40689 | -0.40689 | -0.22493 | -0.03026
5397 | 0.03026 | 0.40689 | -0.40689 | -0.22493 | -0.03026
5400 | 0.029322 | 0.40497 | -0.40497 | -0.22781 | -0.029322
5401 | 0.029322 | 0.40497 | -0.40497 | -0.22781 | -0.029322
5402 | 0.029322 | 0.40497 | -0.40497 | -0.22781 | -0.029322
5410 | 0.029912 | 0.40774 | -0.40774 | -0.2248 | -0.029912
5412 | 0.030268 | 0.4041 | -0.4041 | -0.22703 | -0.030268
5415 | 0.029586 | 0.40844 | -0.40844 | -0.22474 | -0.029586
5417 | 0.030398 | 0.40667 | -0.40667 | -0.2249 | -0.030398
5418 | 0.029931 | 0.40704 | -0.40704 | -0.22525 | -0.029931
5419 | 0.030505 | 0.40678 | -0.40678 | -0.22461 | -0.030505
5420 | 0.029951 | 0.40761 | -0.40761 | -0.22484 | -0.029951
5423 | 0.03057 | 0.40673 | -0.40673 | -0.22453 | -0.03057
5428 | 0.031088 | 0.4055 | -0.4055 | -0.2248 | -0.031088
5430 | 0.031622 | 0.40587 | -0.40587 | -0.22358 | -0.031622
5435 | 0.029678 | 0.4077 | -0.4077 | -0.2252 | -0.029678
5436 | 0.029678 | 0.4077 | -0.4077 | -0.2252 | -0.029678
5438 | 0.029678 | 0.4077 | -0.4077 | -0.2252 | -0.029678
5439 | 0.029678 | 0.4077 | -0.4077 | -0.2252 | -0.029678
5450 | 0.029809 | 0.40762 | -0.40762 | -0.22502 | -0.029809
5451 | 0.029809 | 0.40762 | -0.40762 | -0.22502 | -0.029809
5452 | 0.029829 | 0.40763 | -0.40763 | -0.22498 | -0.029829
5453 | 0.029829 | 0.40763 | -0.40763 | -0.22498 | -0.029829
5455 | 0.029814 | 0.40762 | -0.40762 | -0.22501 | -0.029814
5456 | 0.029814 | 0.40762 | -0.40762 | -0.22501 | -0.029814
5460 | 0.029943 | 0.40765 | -0.40765 | -0.22477 | -0.029943
5461 | 0.029952 | 0.40765 | -0.40765 | -0.22475 | -0.029952
5462 | 0.029934 | 0.40765 | -0.40765 | -0.22478 | -0.029934
5465 | 0.030496 | 0.40657 | -0.40657 | -0.22482 | -0.030496
5467 | 0.030367 | 0.40714 | -0.40714 | -0.22451 | -0.030367
5470 | 0.031582 | 0.42739 | -0.42739 | -0.20527 | -0.031582
5475 | 0.029538 | 0.4061 | -0.4061 | -0.22657 | -0.029538
5476 | 0.029538 | 0.4061 | -0.4061 | -0.22657 | -0.029538
5477 | 0.029538 | 0.4061 | -0.4061 | -0.22657 | -0.029538
5478 | 0.029538 | 0.4061 | -0.4061 | -0.22657 | -0.029538
5646 | 0.028659 | 0.36934 | -0.36934 | -0.25616 | -0.028659
5648 | 0.0286 | 0.3691 | -0.3691 | -0.25644 | -0.0286
5650 | 0.028649 | 0.3693 | -0.3693 | -0.25621 | -0.028649
5652 | 0.028911 | 0.37034 | -0.37034 | -0.25501 | -0.028911
5653 | 0.029068 | 0.37096 | -0.37096 | -0.25431 | -0.029068
5654 | 0.029224 | 0.37159 | -0.37159 | -0.2536 | -0.029224
5658 | 0.029525 | 0.37279 | -0.37279 | -0.25225 | -0.029525
5660 | 0.029604 | 0.37287 | -0.37287 | -0.25211 | -0.029604
5662 | 0.029526 | 0.3728 | -0.3728 | -0.25224 | -0.029526
5666 | 0.029552 | 0.37325 | -0.37325 | -0.25181 | -0.029552
5668 | 0.029722 | 0.37378 | -0.37378 | -0.25112 | -0.029722
5672 | 0.029484 | 0.37262 | -0.37262 | -0.25228 | -0.029484
5673 | 0.029262 | 0.37155 | -0.37155 | -0.25337 | -0.029262
5674 | 0.029071 | 0.37063 | -0.37063 | -0.25429 | -0.029071
5676 | 0.02823 | 0.36656 | -0.36656 | -0.25839 | -0.02823
5678 | 0.027637 | 0.3637 | -0.3637 | -0.26128 | -0.027637
5680 | 0.027067 | 0.36562 | -0.36562 | -0.26053 | -0.027067
5684 | 0.030923 | 0.37745 | -0.37745 | -0.24669 | -0.030923
5685 | 0.031344 | 0.37874 | -0.37874 | -0.24513 | -0.031344
5686 | 0.031568 | 0.37942 | -0.37942 | -0.2443 | -0.031568
5688 | 0.031542 | 0.3799 | -0.3799 | -0.244 | -0.031542
5690 | 0.031344 | 0.37874 | -0.37874 | -0.24513 | -0.031344
5691 | 0.031344 | 0.37874 | -0.37874 | -0.24513 | -0.031344
5695 | 0.031856 | 0.38007 | -0.38007 | -0.2434 | -0.031856
5696 | 0.032072 | 0.38056 | -0.38056 | -0.24273 | -0.032072
5697 | 0.032072 | 0.38056 | -0.38056 | -0.24273 | -0.032072
5698 | 0.032872 | 0.38238 | -0.38238 | -0.24022 | -0.032872
5699 | 0.032072 | 0.38056 | -0.38056 | -0.24273 | -0.032072
5700 | 0.032072 | 0.38056 | -0.38056 | -0.24273 | -0.032072
5702 | 0.0342 | 0.38539 | -0.38539 | -0.23607 | -0.0342
5704 | 0.033488 | 0.38756 | -0.38756 | -0.23545 | -0.033488
5706 | 0.033408 | 0.3876 | -0.3876 | -0.23554 | -0.033408
5708 | 0.038011 | 0.38355 | -0.38355 | -0.23216 | -0.038011
5710 | 0.035807 | 0.39131 | -0.39131 | -0.22914 | -0.035807
5712 | 0.034693 | 0.39523 | -0.39523 | -0.22767 | -0.034693
5713 | 0.033078 | 0.4009 | -0.4009 | -0.22553 | -0.033078
5714 | 0.035014 | 0.38851 | -0.38851 | -0.23239 | -0.035014
5716 | 0.033734 | 0.384 | -0.384 | -0.23764 | -0.033734
5718 | 0.032717 | 0.40217 | -0.40217 | -0.22505 | -0.032717
5720 | 0.032641 | 0.3803 | -0.3803 | -0.24192 | -0.032641
5722 | 0.03173 | 0.37721 | -0.37721 | -0.24549 | -0.03173
5725 | 0.029307 | 0.38788 | -0.38788 | -0.24097 | -0.029307
5727 | 0.02972 | 0.38281 | -0.38281 | -0.24417 | -0.02972
5728 | 0.03231 | 0.37237 | -0.37237 | -0.24878 | -0.03231
5729 | 0.03231 | 0.37237 | -0.37237 | -0.24878 | -0.03231
5730 | 0.027247 | 0.36497 | -0.36497 | -0.26082 | -0.027247
5732 | 0.030265 | 0.37224 | -0.37224 | -0.25122 | -0.030265
5735 | 0.023106 | 0.32878 | -0.32878 | -0.29296 | -0.023106
5736 | 0.02774 | 0.36872 | -0.36872 | -0.25735 | -0.02774
5805 | 0.040629 | 0.39016 | -0.39016 | -0.2233 | -0.040629
5807 | 0.036843 | 0.39647 | -0.39647 | -0.22368 | -0.036843
5808 | 0.036843 | 0.39647 | -0.39647 | -0.22368 | -0.036843
5810 | 0.036843 | 0.39647 | -0.39647 | -0.22368 | -0.036843
5811 | 0.036843 | 0.39647 | -0.39647 | -0.22368 | -0.036843
5812 | 0.069851 | 0.35539 | -0.35539 | -0.20945 | -0.069851
5813 | 0.035648 | 0.39845 | -0.39845 | -0.2238 | -0.035648
5814 | 0.069851 | 0.35539 | -0.35539 | -0.20945 | -0.069851
5816 | 0.040629 | 0.39016 | -0.39016 | -0.2233 | -0.040629
5817 | 0.069851 | 0.35539 | -0.35539 | -0.20945 | -0.069851
5818 | 0.069851 | 0.35539 | -0.35539 | -0.20945 | -0.069851
5819 | 0.041807 | 0.3882 | -0.3882 | -0.22318 | -0.041807
5820 | 0.069851 | 0.35539 | -0.35539 | -0.20945 | -0.069851
5821 | 0.040629 | 0.39016 | -0.39016 | -0.2233 | -0.040629
5822 | 0.069851 | 0.35539 | -0.35539 | -0.20945 | -0.069851
5823 | 0.069851 | 0.35539 | -0.35539 | -0.20945 | -0.069851
5824 | 0.069851 | 0.35539 | -0.35539 | -0.20945 | -0.069851
5827 | 0.046129 | 0.38101 | -0.38101 | -0.22274 | -0.046129
5828 | 0.043482 | 0.3809 | -0.3809 | -0.22655 | -0.043482
5830 | 0.043482 | 0.3809 | -0.3809 | -0.22655 | -0.043482
5832 | 0.043482 | 0.3809 | -0.3809 | -0.22655 | -0.043482
5836 | 0.062769 | 0.36126 | -0.36126 | -0.21481 | -0.062769
5842 | 0.045884 | 0.37818 | -0.37818 | -0.22531 | -0.045884
5848 | 0.062769 | 0.36126 | -0.36126 | -0.21481 | -0.062769
5849 | 0.062769 | 0.36126 | -0.36126 | -0.21481 | -0.062769
5851 | 0.061356 | 0.36265 | -0.36265 | -0.21572 | -0.061356
5852 | 0.040459 | 0.38237 | -0.38237 | -0.22965 | -0.040459
5855 | 0.06509 | 0.35897 | -0.35897 | -0.21332 | -0.06509
5856 | 0.06509 | 0.35897 | -0.35897 | -0.21332 | -0.06509
5857 | 0.039034 | 0.39282 | -0.39282 | -0.22346 | -0.039034
5858 | 0.038243 | 0.39414 | -0.39414 | -0.22354 | -0.038243
5859 | 0.065685 | 0.35839 | -0.35839 | -0.21294 | -0.065685
5860 | 0.04723 | 0.37665 | -0.37665 | -0.22462 | -0.04723
5861 | 0.048485 | 0.37464 | -0.37464 | -0.22444 | -0.048485
6075 | 0.31921 | 0.019024 | -0.019024 | -0.014797 | -0.31921
6080 | 0.30829 | 0.020356 | -0.020356 | -0.015519 | -0.30829
6082 | 0.3159 | 0.02036 | -0.02036 | -0.015505 | -0.3159
6084 | 0.30829 | 0.020356 | -0.020356 | -0.015519 | -0.30829
6085 | 0.30789 | 0.020355 | -0.020355 | -0.01552 | -0.30789
6086 | 0.30261 | 0.020352 | -0.020352 | -0.01553 | -0.30261
6087 | 0.30261 | 0.020352 | -0.020352 | -0.01553 | -0.30261
6096 | 0 | 0 | 0 | 0 | 0
6097 | 0.31913 | 0.018468 | -0.018468 | -0.014506 | -0.31913
6098 | 0.31901 | 0.017996 | -0.017996 | -0.014259 | -0.31901
6100 | 0.31901 | 0.017996 | -0.017996 | -0.014259 | -0.31901
6101 | 0.31899 | 0.017917 | -0.017917 | -0.014218 | -0.31899
6107 | 0.29638 | 0.020348 | -0.020348 | -0.015542 | -0.29638
6108 | 0.29887 | 0.02042 | -0.02042 | -0.015575 | -0.29887
6110 | 0.32052 | 0.02105 | -0.02105 | -0.015856 | -0.32052
6112 | 0.30674 | 0.020832 | -0.020832 | -0.015772 | -0.30674
6113 | 0.30952 | 0.020962 | -0.020962 | -0.015833 | -0.30952
6114 | 0.31085 | 0.021024 | -0.021024 | -0.015863 | -0.31085
6115 | 0.31616 | 0.021272 | -0.021272 | -0.01598 | -0.31616
6117 | 0.32053 | 0.02105 | -0.02105 | -0.015856 | -0.32053
6120 | 0.324 | 0.021638 | -0.021638 | -0.016154 | -0.324
6122 | 0.32098 | 0.021462 | -0.021462 | -0.016069 | -0.32098
6123 | 0.31286 | 0.021094 | -0.021094 | -0.015895 | -0.31286
6124 | 0.31168 | 0.021041 | -0.021041 | -0.01587 | -0.31168
6125 | 0.30736 | 0.020845 | -0.020845 | -0.015777 | -0.30736
6126 | 0.31168 | 0.021041 | -0.021041 | -0.01587 | -0.31168
6131 | 0.32602 | 0.021134 | -0.021134 | -0.015887 | -0.32602
6132 | 0.32471 | 0.021041 | -0.021041 | -0.015841 | -0.32471
6133 | 0.3249 | 0.021056 | -0.021056 | -0.015849 | -0.3249
6134 | 0.32299 | 0.020939 | -0.020939 | -0.015792 | -0.32299
6135 | 0.32333 | 0.02096 | -0.02096 | -0.015802 | -0.32333
6140 | 0.34162 | 0.022217 | -0.022217 | -0.016418 | -0.34162
6141 | 0.34577 | 0.022505 | -0.022505 | -0.01656 | -0.34577
6142 | 0.35181 | 0.022925 | -0.022925 | -0.016766 | -0.35181
6143 | 0.35884 | 0.023414 | -0.023414 | -0.017006 | -0.35884
6144 | 0.36836 | 0.024101 | -0.024101 | -0.017345 | -0.36836
6145 | 0.36836 | 0.024101 | -0.024101 | -0.017345 | -0.36836
6147 | 0.36126 | 0.02354 | -0.02354 | -0.017065 | -0.36126
6148 | 0.36222 | 0.023648 | -0.023648 | -0.017121 | -0.36222
6150 | 0.36836 | 0.024101 | -0.024101 | -0.017345 | -0.36836
6151 | 0.36126 | 0.02354 | -0.02354 | -0.017065 | -0.36126
6152 | 0.36078 | 0.023485 | -0.023485 | -0.017036 | -0.36078
6153 | 0.36053 | 0.023457 | -0.023457 | -0.017022 | -0.36053
6154 | 0.35442 | 0.023149 | -0.023149 | -0.016875 | -0.35442
6156 | 0.34886 | 0.022869 | -0.022869 | -0.016741 | -0.34886
6158 | 0.34768 | 0.022845 | -0.022845 | -0.016733 | -0.34768
6159 | 0.33055 | 0.021854 | -0.021854 | -0.016251 | -0.33055
6161 | 0.32793 | 0.021707 | -0.021707 | -0.016184 | -0.32793
6162 | 0.32964 | 0.021803 | -0.021803 | -0.016228 | -0.32964
6165 | 0.33413 | 0.021937 | -0.021937 | -0.016288 | -0.33413
6166 | 0.33413 | 0.021937 | -0.021937 | -0.016288 | -0.33413
6169 | 0.32785 | 0.021704 | -0.021704 | -0.016182 | -0.32785
6170 | 0.34327 | 0.022407 | -0.022407 | -0.01651 | -0.34327
6171 | 0.34327 | 0.022407 | -0.022407 | -0.01651 | -0.34327
6172 | 0.35613 | 0.022966 | -0.022966 | -0.01677 | -0.35613
6173 | 0.36452 | 0.023331 | -0.023331 | -0.016941 | -0.36452
6174 | 0.32118 | 0.02147 | -0.02147 | -0.016073 | -0.32118
6175 | 0.37129 | 0.023626 | -0.023626 | -0.017078 | -0.37129
6176 | 0.37567 | 0.023757 | -0.023757 | -0.017134 | -0.37567
6177 | 0.35208 | 0.023032 | -0.023032 | -0.016819 | -0.35208
6180 | 0.36561 | 0.023554 | -0.023554 | -0.017057 | -0.36561
6182 | 0.35952 | 0.023332 | -0.023332 | -0.016957 | -0.35952
6183 | 0.36457 | 0.023547 | -0.023547 | -0.017057 | -0.36457
6184 | 0.35952 | 0.023332 | -0.023332 | -0.016957 | -0.35952
6185 | 0.36447 | 0.023547 | -0.023547 | -0.017057 | -0.36447
6186 | 0.35939 | 0.023326 | -0.023326 | -0.016954 | -0.35939
6187 | 0.3525 | 0.023027 | -0.023027 | -0.016815 | -0.3525
6191 | 0.4027 | 0.026778 | -0.026778 | -0.018671 | -0.4027
6192 | 0.37285 | 0.023941 | -0.023941 | -0.017243 | -0.37285
6193 | 0.36932 | 0.023775 | -0.023775 | -0.017165 | -0.36932
6194 | 0.37285 | 0.023941 | -0.023941 | -0.017243 | -0.37285
6195 | 0.38102 | 0.024325 | -0.024325 | -0.017424 | -0.38102
6196 | 0.37691 | 0.024151 | -0.024151 | -0.017343 | -0.37691
6197 | 0.36615 | 0.023695 | -0.023695 | -0.017132 | -0.36615
6198 | 0.36615 | 0.023695 | -0.023695 | -0.017132 | -0.36615
6202 | 0.31306 | 0.023796 | -0.023796 | -0.017464 | -0.31306
6204 | 0.30968 | 0.02192 | -0.02192 | -0.016391 | -0.30968
6205 | 0.3117 | 0.022159 | -0.022159 | -0.01652 | -0.3117
6206 | 0.31359 | 0.022383 | -0.022383 | -0.01664 | -0.31359
6207 | 0.32506 | 0.023739 | -0.023739 | -0.017372 | -0.32506
6208 | 0.33165 | 0.023835 | -0.023835 | -0.017395 | -0.33165
6209 | 0.29143 | 0.023898 | -0.023898 | -0.017629 | -0.29143
6210 | 0.34812 | 0.024073 | -0.024073 | -0.017453 | -0.34812
6306 | 0.31439 | 0.024551 | -0.024551 | -0.017873 | -0.31439
6307 | 0.26285 | 0.024033 | -0.024033 | -0.017847 | -0.26285
6309 | 0.28992 | 0.022602 | -0.022602 | -0.017347 | -0.28992
6310 | 0.25106 | 0.021719 | -0.021719 | -0.017171 | -0.25106
6311 | 0.19876 | 0.020299 | -0.020299 | -0.016785 | -0.19876
6312 | 0.26275 | 0.024641 | -0.024641 | -0.018047 | -0.26275
6313 | 0.38715 | 0.02481 | -0.02481 | -0.01779 | -0.38715
6314 | 0.38715 | 0.02481 | -0.02481 | -0.01779 | -0.38715
6315 | 0.41436 | 0.025409 | -0.025409 | -0.017906 | -0.41436
6316 | 0.41436 | 0.025409 | -0.025409 | -0.017906 | -0.41436
6318 | 0.41285 | 0.025486 | -0.025486 | -0.017951 | -0.41285
6323 | 0.29535 | 0.12412 | -0.12412 | -0.069184 | -0.29535
6324 | 0.3659 | 0.039994 | -0.039994 | -0.023599 | -0.3659
6325 | 0.3659 | 0.039994 | -0.039994 | -0.023599 | -0.3659
6326 | 0.40138 | 0.027928 | -0.027928 | -0.018876 | -0.40138
6327 | 0.40308 | 0.027471 | -0.027471 | -0.018698 | -0.40308
6328 | 0.39046 | 0.030857 | -0.030857 | -0.020017 | -0.39046
6329 | 0.27567 | 0.052192 | -0.052192 | -0.027308 | -0.27567
6330 | 0.37549 | 0.034871 | -0.034871 | -0.02158 | -0.37549
6331 | 0.37557 | 0.03485 | -0.03485 | -0.021572 | -0.37557
6332 | 0.37549 | 0.034871 | -0.034871 | -0.02158 | -0.37549
6333 | 0.35947 | 0.039168 | -0.039168 | -0.023253 | -0.35947
6334 | 0.34157 | 0.043969 | -0.043969 | -0.025123 | -0.34157
6335 | 0.36947 | 0.039215 | -0.039215 | -0.023302 | -0.36947
6336 | 0.40258 | 0.026276 | -0.026276 | -0.018406 | -0.40258
6337 | 0.31946 | 0.047668 | -0.047668 | -0.026323 | -0.31946
6338 | 0.33299 | 0.04627 | -0.04627 | -0.026019 | -0.33299
6340 | 0.32964 | 0.047907 | -0.047907 | -0.026624 | -0.32964
6341 | 0.31946 | 0.047668 | -0.047668 | -0.026323 | -0.31946
6342 | 0.29985 | 0.049694 | -0.049694 | -0.026765 | -0.29985
6343 | 0.29324 | 0.050377 | -0.050377 | -0.026913 | -0.29324
6344 | 0.28323 | 0.051411 | -0.051411 | -0.027138 | -0.28323
6345 | 0.27567 | 0.052192 | -0.052192 | -0.027308 | -0.27567
6346 | 0.26983 | 0.052795 | -0.052795 | -0.02744 | -0.26983
6347 | 0.25342 | 0.059457 | -0.059457 | -0.029466 | -0.25342
6348 | 0.25342 | 0.059457 | -0.059457 | -0.029466 | -0.25342
6349 | 0.29985 | 0.049694 | -0.049694 | -0.026765 | -0.29985
6350 | 0.26079 | 0.036846 | -0.036846 | -0.02206 | -0.26079
6351 | 0.42403 | 0.03286 | -0.03286 | -0.021268 | -0.42403
6352 | 0.25814 | 0.05326 | -0.05326 | -0.027457 | -0.25814
6353 | 0.25802 | 0.054015 | -0.054015 | -0.027705 | -0.25802
6355 | 0.24084 | 0.061363 | -0.061363 | -0.029935 | -0.24084
6356 | 0.26079 | 0.036846 | -0.036846 | -0.02206 | -0.26079
6357 | 0.26092 | 0.036044 | -0.036044 | -0.021796 | -0.26092
6358 | 0.26092 | 0.036044 | -0.036044 | -0.021796 | -0.26092
6359 | 0.20342 | 0.068803 | -0.068803 | -0.031923 | -0.20342
6360 | 0.30488 | 0.05166 | -0.05166 | -0.027547 | -0.30488
6361 | 0.30488 | 0.05166 | -0.05166 | -0.027547 | -0.30488
6362 | 0.30488 | 0.05166 | -0.05166 | -0.027547 | -0.30488
6363 | 0.17107 | 0.27024 | -0.27024 | -0.12123 | -0.17107
6364 | 0.1783 | 0.26163 | -0.26163 | -0.11787 | -0.1783
6365 | 0.20303 | 0.23239 | -0.23239 | -0.10605 | -0.20303
6366 | 0.17987 | 0.25976 | -0.25976 | -0.11714 | -0.17987
6367 | 0.17977 | 0.25988 | -0.25988 | -0.11719 | -0.17977
6368 | 0.15007 | 0.29524 | -0.29524 | -0.13098 | -0.15007
6369 | 0.33299 | 0.04627 | -0.04627 | -0.026019 | -0.33299
6370 | 0.33299 | 0.04627 | -0.04627 | -0.026019 | -0.33299
6371 | 0.33299 | 0.04627 | -0.04627 | -0.026019 | -0.33299
6372 | 0.15914 | 0.28444 | -0.28444 | -0.12677 | -0.15914
6373 | 0.17987 | 0.25976 | -0.25976 | -0.11714 | -0.17987
6374 | 0.17977 | 0.25988 | -0.25988 | -0.11719 | -0.17977
6376 | 0.15914 | 0.28444 | -0.28444 | -0.12677 | -0.15914
6377 | 0.15914 | 0.28444 | -0.28444 | -0.12677 | -0.15914
6378 | 0.13903 | 0.30838 | -0.30838 | -0.13611 | -0.13903
6379 | 0.13903 | 0.30838 | -0.30838 | -0.13611 | -0.13903
6380 | 0.14998 | 0.29534 | -0.29534 | -0.13102 | -0.14998
6381 | 0.13935 | 0.308 | -0.308 | -0.13596 | -0.13935
6382 | 0.14152 | 0.30541 | -0.30541 | -0.13495 | -0.14152
6383 | 0.14152 | 0.30541 | -0.30541 | -0.13495 | -0.14152
6384 | 0.15654 | 0.28754 | -0.28754 | -0.12798 | -0.15654
6385 | 0.15654 | 0.28754 | -0.28754 | -0.12798 | -0.15654
6386 | 0.13177 | 0.31703 | -0.31703 | -0.13948 | -0.13177
6387 | 0.0769 | 0.37978 | -0.37978 | -0.1693 | -0.0769
6388 | 0.12151 | 0.32924 | -0.32924 | -0.14423 | -0.12151
6389 | 0.11855 | 0.33316 | -0.33316 | -0.14495 | -0.11855
6390 | 0.23762 | 0.062003 | -0.062003 | -0.030106 | -0.23762
6391 | 0.11855 | 0.33316 | -0.33316 | -0.14495 | -0.11855
6392 | 0.0769 | 0.37978 | -0.37978 | -0.1693 | -0.0769
6393 | 0.12158 | 0.32915 | -0.32915 | -0.14421 | -0.12158
6394 | 0.12201 | 0.32865 | -0.32865 | -0.14401 | -0.12201
6395 | 0.12201 | 0.32865 | -0.32865 | -0.14401 | -0.12201
6396 | 0.13841 | 0.30911 | -0.30911 | -0.13639 | -0.13841
6397 | 0.14058 | 0.30654 | -0.30654 | -0.13539 | -0.14058
6492 | 0.29869 | 0.12 | -0.12 | -0.066212 | -0.29869
6493 | 0.29869 | 0.12 | -0.12 | -0.066212 | -0.29869
6494 | 0.29535 | 0.12412 | -0.12412 | -0.069184 | -0.29535
6495 | 0.29535 | 0.12412 | -0.12412 | -0.069184 | -0.29535
6496 | 0.29535 | 0.12412 | -0.12412 | -0.069184 | -0.29535
6497 | 0.29535 | 0.12412 | -0.12412 | -0.069184 | -0.29535
6498 | 0.29535 | 0.12412 | -0.12412 | -0.069184 | -0.29535
6499 | 0.29535 | 0.12412 | -0.12412 | -0.069184 | -0.29535
6500 | 0.29535 | 0.12412 | -0.12412 | -0.069184 | -0.29535
6503 | 0.29535 | 0.12412 | -0.12412 | -0.069184 | -0.29535
6505 | 0.29535 | 0.12412 | -0.12412 | -0.069184 | -0.29535
6506 | 0.29535 | 0.12412 | -0.12412 | -0.069184 | -0.29535
6507 | 0.29535 | 0.12412 | -0.12412 | -0.069184 | -0.29535
6508 | 0.29535 | 0.12412 | -0.12412 | -0.069184 | -0.29535
6509 | 0.29535 | 0.12412 | -0.12412 | -0.069184 | -0.29535
6510 | 0.29535 | 0.12412 | -0.12412 | -0.069184 | -0.29535
6511 | 0.33734 | 0.086215 | -0.086215 | -0.050611 | -0.33734
6513 | 0.26353 | 0.15934 | -0.15934 | -0.090816 | -0.26353
6515 | 0.28521 | 0.13663 | -0.13663 | -0.07822 | -0.28521
6524 | 0.35702 | 0.055893 | -0.055893 | -0.033261 | -0.35702
6526 | 0.35702 | 0.055893 | -0.055893 | -0.033261 | -0.35702
6527 | 0.36006 | 0.046337 | -0.046337 | -0.027548 | -0.36006
6528 | 0.35822 | 0.05213 | -0.05213 | -0.031012 | -0.35822
6529 | 0.35712 | 0.055592 | -0.055592 | -0.033081 | -0.35712
6530 | 0.35492 | 0.062502 | -0.062502 | -0.037213 | -0.35492
6531 | 0.35555 | 0.060522 | -0.060522 | -0.03603 | -0.35555
6532 | 0.35502 | 0.062189 | -0.062189 | -0.037026 | -0.35502
6533 | 0.35333 | 0.067488 | -0.067488 | -0.040194 | -0.35333
6534 | 0.35333 | 0.067486 | -0.067486 | -0.040193 | -0.35333
6535 | 0.35466 | 0.066835 | -0.066835 | -0.039892 | -0.35466
6536 | 0.35948 | 0.063912 | -0.063912 | -0.038367 | -0.35948
6538 | 0.35333 | 0.067486 | -0.067486 | -0.040193 | -0.35333
6539 | 0.35333 | 0.067486 | -0.067486 | -0.040193 | -0.35333
6540 | 0.35333 | 0.067486 | -0.067486 | -0.040193 | -0.35333
6541 | 0.35333 | 0.067486 | -0.067486 | -0.040193 | -0.35333
6542 | 0.35333 | 0.067486 | -0.067486 | -0.040193 | -0.35333
6543 | 0.35333 | 0.067486 | -0.067486 | -0.040193 | -0.35333
6544 | 0.35333 | 0.067486 | -0.067486 | -0.040193 | -0.35333
6545 | 0.35333 | 0.067486 | -0.067486 | -0.040193 | -0.35333
6546 | 0.3509 | 0.070332 | -0.070332 | -0.041777 | -0.3509
6547 | 0.34999 | 0.0714 | -0.0714 | -0.042371 | -0.34999
6548 | 0.34838 | 0.073286 | -0.073286 | -0.04342 | -0.34838
6549 | 0.34536 | 0.076826 | -0.076826 | -0.045389 | -0.34536
6550 | 0.33734 | 0.086215 | -0.086215 | -0.050611 | -0.33734
6551 | 0.33866 | 0.08467 | -0.08467 | -0.049752 | -0.33866
6552 | 0.33734 | 0.086215 | -0.086215 | -0.050611 | -0.33734
6553 | 0.3509 | 0.070332 | -0.070332 | -0.041777 | -0.3509
6554 | 0.35333 | 0.067486 | -0.067486 | -0.040193 | -0.35333
6555 | 0.35333 | 0.067486 | -0.067486 | -0.040193 | -0.35333
6556 | 0.3741 | 0.056274 | -0.056274 | -0.03447 | -0.3741
6560 | 0.33866 | 0.08467 | -0.08467 | -0.049752 | -0.33866
6562 | 0.33436 | 0.089708 | -0.089708 | -0.052554 | -0.33436
6565 | 0.36056 | 0.067768 | -0.067768 | -0.040692 | -0.36056
6568 | 0.10831 | 0.31569 | -0.31569 | -0.1865 | -0.10831
6572 | 0.3741 | 0.056274 | -0.056274 | -0.03447 | -0.3741
6574 | 0.3741 | 0.056274 | -0.056274 | -0.03447 | -0.3741
6575 | 0.36056 | 0.067768 | -0.067768 | -0.040692 | -0.36056
6576 | 0.3741 | 0.056274 | -0.056274 | -0.03447 | -0.3741
6577 | 0.36056 | 0.067768 | -0.067768 | -0.040692 | -0.36056
6578 | 0.36056 | 0.067768 | -0.067768 | -0.040692 | -0.36056
6580 | 0.3741 | 0.056274 | -0.056274 | -0.03447 | -0.3741
6581 | 0.3741 | 0.056274 | -0.056274 | -0.03447 | -0.3741
6583 | 0.37319 | 0.057127 | -0.057127 | -0.034935 | -0.37319
6584 | 0.38053 | 0.051321 | -0.051321 | -0.031813 | -0.38053
6585 | 0.3741 | 0.056274 | -0.056274 | -0.03447 | -0.3741
6586 | 0.37757 | 0.053029 | -0.053029 | -0.032698 | -0.37757
6587 | 0.38508 | 0.047687 | -0.047687 | -0.029858 | -0.38508
6588 | 0.38508 | 0.047687 | -0.047687 | -0.029858 | -0.38508
6589 | 0.35333 | 0.067486 | -0.067486 | -0.040193 | -0.35333
6590 | 0.38508 | 0.047687 | -0.047687 | -0.029858 | -0.38508
6591 | 0.35333 | 0.067486 | -0.067486 | -0.040193 | -0.35333
6592 | 0.38508 | 0.047687 | -0.047687 | -0.029858 | -0.38508
6594 | 0.38508 | 0.047687 | -0.047687 | -0.029858 | -0.38508
6597 | 0.38508 | 0.047687 | -0.047687 | -0.029858 | -0.38508
6598 | 0.38508 | 0.047687 | -0.047687 | -0.029858 | -0.38508
6599 | 0.38508 | 0.047687 | -0.047687 | -0.029858 | -0.38508
6600 | 0.38833 | 0.045048 | -0.045048 | -0.028435 | -0.38833
6601 | 0.38466 | 0.048011 | -0.048011 | -0.030031 | -0.38466
6602 | 0.38443 | 0.048187 | -0.048187 | -0.030125 | -0.38443
6603 | 0.38833 | 0.045048 | -0.045048 | -0.028435 | -0.38833
6604 | 0.38833 | 0.045048 | -0.045048 | -0.028435 | -0.38833
6605 | 0.38833 | 0.045048 | -0.045048 | -0.028435 | -0.38833
6606 | 0.38833 | 0.045048 | -0.045048 | -0.028435 | -0.38833
3198 | 0.001458 | 0.011827 | -0.011827 | 0.00733 | -0.001458
3201 | 0.001242 | 0.011184 | -0.011184 | 0.00706 | -0.001242
3202 | 0.001283 | 0.011313 | -0.011313 | 0.007129 | -0.001283
3203 | 0.001259 | 0.011238 | -0.011238 | 0.007089 | -0.001259
3204 | 0.001283 | 0.011313 | -0.011313 | 0.007129 | -0.001283
3205 | 0.001259 | 0.011238 | -0.011238 | 0.007089 | -0.001259
3207 | 0.001366 | 0.01157 | -0.01157 | 0.007269 | -0.001366
3208 | 0.001298 | 0.011236 | -0.011236 | 0.007153 | -0.001298
3209 | 0.001298 | 0.011236 | -0.011236 | 0.007153 | -0.001298
3210 | 0.001213 | 0.011046 | -0.011046 | 0.007011 | -0.001213
3211 | 0.001316 | 0.011276 | -0.011276 | 0.007182 | -0.001316
3212 | 0.001416 | 0.011502 | -0.011502 | 0.007351 | -0.001416
3213 | 0.001483 | 0.011654 | -0.011654 | 0.007464 | -0.001483
3214 | 0.0014 | 0.011466 | -0.011466 | 0.007324 | -0.0014
3215 | 0.0014 | 0.011466 | -0.011466 | 0.007324 | -0.0014
3218 | 0.001512 | 0.011719 | -0.011719 | 0.007512 | -0.001512
3219 | 0.001535 | 0.011954 | -0.011954 | 0.007552 | -0.001535
3220 | 0.001531 | 0.011911 | -0.011911 | 0.007545 | -0.001531
3221 | 0.001837 | 0.01389 | -0.01389 | 0.008326 | -0.001837
3222 | 0.002124 | 0.015661 | -0.015661 | 0.009081 | -0.002124
3224 | 0.002273 | 0.016574 | -0.016574 | 0.009471 | -0.002273
3227 | 0.001609 | 0.012109 | -0.012109 | 0.007775 | -0.001609
3230 | 0.001512 | 0.011719 | -0.011719 | 0.007512 | -0.001512
3231 | 0.001512 | 0.011719 | -0.011719 | 0.007512 | -0.001512
3234 | 0.001372 | 0.01159 | -0.01159 | 0.007279 | -0.001372
3235 | 0.001372 | 0.01159 | -0.01159 | 0.007279 | -0.001372
3236 | 0.001372 | 0.01159 | -0.01159 | 0.007279 | -0.001372
3238 | 0.002677 | 0.012804 | -0.012804 | 0.00787 | -0.002677
3239 | 0.003054 | 0.012265 | -0.012265 | 0.006426 | -0.003054
3240 | 0.003054 | 0.012265 | -0.012265 | 0.006426 | -0.003054
3241 | 0.001922 | 0.013499 | -0.013499 | 0.008603 | -0.001922
3242 | 0.001922 | 0.013499 | -0.013499 | 0.008603 | -0.001922
3243 | 0.001922 | 0.013499 | -0.013499 | 0.008603 | -0.001922
3244 | 0.001922 | 0.013499 | -0.013499 | 0.008603 | -0.001922
3245 | 0.003003 | 0.019975 | -0.019975 | 0.011464 | -0.003003
3246 | 0.002644 | 0.012784 | -0.012784 | 0.007861 | -0.002644
3247 | 0.002693 | 0.012823 | -0.012823 | 0.007894 | -0.002693
3248 | 0.002765 | 0.012911 | -0.012911 | 0.008007 | -0.002765
3249 | 0.001922 | 0.013499 | -0.013499 | 0.008603 | -0.001922
3250 | 0.001922 | 0.013499 | -0.013499 | 0.008603 | -0.001922
3251 | 0.001752 | 0.012876 | -0.012876 | 0.008131 | -0.001752
3252 | 0.001922 | 0.013499 | -0.013499 | 0.008603 | -0.001922
3253 | 0.001922 | 0.013499 | -0.013499 | 0.008603 | -0.001922
3254 | 0.001922 | 0.013499 | -0.013499 | 0.008603 | -0.001922
3255 | 0.001922 | 0.013499 | -0.013499 | 0.008603 | -0.001922
3256 | 0.003054 | 0.012265 | -0.012265 | 0.006426 | -0.003054
3260 | 0.003343 | 0.00969 | -0.00969 | 0.00332 | -0.003343
3261 | 0.003343 | 0.00969 | -0.00969 | 0.00332 | -0.003343
3262 | 0.002754 | 0.008998 | -0.008998 | 0.003224 | -0.002754
3263 | 0.002754 | 0.008998 | -0.008998 | 0.003224 | -0.002754
3264 | 0.002185 | 0.008329 | -0.008329 | 0.003132 | -0.002185
3267 | 0.003517 | 0.011604 | -0.011604 | 0.004656 | -0.003517
3268 | 0.002218 | 0.013823 | -0.013823 | 0.009471 | -0.002218
3269 | 0.004052 | 0.015706 | -0.015706 | 0.006118 | -0.004052
3270 | 0.004256 | 0.020335 | -0.020335 | 0.008887 | -0.004256
3271 | 0.004204 | 0.028499 | -0.028499 | 0.014571 | -0.004204
3272 | 0.004141 | 0.028069 | -0.028069 | 0.014373 | -0.004141
3273 | 0.004683 | 0.030024 | -0.030024 | 0.014681 | -0.004683
3274 | 0.00446 | 0.024966 | -0.024966 | 0.011656 | -0.00446
3276 | 0.003241 | 0.011612 | -0.011612 | 0.005962 | -0.003241
3277 | 0.004834 | 0.028611 | -0.028611 | 0.013514 | -0.004834
3278 | 0.004859 | 0.033039 | -0.033039 | 0.016433 | -0.004859
3279 | 0.005417 | 0.036906 | -0.036906 | 0.018019 | -0.005417
3280 | 0.005309 | 0.035365 | -0.035365 | 0.017182 | -0.005309
3281 | 0.004922 | 0.029865 | -0.029865 | 0.014194 | -0.004922
3282 | 0.004834 | 0.028611 | -0.028611 | 0.013514 | -0.004834
3283 | 0.006128 | 0.042987 | -0.042987 | 0.020813 | -0.006128
3284 | 0.005057 | 0.031777 | -0.031777 | 0.015233 | -0.005057
3285 | 0.005354 | 0.035868 | -0.035868 | 0.017396 | -0.005354
3286 | 0.006119 | 0.042535 | -0.042535 | 0.020493 | -0.006119
3289 | 0.006679 | 0.04741 | -0.04741 | 0.022758 | -0.006679
3290 | 0.005687 | 0.038767 | -0.038767 | 0.018742 | -0.005687
3291 | 0.005687 | 0.038767 | -0.038767 | 0.018742 | -0.005687
3292 | 0.005687 | 0.038767 | -0.038767 | 0.018742 | -0.005687
3293 | 0.005687 | 0.038767 | -0.038767 | 0.018742 | -0.005687
3296 | 0.003749 | 0.025265 | -0.025265 | 0.013392 | -0.003749
3299 | 0.002217 | 0.014364 | -0.014364 | 0.009442 | -0.002217
3300 | 0.002189 | 0.014147 | -0.014147 | 0.009376 | -0.002189
3303 | 0.002143 | 0.013791 | -0.013791 | 0.009267 | -0.002143
3309 | 0.002218 | 0.013823 | -0.013823 | 0.009471 | -0.002218
3310 | 0.002128 | 0.013678 | -0.013678 | 0.009232 | -0.002128
3311 | 0.002117 | 0.013592 | -0.013592 | 0.009206 | -0.002117
3312 | 0.002101 | 0.013464 | -0.013464 | 0.009167 | -0.002101
3453 | 0.003894 | 0.006328 | -0.006328 | 0.00023 | -0.003894
3454 | 0.003535 | 0.006331 | -0.006331 | 0.0009 | -0.003535
3455 | 0.004014 | 0.006326 | -0.006326 | 6e-06 | -0.004014
3456 | 0.004209 | 0.006325 | -0.006325 | -0.000357 | -0.004209
3457 | 0.00435 | 0.006323 | -0.006323 | -0.00062 | -0.00435
3458 | 0.00435 | 0.006323 | -0.006323 | -0.00062 | -0.00435
3459 | 0.004383 | 0.006323 | -0.006323 | -0.000681 | -0.004383
3460 | 0.004388 | 0.006323 | -0.006323 | -0.00069 | -0.004388
3461 | 0.004388 | 0.006323 | -0.006323 | -0.00069 | -0.004388
3462 | 0.004448 | 0.006322 | -0.006322 | -0.000801 | -0.004448
3463 | 0.004448 | 0.006322 | -0.006322 | -0.000801 | -0.004448
3464 | 0.004317 | 0.00773 | -0.00773 | -0.000478 | -0.004317
3465 | 0.004551 | 0.006321 | -0.006321 | -0.000993 | -0.004551
3466 | 0.00406 | 0.0096 | -0.0096 | 0.001646 | -0.00406
3467 | 0.004128 | 0.009107 | -0.009107 | 0.001085 | -0.004128
3468 | 0.004317 | 0.00773 | -0.00773 | -0.000478 | -0.004317
3470 | 0.004317 | 0.00773 | -0.00773 | -0.000478 | -0.004317
3471 | 0.004317 | 0.00773 | -0.00773 | -0.000478 | -0.004317
3475 | 0.004563 | 0.007949 | -0.007949 | -0.000866 | -0.004563
3477 | 0.004246 | 0.007605 | -0.007605 | 0.000443 | -0.004246
3478 | 0.004653 | 0.00632 | -0.00632 | -0.001184 | -0.004653
3479 | 0.005006 | 0.00834 | -0.00834 | -0.001562 | -0.005006
3480 | 0.004863 | 0.008214 | -0.008214 | -0.001337 | -0.004863
3483 | 0.004027 | 0.008296 | -0.008296 | 0.00132 | -0.004027
3486 | 0.005959 | 0.009023 | -0.009023 | -0.00397 | -0.005959
3487 | 0.006743 | 0.009585 | -0.009585 | -0.005953 | -0.006743
3488 | 0.006743 | 0.009585 | -0.009585 | -0.005953 | -0.006743
3489 | 0.008646 | 0.064542 | -0.064542 | 0.030716 | -0.008646
3492 | 0.008646 | 0.064542 | -0.064542 | 0.030716 | -0.008646
3493 | 0.008646 | 0.064542 | -0.064542 | 0.030716 | -0.008646
3496 | 0.005002 | 0.008348 | -0.008348 | -0.001548 | -0.005002
3497 | 0.005002 | 0.008348 | -0.008348 | -0.001548 | -0.005002
3498 | 0.00462 | 0.009269 | -0.009269 | 8.5e-05 | -0.00462
3499 | 0.004834 | 0.028611 | -0.028611 | 0.013514 | -0.004834
3500 | 0.009373 | 0.049586 | -0.049586 | 0.016901 | -0.009373
3501 | 0.008646 | 0.064545 | -0.064545 | 0.030718 | -0.008646
3502 | 0.008646 | 0.064545 | -0.064545 | 0.030718 | -0.008646
3503 | 0.008646 | 0.064545 | -0.064545 | 0.030718 | -0.008646
3504 | 0.00435 | 0.021726 | -0.021726 | 0.009774 | -0.00435
3505 | 0.00435 | 0.021726 | -0.021726 | 0.009774 | -0.00435
3506 | 0.004399 | 0.022421 | -0.022421 | 0.010151 | -0.004399
3507 | 0.004549 | 0.02455 | -0.02455 | 0.011308 | -0.004549
3508 | 0.004054 | 0.017515 | -0.017515 | 0.007487 | -0.004054
3509 | 0.004549 | 0.02455 | -0.02455 | 0.011308 | -0.004549
3510 | 0.00435 | 0.021726 | -0.021726 | 0.009774 | -0.00435
3511 | 0.008749 | 0.035335 | -0.035335 | -0.018223 | -0.008749
3513 | 0.007438 | -0.001231 | 0.001231 | -0.010913 | -0.007438
3514 | 0.006325 | 0.001787 | -0.001787 | -0.007025 | -0.006325
3515 | 0.008551 | -0.004248 | 0.004248 | -0.0148 | -0.008551
3516 | 0.010608 | -0.009825 | 0.009825 | -0.021986 | -0.010608
3518 | 0.009596 | -0.009027 | 0.009027 | -0.018191 | -0.009596
3521 | 0.010018 | -0.009745 | 0.009745 | -0.01972 | -0.010018
3522 | 0.011527 | -0.012317 | 0.012317 | -0.025195 | -0.011527
3523 | 0.009262 | -0.010059 | 0.010059 | -0.022435 | -0.009262
3524 | 0.011034 | -0.013608 | 0.013608 | -0.03168 | -0.011034
3525 | 0.012147 | -0.015836 | 0.015836 | -0.037486 | -0.012147
3526 | 0.012421 | -0.016384 | 0.016384 | -0.038912 | -0.012421
3527 | 0.012421 | -0.016384 | 0.016384 | -0.038912 | -0.012421
3528 | 0.012469 | -0.016481 | 0.016481 | -0.039164 | -0.012469
3529 | 0.012469 | -0.016481 | 0.016481 | -0.039164 | -0.012469
3532 | 0.008444 | -0.009058 | 0.009058 | -0.018869 | -0.008444
3533 | 0.007995 | -0.008508 | 0.008508 | -0.016912 | -0.007995
3534 | 0.007995 | -0.008508 | 0.008508 | -0.016912 | -0.007995
3535 | 0.007995 | -0.008508 | 0.008508 | -0.016912 | -0.007995
3536 | 0.007995 | -0.008508 | 0.008508 | -0.016912 | -0.007995
3537 | 0.007826 | -0.008302 | 0.008302 | -0.016178 | -0.007826
3538 | 0.007995 | -0.008508 | 0.008508 | -0.016912 | -0.007995
3543 | 0.009262 | -0.010059 | 0.010059 | -0.022435 | -0.009262
3546 | 0.015502 | -0.020682 | 0.020682 | -0.038381 | -0.015502
3547 | 0.014123 | -0.02795 | 0.02795 | -0.042276 | -0.014123
3550 | 0.013614 | -0.00173 | 0.00173 | -0.046338 | -0.013614
3551 | 0.013646 | 0.013706 | -0.013706 | -0.047666 | -0.013646
3552 | 0.013699 | 0.021487 | -0.021487 | -0.048326 | -0.013699
3553 | 0.013782 | 0.033789 | -0.033789 | -0.049369 | -0.013782
3554 | 0.01327 | -0.019518 | 0.019518 | -0.045226 | -0.01327
3555 | 0.013315 | -0.021327 | 0.021327 | -0.045004 | -0.013315
3556 | 0.013315 | -0.021327 | 0.021327 | -0.045004 | -0.013315
3559 | 0.01375 | 0.033429 | -0.033429 | -0.049346 | -0.01375
3560 | 0.013803 | 0.039565 | -0.039565 | -0.049864 | -0.013803
3561 | 0.013873 | 0.047625 | -0.047625 | -0.050543 | -0.013873
3562 | 0.013858 | 0.04659 | -0.04659 | -0.050477 | -0.013858
3563 | 0.013873 | 0.047625 | -0.047625 | -0.050543 | -0.013873
3564 | 0.013873 | 0.047625 | -0.047625 | -0.050543 | -0.013873
3654 | 0.02355 | 0.5217 | -0.5217 | -0.1475 | -0.02355
3655 | 0.022242 | 0.50019 | -0.50019 | -0.14028 | -0.022242
3658 | 0.022491 | 0.52633 | -0.52633 | -0.14113 | -0.022491
3659 | 0.021556 | 0.52961 | -0.52961 | -0.13464 | -0.021556
3661 | 0.02114 | 0.53107 | -0.53107 | -0.13175 | -0.02114
3664 | 0.023861 | 0.51821 | -0.51821 | -0.14542 | -0.023861
3665 | 0.02372 | 0.51826 | -0.51826 | -0.14931 | -0.02372
3666 | 0.022906 | 0.53475 | -0.53475 | -0.14064 | -0.022906
3667 | 0.023588 | 0.52294 | -0.52294 | -0.14405 | -0.023588
3668 | 0.025878 | 0.4859 | -0.4859 | -0.16761 | -0.025878
3669 | 0.024103 | 0.51401 | -0.51401 | -0.14663 | -0.024103
3670 | 0.024887 | 0.50219 | -0.50219 | -0.15862 | -0.024887
3671 | 0.011162 | 0.012751 | -0.012751 | -0.017121 | -0.011162
3672 | 0.025887 | 0.48576 | -0.48576 | -0.16771 | -0.025887
3673 | 0.022582 | 0.52818 | -0.52818 | -0.14102 | -0.022582
3674 | 0.025373 | 0.47196 | -0.47196 | -0.17968 | -0.025373
3675 | 0.019202 | 0.53881 | -0.53881 | -0.10544 | -0.019202
3678 | 0.019442 | 0.47294 | -0.47294 | -0.1049 | -0.019442
3679 | 0.018916 | 0.45081 | -0.45081 | -0.095609 | -0.018916
3681 | 0.008646 | 0.064545 | -0.064545 | 0.030718 | -0.008646
3682 | 0.017074 | 0.37339 | -0.37339 | -0.063102 | -0.017074
3683 | 0.018176 | 0.41971 | -0.41971 | -0.08255 | -0.018176
3684 | 0.018176 | 0.41971 | -0.41971 | -0.08255 | -0.018176
3685 | 0.018176 | 0.41971 | -0.41971 | -0.08255 | -0.018176
3686 | 0.018176 | 0.41971 | -0.41971 | -0.08255 | -0.018176
3688 | 0.023378 | 0.50654 | -0.50654 | -0.13591 | -0.023378
3689 | 0.018066 | 0.44952 | -0.44952 | -0.091541 | -0.018066
3696 | 0.019963 | 0.59784 | -0.59784 | -0.11167 | -0.019963
3697 | 0.013858 | 0.04659 | -0.04659 | -0.050477 | -0.013858
3698 | 0.013873 | 0.047625 | -0.047625 | -0.050543 | -0.013873
3699 | 0.019018 | 0.61809 | -0.61809 | -0.10237 | -0.019018
5000 | 0.029535 | 0.40867 | -0.40867 | -0.22465 | -0.029535
5001 | 0.029535 | 0.40867 | -0.40867 | -0.22465 | -0.029535
5002 | 0.03057 | 0.40673 | -0.40673 | -0.22453 | -0.03057
5003 | 0.030395 | 0.4072 | -0.4072 | -0.22441 | -0.030395
5004 | 0.03057 | 0.40673 | -0.40673 | -0.22453 | -0.03057
5005 | 0.02973 | 0.40775 | -0.40775 | -0.22508 | -0.02973
5006 | 0.029733 | 0.40775 | -0.40775 | -0.22507 | -0.029733
5011 | 0.029962 | 0.40748 | -0.40748 | -0.22492 | -0.029962
5020 | 0.030072 | 0.40748 | -0.40748 | -0.2247 | -0.030072
5025 | 0.030482 | 0.40654 | -0.40654 | -0.22487 | -0.030482
5026 | 0.030263 | 0.40664 | -0.40664 | -0.22512 | -0.030263
5027 | 0.030263 | 0.40664 | -0.40664 | -0.22512 | -0.030263
5028 | 0.030482 | 0.40654 | -0.40654 | -0.22487 | -0.030482
5030 | 0.030263 | 0.40664 | -0.40664 | -0.22512 | -0.030263
5031 | 0.030263 | 0.40664 | -0.40664 | -0.22512 | -0.030263
5032 | 0.030263 | 0.40664 | -0.40664 | -0.22512 | -0.030263
5033 | 0.030263 | 0.40664 | -0.40664 | -0.22512 | -0.030263
5034 | 0.030263 | 0.40664 | -0.40664 | -0.22512 | -0.030263
5035 | 0.030139 | 0.4072 | -0.4072 | -0.22487 | -0.030139
5036 | 0.030263 | 0.40664 | -0.40664 | -0.22512 | -0.030263
5037 | 0.030263 | 0.40664 | -0.40664 | -0.22512 | -0.030263
5040 | 0.03003 | 0.40747 | -0.40747 | -0.22479 | -0.03003
5045 | 0.030639 | 0.40605 | -0.40605 | -0.22503 | -0.030639
5050 | 0.029888 | 0.40759 | -0.40759 | -0.22493 | -0.029888
5055 | 0.030513 | 0.407 | -0.407 | -0.22439 | -0.030513
5056 | 0.029885 | 0.40791 | -0.40791 | -0.22457 | -0.029885
5075 | 0.029678 | 0.4077 | -0.4077 | -0.2252 | -0.029678
5080 | 0.029697 | 0.40768 | -0.40768 | -0.22515 | -0.029697
5083 | 0.032454 | 0.40418 | -0.40418 | -0.22377 | -0.032454
5085 | 0.030862 | 0.4057 | -0.4057 | -0.22497 | -0.030862
5090 | 0.029788 | 0.4077 | -0.4077 | -0.22501 | -0.029788
5093 | 0.029536 | 0.40888 | -0.40888 | -0.22448 | -0.029536
5095 | 0.029957 | 0.4076 | -0.4076 | -0.22484 | -0.029957
5110 | 0.030148 | 0.40706 | -0.40706 | -0.22497 | -0.030148
5111 | 0.030148 | 0.40706 | -0.40706 | -0.22497 | -0.030148
5112 | 0.030148 | 0.40706 | -0.40706 | -0.22497 | -0.030148
5125 | 0.02975 | 0.40769 | -0.40769 | -0.22506 | -0.02975
5130 | 0.029635 | 0.40764 | -0.40764 | -0.22529 | -0.029635
5132 | 0.030265 | 0.40536 | -0.40536 | -0.22608 | -0.030265
5133 | 0.028347 | 0.40241 | -0.40241 | -0.23143 | -0.028347
5135 | 0.030264 | 0.40597 | -0.40597 | -0.22562 | -0.030264
5140 | 0.02957 | 0.40763 | -0.40763 | -0.2254 | -0.02957
5143 | 0.02973 | 0.40775 | -0.40775 | -0.22508 | -0.02973
5145 | 0.030624 | 0.39941 | -0.39941 | -0.2301 | -0.030624
5147 | 0.029963 | 0.4075 | -0.4075 | -0.2249 | -0.029963
5150 | 0.030291 | 0.40701 | -0.40701 | -0.22476 | -0.030291
5155 | 0.030267 | 0.4043 | -0.4043 | -0.22688 | -0.030267
5160 | 0.029911 | 0.40775 | -0.40775 | -0.22479 | -0.029911
5165 | 0.029515 | 0.41027 | -0.41027 | -0.22344 | -0.029515
5170 | 0.02992 | 0.40756 | -0.40756 | -0.2249 | -0.02992
5175 | 0.029965 | 0.40753 | -0.40753 | -0.22488 | -0.029965
5180 | 0.029497 | 0.40923 | -0.40923 | -0.22427 | -0.029497
5479 | 0.029538 | 0.4061 | -0.4061 | -0.22657 | -0.029538
5485 | 0.029716 | 0.40738 | -0.40738 | -0.22539 | -0.029716
5488 | 0.03038 | 0.40717 | -0.40717 | -0.22446 | -0.03038
5490 | 0.03044 | 0.40682 | -0.40682 | -0.22468 | -0.03044
5500 | 0.02739 | 0.3625 | -0.3625 | -0.26248 | -0.02739
5501 | 0.02739 | 0.3625 | -0.3625 | -0.26248 | -0.02739
5502 | 0.027134 | 0.36416 | -0.36416 | -0.26158 | -0.027134
5503 | 0.02739 | 0.3625 | -0.3625 | -0.26248 | -0.02739
5504 | 0.026826 | 0.35832 | -0.35832 | -0.26633 | -0.026826
5505 | 0.02739 | 0.3625 | -0.3625 | -0.26248 | -0.02739
5506 | 0.02739 | 0.3625 | -0.3625 | -0.26248 | -0.02739
5508 | 0.027134 | 0.36416 | -0.36416 | -0.26158 | -0.027134
5509 | 0.027134 | 0.36416 | -0.36416 | -0.26158 | -0.027134
5510 | 0.026485 | 0.35579 | -0.35579 | -0.26866 | -0.026485
5511 | 0.027134 | 0.36416 | -0.36416 | -0.26158 | -0.027134
5512 | 0.027134 | 0.36416 | -0.36416 | -0.26158 | -0.027134
5513 | 0.027134 | 0.36416 | -0.36416 | -0.26158 | -0.027134
5514 | 0.025832 | 0.35095 | -0.35095 | -0.27312 | -0.025832
5516 | 0.025518 | 0.34862 | -0.34862 | -0.27526 | -0.025518
5518 | 0.02548 | 0.34844 | -0.34844 | -0.27543 | -0.02548
5520 | 0.02548 | 0.34844 | -0.34844 | -0.27543 | -0.02548
5522 | 0.025239 | 0.34731 | -0.34731 | -0.27651 | -0.025239
5525 | 0.02474 | 0.34497 | -0.34497 | -0.27875 | -0.02474
5526 | 0.02474 | 0.34497 | -0.34497 | -0.27875 | -0.02474
5528 | 0.024624 | 0.34443 | -0.34443 | -0.27927 | -0.024624
5530 | 0.024157 | 0.34225 | -0.34225 | -0.28136 | -0.024157
5532 | 0.024484 | 0.34377 | -0.34377 | -0.2799 | -0.024484
5534 | 0.024157 | 0.34225 | -0.34225 | -0.28136 | -0.024157
5536 | 0.023855 | 0.35256 | -0.35256 | -0.27297 | -0.023855
5538 | 0.023947 | 0.34127 | -0.34127 | -0.2823 | -0.023947
5540 | 0.023652 | 0.33389 | -0.33389 | -0.28859 | -0.023652
5543 | 0.023858 | 0.33902 | -0.33902 | -0.28421 | -0.023858
5544 | 0.023466 | 0.32924 | -0.32924 | -0.29257 | -0.023466
5546 | 0.023391 | 0.32488 | -0.32488 | -0.29656 | -0.023391
5548 | 0.023402 | 0.32814 | -0.32814 | -0.29345 | -0.023402
5549 | 0.023241 | 0.32534 | -0.32534 | -0.29572 | -0.023241
5550 | 0.023241 | 0.32534 | -0.32534 | -0.29572 | -0.023241
5551 | 0.023241 | 0.32534 | -0.32534 | -0.29572 | -0.023241
5552 | 0.023241 | 0.32534 | -0.32534 | -0.29572 | -0.023241
5554 | 0.023065 | 0.32227 | -0.32227 | -0.2982 | -0.023065
5556 | 0.022754 | 0.31634 | -0.31634 | -0.30271 | -0.022754
5558 | 0.022754 | 0.31634 | -0.31634 | -0.30271 | -0.022754
5560 | 0.022683 | 0.31498 | -0.31498 | -0.30374 | -0.022683
5564 | 0.021168 | 0.29276 | -0.29276 | -0.32148 | -0.021168
5566 | 0.02051 | 0.2831 | -0.2831 | -0.32919 | -0.02051
5568 | 0.019653 | 0.27052 | -0.27052 | -0.33922 | -0.019653
5569 | 0.023668 | 0.32624 | -0.32624 | -0.29424 | -0.023668
5570 | 0.023938 | 0.32932 | -0.32932 | -0.29164 | -0.023938
5571 | 0.023977 | 0.32977 | -0.32977 | -0.29126 | -0.023977
5573 | 0.024278 | 0.33321 | -0.33321 | -0.28835 | -0.024278
5574 | 0.024688 | 0.33789 | -0.33789 | -0.2844 | -0.024688
5576 | 0.024688 | 0.33789 | -0.33789 | -0.2844 | -0.024688
5578 | 0.02498 | 0.34124 | -0.34124 | -0.28158 | -0.02498
5580 | 0.025365 | 0.34563 | -0.34563 | -0.27787 | -0.025365
5582 | 0.02541 | 0.34615 | -0.34615 | -0.27743 | -0.02541
5584 | 0.025339 | 0.34536 | -0.34536 | -0.27824 | -0.025339
5586 | 0.025413 | 0.34617 | -0.34617 | -0.27741 | -0.025413
5588 | 0.02456 | 0.33716 | -0.33716 | -0.28557 | -0.02456
5590 | 0.026125 | 0.35304 | -0.35304 | -0.27131 | -0.026125
5591 | 0.02617 | 0.35415 | -0.35415 | -0.27044 | -0.02617
5592 | 0.026213 | 0.35523 | -0.35523 | -0.26959 | -0.026213
5596 | 0.026355 | 0.3568 | -0.3568 | -0.26824 | -0.026355
5598 | 0.026453 | 0.35788 | -0.35788 | -0.26731 | -0.026453
5600 | 0.02643 | 0.35533 | -0.35533 | -0.26918 | -0.02643
5602 | 0.02674 | 0.35764 | -0.35764 | -0.26702 | -0.02674
5603 | 0.02674 | 0.35764 | -0.35764 | -0.26702 | -0.02674
5604 | 0.026889 | 0.35876 | -0.35876 | -0.26598 | -0.026889
5605 | 0.027415 | 0.36574 | -0.36574 | -0.26009 | -0.027415
5606 | 0.027399 | 0.36367 | -0.36367 | -0.26162 | -0.027399
5608 | 0.027429 | 0.36578 | -0.36578 | -0.26005 | -0.027429
5610 | 0.027744 | 0.36665 | -0.36665 | -0.25908 | -0.027744
5614 | 0.027926 | 0.36716 | -0.36716 | -0.25853 | -0.027926
5616 | 0.02811 | 0.36767 | -0.36767 | -0.25796 | -0.02811
5618 | 0.028244 | 0.36804 | -0.36804 | -0.25755 | -0.028244
5620 | 0.028399 | 0.36847 | -0.36847 | -0.25708 | -0.028399
5622 | 0.028399 | 0.36847 | -0.36847 | -0.25708 | -0.028399
5626 | 0.028546 | 0.36888 | -0.36888 | -0.25663 | -0.028546
5632 | 0.028546 | 0.36888 | -0.36888 | -0.25663 | -0.028546
5634 | 0.028607 | 0.36912 | -0.36912 | -0.25637 | -0.028607
5636 | 0.028644 | 0.36927 | -0.36927 | -0.2562 | -0.028644
5638 | 0.028644 | 0.36927 | -0.36927 | -0.2562 | -0.028644
5640 | 0.02876 | 0.36973 | -0.36973 | -0.25569 | -0.02876
5645 | 0.028685 | 0.36944 | -0.36944 | -0.25604 | -0.028685
5863 | 0.047376 | 0.37648 | -0.37648 | -0.22455 | -0.047376
5864 | 0.063388 | 0.36066 | -0.36066 | -0.2144 | -0.063388
5866 | 0.049236 | 0.37474 | -0.37474 | -0.2233 | -0.049236
5868 | 0.055715 | 0.36824 | -0.36824 | -0.21926 | -0.055715
5870 | 0.058139 | 0.36585 | -0.36585 | -0.21773 | -0.058139
5872 | 0.060361 | 0.36365 | -0.36365 | -0.21632 | -0.060361
5876 | 0.050841 | 0.37306 | -0.37306 | -0.22235 | -0.050841
5878 | 0.050841 | 0.37306 | -0.37306 | -0.22235 | -0.050841
5880 | 0.050841 | 0.37306 | -0.37306 | -0.22235 | -0.050841
5883 | 0.069851 | 0.35539 | -0.35539 | -0.20945 | -0.069851
5885 | 0.069851 | 0.35539 | -0.35539 | -0.20945 | -0.069851
5887 | 0.033047 | 0.3795 | -0.3795 | -0.24229 | -0.033047
5888 | 0.050841 | 0.37306 | -0.37306 | -0.22235 | -0.050841
5890 | 0.043482 | 0.3809 | -0.3809 | -0.22655 | -0.043482
5891 | 0.043482 | 0.3809 | -0.3809 | -0.22655 | -0.043482
5892 | 0.043482 | 0.3809 | -0.3809 | -0.22655 | -0.043482
5893 | 0.043482 | 0.3809 | -0.3809 | -0.22655 | -0.043482
5895 | 0.0462 | 0.37864 | -0.37864 | -0.22451 | -0.0462
5901 | 0.03033 | 0.39292 | -0.39292 | -0.23581 | -0.03033
5902 | 0.033349 | 0.3877 | -0.3877 | -0.23554 | -0.033349
5903 | 0.03033 | 0.39292 | -0.39292 | -0.23581 | -0.03033
5904 | 0.033531 | 0.38739 | -0.38739 | -0.23553 | -0.033531
5905 | 0.031649 | 0.39064 | -0.39064 | -0.23569 | -0.031649
5908 | 0.031649 | 0.39064 | -0.39064 | -0.23569 | -0.031649
5909 | 0.033531 | 0.38739 | -0.38739 | -0.23553 | -0.033531
5911 | 0.021184 | 0.29824 | -0.29824 | -0.32237 | -0.021184
5912 | 0.021184 | 0.29824 | -0.29824 | -0.32237 | -0.021184
5915 | 0.021184 | 0.29824 | -0.29824 | -0.32237 | -0.021184
5920 | 0 | 0 | 0 | 0 | 0
5925 | -0.002044 | 0.004299 | -0.004299 | 0.001446 | 0.002044
5930 | 0.028757 | 0.36936 | -0.36936 | -0.25604 | -0.028757
5932 | 0.028757 | 0.36936 | -0.36936 | -0.25604 | -0.028757
5933 | 0.028757 | 0.36936 | -0.36936 | -0.25604 | -0.028757
5934 | 0.028757 | 0.36936 | -0.36936 | -0.25604 | -0.028757
5935 | 0.028757 | 0.36936 | -0.36936 | -0.25604 | -0.028757
5943 | 0.028756 | 0.36936 | -0.36936 | -0.25604 | -0.028756
5944 | 0.028756 | 0.36936 | -0.36936 | -0.25604 | -0.028756
5946 | 0.028756 | 0.36936 | -0.36936 | -0.25604 | -0.028756
5962 | 0.028756 | 0.36936 | -0.36936 | -0.25604 | -0.028756
5963 | 0.028756 | 0.36936 | -0.36936 | -0.25604 | -0.028756
5964 | 0.028757 | 0.36936 | -0.36936 | -0.25604 | -0.028757
5965 | 0.028756 | 0.36936 | -0.36936 | -0.25604 | -0.028756
6000 | 0.36928 | 0.040038 | -0.040038 | -0.02402 | -0.36928
6001 | 0.36055 | 0.046107 | -0.046107 | -0.027449 | -0.36055
6003 | 0.35555 | 0.060522 | -0.060522 | -0.03603 | -0.35555
6004 | 0.29696 | 0.049992 | -0.049992 | -0.026829 | -0.29696
6005 | 0.33047 | 0.02185 | -0.02185 | -0.01625 | -0.33047
6006 | 0.14042 | 0.30673 | -0.30673 | -0.13546 | -0.14042
6013 | 0.36633 | 0.043135 | -0.043135 | -0.026388 | -0.36633
6014 | 0.38518 | 0.047586 | -0.047586 | -0.029802 | -0.38518
6015 | 0.38518 | 0.047586 | -0.047586 | -0.029802 | -0.38518
6016 | 0.38518 | 0.047586 | -0.047586 | -0.029802 | -0.38518
6019 | 0.37757 | 0.053701 | -0.053701 | -0.033095 | -0.37757
6021 | 0.37517 | 0.055621 | -0.055621 | -0.034129 | -0.37517
6022 | 0.37517 | 0.055621 | -0.055621 | -0.034129 | -0.37517
6023 | 0.34162 | 0.022217 | -0.022217 | -0.016418 | -0.34162
6024 | 0.34162 | 0.022217 | -0.022217 | -0.016418 | -0.34162
6028 | 0.3219 | 0.020571 | -0.020571 | -0.015601 | -0.3219
6030 | 0.32271 | 0.02079 | -0.02079 | -0.015715 | -0.32271
6031 | 0.3219 | 0.020571 | -0.020571 | -0.015601 | -0.3219
6032 | 0.32181 | 0.020546 | -0.020546 | -0.015589 | -0.32181
6033 | 0.32182 | 0.020549 | -0.020549 | -0.01559 | -0.32182
6035 | 0.35555 | 0.060522 | -0.060522 | -0.03603 | -0.35555
6041 | 0.34162 | 0.022217 | -0.022217 | -0.016418 | -0.34162
6042 | 0.34162 | 0.022217 | -0.022217 | -0.016418 | -0.34162
6044 | 0.34162 | 0.022217 | -0.022217 | -0.016418 | -0.34162
6048 | 0.31917 | 0.019827 | -0.019827 | -0.015218 | -0.31917
6050 | 0.31949 | 0.019712 | -0.019712 | -0.015157 | -0.31949
6051 | 0.31968 | 0.019966 | -0.019966 | -0.01529 | -0.31968
6052 | 0.32011 | 0.020084 | -0.020084 | -0.01535 | -0.32011
6053 | 0.32115 | 0.020366 | -0.020366 | -0.015496 | -0.32115
6056 | 0.3192 | 0.019137 | -0.019137 | -0.014857 | -0.3192
6057 | 0.31918 | 0.019513 | -0.019513 | -0.015054 | -0.31918
6058 | 0.31921 | 0.019024 | -0.019024 | -0.014797 | -0.31921
6060 | 0.31922 | 0.018838 | -0.018838 | -0.0147 | -0.31922
6061 | 0.31901 | 0.017996 | -0.017996 | -0.014259 | -0.31901
6062 | 0.31901 | 0.017996 | -0.017996 | -0.014259 | -0.31901
6063 | 0.31901 | 0.017996 | -0.017996 | -0.014259 | -0.31901
6064 | 0.31901 | 0.017996 | -0.017996 | -0.014259 | -0.31901
6066 | 0.31901 | 0.017996 | -0.017996 | -0.014259 | -0.31901
6070 | 0.31921 | 0.019024 | -0.019024 | -0.014797 | -0.31921
6071 | 0.31921 | 0.019024 | -0.019024 | -0.014797 | -0.31921
6072 | 0.31921 | 0.019024 | -0.019024 | -0.014797 | -0.31921
6211 | 0.38405 | 0.024594 | -0.024594 | -0.01758 | -0.38405
6212 | 0.33165 | 0.023835 | -0.023835 | -0.017395 | -0.33165
6213 | 0.31915 | 0.023767 | -0.023767 | -0.017417 | -0.31915
6214 | 0.33165 | 0.023835 | -0.023835 | -0.017395 | -0.33165
6215 | 0.39415 | 0.02474 | -0.02474 | -0.017616 | -0.39415
6216 | 0.44545 | 0.028014 | -0.028014 | -0.019045 | -0.44545
6217 | 0.38863 | 0.02466 | -0.02466 | -0.017596 | -0.38863
6218 | 0.38405 | 0.024594 | -0.024594 | -0.01758 | -0.38405
6219 | 0.38405 | 0.024594 | -0.024594 | -0.01758 | -0.38405
6220 | 0.38863 | 0.02466 | -0.02466 | -0.017596 | -0.38863
6221 | 0.40397 | 0.024882 | -0.024882 | -0.01765 | -0.40397
6222 | 0.41322 | 0.024876 | -0.024876 | -0.017618 | -0.41322
6223 | 0.4239 | 0.024938 | -0.024938 | -0.017617 | -0.4239
6224 | 0.40924 | 0.024759 | -0.024759 | -0.017567 | -0.40924
6225 | 0.42301 | 0.025164 | -0.025164 | -0.017733 | -0.42301
6226 | 0.41356 | 0.025128 | -0.025128 | -0.017754 | -0.41356
6228 | 0.43247 | 0.024987 | -0.024987 | -0.017617 | -0.43247
6229 | 0.40738 | 0.030653 | -0.030653 | -0.019881 | -0.40738
6230 | 0.5105 | 0.022842 | -0.022842 | -0.016621 | -0.5105
6231 | 0.46048 | 0.024196 | -0.024196 | -0.017264 | -0.46048
6232 | 0.44635 | 0.024605 | -0.024605 | -0.01744 | -0.44635
6233 | 0.52064 | 0.022564 | -0.022564 | -0.016492 | -0.52064
6235 | 0.50976 | 0.022847 | -0.022847 | -0.016624 | -0.50976
6236 | 0.40314 | 0.024577 | -0.024577 | -0.017489 | -0.40314
6237 | 0.40048 | 0.024497 | -0.024497 | -0.017454 | -0.40048
6238 | 0.39074 | 0.024206 | -0.024206 | -0.017329 | -0.39074
6239 | 0.40764 | 0.024796 | -0.024796 | -0.017593 | -0.40764
6240 | 0.40764 | 0.024796 | -0.024796 | -0.017593 | -0.40764
6241 | 0.41838 | 0.025228 | -0.025228 | -0.017785 | -0.41838
6242 | 0.4158 | 0.025264 | -0.025264 | -0.017814 | -0.4158
6243 | 0.38405 | 0.024594 | -0.024594 | -0.01758 | -0.38405
6244 | 0.40568 | 0.024842 | -0.024842 | -0.017623 | -0.40568
6245 | 0.39415 | 0.02474 | -0.02474 | -0.017616 | -0.39415
6246 | 0.41339 | 0.025298 | -0.025298 | -0.017841 | -0.41339
6247 | 0.41177 | 0.025321 | -0.025321 | -0.017859 | -0.41177
6248 | 0.39074 | 0.024206 | -0.024206 | -0.017329 | -0.39074
6249 | 0.39858 | 0.02444 | -0.02444 | -0.01743 | -0.39858
6250 | 0.39858 | 0.02444 | -0.02444 | -0.01743 | -0.39858
6251 | 0.41838 | 0.025228 | -0.025228 | -0.017785 | -0.41838
6252 | 0.41339 | 0.025298 | -0.025298 | -0.017841 | -0.41339
6253 | 0.41991 | 0.025229 | -0.025229 | -0.017772 | -0.41991
6254 | 0.44923 | 0.024503 | -0.024503 | -0.01741 | -0.44923
6255 | 0.43656 | 0.02485 | -0.02485 | -0.017574 | -0.43656
6256 | 0.42624 | 0.02511 | -0.02511 | -0.017729 | -0.42624
6257 | 0.4222 | 0.025212 | -0.025212 | -0.017789 | -0.4222
6258 | 0.40887 | 0.025919 | -0.025919 | -0.018094 | -0.40887
6259 | 0.4153 | 0.025287 | -0.025287 | -0.017864 | -0.4153
6260 | 0.41395 | 0.025419 | -0.025419 | -0.017912 | -0.41395
6261 | 0.41758 | 0.025328 | -0.025328 | -0.017858 | -0.41758
6262 | 0.41532 | 0.025285 | -0.025285 | -0.017863 | -0.41532
6265 | 0.41786 | 0.025357 | -0.025357 | -0.017832 | -0.41786
6266 | 0.41786 | 0.025357 | -0.025357 | -0.017832 | -0.41786
6267 | 0.41609 | 0.025468 | -0.025468 | -0.017884 | -0.41609
6268 | 0.41462 | 0.02556 | -0.02556 | -0.017926 | -0.41462
6269 | 0.41462 | 0.02556 | -0.02556 | -0.017926 | -0.41462
6270 | 0.41303 | 0.025284 | -0.025284 | -0.017814 | -0.41303
6271 | 0.41044 | 0.025391 | -0.025391 | -0.017868 | -0.41044
6272 | 0.4083 | 0.025479 | -0.025479 | -0.017913 | -0.4083
6273 | 0.41462 | 0.02556 | -0.02556 | -0.017926 | -0.41462
6274 | 0.41462 | 0.02556 | -0.02556 | -0.017926 | -0.41462
6275 | 0.41134 | 0.025173 | -0.025173 | -0.017781 | -0.41134
6276 | 0.40893 | 0.025094 | -0.025094 | -0.017739 | -0.40893
6277 | 0.40145 | 0.025365 | -0.025365 | -0.017893 | -0.40145
6278 | 0.41014 | 0.025151 | -0.025151 | -0.017762 | -0.41014
6281 | 0.40893 | 0.025094 | -0.025094 | -0.017739 | -0.40893
6282 | 0.39938 | 0.025405 | -0.025405 | -0.017917 | -0.39938
6283 | 0.40061 | 0.025472 | -0.025472 | -0.01794 | -0.40061
6284 | 0.40621 | 0.025775 | -0.025775 | -0.018044 | -0.40621
6285 | 0.40621 | 0.025775 | -0.025775 | -0.018044 | -0.40621
6286 | 0.40061 | 0.025472 | -0.025472 | -0.01794 | -0.40061
6287 | 0.46037 | 0.024199 | -0.024199 | -0.017265 | -0.46037
6288 | 0.44621 | 0.024609 | -0.024609 | -0.017442 | -0.44621
6290 | 0.41261 | 0.025292 | -0.025292 | -0.017844 | -0.41261
6291 | 0.41183 | 0.025097 | -0.025097 | -0.017739 | -0.41183
6292 | 0.41381 | 0.025311 | -0.025311 | -0.017853 | -0.41381
6293 | 0.41386 | 0.025354 | -0.025354 | -0.017877 | -0.41386
6295 | 0.37141 | 0.024477 | -0.024477 | -0.017527 | -0.37141
6300 | 0.36581 | 0.025068 | -0.025068 | -0.0179 | -0.36581
6301 | 0.37893 | 0.025199 | -0.025199 | -0.017906 | -0.37893
6302 | 0.36581 | 0.025068 | -0.025068 | -0.0179 | -0.36581
6303 | 0.36581 | 0.025068 | -0.025068 | -0.0179 | -0.36581
6304 | 0.36581 | 0.025068 | -0.025068 | -0.0179 | -0.36581
6305 | 0.34415 | 0.02485 | -0.02485 | -0.017888 | -0.34415
6398 | 0.14764 | 0.29813 | -0.29813 | -0.13211 | -0.14764
6399 | 0.15479 | 0.28962 | -0.28962 | -0.12879 | -0.15479
6400 | 0.15563 | 0.28862 | -0.28862 | -0.1284 | -0.15563
6401 | 0.1625 | 0.28044 | -0.28044 | -0.12521 | -0.1625
6402 | 0.1625 | 0.28044 | -0.28044 | -0.12521 | -0.1625
6403 | 0.14764 | 0.29813 | -0.29813 | -0.13211 | -0.14764
6405 | 0.41532 | 0.025285 | -0.025285 | -0.017863 | -0.41532
6406 | 0.42403 | 0.03286 | -0.03286 | -0.021268 | -0.42403
6407 | 0.42403 | 0.03286 | -0.03286 | -0.021268 | -0.42403
6409 | 0.3582 | 0.046164 | -0.046164 | -0.027334 | -0.3582
6410 | 0.34994 | 0.045396 | -0.045396 | -0.026389 | -0.34994
6411 | 0.34199 | 0.045806 | -0.045806 | -0.026216 | -0.34199
6412 | 0.35333 | 0.045711 | -0.045711 | -0.026777 | -0.35333
6413 | 0.3582 | 0.046164 | -0.046164 | -0.027334 | -0.3582
6414 | 0.3577 | 0.043245 | -0.043245 | -0.025438 | -0.3577
6416 | 0.36492 | 0.044089 | -0.044089 | -0.026448 | -0.36492
6417 | 0.37687 | 0.038656 | -0.038656 | -0.023771 | -0.37687
6418 | 0.35588 | 0.043751 | -0.043751 | -0.025662 | -0.35588
6419 | 0.35964 | 0.042708 | -0.042708 | -0.0252 | -0.35964
6420 | 0.36155 | 0.042179 | -0.042179 | -0.024966 | -0.36155
6421 | 0.36507 | 0.041202 | -0.041202 | -0.024534 | -0.36507
6422 | 0.36509 | 0.041198 | -0.041198 | -0.024532 | -0.36509
6423 | 0.36926 | 0.040041 | -0.040041 | -0.02402 | -0.36926
6425 | 0.36939 | 0.039523 | -0.039523 | -0.023569 | -0.36939
6426 | 0.36507 | 0.041202 | -0.041202 | -0.024534 | -0.36507
6427 | 0.36928 | 0.040038 | -0.040038 | -0.02402 | -0.36928
6428 | 0.36928 | 0.040038 | -0.040038 | -0.02402 | -0.36928
6429 | 0.37104 | 0.039754 | -0.039754 | -0.023988 | -0.37104
6430 | 0.36928 | 0.040038 | -0.040038 | -0.02402 | -0.36928
6431 | 0.36937 | 0.040024 | -0.040024 | -0.024018 | -0.36937
6432 | 0.36988 | 0.039941 | -0.039941 | -0.024009 | -0.36988
6433 | 0.37104 | 0.039754 | -0.039754 | -0.023988 | -0.37104
6434 | 0.37149 | 0.039681 | -0.039681 | -0.02398 | -0.37149
6435 | 0.37579 | 0.038988 | -0.038988 | -0.023902 | -0.37579
6436 | 0.37687 | 0.038656 | -0.038656 | -0.023771 | -0.37687
6437 | 0.3605 | 0.046211 | -0.046211 | -0.027484 | -0.3605
6438 | 0.3605 | 0.046211 | -0.046211 | -0.027484 | -0.3605
6439 | 0.37001 | 0.041699 | -0.041699 | -0.025255 | -0.37001
6440 | 0.37001 | 0.041699 | -0.041699 | -0.025255 | -0.37001
6441 | 0.37781 | 0.04332 | -0.04332 | -0.026065 | -0.37781
6442 | 0.35892 | 0.047594 | -0.047594 | -0.028025 | -0.35892
6444 | 0.36592 | 0.034629 | -0.034629 | -0.022138 | -0.36592
6445 | 0.37527 | 0.039232 | -0.039232 | -0.024024 | -0.37527
6446 | 0.37527 | 0.039232 | -0.039232 | -0.024024 | -0.37527
6447 | 0.35997 | 0.046841 | -0.046841 | -0.027729 | -0.35997
6448 | 0.36086 | 0.046208 | -0.046208 | -0.027482 | -0.36086
6449 | 0.36054 | 0.046433 | -0.046433 | -0.02757 | -0.36054
6450 | 0.36006 | 0.046337 | -0.046337 | -0.027548 | -0.36006
6451 | 0.37141 | 0.024477 | -0.024477 | -0.017527 | -0.37141
6452 | 0.3609 | 0.04618 | -0.04618 | -0.027471 | -0.3609
6453 | 0.36151 | 0.045784 | -0.045784 | -0.027314 | -0.36151
6454 | 0.36151 | 0.045784 | -0.045784 | -0.027314 | -0.36151
6455 | 0.36059 | 0.046091 | -0.046091 | -0.027442 | -0.36059
6456 | 0.36055 | 0.046107 | -0.046107 | -0.027449 | -0.36055
6457 | 0.36018 | 0.046301 | -0.046301 | -0.02753 | -0.36018
6458 | 0.34683 | 0.047723 | -0.047723 | -0.027447 | -0.34683
6459 | 0.3605 | 0.046211 | -0.046211 | -0.027484 | -0.3605
6460 | 0.36817 | 0.042564 | -0.042564 | -0.025687 | -0.36817
6461 | 0.36817 | 0.042564 | -0.042564 | -0.025687 | -0.36817
6462 | 0.3605 | 0.046211 | -0.046211 | -0.027484 | -0.3605
6463 | 0.35827 | 0.048805 | -0.048805 | -0.028575 | -0.35827
6464 | 0.3605 | 0.046459 | -0.046459 | -0.027579 | -0.3605
6465 | 0.3605 | 0.046211 | -0.046211 | -0.027484 | -0.3605
6466 | 0.36091 | 0.045994 | -0.045994 | -0.027387 | -0.36091
6467 | 0.36091 | 0.045994 | -0.045994 | -0.027387 | -0.36091
6468 | 0.36133 | 0.045776 | -0.045776 | -0.02729 | -0.36133
6470 | 0.3619 | 0.045522 | -0.045522 | -0.027209 | -0.3619
6471 | 0.36126 | 0.0458 | -0.0458 | -0.027304 | -0.36126
6473 | 0.32164 | 0.09204 | -0.09204 | -0.048699 | -0.32164
6475 | 0.3031 | 0.11455 | -0.11455 | -0.062282 | -0.3031
6476 | 0.3031 | 0.11455 | -0.11455 | -0.062282 | -0.3031
6477 | 0.35913 | 0.049278 | -0.049278 | -0.029306 | -0.35913
6478 | 0.36107 | 0.045867 | -0.045867 | -0.027345 | -0.36107
6479 | 0.3624 | 0.045197 | -0.045197 | -0.027083 | -0.3624
6480 | 0.36241 | 0.045197 | -0.045197 | -0.027082 | -0.36241
6481 | 0.3623 | 0.045265 | -0.045265 | -0.027109 | -0.3623
6482 | 0.36083 | 0.046238 | -0.046238 | -0.027492 | -0.36083
6483 | 0.31291 | 0.10244 | -0.10244 | -0.053537 | -0.31291
6484 | 0.3734 | 0.039373 | -0.039373 | -0.023945 | -0.3734
6488 | 0.3734 | 0.039373 | -0.039373 | -0.023945 | -0.3734
6489 | 0.31286 | 0.1025 | -0.1025 | -0.05356 | -0.31286
6490 | 0.3031 | 0.11455 | -0.11455 | -0.062282 | -0.3031
6491 | 0.29535 | 0.12412 | -0.12412 | -0.069184 | -0.29535
6607 | 0.38833 | 0.045048 | -0.045048 | -0.028435 | -0.38833
6608 | 0.38833 | 0.045048 | -0.045048 | -0.028435 | -0.38833
6609 | 0.38833 | 0.045048 | -0.045048 | -0.028435 | -0.38833
6610 | 0.38833 | 0.045048 | -0.045048 | -0.028435 | -0.38833
6611 | 0.38833 | 0.045048 | -0.045048 | -0.028435 | -0.38833
6613 | 0.38833 | 0.045048 | -0.045048 | -0.028435 | -0.38833
6614 | 0.38833 | 0.045048 | -0.045048 | -0.028435 | -0.38833
6627 | 0.38651 | 0.046582 | -0.046582 | -0.029265 | -0.38651
6628 | 0.38923 | 0.044478 | -0.044478 | -0.028138 | -0.38923
6630 | 0.38853 | 0.045015 | -0.045015 | -0.028426 | -0.38853
6632 | 0.38489 | 0.047833 | -0.047833 | -0.029936 | -0.38489
6633 | 0.38489 | 0.047833 | -0.047833 | -0.029936 | -0.38489
6635 | 0.38657 | 0.046449 | -0.046449 | -0.029188 | -0.38657
6636 | 0.40258 | 0.026276 | -0.026276 | -0.018406 | -0.40258
6637 | 0.40258 | 0.026276 | -0.026276 | -0.018406 | -0.40258
6639 | 0.37786 | 0.052756 | -0.052756 | -0.032548 | -0.37786
6641 | 0.38604 | 0.04694 | -0.04694 | -0.029457 | -0.38604
6642 | 0.38678 | 0.046371 | -0.046371 | -0.029152 | -0.38678
6643 | 0.38769 | 0.045666 | -0.045666 | -0.028775 | -0.38769
6645 | 0.38963 | 0.044171 | -0.044171 | -0.027973 | -0.38963
6647 | 0.38443 | 0.048187 | -0.048187 | -0.030125 | -0.38443
6649 | 0.39204 | 0.042309 | -0.042309 | -0.026975 | -0.39204
6650 | 0.39204 | 0.042309 | -0.042309 | -0.026975 | -0.39204
6651 | 0.39204 | 0.042309 | -0.042309 | -0.026975 | -0.39204
6652 | 0.39204 | 0.042309 | -0.042309 | -0.026975 | -0.39204
6653 | 0.39204 | 0.042309 | -0.042309 | -0.026975 | -0.39204
6655 | 0.39324 | 0.041379 | -0.041379 | -0.026477 | -0.39324
6656 | 0.39988 | 0.036246 | -0.036246 | -0.023726 | -0.39988
6657 | 0.39954 | 0.036509 | -0.036509 | -0.023867 | -0.39954
6658 | 0.40258 | 0.026276 | -0.026276 | -0.018406 | -0.40258
6659 | 0.40258 | 0.026276 | -0.026276 | -0.018406 | -0.40258
6660 | 0.40258 | 0.026276 | -0.026276 | -0.018406 | -0.40258
6661 | 0.3898 | 0.024722 | -0.024722 | -0.01761 | -0.3898
6663 | 0.38981 | 0.044033 | -0.044033 | -0.027899 | -0.38981
6665 | 0.39179 | 0.0425 | -0.0425 | -0.027078 | -0.39179
6666 | 0.39174 | 0.042541 | -0.042541 | -0.0271 | -0.39174
6667 | 0.3919 | 0.042414 | -0.042414 | -0.027032 | -0.3919
6668 | 0.39179 | 0.0425 | -0.0425 | -0.027078 | -0.39179
6669 | 0.39179 | 0.0425 | -0.0425 | -0.027078 | -0.39179
6676 | 0.39217 | 0.042203 | -0.042203 | -0.026919 | -0.39217
6677 | 0.39217 | 0.042203 | -0.042203 | -0.026919 | -0.39217
6678 | 0.39217 | 0.042203 | -0.042203 | -0.026919 | -0.39217
6680 | 0.39261 | 0.041864 | -0.041864 | -0.026737 | -0.39261
6681 | 0.39216 | 0.042213 | -0.042213 | -0.026924 | -0.39216
6682 | 0.39217 | 0.042203 | -0.042203 | -0.026919 | -0.39217
6683 | 0.39217 | 0.042203 | -0.042203 | -0.026919 | -0.39217
6684 | 0.39217 | 0.042203 | -0.042203 | -0.026919 | -0.39217
6688 | 0.39217 | 0.042203 | -0.042203 | -0.026919 | -0.39217
6689 | 0.39217 | 0.042203 | -0.042203 | -0.026919 | -0.39217
6690 | 0.39217 | 0.042203 | -0.042203 | -0.026919 | -0.39217
6691 | 0.39217 | 0.042203 | -0.042203 | -0.026919 | -0.39217
6692 | 0.39217 | 0.042203 | -0.042203 | -0.026919 | -0.39217
6700 | 0.002207 | 0.013792 | -0.013792 | 0.009441 | -0.002207
6703 | 0.002131 | 0.014263 | -0.014263 | 0.009181 | -0.002131
6705 | 0.001213 | 0.011046 | -0.011046 | 0.007011 | -0.001213
6707 | 0.001483 | 0.011654 | -0.011654 | 0.007464 | -0.001483
6709 | 0.002273 | 0.016574 | -0.016574 | 0.009471 | -0.002273
6710 | 0.001512 | 0.011719 | -0.011719 | 0.007512 | -0.001512
6711 | 0.005309 | 0.035365 | -0.035365 | 0.017182 | -0.005309
6717 | 0.002217 | 0.014364 | -0.014364 | 0.009442 | -0.002217
6719 | 0.002189 | 0.014147 | -0.014147 | 0.009376 | -0.002189
6720 | 0.002143 | 0.013791 | -0.013791 | 0.009267 | -0.002143
6722 | 0.002112 | 0.013501 | -0.013501 | 0.009195 | -0.002112
6723 | 0.002171 | 0.013697 | -0.013697 | 0.009349 | -0.002171
6724 | 0.002171 | 0.013697 | -0.013697 | 0.009349 | -0.002171
6726 | 0.002213 | 0.013809 | -0.013809 | 0.009458 | -0.002213
6727 | 0.002228 | 0.014182 | -0.014182 | 0.009479 | -0.002228
6736 | 0.008397 | 0.062378 | -0.062378 | 0.029711 | -0.008397
6738 | 0.008541 | 0.063629 | -0.063629 | 0.030292 | -0.008541
6742 | 0.001873 | 0.013173 | -0.013173 | 0.00849 | -0.001873
6743 | 0.001796 | 0.012864 | -0.012864 | 0.008283 | -0.001796
6752 | 0.31901 | 0.017996 | -0.017996 | -0.014259 | -0.31901
6754 | 0.32964 | 0.021803 | -0.021803 | -0.016228 | -0.32964
6769 | 0.35827 | 0.048805 | -0.048805 | -0.028575 | -0.35827
6771 | 0.36178 | 0.045602 | -0.045602 | -0.027241 | -0.36178
6772 | 0.44316 | 0.02467 | -0.02467 | -0.017489 | -0.44316
6773 | 0.37772 | 0.024596 | -0.024596 | -0.017747 | -0.37772
6774 | 0.15326 | 0.29144 | -0.29144 | -0.1295 | -0.15326
6780 | 0.31899 | 0.017917 | -0.017917 | -0.014218 | -0.31899
6783 | 0.32299 | 0.020939 | -0.020939 | -0.015792 | -0.32299
6788 | 0.52064 | 0.022564 | -0.022564 | -0.016492 | -0.52064
6789 | 0.44923 | 0.024503 | -0.024503 | -0.01741 | -0.44923
6791 | 0.4153 | 0.025287 | -0.025287 | -0.017864 | -0.4153
6800 | -0.001113 | 0.005938 | -0.005938 | 0.002756 | 0.001113
6801 | 1.7e-05 | 0.005881 | -0.005881 | 0.002666 | -1.7e-05
6802 | -0.002342 | 0.00346 | -0.00346 | -0.00015 | 0.002342
6803 | 0 | 0 | 0 | 0 | 0
6804 | -0.002065 | 0.003225 | -0.003225 | -0.001115 | 0.002065
6806 | -0.002098 | 0.003253 | -0.003253 | -0.001 | 0.002098
6807 | 0 | 0 | 0 | 0 | 0
6808 | -0.001903 | 0.004545 | -0.004545 | 0.001601 | 0.001903
6809 | -0.002342 | 0.003794 | -0.003794 | 0.000612 | 0.002342
6810 | -0.002098 | 0.003253 | -0.003253 | -0.001 | 0.002098
6811 | -0.002392 | 0.003732 | -0.003732 | 0.000574 | 0.002392
6812 | -0.002418 | 0.003672 | -0.003672 | 0.000469 | 0.002418
6813 | -0.002539 | 0.003542 | -0.003542 | 0.000384 | 0.002539
6814 | -0.002378 | 0.003763 | -0.003763 | 0.000628 | 0.002378
6815 | 0.001942 | 0.011595 | -0.011595 | 0.007132 | -0.001942
6816 | -0.002526 | 0.003546 | -0.003546 | 0.000366 | 0.002526
6817 | 0 | 0 | 0 | 0 | 0
6818 | -0.002574 | 0.003531 | -0.003531 | 0.000432 | 0.002574
6819 | -0.002643 | 0.00351 | -0.00351 | 0.000529 | 0.002643
6821 | 0 | 0 | 0 | 0 | 0
6822 | -0.002606 | 0.003521 | -0.003521 | 0.000477 | 0.002606
6823 | -0.001693 | 0.004857 | -0.004857 | 0.001838 | 0.001693
6824 | -0.002086 | 0.004265 | -0.004265 | 0.001326 | 0.002086
6825 | -0.002931 | 0.003251 | -0.003251 | 5.9e-05 | 0.002931
6826 | -0.00313 | 0.003117 | -0.003117 | -3.5e-05 | 0.00313
6827 | 0 | 0 | 0 | 0 | 0
6830 | -0.002249 | 0.003981 | -0.003981 | 0.000905 | 0.002249
6831 | -0.000877 | 0.005091 | -0.005091 | 0.002232 | 0.000877
6832 | -0.002006 | 0.004389 | -0.004389 | 0.001448 | 0.002006
6838 | -0.00228 | 0.00391 | -0.00391 | 0.000781 | 0.00228
6840 | -0.002152 | 0.00416 | -0.00416 | 0.0012 | 0.002152
6842 | -0.001481 | 0.005215 | -0.005215 | 0.00219 | 0.001481
6844 | -0.00152 | 0.005153 | -0.005153 | 0.002136 | 0.00152
6845 | 0.000209 | 0.005813 | -0.005813 | 0.003019 | -0.000209
6846 | -0.001908 | 0.00443 | -0.00443 | 0.00148 | 0.001908
6847 | 0 | 0 | 0 | 0 | 0
6848 | -0.002284 | 0.003939 | -0.003939 | 0.000896 | 0.002284
6850 | -0.002 | 0.004363 | -0.004363 | 0.001327 | 0.002
6851 | -0.001279 | 0.004536 | -0.004536 | 0.001859 | 0.001279
6852 | -0.001714 | 0.004844 | -0.004844 | 0.001871 | 0.001714
6853 | -0.002629 | 0.003514 | -0.003514 | 0.000509 | 0.002629
6854 | -0.001843 | 0.004597 | -0.004597 | 0.00159 | 0.001843
6857 | -0.001814 | 0.004655 | -0.004655 | 0.001643 | 0.001814
6858 | 0 | 0 | 0 | 0 | 0
6859 | -0.002092 | 0.004257 | -0.004257 | 0.001318 | 0.002092
6861 | -0.001693 | 0.004857 | -0.004857 | 0.001838 | 0.001693
6863 | 0 | 0 | 0 | 0 | 0
6865 | -0.000584 | 0.004995 | -0.004995 | 0.00254 | 0.000584
6868 | -0.001194 | 0.004811 | -0.004811 | 0.00208 | 0.001194
6869 | -0.001693 | 0.004857 | -0.004857 | 0.001838 | 0.001693
6870 | -0.00278 | 0.003294 | -0.003294 | 0.00047 | 0.00278
6871 | -0.001693 | 0.004857 | -0.004857 | 0.001838 | 0.001693
6873 | -0.002657 | 0.003505 | -0.003505 | 0.000549 | 0.002657
6874 | -0.002818 | 0.003211 | -0.003211 | 0.00042 | 0.002818
6875 | -0.002731 | 0.003399 | -0.003399 | 0.000531 | 0.002731
6876 | -0.002753 | 0.003351 | -0.003351 | 0.000503 | 0.002753
6877 | -0.002629 | 0.003514 | -0.003514 | 0.000509 | 0.002629
6878 | -0.002843 | 0.003158 | -0.003158 | 0.000389 | 0.002843
6879 | -0.00287 | 0.0031 | -0.0031 | 0.000355 | 0.00287
6880 | -0.001237 | 0.004672 | -0.004672 | 0.001968 | 0.001237
6881 | -0.001232 | 0.00469 | -0.00469 | 0.001983 | 0.001232
6882 | -0.001079 | 0.004913 | -0.004913 | 0.002136 | 0.001079
6883 | 0 | 0 | 0 | 0 | 0
6884 | -0.001079 | 0.004913 | -0.004913 | 0.002136 | 0.001079
6885 | -0.0011 | 0.004608 | -0.004608 | 0.001969 | 0.0011
6886 | -0.001079 | 0.004913 | -0.004913 | 0.002136 | 0.001079
6887 | -0.000348 | 0.005559 | -0.005559 | 0.002489 | 0.000348
6888 | -0.001079 | 0.004913 | -0.004913 | 0.002136 | 0.001079
6890 | 0 | 0 | 0 | 0 | 0
6894 | 1.7e-05 | 0.005881 | -0.005881 | 0.002666 | -1.7e-05
6896 | 0.000747 | 0.006638 | -0.006638 | 0.002897 | -0.000747
6897 | -0.000813 | 0.005148 | -0.005148 | 0.002264 | 0.000813
6898 | -0.000558 | 0.005375 | -0.005375 | 0.002387 | 0.000558
6900 | 0.001647 | 0.007695 | -0.007695 | 0.003044 | -0.001647
6902 | 1.7e-05 | 0.005881 | -0.005881 | 0.002666 | -1.7e-05
6904 | 1.7e-05 | 0.005881 | -0.005881 | 0.002666 | -1.7e-05
6906 | 0.000747 | 0.006638 | -0.006638 | 0.002897 | -0.000747
6908 | 0.000747 | 0.006638 | -0.006638 | 0.002897 | -0.000747
6909 | -0.002818 | 0.003211 | -0.003211 | 0.00042 | 0.002818
6910 | -0.000336 | 0.005008 | -0.005008 | 0.002625 | 0.000336
6911 | -0.000336 | 0.005008 | -0.005008 | 0.002625 | 0.000336
6912 | -0.001814 | 0.004655 | -0.004655 | 0.001643 | 0.001814
6914 | -0.000246 | 0.007685 | -0.007685 | 0.00411 | 0.000246
7094 | 0.046817 | 0.42848 | -0.42848 | -0.15807 | -0.046817
7097 | 0.042869 | 0.43617 | -0.43617 | -0.15664 | -0.042869
7100 | 0.044432 | 0.42585 | -0.42585 | -0.15319 | -0.044432
7101 | 0.04855 | 0.42606 | -0.42606 | -0.1588 | -0.04855
7102 | 0.042224 | 0.43314 | -0.43314 | -0.1625 | -0.042224
7103 | 0.042407 | 0.43257 | -0.43257 | -0.15928 | -0.042407
7104 | 0.041028 | 0.43589 | -0.43589 | -0.1669 | -0.041028
7107 | 0.041028 | 0.43589 | -0.43589 | -0.1669 | -0.041028
7110 | 0.041028 | 0.43589 | -0.43589 | -0.1669 | -0.041028
7111 | 0.037891 | 0.44429 | -0.44429 | -0.16861 | -0.037891
7112 | 0.041028 | 0.43589 | -0.43589 | -0.1669 | -0.041028
7114 | 0.093867 | 0.3658 | -0.3658 | -0.15089 | -0.093867
7116 | 0.057299 | 0.41426 | -0.41426 | -0.15875 | -0.057299
7119 | 0.06129 | 0.40887 | -0.40887 | -0.15873 | -0.06129
7120 | 0.04867 | 0.4253 | -0.4253 | -0.16411 | -0.04867
7121 | 0.046446 | 0.4285 | -0.4285 | -0.16237 | -0.046446
7122 | 0.061145 | 0.39763 | -0.39763 | -0.17815 | -0.061145
7124 | 0.061145 | 0.39763 | -0.39763 | -0.17815 | -0.061145
7126 | 0.041947 | 0.43401 | -0.43401 | -0.16739 | -0.041947
7127 | 0.044328 | 0.43095 | -0.43095 | -0.16596 | -0.044328
7128 | 0.042534 | 0.43236 | -0.43236 | -0.1685 | -0.042534
7130 | 0.061145 | 0.39763 | -0.39763 | -0.17815 | -0.061145
7132 | 0.050485 | 0.41008 | -0.41008 | -0.18354 | -0.050485
7133 | 0.050485 | 0.41008 | -0.41008 | -0.18354 | -0.050485
7134 | 0.042255 | 0.41272 | -0.41272 | -0.19731 | -0.042255
7136 | 0.038134 | 0.41329 | -0.41329 | -0.2049 | -0.038134
7138 | 0.039175 | 0.4137 | -0.4137 | -0.20247 | -0.039175
7140 | 0.039002 | 0.41362 | -0.41362 | -0.20289 | -0.039002
7141 | 0.038654 | 0.41345 | -0.41345 | -0.20373 | -0.038654
7142 | 0.038512 | 0.41338 | -0.41338 | -0.20408 | -0.038512
7143 | 0.03818 | 0.41322 | -0.41322 | -0.20489 | -0.03818
7144 | 0.038241 | 0.41325 | -0.41325 | -0.20474 | -0.038241
7146 | 0.036586 | 0.41245 | -0.41245 | -0.20877 | -0.036586
7147 | 0.036076 | 0.41885 | -0.41885 | -0.2037 | -0.036076
7148 | 0.032877 | 0.44149 | -0.44149 | -0.18822 | -0.032877
7149 | 0.048902 | 0.41085 | -0.41085 | -0.18606 | -0.048902
7150 | 0.034359 | 0.41347 | -0.41347 | -0.21203 | -0.034359
7151 | 0.032962 | 0.40914 | -0.40914 | -0.21833 | -0.032962
7152 | 0.036094 | 0.41872 | -0.41872 | -0.20379 | -0.036094
7153 | 0.03461 | 0.42157 | -0.42157 | -0.20428 | -0.03461
7155 | 0.034534 | 0.41323 | -0.41323 | -0.21191 | -0.034534
7156 | 0.034827 | 0.41312 | -0.41312 | -0.21146 | -0.034827
7158 | 0.036304 | 0.41257 | -0.41257 | -0.20919 | -0.036304
7159 | 0.03741 | 0.41301 | -0.41301 | -0.2066 | -0.03741
7160 | 0.037736 | 0.41313 | -0.41313 | -0.20583 | -0.037736
7162 | 0.038027 | 0.41325 | -0.41325 | -0.20516 | -0.038027
7167 | 0.032419 | 0.42578 | -0.42578 | -0.205 | -0.032419
7168 | 0.033256 | 0.42418 | -0.42418 | -0.20472 | -0.033256
7169 | 0.031012 | 0.42849 | -0.42849 | -0.20545 | -0.031012
7170 | 0.030427 | 0.42961 | -0.42961 | -0.20565 | -0.030427
7171 | 0.029954 | 0.42979 | -0.42979 | -0.20644 | -0.029954
7172 | 0.028394 | 0.4304 | -0.4304 | -0.20906 | -0.028394
7173 | 0.028705 | 0.43028 | -0.43028 | -0.20853 | -0.028705
7174 | 0.02807 | 0.42912 | -0.42912 | -0.21082 | -0.02807
7175 | 0.028254 | 0.42525 | -0.42525 | -0.2136 | -0.028254
7176 | 0.028276 | 0.42584 | -0.42584 | -0.21307 | -0.028276
7177 | 0.029271 | 0.43006 | -0.43006 | -0.20758 | -0.029271
7178 | 0.028565 | 0.41742 | -0.41742 | -0.21935 | -0.028565
7179 | 0.028686 | 0.41666 | -0.41666 | -0.21975 | -0.028686
7180 | 0.027874 | 0.4322 | -0.4322 | -0.20871 | -0.027874
7181 | 0.027875 | 0.43221 | -0.43221 | -0.20869 | -0.027875
7182 | 0.027972 | 0.43454 | -0.43454 | -0.20647 | -0.027972
7184 | 0.027973 | 0.43455 | -0.43455 | -0.20645 | -0.027973
7186 | 0.027914 | 0.43732 | -0.43732 | -0.20419 | -0.027914
7187 | 0.027923 | 0.43337 | -0.43337 | -0.20759 | -0.027923
7188 | 0.027921 | 0.43703 | -0.43703 | -0.20442 | -0.027921
7190 | 0.027881 | 0.43894 | -0.43894 | -0.20286 | -0.027881
7191 | 0.027174 | 0.44037 | -0.44037 | -0.20276 | -0.027174
7192 | 0.027864 | 0.43976 | -0.43976 | -0.20219 | -0.027864
7193 | 0.027874 | 0.43927 | -0.43927 | -0.2026 | -0.027874
7194 | 0.026893 | 0.44062 | -0.44062 | -0.20299 | -0.026893
7195 | 0.026893 | 0.44062 | -0.44062 | -0.20299 | -0.026893
7196 | 0.026962 | 0.44056 | -0.44056 | -0.20293 | -0.026962
7197 | 0.027744 | 0.45146 | -0.45146 | -0.19231 | -0.027744
7198 | 0.027757 | 0.45022 | -0.45022 | -0.19335 | -0.027757
7200 | 0.027822 | 0.44184 | -0.44184 | -0.20053 | -0.027822
7202 | 0.026573 | 0.46724 | -0.46724 | -0.18202 | -0.026573
7204 | 0.026893 | 0.44062 | -0.44062 | -0.20299 | -0.026893
7206 | 0.026893 | 0.44062 | -0.44062 | -0.20299 | -0.026893
7208 | 0.025758 | 0.45804 | -0.45804 | -0.19129 | -0.025758
7212 | 0.025526 | 0.45954 | -0.45954 | -0.19019 | -0.025526
7215 | 0.026893 | 0.44062 | -0.44062 | -0.20299 | -0.026893
7216 | 0.026182 | 0.44992 | -0.44992 | -0.19699 | -0.026182
7346 | 0.024998 | 0.4985 | -0.4985 | -0.15111 | -0.024998
7347 | 0.025186 | 0.49581 | -0.49581 | -0.15464 | -0.025186
7348 | 0.038281 | 0.44365 | -0.44365 | -0.16909 | -0.038281
7350 | 0.037063 | 0.44751 | -0.44751 | -0.16232 | -0.037063
7351 | 0.037603 | 0.44283 | -0.44283 | -0.17105 | -0.037603
7352 | 0.03106 | 0.46436 | -0.46436 | -0.16913 | -0.03106
7354 | 0.029967 | 0.46551 | -0.46551 | -0.17294 | -0.029967
7355 | 0.15326 | 0.29144 | -0.29144 | -0.1295 | -0.15326
7356 | 0.029967 | 0.46551 | -0.46551 | -0.17294 | -0.029967
7359 | 0.029967 | 0.46551 | -0.46551 | -0.17294 | -0.029967
7360 | 0.029967 | 0.46551 | -0.46551 | -0.17294 | -0.029967
7362 | 0.029967 | 0.46551 | -0.46551 | -0.17294 | -0.029967
7366 | 0.025512 | 0.49114 | -0.49114 | -0.16076 | -0.025512
7386 | 0.13243 | 0.095017 | -0.095017 | -0.039332 | -0.13243
7387 | 0.4053 | 0.031821 | -0.031821 | -0.021355 | -0.4053
7400 | 0.046813 | 0.42807 | -0.42807 | -0.16175 | -0.046813
7402 | 0.047887 | 0.42683 | -0.42683 | -0.15993 | -0.047887
7404 | 0.047555 | 0.42721 | -0.42721 | -0.16049 | -0.047555
7406 | 0.04855 | 0.42606 | -0.42606 | -0.1588 | -0.04855
7408 | 0.059475 | 0.39943 | -0.39943 | -0.17923 | -0.059475
7410 | 0.059475 | 0.39943 | -0.39943 | -0.17923 | -0.059475
7412 | 0.059475 | 0.39943 | -0.39943 | -0.17923 | -0.059475
7413 | 0.058759 | 0.4002 | -0.4002 | -0.17969 | -0.058759
7414 | 0.058759 | 0.4002 | -0.4002 | -0.17969 | -0.058759
7415 | 0.058426 | 0.40056 | -0.40056 | -0.17991 | -0.058426
7426 | 0.095643 | 0.33802 | -0.33802 | -0.18598 | -0.095643
7428 | 0.077294 | 0.35997 | -0.35997 | -0.19426 | -0.077294
7430 | 0.050696 | 0.39179 | -0.39179 | -0.20628 | -0.050696
7432 | 0.033324 | 0.40763 | -0.40763 | -0.21911 | -0.033324
7437 | 0.033976 | 0.40831 | -0.40831 | -0.2174 | -0.033976
7438 | 0.037035 | 0.40813 | -0.40813 | -0.21245 | -0.037035
7439 | 0.050696 | 0.39179 | -0.39179 | -0.20628 | -0.050696
7440 | 0.061788 | 0.37852 | -0.37852 | -0.20127 | -0.061788
7441 | 0.035748 | 0.4082 | -0.4082 | -0.21453 | -0.035748
7442 | 0.037707 | 0.41299 | -0.41299 | -0.20604 | -0.037707
7454 | 0.02807 | 0.42912 | -0.42912 | -0.21082 | -0.02807
7456 | 0.028323 | 0.42446 | -0.42446 | -0.2141 | -0.028323
7458 | 0.028459 | 0.42052 | -0.42052 | -0.21704 | -0.028459
7459 | 0.028459 | 0.42052 | -0.42052 | -0.21704 | -0.028459
7460 | 0.028559 | 0.41791 | -0.41791 | -0.21896 | -0.028559
7461 | 0.029576 | 0.40761 | -0.40761 | -0.22543 | -0.029576
7462 | 0.028246 | 0.42503 | -0.42503 | -0.21381 | -0.028246
7474 | 0.039384 | 0.44075 | -0.44075 | -0.16858 | -0.039384
7476 | 0.034177 | 0.44977 | -0.44977 | -0.17519 | -0.034177
7477 | 0.035128 | 0.45169 | -0.45169 | -0.17012 | -0.035128
7478 | 0.032889 | 0.44594 | -0.44594 | -0.18332 | -0.032889
7479 | 0.032517 | 0.44484 | -0.44484 | -0.18567 | -0.032517
7480 | 0.032077 | 0.43916 | -0.43916 | -0.1924 | -0.032077
7482 | 0.03132 | 0.43696 | -0.43696 | -0.19636 | -0.03132
7484 | 0.030566 | 0.43477 | -0.43477 | -0.2003 | -0.030566
7487 | 0.028485 | 0.43621 | -0.43621 | -0.20396 | -0.028485
7488 | 0.028551 | 0.43565 | -0.43565 | -0.2043 | -0.028551
7490 | 0.029073 | 0.43427 | -0.43427 | -0.20438 | -0.029073
7491 | 0.028072 | 0.43473 | -0.43473 | -0.20609 | -0.028072
7492 | 0.028352 | 0.43734 | -0.43734 | -0.20327 | -0.028352
7493 | 0.029766 | 0.43244 | -0.43244 | -0.20449 | -0.029766
7496 | 0.028172 | 0.43887 | -0.43887 | -0.20234 | -0.028172
7498 | 0.027728 | 0.45299 | -0.45299 | -0.19101 | -0.027728
7499 | 0.027741 | 0.45176 | -0.45176 | -0.19206 | -0.027741
7500 | 0.02722 | 0.45525 | -0.45525 | -0.19047 | -0.02722
7501 | 0.027513 | 0.44872 | -0.44872 | -0.19537 | -0.027513
7502 | 0.027808 | 0.44522 | -0.44522 | -0.19758 | -0.027808
7504 | 0.028109 | 0.4537 | -0.4537 | -0.1893 | -0.028109
7506 | 0.029059 | 0.45732 | -0.45732 | -0.18324 | -0.029059
7507 | 0.028799 | 0.45497 | -0.45497 | -0.18619 | -0.028799
7508 | 0.027742 | 0.4516 | -0.4516 | -0.19219 | -0.027742
7509 | 0.028923 | 0.45326 | -0.45326 | -0.18749 | -0.028923
7510 | 0.032077 | 0.43916 | -0.43916 | -0.1924 | -0.032077
7512 | 0.030237 | 0.45018 | -0.45018 | -0.18682 | -0.030237
7513 | 0.031002 | 0.44838 | -0.44838 | -0.18643 | -0.031002
7514 | 0.032077 | 0.43916 | -0.43916 | -0.1924 | -0.032077
7515 | 0.027716 | 0.44421 | -0.44421 | -0.19875 | -0.027716
7516 | 0.032077 | 0.43916 | -0.43916 | -0.1924 | -0.032077
7518 | 0.038295 | 0.44406 | -0.44406 | -0.16093 | -0.038295
7520 | 0.037602 | 0.45232 | -0.45232 | -0.15797 | -0.037602
7521 | 0.03311 | 0.46609 | -0.46609 | -0.15911 | -0.03311
7522 | 0.027949 | 0.48192 | -0.48192 | -0.16042 | -0.027949
7523 | 0.0261 | 0.49231 | -0.49231 | -0.15459 | -0.0261
7524 | 0.028537 | 0.47671 | -0.47671 | -0.16481 | -0.028537
7525 | 0.028812 | 0.47428 | -0.47428 | -0.16686 | -0.028812
7526 | 0.03 | 0.46904 | -0.46904 | -0.16806 | -0.03
7527 | 0.028523 | 0.47457 | -0.47457 | -0.16798 | -0.028523
7528 | 0.02472 | 0.50331 | -0.50331 | -0.14972 | -0.02472
7800 | 0.028313 | 0.4127 | -0.4127 | -0.22359 | -0.028313
7801 | 0.028313 | 0.4127 | -0.4127 | -0.22359 | -0.028313
7802 | 0.028313 | 0.4127 | -0.4127 | -0.22359 | -0.028313
7803 | 0.028313 | 0.4127 | -0.4127 | -0.22359 | -0.028313
7804 | 0.028313 | 0.4127 | -0.4127 | -0.22359 | -0.028313
7805 | 0.028313 | 0.4127 | -0.4127 | -0.22359 | -0.028313
7807 | 0.024796 | 0.46895 | -0.46895 | -0.18732 | -0.024796
7808 | 0.024796 | 0.46895 | -0.46895 | -0.18732 | -0.024796
7809 | 0.024796 | 0.46895 | -0.46895 | -0.18732 | -0.024796
7810 | 0.027952 | 0.42114 | -0.42114 | -0.21774 | -0.027952
7811 | 0.027952 | 0.42114 | -0.42114 | -0.21774 | -0.027952
7812 | 0.027952 | 0.42114 | -0.42114 | -0.21774 | -0.027952
7813 | 0.027952 | 0.42114 | -0.42114 | -0.21774 | -0.027952
8032 | 0.13322 | 0.29017 | -0.29017 | -0.1715 | -0.13322
8033 | 0.13322 | 0.29017 | -0.29017 | -0.1715 | -0.13322
8048 | 0.03231 | 0.37237 | -0.37237 | -0.24878 | -0.03231
8064 | 0.02828 | 0.36756 | -0.36756 | -0.25805 | -0.02828
8066 | 0.02688 | 0.36455 | -0.36455 | -0.26161 | -0.02688
8100 | 0.023107 | 0.33662 | -0.33662 | -0.28606 | -0.023107
8102 | 0.022899 | 0.32339 | -0.32339 | -0.29614 | -0.022899
8104 | 0.021557 | 0.3039 | -0.3039 | -0.31202 | -0.021557
8105 | 0.02344 | 0.36388 | -0.36388 | -0.26456 | -0.02344
8106 | 0.023524 | 0.37073 | -0.37073 | -0.25916 | -0.023524
8107 | 0.02385 | 0.39738 | -0.39738 | -0.23815 | -0.02385
8109 | 0.024042 | 0.4131 | -0.4131 | -0.22575 | -0.024042
8111 | 0.023807 | 0.3939 | -0.3939 | -0.24088 | -0.023807
8113 | 0.021743 | 0.30567 | -0.30567 | -0.31122 | -0.021743
8114 | 0.022126 | 0.31003 | -0.31003 | -0.30852 | -0.022126
8115 | 0.022127 | 0.31005 | -0.31005 | -0.30851 | -0.022127
8116 | 0.022331 | 0.31237 | -0.31237 | -0.30706 | -0.022331
8117 | 0.024374 | 0.33885 | -0.33885 | -0.28315 | -0.024374
8118 | 0.025091 | 0.34636 | -0.34636 | -0.27684 | -0.025091
8119 | 0.023106 | 0.3237 | -0.3237 | -0.29743 | -0.023106
8121 | 0.022558 | 0.31495 | -0.31495 | -0.30546 | -0.022558
8123 | 0.021409 | 0.30097 | -0.30097 | -0.31961 | -0.021409
8125 | 0.02523 | 0.34534 | -0.34534 | -0.27858 | -0.02523
8126 | 0.025894 | 0.35253 | -0.35253 | -0.27219 | -0.025894
8127 | 0.021447 | 0.3023 | -0.3023 | -0.31331 | -0.021447
8128 | 0.025894 | 0.35253 | -0.35253 | -0.27219 | -0.025894
8131 | 0.023839 | 0.33118 | -0.33118 | -0.29083 | -0.023839
8132 | 0.02561 | 0.34925 | -0.34925 | -0.27488 | -0.02561
8133 | 0.025976 | 0.35299 | -0.35299 | -0.27158 | -0.025976
8134 | 0.025894 | 0.35253 | -0.35253 | -0.27219 | -0.025894
8135 | 0.026131 | 0.35457 | -0.35457 | -0.27019 | -0.026131
8136 | 0.026572 | 0.35994 | -0.35994 | -0.26553 | -0.026572
8137 | 0.026033 | 0.35403 | -0.35403 | -0.27085 | -0.026033
8138 | 0.025894 | 0.35253 | -0.35253 | -0.27219 | -0.025894
8139 | 0.026033 | 0.35403 | -0.35403 | -0.27085 | -0.026033
8140 | 0.026033 | 0.35403 | -0.35403 | -0.27085 | -0.026033
8141 | 0.026509 | 0.35994 | -0.35994 | -0.26566 | -0.026509
8143 | 0.02688 | 0.36455 | -0.36455 | -0.26161 | -0.02688
8144 | 0.026645 | 0.35963 | -0.35963 | -0.2658 | -0.026645
8145 | 0.026688 | 0.36095 | -0.36095 | -0.26469 | -0.026688
8146 | 0.026823 | 0.36348 | -0.36348 | -0.26253 | -0.026823
8147 | 0.026546 | 0.3589 | -0.3589 | -0.26643 | -0.026546
8148 | 0.026546 | 0.3589 | -0.3589 | -0.26643 | -0.026546
8149 | 0.026546 | 0.3589 | -0.3589 | -0.26643 | -0.026546
8152 | 0.02661 | 0.35947 | -0.35947 | -0.26595 | -0.02661
8153 | 0.025894 | 0.35253 | -0.35253 | -0.27219 | -0.025894
8154 | 0.025894 | 0.35253 | -0.35253 | -0.27219 | -0.025894
8155 | 0.025894 | 0.35253 | -0.35253 | -0.27219 | -0.025894
8156 | 0.025894 | 0.35253 | -0.35253 | -0.27219 | -0.025894
8157 | 0.025894 | 0.35253 | -0.35253 | -0.27219 | -0.025894
8159 | 0.026588 | 0.35948 | -0.35948 | -0.26593 | -0.026588
8160 | 0.028351 | 0.37632 | -0.37632 | -0.25095 | -0.028351
8161 | 0.028231 | 0.37539 | -0.37539 | -0.25177 | -0.028231
8162 | 0.028231 | 0.37539 | -0.37539 | -0.25177 | -0.028231
8164 | 0.028509 | 0.37755 | -0.37755 | -0.24986 | -0.028509
8165 | 0.028351 | 0.37632 | -0.37632 | -0.25095 | -0.028351
8166 | 0.029543 | 0.37309 | -0.37309 | -0.25196 | -0.029543
8167 | 0.031201 | 0.37866 | -0.37866 | -0.24543 | -0.031201
8168 | 0.028209 | 0.37522 | -0.37522 | -0.25192 | -0.028209
8169 | 0.027042 | 0.36566 | -0.36566 | -0.26055 | -0.027042
8172 | 0.027022 | 0.36661 | -0.36661 | -0.25983 | -0.027022
8173 | 0.027022 | 0.36661 | -0.36661 | -0.25983 | -0.027022
8174 | 0.027022 | 0.36661 | -0.36661 | -0.25983 | -0.027022
8177 | 0.027042 | 0.36566 | -0.36566 | -0.26055 | -0.027042
8178 | 0.027042 | 0.36566 | -0.36566 | -0.26055 | -0.027042
8179 | 0.027042 | 0.36566 | -0.36566 | -0.26055 | -0.027042
8180 | 0.027042 | 0.36566 | -0.36566 | -0.26055 | -0.027042
8181 | 0.028209 | 0.37522 | -0.37522 | -0.25192 | -0.028209
8182 | 0.027042 | 0.36566 | -0.36566 | -0.26055 | -0.027042
8183 | 0.026742 | 0.3876 | -0.3876 | -0.24381 | -0.026742
8348 | 0.029032 | 0.36965 | -0.36965 | -0.25544 | -0.029032
8354 | 0.028993 | 0.36964 | -0.36964 | -0.2555 | -0.028993
8355 | 0.029679 | 0.37023 | -0.37023 | -0.25409 | -0.029679
8356 | 0.029037 | 0.36972 | -0.36972 | -0.25538 | -0.029037
8357 | 0.028983 | 0.36963 | -0.36963 | -0.25552 | -0.028983
8358 | 0.028937 | 0.36957 | -0.36957 | -0.25563 | -0.028937
8359 | 0.028785 | 0.36939 | -0.36939 | -0.25598 | -0.028785
8360 | 0.029003 | 0.36966 | -0.36966 | -0.25547 | -0.029003
8367 | 0.029207 | 0.36984 | -0.36984 | -0.25505 | -0.029207
8368 | 0.029159 | 0.36981 | -0.36981 | -0.25513 | -0.029159
8371 | 0.02924 | 0.36986 | -0.36986 | -0.25498 | -0.02924
8372 | 0.029079 | 0.36973 | -0.36973 | -0.25531 | -0.029079
8373 | 0.029137 | 0.36978 | -0.36978 | -0.25519 | -0.029137
8374 | 0.029046 | 0.36971 | -0.36971 | -0.25537 | -0.029046
8377 | 0.029161 | 0.37003 | -0.37003 | -0.25497 | -0.029161
8380 | 0.029038 | 0.36972 | -0.36972 | -0.25537 | -0.029038
8383 | 0.028798 | 0.36944 | -0.36944 | -0.25593 | -0.028798
8384 | 0.028848 | 0.3695 | -0.3695 | -0.25581 | -0.028848
8387 | 0.029448 | 0.37004 | -0.37004 | -0.25455 | -0.029448
8388 | 0.029509 | 0.37009 | -0.37009 | -0.25443 | -0.029509
8390 | 0.029509 | 0.37009 | -0.37009 | -0.25443 | -0.029509
8391 | 0.029331 | 0.36994 | -0.36994 | -0.2548 | -0.029331
8392 | 0.029509 | 0.37009 | -0.37009 | -0.25443 | -0.029509
8393 | 0.029509 | 0.37009 | -0.37009 | -0.25443 | -0.029509
8395 | 0.03231 | 0.37237 | -0.37237 | -0.24878 | -0.03231
8397 | 0.030999 | 0.3713 | -0.3713 | -0.25143 | -0.030999
8399 | 0.031035 | 0.37133 | -0.37133 | -0.25135 | -0.031035
8400 | 0.032373 | 0.38214 | -0.38214 | -0.24105 | -0.032373
8403 | 0.032135 | 0.38214 | -0.38214 | -0.24145 | -0.032135
8404 | 0.032119 | 0.38214 | -0.38214 | -0.24148 | -0.032119
8405 | 0.02938 | 0.37482 | -0.37482 | -0.25078 | -0.02938
8407 | 0.02957 | 0.37357 | -0.37357 | -0.25152 | -0.02957
8408 | 0.028995 | 0.37097 | -0.37097 | -0.25437 | -0.028995
8409 | 0.027532 | 0.3658 | -0.3658 | -0.26009 | -0.027532
8410 | 0.027642 | 0.36583 | -0.36583 | -0.25998 | -0.027642
8413 | 0.028542 | 0.36924 | -0.36924 | -0.25633 | -0.028542
8414 | 0.027982 | 0.3655 | -0.3655 | -0.26005 | -0.027982
8416 | 0.027989 | 0.36593 | -0.36593 | -0.25965 | -0.027989
8418 | 0.027914 | 0.36524 | -0.36524 | -0.26031 | -0.027914
8421 | 0.027977 | 0.36575 | -0.36575 | -0.25982 | -0.027977
8422 | 0.027965 | 0.36544 | -0.36544 | -0.26011 | -0.027965
8425 | 0.027965 | 0.36545 | -0.36545 | -0.2601 | -0.027965
8426 | 0.028247 | 0.36738 | -0.36738 | -0.25824 | -0.028247
8427 | 0.02796 | 0.3655 | -0.3655 | -0.26006 | -0.02796
8430 | 0.027963 | 0.36546 | -0.36546 | -0.26009 | -0.027963
8431 | 0.027948 | 0.36543 | -0.36543 | -0.26012 | -0.027948
8432 | 0.027948 | 0.36543 | -0.36543 | -0.26012 | -0.027948
8434 | 0.027925 | 0.3653 | -0.3653 | -0.26025 | -0.027925
8435 | 0.02796 | 0.3655 | -0.3655 | -0.26006 | -0.02796
8436 | 0.02796 | 0.3655 | -0.3655 | -0.26006 | -0.02796
8439 | 0.028251 | 0.3674 | -0.3674 | -0.25822 | -0.028251
8441 | 0.028244 | 0.36736 | -0.36736 | -0.25826 | -0.028244
8442 | 0.028244 | 0.36736 | -0.36736 | -0.25826 | -0.028244
8448 | 0.02851 | 0.36877 | -0.36877 | -0.25677 | -0.02851
8452 | 0.028351 | 0.36815 | -0.36815 | -0.2575 | -0.028351
8455 | 0.028249 | 0.36882 | -0.36882 | -0.25717 | -0.028249
8456 | 0.028262 | 0.36749 | -0.36749 | -0.25814 | -0.028262
8457 | 0.028262 | 0.36749 | -0.36749 | -0.25814 | -0.028262
8458 | 0.028299 | 0.36778 | -0.36778 | -0.25786 | -0.028299
8459 | 0.028299 | 0.36778 | -0.36778 | -0.25786 | -0.028299
8460 | 0.028299 | 0.36778 | -0.36778 | -0.25786 | -0.028299
8461 | 0.028367 | 0.36805 | -0.36805 | -0.25755 | -0.028367
8462 | 0.028358 | 0.3681 | -0.3681 | -0.25753 | -0.028358
8463 | 0.028262 | 0.36749 | -0.36749 | -0.25814 | -0.028262
8464 | 0.028262 | 0.36749 | -0.36749 | -0.25814 | -0.028262
8465 | 0.028282 | 0.36758 | -0.36758 | -0.25804 | -0.028282
8466 | 0.028262 | 0.36749 | -0.36749 | -0.25814 | -0.028262
8467 | 0.028299 | 0.36774 | -0.36774 | -0.25789 | -0.028299
8468 | 0.028284 | 0.36759 | -0.36759 | -0.25803 | -0.028284
8469 | 0.028367 | 0.36805 | -0.36805 | -0.25755 | -0.028367
8470 | 0.028252 | 0.36742 | -0.36742 | -0.2582 | -0.028252
8471 | 0.028357 | 0.36811 | -0.36811 | -0.25753 | -0.028357
8474 | 0.028255 | 0.36744 | -0.36744 | -0.25818 | -0.028255
8475 | 0.028259 | 0.36747 | -0.36747 | -0.25815 | -0.028259
8476 | 0.028297 | 0.36775 | -0.36775 | -0.25788 | -0.028297
8477 | 0.028332 | 0.36785 | -0.36785 | -0.25775 | -0.028332
8478 | 0.028336 | 0.36804 | -0.36804 | -0.25761 | -0.028336
8479 | 0.028314 | 0.36788 | -0.36788 | -0.25776 | -0.028314
8481 | 0.028305 | 0.36779 | -0.36779 | -0.25784 | -0.028305
8482 | 0.02829 | 0.36769 | -0.36769 | -0.25794 | -0.02829
8483 | 0.028276 | 0.3676 | -0.3676 | -0.25803 | -0.028276
8484 | 0.028269 | 0.36754 | -0.36754 | -0.25809 | -0.028269
8485 | 0.028277 | 0.36761 | -0.36761 | -0.25802 | -0.028277
8599 | 0.035124 | 0.38593 | -0.38593 | -0.23428 | -0.035124
8600 | 0.035124 | 0.38593 | -0.38593 | -0.23428 | -0.035124
8603 | 0.036864 | 0.38833 | -0.38833 | -0.22999 | -0.036864
8604 | 0.036864 | 0.38833 | -0.38833 | -0.22999 | -0.036864
8607 | 0.038039 | 0.3876 | -0.3876 | -0.22892 | -0.038039
8610 | 0.046727 | 0.37518 | -0.37518 | -0.22649 | -0.046727
8613 | 0.056819 | 0.36602 | -0.36602 | -0.21947 | -0.056819
8619 | 0.043809 | 0.37608 | -0.37608 | -0.22989 | -0.043809
8622 | 0.045179 | 0.38131 | -0.38131 | -0.22384 | -0.045179
8628 | 0.080299 | 0.3453 | -0.3453 | -0.20257 | -0.080299
8630 | 0.080299 | 0.3453 | -0.3453 | -0.20257 | -0.080299
8633 | 0.11428 | 0.31573 | -0.31573 | -0.17756 | -0.11428
8635 | 0.038081 | 0.3795 | -0.3795 | -0.23527 | -0.038081
8637 | 0.038081 | 0.3795 | -0.3795 | -0.23527 | -0.038081
8641 | 0.038705 | 0.37756 | -0.37756 | -0.23588 | -0.038705
8642 | 0.038081 | 0.3795 | -0.3795 | -0.23527 | -0.038081
8643 | 0.0396 | 0.37822 | -0.37822 | -0.23413 | -0.0396
8645 | 0.038175 | 0.37921 | -0.37921 | -0.23536 | -0.038175
8646 | 0.037804 | 0.37683 | -0.37683 | -0.2377 | -0.037804
8647 | 0.03826 | 0.37895 | -0.37895 | -0.23544 | -0.03826
8648 | 0.038374 | 0.37859 | -0.37859 | -0.23556 | -0.038374
8649 | 0.038374 | 0.37859 | -0.37859 | -0.23556 | -0.038374
8650 | 0.039127 | 0.37745 | -0.37745 | -0.23538 | -0.039127
8653 | 0.038598 | 0.3779 | -0.3779 | -0.23578 | -0.038598
8664 | 0.16915 | 0.25823 | -0.25823 | -0.14567 | -0.16915
8672 | 0.07164 | 0.35306 | -0.35306 | -0.20872 | -0.07164
8681 | 0.13322 | 0.29017 | -0.29017 | -0.1715 | -0.13322
8682 | 0.13322 | 0.29017 | -0.29017 | -0.1715 | -0.13322
8684 | 0.13322 | 0.29017 | -0.29017 | -0.1715 | -0.13322
8686 | 0.13322 | 0.29017 | -0.29017 | -0.1715 | -0.13322
8688 | 0.13322 | 0.29017 | -0.29017 | -0.1715 | -0.13322
8690 | 0.13322 | 0.29017 | -0.29017 | -0.1715 | -0.13322
8692 | 0.10626 | 0.31684 | -0.31684 | -0.1885 | -0.10626
8694 | 0.082276 | 0.34057 | -0.34057 | -0.20362 | -0.082276
8695 | 0.032132 | 0.37729 | -0.37729 | -0.24526 | -0.032132
8699 | 0.034994 | 0.37455 | -0.37455 | -0.24337 | -0.034994
8700 | 0.028734 | 0.36932 | -0.36932 | -0.2561 | -0.028734
8702 | 0.028681 | 0.36924 | -0.36924 | -0.25623 | -0.028681
8704 | 0.028703 | 0.36928 | -0.36928 | -0.25617 | -0.028703
8705 | 0.028703 | 0.36928 | -0.36928 | -0.25617 | -0.028703
8708 | 0.029039 | 0.36971 | -0.36971 | -0.25538 | -0.029039
8710 | 0.028783 | 0.36939 | -0.36939 | -0.25598 | -0.028783
8744 | 0.028758 | 0.36936 | -0.36936 | -0.25604 | -0.028758
8747 | 0.028813 | 0.36942 | -0.36942 | -0.25592 | -0.028813
8748 | 0.028863 | 0.36947 | -0.36947 | -0.25581 | -0.028863
8751 | 0.02892 | 0.36953 | -0.36953 | -0.25568 | -0.02892
8752 | 0.029046 | 0.36971 | -0.36971 | -0.25537 | -0.029046
8753 | 0.029026 | 0.36968 | -0.36968 | -0.25542 | -0.029026
8754 | 0.029019 | 0.36968 | -0.36968 | -0.25543 | -0.029019
8755 | 0.029 | 0.36965 | -0.36965 | -0.25548 | -0.029
8756 | 0.02876 | 0.36936 | -0.36936 | -0.25603 | -0.02876
8758 | 0.029203 | 0.36982 | -0.36982 | -0.25506 | -0.029203
8759 | 0.029034 | 0.36969 | -0.36969 | -0.2554 | -0.029034
8760 | 0.029181 | 0.36981 | -0.36981 | -0.2551 | -0.029181
8762 | 0.029048 | 0.3697 | -0.3697 | -0.25537 | -0.029048
8763 | 0.028832 | 0.36945 | -0.36945 | -0.25587 | -0.028832
8764 | 0.028732 | 0.36933 | -0.36933 | -0.2561 | -0.028732
8765 | 0.028918 | 0.36955 | -0.36955 | -0.25567 | -0.028918
8766 | 0.02875 | 0.36935 | -0.36935 | -0.25606 | -0.02875
8767 | 0.028752 | 0.36935 | -0.36935 | -0.25605 | -0.028752
8768 | 0.02897 | 0.36961 | -0.36961 | -0.25555 | -0.02897
8769 | 0.029015 | 0.36967 | -0.36967 | -0.25545 | -0.029015
8771 | 0.029106 | 0.36977 | -0.36977 | -0.25524 | -0.029106
8772 | 0.029209 | 0.36985 | -0.36985 | -0.25503 | -0.029209
8773 | 0.029223 | 0.36986 | -0.36986 | -0.25501 | -0.029223
8774 | 0.029043 | 0.36971 | -0.36971 | -0.25537 | -0.029043
8778 | 0.029208 | 0.36983 | -0.36983 | -0.25505 | -0.029208
8782 | 0.029344 | 0.37048 | -0.37048 | -0.25436 | -0.029344
8783 | 0.029344 | 0.37048 | -0.37048 | -0.25436 | -0.029344
8785 | 0.029344 | 0.37048 | -0.37048 | -0.25436 | -0.029344
8786 | 0.029454 | 0.37075 | -0.37075 | -0.254 | -0.029454
8787 | 0.029561 | 0.37101 | -0.37101 | -0.25365 | -0.029561
8789 | 0.028756 | 0.36936 | -0.36936 | -0.25604 | -0.028756
8790 | 0.028703 | 0.36928 | -0.36928 | -0.25617 | -0.028703
8792 | 0.02901 | 0.36966 | -0.36966 | -0.25546 | -0.02901
8793 | 0.030948 | 0.37126 | -0.37126 | -0.25153 | -0.030948
8795 | 0.031865 | 0.372 | -0.372 | -0.24968 | -0.031865
8796 | 0.031528 | 0.37173 | -0.37173 | -0.25036 | -0.031528
8797 | 0.030974 | 0.37128 | -0.37128 | -0.25148 | -0.030974
8798 | 0.030338 | 0.37076 | -0.37076 | -0.25276 | -0.030338
8799 | 0.030999 | 0.3713 | -0.3713 | -0.25143 | -0.030999
8800 | 0.027642 | 0.36583 | -0.36583 | -0.25998 | -0.027642
8802 | 0.027682 | 0.36584 | -0.36584 | -0.25994 | -0.027682
8960 | 0.028084 | 0.36638 | -0.36638 | -0.25919 | -0.028084
8961 | 0.027993 | 0.36554 | -0.36554 | -0.26001 | -0.027993
8963 | 0.029037 | 0.36972 | -0.36972 | -0.25538 | -0.029037
8968 | 0.027965 | 0.36544 | -0.36544 | -0.26011 | -0.027965
8969 | 0.029038 | 0.36972 | -0.36972 | -0.25537 | -0.029038
8970 | 0.029038 | 0.36972 | -0.36972 | -0.25537 | -0.029038
8971 | 0.029038 | 0.36972 | -0.36972 | -0.25537 | -0.029038
8978 | 0.027965 | 0.36544 | -0.36544 | -0.26011 | -0.027965
8979 | 0.027965 | 0.36544 | -0.36544 | -0.26011 | -0.027965
8980 | 0.029505 | 0.37009 | -0.37009 | -0.25444 | -0.029505
8981 | 0.029037 | 0.36972 | -0.36972 | -0.25538 | -0.029037
8982 | 0.029037 | 0.36972 | -0.36972 | -0.25538 | -0.029037
8983 | 0.029037 | 0.36972 | -0.36972 | -0.25538 | -0.029037
8984 | 0.02307 | 0.32243 | -0.32243 | -0.29811 | -0.02307
8985 | 0.036236 | 0.37556 | -0.37556 | -0.24086 | -0.036236
8997 | 0.029505 | 0.37009 | -0.37009 | -0.25444 | -0.029505
8998 | 0.029505 | 0.37009 | -0.37009 | -0.25444 | -0.029505
8999 | 0.029505 | 0.37009 | -0.37009 | -0.25444 | -0.029505
9000 | 0.02587 | 0.47658 | -0.47658 | -0.17613 | -0.02587
9001 | 0.02587 | 0.47658 | -0.47658 | -0.17613 | -0.02587
9002 | 0.025575 | 0.4797 | -0.4797 | -0.17442 | -0.025575
9003 | 0.025575 | 0.4797 | -0.4797 | -0.17442 | -0.025575
9004 | 0.025575 | 0.4797 | -0.4797 | -0.17442 | -0.025575
9005 | 0.025575 | 0.4797 | -0.4797 | -0.17442 | -0.025575
9016 | 0.025957 | 0.47329 | -0.47329 | -0.17877 | -0.025957
9017 | 0.025957 | 0.47329 | -0.47329 | -0.17877 | -0.025957
9018 | 0.025957 | 0.47329 | -0.47329 | -0.17877 | -0.025957
9019 | 0.025957 | 0.47329 | -0.47329 | -0.17877 | -0.025957
9020 | 0.025957 | 0.47329 | -0.47329 | -0.17877 | -0.025957
9021 | 0.025957 | 0.47329 | -0.47329 | -0.17877 | -0.025957
9022 | 0.025957 | 0.47329 | -0.47329 | -0.17877 | -0.025957
9023 | 0.025957 | 0.47329 | -0.47329 | -0.17877 | -0.025957
9025 | 0.02623 | 0.47363 | -0.47363 | -0.17748 | -0.02623
9040 | 0.024133 | 0.48059 | -0.48059 | -0.18064 | -0.024133
9041 | 0.024095 | 0.46692 | -0.46692 | -0.1901 | -0.024095
9071 | 0.025496 | 0.46975 | -0.46975 | -0.18386 | -0.025496
9073 | 0.023868 | 0.42212 | -0.42212 | -0.22279 | -0.023868
9074 | 0.025512 | 0.45094 | -0.45094 | -0.19884 | -0.025512
9075 | 0.026072 | 0.45604 | -0.45604 | -0.19277 | -0.026072
9076 | 0.026069 | 0.48229 | -0.48229 | -0.17034 | -0.026069
9077 | 0.02607 | 0.48225 | -0.48225 | -0.17037 | -0.02607
9079 | 0.02607 | 0.48234 | -0.48234 | -0.17029 | -0.02607
9080 | 0.0261 | 0.4807 | -0.4807 | -0.17164 | -0.0261
9118 | 0.02623 | 0.47363 | -0.47363 | -0.17748 | -0.02623
9119 | 0.026149 | 0.47541 | -0.47541 | -0.17617 | -0.026149
9120 | 0.026245 | 0.47207 | -0.47207 | -0.17881 | -0.026245
9121 | 0.026247 | 0.47205 | -0.47205 | -0.17882 | -0.026247
9122 | 0.026009 | 0.47546 | -0.47546 | -0.17664 | -0.026009
9123 | 0.02601 | 0.47546 | -0.47546 | -0.17663 | -0.02601
9125 | 0.026102 | 0.47545 | -0.47545 | -0.17632 | -0.026102
9128 | 0.02621 | 0.47767 | -0.47767 | -0.17395 | -0.02621
9129 | 0.026178 | 0.47778 | -0.47778 | -0.17397 | -0.026178
9130 | 0.026172 | 0.4778 | -0.4778 | -0.17397 | -0.026172
9131 | 0.026172 | 0.4778 | -0.4778 | -0.17397 | -0.026172
9132 | 0.026228 | 0.47432 | -0.47432 | -0.17687 | -0.026228
9139 | 0.026223 | 0.47536 | -0.47536 | -0.17596 | -0.026223
9147 | 0.026564 | 0.4673 | -0.4673 | -0.182 | -0.026564
9148 | 0.026559 | 0.46736 | -0.46736 | -0.18196 | -0.026559
9151 | 0.026188 | 0.47274 | -0.47274 | -0.17842 | -0.026188
9155 | 0.026259 | 0.4789 | -0.4789 | -0.17269 | -0.026259
9158 | 0.026489 | 0.46914 | -0.46914 | -0.18058 | -0.026489
9160 | 0.026222 | 0.47548 | -0.47548 | -0.17585 | -0.026222
9163 | 0.026037 | 0.47397 | -0.47397 | -0.17786 | -0.026037
9164 | 0.02608 | 0.47369 | -0.47369 | -0.17796 | -0.02608
9166 | 0.026148 | 0.47544 | -0.47544 | -0.17616 | -0.026148
9169 | 0.026487 | 0.46668 | -0.46668 | -0.18271 | -0.026487
9171 | 0.026047 | 0.47964 | -0.47964 | -0.17278 | -0.026047
9175 | 0.026231 | 0.47029 | -0.47029 | -0.18038 | -0.026231
9179 | 0.026236 | 0.47332 | -0.47332 | -0.17773 | -0.026236
9183 | 0.026435 | 0.47143 | -0.47143 | -0.17873 | -0.026435
9184 | 0.025597 | 0.47927 | -0.47927 | -0.17473 | -0.025597
9187 | 0.02587 | 0.47658 | -0.47658 | -0.17613 | -0.02587
9188 | 0.025575 | 0.4797 | -0.4797 | -0.17442 | -0.025575
9190 | 0.025991 | 0.48333 | -0.48333 | -0.16959 | -0.025991
9193 | 0.025945 | 0.48072 | -0.48072 | -0.17218 | -0.025945
9196 | 0.025959 | 0.47586 | -0.47586 | -0.17646 | -0.025959
9199 | 0.026057 | 0.48075 | -0.48075 | -0.17175 | -0.026057
9200 | 0.026138 | 0.47331 | -0.47331 | -0.17808 | -0.026138
9202 | 0.026247 | 0.47943 | -0.47943 | -0.17226 | -0.026247
9203 | 0.026247 | 0.47941 | -0.47941 | -0.17227 | -0.026247
9204 | 0.026148 | 0.47544 | -0.47544 | -0.17616 | -0.026148
9207 | 0.026359 | 0.47466 | -0.47466 | -0.17611 | -0.026359
9212 | 0.026148 | 0.47544 | -0.47544 | -0.17615 | -0.026148
11415 | 0.44267 | 0.025098 | -0.025098 | -0.017804 | -0.44267
11416 | 0.44267 | 0.025098 | -0.025098 | -0.017804 | -0.44267
11690 | -0.002312 | 0.003971 | -0.003971 | 0.001065 | 0.002312
11691 | -0.002312 | 0.003971 | -0.003971 | 0.001065 | 0.002312
11692 | -0.002312 | 0.003971 | -0.003971 | 0.001065 | 0.002312
11693 | -0.002312 | 0.003971 | -0.003971 | 0.001065 | 0.002312
11694 | -0.002312 | 0.003971 | -0.003971 | 0.001065 | 0.002312
11695 | -0.002312 | 0.003971 | -0.003971 | 0.001065 | 0.002312
11696 | -0.002312 | 0.003971 | -0.003971 | 0.001065 | 0.002312
11697 | -0.002312 | 0.003971 | -0.003971 | 0.001065 | 0.002312
11859 | -0.007179 | 0.000129 | -0.000129 | -0.005182 | 0.007179
11860 | -0.007126 | 0.000116 | -0.000116 | -0.005178 | 0.007126
11864 | -0.00717 | 0.000128 | -0.000128 | -0.005181 | 0.00717
11865 | -0.012806 | 0.001237 | -0.001237 | -0.005088 | 0.012806
11866 | -0.012985 | 0.00123 | -0.00123 | -0.005156 | 0.012985
11867 | -0.013163 | 0.001222 | -0.001222 | -0.005225 | 0.013163
11885 | 0.000962 | -0.006207 | 0.006207 | -0.005322 | -0.000962
11901 | 0.001946 | -0.008744 | 0.008744 | -0.003274 | -0.001946
12021 | -0.002855 | -0.00094 | 0.00094 | -0.002471 | 0.002855
12022 | -0.00343 | -0.000721 | 0.000721 | -0.002638 | 0.00343
12026 | -0.005127 | -0.000191 | 0.000191 | -0.003142 | 0.005127
12028 | -0.006784 | 6.1e-05 | -6.1e-05 | -0.004236 | 0.006784
12033 | -0.007575 | 0.000612 | -0.000612 | -0.00403 | 0.007575
12034 | -0.006974 | 0.000523 | -0.000523 | -0.003599 | 0.006974
12036 | -0.006974 | 0.000523 | -0.000523 | -0.003599 | 0.006974
12051 | -0.003173 | -0.001038 | 0.001038 | -0.002813 | 0.003173
12052 | -0.003437 | -0.000844 | 0.000844 | -0.002724 | 0.003437
12065 | -0.00701 | 4.5e-05 | -4.5e-05 | -0.005152 | 0.00701
12094 | -0.005612 | -0.001603 | 0.001603 | -0.005569 | 0.005612
12313 | 0.00308 | -0.003642 | 0.003642 | -0.003484 | -0.00308
12322 | 0.003235 | 0.001931 | -0.001931 | -0.001251 | -0.003235
12323 | 0.003235 | 0.001931 | -0.001931 | -0.001251 | -0.003235
12356 | -0.002872 | 0.002683 | -0.002683 | 9.9e-05 | 0.002872
12357 | -0.002872 | 0.002683 | -0.002683 | 9.9e-05 | 0.002872
12394 | -0.001555 | 0.001733 | -0.001733 | 9.9e-05 | 0.001555
12395 | -0.001568 | 0.001723 | -0.001723 | 8.6e-05 | 0.001568
12398 | 0.000416 | 0.002376 | -0.002376 | 0.001678 | -0.000416
12410 | -0.000516 | 0.00576 | -0.00576 | 0.003127 | 0.000516
12411 | -0.000516 | 0.00576 | -0.00576 | 0.003127 | 0.000516
12412 | -0.000516 | 0.00576 | -0.00576 | 0.003127 | 0.000516
12413 | -0.000516 | 0.00576 | -0.00576 | 0.003127 | 0.000516
12414 | -0.000516 | 0.00576 | -0.00576 | 0.003127 | 0.000516
12420 | -0.000516 | 0.00576 | -0.00576 | 0.003127 | 0.000516
12421 | -0.000516 | 0.00576 | -0.00576 | 0.003127 | 0.000516
12422 | -0.000516 | 0.00576 | -0.00576 | 0.003127 | 0.000516
12423 | -0.000516 | 0.00576 | -0.00576 | 0.003127 | 0.000516
12424 | -0.000516 | 0.00576 | -0.00576 | 0.003127 | 0.000516
12425 | 0.001993 | 0.000932 | -0.000932 | -0.000372 | -0.001993
12440 | -0.000479 | 0.003517 | -0.003517 | 0.001715 | 0.000479
12441 | -0.000479 | 0.003516 | -0.003516 | 0.001715 | 0.000479
12442 | -0.000479 | 0.003517 | -0.003517 | 0.001715 | 0.000479
12443 | -0.000479 | 0.003517 | -0.003517 | 0.001715 | 0.000479
12448 | -0.000479 | 0.003517 | -0.003517 | 0.001715 | 0.000479
12449 | -0.000479 | 0.003517 | -0.003517 | 0.001715 | 0.000479
12468 | -0.002861 | 0.003298 | -0.003298 | 9.2e-05 | 0.002861
12469 | -0.000877 | 0.005091 | -0.005091 | 0.002232 | 0.000877
12470 | -0.000877 | 0.005091 | -0.005091 | 0.002232 | 0.000877
12532 | -0.002766 | 0.003324 | -0.003324 | 0.000487 | 0.002766
12533 | -0.002766 | 0.003324 | -0.003324 | 0.000487 | 0.002766
12553 | -0.002767 | 0.00332 | -0.00332 | 0.000485 | 0.002767
12554 | -0.002767 | 0.00332 | -0.00332 | 0.000485 | 0.002767
12672 | -0.002763 | 0.002976 | -0.002976 | 0.000321 | 0.002763
13116 | 0.001942 | 0.01273 | -0.01273 | 0.008768 | -0.001942
13117 | 0.001942 | 0.01273 | -0.01273 | 0.008768 | -0.001942
13118 | 0.001942 | 0.01273 | -0.01273 | 0.008768 | -0.001942
13119 | 0.001942 | 0.01273 | -0.01273 | 0.008768 | -0.001942
13131 | 0.004811 | 0.021385 | -0.021385 | 0.017137 | -0.004811
13132 | 0.004811 | 0.021385 | -0.021385 | 0.017137 | -0.004811
13133 | 0.004811 | 0.021385 | -0.021385 | 0.017137 | -0.004811
13134 | 0.00471 | 0.021137 | -0.021137 | 0.016817 | -0.00471
13135 | 0.00471 | 0.021137 | -0.021137 | 0.016817 | -0.00471
13136 | 0.00471 | 0.021137 | -0.021137 | 0.016817 | -0.00471
13426 | 0.021083 | 0.54551 | -0.54551 | -0.097879 | -0.021083
13427 | 0.020673 | 0.5376 | -0.5376 | -0.096294 | -0.020673
13429 | 0.021012 | 0.55382 | -0.55382 | -0.13688 | -0.021012
13430 | 0.02085 | 0.53209 | -0.53209 | -0.12973 | -0.02085
13431 | 0.02085 | 0.53209 | -0.53209 | -0.12973 | -0.02085
13432 | 0.02085 | 0.53209 | -0.53209 | -0.12973 | -0.02085
13591 | 0.015177 | 0.19634 | -0.19634 | -0.062215 | -0.015177
13610 | 0.01886 | 0.50262 | -0.50262 | -0.089282 | -0.01886
13620 | 0.021083 | 0.54551 | -0.54551 | -0.097879 | -0.021083
13662 | 0.017752 | 0.4917 | -0.4917 | -0.08515 | -0.017752
13681 | 0.008646 | 0.064545 | -0.064545 | 0.030718 | -0.008646
6918 | 0.000212 | 0.008608 | -0.008608 | 0.004825 | -0.000212
6919 | 0.000212 | 0.008608 | -0.008608 | 0.004825 | -0.000212
6920 | 0.000212 | 0.008608 | -0.008608 | 0.004825 | -0.000212
6922 | -0.000783 | 0.005196 | -0.005196 | 0.002265 | 0.000783
6924 | 0.003054 | 0.012265 | -0.012265 | 0.006426 | -0.003054
6926 | 0.002185 | 0.008329 | -0.008329 | 0.003132 | -0.002185
6928 | 0.002754 | 0.008998 | -0.008998 | 0.003224 | -0.002754
6930 | 0.004052 | 0.015706 | -0.015706 | 0.006118 | -0.004052
6931 | 0 | 0 | 0 | 0 | 0
6932 | 0.004256 | 0.020335 | -0.020335 | 0.008887 | -0.004256
6934 | 0.00446 | 0.024966 | -0.024966 | 0.011656 | -0.00446
6935 | 0.004859 | 0.033039 | -0.033039 | 0.016433 | -0.004859
6936 | 0 | 0 | 0 | 0 | 0
6937 | 0.004859 | 0.033039 | -0.033039 | 0.016433 | -0.004859
6938 | 0.003241 | 0.011612 | -0.011612 | 0.005962 | -0.003241
6940 | 0.004922 | 0.029865 | -0.029865 | 0.014194 | -0.004922
6942 | 0.003749 | 0.025265 | -0.025265 | 0.013392 | -0.003749
6943 | -0.003333 | 0.00298 | -0.00298 | -0.000131 | 0.003333
6944 | -0.001247 | 0.004853 | -0.004853 | 0.001999 | 0.001247
6948 | -0.002412 | 0.003685 | -0.003685 | 0.000492 | 0.002412
6949 | -0.002412 | 0.003685 | -0.003685 | 0.000492 | 0.002412
7000 | 0.041947 | 0.43401 | -0.43401 | -0.16739 | -0.041947
7004 | 0.02484 | 0.46397 | -0.46397 | -0.18691 | -0.02484
7005 | 0.02484 | 0.46397 | -0.46397 | -0.18691 | -0.02484
7006 | 0.02484 | 0.46397 | -0.46397 | -0.18691 | -0.02484
7007 | 0.024095 | 0.46692 | -0.46692 | -0.1901 | -0.024095
7008 | 0.024095 | 0.46692 | -0.46692 | -0.1901 | -0.024095
7009 | 0.024095 | 0.46692 | -0.46692 | -0.1901 | -0.024095
7010 | 0.024008 | 0.43572 | -0.43572 | -0.21168 | -0.024008
7011 | 0.024008 | 0.43572 | -0.43572 | -0.21168 | -0.024008
7012 | 0.024011 | 0.43547 | -0.43547 | -0.21189 | -0.024011
7014 | 0.027601 | 0.43002 | -0.43002 | -0.21154 | -0.027601
7015 | 0.027601 | 0.43002 | -0.43002 | -0.21154 | -0.027601
7016 | 0.027601 | 0.43002 | -0.43002 | -0.21154 | -0.027601
7017 | 0.027601 | 0.43002 | -0.43002 | -0.21154 | -0.027601
7020 | 0.026223 | 0.47536 | -0.47536 | -0.17596 | -0.026223
7022 | 0.04259 | 0.432 | -0.432 | -0.15606 | -0.04259
7023 | 0.04259 | 0.432 | -0.432 | -0.15606 | -0.04259
7024 | 0.04259 | 0.432 | -0.432 | -0.15606 | -0.04259
7026 | 0.046817 | 0.42848 | -0.42848 | -0.15807 | -0.046817
7028 | 0.038281 | 0.44365 | -0.44365 | -0.16909 | -0.038281
7029 | 0.038281 | 0.44365 | -0.44365 | -0.16909 | -0.038281
7031 | 0.029967 | 0.46551 | -0.46551 | -0.17294 | -0.029967
7032 | 0.029967 | 0.46551 | -0.46551 | -0.17294 | -0.029967
7033 | 0.029967 | 0.46551 | -0.46551 | -0.17294 | -0.029967
7035 | 0.041028 | 0.43589 | -0.43589 | -0.1669 | -0.041028
7036 | 0.041028 | 0.43589 | -0.43589 | -0.1669 | -0.041028
7038 | 0.4053 | 0.031821 | -0.031821 | -0.021355 | -0.4053
7040 | 0.024127 | 0.48095 | -0.48095 | -0.18042 | -0.024127
7042 | 0.027517 | 0.43029 | -0.43029 | -0.21149 | -0.027517
7043 | 0.027601 | 0.43002 | -0.43002 | -0.21154 | -0.027601
7044 | 0.028313 | 0.4127 | -0.4127 | -0.22359 | -0.028313
7045 | 0.027512 | 0.43034 | -0.43034 | -0.21147 | -0.027512
7046 | 0.031629 | 0.41731 | -0.41731 | -0.21381 | -0.031629
7047 | 0.028313 | 0.4127 | -0.4127 | -0.22359 | -0.028313
7048 | 0.024796 | 0.46895 | -0.46895 | -0.18732 | -0.024796
7049 | 0.024796 | 0.46895 | -0.46895 | -0.18732 | -0.024796
7050 | 0.027952 | 0.42114 | -0.42114 | -0.21774 | -0.027952
7051 | 0.027952 | 0.42114 | -0.42114 | -0.21774 | -0.027952
7055 | 0.024011 | 0.43547 | -0.43547 | -0.21189 | -0.024011
7056 | 0.024008 | 0.43572 | -0.43572 | -0.21168 | -0.024008
7057 | 0.023962 | 0.43317 | -0.43317 | -0.21303 | -0.023962
7058 | 0.023724 | 0.42552 | -0.42552 | -0.21705 | -0.023724
7060 | 0.048229 | 0.41328 | -0.41328 | -0.13858 | -0.048229
7061 | 0.042908 | 0.44114 | -0.44114 | -0.12397 | -0.042908
7062 | 0.045915 | 0.42676 | -0.42676 | -0.12756 | -0.045915
7063 | 0.049144 | 0.41025 | -0.41025 | -0.13506 | -0.049144
7064 | 0.049865 | 0.40787 | -0.40787 | -0.13229 | -0.049865
7065 | 0.047001 | 0.41737 | -0.41737 | -0.14164 | -0.047001
7066 | 0.059111 | 0.37054 | -0.37054 | -0.12119 | -0.059111
7068 | 0.073221 | 0.31357 | -0.31357 | -0.10426 | -0.073221
7070 | 0.094608 | 0.22723 | -0.22723 | -0.078601 | -0.094608
7073 | 0.087712 | 0.25507 | -0.25507 | -0.086876 | -0.087712
7074 | 0.078415 | 0.2926 | -0.2926 | -0.098029 | -0.078415
7075 | 0.078415 | 0.2926 | -0.2926 | -0.098029 | -0.078415
7076 | 0.078415 | 0.2926 | -0.2926 | -0.098029 | -0.078415
7078 | 0.076449 | 0.30054 | -0.30054 | -0.10039 | -0.076449
7080 | 0.065837 | 0.34338 | -0.34338 | -0.11312 | -0.065837
7082 | 0.056589 | 0.38072 | -0.38072 | -0.12422 | -0.056589
7084 | 0.044138 | 0.42687 | -0.42687 | -0.151 | -0.044138
7087 | 0.04259 | 0.432 | -0.432 | -0.15606 | -0.04259
7092 | 0.046817 | 0.42848 | -0.42848 | -0.15807 | -0.046817
7093 | 0.046792 | 0.4285 | -0.4285 | -0.15806 | -0.046792
7218 | 0.026861 | 0.43512 | -0.43512 | -0.20722 | -0.026861
7220 | 0.026849 | 0.43312 | -0.43312 | -0.20875 | -0.026849
7222 | 0.02733 | 0.43386 | -0.43386 | -0.20797 | -0.02733
7223 | 0.026832 | 0.43004 | -0.43004 | -0.21111 | -0.026832
7224 | 0.026785 | 0.43551 | -0.43551 | -0.20724 | -0.026785
7225 | 0.028445 | 0.42111 | -0.42111 | -0.2166 | -0.028445
7226 | 0.028283 | 0.42323 | -0.42323 | -0.2152 | -0.028283
7227 | 0.027602 | 0.43304 | -0.43304 | -0.20833 | -0.027602
7228 | 0.028283 | 0.42323 | -0.42323 | -0.2152 | -0.028283
7229 | 0.028378 | 0.42182 | -0.42182 | -0.21615 | -0.028378
7230 | 0.026431 | 0.42785 | -0.42785 | -0.21303 | -0.026431
7231 | 0.026076 | 0.4259 | -0.4259 | -0.21474 | -0.026076
7232 | 0.025814 | 0.42446 | -0.42446 | -0.21599 | -0.025814
7235 | 0.02576 | 0.41127 | -0.41127 | -0.22616 | -0.02576
7236 | 0.025368 | 0.41909 | -0.41909 | -0.22038 | -0.025368
7237 | 0.025412 | 0.41835 | -0.41835 | -0.22092 | -0.025412
7238 | 0.025537 | 0.41625 | -0.41625 | -0.22246 | -0.025537
7239 | 0.028783 | 0.36722 | -0.36722 | -0.25703 | -0.028783
7240 | 0.026485 | 0.35579 | -0.35579 | -0.26866 | -0.026485
7241 | 0.025729 | 0.41303 | -0.41303 | -0.22482 | -0.025729
7242 | 0.026093 | 0.40691 | -0.40691 | -0.22931 | -0.026093
7244 | 0.02657 | 0.40048 | -0.40048 | -0.23398 | -0.02657
7245 | 0.026788 | 0.42196 | -0.42196 | -0.21747 | -0.026788
7246 | 0.025566 | 0.41381 | -0.41381 | -0.22431 | -0.025566
7247 | 0.025237 | 0.4213 | -0.4213 | -0.21876 | -0.025237
7248 | 0.024812 | 0.42138 | -0.42138 | -0.21895 | -0.024812
7250 | 0.024675 | 0.41991 | -0.41991 | -0.22015 | -0.024675
7252 | 0.024521 | 0.41825 | -0.41825 | -0.22152 | -0.024521
7254 | 0.024345 | 0.41636 | -0.41636 | -0.22307 | -0.024345
7257 | 0.023545 | 0.39047 | -0.39047 | -0.24169 | -0.023545
7258 | 0.024042 | 0.41311 | -0.41311 | -0.22573 | -0.024042
7263 | 0.023919 | 0.41858 | -0.41858 | -0.22179 | -0.023919
7269 | 0.02237 | 0.37078 | -0.37078 | -0.25259 | -0.02237
7270 | 0.02177 | 0.36073 | -0.36073 | -0.25815 | -0.02177
7271 | 0.02253 | 0.38447 | -0.38447 | -0.24304 | -0.02253
7272 | 0.02125 | 0.34879 | -0.34879 | -0.25095 | -0.02125
7273 | 0.023471 | 0.41383 | -0.41383 | -0.22434 | -0.023471
7274 | 0.024343 | 0.43292 | -0.43292 | -0.21037 | -0.024343
7275 | 0.024213 | 0.43079 | -0.43079 | -0.21216 | -0.024213
7276 | 0.024148 | 0.42974 | -0.42974 | -0.21304 | -0.024148
7278 | 0.023963 | 0.42671 | -0.42671 | -0.21559 | -0.023963
7280 | 0.023963 | 0.42671 | -0.42671 | -0.21559 | -0.023963
7282 | 0.023796 | 0.42399 | -0.42399 | -0.21787 | -0.023796
7286 | 0.023796 | 0.42399 | -0.42399 | -0.21787 | -0.023796
7287 | 0.022014 | 0.36874 | -0.36874 | -0.25276 | -0.022014
7288 | 0.025886 | 0.48578 | -0.48578 | -0.1677 | -0.025886
7289 | 0.023421 | 0.41464 | -0.41464 | -0.22278 | -0.023421
7290 | 0.023667 | 0.42157 | -0.42157 | -0.21788 | -0.023667
7291 | 0.023147 | 0.40591 | -0.40591 | -0.22778 | -0.023147
7292 | 0.023261 | 0.40954 | -0.40954 | -0.2257 | -0.023261
7294 | 0.022728 | 0.39331 | -0.39331 | -0.23239 | -0.022728
7296 | 0.023673 | 0.42093 | -0.42093 | -0.21948 | -0.023673
7297 | 0.023913 | 0.4285 | -0.4285 | -0.21299 | -0.023913
7299 | 0.023796 | 0.42399 | -0.42399 | -0.21787 | -0.023796
7302 | 0.024152 | 0.43509 | -0.43509 | -0.20793 | -0.024152
7303 | 0.024326 | 0.43851 | -0.43851 | -0.20601 | -0.024326
7305 | 0.024326 | 0.43851 | -0.43851 | -0.20601 | -0.024326
7306 | 0.024321 | 0.43999 | -0.43999 | -0.20486 | -0.024321
7307 | 0.024326 | 0.43851 | -0.43851 | -0.20601 | -0.024326
7308 | 0.024612 | 0.45341 | -0.45341 | -0.19481 | -0.024612
7309 | 0.024326 | 0.43851 | -0.43851 | -0.20601 | -0.024326
7310 | 0.02484 | 0.46397 | -0.46397 | -0.18691 | -0.02484
7312 | 0.024215 | 0.437 | -0.437 | -0.20698 | -0.024215
7314 | 0.0246 | 0.45287 | -0.45287 | -0.19522 | -0.0246
7315 | 0.0246 | 0.45287 | -0.45287 | -0.19522 | -0.0246
7318 | 0.024703 | 0.45763 | -0.45763 | -0.19166 | -0.024703
7322 | 0.024895 | 0.46689 | -0.46689 | -0.18504 | -0.024895
7323 | 0.025792 | 0.47824 | -0.47824 | -0.174 | -0.025792
7324 | 0.023191 | 0.5067 | -0.5067 | -0.15295 | -0.023191
7325 | 0.026071 | 0.45601 | -0.45601 | -0.19279 | -0.026071
7326 | 0.025152 | 0.46864 | -0.46864 | -0.18268 | -0.025152
7327 | 0.025373 | 0.47196 | -0.47196 | -0.17968 | -0.025373
7328 | 0.025086 | 0.47714 | -0.47714 | -0.17847 | -0.025086
7329 | 0.025083 | 0.47699 | -0.47699 | -0.17856 | -0.025083
7330 | 0.02572 | 0.47716 | -0.47716 | -0.17498 | -0.02572
7331 | 0.025463 | 0.47331 | -0.47331 | -0.17846 | -0.025463
7333 | 0.025864 | 0.47932 | -0.47932 | -0.17302 | -0.025864
7334 | 0.026072 | 0.48244 | -0.48244 | -0.1702 | -0.026072
7335 | 0.025999 | 0.4841 | -0.4841 | -0.16886 | -0.025999
7336 | 0.024167 | 0.50918 | -0.50918 | -0.15408 | -0.024167
7339 | 0.026223 | 0.47536 | -0.47536 | -0.17596 | -0.026223
7343 | 0.025278 | 0.4945 | -0.4945 | -0.15636 | -0.025278
7345 | 0.023661 | 0.48895 | -0.48895 | -0.13229 | -0.023661
7529 | 0.028298 | 0.4748 | -0.4748 | -0.16886 | -0.028298
7530 | 0.02767 | 0.47649 | -0.47649 | -0.16985 | -0.02767
7531 | 0.02807 | 0.47504 | -0.47504 | -0.16975 | -0.02807
7532 | 0.024318 | 0.51029 | -0.51029 | -0.14771 | -0.024318
7533 | 0.028478 | 0.47299 | -0.47299 | -0.17043 | -0.028478
7534 | 0.027271 | 0.47794 | -0.47794 | -0.16995 | -0.027271
7538 | 0.032014 | 0.46013 | -0.46013 | -0.17199 | -0.032014
7540 | 0.031753 | 0.45884 | -0.45884 | -0.1739 | -0.031753
7542 | 0.028073 | 0.47375 | -0.47375 | -0.17161 | -0.028073
7545 | 0.028172 | 0.43887 | -0.43887 | -0.20234 | -0.028172
7546 | 0.028172 | 0.43887 | -0.43887 | -0.20234 | -0.028172
7554 | 0.026893 | 0.44062 | -0.44062 | -0.20299 | -0.026893
7555 | 0.02506 | 0.46255 | -0.46255 | -0.18796 | -0.02506
7556 | 0.025259 | 0.46126 | -0.46126 | -0.18891 | -0.025259
7557 | 0.0246 | 0.45287 | -0.45287 | -0.19522 | -0.0246
7558 | 0.0246 | 0.45287 | -0.45287 | -0.19522 | -0.0246
7559 | 0.0246 | 0.45287 | -0.45287 | -0.19522 | -0.0246
7560 | 0.025516 | 0.45689 | -0.45689 | -0.19199 | -0.025516
7564 | 0.023397 | 0.41389 | -0.41389 | -0.22303 | -0.023397
7565 | 0.0233 | 0.41076 | -0.41076 | -0.22406 | -0.0233
7567 | 0.023648 | 0.42051 | -0.42051 | -0.21706 | -0.023648
7570 | 0.022964 | 0.40042 | -0.40042 | -0.22877 | -0.022964
7571 | 0.023858 | 0.42659 | -0.42659 | -0.21325 | -0.023858
7572 | 0.023208 | 0.40777 | -0.40777 | -0.22504 | -0.023208
7573 | 0.023406 | 0.41352 | -0.41352 | -0.22144 | -0.023406
7574 | 0.022377 | 0.38273 | -0.38273 | -0.2368 | -0.022377
7575 | 0.025098 | 0.46127 | -0.46127 | -0.18885 | -0.025098
7576 | 0.025356 | 0.45857 | -0.45857 | -0.19079 | -0.025356
7577 | 0.023515 | 0.417 | -0.417 | -0.22154 | -0.023515
7585 | 0.026062 | 0.4155 | -0.4155 | -0.22267 | -0.026062
7586 | 0.026061 | 0.4155 | -0.4155 | -0.22268 | -0.026061
7588 | 0.026424 | 0.41674 | -0.41674 | -0.22148 | -0.026424
7590 | 0.02665 | 0.41751 | -0.41751 | -0.22073 | -0.02665
7592 | 0.027198 | 0.41938 | -0.41938 | -0.21892 | -0.027198
7594 | 0.027343 | 0.41989 | -0.41989 | -0.21842 | -0.027343
7596 | 0.027708 | 0.42119 | -0.42119 | -0.21717 | -0.027708
7598 | 0.028347 | 0.42239 | -0.42239 | -0.21575 | -0.028347
7600 | 0.027965 | 0.4221 | -0.4221 | -0.21629 | -0.027965
7602 | 0.028489 | 0.42017 | -0.42017 | -0.21728 | -0.028489
7603 | 0.028747 | 0.41628 | -0.41628 | -0.21995 | -0.028747
7604 | 0.028246 | 0.42337 | -0.42337 | -0.21517 | -0.028246
7605 | 0.027965 | 0.4221 | -0.4221 | -0.21629 | -0.027965
7606 | 0.02854 | 0.41941 | -0.41941 | -0.21779 | -0.02854
7608 | 0.028808 | 0.4159 | -0.4159 | -0.22015 | -0.028808
7609 | 0.02855 | 0.41863 | -0.41863 | -0.2184 | -0.02855
7610 | 0.029088 | 0.41351 | -0.41351 | -0.22158 | -0.029088
7611 | 0.029307 | 0.41164 | -0.41164 | -0.22269 | -0.029307
7612 | 0.028628 | 0.41871 | -0.41871 | -0.21818 | -0.028628
7613 | 0.028778 | 0.41712 | -0.41712 | -0.21916 | -0.028778
7614 | 0.028474 | 0.41658 | -0.41658 | -0.21978 | -0.028474
7615 | 0.029691 | 0.40914 | -0.40914 | -0.22398 | -0.029691
7616 | 0.028152 | 0.41602 | -0.41602 | -0.22043 | -0.028152
7617 | 0.028115 | 0.41595 | -0.41595 | -0.2205 | -0.028115
7618 | 0.027895 | 0.41679 | -0.41679 | -0.22011 | -0.027895
7619 | 0.028578 | 0.41677 | -0.41677 | -0.21957 | -0.028578
7620 | 0.027895 | 0.41679 | -0.41679 | -0.22011 | -0.027895
7622 | 0.027491 | 0.41832 | -0.41832 | -0.2194 | -0.027491
7624 | 0.027356 | 0.41884 | -0.41884 | -0.21915 | -0.027356
7625 | 0.027356 | 0.41884 | -0.41884 | -0.21915 | -0.027356
7626 | 0.027207 | 0.4194 | -0.4194 | -0.21889 | -0.027207
7636 | 0.02373 | 0.3678 | -0.3678 | -0.26039 | -0.02373
7638 | 0.023727 | 0.36824 | -0.36824 | -0.26004 | -0.023727
7639 | 0.023688 | 0.37295 | -0.37295 | -0.25615 | -0.023688
7640 | 0.023634 | 0.37965 | -0.37965 | -0.25062 | -0.023634
7642 | 0.023617 | 0.38169 | -0.38169 | -0.24894 | -0.023617
7644 | 0.023609 | 0.38267 | -0.38267 | -0.24813 | -0.023609
7646 | 0.023601 | 0.38365 | -0.38365 | -0.24732 | -0.023601
7648 | 0.023617 | 0.38169 | -0.38169 | -0.24894 | -0.023617
7650 | 0.023609 | 0.38267 | -0.38267 | -0.24813 | -0.023609
7654 | 0.023123 | 0.3834 | -0.3834 | -0.2456 | -0.023123
7656 | 0.02237 | 0.37078 | -0.37078 | -0.25259 | -0.02237
7658 | 0.02237 | 0.37078 | -0.37078 | -0.25259 | -0.02237
7660 | 0.02237 | 0.37078 | -0.37078 | -0.25259 | -0.02237
7662 | 0.02237 | 0.37078 | -0.37078 | -0.25259 | -0.02237
7663 | 0.032691 | 0.40898 | -0.40898 | -0.21893 | -0.032691
7664 | 0.020563 | 0.3296 | -0.3296 | -0.25395 | -0.020563
7665 | 0.032691 | 0.40898 | -0.40898 | -0.21893 | -0.032691
7666 | 0.020563 | 0.3296 | -0.3296 | -0.25395 | -0.020563
7668 | 0.020563 | 0.3296 | -0.3296 | -0.25395 | -0.020563
7670 | 0.019855 | 0.30985 | -0.30985 | -0.25703 | -0.019855
7671 | 0.018975 | 0.2853 | -0.2853 | -0.26086 | -0.018975
7672 | 0.028526 | 0.45447 | -0.45447 | -0.18742 | -0.028526
7680 | 0.028191 | 0.42358 | -0.42358 | -0.21514 | -0.028191
8184 | 0.03013 | 0.39555 | -0.39555 | -0.2336 | -0.03013
8186 | 0.031056 | 0.39372 | -0.39372 | -0.23382 | -0.031056
8188 | 0.030113 | 0.39446 | -0.39446 | -0.23447 | -0.030113
8189 | 0.027325 | 0.40445 | -0.40445 | -0.23007 | -0.027325
8190 | 0.027175 | 0.40365 | -0.40365 | -0.23085 | -0.027175
8192 | 0.02657 | 0.40045 | -0.40045 | -0.234 | -0.02657
8195 | 0.027323 | 0.42464 | -0.42464 | -0.21471 | -0.027323
8198 | 0.02985 | 0.37796 | -0.37796 | -0.24767 | -0.02985
8199 | 0.026832 | 0.43003 | -0.43003 | -0.21112 | -0.026832
8200 | 0.037118 | 0.38868 | -0.38868 | -0.22937 | -0.037118
8203 | 0.036238 | 0.39291 | -0.39291 | -0.22731 | -0.036238
8206 | 0.040106 | 0.38516 | -0.38516 | -0.22793 | -0.040106
8208 | 0.046943 | 0.37711 | -0.37711 | -0.22467 | -0.046943
8210 | 0.047375 | 0.37648 | -0.37648 | -0.22455 | -0.047375
8212 | 0.048485 | 0.37463 | -0.37463 | -0.22444 | -0.048485
8216 | 0.045982 | 0.3794 | -0.3794 | -0.22422 | -0.045982
8218 | 0.045179 | 0.38131 | -0.38131 | -0.22384 | -0.045179
8221 | 0.04453 | 0.38286 | -0.38286 | -0.22354 | -0.04453
8223 | 0.045179 | 0.38131 | -0.38131 | -0.22384 | -0.045179
8225 | 0.046136 | 0.381 | -0.381 | -0.22274 | -0.046136
8229 | 0.061366 | 0.36264 | -0.36264 | -0.21571 | -0.061366
8231 | 0.080299 | 0.3453 | -0.3453 | -0.20257 | -0.080299
8234 | 0.075223 | 0.34959 | -0.34959 | -0.20644 | -0.075223
8235 | 0.16915 | 0.25823 | -0.25823 | -0.14567 | -0.16915
8236 | 0.065125 | 0.35889 | -0.35889 | -0.21336 | -0.065125
8237 | 0.16915 | 0.25823 | -0.25823 | -0.14567 | -0.16915
8238 | 0.16915 | 0.25823 | -0.25823 | -0.14567 | -0.16915
8239 | 0.23358 | 0.19072 | -0.19072 | -0.10822 | -0.23358
8242 | 0.065447 | 0.3585 | -0.3585 | -0.21319 | -0.065447
8243 | 0.065687 | 0.35839 | -0.35839 | -0.21294 | -0.065687
8244 | 0.064448 | 0.35898 | -0.35898 | -0.21423 | -0.064448
8246 | 0.08721 | 0.33731 | -0.33731 | -0.19922 | -0.08721
8252 | 0.10831 | 0.31569 | -0.31569 | -0.1865 | -0.10831
8253 | 0.13322 | 0.29017 | -0.29017 | -0.1715 | -0.13322
8255 | 0.13322 | 0.29017 | -0.29017 | -0.1715 | -0.13322
8257 | 0.14595 | 0.27732 | -0.27732 | -0.16369 | -0.14595
8258 | 0.13322 | 0.29017 | -0.29017 | -0.1715 | -0.13322
8259 | 0.25649 | 0.16564 | -0.16564 | -0.095843 | -0.25649
8260 | 0.098065 | 0.32495 | -0.32495 | -0.19367 | -0.098065
8262 | 0.1047 | 0.31839 | -0.31839 | -0.18948 | -0.1047
8263 | 0.1047 | 0.31839 | -0.31839 | -0.18948 | -0.1047
8264 | 0.1047 | 0.31839 | -0.31839 | -0.18948 | -0.1047
8270 | 0.098065 | 0.32495 | -0.32495 | -0.19367 | -0.098065
8271 | 0.098065 | 0.32495 | -0.32495 | -0.19367 | -0.098065
8273 | 0.091734 | 0.33121 | -0.33121 | -0.19766 | -0.091734
8274 | 0.082276 | 0.34057 | -0.34057 | -0.20362 | -0.082276
8280 | 0.063805 | 0.35929 | -0.35929 | -0.21491 | -0.063805
8283 | 0.062928 | 0.35971 | -0.35971 | -0.21582 | -0.062928
8285 | 0.038081 | 0.3795 | -0.3795 | -0.23527 | -0.038081
8287 | 0.038081 | 0.3795 | -0.3795 | -0.23527 | -0.038081
8288 | 0.038081 | 0.3795 | -0.3795 | -0.23527 | -0.038081
8290 | 0.038081 | 0.3795 | -0.3795 | -0.23527 | -0.038081
8293 | 0.038081 | 0.3795 | -0.3795 | -0.23527 | -0.038081
8295 | 0.038705 | 0.37756 | -0.37756 | -0.23588 | -0.038705
8297 | 0.033017 | 0.37943 | -0.37943 | -0.24238 | -0.033017
8299 | 0.034994 | 0.37455 | -0.37455 | -0.24337 | -0.034994
8300 | 0.02872 | 0.3693 | -0.3693 | -0.25613 | -0.02872
8302 | 0.028703 | 0.36928 | -0.36928 | -0.25617 | -0.028703
8310 | 0.028783 | 0.36939 | -0.36939 | -0.25599 | -0.028783
8314 | 0.028762 | 0.36936 | -0.36936 | -0.25603 | -0.028762
8317 | 0.0287 | 0.3693 | -0.3693 | -0.25617 | -0.0287
8318 | 0.028685 | 0.36928 | -0.36928 | -0.2562 | -0.028685
8319 | 0.028726 | 0.36932 | -0.36932 | -0.25611 | -0.028726
8320 | 0.028787 | 0.36939 | -0.36939 | -0.25598 | -0.028787
8321 | 0.028789 | 0.36939 | -0.36939 | -0.25597 | -0.028789
8322 | 0.028772 | 0.36938 | -0.36938 | -0.25601 | -0.028772
8323 | 0.028786 | 0.36939 | -0.36939 | -0.25598 | -0.028786
8324 | 0.028715 | 0.36931 | -0.36931 | -0.25614 | -0.028715
8325 | 0.028791 | 0.3694 | -0.3694 | -0.25596 | -0.028791
8326 | 0.028707 | 0.3693 | -0.3693 | -0.25615 | -0.028707
8327 | 0.028808 | 0.36942 | -0.36942 | -0.25593 | -0.028808
8328 | 0.028715 | 0.36931 | -0.36931 | -0.25614 | -0.028715
8329 | 0.028731 | 0.36933 | -0.36933 | -0.2561 | -0.028731
8331 | 0.028783 | 0.36939 | -0.36939 | -0.25599 | -0.028783
8332 | 0.028783 | 0.36939 | -0.36939 | -0.25599 | -0.028783
8333 | 0.028759 | 0.36936 | -0.36936 | -0.25604 | -0.028759
8335 | 0.028758 | 0.36936 | -0.36936 | -0.25604 | -0.028758
8336 | 0.028707 | 0.3693 | -0.3693 | -0.25615 | -0.028707
8337 | 0.028755 | 0.36936 | -0.36936 | -0.25605 | -0.028755
8338 | 0.028758 | 0.36936 | -0.36936 | -0.25604 | -0.028758
8339 | 0.028757 | 0.36936 | -0.36936 | -0.25604 | -0.028757
8341 | 0.028848 | 0.3695 | -0.3695 | -0.25581 | -0.028848
8347 | 0.02898 | 0.36959 | -0.36959 | -0.25555 | -0.02898
8486 | 0.028278 | 0.36762 | -0.36762 | -0.25801 | -0.028278
8487 | 0.028291 | 0.36772 | -0.36772 | -0.25792 | -0.028291
8490 | 0.028291 | 0.36772 | -0.36772 | -0.25792 | -0.028291
8492 | 0.028291 | 0.36772 | -0.36772 | -0.25792 | -0.028291
8493 | 0.028292 | 0.36773 | -0.36773 | -0.25791 | -0.028292
8494 | 0.028291 | 0.36772 | -0.36772 | -0.25792 | -0.028291
8495 | 0.028291 | 0.36772 | -0.36772 | -0.25792 | -0.028291
8496 | 0.028272 | 0.36756 | -0.36756 | -0.25806 | -0.028272
8498 | 0.029224 | 0.37025 | -0.37025 | -0.25468 | -0.029224
8499 | 0.028358 | 0.3681 | -0.3681 | -0.25753 | -0.028358
8500 | 0.029291 | 0.37064 | -0.37064 | -0.25429 | -0.029291
8502 | 0.028357 | 0.36811 | -0.36811 | -0.25753 | -0.028357
8503 | 0.028881 | 0.36969 | -0.36969 | -0.25559 | -0.028881
8505 | 0.03123 | 0.37525 | -0.37525 | -0.24806 | -0.03123
8506 | 0.028332 | 0.36785 | -0.36785 | -0.25775 | -0.028332
8507 | 0.028332 | 0.36785 | -0.36785 | -0.25775 | -0.028332
8508 | 0.030097 | 0.37241 | -0.37241 | -0.25182 | -0.030097
8510 | 0.030358 | 0.37299 | -0.37299 | -0.25102 | -0.030358
8511 | 0.028336 | 0.36804 | -0.36804 | -0.25761 | -0.028336
8512 | 0.029224 | 0.37025 | -0.37025 | -0.25468 | -0.029224
8514 | 0.029224 | 0.37025 | -0.37025 | -0.25468 | -0.029224
8515 | 0.028349 | 0.36819 | -0.36819 | -0.25749 | -0.028349
8516 | 0.028511 | 0.36894 | -0.36894 | -0.2567 | -0.028511
8517 | 0.028511 | 0.36894 | -0.36894 | -0.2567 | -0.028511
8518 | 0.028593 | 0.36903 | -0.36903 | -0.2565 | -0.028593
8519 | 0.028562 | 0.369 | -0.369 | -0.25657 | -0.028562
8520 | 0.023706 | 0.38561 | -0.38561 | -0.24743 | -0.023706
8523 | 0.023475 | 0.36668 | -0.36668 | -0.26236 | -0.023475
8524 | 0.023475 | 0.36668 | -0.36668 | -0.26236 | -0.023475
8526 | 0.023478 | 0.36694 | -0.36694 | -0.26215 | -0.023478
8527 | 0.023478 | 0.36694 | -0.36694 | -0.26215 | -0.023478
8528 | 0.023471 | 0.3664 | -0.3664 | -0.26257 | -0.023471
8529 | 0.023471 | 0.3664 | -0.3664 | -0.26257 | -0.023471
8530 | 0.023524 | 0.37073 | -0.37073 | -0.25916 | -0.023524
8531 | 0.023524 | 0.37073 | -0.37073 | -0.25916 | -0.023524
8532 | 0.023524 | 0.37073 | -0.37073 | -0.25916 | -0.023524
8533 | 0.023524 | 0.37073 | -0.37073 | -0.25916 | -0.023524
8534 | 0.023524 | 0.37073 | -0.37073 | -0.25916 | -0.023524
8535 | 0.023524 | 0.37073 | -0.37073 | -0.25916 | -0.023524
8536 | 0.026212 | 0.35526 | -0.35526 | -0.26957 | -0.026212
8537 | 0.023524 | 0.37073 | -0.37073 | -0.25916 | -0.023524
8538 | 0.023374 | 0.35846 | -0.35846 | -0.26883 | -0.023374
8539 | 0.023384 | 0.35925 | -0.35925 | -0.26821 | -0.023384
8541 | 0.023384 | 0.35925 | -0.35925 | -0.26821 | -0.023384
8542 | 0.02344 | 0.36387 | -0.36387 | -0.26457 | -0.02344
8543 | 0.02344 | 0.36388 | -0.36388 | -0.26456 | -0.02344
8545 | 0.02307 | 0.32243 | -0.32243 | -0.29811 | -0.02307
8546 | 0.02307 | 0.32243 | -0.32243 | -0.29811 | -0.02307
8547 | 0.02307 | 0.32243 | -0.32243 | -0.29811 | -0.02307
8549 | 0.02307 | 0.32243 | -0.32243 | -0.29811 | -0.02307
8550 | 0.023077 | 0.32269 | -0.32269 | -0.29797 | -0.023077
8552 | 0.023106 | 0.32878 | -0.32878 | -0.29296 | -0.023106
8555 | 0.024845 | 0.34145 | -0.34145 | -0.28177 | -0.024845
8556 | 0.023106 | 0.32948 | -0.32948 | -0.29235 | -0.023106
8557 | 0.023106 | 0.32948 | -0.32948 | -0.29235 | -0.023106
8558 | 0.022444 | 0.31366 | -0.31366 | -0.30627 | -0.022444
8559 | 0.022444 | 0.31366 | -0.31366 | -0.30627 | -0.022444
8560 | 0.028247 | 0.36738 | -0.36738 | -0.25824 | -0.028247
8561 | 0.028247 | 0.36738 | -0.36738 | -0.25824 | -0.028247
8562 | 0.028247 | 0.36738 | -0.36738 | -0.25824 | -0.028247
8563 | 0.022444 | 0.31366 | -0.31366 | -0.30627 | -0.022444
8564 | 0.02688 | 0.36455 | -0.36455 | -0.26161 | -0.02688
8565 | 0.02688 | 0.36455 | -0.36455 | -0.26161 | -0.02688
8572 | 0.026912 | 0.36388 | -0.36388 | -0.2621 | -0.026912
8573 | 0.02941 | 0.39783 | -0.39783 | -0.23269 | -0.02941
8574 | 0.028826 | 0.39969 | -0.39969 | -0.23196 | -0.028826
8575 | 0.028285 | 0.4014 | -0.4014 | -0.23128 | -0.028285
8577 | 0.027222 | 0.40976 | -0.40976 | -0.22614 | -0.027222
8578 | 0.027222 | 0.40976 | -0.40976 | -0.22614 | -0.027222
8579 | 0.027287 | 0.42503 | -0.42503 | -0.21445 | -0.027287
8580 | 0.028237 | 0.41471 | -0.41471 | -0.2213 | -0.028237
8581 | 0.029298 | 0.40398 | -0.40398 | -0.22819 | -0.029298
8582 | 0.028115 | 0.41595 | -0.41595 | -0.22051 | -0.028115
8583 | 0.029298 | 0.40398 | -0.40398 | -0.22819 | -0.029298
8584 | 0.029659 | 0.37712 | -0.37712 | -0.24854 | -0.029659
8585 | 0.029731 | 0.37717 | -0.37717 | -0.24845 | -0.029731
8586 | 0.029272 | 0.37543 | -0.37543 | -0.25032 | -0.029272
8587 | 0.028343 | 0.37136 | -0.37136 | -0.25458 | -0.028343
8589 | 0.027745 | 0.36874 | -0.36874 | -0.25732 | -0.027745
8591 | 0.027333 | 0.36574 | -0.36574 | -0.26027 | -0.027333
8592 | 0.029938 | 0.3835 | -0.3835 | -0.24323 | -0.029938
8593 | 0.029992 | 0.38686 | -0.38686 | -0.24055 | -0.029992
8598 | 0.035124 | 0.38593 | -0.38593 | -0.23428 | -0.035124
8803 | 0.027682 | 0.36584 | -0.36584 | -0.25994 | -0.027682
8804 | 0.027726 | 0.36585 | -0.36585 | -0.2599 | -0.027726
8805 | 0.027812 | 0.36588 | -0.36588 | -0.25982 | -0.027812
8808 | 0.027965 | 0.36545 | -0.36545 | -0.2601 | -0.027965
8810 | 0.028527 | 0.36902 | -0.36902 | -0.25654 | -0.028527
8812 | 0.028215 | 0.3672 | -0.3672 | -0.25837 | -0.028215
8814 | 0.028092 | 0.36644 | -0.36644 | -0.25913 | -0.028092
8815 | 0.028092 | 0.36644 | -0.36644 | -0.25913 | -0.028092
8817 | 0.027965 | 0.36544 | -0.36544 | -0.26011 | -0.027965
8818 | 0.027965 | 0.36544 | -0.36544 | -0.26011 | -0.027965
8819 | 0.027965 | 0.36544 | -0.36544 | -0.26011 | -0.027965
8820 | 0.027965 | 0.36544 | -0.36544 | -0.26011 | -0.027965
8821 | 0.029291 | 0.36991 | -0.36991 | -0.25488 | -0.029291
8822 | 0.029301 | 0.36991 | -0.36991 | -0.25486 | -0.029301
8824 | 0.029356 | 0.36996 | -0.36996 | -0.25474 | -0.029356
8825 | 0.038075 | 0.37952 | -0.37952 | -0.23526 | -0.038075
8832 | 0.027965 | 0.36544 | -0.36544 | -0.26011 | -0.027965
8839 | 0.027948 | 0.36543 | -0.36543 | -0.26012 | -0.027948
8841 | 0.027948 | 0.36543 | -0.36543 | -0.26012 | -0.027948
8847 | 0.02796 | 0.3655 | -0.3655 | -0.26006 | -0.02796
8856 | 0.02796 | 0.3655 | -0.3655 | -0.26006 | -0.02796
8858 | 0.02833 | 0.36799 | -0.36799 | -0.25765 | -0.02833
8859 | 0.02833 | 0.36784 | -0.36784 | -0.25776 | -0.02833
8860 | 0.028511 | 0.36879 | -0.36879 | -0.25676 | -0.028511
8862 | 0.028513 | 0.36881 | -0.36881 | -0.25673 | -0.028513
8864 | 0.028636 | 0.36934 | -0.36934 | -0.25615 | -0.028636
8865 | 0.028513 | 0.36881 | -0.36881 | -0.25673 | -0.028513
8866 | 0.028636 | 0.36934 | -0.36934 | -0.25615 | -0.028636
8867 | 0.028515 | 0.36885 | -0.36885 | -0.2567 | -0.028515
8868 | 0.031402 | 0.38053 | -0.38053 | -0.2436 | -0.031402
8869 | 0.031402 | 0.38053 | -0.38053 | -0.2436 | -0.031402
8870 | 0.028284 | 0.36759 | -0.36759 | -0.25803 | -0.028284
8871 | 0.028284 | 0.36759 | -0.36759 | -0.25803 | -0.028284
8878 | 0.029559 | 0.37123 | -0.37123 | -0.25346 | -0.029559
8882 | 0.028282 | 0.36764 | -0.36764 | -0.25799 | -0.028282
8883 | 0.028287 | 0.36769 | -0.36769 | -0.25795 | -0.028287
8884 | 0.02851 | 0.36877 | -0.36877 | -0.25677 | -0.02851
8885 | 0.02851 | 0.36877 | -0.36877 | -0.25677 | -0.02851
8886 | 0.02851 | 0.36877 | -0.36877 | -0.25677 | -0.02851
8887 | 0.0286 | 0.3691 | -0.3691 | -0.25644 | -0.0286
8888 | 0.028832 | 0.36956 | -0.36956 | -0.25573 | -0.028832
8889 | 0.029212 | 0.37045 | -0.37045 | -0.25453 | -0.029212
8890 | 0.029828 | 0.37192 | -0.37192 | -0.25256 | -0.029828
8891 | 0.03123 | 0.37525 | -0.37525 | -0.24806 | -0.03123
8894 | 0.029825 | 0.37182 | -0.37182 | -0.25265 | -0.029825
8896 | 0.029722 | 0.37141 | -0.37141 | -0.25311 | -0.029722
8899 | 0.028646 | 0.36918 | -0.36918 | -0.25632 | -0.028646
8901 | 0.029159 | 0.36984 | -0.36984 | -0.25511 | -0.029159
8902 | 0.029088 | 0.36977 | -0.36977 | -0.25526 | -0.029088
8903 | 0.028819 | 0.36944 | -0.36944 | -0.25589 | -0.028819
8904 | 0.029731 | 0.37717 | -0.37717 | -0.24845 | -0.029731
8905 | 0.02934 | 0.37004 | -0.37004 | -0.2547 | -0.02934
8906 | 0.029047 | 0.36969 | -0.36969 | -0.25538 | -0.029047
8907 | 0.027282 | 0.36661 | -0.36661 | -0.25959 | -0.027282
8908 | 0.02907 | 0.36974 | -0.36974 | -0.25531 | -0.02907
8909 | 0.041161 | 0.3769 | -0.3769 | -0.23297 | -0.041161
8911 | 0.026811 | 0.36325 | -0.36325 | -0.26272 | -0.026811
8912 | 0.027755 | 0.36729 | -0.36729 | -0.25866 | -0.027755
8914 | 0.028752 | 0.36935 | -0.36935 | -0.25605 | -0.028752
8917 | 0.028758 | 0.36936 | -0.36936 | -0.25604 | -0.028758
8918 | 0.038811 | 0.37889 | -0.37889 | -0.23472 | -0.038811
8923 | 0.031284 | 0.37153 | -0.37153 | -0.25085 | -0.031284
8924 | 0.023524 | 0.37073 | -0.37073 | -0.25916 | -0.023524
8925 | 0.027965 | 0.36544 | -0.36544 | -0.26011 | -0.027965
8926 | 0.027965 | 0.36544 | -0.36544 | -0.26011 | -0.027965
8927 | 0.027965 | 0.36544 | -0.36544 | -0.26011 | -0.027965
8928 | 0.027965 | 0.36544 | -0.36544 | -0.26011 | -0.027965
8930 | 0.027965 | 0.36544 | -0.36544 | -0.26011 | -0.027965
8931 | 0.027965 | 0.36544 | -0.36544 | -0.26011 | -0.027965
8932 | 0.027965 | 0.36544 | -0.36544 | -0.26011 | -0.027965
8933 | 0.029505 | 0.37009 | -0.37009 | -0.25444 | -0.029505
8934 | 0.029505 | 0.37009 | -0.37009 | -0.25444 | -0.029505
8935 | 0.029505 | 0.37009 | -0.37009 | -0.25444 | -0.029505
8936 | 0.029038 | 0.36972 | -0.36972 | -0.25537 | -0.029038
8937 | 0.029038 | 0.36972 | -0.36972 | -0.25537 | -0.029038
8938 | 0.029038 | 0.36972 | -0.36972 | -0.25537 | -0.029038
8949 | 0.029092 | 0.36971 | -0.36971 | -0.25531 | -0.029092
8950 | 0.028756 | 0.36936 | -0.36936 | -0.25604 | -0.028756
8951 | 0.029179 | 0.3698 | -0.3698 | -0.25512 | -0.029179
8956 | 0.027494 | 0.36113 | -0.36113 | -0.26423 | -0.027494
8957 | 0.033137 | 0.37304 | -0.37304 | -0.24711 | -0.033137
8958 | 0.033047 | 0.3795 | -0.3795 | -0.24229 | -0.033047
8959 | 0.028327 | 0.36783 | -0.36783 | -0.25777 | -0.028327
9213 | 0.026148 | 0.47544 | -0.47544 | -0.17615 | -0.026148
9214 | 0.026148 | 0.47544 | -0.47544 | -0.17616 | -0.026148
9215 | 0.026148 | 0.47544 | -0.47544 | -0.17616 | -0.026148
9216 | 0.025957 | 0.47329 | -0.47329 | -0.17877 | -0.025957
9217 | 0.026004 | 0.48403 | -0.48403 | -0.1689 | -0.026004
9220 | 0.026277 | 0.47815 | -0.47815 | -0.17329 | -0.026277
9223 | 0.026876 | 0.47938 | -0.47938 | -0.17005 | -0.026876
9225 | 0.026141 | 0.47859 | -0.47859 | -0.17337 | -0.026141
9227 | 0.026156 | 0.47786 | -0.47786 | -0.17398 | -0.026156
9228 | 0.026219 | 0.4761 | -0.4761 | -0.17532 | -0.026219
9235 | 0.030609 | 0.46311 | -0.46311 | -0.17328 | -0.030609
9237 | 0.025727 | 0.47149 | -0.47149 | -0.18133 | -0.025727
9238 | 0.02616 | 0.4805 | -0.4805 | -0.17161 | -0.02616
9244 | 0.026152 | 0.47656 | -0.47656 | -0.17515 | -0.026152
9245 | 0.026692 | 0.47955 | -0.47955 | -0.17056 | -0.026692
9247 | 0.026488 | 0.46772 | -0.46772 | -0.1818 | -0.026488
9251 | 0.025958 | 0.47324 | -0.47324 | -0.1788 | -0.025958
9253 | 0.026488 | 0.46791 | -0.46791 | -0.18164 | -0.026488
9257 | 0.026149 | 0.47541 | -0.47541 | -0.17617 | -0.026149
9259 | 0.026218 | 0.46872 | -0.46872 | -0.18177 | -0.026218
9260 | 0.026309 | 0.47679 | -0.47679 | -0.17439 | -0.026309
9263 | 0.026542 | 0.46777 | -0.46777 | -0.18164 | -0.026542
9267 | 0.026486 | 0.46607 | -0.46607 | -0.18322 | -0.026486
9269 | 0.026154 | 0.47728 | -0.47728 | -0.1745 | -0.026154
9271 | 0.025925 | 0.47962 | -0.47962 | -0.17323 | -0.025925
9275 | 0.026225 | 0.47837 | -0.47837 | -0.17327 | -0.026225
9279 | 0.026201 | 0.48045 | -0.48045 | -0.17151 | -0.026201
9280 | 0.026201 | 0.48042 | -0.48042 | -0.17153 | -0.026201
9282 | 0.029448 | 0.46083 | -0.46083 | -0.17883 | -0.029448
9283 | 0.026237 | 0.47892 | -0.47892 | -0.17275 | -0.026237
9284 | 0.025951 | 0.47593 | -0.47593 | -0.17643 | -0.025951
9285 | 0.026488 | 0.46803 | -0.46803 | -0.18153 | -0.026488
9286 | 0.026216 | 0.47657 | -0.47657 | -0.17491 | -0.026216
9288 | 0.025886 | 0.48578 | -0.48578 | -0.1677 | -0.025886
9291 | 0.026035 | 0.47833 | -0.47833 | -0.17399 | -0.026035
9295 | 0.026428 | 0.47979 | -0.47979 | -0.17129 | -0.026428
9342 | 0.026027 | 0.47742 | -0.47742 | -0.17483 | -0.026027
9400 | 0.4044 | 0.028233 | -0.028233 | -0.01941 | -0.4044
9402 | 0.40399 | 0.028434 | -0.028434 | -0.019542 | -0.40399
9404 | 0.40308 | 0.027265 | -0.027265 | -0.018928 | -0.40308
9406 | 0.40375 | 0.028115 | -0.028115 | -0.019375 | -0.40375
9408 | 0.40399 | 0.028434 | -0.028434 | -0.019542 | -0.40399
9410 | 0.40399 | 0.028434 | -0.028434 | -0.019542 | -0.40399
9412 | 0.40409 | 0.028386 | -0.028386 | -0.019511 | -0.40409
9414 | 0.40409 | 0.028386 | -0.028386 | -0.019511 | -0.40409
9416 | 0.40409 | 0.028386 | -0.028386 | -0.019511 | -0.40409
9451 | 0.40511 | 0.025414 | -0.025414 | -0.017934 | -0.40511
9453 | 0.40511 | 0.025414 | -0.025414 | -0.017934 | -0.40511
9471 | 0.40258 | 0.026276 | -0.026276 | -0.018406 | -0.40258
9491 | 0.40689 | 0.03066 | -0.03066 | -0.020733 | -0.40689
11001 | 0.40991 | 0.029136 | -0.029136 | -0.019918 | -0.40991
11002 | 0.40991 | 0.029136 | -0.029136 | -0.019918 | -0.40991
11009 | 0.40991 | 0.029136 | -0.029136 | -0.019918 | -0.40991
11011 | 0.40991 | 0.029136 | -0.029136 | -0.019918 | -0.40991
11012 | 0.40991 | 0.029136 | -0.029136 | -0.019918 | -0.40991
11013 | 0.40991 | 0.029136 | -0.029136 | -0.019918 | -0.40991
11014 | 0.40991 | 0.029136 | -0.029136 | -0.019918 | -0.40991
11016 | 0.40991 | 0.029136 | -0.029136 | -0.019918 | -0.40991
11017 | 0.40991 | 0.029136 | -0.029136 | -0.019918 | -0.40991
11020 | 0.40986 | 0.029163 | -0.029163 | -0.019933 | -0.40986
11021 | 0.40986 | 0.029163 | -0.029163 | -0.019933 | -0.40986
11022 | 0.40986 | 0.029163 | -0.029163 | -0.019933 | -0.40986
11023 | 0.40986 | 0.029163 | -0.029163 | -0.019933 | -0.40986
11024 | 0.40986 | 0.029163 | -0.029163 | -0.019933 | -0.40986
11025 | 0.40986 | 0.029163 | -0.029163 | -0.019933 | -0.40986
11056 | 0.3502 | 0.02386 | -0.02386 | -0.017208 | -0.3502
11057 | 0.3502 | 0.02386 | -0.02386 | -0.017208 | -0.3502
11058 | 0.3502 | 0.02386 | -0.02386 | -0.017208 | -0.3502
11059 | 0.3502 | 0.02386 | -0.02386 | -0.017208 | -0.3502
11060 | 0.41382 | 0.026677 | -0.026677 | -0.018607 | -0.41382
11061 | 0.41382 | 0.026677 | -0.026677 | -0.018607 | -0.41382
11064 | 0.41382 | 0.026677 | -0.026677 | -0.018607 | -0.41382
11065 | 0.41382 | 0.026677 | -0.026677 | -0.018607 | -0.41382
11146 | 0.40521 | 0.031349 | -0.031349 | -0.021102 | -0.40521
11147 | 0.40521 | 0.031349 | -0.031349 | -0.021102 | -0.40521
11309 | 0.40303 | 0.027196 | -0.027196 | -0.018891 | -0.40303
11310 | 0.40303 | 0.027196 | -0.027196 | -0.018891 | -0.40303
11311 | 0.40303 | 0.027196 | -0.027196 | -0.018891 | -0.40303
11312 | 0.40303 | 0.027196 | -0.027196 | -0.018891 | -0.40303
11313 | 0.40303 | 0.027196 | -0.027196 | -0.018891 | -0.40303
11320 | 0.40314 | 0.027342 | -0.027342 | -0.018968 | -0.40314
11321 | 0.40314 | 0.027342 | -0.027342 | -0.018968 | -0.40314
11414 | 0.44267 | 0.025098 | -0.025098 | -0.017804 | -0.44267
13688 | 0.023378 | 0.50654 | -0.50654 | -0.13591 | -0.023378
13691 | 0.009118 | 0.071643 | -0.071643 | 0.051659 | -0.009118
13692 | 0.009118 | 0.071643 | -0.071643 | 0.051659 | -0.009118
32000 | 0.011603 | 0.12639 | -0.12639 | 0.071308 | -0.011603
32001 | 0.011616 | 0.12715 | -0.12715 | 0.070623 | -0.011616
32002 | 0.011641 | 0.12866 | -0.12866 | 0.069254 | -0.011641
32003 | 0.011622 | 0.12679 | -0.12679 | 0.071509 | -0.011622
32004 | 0.011616 | 0.12665 | -0.12665 | 0.07144 | -0.011616
32005 | 0.011656 | 0.12972 | -0.12972 | 0.068149 | -0.011656
32006 | 0.011672 | 0.13094 | -0.13094 | 0.066893 | -0.011672
32798 | 0.01167 | 0.1308 | -0.1308 | 0.067038 | -0.01167
32799 | 0.01167 | 0.1308 | -0.1308 | 0.067038 | -0.01167
32858 | 0.011633 | 0.12959 | -0.12959 | 0.067379 | -0.011633
32859 | 0.011044 | 0.1139 | -0.1139 | 0.067322 | -0.011044
32862 | 0.011694 | 0.13257 | -0.13257 | 0.065198 | -0.011694
32864 | 0.011654 | 0.1307 | -0.1307 | 0.066511 | -0.011654
32865 | 0.011654 | 0.1307 | -0.1307 | 0.066511 | -0.011654
32866 | 0.011654 | 0.1307 | -0.1307 | 0.066511 | -0.011654
32867 | 0.011654 | 0.1307 | -0.1307 | 0.066511 | -0.011654
32868 | 0.011654 | 0.1307 | -0.1307 | 0.066511 | -0.011654
32869 | 0.011642 | 0.13106 | -0.13106 | 0.06537 | -0.011642
32870 | 0.011602 | 0.12922 | -0.12922 | 0.066617 | -0.011602
32871 | 0.011685 | 0.13357 | -0.13357 | 0.063145 | -0.011685
32872 | 0.011625 | 0.12915 | -0.12915 | 0.06773 | -0.011625
32873 | 0.011639 | 0.12946 | -0.12946 | 0.067831 | -0.011639
32874 | 0.011623 | 0.12823 | -0.12823 | 0.069152 | -0.011623
32875 | 0.011725 | 0.13593 | -0.13593 | 0.061047 | -0.011725
32876 | 0.011649 | 0.13084 | -0.13084 | 0.066054 | -0.011649
32877 | 0.011633 | 0.12957 | -0.12957 | 0.0674 | -0.011633
32878 | 0.011623 | 0.12679 | -0.12679 | 0.07151 | -0.011623
32879 | 0.011522 | 0.12348 | -0.12348 | 0.072446 | -0.011522
32880 | 0.01164 | 0.12859 | -0.12859 | 0.069342 | -0.01164
32881 | 0.011327 | 0.12395 | -0.12395 | 0.063277 | -0.011327
32882 | 0.011477 | 0.12374 | -0.12374 | 0.070079 | -0.011477
32883 | 0.011725 | 0.13593 | -0.13593 | 0.061047 | -0.011725
32884 | 0.011725 | 0.13593 | -0.13593 | 0.061047 | -0.011725
32885 | 0.011623 | 0.12679 | -0.12679 | 0.07151 | -0.011623
32886 | 0.011654 | 0.1307 | -0.1307 | 0.066511 | -0.011654
32887 | 0.011654 | 0.1307 | -0.1307 | 0.066511 | -0.011654
32888 | 0.011654 | 0.1307 | -0.1307 | 0.066511 | -0.011654
32889 | 0.011623 | 0.12679 | -0.12679 | 0.07151 | -0.011623
32890 | 0.011654 | 0.1307 | -0.1307 | 0.066511 | -0.011654
32891 | 0.011654 | 0.1307 | -0.1307 | 0.066511 | -0.011654
32892 | 0.011725 | 0.13593 | -0.13593 | 0.061047 | -0.011725
32893 | 0.011641 | 0.12867 | -0.12867 | 0.069241 | -0.011641
32894 | 0.01407 | 0.004397 | -0.004397 | -0.006432 | -0.01407
32896 | 0.011606 | 0.12612 | -0.12612 | 0.07189 | -0.011606
32897 | 0.011827 | 0.14167 | -0.14167 | 0.05614 | -0.011827
36998 | 0.39394 | 0.025738 | -0.025738 | -0.018145 | -0.39394
36999 | 0.39394 | 0.025738 | -0.025738 | -0.018145 | -0.39394
37010 | -0.003677 | 0.001476 | -0.001476 | -0.001179 | 0.003677
37011 | -0.003677 | 0.001476 | -0.001476 | -0.001179 | 0.003677
37030 | -0.004378 | 0.001524 | -0.001524 | -0.001567 | 0.004378
37050 | -0.004562 | 0.001564 | -0.001564 | -0.001711 | 0.004562
37060 | -0.004362 | 0.001544 | -0.001544 | -0.001591 | 0.004362
37080 | -0.003795 | 0.001489 | -0.001489 | -0.001253 | 0.003795
37100 | -0.003594 | 0.001472 | -0.001472 | -0.001137 | 0.003594
37120 | -0.005612 | 0.002439 | -0.002439 | -0.001777 | 0.005612
37140 | -0.002342 | 0.003794 | -0.003794 | 0.000612 | 0.002342
37160 | -0.002342 | 0.003794 | -0.003794 | 0.000612 | 0.002342
37180 | -0.002342 | 0.003794 | -0.003794 | 0.000612 | 0.002342
37190 | -0.002342 | 0.003794 | -0.003794 | 0.000612 | 0.002342
37200 | -0.002342 | 0.003794 | -0.003794 | 0.000612 | 0.002342
37220 | -0.001194 | 0.004811 | -0.004811 | 0.00208 | 0.001194
37240 | -0.001194 | 0.004811 | -0.004811 | 0.00208 | 0.001194
37250 | -0.001194 | 0.004811 | -0.004811 | 0.00208 | 0.001194
37260 | -0.001194 | 0.004811 | -0.004811 | 0.00208 | 0.001194
37280 | -0.001194 | 0.004811 | -0.004811 | 0.00208 | 0.001194
37290 | -0.001194 | 0.004811 | -0.004811 | 0.00208 | 0.001194
37300 | -0.000246 | 0.007685 | -0.007685 | 0.00411 | 0.000246
37320 | -0.001865 | 0.004604 | -0.004604 | 0.001659 | 0.001865
37340 | -0.002006 | 0.004389 | -0.004389 | 0.001448 | 0.002006
37350 | -0.001903 | 0.004545 | -0.004545 | 0.001601 | 0.001903
37360 | -0.001693 | 0.004857 | -0.004857 | 0.001838 | 0.001693
37370 | 0.006507 | 0.003563 | -0.003563 | -0.00486 | -0.006507
37380 | 0.006507 | 0.003563 | -0.003563 | -0.00486 | -0.006507
37390 | 0.071941 | 0.010824 | -0.010824 | -0.010709 | -0.071941
37410 | 0.015516 | -0.020569 | 0.020569 | -0.038414 | -0.015516
37420 | 0.017532 | -0.007094 | 0.007094 | -0.039306 | -0.017532
37440 | 0.017532 | -0.007094 | 0.007094 | -0.039306 | -0.017532
37460 | 0.017355 | -0.008239 | 0.008239 | -0.039294 | -0.017355
37470 | 0.021267 | 0.017874 | -0.017874 | -0.040957 | -0.021267
37490 | 0.021267 | 0.017874 | -0.017874 | -0.040957 | -0.021267
37500 | 0.021267 | 0.017874 | -0.017874 | -0.040957 | -0.021267
37510 | 0.021267 | 0.017874 | -0.017874 | -0.040957 | -0.021267
37520 | 0.03098 | 0.088263 | -0.088263 | -0.046062 | -0.03098
37530 | 0.031714 | 0.093589 | -0.093589 | -0.046448 | -0.031714
37550 | 0.031714 | 0.093589 | -0.093589 | -0.046448 | -0.031714
37570 | 0.031714 | 0.093589 | -0.093589 | -0.046448 | -0.031714
37590 | 0.03107 | 0.077609 | -0.077609 | -0.044227 | -0.03107
37600 | 0.021267 | 0.017874 | -0.017874 | -0.040957 | -0.021267
37620 | 0.021267 | 0.017874 | -0.017874 | -0.040957 | -0.021267
37630 | 0.021267 | 0.017874 | -0.017874 | -0.040957 | -0.021267
37650 | 0.021267 | 0.017874 | -0.017874 | -0.040957 | -0.021267
37660 | 0.021267 | 0.017874 | -0.017874 | -0.040957 | -0.021267
37680 | 0.033863 | 0.01433 | -0.01433 | -0.031787 | -0.033863
37700 | 0.033863 | 0.01433 | -0.01433 | -0.031787 | -0.033863
37710 | 0.030469 | 0.005075 | -0.005075 | -0.013389 | -0.030469
37740 | 0.03326 | 0.027999 | -0.027999 | -0.034474 | -0.03326
37750 | 0.03326 | 0.027999 | -0.027999 | -0.034474 | -0.03326
37770 | 0.031942 | 0.05784 | -0.05784 | -0.04034 | -0.031942
37790 | 0.031942 | 0.05784 | -0.05784 | -0.04034 | -0.031942
37810 | 0.009227 | -0.008398 | 0.008398 | -0.016852 | -0.009227
37830 | 0.038203 | 0.010574 | -0.010574 | -0.0111 | -0.038203
37850 | 0.13248 | 0.016437 | -0.016437 | -0.015686 | -0.13248
37860 | 0.037486 | 0.011124 | -0.011124 | -0.011846 | -0.037486
37870 | 0.023949 | 0.010252 | -0.010252 | -0.011274 | -0.023949
37890 | 0.023949 | 0.010252 | -0.010252 | -0.011274 | -0.023949
37900 | 0.40528 | 0.031836 | -0.031836 | -0.021363 | -0.40528
37920 | 0.40503 | 0.032071 | -0.032071 | -0.021489 | -0.40503
37940 | 0.40496 | 0.032138 | -0.032138 | -0.021524 | -0.40496
37960 | 0.4047 | 0.032391 | -0.032391 | -0.02166 | -0.4047
37980 | 0.40448 | 0.032595 | -0.032595 | -0.021769 | -0.40448
38000 | 0.4046 | 0.03248 | -0.03248 | -0.021708 | -0.4046
38020 | 0.40475 | 0.032343 | -0.032343 | -0.021634 | -0.40475
38040 | 0.40485 | 0.032248 | -0.032248 | -0.021583 | -0.40485
38050 | 0.40485 | 0.032248 | -0.032248 | -0.021583 | -0.40485
38070 | 0.40485 | 0.032248 | -0.032248 | -0.021583 | -0.40485
38090 | 0.40486 | 0.03223 | -0.03223 | -0.021574 | -0.40486
38120 | 0.40486 | 0.03223 | -0.03223 | -0.021574 | -0.40486
38140 | 0.40486 | 0.03223 | -0.03223 | -0.021574 | -0.40486
38160 | 0.4049 | 0.032197 | -0.032197 | -0.021556 | -0.4049
38180 | 0.40497 | 0.032136 | -0.032136 | -0.021523 | -0.40497
38200 | 0.40497 | 0.032136 | -0.032136 | -0.021523 | -0.40497
38230 | 0.40503 | 0.032075 | -0.032075 | -0.021491 | -0.40503
38250 | 0.40503 | 0.032071 | -0.032071 | -0.021489 | -0.40503
38280 | 0.40503 | 0.032071 | -0.032071 | -0.021489 | -0.40503
38290 | 0.40503 | 0.032071 | -0.032071 | -0.021489 | -0.40503
38310 | 0.38798 | 0.045441 | -0.045441 | -0.028654 | -0.38798
38320 | 0.38798 | 0.045441 | -0.045441 | -0.028654 | -0.38798
38330 | 0.38484 | 0.047866 | -0.047866 | -0.029953 | -0.38484
38331 | 0.38484 | 0.047866 | -0.047866 | -0.029953 | -0.38484
38332 | 0.38484 | 0.047866 | -0.047866 | -0.029953 | -0.38484
38340 | 0.38826 | 0.045229 | -0.045229 | -0.02854 | -0.38826
38350 | 0.38963 | 0.044172 | -0.044172 | -0.027974 | -0.38963
38360 | 0.38798 | 0.045441 | -0.045441 | -0.028654 | -0.38798
38365 | 0.38798 | 0.045441 | -0.045441 | -0.028654 | -0.38798
38370 | 0.39988 | 0.036246 | -0.036246 | -0.023726 | -0.39988
38375 | 0.39954 | 0.036509 | -0.036509 | -0.023867 | -0.39954
38380 | 0.38798 | 0.045441 | -0.045441 | -0.028654 | -0.38798
38390 | 0.38798 | 0.045441 | -0.045441 | -0.028654 | -0.38798
38400 | 0.38798 | 0.045441 | -0.045441 | -0.028654 | -0.38798
38420 | 0.38466 | 0.048011 | -0.048011 | -0.030031 | -0.38466
38430 | 0.38466 | 0.048011 | -0.048011 | -0.030031 | -0.38466
38435 | 0.38466 | 0.048011 | -0.048011 | -0.030031 | -0.38466
38436 | 0.38466 | 0.048011 | -0.048011 | -0.030031 | -0.38466
38437 | 0.38466 | 0.048011 | -0.048011 | -0.030031 | -0.38466
38438 | 0.38466 | 0.048011 | -0.048011 | -0.030031 | -0.38466
38440 | 0.38466 | 0.048011 | -0.048011 | -0.030031 | -0.38466
38460 | 0.38466 | 0.048011 | -0.048011 | -0.030031 | -0.38466
38470 | 0.38904 | 0.044628 | -0.044628 | -0.028218 | -0.38904
38490 | 0.38982 | 0.044023 | -0.044023 | -0.027894 | -0.38982
38500 | 0.017692 | 0.23623 | -0.23623 | -0.34343 | -0.017692
38530 | 0.01771 | 0.23655 | -0.23655 | -0.34372 | -0.01771
38560 | 0.01771 | 0.23656 | -0.23656 | -0.34373 | -0.01771
38570 | 0.01771 | 0.23655 | -0.23655 | -0.34372 | -0.01771
38575 | 0.01771 | 0.23655 | -0.23655 | -0.34372 | -0.01771
38580 | 0.01771 | 0.23655 | -0.23655 | -0.34372 | -0.01771
38590 | 0.01771 | 0.23655 | -0.23655 | -0.34372 | -0.01771
38600 | 0.01771 | 0.23655 | -0.23655 | -0.34372 | -0.01771
38611 | 0.01771 | 0.23655 | -0.23655 | -0.34372 | -0.01771
38612 | 0.01771 | 0.23655 | -0.23655 | -0.34372 | -0.01771
38613 | 0.01771 | 0.23655 | -0.23655 | -0.34372 | -0.01771
38614 | 0.01771 | 0.23655 | -0.23655 | -0.34372 | -0.01771
38615 | 0.01771 | 0.23655 | -0.23655 | -0.34372 | -0.01771
38620 | 0.01771 | 0.23656 | -0.23656 | -0.34374 | -0.01771
40051 | 0.017036 | 0.2239 | -0.2239 | -0.32749 | -0.017036
40070 | 0.016907 | 0.22143 | -0.22143 | -0.32377 | -0.016907
40081 | 0.017017 | 0.22352 | -0.22352 | -0.32658 | -0.017017
40082 | 0.017017 | 0.22352 | -0.22352 | -0.32662 | -0.017017
40100 | 0.017117 | 0.22566 | -0.22566 | -0.3454 | -0.017117
40110 | 0.016905 | 0.22151 | -0.22151 | -0.32869 | -0.016905
40111 | 0.016905 | 0.22151 | -0.22151 | -0.32869 | -0.016905
40120 | 0.016978 | 0.22276 | -0.22276 | -0.3254 | -0.016978
40130 | 0.016577 | 0.21522 | -0.21522 | -0.31096 | -0.016577
40140 | 0.017122 | 0.22548 | -0.22548 | -0.3288 | -0.017122
40150 | 0.016672 | 0.21695 | -0.21695 | -0.3173 | -0.016672
40155 | 0.016673 | 0.21697 | -0.21697 | -0.3173 | -0.016673
40160 | 0.016571 | 0.21495 | -0.21495 | -0.31304 | -0.016571
40170 | 0.016715 | 0.21775 | -0.21775 | -0.31834 | -0.016715
40171 | 0.016715 | 0.21774 | -0.21774 | -0.31833 | -0.016715
40172 | 0.016715 | 0.21775 | -0.21775 | -0.31834 | -0.016715
40180 | 0.016763 | 0.21887 | -0.21887 | -0.33316 | -0.016763
40190 | 0.016687 | 0.21727 | -0.21727 | -0.31571 | -0.016687
40200 | 0.01718 | 0.22657 | -0.22657 | -0.33033 | -0.01718
40210 | 0.016891 | 0.22112 | -0.22112 | -0.32214 | -0.016891
40220 | 0.016671 | 0.21691 | -0.21691 | -0.31731 | -0.016671
40231 | 0.01696 | 0.22249 | -0.22249 | -0.32668 | -0.01696
40232 | 0.016914 | 0.22162 | -0.22162 | -0.32481 | -0.016914
40240 | 0.017076 | 0.22451 | -0.22451 | -0.32705 | -0.017076
40250 | 0.016951 | 0.22232 | -0.22232 | -0.32627 | -0.016951
40255 | 0.016571 | 0.21495 | -0.21495 | -0.31304 | -0.016571
40260 | 0.016619 | 0.21599 | -0.21599 | -0.31231 | -0.016619
40270 | 0.017041 | 0.22401 | -0.22401 | -0.32811 | -0.017041
40280 | 0.016815 | 0.21967 | -0.21967 | -0.31992 | -0.016815
40281 | 0.016812 | 0.21962 | -0.21962 | -0.31982 | -0.016812
40282 | 0.016816 | 0.21969 | -0.21969 | -0.31994 | -0.016816
40300 | 0.016669 | 0.21687 | -0.21687 | -0.31732 | -0.016669
40310 | 0.017209 | 0.22713 | -0.22713 | -0.33111 | -0.017209
40320 | 0.016928 | 0.22181 | -0.22181 | -0.3241 | -0.016928
40330 | 0.016817 | 0.21974 | -0.21974 | -0.31996 | -0.016817
40340 | 0.016671 | 0.21692 | -0.21692 | -0.31731 | -0.016671
40351 | 0.017121 | 0.22573 | -0.22573 | -0.34325 | -0.017121
40352 | 0.016972 | 0.22273 | -0.22273 | -0.32724 | -0.016972
40370 | 0.017021 | 0.2236 | -0.2236 | -0.32675 | -0.017021
40380 | 0.016673 | 0.21699 | -0.21699 | -0.31729 | -0.016673
40390 | 0.016675 | 0.21704 | -0.21704 | -0.31728 | -0.016675
40391 | 0.016675 | 0.21703 | -0.21703 | -0.31727 | -0.016675
40392 | 0.016675 | 0.21704 | -0.21704 | -0.31728 | -0.016675
40400 | 0.016956 | 0.22238 | -0.22238 | -0.32485 | -0.016956
40420 | 0.016816 | 0.21971 | -0.21971 | -0.31999 | -0.016816
40425 | 0.016675 | 0.21704 | -0.21704 | -0.31728 | -0.016675
40430 | 0.016744 | 0.21831 | -0.21831 | -0.31901 | -0.016744
40431 | 0.016745 | 0.21832 | -0.21832 | -0.31904 | -0.016745
40441 | 0.016902 | 0.22134 | -0.22134 | -0.32277 | -0.016902
40442 | 0.017061 | 0.22435 | -0.22435 | -0.3275 | -0.017061
40450 | 0.016097 | 0.20593 | -0.20593 | -0.28734 | -0.016097
40455 | 0.016097 | 0.20593 | -0.20593 | -0.28734 | -0.016097
40460 | 0.016905 | 0.22151 | -0.22151 | -0.32869 | -0.016905
40470 | 0.01706 | 0.22437 | -0.22437 | -0.32835 | -0.01706
40475 | 0.016511 | 0.21401 | -0.21401 | -0.30632 | -0.016511
40480 | 0.017008 | 0.22334 | -0.22334 | -0.32628 | -0.017008
40490 | 0.017021 | 0.22357 | -0.22357 | -0.32591 | -0.017021
40500 | 0.01667 | 0.21688 | -0.21688 | -0.31732 | -0.01667
40510 | 0.016671 | 0.21693 | -0.21693 | -0.31731 | -0.016671
40520 | 0.016881 | 0.22093 | -0.22093 | -0.32184 | -0.016881
40530 | 0.017004 | 0.22329 | -0.22329 | -0.32643 | -0.017004
40540 | 0.017006 | 0.22332 | -0.22332 | -0.32635 | -0.017006
40550 | 0.017025 | 0.22368 | -0.22368 | -0.32709 | -0.017025
40551 | 0.017025 | 0.22368 | -0.22368 | -0.32709 | -0.017025
40552 | 0.017025 | 0.22368 | -0.22368 | -0.32709 | -0.017025
40560 | 0.016664 | 0.21683 | -0.21683 | -0.31474 | -0.016664
40570 | 0.016741 | 0.21824 | -0.21824 | -0.31887 | -0.016741
40571 | 0.016741 | 0.21824 | -0.21824 | -0.31887 | -0.016741
40572 | 0.016741 | 0.21824 | -0.21824 | -0.31887 | -0.016741
40573 | 0.016741 | 0.21824 | -0.21824 | -0.31887 | -0.016741
40575 | 0.016741 | 0.21824 | -0.21824 | -0.31887 | -0.016741
40580 | 0.016886 | 0.22101 | -0.22101 | -0.32183 | -0.016886
40590 | 0.016671 | 0.21697 | -0.21697 | -0.31529 | -0.016671
40600 | 0.012392 | 0.13298 | -0.13298 | 0.064216 | -0.012392
40610 | 0.016857 | 0.22049 | -0.22049 | -0.32139 | -0.016857
40611 | 0.016838 | 0.22014 | -0.22014 | -0.321 | -0.016838
40612 | 0.016858 | 0.22053 | -0.22053 | -0.32145 | -0.016858
40620 | 0.016682 | 0.21728 | -0.21728 | -0.32514 | -0.016682
40650 | 0.016983 | 0.22303 | -0.22303 | -0.33324 | -0.016983
40700 | 0.016097 | 0.20593 | -0.20593 | -0.28734 | -0.016097
40710 | 0.01654 | 0.2145 | -0.2145 | -0.31106 | -0.01654
40715 | 0.017106 | 0.22549 | -0.22549 | -0.35086 | -0.017106
40716 | 0.016657 | 0.2167 | -0.2167 | -0.31424 | -0.016657
41610 | 0.016752 | 0.21845 | -0.21845 | -0.31945 | -0.016752
41615 | 0.017183 | 0.22664 | -0.22664 | -0.33043 | -0.017183
41620 | 0.017006 | 0.22331 | -0.22331 | -0.32637 | -0.017006
41631 | 0.017138 | 0.22581 | -0.22581 | -0.3298 | -0.017138
41632 | 0.016944 | 0.22214 | -0.22214 | -0.32412 | -0.016944
41651 | 0.016591 | 0.21545 | -0.21545 | -0.31266 | -0.016591
41652 | 0.016663 | 0.21681 | -0.21681 | -0.31467 | -0.016663
41670 | 0.016897 | 0.22122 | -0.22122 | -0.32213 | -0.016897
41681 | 0.016891 | 0.22116 | -0.22116 | -0.32347 | -0.016891
41682 | 0.01695 | 0.22231 | -0.22231 | -0.32625 | -0.01695
41700 | 0.01667 | 0.21688 | -0.21688 | -0.31732 | -0.01667
41711 | 0.017305 | 0.22904 | -0.22904 | -0.33654 | -0.017305
41712 | 0.016801 | 0.21943 | -0.21943 | -0.31949 | -0.016801
42000 | 0.017691 | 0.23613 | -0.23613 | -0.34157 | -0.017691
42010 | 0.017418 | 0.23105 | -0.23105 | -0.33613 | -0.017418
42011 | 0.017418 | 0.23104 | -0.23104 | -0.33613 | -0.017418
42013 | 0.017417 | 0.23104 | -0.23104 | -0.33612 | -0.017417
42014 | 0.017417 | 0.23104 | -0.23104 | -0.33612 | -0.017417
42015 | 0.017675 | 0.2359 | -0.2359 | -0.34313 | -0.017675
42020 | 0.017418 | 0.23105 | -0.23105 | -0.33613 | -0.017418
42041 | 0.017758 | 0.23815 | -0.23815 | -0.35885 | -0.017758
42042 | 0.017367 | 0.23026 | -0.23026 | -0.33958 | -0.017367
42061 | 0.017639 | 0.23526 | -0.23526 | -0.34252 | -0.017639
42080 | 0.017733 | 0.23743 | -0.23743 | -0.34978 | -0.017733
42090 | 0.018158 | 0.24478 | -0.24478 | -0.34355 | -0.018158
42110 | 0.018801 | 0.25657 | -0.25657 | -0.34596 | -0.018801
42120 | 0.017268 | 0.22826 | -0.22826 | -0.33326 | -0.017268
42130 | 0.017642 | 0.23561 | -0.23561 | -0.34842 | -0.017642
42140 | 0.0177 | 0.23678 | -0.23678 | -0.34922 | -0.0177
42150 | 0.0193 | 0.26522 | -0.26522 | -0.34291 | -0.0193
42160 | 0.017209 | 0.22713 | -0.22713 | -0.33111 | -0.017209
42170 | 0.017266 | 0.22822 | -0.22822 | -0.33287 | -0.017266
42180 | 0.017212 | 0.22718 | -0.22718 | -0.3312 | -0.017212
42190 | 0.01932 | 0.2655 | -0.2655 | -0.34282 | -0.01932
42195 | 0.019426 | 0.26719 | -0.26719 | -0.34189 | -0.019426
42200 | 0.019335 | 0.26585 | -0.26585 | -0.34277 | -0.019335
42210 | 0.019324 | 0.26561 | -0.26561 | -0.34277 | -0.019324
42220 | 0.017267 | 0.22825 | -0.22825 | -0.33313 | -0.017267
42230 | 0.017267 | 0.22823 | -0.22823 | -0.33298 | -0.017267
42241 | 0.01713 | 0.22562 | -0.22562 | -0.32839 | -0.01713
42242 | 0.017162 | 0.22622 | -0.22622 | -0.32925 | -0.017162
42260 | 0.017267 | 0.22823 | -0.22823 | -0.33298 | -0.017267
42271 | 0.017757 | 0.23814 | -0.23814 | -0.35885 | -0.017757
42272 | 0.017366 | 0.23025 | -0.23025 | -0.33957 | -0.017366
42291 | 0.01724 | 0.2277 | -0.2277 | -0.33135 | -0.01724
42292 | 0.017285 | 0.22858 | -0.22858 | -0.33371 | -0.017285
42311 | 0.017321 | 0.22938 | -0.22938 | -0.33797 | -0.017321
42312 | 0.01713 | 0.22573 | -0.22573 | -0.33138 | -0.01713
42330 | 0.019056 | 0.26125 | -0.26125 | -0.34423 | -0.019056
42340 | 0.018887 | 0.25996 | -0.25996 | -0.34693 | -0.018887
42500 | 0.019587 | 0.27023 | -0.27023 | -0.34171 | -0.019587
42501 | 0.019587 | 0.27023 | -0.27023 | -0.34171 | -0.019587
42502 | 0.019587 | 0.27023 | -0.27023 | -0.34171 | -0.019587
42510 | 0.019384 | 0.26661 | -0.26661 | -0.34247 | -0.019384
42515 | 0.019587 | 0.27023 | -0.27023 | -0.34171 | -0.019587
42550 | 0.017283 | 0.22867 | -0.22867 | -0.33724 | -0.017283
42551 | 0.017329 | 0.22954 | -0.22954 | -0.33864 | -0.017329
42561 | 0.017506 | 0.23282 | -0.23282 | -0.34324 | -0.017506
42562 | 0.01738 | 0.23043 | -0.23043 | -0.3376 | -0.01738
42581 | 0.017495 | 0.23263 | -0.23263 | -0.34069 | -0.017495
42582 | 0.017465 | 0.23208 | -0.23208 | -0.34326 | -0.017465
42600 | 0.017535 | 0.23338 | -0.23338 | -0.34095 | -0.017535
42610 | 0.017269 | 0.22828 | -0.22828 | -0.33342 | -0.017269
42611 | 0.017213 | 0.22718 | -0.22718 | -0.33063 | -0.017213
42612 | 0.017269 | 0.22828 | -0.22828 | -0.33342 | -0.017269
42640 | 0.019335 | 0.26585 | -0.26585 | -0.34277 | -0.019335
42651 | 0.017584 | 0.23432 | -0.23432 | -0.34259 | -0.017584
42652 | 0.017625 | 0.23502 | -0.23502 | -0.34155 | -0.017625
42670 | 0.017599 | 0.23454 | -0.23454 | -0.34183 | -0.017599
42680 | 0.017337 | 0.22971 | -0.22971 | -0.33931 | -0.017337
42690 | 0.017321 | 0.22948 | -0.22948 | -0.3416 | -0.017321
42700 | 0.017337 | 0.22971 | -0.22971 | -0.33932 | -0.017337
42711 | 0.01724 | 0.22769 | -0.22769 | -0.33134 | -0.01724
42712 | 0.017284 | 0.22858 | -0.22858 | -0.33371 | -0.017284
42741 | 0.017237 | 0.2279 | -0.2279 | -0.34341 | -0.017237
42742 | 0.017539 | 0.23362 | -0.23362 | -0.3471 | -0.017539
42761 | 0.017585 | 0.23438 | -0.23438 | -0.34577 | -0.017585
42762 | 0.017413 | 0.23111 | -0.23111 | -0.3433 | -0.017413
42780 | 0.017324 | 0.22929 | -0.22929 | -0.3341 | -0.017324
42790 | 0.017267 | 0.22824 | -0.22824 | -0.33306 | -0.017267
42800 | 0.01763 | 0.23509 | -0.23509 | -0.34235 | -0.01763
42810 | 0.019263 | 0.26462 | -0.26462 | -0.3431 | -0.019263
42820 | 0.017724 | 0.23725 | -0.23725 | -0.34955 | -0.017724
43570 | 0.020757 | 0.29538 | -0.29538 | -0.31834 | -0.020757
44000 | 0.018199 | 0.2464 | -0.2464 | -0.37242 | -0.018199
44010 | 0.018046 | 0.24413 | -0.24413 | -0.35763 | -0.018046
44020 | 0.017514 | 0.2337 | -0.2337 | -0.36874 | -0.017514
44031 | 0.018059 | 0.24402 | -0.24402 | -0.35633 | -0.018059
44032 | 0.018059 | 0.24402 | -0.24402 | -0.35633 | -0.018059
44051 | 0.017565 | 0.2355 | -0.2355 | -0.38218 | -0.017565
44052 | 0.017502 | 0.23406 | -0.23406 | -0.38017 | -0.017502
44070 | 0.018603 | 0.25721 | -0.25721 | -0.35075 | -0.018603
44081 | 0.017787 | 0.23882 | -0.23882 | -0.35889 | -0.017787
44082 | 0.017787 | 0.2388 | -0.2388 | -0.3589 | -0.017787
44100 | 0.018308 | 0.25333 | -0.25333 | -0.35585 | -0.018308
44110 | 0.017831 | 0.23952 | -0.23952 | -0.35585 | -0.017831
44120 | 0.017289 | 0.22928 | -0.22928 | -0.37345 | -0.017289
44130 | 0.020724 | 0.29506 | -0.29506 | -0.31857 | -0.020724
44131 | 0.020757 | 0.29538 | -0.29538 | -0.31834 | -0.020757
44140 | 0.017565 | 0.2355 | -0.2355 | -0.38218 | -0.017565
44150 | 0.017565 | 0.2355 | -0.2355 | -0.38222 | -0.017565
44160 | 0.018509 | 0.25631 | -0.25631 | -0.35201 | -0.018509
44170 | 0.018366 | 0.25236 | -0.25236 | -0.35296 | -0.018366
44180 | 0.01786 | 0.24031 | -0.24031 | -0.35854 | -0.01786
44190 | 0.019975 | 0.28761 | -0.28761 | -0.32398 | -0.019975
44200 | 0.020666 | 0.29633 | -0.29633 | -0.32605 | -0.020666
44210 | 0.017339 | 0.2302 | -0.2302 | -0.37321 | -0.017339
44211 | 0.017338 | 0.23019 | -0.23019 | -0.37321 | -0.017338
44212 | 0.017338 | 0.23018 | -0.23018 | -0.37321 | -0.017338
44213 | 0.017339 | 0.2302 | -0.2302 | -0.37321 | -0.017339
44214 | 0.017339 | 0.23021 | -0.23021 | -0.37321 | -0.017339
44215 | 0.017338 | 0.23019 | -0.23019 | -0.37321 | -0.017338
44230 | 0.018046 | 0.24885 | -0.24885 | -0.36151 | -0.018046
44231 | 0.018047 | 0.24887 | -0.24887 | -0.36148 | -0.018047
44240 | 0.018211 | 0.25151 | -0.25151 | -0.35812 | -0.018211
44250 | 0.018212 | 0.25151 | -0.25151 | -0.35812 | -0.018212
44261 | 0.018046 | 0.24885 | -0.24885 | -0.36151 | -0.018046
44262 | 0.017914 | 0.24841 | -0.24841 | -0.33234 | -0.017914
44280 | 0.018597 | 0.25828 | -0.25828 | -0.3496 | -0.018597
44290 | 0.018518 | 0.25651 | -0.25651 | -0.35176 | -0.018518
44300 | 0.018599 | 0.25833 | -0.25833 | -0.34955 | -0.018599
44310 | 0.017392 | 0.2313 | -0.2313 | -0.3713 | -0.017392
44311 | 0.017409 | 0.23155 | -0.23155 | -0.37229 | -0.017409
44312 | 0.017393 | 0.23132 | -0.23132 | -0.37128 | -0.017393
44341 | 0.018046 | 0.24413 | -0.24413 | -0.35763 | -0.018046
44342 | 0.017944 | 0.24208 | -0.24208 | -0.36149 | -0.017944
44361 | 0.017702 | 0.23704 | -0.23704 | -0.35747 | -0.017702
44362 | 0.017799 | 0.23895 | -0.23895 | -0.35847 | -0.017799
44380 | 0.017848 | 0.23983 | -0.23983 | -0.35568 | -0.017848
44390 | 0.018062 | 0.244 | -0.244 | -0.35605 | -0.018062
44400 | 0.017931 | 0.24142 | -0.24142 | -0.35483 | -0.017931
44410 | 0.018063 | 0.24402 | -0.24402 | -0.35603 | -0.018063
44421 | 0.018046 | 0.24885 | -0.24885 | -0.36151 | -0.018046
44422 | 0.017963 | 0.24857 | -0.24857 | -0.34321 | -0.017963
44440 | 0.017843 | 0.23965 | -0.23965 | -0.35259 | -0.017843
44450 | 0.017723 | 0.24017 | -0.24017 | -0.38012 | -0.017723
44461 | 0.017289 | 0.22928 | -0.22928 | -0.37345 | -0.017289
44462 | 0.017399 | 0.23177 | -0.23177 | -0.37695 | -0.017399
44481 | 0.017825 | 0.2396 | -0.2396 | -0.3587 | -0.017825
44482 | 0.017927 | 0.24172 | -0.24172 | -0.36215 | -0.017927
44490 | 0.01786 | 0.24031 | -0.24031 | -0.35854 | -0.01786
44500 | 0.017348 | 0.23043 | -0.23043 | -0.40757 | -0.017348
44510 | 0.017577 | 0.23623 | -0.23623 | -0.38858 | -0.017577
44511 | 0.017577 | 0.23622 | -0.23622 | -0.38852 | -0.017577
44512 | 0.017577 | 0.23622 | -0.23622 | -0.38852 | -0.017577
44540 | 0.019445 | 0.27632 | -0.27632 | -0.33384 | -0.019445
44551 | 0.017866 | 0.24044 | -0.24044 | -0.3585 | -0.017866
44552 | 0.017854 | 0.24001 | -0.24001 | -0.35796 | -0.017854
44570 | 0.018502 | 0.25585 | -0.25585 | -0.35098 | -0.018502
44580 | 0.018509 | 0.25631 | -0.25631 | -0.35201 | -0.018509
44590 | 0.017641 | 0.23658 | -0.23658 | -0.37666 | -0.017641
44600 | 0.018447 | 0.25054 | -0.25054 | -0.3508 | -0.018447
44610 | 0.018509 | 0.25631 | -0.25631 | -0.35201 | -0.018509
44620 | 0.017318 | 0.22981 | -0.22981 | -0.37331 | -0.017318
44621 | 0.017317 | 0.2298 | -0.2298 | -0.37331 | -0.017317
44622 | 0.017317 | 0.2298 | -0.2298 | -0.37331 | -0.017317
44623 | 0.017318 | 0.22982 | -0.22982 | -0.37331 | -0.017318
44624 | 0.017318 | 0.22981 | -0.22981 | -0.37331 | -0.017318
44625 | 0.017318 | 0.22981 | -0.22981 | -0.37331 | -0.017318
44626 | 0.017315 | 0.22977 | -0.22977 | -0.37332 | -0.017315
44627 | 0.017316 | 0.22977 | -0.22977 | -0.37332 | -0.017316
44640 | 0.020439 | 0.31349 | -0.31349 | -0.29928 | -0.020439
44645 | 0.012097 | 0.12718 | -0.12718 | 0.092528 | -0.012097
44650 | 0.018193 | 0.24628 | -0.24628 | -0.37239 | -0.018193
44651 | 0.017977 | 0.24271 | -0.24271 | -0.35796 | -0.017977
44652 | 0.017976 | 0.2427 | -0.2427 | -0.35797 | -0.017976
46230 | 0.019927 | 0.3049 | -0.3049 | -0.28661 | -0.019927
46240 | 0.015791 | 0.20111 | -0.20111 | -0.24923 | -0.015791
46250 | 0.019296 | 0.28918 | -0.28918 | -0.28118 | -0.019296
46261 | 0.015553 | 0.1962 | -0.1962 | -0.22671 | -0.015553
46281 | 0.01685 | 0.22056 | -0.22056 | -0.34113 | -0.01685
46282 | 0.016682 | 0.21734 | -0.21734 | -0.33923 | -0.016682
46290 | 0.015285 | 0.1907 | -0.1907 | -0.20344 | -0.015285
46295 | 0.015444 | 0.19413 | -0.19413 | -0.21498 | -0.015444
46300 | 0.017049 | 0.22458 | -0.22458 | -0.37315 | -0.017049
46301 | 0.017047 | 0.22455 | -0.22455 | -0.37314 | -0.017047
46302 | 0.017033 | 0.22429 | -0.22429 | -0.36721 | -0.017033
46331 | 0.016793 | 0.21942 | -0.21942 | -0.33339 | -0.016793
46332 | 0.016374 | 0.21143 | -0.21143 | -0.33229 | -0.016374
46351 | 0.017101 | 0.2255 | -0.2255 | -0.36641 | -0.017101
46352 | 0.017101 | 0.2255 | -0.2255 | -0.36642 | -0.017101
46500 | 0.014947 | 0.18427 | -0.18427 | -0.1682 | -0.014947
46510 | 0.015453 | 0.19492 | -0.19492 | -0.20731 | -0.015453
46511 | 0.015464 | 0.19518 | -0.19518 | -0.20761 | -0.015464
46512 | 0.015455 | 0.19495 | -0.19495 | -0.20748 | -0.015455
46520 | 0.015455 | 0.19495 | -0.19495 | -0.20751 | -0.015455
46550 | 0.016147 | 0.20732 | -0.20732 | -0.28167 | -0.016147
46551 | 0.016438 | 0.21267 | -0.21267 | -0.34901 | -0.016438
46552 | 0.016453 | 0.21296 | -0.21296 | -0.35298 | -0.016453
46560 | 0.017618 | 0.24743 | -0.24743 | -0.26676 | -0.017618
46570 | 0.015908 | 0.20294 | -0.20294 | -0.26502 | -0.015908
46571 | 0.015909 | 0.20296 | -0.20296 | -0.26508 | -0.015909
46600 | 0.017374 | 0.23072 | -0.23072 | -0.37763 | -0.017374
46610 | 0.017081 | 0.22509 | -0.22509 | -0.36355 | -0.017081
46611 | 0.017439 | 0.23204 | -0.23204 | -0.37272 | -0.017439
46612 | 0.017081 | 0.22509 | -0.22509 | -0.36358 | -0.017081
46615 | 0.01744 | 0.23205 | -0.23205 | -0.37272 | -0.01744
46616 | 0.017439 | 0.23204 | -0.23204 | -0.37272 | -0.017439
46620 | 0.017271 | 0.22876 | -0.22876 | -0.36252 | -0.017271
46660 | 0.016483 | 0.21367 | -0.21367 | -0.34774 | -0.016483
47000 | 0.017876 | 0.24031 | -0.24031 | -0.37105 | -0.017876
47010 | 0.017733 | 0.23762 | -0.23762 | -0.36918 | -0.017733
47011 | 0.017733 | 0.23762 | -0.23762 | -0.36918 | -0.017733
47012 | 0.017732 | 0.23761 | -0.23761 | -0.36918 | -0.017732
47013 | 0.017733 | 0.23762 | -0.23762 | -0.36918 | -0.017733
47015 | 0.017664 | 0.23633 | -0.23633 | -0.36304 | -0.017664
47016 | 0.017664 | 0.23633 | -0.23633 | -0.36304 | -0.017664
47050 | 0.017723 | 0.23746 | -0.23746 | -0.36384 | -0.017723
47071 | 0.017732 | 0.23777 | -0.23777 | -0.36789 | -0.017732
47072 | 0.017612 | 0.23535 | -0.23535 | -0.37034 | -0.017612
47090 | 0.017566 | 0.23436 | -0.23436 | -0.3534 | -0.017566
47100 | 0.01773 | 0.23769 | -0.23769 | -0.36389 | -0.01773
47110 | 0.017523 | 0.23348 | -0.23348 | -0.35167 | -0.017523
47150 | 0.017714 | 0.23732 | -0.23732 | -0.35925 | -0.017714
47155 | 0.017713 | 0.2373 | -0.2373 | -0.35923 | -0.017713
47160 | 0.017549 | 0.23407 | -0.23407 | -0.35404 | -0.017549
47165 | 0.017651 | 0.23608 | -0.23608 | -0.35768 | -0.017651
47170 | 0.017715 | 0.23733 | -0.23733 | -0.35924 | -0.017715
47191 | 0.017649 | 0.23604 | -0.23604 | -0.36999 | -0.017649
47192 | 0.017713 | 0.23736 | -0.23736 | -0.36649 | -0.017713
47210 | 0.01743 | 0.23157 | -0.23157 | -0.3449 | -0.01743
47300 | 0.017838 | 0.23961 | -0.23961 | -0.37245 | -0.017838
47310 | 0.017747 | 0.23809 | -0.23809 | -0.36897 | -0.017747
47320 | 0.017576 | 0.23461 | -0.23461 | -0.35872 | -0.017576
47331 | 0.017624 | 0.23552 | -0.23552 | -0.35569 | -0.017624
47332 | 0.017505 | 0.23303 | -0.23303 | -0.34812 | -0.017505
47350 | 0.01749 | 0.23279 | -0.23279 | -0.34855 | -0.01749
47380 | 0.017648 | 0.236 | -0.236 | -0.37021 | -0.017648
47381 | 0.017733 | 0.23762 | -0.23762 | -0.36918 | -0.017733
47382 | 0.017649 | 0.23603 | -0.23603 | -0.37019 | -0.017649
47383 | 0.017646 | 0.23598 | -0.23598 | -0.37022 | -0.017646
47384 | 0.017733 | 0.23762 | -0.23762 | -0.36918 | -0.017733
47411 | 0.017703 | 0.23714 | -0.23714 | -0.36578 | -0.017703
47412 | 0.017725 | 0.23757 | -0.23757 | -0.36239 | -0.017725
47420 | 0.017583 | 0.23469 | -0.23469 | -0.35406 | -0.017583
47430 | 0.017521 | 0.23346 | -0.23346 | -0.35172 | -0.017521
47441 | 0.017733 | 0.23762 | -0.23762 | -0.36918 | -0.017733
47442 | 0.017668 | 0.23641 | -0.23641 | -0.3698 | -0.017668
47461 | 0.017705 | 0.23748 | -0.23748 | -0.37206 | -0.017705
47462 | 0.01774 | 0.23793 | -0.23793 | -0.36694 | -0.01774
47500 | 0.017226 | 0.22778 | -0.22778 | -0.34605 | -0.017226
47510 | 0.017211 | 0.22749 | -0.22749 | -0.34536 | -0.017211
47521 | 0.01749 | 0.23289 | -0.23289 | -0.35293 | -0.01749
47522 | 0.017224 | 0.2277 | -0.2277 | -0.34277 | -0.017224
47540 | 0.01703 | 0.22386 | -0.22386 | -0.33066 | -0.01703
47550 | 0.017031 | 0.22389 | -0.22389 | -0.33073 | -0.017031
47560 | 0.017202 | 0.22726 | -0.22726 | -0.34344 | -0.017202
47570 | 0.017095 | 0.22526 | -0.22526 | -0.34309 | -0.017095
47571 | 0.017094 | 0.22525 | -0.22525 | -0.34304 | -0.017094
48761 | 0.017044 | 0.22406 | -0.22406 | -0.32814 | -0.017044
48772 | 0.017418 | 0.23105 | -0.23105 | -0.33613 | -0.017418
48791 | 0.016669 | 0.21692 | -0.21692 | -0.3151 | -0.016669
48792 | 0.016669 | 0.21692 | -0.21692 | -0.3151 | -0.016669
48793 | 0.016669 | 0.21692 | -0.21692 | -0.3151 | -0.016669
48794 | 0.016669 | 0.21692 | -0.21692 | -0.3151 | -0.016669
48795 | 0.016669 | 0.21692 | -0.21692 | -0.3151 | -0.016669
48796 | 0.016669 | 0.21692 | -0.21692 | -0.3151 | -0.016669
48797 | 0.016669 | 0.21692 | -0.21692 | -0.3151 | -0.016669
48811 | 0.016097 | 0.20593 | -0.20593 | -0.28734 | -0.016097
48812 | 0.016097 | 0.20593 | -0.20593 | -0.28734 | -0.016097
48813 | 0.016097 | 0.20593 | -0.20593 | -0.28734 | -0.016097
48814 | 0.016097 | 0.20593 | -0.20593 | -0.28734 | -0.016097
48815 | 0.016646 | 0.21649 | -0.21649 | -0.31439 | -0.016646
48816 | 0.016097 | 0.20593 | -0.20593 | -0.28734 | -0.016097
48820 | 0.016969 | 0.22262 | -0.22262 | -0.32548 | -0.016969
48821 | 0.016969 | 0.22262 | -0.22262 | -0.32548 | -0.016969
48822 | 0.016969 | 0.22262 | -0.22262 | -0.32548 | -0.016969
48841 | 0.0171 | 0.22508 | -0.22508 | -0.32823 | -0.0171
48842 | 0.0171 | 0.22508 | -0.22508 | -0.32823 | -0.0171
48845 | 0.017008 | 0.22335 | -0.22335 | -0.32626 | -0.017008
48851 | 0.017016 | 0.2235 | -0.2235 | -0.32654 | -0.017016
48852 | 0.017018 | 0.22354 | -0.22354 | -0.32661 | -0.017018
48853 | 0.017009 | 0.22337 | -0.22337 | -0.32623 | -0.017009
48854 | 0.017007 | 0.22333 | -0.22333 | -0.32633 | -0.017007
48855 | 0.017019 | 0.22356 | -0.22356 | -0.32667 | -0.017019
48865 | 0.017521 | 0.23346 | -0.23346 | -0.35172 | -0.017521
48873 | 0.016783 | 0.21938 | -0.21938 | -0.37281 | -0.016783
48874 | 0.016783 | 0.21938 | -0.21938 | -0.37281 | -0.016783
48875 | 0.016783 | 0.21938 | -0.21938 | -0.37281 | -0.016783
48877 | 0.016783 | 0.21938 | -0.21938 | -0.37281 | -0.016783
48879 | 0.016783 | 0.21938 | -0.21938 | -0.37281 | -0.016783
48881 | 0.016783 | 0.21938 | -0.21938 | -0.37281 | -0.016783
48883 | 0.016696 | 0.21767 | -0.21767 | -0.35915 | -0.016696
48885 | 0.016496 | 0.21369 | -0.21369 | -0.39115 | -0.016496
48886 | 0.016496 | 0.21369 | -0.21369 | -0.39115 | -0.016496
48887 | 0.016496 | 0.21369 | -0.21369 | -0.39115 | -0.016496
48911 | 0.020781 | 0.29091 | -0.29091 | -0.32189 | -0.020781
48921 | 0.018046 | 0.24413 | -0.24413 | -0.35763 | -0.018046
48922 | 0.018046 | 0.24413 | -0.24413 | -0.35763 | -0.018046
48923 | 0.018046 | 0.24413 | -0.24413 | -0.35763 | -0.018046
48924 | 0.018046 | 0.24413 | -0.24413 | -0.35763 | -0.018046
48925 | 0.018046 | 0.24413 | -0.24413 | -0.35763 | -0.018046
48926 | 0.018199 | 0.2464 | -0.2464 | -0.37242 | -0.018199
48927 | 0.018199 | 0.2464 | -0.2464 | -0.37242 | -0.018199
48928 | 0.018199 | 0.2464 | -0.2464 | -0.37242 | -0.018199
48929 | 0.018046 | 0.24413 | -0.24413 | -0.35763 | -0.018046
48940 | 0.01667 | 0.21688 | -0.21688 | -0.31732 | -0.01667
49801 | 0.016741 | 0.21824 | -0.21824 | -0.31887 | -0.016741
49802 | 0.016741 | 0.21824 | -0.21824 | -0.31887 | -0.016741
49803 | 0.016741 | 0.21824 | -0.21824 | -0.31887 | -0.016741
49804 | 0.016741 | 0.21824 | -0.21824 | -0.31887 | -0.016741
49805 | 0.016741 | 0.21824 | -0.21824 | -0.31887 | -0.016741
49806 | 0.016741 | 0.21824 | -0.21824 | -0.31887 | -0.016741
49807 | 0.016741 | 0.21824 | -0.21824 | -0.31887 | -0.016741
49808 | 0.016741 | 0.21824 | -0.21824 | -0.31887 | -0.016741
49809 | 0.016741 | 0.21824 | -0.21824 | -0.31887 | -0.016741
49810 | 0.016741 | 0.21824 | -0.21824 | -0.31887 | -0.016741
49811 | 0.016741 | 0.21824 | -0.21824 | -0.31887 | -0.016741
49812 | 0.016741 | 0.21824 | -0.21824 | -0.31887 | -0.016741
49813 | 0.016741 | 0.21824 | -0.21824 | -0.31887 | -0.016741
49814 | 0.016741 | 0.21824 | -0.21824 | -0.31887 | -0.016741
49815 | 0.016741 | 0.21824 | -0.21824 | -0.31887 | -0.016741
49816 | 0.016741 | 0.21824 | -0.21824 | -0.31887 | -0.016741
49817 | 0.016741 | 0.21824 | -0.21824 | -0.31887 | -0.016741
49818 | 0.016741 | 0.21824 | -0.21824 | -0.31887 | -0.016741
49819 | 0.016741 | 0.21824 | -0.21824 | -0.31887 | -0.016741
49820 | 0.016741 | 0.21824 | -0.21824 | -0.31887 | -0.016741
49821 | 0.016741 | 0.21824 | -0.21824 | -0.31887 | -0.016741
49822 | 0.016741 | 0.21824 | -0.21824 | -0.31887 | -0.016741
49823 | 0.016741 | 0.21824 | -0.21824 | -0.31887 | -0.016741
49824 | 0.016741 | 0.21824 | -0.21824 | -0.31887 | -0.016741
49825 | 0.016741 | 0.21824 | -0.21824 | -0.31887 | -0.016741
49826 | 0.016741 | 0.21824 | -0.21824 | -0.31887 | -0.016741
49827 | 0.016741 | 0.21824 | -0.21824 | -0.31887 | -0.016741
49828 | 0.016741 | 0.21824 | -0.21824 | -0.31887 | -0.016741
49829 | 0.016741 | 0.21824 | -0.21824 | -0.31887 | -0.016741
49830 | 0.016741 | 0.21824 | -0.21824 | -0.31887 | -0.016741
49831 | 0.016741 | 0.21824 | -0.21824 | -0.31887 | -0.016741
49832 | 0.016741 | 0.21824 | -0.21824 | -0.31887 | -0.016741
49833 | 0.016741 | 0.21824 | -0.21824 | -0.31887 | -0.016741
49834 | 0.016741 | 0.21824 | -0.21824 | -0.31887 | -0.016741
49835 | 0.016741 | 0.21824 | -0.21824 | -0.31887 | -0.016741
60056 | 0.031629 | 0.41731 | -0.41731 | -0.21381 | -0.031629
60057 | 0.031629 | 0.41731 | -0.41731 | -0.21381 | -0.031629
60058 | 0.44545 | 0.028014 | -0.028014 | -0.019045 | -0.44545
60059 | 0.44545 | 0.028014 | -0.028014 | -0.019045 | -0.44545
60060 | 0.44545 | 0.028014 | -0.028014 | -0.019045 | -0.44545
60061 | 0.44545 | 0.028014 | -0.028014 | -0.019045 | -0.44545
60063 | 0.44545 | 0.028014 | -0.028014 | -0.019045 | -0.44545
60066 | 0.031629 | 0.41731 | -0.41731 | -0.21381 | -0.031629
60067 | 0.031629 | 0.41731 | -0.41731 | -0.21381 | -0.031629
60068 | 0.031629 | 0.41731 | -0.41731 | -0.21381 | -0.031629
60069 | 0.031629 | 0.41731 | -0.41731 | -0.21381 | -0.031629
60070 | 0.031629 | 0.41731 | -0.41731 | -0.21381 | -0.031629
60071 | 0.031629 | 0.41731 | -0.41731 | -0.21381 | -0.031629
60072 | 0.031629 | 0.41731 | -0.41731 | -0.21381 | -0.031629
60073 | 0.031629 | 0.41731 | -0.41731 | -0.21381 | -0.031629
60074 | 0.031629 | 0.41731 | -0.41731 | -0.21381 | -0.031629
60080 | 0.34162 | 0.022217 | -0.022217 | -0.016418 | -0.34162
60081 | 0.34162 | 0.022217 | -0.022217 | -0.016418 | -0.34162
60201 | 0.14042 | 0.30673 | -0.30673 | -0.13546 | -0.14042
60202 | 0.33734 | 0.086215 | -0.086215 | -0.050611 | -0.33734
60203 | 0.39217 | 0.042203 | -0.042203 | -0.026919 | -0.39217
66138 | 0.031629 | 0.41731 | -0.41731 | -0.21381 | -0.031629
66341 | 0.031629 | 0.41731 | -0.41731 | -0.21381 | -0.031629
66342 | 0.031629 | 0.41731 | -0.41731 | -0.21381 | -0.031629
66345 | 0.031629 | 0.41731 | -0.41731 | -0.21381 | -0.031629
66346 | 0.031629 | 0.41731 | -0.41731 | -0.21381 | -0.031629
66347 | 0.031629 | 0.41731 | -0.41731 | -0.21381 | -0.031629
66661 | 0.031629 | 0.41731 | -0.41731 | -0.21381 | -0.031629
70461 | 0.031629 | 0.41731 | -0.41731 | -0.21381 | -0.031629
71050 | 0.46232 | 0.024432 | -0.024432 | -0.017439 | -0.46232
71051 | 0.46232 | 0.024432 | -0.024432 | -0.017439 | -0.46232
71052 | 0.46232 | 0.024432 | -0.024432 | -0.017439 | -0.46232
71053 | 0.46232 | 0.024432 | -0.024432 | -0.017439 | -0.46232
71054 | 0.46232 | 0.024432 | -0.024432 | -0.017439 | -0.46232
71055 | 0.46232 | 0.024432 | -0.024432 | -0.017439 | -0.46232
71056 | 0.46232 | 0.024432 | -0.024432 | -0.017439 | -0.46232
71057 | 0.46232 | 0.024432 | -0.024432 | -0.017439 | -0.46232
71058 | 0.46232 | 0.024432 | -0.024432 | -0.017439 | -0.46232
71059 | 0.46232 | 0.024432 | -0.024432 | -0.017439 | -0.46232
71060 | 0.46232 | 0.024432 | -0.024432 | -0.017439 | -0.46232
71061 | 0.46232 | 0.024432 | -0.024432 | -0.017439 | -0.46232
76009 | 0.37524 | 0.033943 | -0.033943 | -0.021874 | -0.37524
76011 | 0.36746 | 0.041961 | -0.041961 | -0.025811 | -0.36746
76012 | 0.36633 | 0.043135 | -0.043135 | -0.026388 | -0.36633
76013 | 0.3741 | 0.056274 | -0.056274 | -0.03447 | -0.3741
76030 | 0.39698 | 0.029596 | -0.029596 | -0.019889 | -0.39698
76031 | 0.39698 | 0.029596 | -0.029596 | -0.019889 | -0.39698
76032 | 0.37786 | 0.052756 | -0.052756 | -0.032548 | -0.37786
76090 | 0.39349 | 0.030294 | -0.030294 | -0.020208 | -0.39349
76091 | 0.39349 | 0.030294 | -0.030294 | -0.020208 | -0.39349
76092 | 0.39349 | 0.030294 | -0.030294 | -0.020208 | -0.39349
76093 | 0.39349 | 0.030294 | -0.030294 | -0.020208 | -0.39349
76094 | 0.39349 | 0.030294 | -0.030294 | -0.020208 | -0.39349
76095 | 0.39349 | 0.030294 | -0.030294 | -0.020208 | -0.39349
76096 | 0.39349 | 0.030294 | -0.030294 | -0.020208 | -0.39349
76097 | 0.39349 | 0.030294 | -0.030294 | -0.020208 | -0.39349
76317 | 0.41285 | 0.025486 | -0.025486 | -0.017951 | -0.41285
76319 | 0.41215 | 0.025528 | -0.025528 | -0.017977 | -0.41215
76320 | 0.36271 | 0.045004 | -0.045004 | -0.027006 | -0.36271
76388 | 0.12151 | 0.32924 | -0.32924 | -0.14423 | -0.12151
76390 | 0.12448 | 0.32509 | -0.32509 | -0.1439 | -0.12448
76579 | 0.36056 | 0.067768 | -0.067768 | -0.040692 | -0.36056
76582 | 0.37251 | 0.057757 | -0.057757 | -0.035279 | -0.37251
76595 | 0.38518 | 0.047586 | -0.047586 | -0.029802 | -0.38518
76615 | 0.38745 | 0.045722 | -0.045722 | -0.028796 | -0.38745
78015 | 0.094618 | 0.32836 | -0.32836 | -0.19584 | -0.094618
80000 | 0.098065 | 0.32495 | -0.32495 | -0.19367 | -0.098065
80003 | 0.028757 | 0.36936 | -0.36936 | -0.25604 | -0.028757
80004 | 0.028247 | 0.36738 | -0.36738 | -0.25824 | -0.028247
80006 | 0.098065 | 0.32495 | -0.32495 | -0.19367 | -0.098065
80010 | 0.098065 | 0.32495 | -0.32495 | -0.19367 | -0.098065
80012 | 0.038081 | 0.3795 | -0.3795 | -0.23527 | -0.038081
80013 | 0.038075 | 0.37952 | -0.37952 | -0.23526 | -0.038075
80014 | 0.038075 | 0.37952 | -0.37952 | -0.23526 | -0.038075
80020 | 0.038081 | 0.3795 | -0.3795 | -0.23527 | -0.038081
80021 | 0.038081 | 0.3795 | -0.3795 | -0.23527 | -0.038081
80051 | 0.025894 | 0.35253 | -0.35253 | -0.27219 | -0.025894
80052 | 0.025894 | 0.35253 | -0.35253 | -0.27219 | -0.025894
80053 | 0.025894 | 0.35253 | -0.35253 | -0.27219 | -0.025894
80054 | 0.025894 | 0.35253 | -0.35253 | -0.27219 | -0.025894
80055 | 0.025894 | 0.35253 | -0.35253 | -0.27219 | -0.025894
80064 | 0.026811 | 0.36369 | -0.36369 | -0.26237 | -0.026811
80071 | 0.028646 | 0.36923 | -0.36923 | -0.25629 | -0.028646
85006 | 0.029222 | 0.36984 | -0.36984 | -0.25502 | -0.029222
86104 | 0.038075 | 0.37952 | -0.37952 | -0.23526 | -0.038075
86105 | 0.038075 | 0.37952 | -0.37952 | -0.23526 | -0.038075
86106 | 0.038075 | 0.37952 | -0.37952 | -0.23526 | -0.038075
86107 | 0.038075 | 0.37952 | -0.37952 | -0.23526 | -0.038075
88198 | 0.02985 | 0.37796 | -0.37796 | -0.24767 | -0.02985
88253 | 0.13322 | 0.29017 | -0.29017 | -0.1715 | -0.13322
88299 | 0.034994 | 0.37455 | -0.37455 | -0.24337 | -0.034994
88508 | 0.030097 | 0.37241 | -0.37241 | -0.25182 | -0.030097
88909 | 0.043733 | 0.37487 | -0.37487 | -0.23094 | -0.043733
38650 | 0.017712 | 0.23659 | -0.23659 | -0.34376 | -0.017712
38660 | 0.017712 | 0.2366 | -0.2366 | -0.34376 | -0.017712
38690 | 0.01771 | 0.23655 | -0.23655 | -0.34372 | -0.01771
38710 | 0.017712 | 0.23659 | -0.23659 | -0.34376 | -0.017712
38711 | 0.017712 | 0.23659 | -0.23659 | -0.34376 | -0.017712
38712 | 0.017712 | 0.23659 | -0.23659 | -0.34376 | -0.017712
38713 | 0.017712 | 0.23659 | -0.23659 | -0.34376 | -0.017712
38714 | 0.017712 | 0.23659 | -0.23659 | -0.34376 | -0.017712
38715 | 0.017712 | 0.23659 | -0.23659 | -0.34376 | -0.017712
38720 | 0.017712 | 0.23659 | -0.23659 | -0.34376 | -0.017712
38730 | 0.017712 | 0.23659 | -0.23659 | -0.34376 | -0.017712
38740 | 0.017714 | 0.23663 | -0.23663 | -0.3438 | -0.017714
38770 | 0.017713 | 0.23661 | -0.23661 | -0.34377 | -0.017713
38820 | 0.01774 | 0.23711 | -0.23711 | -0.34424 | -0.01774
38850 | 0.017771 | 0.2377 | -0.2377 | -0.34478 | -0.017771
38890 | 0.017736 | 0.23704 | -0.23704 | -0.34417 | -0.017736
38900 | 0.017763 | 0.23755 | -0.23755 | -0.34464 | -0.017763
38920 | 0.017791 | 0.23806 | -0.23806 | -0.3451 | -0.017791
38950 | 0.017851 | 0.23918 | -0.23918 | -0.34613 | -0.017851
38980 | 0.017952 | 0.24106 | -0.24106 | -0.34786 | -0.017952
38990 | 0.017904 | 0.24016 | -0.24016 | -0.34704 | -0.017904
39010 | 0.018073 | 0.24332 | -0.24332 | -0.34993 | -0.018073
39015 | 0.018105 | 0.24391 | -0.24391 | -0.35048 | -0.018105
39030 | 0.018066 | 0.24319 | -0.24319 | -0.34981 | -0.018066
39040 | 0.017798 | 0.2382 | -0.2382 | -0.34524 | -0.017798
39070 | 0.017712 | 0.2366 | -0.2366 | -0.34376 | -0.017712
39075 | 0.01771 | 0.23656 | -0.23656 | -0.34373 | -0.01771
39090 | 0.017712 | 0.2366 | -0.2366 | -0.34376 | -0.017712
39095 | 0.017712 | 0.2366 | -0.2366 | -0.34377 | -0.017712
39096 | 0.017712 | 0.2366 | -0.2366 | -0.34376 | -0.017712
39110 | 0.01771 | 0.23656 | -0.23656 | -0.34373 | -0.01771
39140 | 0.017712 | 0.2366 | -0.2366 | -0.34377 | -0.017712
39180 | 0.017712 | 0.2366 | -0.2366 | -0.34377 | -0.017712
39200 | 0.017712 | 0.2366 | -0.2366 | -0.34377 | -0.017712
39220 | 0.017712 | 0.2366 | -0.2366 | -0.34377 | -0.017712
39250 | 0.017713 | 0.23661 | -0.23661 | -0.34377 | -0.017713
39280 | 0.017713 | 0.23661 | -0.23661 | -0.34377 | -0.017713
39310 | 0.017712 | 0.2366 | -0.2366 | -0.34377 | -0.017712
39340 | 0.017712 | 0.2366 | -0.2366 | -0.34377 | -0.017712
39345 | 0.017712 | 0.2366 | -0.2366 | -0.34376 | -0.017712
39346 | 0.017712 | 0.2366 | -0.2366 | -0.34376 | -0.017712
39360 | 0.017712 | 0.2366 | -0.2366 | -0.34377 | -0.017712
39380 | 0.017712 | 0.2366 | -0.2366 | -0.34377 | -0.017712
39400 | 0.017712 | 0.23659 | -0.23659 | -0.34376 | -0.017712
39410 | 0.017712 | 0.23659 | -0.23659 | -0.34376 | -0.017712
39430 | 0.017712 | 0.23659 | -0.23659 | -0.34376 | -0.017712
39431 | 0.017712 | 0.23659 | -0.23659 | -0.34376 | -0.017712
39440 | 0.017712 | 0.23659 | -0.23659 | -0.34376 | -0.017712
39470 | 0.017712 | 0.23659 | -0.23659 | -0.34376 | -0.017712
39480 | 0.017712 | 0.23659 | -0.23659 | -0.34376 | -0.017712
39500 | 0.019056 | 0.26126 | -0.26126 | -0.34423 | -0.019056
39530 | 0.019056 | 0.26126 | -0.26126 | -0.34423 | -0.019056
39560 | 0.019056 | 0.26126 | -0.26126 | -0.34423 | -0.019056
39600 | 0.019056 | 0.26126 | -0.26126 | -0.34423 | -0.019056
39630 | 0.019056 | 0.26126 | -0.26126 | -0.34423 | -0.019056
39650 | 0.019056 | 0.26126 | -0.26126 | -0.34423 | -0.019056
39670 | 0.019056 | 0.26126 | -0.26126 | -0.34423 | -0.019056
39680 | 0.019056 | 0.26126 | -0.26126 | -0.34423 | -0.019056
39700 | 0.019056 | 0.26126 | -0.26126 | -0.34423 | -0.019056
39720 | 0.019056 | 0.26126 | -0.26126 | -0.34423 | -0.019056
39730 | 0.019056 | 0.26126 | -0.26126 | -0.34423 | -0.019056
39750 | 0.019056 | 0.26126 | -0.26126 | -0.34423 | -0.019056
39760 | 0.019056 | 0.26126 | -0.26126 | -0.34423 | -0.019056
39770 | 0.019056 | 0.26126 | -0.26126 | -0.34423 | -0.019056
39775 | 0.019056 | 0.26126 | -0.26126 | -0.34423 | -0.019056
39790 | 0.019056 | 0.26126 | -0.26126 | -0.34423 | -0.019056
39810 | 0.019056 | 0.26126 | -0.26126 | -0.34423 | -0.019056
39860 | 0.019056 | 0.26126 | -0.26126 | -0.34423 | -0.019056
39870 | 0.019056 | 0.26126 | -0.26126 | -0.34423 | -0.019056
39880 | 0.019056 | 0.26126 | -0.26126 | -0.34423 | -0.019056
39890 | 0.019056 | 0.26126 | -0.26126 | -0.34423 | -0.019056
39910 | 0.019056 | 0.26126 | -0.26126 | -0.34423 | -0.019056
39930 | 0.019056 | 0.26126 | -0.26126 | -0.34423 | -0.019056
39940 | 0.019056 | 0.26126 | -0.26126 | -0.34423 | -0.019056
39950 | 0.009118 | 0.071643 | -0.071643 | 0.051659 | -0.009118
39960 | 0.009118 | 0.071643 | -0.071643 | 0.051659 | -0.009118
39970 | 0.009118 | 0.071643 | -0.071643 | 0.051659 | -0.009118
40000 | 0.01664 | 0.21627 | -0.21627 | -0.31675 | -0.01664
40001 | 0.01664 | 0.21627 | -0.21627 | -0.31675 | -0.01664
40010 | 0.016766 | 0.2187 | -0.2187 | -0.31985 | -0.016766
40011 | 0.016678 | 0.21703 | -0.21703 | -0.31755 | -0.016678
40012 | 0.016669 | 0.21685 | -0.21685 | -0.31733 | -0.016669
40015 | 0.016668 | 0.21683 | -0.21683 | -0.31733 | -0.016668
40717 | 0.016658 | 0.21672 | -0.21672 | -0.3143 | -0.016658
40720 | 0.016764 | 0.21874 | -0.21874 | -0.31844 | -0.016764
40725 | 0.016891 | 0.22116 | -0.22116 | -0.32347 | -0.016891
40751 | 0.016838 | 0.22015 | -0.22015 | -0.32102 | -0.016838
40752 | 0.016838 | 0.22014 | -0.22014 | -0.321 | -0.016838
40770 | 0.016672 | 0.21694 | -0.21694 | -0.31731 | -0.016672
40780 | 0.01685 | 0.22034 | -0.22034 | -0.32087 | -0.01685
40790 | 0.01669 | 0.2173 | -0.2173 | -0.31767 | -0.01669
40800 | 0.017038 | 0.22394 | -0.22394 | -0.32806 | -0.017038
40811 | 0.016672 | 0.21698 | -0.21698 | -0.31623 | -0.016672
40812 | 0.016673 | 0.21697 | -0.21697 | -0.3173 | -0.016673
40830 | 0.016459 | 0.21305 | -0.21305 | -0.30343 | -0.016459
40831 | 0.01646 | 0.21305 | -0.21305 | -0.30345 | -0.01646
40841 | 0.01686 | 0.22053 | -0.22053 | -0.32114 | -0.01686
40842 | 0.016819 | 0.21979 | -0.21979 | -0.32036 | -0.016819
40860 | 0.016886 | 0.22102 | -0.22102 | -0.322 | -0.016886
40870 | 0.016668 | 0.21683 | -0.21683 | -0.31733 | -0.016668
40871 | 0.016745 | 0.21832 | -0.21832 | -0.31924 | -0.016745
40900 | 0.016003 | 0.20411 | -0.20411 | -0.28251 | -0.016003
40911 | 0.016499 | 0.21376 | -0.21376 | -0.30719 | -0.016499
40912 | 0.016533 | 0.21442 | -0.21442 | -0.30756 | -0.016533
40930 | 0.016514 | 0.21405 | -0.21405 | -0.30692 | -0.016514
40941 | 0.017128 | 0.2256 | -0.2256 | -0.32896 | -0.017128
40942 | 0.017147 | 0.22595 | -0.22595 | -0.32946 | -0.017147
40961 | 0.017098 | 0.22535 | -0.22535 | -0.35523 | -0.017098
40962 | 0.016706 | 0.21771 | -0.21771 | -0.32033 | -0.016706
40980 | 0.017005 | 0.2233 | -0.2233 | -0.32639 | -0.017005
40990 | 0.016646 | 0.21649 | -0.21649 | -0.31439 | -0.016646
41000 | 0.016886 | 0.22115 | -0.22115 | -0.32758 | -0.016886
41010 | 0.016779 | 0.21897 | -0.21897 | -0.3194 | -0.016779
41021 | 0.016667 | 0.21688 | -0.21688 | -0.31494 | -0.016667
41022 | 0.016623 | 0.21607 | -0.21607 | -0.31368 | -0.016623
41040 | 0.016979 | 0.22285 | -0.22285 | -0.32733 | -0.016979
41050 | 0.016623 | 0.21608 | -0.21608 | -0.31257 | -0.016623
41061 | 0.017036 | 0.2239 | -0.2239 | -0.32749 | -0.017036
41080 | 0.017045 | 0.22408 | -0.22408 | -0.32815 | -0.017045
41090 | 0.017008 | 0.22335 | -0.22335 | -0.32627 | -0.017008
41100 | 0.0171 | 0.22508 | -0.22508 | -0.32823 | -0.0171
41111 | 0.01667 | 0.21689 | -0.21689 | -0.31732 | -0.01667
41112 | 0.016671 | 0.21693 | -0.21693 | -0.31731 | -0.016671
41150 | 0.016715 | 0.21784 | -0.21784 | -0.32269 | -0.016715
41160 | 0.017122 | 0.22575 | -0.22575 | -0.34275 | -0.017122
41165 | 0.016971 | 0.22264 | -0.22264 | -0.32499 | -0.016971
41171 | 0.016797 | 0.21935 | -0.21935 | -0.31924 | -0.016797
41172 | 0.016834 | 0.22007 | -0.22007 | -0.32059 | -0.016834
41191 | 0.017114 | 0.22561 | -0.22561 | -0.34695 | -0.017114
41192 | 0.016877 | 0.22091 | -0.22091 | -0.32323 | -0.016877
41205 | 0.017205 | 0.22705 | -0.22705 | -0.331 | -0.017205
41210 | 0.017006 | 0.22331 | -0.22331 | -0.32638 | -0.017006
41221 | 0.016556 | 0.21481 | -0.21481 | -0.31266 | -0.016556
41222 | 0.016535 | 0.21441 | -0.21441 | -0.31059 | -0.016535
41240 | 0.017005 | 0.22331 | -0.22331 | -0.32657 | -0.017005
41250 | 0.017014 | 0.22347 | -0.22347 | -0.32663 | -0.017014
41260 | 0.016861 | 0.22055 | -0.22055 | -0.32116 | -0.016861
41300 | 0.016669 | 0.21692 | -0.21692 | -0.3151 | -0.016669
41310 | 0.017057 | 0.22428 | -0.22428 | -0.32756 | -0.017057
41330 | 0.016882 | 0.22094 | -0.22094 | -0.32308 | -0.016882
41340 | 0.016979 | 0.22286 | -0.22286 | -0.32734 | -0.016979
41350 | 0.017006 | 0.22331 | -0.22331 | -0.32637 | -0.017006
41360 | 0.017006 | 0.22332 | -0.22332 | -0.32636 | -0.017006
41370 | 0.017004 | 0.22328 | -0.22328 | -0.32644 | -0.017004
41371 | 0.017004 | 0.22329 | -0.22329 | -0.32645 | -0.017004
41380 | 0.017025 | 0.22368 | -0.22368 | -0.32709 | -0.017025
41383 | 0.017017 | 0.22353 | -0.22353 | -0.32662 | -0.017017
41400 | 0.017009 | 0.22337 | -0.22337 | -0.32623 | -0.017009
41405 | 0.017007 | 0.22333 | -0.22333 | -0.32633 | -0.017007
41410 | 0.017016 | 0.2235 | -0.2235 | -0.32654 | -0.017016
41415 | 0.017018 | 0.22354 | -0.22354 | -0.32661 | -0.017018
41420 | 0.017019 | 0.22356 | -0.22356 | -0.32667 | -0.017019
41430 | 0.016097 | 0.20593 | -0.20593 | -0.28734 | -0.016097
41450 | 0.016969 | 0.22262 | -0.22262 | -0.32548 | -0.016969
41480 | 0.017008 | 0.22335 | -0.22335 | -0.32626 | -0.017008
41490 | 0.016974 | 0.2227 | -0.2227 | -0.32509 | -0.016974
41500 | 0.016923 | 0.22172 | -0.22172 | -0.32398 | -0.016923
41510 | 0.016846 | 0.22028 | -0.22028 | -0.32095 | -0.016846
41520 | 0.017161 | 0.22621 | -0.22621 | -0.32983 | -0.017161
41530 | 0.016868 | 0.22068 | -0.22068 | -0.32135 | -0.016868
41550 | 0.016673 | 0.21697 | -0.21697 | -0.3173 | -0.016673
41560 | 0.017044 | 0.22406 | -0.22406 | -0.32814 | -0.017044
41570 | 0.016891 | 0.22116 | -0.22116 | -0.32347 | -0.016891
41580 | 0.017005 | 0.2233 | -0.2233 | -0.32639 | -0.017005
41590 | 0.017004 | 0.22329 | -0.22329 | -0.32643 | -0.017004
41600 | 0.017163 | 0.22627 | -0.22627 | -0.3299 | -0.017163
42830 | 0.017308 | 0.229 | -0.229 | -0.33377 | -0.017308
42841 | 0.017372 | 0.23018 | -0.23018 | -0.33489 | -0.017372
42842 | 0.017406 | 0.23085 | -0.23085 | -0.3366 | -0.017406
42860 | 0.017615 | 0.23502 | -0.23502 | -0.34459 | -0.017615
42861 | 0.017586 | 0.23431 | -0.23431 | -0.3416 | -0.017586
42862 | 0.017587 | 0.23432 | -0.23432 | -0.34162 | -0.017587
42870 | 0.018466 | 0.25043 | -0.25043 | -0.3447 | -0.018466
42880 | 0.019204 | 0.26366 | -0.26366 | -0.34342 | -0.019204
42890 | 0.017267 | 0.22825 | -0.22825 | -0.33317 | -0.017267
42900 | 0.017267 | 0.22825 | -0.22825 | -0.33309 | -0.017267
42910 | 0.017268 | 0.22827 | -0.22827 | -0.33328 | -0.017268
42921 | 0.017585 | 0.23438 | -0.23438 | -0.34577 | -0.017585
42922 | 0.017412 | 0.2311 | -0.2311 | -0.3433 | -0.017412
42940 | 0.018275 | 0.24692 | -0.24692 | -0.34399 | -0.018275
42945 | 0.018275 | 0.24692 | -0.24692 | -0.34399 | -0.018275
42950 | 0.017598 | 0.23452 | -0.23452 | -0.34181 | -0.017598
42951 | 0.017598 | 0.23452 | -0.23452 | -0.34181 | -0.017598
42952 | 0.017598 | 0.23452 | -0.23452 | -0.3418 | -0.017598
42953 | 0.017598 | 0.23452 | -0.23452 | -0.3418 | -0.017598
42955 | 0.017304 | 0.22892 | -0.22892 | -0.33367 | -0.017304
42960 | 0.017912 | 0.24028 | -0.24028 | -0.34263 | -0.017912
42970 | 0.017439 | 0.23151 | -0.23151 | -0.33787 | -0.017439
42981 | 0.018743 | 0.25594 | -0.25594 | -0.34839 | -0.018743
42982 | 0.018942 | 0.26049 | -0.26049 | -0.34619 | -0.018942
42985 | 0.020968 | 0.29748 | -0.29748 | -0.31682 | -0.020968
43000 | 0.018727 | 0.25842 | -0.25842 | -0.34908 | -0.018727
43011 | 0.020548 | 0.28692 | -0.28692 | -0.3249 | -0.020548
43012 | 0.021013 | 0.29491 | -0.29491 | -0.31888 | -0.021013
43030 | 0.018281 | 0.24718 | -0.24718 | -0.35348 | -0.018281
43035 | 0.018437 | 0.2501 | -0.2501 | -0.35657 | -0.018437
43040 | 0.017132 | 0.22577 | -0.22577 | -0.33146 | -0.017132
43051 | 0.017558 | 0.23393 | -0.23393 | -0.34656 | -0.017558
43052 | 0.017334 | 0.22968 | -0.22968 | -0.34335 | -0.017334
43070 | 0.018304 | 0.24746 | -0.24746 | -0.3441 | -0.018304
43081 | 0.017612 | 0.23485 | -0.23485 | -0.34495 | -0.017612
43082 | 0.017517 | 0.23304 | -0.23304 | -0.34088 | -0.017517
43101 | 0.017283 | 0.2285 | -0.2285 | -0.3325 | -0.017283
43102 | 0.01731 | 0.22905 | -0.22905 | -0.33417 | -0.01731
43120 | 0.020055 | 0.27844 | -0.27844 | -0.33128 | -0.020055
43130 | 0.017226 | 0.22745 | -0.22745 | -0.33162 | -0.017226
43135 | 0.019335 | 0.26585 | -0.26585 | -0.34277 | -0.019335
43140 | 0.019185 | 0.26361 | -0.26361 | -0.34384 | -0.019185
43150 | 0.01918 | 0.2631 | -0.2631 | -0.34367 | -0.01918
43170 | 0.017212 | 0.22724 | -0.22724 | -0.33228 | -0.017212
43171 | 0.017212 | 0.22724 | -0.22724 | -0.33228 | -0.017212
43172 | 0.01737 | 0.23025 | -0.23025 | -0.33801 | -0.01737
43173 | 0.01737 | 0.23025 | -0.23025 | -0.33801 | -0.01737
43174 | 0.017212 | 0.22724 | -0.22724 | -0.33229 | -0.017212
43190 | 0.021429 | 0.30207 | -0.30207 | -0.31349 | -0.021429
43201 | 0.017599 | 0.23454 | -0.23454 | -0.34183 | -0.017599
43202 | 0.017599 | 0.23454 | -0.23454 | -0.34183 | -0.017599
43220 | 0.019482 | 0.26802 | -0.26802 | -0.34123 | -0.019482
43225 | 0.017242 | 0.22775 | -0.22775 | -0.33211 | -0.017242
43230 | 0.017232 | 0.22756 | -0.22756 | -0.33181 | -0.017232
43240 | 0.019336 | 0.26577 | -0.26577 | -0.34273 | -0.019336
43250 | 0.017146 | 0.22592 | -0.22592 | -0.32882 | -0.017146
43260 | 0.017679 | 0.23648 | -0.23648 | -0.35389 | -0.017679
43271 | 0.017131 | 0.22574 | -0.22574 | -0.33142 | -0.017131
43272 | 0.01737 | 0.23025 | -0.23025 | -0.33802 | -0.01737
43290 | 0.017595 | 0.23446 | -0.23446 | -0.34175 | -0.017595
43300 | 0.019169 | 0.2629 | -0.2629 | -0.34374 | -0.019169
43310 | 0.019335 | 0.26585 | -0.26585 | -0.34277 | -0.019335
43321 | 0.017569 | 0.23411 | -0.23411 | -0.34624 | -0.017569
43322 | 0.017366 | 0.23026 | -0.23026 | -0.34333 | -0.017366
43330 | 0.019235 | 0.26403 | -0.26403 | -0.34334 | -0.019235
43340 | 0.020781 | 0.29091 | -0.29091 | -0.32189 | -0.020781
43350 | 0.01904 | 0.26144 | -0.26144 | -0.34487 | -0.01904
43355 | 0.017593 | 0.23442 | -0.23442 | -0.34171 | -0.017593
43356 | 0.017267 | 0.22825 | -0.22825 | -0.33312 | -0.017267
43360 | 0.019373 | 0.26641 | -0.26641 | -0.34251 | -0.019373
43370 | 0.019335 | 0.26585 | -0.26585 | -0.34277 | -0.019335
43380 | 0.019056 | 0.26126 | -0.26126 | -0.34423 | -0.019056
43390 | 0.01904 | 0.26144 | -0.26144 | -0.34487 | -0.01904
43400 | 0.017601 | 0.23458 | -0.23458 | -0.34186 | -0.017601
43500 | 0.017572 | 0.23404 | -0.23404 | -0.34135 | -0.017572
43501 | 0.017581 | 0.2342 | -0.2342 | -0.34151 | -0.017581
43502 | 0.01739 | 0.23059 | -0.23059 | -0.33721 | -0.01739
43503 | 0.017334 | 0.22949 | -0.22949 | -0.3346 | -0.017334
43504 | 0.01739 | 0.23059 | -0.23059 | -0.33722 | -0.01739
43507 | 0.017572 | 0.23404 | -0.23404 | -0.34135 | -0.017572
43510 | 0.01752 | 0.23309 | -0.23309 | -0.3403 | -0.01752
43520 | 0.017595 | 0.23446 | -0.23446 | -0.34175 | -0.017595
43521 | 0.017595 | 0.23446 | -0.23446 | -0.34175 | -0.017595
44656 | 0.017371 | 0.23079 | -0.23079 | -0.37305 | -0.017371
44657 | 0.017372 | 0.23081 | -0.23081 | -0.37305 | -0.017372
44671 | 0.017666 | 0.23669 | -0.23669 | -0.36556 | -0.017666
44672 | 0.0179 | 0.24118 | -0.24118 | -0.36317 | -0.0179
44691 | 0.017866 | 0.24043 | -0.24043 | -0.35851 | -0.017866
44692 | 0.017855 | 0.24002 | -0.24002 | -0.35795 | -0.017855
44710 | 0.01787 | 0.24058 | -0.24058 | -0.36429 | -0.01787
44721 | 0.01805 | 0.2441 | -0.2441 | -0.35724 | -0.01805
44722 | 0.01805 | 0.2441 | -0.2441 | -0.35725 | -0.01805
44740 | 0.020121 | 0.29576 | -0.29576 | -0.3162 | -0.020121
44760 | 0.017765 | 0.23846 | -0.23846 | -0.36828 | -0.017765
44761 | 0.017766 | 0.23847 | -0.23847 | -0.36826 | -0.017766
44762 | 0.017516 | 0.23355 | -0.23355 | -0.37126 | -0.017516
44780 | 0.017457 | 0.23307 | -0.23307 | -0.37878 | -0.017457
44790 | 0.017362 | 0.23062 | -0.23062 | -0.3731 | -0.017362
44791 | 0.017361 | 0.23061 | -0.23061 | -0.3731 | -0.017361
44792 | 0.01736 | 0.23059 | -0.23059 | -0.3731 | -0.01736
44793 | 0.017362 | 0.23062 | -0.23062 | -0.3731 | -0.017362
44794 | 0.017361 | 0.23061 | -0.23061 | -0.3731 | -0.017361
44795 | 0.017361 | 0.2306 | -0.2306 | -0.3731 | -0.017361
44801 | 0.017289 | 0.22928 | -0.22928 | -0.37345 | -0.017289
44802 | 0.017367 | 0.23103 | -0.23103 | -0.37591 | -0.017367
45500 | 0.016496 | 0.21369 | -0.21369 | -0.39115 | -0.016496
45510 | 0.016471 | 0.21332 | -0.21332 | -0.35784 | -0.016471
45511 | 0.016784 | 0.21939 | -0.21939 | -0.37278 | -0.016784
45512 | 0.016471 | 0.21331 | -0.21331 | -0.35766 | -0.016471
45515 | 0.016783 | 0.21938 | -0.21938 | -0.37281 | -0.016783
45520 | 0.016696 | 0.21767 | -0.21767 | -0.35915 | -0.016696
45530 | 0.016679 | 0.21734 | -0.21734 | -0.35905 | -0.016679
45600 | 0.017073 | 0.22495 | -0.22495 | -0.38649 | -0.017073
45610 | 0.017155 | 0.22661 | -0.22661 | -0.37411 | -0.017155
45611 | 0.017212 | 0.22777 | -0.22777 | -0.37335 | -0.017212
45620 | 0.017154 | 0.22661 | -0.22661 | -0.37408 | -0.017154
45630 | 0.016956 | 0.22263 | -0.22263 | -0.35175 | -0.016956
45640 | 0.016838 | 0.22032 | -0.22032 | -0.33947 | -0.016838
45651 | 0.016445 | 0.21282 | -0.21282 | -0.351 | -0.016445
45670 | 0.01677 | 0.21904 | -0.21904 | -0.34123 | -0.01677
45675 | 0.017634 | 0.24749 | -0.24749 | -0.27033 | -0.017634
45681 | 0.017123 | 0.22596 | -0.22596 | -0.36961 | -0.017123
45682 | 0.017123 | 0.22596 | -0.22596 | -0.36962 | -0.017123
45700 | 0.016644 | 0.21679 | -0.21679 | -0.35534 | -0.016644
45711 | 0.016575 | 0.21553 | -0.21553 | -0.34681 | -0.016575
45712 | 0.016679 | 0.21756 | -0.21756 | -0.34721 | -0.016679
45730 | 0.016974 | 0.22304 | -0.22304 | -0.36687 | -0.016974
45740 | 0.016263 | 0.2094 | -0.2094 | -0.31618 | -0.016263
45750 | 0.017504 | 0.23327 | -0.23327 | -0.37194 | -0.017504
45760 | 0.016879 | 0.22122 | -0.22122 | -0.36982 | -0.016879
45770 | 0.017841 | 0.24817 | -0.24817 | -0.31617 | -0.017841
45781 | 0.016396 | 0.21186 | -0.21186 | -0.33806 | -0.016396
45782 | 0.016417 | 0.21226 | -0.21226 | -0.34347 | -0.016417
45801 | 0.016616 | 0.21628 | -0.21628 | -0.35184 | -0.016616
45802 | 0.016747 | 0.21885 | -0.21885 | -0.35103 | -0.016747
45821 | 0.016812 | 0.21979 | -0.21979 | -0.3359 | -0.016812
45822 | 0.016374 | 0.21143 | -0.21143 | -0.33229 | -0.016374
45840 | 0.016867 | 0.2209 | -0.2209 | -0.34341 | -0.016867
45850 | 0.016868 | 0.22093 | -0.22093 | -0.34354 | -0.016868
45861 | 0.016394 | 0.21182 | -0.21182 | -0.33749 | -0.016394
45862 | 0.016413 | 0.21218 | -0.21218 | -0.34237 | -0.016413
45880 | 0.017618 | 0.24743 | -0.24743 | -0.26676 | -0.017618
45885 | 0.017618 | 0.24743 | -0.24743 | -0.26676 | -0.017618
45890 | 0.018253 | 0.26324 | -0.26324 | -0.27222 | -0.018253
45900 | 0.01621 | 0.20845 | -0.20845 | -0.30866 | -0.01621
45910 | 0.016144 | 0.20723 | -0.20723 | -0.29901 | -0.016144
45921 | 0.016438 | 0.21266 | -0.21266 | -0.34896 | -0.016438
45922 | 0.016453 | 0.21297 | -0.21297 | -0.35303 | -0.016453
45940 | 0.016488 | 0.21381 | -0.21381 | -0.34372 | -0.016488
45952 | 0.016495 | 0.21405 | -0.21405 | -0.33679 | -0.016495
45953 | 0.016495 | 0.21405 | -0.21405 | -0.33685 | -0.016495
45971 | 0.015195 | 0.18899 | -0.18899 | -0.19409 | -0.015195
45972 | 0.014568 | 0.17583 | -0.17583 | -0.14469 | -0.014568
45990 | 0.017076 | 0.22498 | -0.22498 | -0.36137 | -0.017076
46001 | 0.016374 | 0.21143 | -0.21143 | -0.33229 | -0.016374
46002 | 0.016476 | 0.21338 | -0.21338 | -0.33458 | -0.016476
46020 | 0.00811 | 0.05112 | -0.05112 | 0.038737 | -0.00811
46031 | 0.016374 | 0.21143 | -0.21143 | -0.33229 | -0.016374
46032 | 0.016793 | 0.21941 | -0.21941 | -0.33337 | -0.016793
46051 | 0.015794 | 0.20079 | -0.20079 | -0.25279 | -0.015794
46052 | 0.015754 | 0.20023 | -0.20023 | -0.24547 | -0.015754
46100 | 0.016311 | 0.2101 | -0.2101 | -0.33411 | -0.016311
46110 | 0.016374 | 0.21143 | -0.21143 | -0.33229 | -0.016374
46111 | 0.016377 | 0.21147 | -0.21147 | -0.33234 | -0.016377
46112 | 0.016374 | 0.21143 | -0.21143 | -0.33229 | -0.016374
46220 | 0.020573 | 0.32095 | -0.32095 | -0.29215 | -0.020573
47580 | 0.01732 | 0.22963 | -0.22963 | -0.35112 | -0.01732
47600 | 0.017248 | 0.2282 | -0.2282 | -0.34641 | -0.017248
47610 | 0.017247 | 0.22819 | -0.22819 | -0.34638 | -0.017247
47620 | 0.017057 | 0.22452 | -0.22452 | -0.34052 | -0.017057
47630 | 0.017006 | 0.22353 | -0.22353 | -0.33709 | -0.017006
47640 | 0.017173 | 0.22674 | -0.22674 | -0.34339 | -0.017173
47660 | 0.017472 | 0.23257 | -0.23257 | -0.35361 | -0.017472
47670 | 0.01708 | 0.22484 | -0.22484 | -0.33359 | -0.01708
47680 | 0.017343 | 0.23009 | -0.23009 | -0.35547 | -0.017343
47690 | 0.01726 | 0.22846 | -0.22846 | -0.34796 | -0.01726
47700 | 0.017125 | 0.22578 | -0.22578 | -0.3415 | -0.017125
47701 | 0.017125 | 0.22578 | -0.22578 | -0.34158 | -0.017125
47705 | 0.017428 | 0.23171 | -0.23171 | -0.35223 | -0.017428
47707 | 0.017285 | 0.22893 | -0.22893 | -0.34771 | -0.017285
47711 | 0.016976 | 0.22297 | -0.22297 | -0.34326 | -0.016976
47712 | 0.016939 | 0.22223 | -0.22223 | -0.33336 | -0.016939
47730 | 0.017252 | 0.22828 | -0.22828 | -0.34665 | -0.017252
47750 | 0.0172 | 0.22722 | -0.22722 | -0.34344 | -0.0172
47751 | 0.017197 | 0.22718 | -0.22718 | -0.34338 | -0.017197
47752 | 0.017195 | 0.22709 | -0.22709 | -0.34035 | -0.017195
48500 | 0.016905 | 0.22151 | -0.22151 | -0.32869 | -0.016905
48510 | 0.018158 | 0.24478 | -0.24478 | -0.34355 | -0.018158
48511 | 0.016907 | 0.22143 | -0.22143 | -0.32377 | -0.016907
48512 | 0.016907 | 0.22143 | -0.22143 | -0.32377 | -0.016907
48513 | 0.016907 | 0.22143 | -0.22143 | -0.32377 | -0.016907
48514 | 0.016907 | 0.22143 | -0.22143 | -0.32377 | -0.016907
48520 | 0.0193 | 0.26522 | -0.26522 | -0.34291 | -0.0193
48521 | 0.018193 | 0.24628 | -0.24628 | -0.37239 | -0.018193
48522 | 0.018193 | 0.24628 | -0.24628 | -0.37239 | -0.018193
48523 | 0.018193 | 0.24628 | -0.24628 | -0.37239 | -0.018193
48531 | 0.017209 | 0.22713 | -0.22713 | -0.33111 | -0.017209
48532 | 0.017209 | 0.22713 | -0.22713 | -0.33111 | -0.017209
48533 | 0.017209 | 0.22713 | -0.22713 | -0.33111 | -0.017209
48534 | 0.017209 | 0.22713 | -0.22713 | -0.33111 | -0.017209
48551 | 0.017014 | 0.22347 | -0.22347 | -0.32663 | -0.017014
48552 | 0.017014 | 0.22347 | -0.22347 | -0.32663 | -0.017014
48561 | 0.017267 | 0.22823 | -0.22823 | -0.33298 | -0.017267
48562 | 0.017267 | 0.22823 | -0.22823 | -0.33298 | -0.017267
48563 | 0.017267 | 0.22823 | -0.22823 | -0.33298 | -0.017267
48564 | 0.017267 | 0.22823 | -0.22823 | -0.33298 | -0.017267
48565 | 0.017267 | 0.22823 | -0.22823 | -0.33298 | -0.017267
48581 | 0.016668 | 0.21683 | -0.21683 | -0.31733 | -0.016668
48582 | 0.016766 | 0.2187 | -0.2187 | -0.31985 | -0.016766
48583 | 0.01664 | 0.21627 | -0.21627 | -0.31675 | -0.01664
48584 | 0.01664 | 0.21627 | -0.21627 | -0.31675 | -0.01664
48585 | 0.01664 | 0.21627 | -0.21627 | -0.31675 | -0.01664
48591 | 0.016097 | 0.20593 | -0.20593 | -0.28734 | -0.016097
48593 | 0.016886 | 0.22115 | -0.22115 | -0.32758 | -0.016886
48594 | 0.016886 | 0.22115 | -0.22115 | -0.32758 | -0.016886
48595 | 0.016571 | 0.21495 | -0.21495 | -0.31304 | -0.016571
48596 | 0.016571 | 0.21495 | -0.21495 | -0.31304 | -0.016571
48597 | 0.016571 | 0.21495 | -0.21495 | -0.31304 | -0.016571
48598 | 0.016571 | 0.21495 | -0.21495 | -0.31304 | -0.016571
48611 | 0.017008 | 0.22334 | -0.22334 | -0.32628 | -0.017008
48612 | 0.017008 | 0.22334 | -0.22334 | -0.32628 | -0.017008
48613 | 0.017008 | 0.22334 | -0.22334 | -0.32628 | -0.017008
48614 | 0.017008 | 0.22334 | -0.22334 | -0.32628 | -0.017008
48641 | 0.017076 | 0.22451 | -0.22451 | -0.32705 | -0.017076
48642 | 0.017076 | 0.22451 | -0.22451 | -0.32705 | -0.017076
48643 | 0.017076 | 0.22451 | -0.22451 | -0.32705 | -0.017076
48644 | 0.017076 | 0.22451 | -0.22451 | -0.32705 | -0.017076
48645 | 0.017076 | 0.22451 | -0.22451 | -0.32705 | -0.017076
48651 | 0.016671 | 0.21693 | -0.21693 | -0.31731 | -0.016671
48671 | 0.012392 | 0.13298 | -0.13298 | 0.064216 | -0.012392
48672 | 0.012392 | 0.13298 | -0.13298 | 0.064216 | -0.012392
48673 | 0.012392 | 0.13298 | -0.13298 | 0.064216 | -0.012392
48674 | 0.012392 | 0.13298 | -0.13298 | 0.064216 | -0.012392
48690 | 0.01654 | 0.2145 | -0.2145 | -0.31106 | -0.01654
48691 | 0.017106 | 0.22549 | -0.22549 | -0.35086 | -0.017106
48692 | 0.017106 | 0.22549 | -0.22549 | -0.35086 | -0.017106
48693 | 0.017106 | 0.22549 | -0.22549 | -0.35086 | -0.017106
48721 | 0.00811 | 0.05112 | -0.05112 | 0.038737 | -0.00811
48722 | 0.00811 | 0.05112 | -0.05112 | 0.038737 | -0.00811
48730 | 0.018275 | 0.24692 | -0.24692 | -0.34399 | -0.018275
48731 | 0.020968 | 0.29748 | -0.29748 | -0.31682 | -0.020968
48732 | 0.020968 | 0.29748 | -0.29748 | -0.31682 | -0.020968
48733 | 0.020968 | 0.29748 | -0.29748 | -0.31682 | -0.020968
48734 | 0.020968 | 0.29748 | -0.29748 | -0.31682 | -0.020968
48735 | 0.020968 | 0.29748 | -0.29748 | -0.31682 | -0.020968
48736 | 0.020968 | 0.29748 | -0.29748 | -0.31682 | -0.020968
48740 | 0.017005 | 0.22331 | -0.22331 | -0.32657 | -0.017005
48741 | 0.017005 | 0.22331 | -0.22331 | -0.32657 | -0.017005
48742 | 0.017005 | 0.22331 | -0.22331 | -0.32657 | -0.017005
49836 | 0.016741 | 0.21824 | -0.21824 | -0.31887 | -0.016741
49837 | 0.016741 | 0.21824 | -0.21824 | -0.31887 | -0.016741
49838 | 0.016741 | 0.21824 | -0.21824 | -0.31887 | -0.016741
49839 | 0.016741 | 0.21824 | -0.21824 | -0.31887 | -0.016741
49851 | 0.019587 | 0.27023 | -0.27023 | -0.34171 | -0.019587
49852 | 0.019587 | 0.27023 | -0.27023 | -0.34171 | -0.019587
49853 | 0.019587 | 0.27023 | -0.27023 | -0.34171 | -0.019587
49854 | 0.019587 | 0.27023 | -0.27023 | -0.34171 | -0.019587
49855 | 0.019587 | 0.27023 | -0.27023 | -0.34171 | -0.019587
49856 | 0.019587 | 0.27023 | -0.27023 | -0.34171 | -0.019587
49857 | 0.019587 | 0.27023 | -0.27023 | -0.34171 | -0.019587
49858 | 0.019587 | 0.27023 | -0.27023 | -0.34171 | -0.019587
49859 | 0.019587 | 0.27023 | -0.27023 | -0.34171 | -0.019587
49860 | 0.019587 | 0.27023 | -0.27023 | -0.34171 | -0.019587
49861 | 0.019587 | 0.27023 | -0.27023 | -0.34171 | -0.019587
49862 | 0.019587 | 0.27023 | -0.27023 | -0.34171 | -0.019587
49863 | 0.019587 | 0.27023 | -0.27023 | -0.34171 | -0.019587
49864 | 0.019587 | 0.27023 | -0.27023 | -0.34171 | -0.019587
49865 | 0.019587 | 0.27023 | -0.27023 | -0.34171 | -0.019587
49866 | 0.019587 | 0.27023 | -0.27023 | -0.34171 | -0.019587
49867 | 0.019587 | 0.27023 | -0.27023 | -0.34171 | -0.019587
49868 | 0.019587 | 0.27023 | -0.27023 | -0.34171 | -0.019587
49869 | 0.019587 | 0.27023 | -0.27023 | -0.34171 | -0.019587
49870 | 0.019587 | 0.27023 | -0.27023 | -0.34171 | -0.019587
49871 | 0.019587 | 0.27023 | -0.27023 | -0.34171 | -0.019587
49872 | 0.019587 | 0.27023 | -0.27023 | -0.34171 | -0.019587
49873 | 0.019587 | 0.27023 | -0.27023 | -0.34171 | -0.019587
49874 | 0.019587 | 0.27023 | -0.27023 | -0.34171 | -0.019587
49875 | 0.019587 | 0.27023 | -0.27023 | -0.34171 | -0.019587
49876 | 0.019587 | 0.27023 | -0.27023 | -0.34171 | -0.019587
49877 | 0.019587 | 0.27023 | -0.27023 | -0.34171 | -0.019587
49878 | 0.019587 | 0.27023 | -0.27023 | -0.34171 | -0.019587
49879 | 0.019587 | 0.27023 | -0.27023 | -0.34171 | -0.019587
49880 | 0.019587 | 0.27023 | -0.27023 | -0.34171 | -0.019587
49881 | 0.019587 | 0.27023 | -0.27023 | -0.34171 | -0.019587
49882 | 0.019587 | 0.27023 | -0.27023 | -0.34171 | -0.019587
49883 | 0.019587 | 0.27023 | -0.27023 | -0.34171 | -0.019587
49884 | 0.019587 | 0.27023 | -0.27023 | -0.34171 | -0.019587
49885 | 0.019587 | 0.27023 | -0.27023 | -0.34171 | -0.019587
49886 | 0.019587 | 0.27023 | -0.27023 | -0.34171 | -0.019587
49887 | 0.019587 | 0.27023 | -0.27023 | -0.34171 | -0.019587
49984 | 0.019587 | 0.27023 | -0.27023 | -0.34171 | -0.019587
49985 | 0.019587 | 0.27023 | -0.27023 | -0.34171 | -0.019587
49986 | 0.016741 | 0.21824 | -0.21824 | -0.31887 | -0.016741
49987 | 0.016741 | 0.21824 | -0.21824 | -0.31887 | -0.016741
49998 | 0.016741 | 0.21824 | -0.21824 | -0.31887 | -0.016741
58909 | 0.0462 | 0.37864 | -0.37864 | -0.22451 | -0.0462
58919 | 0.0462 | 0.37864 | -0.37864 | -0.22451 | -0.0462
58929 | 0.0462 | 0.37864 | -0.37864 | -0.22451 | -0.0462
58949 | 0.0462 | 0.37864 | -0.37864 | -0.22451 | -0.0462
58959 | 0.0462 | 0.37864 | -0.37864 | -0.22451 | -0.0462
59300 | 0.028757 | 0.36936 | -0.36936 | -0.25604 | -0.028757
59400 | 0.028757 | 0.36936 | -0.36936 | -0.25604 | -0.028757
59410 | 0.028757 | 0.36936 | -0.36936 | -0.25604 | -0.028757
59420 | 0.028756 | 0.36936 | -0.36936 | -0.25604 | -0.028756
59450 | 0.028756 | 0.36936 | -0.36936 | -0.25604 | -0.028756
59460 | 0.028756 | 0.36936 | -0.36936 | -0.25604 | -0.028756
59480 | 0.028756 | 0.36936 | -0.36936 | -0.25604 | -0.028756
59490 | 0.028757 | 0.36936 | -0.36936 | -0.25604 | -0.028757
59500 | 0.028756 | 0.36936 | -0.36936 | -0.25604 | -0.028756
60000 | 0.37579 | 0.054694 | -0.054694 | -0.033607 | -0.37579
60001 | 0.37579 | 0.054694 | -0.054694 | -0.033607 | -0.37579
60002 | 0.38657 | 0.046449 | -0.046449 | -0.029188 | -0.38657
60003 | 0.38518 | 0.047586 | -0.047586 | -0.029802 | -0.38518
60004 | 0.38518 | 0.047586 | -0.047586 | -0.029802 | -0.38518
60005 | 0.38518 | 0.047586 | -0.047586 | -0.029802 | -0.38518
60006 | 0.38518 | 0.047586 | -0.047586 | -0.029802 | -0.38518
60007 | 0.38657 | 0.046449 | -0.046449 | -0.029188 | -0.38657
60008 | 0.38657 | 0.046449 | -0.046449 | -0.029188 | -0.38657
60009 | 0.38518 | 0.047586 | -0.047586 | -0.029802 | -0.38518
60011 | 0.37579 | 0.054694 | -0.054694 | -0.033607 | -0.37579
60014 | 0.38585 | 0.047036 | -0.047036 | -0.029505 | -0.38585
60016 | 0.38489 | 0.047833 | -0.047833 | -0.029936 | -0.38489
60017 | 0.37757 | 0.053701 | -0.053701 | -0.033095 | -0.37757
60018 | 0.37517 | 0.055621 | -0.055621 | -0.034129 | -0.37517
60019 | 0.38657 | 0.046449 | -0.046449 | -0.029188 | -0.38657
60021 | 0.38657 | 0.046449 | -0.046449 | -0.029188 | -0.38657
60035 | 0.44606 | 0.02797 | -0.02797 | -0.019024 | -0.44606
60040 | 0.45232 | 0.027517 | -0.027517 | -0.018811 | -0.45232
60041 | 0.44606 | 0.02797 | -0.02797 | -0.019024 | -0.44606
60042 | 0.44606 | 0.02797 | -0.02797 | -0.019024 | -0.44606
60043 | 0.4461 | 0.027967 | -0.027967 | -0.019023 | -0.4461
60044 | 0.4461 | 0.027967 | -0.027967 | -0.019023 | -0.4461
80076 | 0.028646 | 0.36923 | -0.36923 | -0.25629 | -0.028646
80078 | 0.028646 | 0.36923 | -0.36923 | -0.25629 | -0.028646
80080 | 0.028646 | 0.36923 | -0.36923 | -0.25629 | -0.028646
80081 | 0.028646 | 0.36923 | -0.36923 | -0.25629 | -0.028646
80090 | 0.025894 | 0.35253 | -0.35253 | -0.27219 | -0.025894
80091 | 0.025894 | 0.35253 | -0.35253 | -0.27219 | -0.025894
80092 | 0.025894 | 0.35253 | -0.35253 | -0.27219 | -0.025894
80093 | 0.025894 | 0.35253 | -0.35253 | -0.27219 | -0.025894
80094 | 0.025894 | 0.35253 | -0.35253 | -0.27219 | -0.025894
80095 | 0.025894 | 0.35253 | -0.35253 | -0.27219 | -0.025894
80096 | 0.025894 | 0.35253 | -0.35253 | -0.27219 | -0.025894
80106 | 0.03231 | 0.37237 | -0.37237 | -0.24878 | -0.03231
80107 | 0.029403 | 0.37001 | -0.37001 | -0.25465 | -0.029403
80108 | 0.029299 | 0.36992 | -0.36992 | -0.25485 | -0.029299
80117 | 0.029208 | 0.36985 | -0.36985 | -0.25503 | -0.029208
80118 | 0.029299 | 0.36992 | -0.36992 | -0.25485 | -0.029299
80121 | 0.029424 | 0.37002 | -0.37002 | -0.25461 | -0.029424
80123 | 0.029319 | 0.36994 | -0.36994 | -0.25481 | -0.029319
80128 | 0.027994 | 0.36554 | -0.36554 | -0.26001 | -0.027994
80129 | 0.027994 | 0.36554 | -0.36554 | -0.26001 | -0.027994
80130 | 0.034643 | 0.38337 | -0.38337 | -0.2371 | -0.034643
80133 | 0.034066 | 0.3846 | -0.3846 | -0.23696 | -0.034066
80135 | 0.026546 | 0.3589 | -0.3589 | -0.26644 | -0.026546
80136 | 0.026546 | 0.3589 | -0.3589 | -0.26643 | -0.026546
80137 | 0.026546 | 0.3589 | -0.3589 | -0.26643 | -0.026546
80138 | 0.026546 | 0.3589 | -0.3589 | -0.26643 | -0.026546
80139 | 0.026546 | 0.3589 | -0.3589 | -0.26643 | -0.026546
80140 | 0.026546 | 0.3589 | -0.3589 | -0.26643 | -0.026546
80141 | 0.026546 | 0.3589 | -0.3589 | -0.26643 | -0.026546
80148 | 0.028731 | 0.36933 | -0.36933 | -0.2561 | -0.028731
80153 | 0.026546 | 0.3589 | -0.3589 | -0.26643 | -0.026546
80154 | 0.026546 | 0.3589 | -0.3589 | -0.26643 | -0.026546
80155 | 0.028757 | 0.36936 | -0.36936 | -0.25604 | -0.028757
80165 | 0.038075 | 0.37952 | -0.37952 | -0.23526 | -0.038075
80168 | 0.038075 | 0.37952 | -0.37952 | -0.23526 | -0.038075
80169 | 0.038075 | 0.37952 | -0.37952 | -0.23526 | -0.038075
80170 | 0.038075 | 0.37952 | -0.37952 | -0.23526 | -0.038075
80171 | 0.028646 | 0.36923 | -0.36923 | -0.25629 | -0.028646
80178 | 0.028646 | 0.36923 | -0.36923 | -0.25629 | -0.028646
80180 | 0.028646 | 0.36923 | -0.36923 | -0.25629 | -0.028646
80181 | 0.028646 | 0.36923 | -0.36923 | -0.25629 | -0.028646
80219 | 0.03337 | 0.38615 | -0.38615 | -0.23675 | -0.03337
80220 | 0.034066 | 0.3846 | -0.3846 | -0.23696 | -0.034066
80221 | 0.034633 | 0.38334 | -0.38334 | -0.23714 | -0.034633
80222 | 0.034204 | 0.38232 | -0.38232 | -0.23851 | -0.034204
80223 | 0.027965 | 0.36544 | -0.36544 | -0.26011 | -0.027965
80224 | 0.026688 | 0.36095 | -0.36095 | -0.26469 | -0.026688
80225 | 0.026688 | 0.36095 | -0.36095 | -0.26469 | -0.026688
80226 | 0.026033 | 0.35403 | -0.35403 | -0.27085 | -0.026033
80227 | 0.026645 | 0.35963 | -0.35963 | -0.2658 | -0.026645
80228 | 0.029717 | 0.37144 | -0.37144 | -0.25309 | -0.029717
80229 | 0.028759 | 0.36936 | -0.36936 | -0.25604 | -0.028759
80230 | 0.028511 | 0.36894 | -0.36894 | -0.2567 | -0.028511
80231 | 0.034643 | 0.38337 | -0.38337 | -0.2371 | -0.034643
80259 | 0.028084 | 0.3662 | -0.3662 | -0.25938 | -0.028084
80260 | 0.028244 | 0.36736 | -0.36736 | -0.25826 | -0.028244
80261 | 0.028252 | 0.36742 | -0.36742 | -0.2582 | -0.028252
80262 | 0.028244 | 0.36736 | -0.36736 | -0.25826 | -0.028244
80263 | 0.028299 | 0.36778 | -0.36778 | -0.25786 | -0.028299
80264 | 0.028299 | 0.36778 | -0.36778 | -0.25786 | -0.028299
80265 | 0.038075 | 0.37952 | -0.37952 | -0.23526 | -0.038075
80266 | 0.038075 | 0.37952 | -0.37952 | -0.23526 | -0.038075
80267 | 0.038075 | 0.37952 | -0.37952 | -0.23526 | -0.038075
80268 | 0.038075 | 0.37952 | -0.37952 | -0.23526 | -0.038075
80269 | 0.028252 | 0.36742 | -0.36742 | -0.2582 | -0.028252
80270 | 0.028244 | 0.36736 | -0.36736 | -0.25826 | -0.028244
80271 | 0.028299 | 0.36778 | -0.36778 | -0.25786 | -0.028299
80272 | 0.028299 | 0.36778 | -0.36778 | -0.25786 | -0.028299
80290 | 0.028084 | 0.3662 | -0.3662 | -0.25938 | -0.028084
80291 | 0.028084 | 0.3662 | -0.3662 | -0.25938 | -0.028084
80294 | 0.028084 | 0.3662 | -0.3662 | -0.25938 | -0.028084
80372 | 0.025894 | 0.35253 | -0.35253 | -0.27219 | -0.025894
80375 | 0.02344 | 0.36388 | -0.36388 | -0.26456 | -0.02344
80377 | 0.028299 | 0.36778 | -0.36778 | -0.25786 | -0.028299
80378 | 0.028299 | 0.36778 | -0.36778 | -0.25786 | -0.028299
80540 | 0.027022 | 0.36661 | -0.36661 | -0.25983 | -0.027022
80541 | 0.027022 | 0.36661 | -0.36661 | -0.25983 | -0.027022
80546 | 0.028252 | 0.36742 | -0.36742 | -0.2582 | -0.028252
80547 | 0.028244 | 0.36736 | -0.36736 | -0.25826 | -0.028244
85000 | 0.0284 | 0.36893 | -0.36893 | -0.25687 | -0.0284
85001 | 0.028424 | 0.36882 | -0.36882 | -0.25692 | -0.028424
85002 | 0.02839 | 0.36853 | -0.36853 | -0.25717 | -0.02839
85005 | 0.02901 | 0.36966 | -0.36966 | -0.25546 | -0.02901

## 2009_5zone
Bus Number | W-N | S-N | N-S | N-H | N-W
1 | 0.010829 | 0.12357 | -0.12357 | 0.074248 | -0.010829
2 | 0.010838 | 0.12308 | -0.12308 | 0.075964 | -0.010838
4 | 0.010804 | 0.12489 | -0.12489 | 0.070253 | -0.010804
9 | 0.010751 | 0.12767 | -0.12767 | 0.061572 | -0.010751
13 | 0.010839 | 0.12321 | -0.12321 | 0.075776 | -0.010839
17 | 0.010842 | 0.12418 | -0.12418 | 0.074412 | -0.010842
21 | 0.010842 | 0.12418 | -0.12418 | 0.074412 | -0.010842
25 | 0.010665 | 0.13213 | -0.13213 | 0.047658 | -0.010665
31 | 0.012708 | 0.1961 | -0.1961 | -0.012188 | -0.012708
32 | 0.012619 | 0.22308 | -0.22308 | 9e-06 | -0.012619
33 | 0.010469 | 0.13929 | -0.13929 | 0.024851 | -0.010469
34 | 0.012619 | 0.22308 | -0.22308 | 9e-06 | -0.012619
35 | 0.012319 | 0.20582 | -0.20582 | 0.010351 | -0.012319
36 | 0.012708 | 0.1961 | -0.1961 | -0.012188 | -0.012708
37 | 0.011543 | 0.18114 | -0.18114 | 0.012445 | -0.011543
38 | 0.012708 | 0.1961 | -0.1961 | -0.012188 | -0.012708
40 | 0.008072 | 0.06453 | -0.06453 | 0.030725 | -0.008072
43 | 0.011862 | 0.15325 | -0.15325 | -0.005731 | -0.011862
45 | 0.009347 | 0.036139 | -0.036139 | 0.004507 | -0.009347
46 | 0.008744 | 0.049569 | -0.049569 | 0.016909 | -0.008744
47 | 0.010552 | 0.13808 | -0.13808 | 0.029116 | -0.010552
48 | 0.011117 | 0.14462 | -0.14462 | 0.014086 | -0.011117
53 | 0.012385 | 0.17971 | -0.17971 | -0.009717 | -0.012385
57 | 0.011899 | 0.15509 | -0.15509 | -0.006008 | -0.011899
61 | 0.01348 | 0.22276 | -0.22276 | -0.026352 | -0.01348
64 | 0.015969 | 0.37336 | -0.37336 | -0.063087 | -0.015969
65 | 0.01424 | 0.24904 | -0.24904 | -0.040311 | -0.01424
69 | 0.016668 | 0.38742 | -0.38742 | -0.069318 | -0.016668
73 | 0.013842 | 0.21123 | -0.21123 | -0.039881 | -0.013842
75 | 0.017002 | 0.41968 | -0.41968 | -0.082534 | -0.017002
77 | 0.013842 | 0.21123 | -0.21123 | -0.039881 | -0.013842
81 | 0.013408 | 0.16999 | -0.16999 | -0.039412 | -0.013408
85 | 0.011467 | 0.10192 | -0.10192 | -0.017862 | -0.011467
86 | 0.008371 | 0.057866 | -0.057866 | 0.024572 | -0.008371
89 | 0.011467 | 0.10192 | -0.10192 | -0.017862 | -0.011467
91 | 0.012224 | -0.003078 | 0.003078 | -0.043888 | -0.012224
92 | 0.012051 | 0.041089 | -0.041089 | -0.037946 | -0.012051
93 | 0.011688 | 0.13061 | -0.13061 | -0.011081 | -0.011688
95 | 0.012345 | -0.019543 | 0.019543 | -0.045214 | -0.012345
99 | 0.011171 | 0.063656 | -0.063656 | -0.026904 | -0.011171
103 | 0.011171 | 0.063656 | -0.063656 | -0.026904 | -0.011171
104 | 0.005713 | 0.042976 | -0.042976 | 0.020818 | -0.005713
107 | 0.010093 | 0.053662 | -0.053662 | -0.023839 | -0.010093
110 | 0.01424 | 0.24904 | -0.24904 | -0.040311 | -0.01424
114 | 0.02082 | 0.47912 | -0.47912 | -0.11296 | -0.02082
115 | 0.031382 | 0.4859 | -0.4859 | -0.11274 | -0.031382
116 | 0.01978 | 0.53104 | -0.53104 | -0.13173 | -0.01978
117 | 0.025621 | 0.51528 | -0.51528 | -0.1054 | -0.025621
118 | 0.02082 | 0.47912 | -0.47912 | -0.11296 | -0.02082
120 | 0.017695 | 0.45078 | -0.45078 | -0.095592 | -0.017695
121 | 0.021874 | 0.5065 | -0.5065 | -0.13589 | -0.021874
122 | 0.021229 | 0.48218 | -0.48218 | -0.11899 | -0.021229
123 | 0.02155 | 0.48458 | -0.48458 | -0.12373 | -0.02155
125 | 0.019833 | 0.51722 | -0.51722 | -0.11559 | -0.019833
126 | 0.020166 | 0.44065 | -0.44065 | -0.090583 | -0.020166
127 | 0.020171 | 0.52957 | -0.52957 | -0.13462 | -0.020171
130 | 0.017195 | 0.53601 | -0.53601 | -0.092261 | -0.017195
131 | 0.017895 | 0.45733 | -0.45733 | -0.083974 | -0.017895
132 | 0.018617 | 0.52358 | -0.52358 | -0.10349 | -0.018617
133 | 0.019845 | 0.47182 | -0.47182 | -0.098558 | -0.019845
136 | 0.021588 | 0.53585 | -0.53585 | -0.10027 | -0.021588
137 | 0.016522 | 0.35345 | -0.35345 | -0.07444 | -0.016522
139 | 0.017104 | 0.45035 | -0.45035 | -0.083775 | -0.017104
140 | 0.004198 | 0.006312 | -0.006312 | -0.000988 | -0.004198
141 | 0.016864 | 0.4103 | -0.4103 | -0.079917 | -0.016864
142 | 0.027237 | 0.23607 | -0.23607 | -0.063965 | -0.027237
145 | 0.026375 | 0.26102 | -0.26102 | -0.067211 | -0.026375
146 | 0.014412 | 0.22897 | -0.22897 | -0.064762 | -0.014412
147 | 0.014821 | 0.24224 | -0.24224 | -0.07021 | -0.014821
149 | 0.027425 | 0.23063 | -0.23063 | -0.063256 | -0.027425
153 | 0.027425 | 0.23063 | -0.23063 | -0.063256 | -0.027425
157 | 0.030481 | 0.14222 | -0.14222 | -0.051754 | -0.030481
158 | 0.031566 | 0.11084 | -0.11084 | -0.047671 | -0.031566
161 | 0.015874 | 0.24539 | -0.24539 | -0.06403 | -0.015874
165 | 0.015649 | 0.20801 | -0.20801 | -0.060429 | -0.015649
169 | 0.015649 | 0.20801 | -0.20801 | -0.060429 | -0.015649
170 | 0.014142 | 0.19631 | -0.19631 | -0.062201 | -0.014142
173 | 0.015503 | 0.18367 | -0.18367 | -0.058084 | -0.015503
175 | 0.014954 | 0.092281 | -0.092281 | -0.04928 | -0.014954
177 | 0.014954 | 0.092281 | -0.092281 | -0.04928 | -0.014954
181 | 0.014487 | 0.0144 | -0.0144 | -0.041777 | -0.014487
185 | 0.012728 | 0.10541 | -0.10541 | -0.038678 | -0.012728
186 | 0.008112 | 0.035318 | -0.035318 | -0.018214 | -0.008112
190 | 0.008021 | 0.034473 | -0.034473 | -0.017955 | -0.008021
192 | 0.003038 | 0.004576 | -0.004576 | 0.000151 | -0.003038
193 | 0.006531 | 0.020669 | -0.020669 | -0.013722 | -0.006531
194 | 0.007815 | 0.032565 | -0.032565 | -0.01737 | -0.007815
195 | 0.008071 | 0.064526 | -0.064526 | 0.030724 | -0.008071
196 | 0.004038 | 0.021717 | -0.021717 | 0.009778 | -0.004038
197 | 0.008072 | 0.06453 | -0.06453 | 0.030725 | -0.008072
198 | 0.007815 | 0.032565 | -0.032565 | -0.01737 | -0.007815
200 | 0.003591 | 0.006319 | -0.006319 | 0.000234 | -0.003591
202 | 0.004237 | 0.000433 | -0.000433 | -0.006013 | -0.004237
203 | 0.003893 | -0.002254 | 0.002254 | -0.004449 | -0.003893
204 | 0.005447 | 0.004622 | -0.004622 | -0.010579 | -0.005447
205 | 0.003882 | 0.006316 | -0.006316 | -0.000352 | -0.003882
206 | 0.003817 | 0.009098 | -0.009098 | 0.00109 | -0.003817
207 | 0.008071 | 0.064526 | -0.064526 | 0.030724 | -0.008071
208 | 0.003919 | 0.007596 | -0.007596 | 0.000448 | -0.003919
210 | 0.004936 | 0.005895 | -0.005895 | -0.009192 | -0.004936
211 | 0.003718 | 0.008288 | -0.008288 | 0.001324 | -0.003718
212 | 0.003758 | 0.017507 | -0.017507 | 0.007491 | -0.003758
213 | 0.005826 | 0.001773 | -0.001773 | -0.007018 | -0.005826
214 | 0.003736 | 0.004999 | -0.004999 | -0.006258 | -0.003736
215 | 0.001998 | 0.004825 | -0.004825 | -0.003306 | -0.001998
216 | 0.002926 | 0.00368 | -0.00368 | -0.000236 | -0.002926
217 | 0.002337 | 0.000544 | -0.000544 | -0.001101 | -0.002337
218 | 0.003235 | 0.003899 | -0.003899 | -0.004197 | -0.003235
220 | 0.004841 | -0.002951 | 0.002951 | -0.005855 | -0.004841
221 | 0.002368 | 0.001997 | -0.001997 | -0.00063 | -0.002368
222 | 0.003004 | 0.003391 | -0.003391 | -0.003244 | -0.003004
223 | 0.006211 | -0.003958 | 0.003958 | -0.007887 | -0.006211
224 | 0.00956 | -0.005644 | 0.005644 | -0.021756 | -0.00956
225 | 0.006994 | 0.000759 | -0.000759 | -0.014784 | -0.006994
228 | 0.012095 | -0.011972 | 0.011972 | -0.028645 | -0.012095
230 | 0.001076 | 0.004733 | -0.004733 | -0.00174 | -0.001076
232 | 0.013409 | -0.017949 | 0.017949 | -0.033401 | -0.013409
234 | 0.009753 | -0.009849 | 0.009849 | -0.021974 | -0.009753
236 | 0.013409 | -0.017949 | 0.017949 | -0.033401 | -0.013409
237 | 0.009168 | -0.009768 | 0.009768 | -0.019709 | -0.009168
238 | 0.012984 | -0.060094 | 0.060094 | -0.04094 | -0.012984
239 | 0.012984 | -0.060094 | 0.060094 | -0.04094 | -0.012984
240 | 0.013029 | -0.058718 | 0.058718 | -0.040851 | -0.013029
241 | 0.014276 | -0.020757 | 0.020757 | -0.03839 | -0.014276
242 | 0.013767 | -0.015899 | 0.015899 | -0.032908 | -0.013767
243 | 0.013728 | -0.016046 | 0.016046 | -0.033081 | -0.013728
244 | 0.013767 | -0.015899 | 0.015899 | -0.032908 | -0.013767
245 | 0.013767 | -0.015899 | 0.015899 | -0.032908 | -0.013767
246 | 0.012984 | -0.060094 | 0.060094 | -0.04094 | -0.012984
247 | 0.012984 | -0.060094 | 0.060094 | -0.04094 | -0.012984
249 | 0.013078 | -0.027978 | 0.027978 | -0.042262 | -0.013078
250 | 0.028435 | 0.20142 | -0.20142 | -0.059456 | -0.028435
251 | 0.014294 | -0.020602 | 0.020602 | -0.038492 | -0.014294
252 | 0.014294 | -0.020602 | 0.020602 | -0.038492 | -0.014294
253 | 0.014294 | -0.020602 | 0.020602 | -0.038492 | -0.014294
254 | 0.028435 | 0.20142 | -0.20142 | -0.059456 | -0.028435
258 | 0.05165 | 0.084162 | -0.084162 | -0.038724 | -0.05165
259 | 0.006846 | -0.001247 | 0.001247 | -0.010905 | -0.006846
260 | 0.042995 | 0.42668 | -0.42668 | -0.12752 | -0.042995
262 | 0.067333 | 0.063329 | -0.063329 | -0.031738 | -0.067333
265 | 0.067333 | 0.063329 | -0.063329 | -0.031738 | -0.067333
269 | 0.067333 | 0.063329 | -0.063329 | -0.031738 | -0.067333
270 | 0.10151 | 0.01518 | -0.01518 | -0.01485 | -0.10151
273 | 0.067333 | 0.063329 | -0.063329 | -0.031738 | -0.067333
274 | 0.11885 | 0.016068 | -0.016068 | -0.015504 | -0.11885
275 | 0.111 | 0.015532 | -0.015532 | -0.015522 | -0.111
276 | 0.094752 | 0.014769 | -0.014769 | -0.014858 | -0.094752
277 | 0.0803 | 0.046104 | -0.046104 | -0.025962 | -0.0803
279 | 0.10276 | 0.015145 | -0.015145 | -0.015185 | -0.10276
280 | 0.004303 | -0.002556 | 0.002556 | -0.005058 | -0.004303
281 | 0.079021 | 0.04654 | -0.04654 | -0.026181 | -0.079021
282 | 0.04239 | 0.012292 | -0.012292 | -0.012697 | -0.04239
283 | 0.11555 | 0.091609 | -0.091609 | -0.038206 | -0.11555
284 | 0.11579 | 0.099933 | -0.099933 | -0.040785 | -0.11579
285 | 0.094277 | 0.06869 | -0.06869 | -0.032239 | -0.094277
289 | 0.094277 | 0.06869 | -0.06869 | -0.032239 | -0.094277
290 | 0.099584 | 0.040669 | -0.040669 | -0.023273 | -0.099584
291 | 0.066653 | 0.023278 | -0.023278 | -0.019998 | -0.066653
292 | 0.11418 | 0.097581 | -0.097581 | -0.040142 | -0.11418
293 | 0.10522 | 0.084586 | -0.084586 | -0.036587 | -0.10522
294 | 0.064914 | 0.031565 | -0.031565 | -0.022323 | -0.064914
295 | 0.046082 | 0.011574 | -0.011574 | -0.017174 | -0.046082
296 | 0.046351 | 0.01162 | -0.01162 | -0.017223 | -0.046351
297 | 0.057126 | 0.023297 | -0.023297 | -0.020194 | -0.057126
298 | 0.057126 | 0.023297 | -0.023297 | -0.020194 | -0.057126
299 | 0.053527 | 0.019477 | -0.019477 | -0.01921 | -0.053527
300 | 0.038491 | 0.005181 | -0.005181 | -0.024401 | -0.038491
301 | 0.071478 | 0.01337 | -0.01337 | -0.016916 | -0.071478
302 | 0.04608 | 0.01027 | -0.01027 | -0.019505 | -0.04608
303 | 0.04294 | 0.010491 | -0.010491 | -0.016544 | -0.04294
304 | 0.041772 | 0.010088 | -0.010088 | -0.01631 | -0.041772
305 | 0.03115 | 0.006427 | -0.006427 | -0.014183 | -0.03115
306 | 0.018636 | 0.002114 | -0.002114 | -0.011677 | -0.018636
307 | 0.018083 | 6.8e-05 | -6.8e-05 | -0.014088 | -0.018083
308 | 0.018097 | 0.000117 | -0.000117 | -0.01403 | -0.018097
309 | 0.026951 | 0.00498 | -0.00498 | -0.013342 | -0.026951
310 | 0.034375 | 0.011434 | -0.011434 | -0.012134 | -0.034375
311 | 0.017374 | -0.002556 | 0.002556 | -0.017181 | -0.017374
315 | 0.017 | -0.003938 | 0.003938 | -0.018811 | -0.017
319 | 0.015371 | -0.009967 | 0.009967 | -0.025916 | -0.015371
322 | 0.016415 | 0.004521 | -0.004521 | -0.0108 | -0.016415
323 | 0.015371 | -0.009967 | 0.009967 | -0.025916 | -0.015371
325 | 0.032896 | 0.011859 | -0.011859 | -0.012326 | -0.032896
327 | 0.01463 | -0.012708 | 0.012708 | -0.029147 | -0.01463
331 | 0.020649 | 0.005488 | -0.005488 | -0.011831 | -0.020649
332 | 0.020649 | 0.005488 | -0.005488 | -0.011831 | -0.020649
333 | 0.020649 | 0.005488 | -0.005488 | -0.011831 | -0.020649
334 | 0.020649 | 0.005488 | -0.005488 | -0.011831 | -0.020649
335 | 0.020649 | 0.005488 | -0.005488 | -0.011831 | -0.020649
336 | 0.020649 | 0.005488 | -0.005488 | -0.011831 | -0.020649
343 | 0.019574 | 0.007031 | -0.007031 | -0.010152 | -0.019574
344 | 0.019574 | 0.007031 | -0.007031 | -0.010152 | -0.019574
345 | 0.019574 | 0.007031 | -0.007031 | -0.010152 | -0.019574
350 | 0.013421 | -0.001183 | 0.001183 | -0.010334 | -0.013421
352 | 0.016123 | 0.000809 | -0.000809 | -0.01098 | -0.016123
356 | 0.012798 | -0.001971 | 0.001971 | -0.010244 | -0.012798
357 | 0.012798 | -0.001971 | 0.001971 | -0.010244 | -0.012798
363 | 0.01421 | -0.000185 | 0.000185 | -0.010449 | -0.01421
364 | 0.014298 | -0.000108 | 0.000108 | -0.010514 | -0.014298
366 | 0.010712 | -0.005048 | 0.005048 | -0.010783 | -0.010712
367 | 0.010712 | -0.005048 | 0.005048 | -0.010783 | -0.010712
370 | 0.010712 | -0.005048 | 0.005048 | -0.010783 | -0.010712
373 | 0.014358 | -5.4e-05 | 5.4e-05 | -0.010559 | -0.014358
377 | 0.013215 | -0.001507 | 0.001507 | -0.010403 | -0.013215
380 | 0.0176 | 0.001598 | -0.001598 | -0.011418 | -0.0176
384 | 0.012798 | -0.001971 | 0.001971 | -0.010244 | -0.012798
385 | 0.011986 | -0.00303 | 0.00303 | -0.010176 | -0.011986
387 | 0.012798 | -0.001971 | 0.001971 | -0.010244 | -0.012798
388 | 0.011931 | -0.003098 | 0.003098 | -0.010166 | -0.011931
390 | 0.010513 | -0.007228 | 0.007228 | -0.014454 | -0.010513
391 | 0.011898 | -0.00311 | 0.00311 | -0.010114 | -0.011898
393 | 0.009506 | -0.005622 | 0.005622 | -0.008143 | -0.009506
394 | 0.010758 | -0.004552 | 0.004552 | -0.009949 | -0.010758
395 | 0.01388 | -0.000683 | 0.000683 | -0.010526 | -0.01388
398 | 0.010259 | -0.0048 | 0.0048 | -0.010256 | -0.010259
399 | 0.010071 | -0.004893 | 0.004893 | -0.010372 | -0.010071
404 | 0.007325 | -0.004775 | 0.004775 | -0.009538 | -0.007325
405 | 0.009496 | -0.005178 | 0.005178 | -0.010725 | -0.009496
412 | 0.009317 | -0.005267 | 0.005267 | -0.010836 | -0.009317
415 | 0.010546 | -0.006865 | 0.006865 | -0.013843 | -0.010546
419 | 0.008528 | -0.005659 | 0.005659 | -0.011322 | -0.008528
420 | 0.008528 | -0.005659 | 0.005659 | -0.011322 | -0.008528
428 | 0.008696 | -0.005575 | 0.005575 | -0.011218 | -0.008696
429 | 0.008865 | -0.005491 | 0.005491 | -0.011114 | -0.008865
430 | 0.009163 | -0.005344 | 0.005344 | -0.010931 | -0.009163
432 | 0.010209 | -0.007966 | 0.007966 | -0.015643 | -0.010209
433 | 0.011931 | -0.003098 | 0.003098 | -0.010166 | -0.011931
435 | 0.010476 | -0.007627 | 0.007627 | -0.015127 | -0.010476
436 | 0.010419 | -0.008254 | 0.008254 | -0.016182 | -0.010419
440 | 0.004764 | -0.006683 | 0.006683 | -0.007494 | -0.004764
441 | 0.003896 | -0.007046 | 0.007046 | -0.005932 | -0.003896
443 | 0.010967 | -0.01003 | 0.01003 | -0.019337 | -0.010967
444 | 0.011431 | -0.011535 | 0.011535 | -0.02201 | -0.011431
447 | 0.010967 | -0.01003 | 0.01003 | -0.019337 | -0.010967
451 | 0.014327 | -8.2e-05 | 8.2e-05 | -0.010536 | -0.014327
455 | 0.014327 | -8.2e-05 | 8.2e-05 | -0.010536 | -0.014327
466 | 0.014362 | -5.1e-05 | 5.1e-05 | -0.010562 | -0.014362
467 | 0.014457 | 3.3e-05 | -3.3e-05 | -0.010633 | -0.014457
470 | 0.013569 | 0.00034 | -0.00034 | -0.010354 | -0.013569
471 | 0.015032 | 0.000319 | -0.000319 | -0.010777 | -0.015032
473 | 0.016564 | 0.001082 | -0.001082 | -0.011159 | -0.016564
475 | 0.015798 | 0.0007 | -0.0007 | -0.010968 | -0.015798
477 | 0.012883 | 0.003715 | -0.003715 | -0.00994 | -0.012883
478 | 0.012883 | 0.003715 | -0.003715 | -0.00994 | -0.012883
484 | 0.012883 | 0.003715 | -0.003715 | -0.00994 | -0.012883
487 | 0.012424 | 0.003419 | -0.003419 | -0.009826 | -0.012424
489 | 0.014361 | 0.003012 | -0.003012 | -0.010403 | -0.014361
491 | 0.014361 | 0.003012 | -0.003012 | -0.010403 | -0.014361
494 | 0.015348 | 0.002805 | -0.002805 | -0.010697 | -0.015348
495 | 0.009811 | 0.003218 | -0.003218 | -0.009091 | -0.009811
498 | 0.01076 | 0.003291 | -0.003291 | -0.009358 | -0.01076
501 | 0.007747 | 0.003058 | -0.003058 | -0.00851 | -0.007747
502 | 0.008636 | 0.003314 | -0.003314 | -0.00876 | -0.008636
503 | 0.008636 | 0.003314 | -0.003314 | -0.00876 | -0.008636
504 | 0.008636 | 0.003314 | -0.003314 | -0.00876 | -0.008636
505 | 0.008636 | 0.003314 | -0.003314 | -0.00876 | -0.008636
506 | 0.008636 | 0.003314 | -0.003314 | -0.00876 | -0.008636
509 | 0.008636 | 0.003314 | -0.003314 | -0.00876 | -0.008636
511 | 0.004208 | 0.002736 | -0.002736 | -0.007645 | -0.004208
512 | 0.009341 | 0.003422 | -0.003422 | -0.008982 | -0.009341
514 | 0.017563 | 0.00234 | -0.00234 | -0.011357 | -0.017563
515 | 0.012032 | 0.004755 | -0.004755 | -0.009602 | -0.012032
518 | 0.012782 | 0.005229 | -0.005229 | -0.00975 | -0.012782
519 | 0.013189 | 0.005486 | -0.005486 | -0.00983 | -0.013189
520 | 0.008242 | 0.002185 | -0.002185 | -0.008677 | -0.008242
522 | 0.008659 | 0.003129 | -0.003129 | -0.008767 | -0.008659
526 | 0.00698 | 0.002622 | -0.002622 | -0.00828 | -0.00698
527 | 0.008662 | 0.002039 | -0.002039 | -0.008809 | -0.008662
530 | 0.003611 | 0.002582 | -0.002582 | -0.007238 | -0.003611
531 | 0.004778 | 0.002596 | -0.002596 | -0.007599 | -0.004778
532 | 0.004208 | 0.002736 | -0.002736 | -0.007645 | -0.004208
533 | 0.004778 | 0.002596 | -0.002596 | -0.007599 | -0.004778
534 | 0.004364 | 0.002743 | -0.002743 | -0.007658 | -0.004364
537 | 0.002203 | 0.002447 | -0.002447 | -0.006754 | -0.002203
541 | 0.003351 | 0.002579 | -0.002579 | -0.007158 | -0.003351
545 | 0.001565 | 0.002373 | -0.002373 | -0.006529 | -0.001565
548 | 0.001041 | 0.002313 | -0.002313 | -0.006345 | -0.001041
555 | -0.005954 | 0.000896 | -0.000896 | -0.003012 | 0.005954
556 | -0.006145 | 0.000907 | -0.000907 | -0.003112 | 0.006145
559 | -0.007182 | 0.000622 | -0.000622 | -0.004036 | 0.007182
562 | 0.003386 | 0.003057 | -0.003057 | -0.006851 | -0.003386
565 | -0.006883 | 0.000658 | -0.000658 | -0.003684 | 0.006883
566 | -0.006867 | 0.00037 | -0.00037 | -0.004129 | 0.006867
567 | 0.001026 | 0.00306 | -0.00306 | -0.005649 | -0.001026
568 | -0.006346 | 0.000424 | -0.000424 | -0.005164 | 0.006346
570 | 0.001137 | 0.003003 | -0.003003 | -0.005994 | -0.001137
572 | 0.001045 | 0.002314 | -0.002314 | -0.006346 | -0.001045
573 | 0.000743 | 0.002279 | -0.002279 | -0.00624 | -0.000743
576 | -0.000488 | 0.002137 | -0.002137 | -0.005807 | 0.000488
578 | -0.002706 | 0.002183 | -0.002183 | -0.004199 | 0.002706
579 | 0.003386 | 0.003057 | -0.003057 | -0.006851 | -0.003386
580 | 0.003386 | 0.003057 | -0.003057 | -0.006851 | -0.003386
581 | 0.003386 | 0.003057 | -0.003057 | -0.006851 | -0.003386
582 | 0.003386 | 0.003057 | -0.003057 | -0.006851 | -0.003386
583 | -0.001343 | 0.002294 | -0.002294 | -0.005025 | 0.001343
584 | -0.000998 | 0.002231 | -0.002231 | -0.005341 | 0.000998
585 | -0.000918 | 0.002068 | -0.002068 | -0.005692 | 0.000918
587 | -0.002192 | 0.00245 | -0.00245 | -0.004249 | 0.002192
588 | 0.004603 | 0.003058 | -0.003058 | -0.007314 | -0.004603
590 | 0.003233 | 0.00338 | -0.00338 | -0.006609 | -0.003233
595 | 0.00336 | 0.002706 | -0.002706 | -0.007077 | -0.00336
596 | 0.003365 | 0.002775 | -0.002775 | -0.007032 | -0.003365
598 | -0.000742 | 0.002184 | -0.002184 | -0.005574 | 0.000742
600 | 0.003306 | 0.003226 | -0.003226 | -0.006724 | -0.003306
601 | -0.001407 | 0.002306 | -0.002306 | -0.004966 | 0.001407
602 | -0.003658 | 0.001628 | -0.001628 | -0.004962 | 0.003658
608 | 0.003098 | 0.003666 | -0.003666 | -0.006394 | -0.003098
616 | 0.004315 | 0.004736 | -0.004736 | -0.00685 | -0.004315
618 | 0.002255 | 0.003612 | -0.003612 | -0.006263 | -0.002255
620 | 0.002947 | 0.003987 | -0.003987 | -0.006154 | -0.002947
621 | 0.006811 | 0.004972 | -0.004972 | -0.006901 | -0.006811
625 | -0.002628 | 0.003255 | -0.003255 | 0.000441 | 0.002628
628 | -0.003183 | 0.002338 | -0.002338 | -0.000372 | 0.003183
629 | -0.003362 | 0.002699 | -0.002699 | -0.000281 | 0.003362
631 | 0.005149 | 0.005192 | -0.005192 | -0.007164 | -0.005149
632 | 0.007985 | 0.005272 | -0.005272 | -0.007129 | -0.007985
633 | 0.010725 | 0.00597 | -0.00597 | -0.007659 | -0.010725
634 | -0.001673 | 0.002355 | -0.002355 | -0.004723 | 0.001673
635 | -0.001673 | 0.002355 | -0.002355 | -0.004723 | 0.001673
636 | 0.007985 | 0.005272 | -0.005272 | -0.007129 | -0.007985
640 | -0.00554 | 0.001326 | -0.001326 | -0.00446 | 0.00554
645 | -0.004442 | 0.001545 | -0.001545 | -0.001699 | 0.004442
646 | -0.005848 | 0.001867 | -0.001867 | -0.001804 | 0.005848
648 | -0.004893 | 0.000838 | -0.000838 | -0.002453 | 0.004893
649 | -0.004152 | 0.002666 | -0.002666 | -0.000813 | 0.004152
651 | -0.003078 | 0.002935 | -0.002935 | 1.5e-05 | 0.003078
652 | -0.005607 | 0.002473 | -0.002473 | -0.002962 | 0.005607
653 | -0.00336 | 0.002696 | -0.002696 | -0.000282 | 0.00336
655 | -0.003242 | 0.002866 | -0.002866 | -0.000122 | 0.003242
656 | -0.004734 | 0.001088 | -0.001088 | -0.002186 | 0.004734
657 | -0.005392 | 0.000469 | -0.000469 | -0.002996 | 0.005392
658 | -0.004893 | 0.000838 | -0.000838 | -0.002453 | 0.004893
659 | -0.003336 | 0.002656 | -0.002656 | -0.000287 | 0.003336
660 | -0.004456 | 0.001523 | -0.001523 | -0.001722 | 0.004456
661 | -0.006951 | 0.000951 | -0.000951 | -0.003537 | 0.006951
662 | -0.004875 | 0.002542 | -0.002542 | -0.00135 | 0.004875
663 | -0.003128 | 0.001871 | -0.001871 | -0.000668 | 0.003128
664 | -0.004579 | 0.001632 | -0.001632 | -0.001852 | 0.004579
668 | -0.004797 | 0.001772 | -0.001772 | -0.002096 | 0.004797
670 | -0.003662 | 0.002144 | -0.002144 | -0.00331 | 0.003662
671 | -0.005535 | 0.001983 | -0.001983 | -0.002383 | 0.005535
672 | -0.005607 | 0.002473 | -0.002473 | -0.002962 | 0.005607
675 | -0.003389 | 0.00282 | -0.00282 | -0.000249 | 0.003389
679 | -0.007278 | 0.000822 | -0.000822 | -0.003789 | 0.007278
680 | -0.005524 | 0.00248 | -0.00248 | -0.002969 | 0.005524
681 | -0.00367 | 0.002749 | -0.002749 | -0.000455 | 0.00367
684 | -0.003414 | 0.002675 | -0.002675 | -0.003131 | 0.003414
691 | -0.002987 | 0.002764 | -0.002764 | -0.003334 | 0.002987
695 | -0.001324 | 0.003106 | -0.003106 | -0.004124 | 0.001324
698 | -0.003126 | 0.002983 | -0.002983 | -0.001945 | 0.003126
704 | -0.00325 | 0.00285 | -0.00285 | -0.002458 | 0.00325
705 | -0.003048 | 0.003066 | -0.003066 | -0.001627 | 0.003048
706 | -0.003048 | 0.003066 | -0.003066 | -0.001627 | 0.003048
707 | -0.003048 | 0.003066 | -0.003066 | -0.001627 | 0.003048
708 | -0.003151 | 0.002956 | -0.002956 | -0.002048 | 0.003151
709 | -0.003048 | 0.003066 | -0.003066 | -0.001627 | 0.003048
718 | -0.002996 | 0.003121 | -0.003121 | -0.001414 | 0.002996
722 | -0.002975 | 0.003144 | -0.003144 | -0.001324 | 0.002975
724 | 0.32771 | 0.022713 | -0.022713 | -0.01666 | -0.32771
725 | -0.003048 | 0.003066 | -0.003066 | -0.001627 | 0.003048
726 | -0.003048 | 0.003066 | -0.003066 | -0.001627 | 0.003048
727 | -0.003048 | 0.003066 | -0.003066 | -0.001627 | 0.003048
728 | -0.000371 | 0.003303 | -0.003303 | -0.004577 | 0.000371
729 | 0.36782 | 0.025031 | -0.025031 | -0.017797 | -0.36782
730 | -0.000371 | 0.003303 | -0.003303 | -0.004577 | 0.000371
732 | 0.011884 | 0.009925 | -0.009925 | -0.011113 | -0.011884
733 | 0.27047 | 0.019628 | -0.019628 | -0.015144 | -0.27047
734 | 0.25818 | 0.018988 | -0.018988 | -0.014828 | -0.25818
735 | -0.003048 | 0.003066 | -0.003066 | -0.001627 | 0.003048
736 | 0.24054 | 0.017921 | -0.017921 | -0.014287 | -0.24054
737 | 0.32771 | 0.022713 | -0.022713 | -0.01666 | -0.32771
738 | -0.003048 | 0.003066 | -0.003066 | -0.001627 | 0.003048
739 | 0.25527 | 0.018743 | -0.018743 | -0.0147 | -0.25527
740 | 0.25596 | 0.018784 | -0.018784 | -0.01472 | -0.25596
741 | 0.001363 | 0.00366 | -0.00366 | -0.005401 | -0.001363
742 | -0.003048 | 0.003066 | -0.003066 | -0.001627 | 0.003048
743 | 0.34939 | 0.023971 | -0.023971 | -0.017278 | -0.34939
744 | -0.003048 | 0.003066 | -0.003066 | -0.001627 | 0.003048
745 | 0.31427 | 0.021932 | -0.021932 | -0.016279 | -0.31427
746 | 4.2e-05 | 0.003388 | -0.003388 | -0.004773 | -4.2e-05
747 | 0.32771 | 0.022713 | -0.022713 | -0.01666 | -0.32771
748 | 0.32698 | 0.022569 | -0.022569 | -0.016585 | -0.32698
749 | 0.31125 | 0.021826 | -0.021826 | -0.016224 | -0.31125
750 | 4.2e-05 | 0.003388 | -0.003388 | -0.004773 | -4.2e-05
751 | 0.32237 | 0.022425 | -0.022425 | -0.016518 | -0.32237
752 | 0.33332 | 0.022805 | -0.022805 | -0.016694 | -0.33332
753 | 0.31427 | 0.021932 | -0.021932 | -0.016279 | -0.31427
754 | 4.2e-05 | 0.003388 | -0.003388 | -0.004773 | -4.2e-05
755 | 0.31427 | 0.021932 | -0.021932 | -0.016279 | -0.31427
756 | 4.2e-05 | 0.003388 | -0.003388 | -0.004773 | -4.2e-05
757 | 0.27935 | 0.021455 | -0.021455 | -0.016183 | -0.27935
758 | 4.2e-05 | 0.003388 | -0.003388 | -0.004773 | -4.2e-05
759 | 0.26721 | 0.023242 | -0.023242 | -0.017305 | -0.26721
760 | 0.29692 | 0.022977 | -0.022977 | -0.016996 | -0.29692
761 | 0.25148 | 0.018827 | -0.018827 | -0.014766 | -0.25148
762 | 0.000943 | 0.003574 | -0.003574 | -0.005201 | -0.000943
763 | 0.27622 | 0.02019 | -0.02019 | -0.015447 | -0.27622
764 | 0.25679 | 0.019339 | -0.019339 | -0.015042 | -0.25679
765 | 0.26998 | 0.019916 | -0.019916 | -0.015317 | -0.26998
766 | 0.000943 | 0.003574 | -0.003574 | -0.005201 | -0.000943
767 | 0.014248 | 0.007797 | -0.007797 | -0.008915 | -0.014248
768 | 0.017644 | 0.007177 | -0.007177 | -0.008591 | -0.017644
769 | 0.019947 | 0.007579 | -0.007579 | -0.008901 | -0.019947
770 | 0.012979 | 0.009304 | -0.009304 | -0.009993 | -0.012979
771 | 0.019947 | 0.007579 | -0.007579 | -0.008901 | -0.019947
772 | 0.022583 | 0.008038 | -0.008038 | -0.009256 | -0.022583
773 | 0.012035 | 0.009619 | -0.009619 | -0.010305 | -0.012035
774 | 0.26998 | 0.019916 | -0.019916 | -0.015317 | -0.26998
775 | 0.014921 | 0.008146 | -0.008146 | -0.009155 | -0.014921
776 | 0.025739 | 0.008589 | -0.008589 | -0.009681 | -0.025739
777 | 0.25298 | 0.019172 | -0.019172 | -0.014962 | -0.25298
778 | 0.26515 | 0.019705 | -0.019705 | -0.015216 | -0.26515
779 | 0.12845 | 0.014002 | -0.014002 | -0.012508 | -0.12845
780 | 0.054852 | 0.010815 | -0.010815 | -0.011092 | -0.054852
781 | 0.054852 | 0.010815 | -0.010815 | -0.011092 | -0.054852
782 | 0.10571 | 0.013017 | -0.013017 | -0.01207 | -0.10571
783 | 0.10571 | 0.013017 | -0.013017 | -0.01207 | -0.10571
784 | 0.085709 | 0.012151 | -0.012151 | -0.011685 | -0.085709
785 | 0.013674 | 0.005792 | -0.005792 | -0.009925 | -0.013674
786 | 0.18988 | 0.016552 | -0.016552 | -0.013718 | -0.18988
787 | 0.016665 | 0.010097 | -0.010097 | -0.010816 | -0.016665
788 | 0.033101 | 0.009873 | -0.009873 | -0.010673 | -0.033101
789 | 0.12846 | 0.014003 | -0.014003 | -0.012508 | -0.12846
790 | 0.25217 | 0.018985 | -0.018985 | -0.014856 | -0.25217
791 | 0.028943 | 0.008999 | -0.008999 | -0.010513 | -0.028943
792 | 0.096949 | 0.013826 | -0.013826 | -0.012633 | -0.096949
794 | 0.005208 | 0.009809 | -0.009809 | -0.011 | -0.005208
795 | 0.025763 | 0.008331 | -0.008331 | -0.010391 | -0.025763
796 | 0.025763 | 0.008331 | -0.008331 | -0.010391 | -0.025763
797 | 0.01003 | 0.00999 | -0.00999 | -0.01067 | -0.01003
800 | -0.001686 | 0.003922 | -0.003922 | 0.001238 | 0.001686
801 | -0.00108 | 0.004477 | -0.004477 | 0.001776 | 0.00108
802 | -0.002096 | 0.003547 | -0.003547 | 0.000861 | 0.002096
803 | -0.001374 | 0.004212 | -0.004212 | 0.001525 | 0.001374
804 | -0.000729 | 0.004544 | -0.004544 | 0.001295 | 0.000729
805 | -0.001105 | 0.004461 | -0.004461 | 0.001771 | 0.001105
806 | -0.001558 | 0.004042 | -0.004042 | 0.001356 | 0.001558
807 | -0.000701 | 0.004549 | -0.004549 | 0.001255 | 0.000701
808 | -0.001105 | 0.004461 | -0.004461 | 0.001771 | 0.001105
809 | -0.000626 | 0.004561 | -0.004561 | 0.001144 | 0.000626
810 | -0.001005 | 0.00448 | -0.00448 | 0.001849 | 0.001005
812 | -0.00132 | 0.004453 | -0.004453 | 0.001758 | 0.00132
813 | -0.001069 | 0.00446 | -0.00446 | 0.001829 | 0.001069
814 | -0.001262 | 0.004301 | -0.004301 | 0.001629 | 0.001262
815 | -0.001497 | 0.004098 | -0.004098 | 0.001412 | 0.001497
816 | -0.001403 | 0.004302 | -0.004302 | 0.001623 | 0.001403
817 | -0.001048 | 0.004459 | -0.004459 | 0.00184 | 0.001048
818 | -0.001403 | 0.004302 | -0.004302 | 0.001623 | 0.001403
819 | -0.001029 | 0.004457 | -0.004457 | 0.001849 | 0.001029
820 | -0.001497 | 0.004098 | -0.004098 | 0.001412 | 0.001497
821 | -0.001995 | 0.003657 | -0.003657 | 0.000971 | 0.001995
822 | -0.000701 | 0.004549 | -0.004549 | 0.001255 | 0.000701
823 | -0.001097 | 0.004453 | -0.004453 | 0.00178 | 0.001097
824 | -0.001058 | 0.004463 | -0.004463 | 0.001818 | 0.001058
825 | -0.001419 | 0.00416 | -0.00416 | 0.001483 | 0.001419
826 | -0.001364 | 0.004209 | -0.004209 | 0.001534 | 0.001364
827 | -0.001188 | 0.004464 | -0.004464 | 0.00179 | 0.001188
829 | -0.001108 | 0.00446 | -0.00446 | 0.001771 | 0.001108
830 | -0.00105 | 0.004497 | -0.004497 | 0.001788 | 0.00105
831 | -0.000963 | 0.004451 | -0.004451 | 0.001882 | 0.000963
832 | -0.000606 | 0.004565 | -0.004565 | 0.001115 | 0.000606
834 | -0.001006 | 0.004537 | -0.004537 | 0.001838 | 0.001006
836 | -0.00108 | 0.004477 | -0.004477 | 0.001776 | 0.00108
837 | -0.001262 | 0.004301 | -0.004301 | 0.001629 | 0.001262
842 | -0.001403 | 0.004302 | -0.004302 | 0.001623 | 0.001403
843 | -0.001403 | 0.004302 | -0.004302 | 0.001623 | 0.001403
844 | -0.001403 | 0.004302 | -0.004302 | 0.001623 | 0.001403
845 | -0.001403 | 0.004302 | -0.004302 | 0.001623 | 0.001403
848 | -0.001058 | 0.004491 | -0.004491 | 0.00178 | 0.001058
849 | -0.001095 | 0.00445 | -0.00445 | 0.001783 | 0.001095
850 | -0.001161 | 0.004484 | -0.004484 | 0.001809 | 0.001161
852 | -0.000731 | 0.004544 | -0.004544 | 0.001299 | 0.000731
853 | -0.000686 | 0.004552 | -0.004552 | 0.001232 | 0.000686
855 | -0.001278 | 0.004413 | -0.004413 | 0.001742 | 0.001278
901 | -0.007419 | 0.00225 | -0.00225 | -0.002867 | 0.007419
902 | -0.007417 | 0.002248 | -0.002248 | -0.002863 | 0.007417
903 | -0.007418 | 0.002248 | -0.002248 | -0.002864 | 0.007418
904 | -0.00742 | 0.002248 | -0.002248 | -0.002864 | 0.00742
905 | -0.00792 | 0.002283 | -0.002283 | -0.003014 | 0.00792
908 | -0.007419 | 0.002248 | -0.002248 | -0.002864 | 0.007419
909 | -0.007432 | 0.002285 | -0.002285 | -0.002905 | 0.007432
910 | -0.008077 | 0.002277 | -0.002277 | -0.003043 | 0.008077
911 | -0.006308 | 0.002297 | -0.002297 | -0.002414 | 0.006308
912 | -0.007437 | 0.002302 | -0.002302 | -0.002922 | 0.007437
913 | -0.006454 | 0.002167 | -0.002167 | -0.002544 | 0.006454
914 | -0.007687 | 0.00226 | -0.00226 | -0.002937 | 0.007687
915 | -0.007703 | 0.002292 | -0.002292 | -0.002973 | 0.007703
916 | -0.008876 | 0.002305 | -0.002305 | -0.003253 | 0.008876
917 | -0.006973 | 0.002176 | -0.002176 | -0.00269 | 0.006973
918 | -0.007703 | 0.002205 | -0.002205 | -0.002885 | 0.007703
919 | -0.00873 | 0.002245 | -0.002245 | -0.003159 | 0.00873
920 | -0.007418 | 0.002248 | -0.002248 | -0.002864 | 0.007418
923 | -0.007418 | 0.002248 | -0.002248 | -0.002864 | 0.007418
924 | -0.007418 | 0.002248 | -0.002248 | -0.002864 | 0.007418
930 | -0.009382 | 0.002284 | -0.002284 | -0.003346 | 0.009382
932 | -0.008563 | 0.00228 | -0.00228 | -0.003156 | 0.008563
936 | -0.001269 | 0.004545 | -0.004545 | 0.00184 | 0.001269
937 | -0.001269 | 0.004545 | -0.004545 | 0.001839 | 0.001269
938 | -0.001265 | 0.004551 | -0.004551 | 0.001846 | 0.001265
939 | -0.001264 | 0.004554 | -0.004554 | 0.001848 | 0.001264
940 | -0.001265 | 0.004552 | -0.004552 | 0.001846 | 0.001265
945 | -0.001266 | 0.00455 | -0.00455 | 0.001844 | 0.001266
946 | -0.001265 | 0.004552 | -0.004552 | 0.001846 | 0.001265
947 | -0.001265 | 0.004553 | -0.004553 | 0.001847 | 0.001265
948 | -0.001269 | 0.004545 | -0.004545 | 0.00184 | 0.001269
949 | -0.001269 | 0.004545 | -0.004545 | 0.001839 | 0.001269
950 | -0.001269 | 0.004545 | -0.004545 | 0.001839 | 0.001269
952 | -0.001269 | 0.004545 | -0.004545 | 0.00184 | 0.001269
956 | -0.007496 | 0.002255 | -0.002255 | -0.002889 | 0.007496
957 | -0.001271 | 0.004542 | -0.004542 | 0.001837 | 0.001271
958 | -0.001268 | 0.004546 | -0.004546 | 0.001841 | 0.001268
959 | -0.007511 | 0.002294 | -0.002294 | -0.002932 | 0.007511
960 | -0.001249 | 0.004581 | -0.004581 | 0.001872 | 0.001249
961 | -0.001263 | 0.004555 | -0.004555 | 0.001849 | 0.001263
962 | 0.010853 | 0.12603 | -0.12603 | 0.072012 | -0.010853
963 | -0.001265 | 0.004551 | -0.004551 | 0.001845 | 0.001265
964 | 0.010853 | 0.12228 | -0.12228 | 0.078171 | -0.010853
965 | 0.010856 | 0.12194 | -0.12194 | 0.078901 | -0.010856
966 | 0.010856 | 0.12193 | -0.12193 | 0.078934 | -0.010856
967 | 0.010878 | 0.11931 | -0.11931 | 0.084674 | -0.010878
968 | -0.001219 | 0.004465 | -0.004465 | 0.001798 | 0.001219
969 | 0.010845 | 0.12321 | -0.12321 | 0.076134 | -0.010845
970 | -0.000958 | 0.004889 | -0.004889 | 0.002279 | 0.000958
971 | -0.001296 | 0.004497 | -0.004497 | 0.001797 | 0.001296
972 | -0.009547 | 0.002284 | -0.002284 | -0.003384 | 0.009547
973 | -0.000816 | 0.004906 | -0.004906 | 0.002368 | 0.000816
974 | -0.001024 | 0.004503 | -0.004503 | 0.001789 | 0.001024
975 | 0.009908 | 0.1006 | -0.1006 | 0.069582 | -0.009908
976 | -0.001265 | 0.004551 | -0.004551 | 0.001845 | 0.001265
977 | -0.001278 | 0.004528 | -0.004528 | 0.001825 | 0.001278
978 | 0.010371 | 0.11532 | -0.11532 | 0.067088 | -0.010371
979 | -0.00127 | 0.004543 | -0.004543 | 0.001838 | 0.00127
980 | 0.010856 | 0.12194 | -0.12194 | 0.078901 | -0.010856
981 | -0.007383 | 0.002245 | -0.002245 | -0.002853 | 0.007383
982 | -0.006466 | 0.002156 | -0.002156 | -0.002555 | 0.006466
983 | -0.006308 | 0.002297 | -0.002297 | -0.002414 | 0.006308
984 | -0.009554 | 0.002284 | -0.002284 | -0.003386 | 0.009554
985 | -0.006951 | 0.002348 | -0.002348 | -0.002859 | 0.006951
986 | -0.009758 | 0.002286 | -0.002286 | -0.003434 | 0.009758
987 | 0.010856 | 0.12193 | -0.12193 | 0.078934 | -0.010856
988 | -0.012097 | 0.002303 | -0.002303 | -0.003982 | 0.012097
989 | 0.010845 | 0.12321 | -0.12321 | 0.076134 | -0.010845
990 | 0.010878 | 0.11931 | -0.11931 | 0.084674 | -0.010878
991 | 0.003154 | 0.004101 | -0.004101 | -0.006286 | -0.003154
992 | -0.001407 | 0.002306 | -0.002306 | -0.004966 | 0.001407
993 | -0.001296 | 0.004341 | -0.004341 | 0.001657 | 0.001296
994 | -0.001243 | 0.004426 | -0.004426 | 0.001754 | 0.001243
995 | -0.001296 | 0.004341 | -0.004341 | 0.001657 | 0.001296
996 | -0.001243 | 0.004426 | -0.004426 | 0.001754 | 0.001243
997 | -0.001024 | 0.004503 | -0.004503 | 0.001789 | 0.001024
998 | 0.010371 | 0.11532 | -0.11532 | 0.067088 | -0.010371
999 | -0.001268 | 0.004546 | -0.004546 | 0.001841 | 0.001268
1000 | -0.001271 | 0.004542 | -0.004542 | 0.001837 | 0.001271
1001 | -0.007496 | 0.002255 | -0.002255 | -0.002889 | 0.007496
1002 | 0.3836 | 0.031368 | -0.031368 | -0.021137 | -0.3836
1003 | 0.3836 | 0.031368 | -0.031368 | -0.021137 | -0.3836
1004 | 0.3836 | 0.031368 | -0.031368 | -0.021137 | -0.3836
1005 | 0.3836 | 0.031368 | -0.031368 | -0.021137 | -0.3836
1006 | 0.3836 | 0.031368 | -0.031368 | -0.021137 | -0.3836
1007 | 0.3836 | 0.031368 | -0.031368 | -0.021137 | -0.3836
1008 | 0.3836 | 0.031368 | -0.031368 | -0.021137 | -0.3836
1009 | -0.007511 | 0.002294 | -0.002294 | -0.002932 | 0.007511
1010 | 0.3836 | 0.031368 | -0.031368 | -0.021137 | -0.3836
1011 | -0.009554 | 0.002284 | -0.002284 | -0.003386 | 0.009554
1012 | -0.009547 | 0.002284 | -0.002284 | -0.003384 | 0.009547
1015 | 0.38247 | 0.032195 | -0.032195 | -0.02158 | -0.38247
1018 | 0.38784 | 0.028643 | -0.028643 | -0.019679 | -0.38784
1019 | 0.38629 | 0.029592 | -0.029592 | -0.020186 | -0.38629
1020 | 0.38804 | 0.028571 | -0.028571 | -0.019641 | -0.38804
1021 | 0.38863 | 0.02804 | -0.02804 | -0.019356 | -0.38863
1022 | 0.38863 | 0.028043 | -0.028043 | -0.019358 | -0.38863
1023 | 0.38616 | 0.029228 | -0.029228 | -0.019985 | -0.38616
1024 | 0.39117 | 0.026542 | -0.026542 | -0.018558 | -0.39117
1025 | 0.39117 | 0.026542 | -0.026542 | -0.018558 | -0.39117
1026 | 0.38804 | 0.028571 | -0.028571 | -0.019641 | -0.38804
1027 | 0.38602 | 0.029894 | -0.029894 | -0.020347 | -0.38602
1028 | 0.38804 | 0.028571 | -0.028571 | -0.019641 | -0.38804
1030 | 0.39306 | 0.025425 | -0.025425 | -0.017963 | -0.39306
1032 | 0.38718 | 0.025748 | -0.025748 | -0.018137 | -0.38718
1033 | 0.38457 | 0.025977 | -0.025977 | -0.018248 | -0.38457
1034 | 0.38472 | 0.025963 | -0.025963 | -0.018242 | -0.38472
1039 | 0.38718 | 0.025748 | -0.025748 | -0.018137 | -0.38718
1040 | 0.38718 | 0.025748 | -0.025748 | -0.018137 | -0.38718
1041 | 0.38718 | 0.025748 | -0.025748 | -0.018137 | -0.38718
1042 | 0.38718 | 0.025748 | -0.025748 | -0.018137 | -0.38718
1043 | 0.38718 | 0.025748 | -0.025748 | -0.018137 | -0.38718
1044 | 0.38718 | 0.025748 | -0.025748 | -0.018137 | -0.38718
1045 | 0.39117 | 0.026542 | -0.026542 | -0.018558 | -0.39117
1046 | 0.39117 | 0.026542 | -0.026542 | -0.018558 | -0.39117
1047 | 0.39117 | 0.026542 | -0.026542 | -0.018558 | -0.39117
1048 | 0.33138 | 0.02335 | -0.02335 | -0.016956 | -0.33138
1049 | 0.33138 | 0.02335 | -0.02335 | -0.016956 | -0.33138
1051 | 0.38598 | 0.029922 | -0.029922 | -0.020362 | -0.38598
1052 | 0.38594 | 0.029946 | -0.029946 | -0.020375 | -0.38594
1053 | 0.38592 | 0.029956 | -0.029956 | -0.020381 | -0.38592
1054 | 0.38594 | 0.029948 | -0.029948 | -0.020376 | -0.38594
1055 | 0.38595 | 0.02994 | -0.02994 | -0.020372 | -0.38595
1056 | 0.38595 | 0.02994 | -0.02994 | -0.020372 | -0.38595
1057 | 0.33138 | 0.02335 | -0.02335 | -0.016956 | -0.33138
1058 | 0.392 | 0.026086 | -0.026086 | -0.018316 | -0.392
1059 | 0.38582 | 0.029683 | -0.029683 | -0.02023 | -0.38582
1060 | 0.33138 | 0.02335 | -0.02335 | -0.016956 | -0.33138
1061 | 0.3749 | 0.025438 | -0.025438 | -0.017996 | -0.3749
1062 | 0.3749 | 0.025438 | -0.025438 | -0.017996 | -0.3749
1063 | 0.3749 | 0.025438 | -0.025438 | -0.017996 | -0.3749
1064 | 0.3749 | 0.025438 | -0.025438 | -0.017996 | -0.3749
1065 | 0.3749 | 0.025438 | -0.025438 | -0.017996 | -0.3749
1066 | 0.3749 | 0.025438 | -0.025438 | -0.017996 | -0.3749
1067 | 0.37523 | 0.025483 | -0.025483 | -0.018019 | -0.37523
1068 | 0.37523 | 0.025483 | -0.025483 | -0.018019 | -0.37523
1069 | 0.3749 | 0.025438 | -0.025438 | -0.017996 | -0.3749
1070 | 0.3749 | 0.025438 | -0.025438 | -0.017996 | -0.3749
1071 | 0.3749 | 0.025438 | -0.025438 | -0.017996 | -0.3749
1072 | 0.33138 | 0.02335 | -0.02335 | -0.016956 | -0.33138
1073 | 0.37523 | 0.025483 | -0.025483 | -0.018019 | -0.37523
1074 | 0.38339 | 0.031228 | -0.031228 | -0.021062 | -0.38339
1075 | 0.38329 | 0.031422 | -0.031422 | -0.021166 | -0.38329
1080 | 0.38359 | 0.031364 | -0.031364 | -0.021135 | -0.38359
1087 | 0.38359 | 0.031364 | -0.031364 | -0.021135 | -0.38359
1088 | 0.38359 | 0.031364 | -0.031364 | -0.021135 | -0.38359
1089 | 0.38359 | 0.031364 | -0.031364 | -0.021135 | -0.38359
1091 | 0.38359 | 0.031364 | -0.031364 | -0.021135 | -0.38359
1092 | 0.38339 | 0.031228 | -0.031228 | -0.021062 | -0.38339
1093 | 0.38339 | 0.031228 | -0.031228 | -0.021062 | -0.38339
1094 | 0.38339 | 0.031228 | -0.031228 | -0.021062 | -0.38339
1095 | 0.38339 | 0.031228 | -0.031228 | -0.021062 | -0.38339
1096 | 0.38339 | 0.031228 | -0.031228 | -0.021062 | -0.38339
1097 | 0.38339 | 0.031228 | -0.031228 | -0.021062 | -0.38339
1098 | 0.38339 | 0.031228 | -0.031228 | -0.021062 | -0.38339
1099 | 0.38511 | 0.030452 | -0.030452 | -0.020646 | -0.38511
1100 | 0.38511 | 0.030452 | -0.030452 | -0.020646 | -0.38511
1101 | 0.38511 | 0.030452 | -0.030452 | -0.020646 | -0.38511
1102 | 0.38489 | 0.030582 | -0.030582 | -0.020716 | -0.38489
1103 | 0.38453 | 0.0308 | -0.0308 | -0.020833 | -0.38453
1104 | 0.38453 | 0.0308 | -0.0308 | -0.020833 | -0.38453
1105 | 0.3836 | 0.031364 | -0.031364 | -0.021135 | -0.3836
1106 | 0.3836 | 0.031364 | -0.031364 | -0.021135 | -0.3836
1107 | 0.38381 | 0.031242 | -0.031242 | -0.02107 | -0.38381
1108 | 0.38381 | 0.031242 | -0.031242 | -0.02107 | -0.38381
1109 | 0.38339 | 0.031228 | -0.031228 | -0.021062 | -0.38339
1111 | 0.38611 | 0.029801 | -0.029801 | -0.020297 | -0.38611
1112 | 0.38611 | 0.029801 | -0.029801 | -0.020297 | -0.38611
1113 | 0.38616 | 0.029739 | -0.029739 | -0.020264 | -0.38616
1116 | 0.38609 | 0.029321 | -0.029321 | -0.020035 | -0.38609
1117 | 0.38596 | 0.029499 | -0.029499 | -0.020131 | -0.38596
1118 | 0.3859 | 0.029761 | -0.029761 | -0.020273 | -0.3859
1119 | 0.3859 | 0.029761 | -0.029761 | -0.020273 | -0.3859
1120 | 0.38589 | 0.029753 | -0.029753 | -0.020269 | -0.38589
1121 | 0.38595 | 0.029821 | -0.029821 | -0.020307 | -0.38595
1122 | 0.38607 | 0.029764 | -0.029764 | -0.020278 | -0.38607
1123 | 0.38556 | 0.029924 | -0.029924 | -0.020363 | -0.38556
1126 | 0.38604 | 0.029864 | -0.029864 | -0.020331 | -0.38604
1127 | 0.386 | 0.029868 | -0.029868 | -0.020333 | -0.386
1128 | 0.38602 | 0.029888 | -0.029888 | -0.020344 | -0.38602
1129 | 0.3862 | 0.029662 | -0.029662 | -0.020223 | -0.3862
1130 | 0.38619 | 0.029676 | -0.029676 | -0.020231 | -0.38619
1132 | 0.38564 | 0.029564 | -0.029564 | -0.020163 | -0.38564
1137 | 0.38527 | 0.030137 | -0.030137 | -0.020472 | -0.38527
1138 | 0.38556 | 0.0299 | -0.0299 | -0.020345 | -0.38556
1141 | 0.38533 | 0.030107 | -0.030107 | -0.020462 | -0.38533
1142 | 0.38487 | 0.029994 | -0.029994 | -0.020402 | -0.38487
1143 | 0.3856 | 0.02996 | -0.02996 | -0.020383 | -0.3856
1144 | 0.3856 | 0.02996 | -0.02996 | -0.020383 | -0.3856
1145 | 0.38503 | 0.030326 | -0.030326 | -0.020579 | -0.38503
1146 | 0.38314 | 0.030751 | -0.030751 | -0.020807 | -0.38314
1147 | 0.38315 | 0.030758 | -0.030758 | -0.020811 | -0.38315
1148 | 0.38315 | 0.030758 | -0.030758 | -0.020811 | -0.38315
1149 | 0.38302 | 0.030511 | -0.030511 | -0.020679 | -0.38302
1150 | 0.38292 | 0.030311 | -0.030311 | -0.020572 | -0.38292
1152 | 0.38302 | 0.030511 | -0.030511 | -0.020679 | -0.38302
1155 | 0.38267 | 0.029836 | -0.029836 | -0.020318 | -0.38267
1156 | 0.38267 | 0.029836 | -0.029836 | -0.020318 | -0.38267
1158 | 0.38086 | 0.027757 | -0.027757 | -0.0192 | -0.38086
1159 | 0.38252 | 0.029555 | -0.029555 | -0.020168 | -0.38252
1160 | 0.38292 | 0.029629 | -0.029629 | -0.020207 | -0.38292
1161 | 0.38252 | 0.029555 | -0.029555 | -0.020168 | -0.38252
1162 | 0.38075 | 0.027804 | -0.027804 | -0.019232 | -0.38075
1163 | 0.38075 | 0.027804 | -0.027804 | -0.019232 | -0.38075
1164 | 0.38086 | 0.027757 | -0.027757 | -0.0192 | -0.38086
1165 | 0.38244 | 0.029474 | -0.029474 | -0.020124 | -0.38244
1166 | 0.38244 | 0.029474 | -0.029474 | -0.020124 | -0.38244
1167 | 0.38201 | 0.02905 | -0.02905 | -0.019898 | -0.38201
1168 | 0.38153 | 0.028573 | -0.028573 | -0.019643 | -0.38153
1169 | 0.38153 | 0.028573 | -0.028573 | -0.019643 | -0.38153
1176 | 0.38623 | 0.029423 | -0.029423 | -0.020092 | -0.38623
1177 | 0.38619 | 0.029315 | -0.029315 | -0.020033 | -0.38619
1178 | 0.38616 | 0.029247 | -0.029247 | -0.019995 | -0.38616
1179 | 0.38619 | 0.029315 | -0.029315 | -0.020033 | -0.38619
1180 | 0.38626 | 0.0295 | -0.0295 | -0.020135 | -0.38626
1182 | 0.38618 | 0.029296 | -0.029296 | -0.020022 | -0.38618
1184 | 0.38618 | 0.029298 | -0.029298 | -0.020023 | -0.38618
1198 | 0.3672 | 0.044474 | -0.044474 | -0.028152 | -0.3672
1199 | 0.37001 | 0.04232 | -0.04232 | -0.026999 | -0.37001
1201 | 0.37001 | 0.04232 | -0.04232 | -0.026999 | -0.37001
1202 | 0.37764 | 0.036079 | -0.036079 | -0.023659 | -0.37764
1203 | 0.37222 | 0.040435 | -0.040435 | -0.02599 | -0.37222
1204 | 0.37078 | 0.041593 | -0.041593 | -0.02661 | -0.37078
1205 | 0.37078 | 0.041593 | -0.041593 | -0.02661 | -0.37078
1206 | 0.36885 | 0.043146 | -0.043146 | -0.027441 | -0.36885
1207 | 0.36885 | 0.043146 | -0.043146 | -0.027441 | -0.36885
1210 | 0.3765 | 0.036466 | -0.036466 | -0.02384 | -0.3765
1211 | 0.37654 | 0.035922 | -0.035922 | -0.02352 | -0.37654
1212 | 0.37434 | 0.038314 | -0.038314 | -0.024834 | -0.37434
1213 | 0.37654 | 0.035921 | -0.035921 | -0.023519 | -0.37654
1214 | 0.37019 | 0.041869 | -0.041869 | -0.026748 | -0.37019
1215 | 0.37654 | 0.035921 | -0.035921 | -0.023519 | -0.37654
1216 | 0.3766 | 0.034977 | -0.034977 | -0.022963 | -0.3766
1217 | 0.37664 | 0.034415 | -0.034415 | -0.022632 | -0.37664
1218 | 0.37672 | 0.0333 | -0.0333 | -0.021976 | -0.37672
1221 | 0.37972 | 0.032119 | -0.032119 | -0.021424 | -0.37972
1222 | 0.38157 | 0.031392 | -0.031392 | -0.021084 | -0.38157
1223 | 0.38157 | 0.031392 | -0.031392 | -0.021084 | -0.38157
1226 | 0.38192 | 0.030565 | -0.030565 | -0.020645 | -0.38192
1227 | 0.38192 | 0.030565 | -0.030565 | -0.020645 | -0.38192
1228 | 0.38192 | 0.030556 | -0.030556 | -0.02064 | -0.38192
1229 | 0.38167 | 0.029653 | -0.029653 | -0.020141 | -0.38167
1232 | 0.3672 | 0.044474 | -0.044474 | -0.028152 | -0.3672
1233 | 0.3672 | 0.044474 | -0.044474 | -0.028152 | -0.3672
1234 | 0.3672 | 0.044474 | -0.044474 | -0.028152 | -0.3672
1235 | 0.3672 | 0.044474 | -0.044474 | -0.028152 | -0.3672
1236 | 0.3672 | 0.044474 | -0.044474 | -0.028152 | -0.3672
1237 | 0.3672 | 0.044474 | -0.044474 | -0.028152 | -0.3672
1238 | 0.38247 | 0.032195 | -0.032195 | -0.02158 | -0.38247
1239 | 0.38247 | 0.032195 | -0.032195 | -0.02158 | -0.38247
1240 | 0.38247 | 0.032195 | -0.032195 | -0.02158 | -0.38247
1241 | 0.38247 | 0.032195 | -0.032195 | -0.02158 | -0.38247
1242 | 0.38247 | 0.032195 | -0.032195 | -0.02158 | -0.38247
1245 | 0.38329 | 0.031422 | -0.031422 | -0.021166 | -0.38329
1246 | 0.38329 | 0.031422 | -0.031422 | -0.021166 | -0.38329
1249 | 0.38329 | 0.031422 | -0.031422 | -0.021166 | -0.38329
1252 | 0.38365 | 0.031159 | -0.031159 | -0.021025 | -0.38365
1253 | 0.38455 | 0.030507 | -0.030507 | -0.020676 | -0.38455
1254 | 0.38503 | 0.030156 | -0.030156 | -0.020488 | -0.38503
1255 | 0.38501 | 0.030135 | -0.030135 | -0.020477 | -0.38501
1256 | 0.38494 | 0.030066 | -0.030066 | -0.02044 | -0.38494
1257 | 0.38492 | 0.030044 | -0.030044 | -0.020429 | -0.38492
1259 | 0.38512 | 0.029968 | -0.029968 | -0.020388 | -0.38512
1260 | 0.38494 | 0.030066 | -0.030066 | -0.02044 | -0.38494
1262 | 0.38432 | 0.029891 | -0.029891 | -0.020346 | -0.38432
1263 | 0.38432 | 0.029891 | -0.029891 | -0.020346 | -0.38432
1264 | 0.38432 | 0.029891 | -0.029891 | -0.020346 | -0.38432
1265 | 0.38432 | 0.029891 | -0.029891 | -0.020346 | -0.38432
1266 | 0.38432 | 0.029891 | -0.029891 | -0.020346 | -0.38432
1267 | 0.38343 | 0.029724 | -0.029724 | -0.020258 | -0.38343
1270 | 0.38329 | 0.029698 | -0.029698 | -0.020244 | -0.38329
1273 | 0.38325 | 0.029691 | -0.029691 | -0.02024 | -0.38325
1274 | 0.38325 | 0.029691 | -0.029691 | -0.02024 | -0.38325
1275 | 0.38325 | 0.029691 | -0.029691 | -0.02024 | -0.38325
1277 | 0.38321 | 0.029683 | -0.029683 | -0.020236 | -0.38321
1280 | 0.38321 | 0.029683 | -0.029683 | -0.020236 | -0.38321
1281 | 0.38533 | 0.030107 | -0.030107 | -0.020462 | -0.38533
1282 | 0.38533 | 0.030107 | -0.030107 | -0.020462 | -0.38533
1283 | 0.38533 | 0.030107 | -0.030107 | -0.020462 | -0.38533
1285 | 0.38303 | 0.029651 | -0.029651 | -0.020219 | -0.38303
1292 | 0.38611 | 0.029713 | -0.029713 | -0.020251 | -0.38611
1295 | 0.38359 | 0.031364 | -0.031364 | -0.021135 | -0.38359
1296 | 0.3829 | 0.031789 | -0.031789 | -0.021363 | -0.3829
1297 | 0.3827 | 0.031982 | -0.031982 | -0.021466 | -0.3827
1300 | 0.37866 | 0.026126 | -0.026126 | -0.01835 | -0.37866
1301 | 0.37919 | 0.02655 | -0.02655 | -0.018572 | -0.37919
1302 | 0.37937 | 0.026698 | -0.026698 | -0.01865 | -0.37937
1305 | 0.37728 | 0.025575 | -0.025575 | -0.018062 | -0.37728
1306 | 0.37826 | 0.025617 | -0.025617 | -0.018081 | -0.37826
1307 | 0.38035 | 0.027481 | -0.027481 | -0.019062 | -0.38035
1308 | 0.37927 | 0.02662 | -0.02662 | -0.01861 | -0.37927
1309 | 0.37841 | 0.025927 | -0.025927 | -0.018246 | -0.37841
1310 | 0.37776 | 0.025837 | -0.025837 | -0.0182 | -0.37776
1311 | 0.37527 | 0.025459 | -0.025459 | -0.018006 | -0.37527
1312 | 0.3759 | 0.025577 | -0.025577 | -0.018067 | -0.3759
1313 | 0.37574 | 0.025555 | -0.025555 | -0.018055 | -0.37574
1314 | 0.37574 | 0.025555 | -0.025555 | -0.018055 | -0.37574
1315 | 0.37536 | 0.025502 | -0.025502 | -0.018029 | -0.37536
1317 | 0.38261 | 0.027097 | -0.027097 | -0.018826 | -0.38261
1318 | 0.37969 | 0.025725 | -0.025725 | -0.018135 | -0.37969
1319 | 0.3799 | 0.025686 | -0.025686 | -0.018112 | -0.3799
1320 | 0.38159 | 0.028097 | -0.028097 | -0.019293 | -0.38159
1321 | 0.38159 | 0.028097 | -0.028097 | -0.019293 | -0.38159
1322 | 0.38332 | 0.02735 | -0.02735 | -0.018954 | -0.38332
1323 | 0.38131 | 0.028294 | -0.028294 | -0.01939 | -0.38131
1324 | 0.38382 | 0.027679 | -0.027679 | -0.019135 | -0.38382
1325 | 0.38382 | 0.027679 | -0.027679 | -0.019135 | -0.38382
1326 | 0.38499 | 0.028454 | -0.028454 | -0.01956 | -0.38499
1327 | 0.38261 | 0.027097 | -0.027097 | -0.018826 | -0.38261
1328 | 0.38519 | 0.028478 | -0.028478 | -0.019585 | -0.38519
1329 | 0.38327 | 0.031119 | -0.031119 | -0.020987 | -0.38327
1330 | 0.38209 | 0.031187 | -0.031187 | -0.020988 | -0.38209
1331 | 0.38519 | 0.028478 | -0.028478 | -0.019585 | -0.38519
1332 | 0.38344 | 0.027301 | -0.027301 | -0.018929 | -0.38344
1333 | 0.38547 | 0.028096 | -0.028096 | -0.019383 | -0.38547
1334 | 0.3837 | 0.024885 | -0.024885 | -0.017669 | -0.3837
1335 | 0.38519 | 0.028478 | -0.028478 | -0.019585 | -0.38519
1336 | 0.38519 | 0.028478 | -0.028478 | -0.019585 | -0.38519
1337 | 0.38337 | 0.030979 | -0.030979 | -0.020912 | -0.38337
1338 | 0.38337 | 0.030979 | -0.030979 | -0.020912 | -0.38337
1339 | 0.38324 | 0.024944 | -0.024944 | -0.017703 | -0.38324
1340 | 0.37765 | 0.024669 | -0.024669 | -0.017567 | -0.37765
1341 | 0.38421 | 0.025141 | -0.025141 | -0.017809 | -0.38421
1342 | 0.38421 | 0.025141 | -0.025141 | -0.017809 | -0.38421
1343 | 0.38324 | 0.024944 | -0.024944 | -0.017703 | -0.38324
1344 | 0.37765 | 0.024669 | -0.024669 | -0.017567 | -0.37765
1345 | 0.38209 | 0.027738 | -0.027738 | -0.019116 | -0.38209
1346 | 0.38269 | 0.027315 | -0.027315 | -0.018908 | -0.38269
1347 | 0.38269 | 0.027315 | -0.027315 | -0.018908 | -0.38269
1348 | 0.38373 | 0.026576 | -0.026576 | -0.018544 | -0.38373
1349 | 0.37664 | 0.030439 | -0.030439 | -0.020355 | -0.37664
1350 | 0.37664 | 0.030439 | -0.030439 | -0.020355 | -0.37664
1351 | 0.37838 | 0.029637 | -0.029637 | -0.019994 | -0.37838
1352 | 0.37198 | 0.032576 | -0.032576 | -0.021316 | -0.37198
1353 | 0.37664 | 0.030439 | -0.030439 | -0.020355 | -0.37664
1354 | 0.38324 | 0.024944 | -0.024944 | -0.017703 | -0.38324
1355 | 0.38166 | 0.0272 | -0.0272 | -0.018879 | -0.38166
1356 | 0.38146 | 0.027492 | -0.027492 | -0.019026 | -0.38146
1357 | 0.38133 | 0.028201 | -0.028201 | -0.019348 | -0.38133
1358 | 0.3814 | 0.027787 | -0.027787 | -0.01916 | -0.3814
1359 | 0.38144 | 0.027571 | -0.027571 | -0.019062 | -0.38144
1360 | 0.38178 | 0.02703 | -0.02703 | -0.018793 | -0.38178
1362 | 0.38138 | 0.027526 | -0.027526 | -0.019048 | -0.38138
1363 | 0.3812 | 0.027605 | -0.027605 | -0.0191 | -0.3812
1364 | 0.38114 | 0.027634 | -0.027634 | -0.019119 | -0.38114
1367 | 0.37938 | 0.025664 | -0.025664 | -0.018102 | -0.37938
1368 | 0.37899 | 0.025648 | -0.025648 | -0.018095 | -0.37899
1369 | 0.37899 | 0.025648 | -0.025648 | -0.018095 | -0.37899
1370 | 0.37856 | 0.02563 | -0.02563 | -0.018087 | -0.37856
1371 | 0.096949 | 0.013826 | -0.013826 | -0.012633 | -0.096949
1373 | 0.3799 | 0.025686 | -0.025686 | -0.018112 | -0.3799
1374 | 0.3799 | 0.025686 | -0.025686 | -0.018112 | -0.3799
1375 | 0.3799 | 0.025686 | -0.025686 | -0.018112 | -0.3799
1376 | 0.37986 | 0.025685 | -0.025685 | -0.018111 | -0.37986
1378 | 0.382 | 0.025712 | -0.025712 | -0.018116 | -0.382
1379 | 0.38088 | 0.025443 | -0.025443 | -0.017974 | -0.38088
1380 | 0.37938 | 0.025085 | -0.025085 | -0.017786 | -0.37938
1381 | 0.37854 | 0.024882 | -0.024882 | -0.017679 | -0.37854
1382 | 0.37814 | 0.024789 | -0.024789 | -0.01763 | -0.37814
1383 | 0.37814 | 0.024789 | -0.024789 | -0.01763 | -0.37814
1384 | 0.37814 | 0.024789 | -0.024789 | -0.01763 | -0.37814
1385 | 0.37805 | 0.024766 | -0.024766 | -0.017618 | -0.37805
1386 | 0.37805 | 0.024766 | -0.024766 | -0.017618 | -0.37805
1387 | 0.37814 | 0.024789 | -0.024789 | -0.01763 | -0.37814
1388 | 0.38086 | 0.027757 | -0.027757 | -0.0192 | -0.38086
1389 | 0.38086 | 0.027757 | -0.027757 | -0.0192 | -0.38086
1390 | 0.38086 | 0.027757 | -0.027757 | -0.0192 | -0.38086
1391 | 0.38086 | 0.027757 | -0.027757 | -0.0192 | -0.38086
1392 | 0.38086 | 0.027757 | -0.027757 | -0.0192 | -0.38086
1393 | 0.38086 | 0.027757 | -0.027757 | -0.0192 | -0.38086
1394 | 0.38191 | 0.026843 | -0.026843 | -0.018698 | -0.38191
1395 | 0.38182 | 0.02697 | -0.02697 | -0.018763 | -0.38182
1398 | 0.32776 | 0.022611 | -0.022611 | -0.016608 | -0.32776
1400 | 0.37574 | 0.025555 | -0.025555 | -0.018055 | -0.37574
1401 | 0.37574 | 0.025555 | -0.025555 | -0.018055 | -0.37574
1402 | 0.37574 | 0.025555 | -0.025555 | -0.018055 | -0.37574
1406 | 0.37765 | 0.024669 | -0.024669 | -0.017567 | -0.37765
1407 | 0.37765 | 0.024669 | -0.024669 | -0.017567 | -0.37765
1408 | 0.37765 | 0.024669 | -0.024669 | -0.017567 | -0.37765
1409 | 0.37765 | 0.024669 | -0.024669 | -0.017567 | -0.37765
1410 | 0.37574 | 0.025555 | -0.025555 | -0.018055 | -0.37574
1411 | 0.37574 | 0.025555 | -0.025555 | -0.018055 | -0.37574
1412 | 0.37574 | 0.025555 | -0.025555 | -0.018055 | -0.37574
1414 | 0.42132 | 0.02452 | -0.02452 | -0.017518 | -0.42132
1420 | 0.48813 | 0.022379 | -0.022379 | -0.016466 | -0.48813
1421 | -0.029449 | 0.004748 | -0.004748 | -0.007777 | 0.029449
1422 | 0.001113 | 0.009256 | -0.009256 | -0.009954 | -0.001113
1423 | 0.009426 | 0.009329 | -0.009329 | -0.010003 | -0.009426
1424 | 0.008647 | 0.009375 | -0.009375 | -0.010056 | -0.008647
1425 | 0.037092 | 0.010231 | -0.010231 | -0.010435 | -0.037092
1426 | 0.024241 | 0.009741 | -0.009741 | -0.010198 | -0.024241
1427 | 0.024097 | 0.009735 | -0.009735 | -0.010195 | -0.024097
1429 | -0.034114 | 0.006073 | -0.006073 | -0.008198 | 0.034114
1430 | -0.081223 | 0.009471 | -0.009471 | -0.010222 | 0.081223
1431 | 0.002975 | 0.010497 | -0.010497 | -0.011154 | -0.002975
1432 | -0.081223 | 0.009471 | -0.009471 | -0.010222 | 0.081223
1433 | 0.002975 | 0.010497 | -0.010497 | -0.011154 | -0.002975
1434 | -0.029449 | 0.004748 | -0.004748 | -0.007777 | 0.029449
1435 | -0.36615 | 0.017708 | -0.017708 | -0.01417 | 0.36615
1436 | -0.018274 | 0.001573 | -0.001573 | -0.006768 | 0.018274
1437 | -0.36615 | 0.017708 | -0.017708 | -0.01417 | 0.36615
1438 | -0.3657 | 0.017697 | -0.017697 | -0.014165 | 0.3657
1439 | -0.3657 | 0.017697 | -0.017697 | -0.014165 | 0.3657
1440 | 0.11008 | 0.022693 | -0.022693 | -0.016607 | -0.11008
1441 | 0.10709 | 0.043228 | -0.043228 | -0.023604 | -0.10709
1442 | -0.29743 | 0.015723 | -0.015723 | -0.013219 | 0.29743
1443 | -0.030337 | 0.005 | -0.005 | -0.007857 | 0.030337
1446 | 0.01225 | 0.009333 | -0.009333 | -0.010008 | -0.01225
1447 | 0.018003 | 0.009518 | -0.009518 | -0.01011 | -0.018003
1448 | 0.020418 | 0.009578 | -0.009578 | -0.010118 | -0.020418
1449 | 0.017212 | 0.009334 | -0.009334 | -0.009972 | -0.017212
1450 | 0.01241 | 0.009393 | -0.009393 | -0.010039 | -0.01241
1451 | 0.014854 | 0.009363 | -0.009363 | -0.010005 | -0.014854
1452 | 0.014921 | 0.008146 | -0.008146 | -0.009155 | -0.014921
1453 | -0.029449 | 0.004748 | -0.004748 | -0.007777 | 0.029449
1454 | -0.029449 | 0.004748 | -0.004748 | -0.007777 | 0.029449
1455 | -0.029449 | 0.004748 | -0.004748 | -0.007777 | 0.029449
1464 | 0.012651 | 0.009292 | -0.009292 | -0.009987 | -0.012651
1467 | 0.011684 | 0.008764 | -0.008764 | -0.009623 | -0.011684
1468 | 0.011311 | 0.00856 | -0.00856 | -0.009483 | -0.011311
1469 | 0.003639 | 0.004367 | -0.004367 | -0.006596 | -0.003639
1470 | 0.005149 | 0.005192 | -0.005192 | -0.007164 | -0.005149
1471 | 0.004315 | 0.004736 | -0.004736 | -0.00685 | -0.004315
1472 | 0.013248 | 0.009793 | -0.009793 | -0.010469 | -0.013248
1473 | 0.017995 | 0.009944 | -0.009944 | -0.0106 | -0.017995
1474 | 0.012035 | 0.009619 | -0.009619 | -0.010305 | -0.012035
1475 | 0.011795 | 0.009747 | -0.009747 | -0.010429 | -0.011795
1476 | 0.01003 | 0.00999 | -0.00999 | -0.01067 | -0.01003
1477 | 0.008441 | 0.010209 | -0.010209 | -0.010887 | -0.008441
1478 | 0.012979 | 0.009304 | -0.009304 | -0.009993 | -0.012979
1479 | 0.010143 | 0.009382 | -0.009382 | -0.010049 | -0.010143
1480 | 0.016326 | 0.009428 | -0.009428 | -0.010049 | -0.016326
1482 | 0.010143 | 0.009382 | -0.009382 | -0.010049 | -0.010143
1483 | 0.018781 | 0.00958 | -0.00958 | -0.010125 | -0.018781
1484 | 0.017024 | 0.009528 | -0.009528 | -0.010101 | -0.017024
1485 | 0.016223 | 0.009505 | -0.009505 | -0.01009 | -0.016223
1486 | 0.016223 | 0.009505 | -0.009505 | -0.01009 | -0.016223
1489 | 0.012271 | 0.00934 | -0.00934 | -0.010012 | -0.012271
1492 | 0.012348 | 0.00937 | -0.00937 | -0.010027 | -0.012348
1493 | 0.012304 | 0.009353 | -0.009353 | -0.010018 | -0.012304
1494 | 0.012269 | 0.00934 | -0.00934 | -0.010011 | -0.012269
1496 | 0.010143 | 0.009382 | -0.009382 | -0.010049 | -0.010143
1497 | 0.010143 | 0.009382 | -0.009382 | -0.010049 | -0.010143
1498 | 0.010143 | 0.009382 | -0.009382 | -0.010049 | -0.010143
1499 | 0.010577 | 0.009354 | -0.009354 | -0.010017 | -0.010577
1500 | 0.010045 | 0.009382 | -0.009382 | -0.01005 | -0.010045
1503 | 0.016299 | 0.009345 | -0.009345 | -0.009985 | -0.016299
1504 | 0.016348 | 0.009344 | -0.009344 | -0.009984 | -0.016348
1507 | 0.016569 | 0.009341 | -0.009341 | -0.009981 | -0.016569
1508 | 0.017016 | 0.009336 | -0.009336 | -0.009975 | -0.017016
1509 | 0.017016 | 0.009336 | -0.009336 | -0.009975 | -0.017016
1511 | 0.017016 | 0.009336 | -0.009336 | -0.009975 | -0.017016
1512 | 0.017016 | 0.009336 | -0.009336 | -0.009975 | -0.017016
1514 | 0.016569 | 0.009341 | -0.009341 | -0.009981 | -0.016569
1515 | 0.016299 | 0.009345 | -0.009345 | -0.009985 | -0.016299
1516 | 0.014854 | 0.009363 | -0.009363 | -0.010005 | -0.014854
1517 | 0.016299 | 0.009345 | -0.009345 | -0.009985 | -0.016299
1518 | 0.014854 | 0.009363 | -0.009363 | -0.010005 | -0.014854
1519 | 0.014854 | 0.009363 | -0.009363 | -0.010005 | -0.014854
1520 | 0.014854 | 0.009363 | -0.009363 | -0.010005 | -0.014854
1522 | 0.017995 | 0.009944 | -0.009944 | -0.0106 | -0.017995
1525 | 0.023537 | 0.010067 | -0.010067 | -0.010603 | -0.023537
1526 | 0.032663 | 0.010269 | -0.010269 | -0.010607 | -0.032663
1527 | 0.034767 | 0.010315 | -0.010315 | -0.010608 | -0.034767
1530 | 0.0901 | 0.012493 | -0.012493 | -0.01173 | -0.0901
1531 | 0.0901 | 0.012493 | -0.012493 | -0.01173 | -0.0901
1532 | 0.12846 | 0.014003 | -0.014003 | -0.012508 | -0.12846
1533 | 0.18988 | 0.016552 | -0.016552 | -0.013718 | -0.18988
1536 | 0.034767 | 0.010315 | -0.010315 | -0.010608 | -0.034767
1537 | 0.034767 | 0.010315 | -0.010315 | -0.010608 | -0.034767
1538 | 0.034767 | 0.010315 | -0.010315 | -0.010608 | -0.034767
1541 | 0.015486 | 0.009355 | -0.009355 | -0.009996 | -0.015486
1543 | 0.014926 | 0.008149 | -0.008149 | -0.009157 | -0.014926
1544 | 0.014248 | 0.007797 | -0.007797 | -0.008915 | -0.014248
1545 | 0.013076 | 0.00719 | -0.00719 | -0.008498 | -0.013076
1546 | 0.013076 | 0.00719 | -0.00719 | -0.008498 | -0.013076
1547 | 0.011456 | 0.00635 | -0.00635 | -0.00792 | -0.011456
1548 | 0.010724 | 0.00597 | -0.00597 | -0.007659 | -0.010724
1549 | 0.009391 | 0.00557 | -0.00557 | -0.007382 | -0.009391
1550 | 0.009069 | 0.005473 | -0.005473 | -0.007316 | -0.009069
1552 | 0.001026 | 0.00306 | -0.00306 | -0.005649 | -0.001026
1553 | 0.001026 | 0.00306 | -0.00306 | -0.005649 | -0.001026
1554 | 0.001026 | 0.00306 | -0.00306 | -0.005649 | -0.001026
1555 | 0.001026 | 0.00306 | -0.00306 | -0.005649 | -0.001026
1556 | 0.013672 | 0.005792 | -0.005792 | -0.009925 | -0.013672
1557 | 0.013672 | 0.005792 | -0.005792 | -0.009925 | -0.013672
1558 | 0.013672 | 0.005792 | -0.005792 | -0.009925 | -0.013672
1561 | 0.002255 | 0.003612 | -0.003612 | -0.006263 | -0.002255
1562 | 0.001573 | 0.003241 | -0.003241 | -0.006099 | -0.001573
1563 | 0.001573 | 0.003241 | -0.003241 | -0.006099 | -0.001573
1564 | 0.001487 | 0.003194 | -0.003194 | -0.006078 | -0.001487
1565 | 0.001106 | 0.002995 | -0.002995 | -0.005984 | -0.001106
1566 | -0.001769 | 0.002221 | -0.002221 | -0.00507 | 0.001769
1567 | 0.001026 | 0.00306 | -0.00306 | -0.005649 | -0.001026
1568 | -0.002706 | 0.002183 | -0.002183 | -0.004199 | 0.002706
1570 | -0.004511 | 0.001143 | -0.001143 | -0.00513 | 0.004511
1571 | 0.010636 | 0.00545 | -0.00545 | -0.00992 | -0.010636
1572 | 0.013672 | 0.005792 | -0.005792 | -0.009925 | -0.013672
1574 | 0.016222 | 0.005242 | -0.005242 | -0.010916 | -0.016222
1575 | 0.012934 | 0.00512 | -0.00512 | -0.010254 | -0.012934
1576 | 0.013232 | 0.005077 | -0.005077 | -0.010298 | -0.013232
1577 | 0.012625 | 0.0047 | -0.0047 | -0.010067 | -0.012625
1579 | 0.008242 | 0.002185 | -0.002185 | -0.008677 | -0.008242
1580 | 0.012622 | 0.004698 | -0.004698 | -0.010066 | -0.012622
1581 | 0.013672 | 0.005792 | -0.005792 | -0.009925 | -0.013672
1582 | -0.001764 | 0.002219 | -0.002219 | -0.00508 | 0.001764
1583 | 0.01076 | 0.003291 | -0.003291 | -0.009358 | -0.01076
1584 | 0.012404 | 0.004562 | -0.004562 | -0.009983 | -0.012404
1585 | 0.010683 | 0.003903 | -0.003903 | -0.009336 | -0.010683
1586 | 0.009619 | 0.003597 | -0.003597 | -0.009037 | -0.009619
1587 | 0.008976 | 0.003412 | -0.003412 | -0.008856 | -0.008976
1588 | 0.008636 | 0.003314 | -0.003314 | -0.00876 | -0.008636
1589 | 0.011281 | 0.003866 | -0.003866 | -0.009557 | -0.011281
1591 | 0.004177 | 0.002735 | -0.002735 | -0.007642 | -0.004177
1592 | 0.004177 | 0.002735 | -0.002735 | -0.007642 | -0.004177
1593 | -0.002257 | 0.00394 | -0.00394 | 0.000895 | 0.002257
1595 | 0.016415 | 0.004521 | -0.004521 | -0.0108 | -0.016415
1596 | 0.005953 | 0.009579 | -0.009579 | -0.010949 | -0.005953
1597 | 0.011884 | 0.009925 | -0.009925 | -0.011113 | -0.011884
1598 | 0.003378 | 0.002951 | -0.002951 | -0.006919 | -0.003378
1599 | 0.008619 | 0.007228 | -0.007228 | -0.010363 | -0.008619
1600 | 0.008619 | 0.007228 | -0.007228 | -0.010363 | -0.008619
1601 | 0.005208 | 0.009809 | -0.009809 | -0.011 | -0.005208
1602 | 0.014445 | 0.010075 | -0.010075 | -0.011184 | -0.014445
1603 | 0.016703 | 0.009992 | -0.009992 | -0.010813 | -0.016703
1604 | 0.017713 | 0.009954 | -0.009954 | -0.010646 | -0.017713
1607 | 0.02477 | 0.010779 | -0.010779 | -0.011676 | -0.02477
1608 | 0.034375 | 0.011434 | -0.011434 | -0.012134 | -0.034375
1612 | 0.034029 | 0.011911 | -0.011911 | -0.01237 | -0.034029
1613 | 0.050435 | 0.012687 | -0.012687 | -0.013047 | -0.050435
1614 | 0.04239 | 0.012292 | -0.012292 | -0.012697 | -0.04239
1615 | 0.052649 | 0.012681 | -0.012681 | -0.013006 | -0.052649
1616 | 0.020337 | 0.011287 | -0.011287 | -0.011834 | -0.020337
1617 | 0.020337 | 0.011287 | -0.011287 | -0.011834 | -0.020337
1618 | 0.051938 | 0.012758 | -0.012758 | -0.013109 | -0.051938
1619 | 0.094752 | 0.014769 | -0.014769 | -0.014858 | -0.094752
1620 | 0.032896 | 0.011859 | -0.011859 | -0.012326 | -0.032896
1622 | 0.11161 | 0.015697 | -0.015697 | -0.015231 | -0.11161
1623 | 0.10151 | 0.01518 | -0.01518 | -0.01485 | -0.10151
1624 | 0.111 | 0.015532 | -0.015532 | -0.015522 | -0.111
1625 | 0.11885 | 0.016068 | -0.016068 | -0.015504 | -0.11885
1626 | 0.11884 | 0.016067 | -0.016067 | -0.015504 | -0.11884
1627 | 0.11884 | 0.016067 | -0.016067 | -0.015504 | -0.11884
1628 | 0.11884 | 0.016067 | -0.016067 | -0.015504 | -0.11884
1629 | 0.10276 | 0.015145 | -0.015145 | -0.015185 | -0.10276
1630 | 0.11885 | 0.016068 | -0.016068 | -0.015504 | -0.11885
1631 | 0.11885 | 0.016068 | -0.016068 | -0.015504 | -0.11885
1632 | 0.11885 | 0.016068 | -0.016068 | -0.015504 | -0.11885
1633 | 0.066653 | 0.023278 | -0.023278 | -0.019998 | -0.066653
1634 | 0.066653 | 0.023278 | -0.023278 | -0.019998 | -0.066653
1635 | 0.066653 | 0.023278 | -0.023278 | -0.019998 | -0.066653
1636 | 0.066653 | 0.023278 | -0.023278 | -0.019998 | -0.066653
1637 | 0.066653 | 0.023278 | -0.023278 | -0.019998 | -0.066653
1638 | 0.071683 | 0.013381 | -0.013381 | -0.016908 | -0.071683
1640 | 0.071478 | 0.01337 | -0.01337 | -0.016916 | -0.071478
1641 | 0.048858 | 0.012133 | -0.012133 | -0.017713 | -0.048858
1642 | 0.071683 | 0.013381 | -0.013381 | -0.016908 | -0.071683
1643 | 0.071683 | 0.013381 | -0.013381 | -0.016908 | -0.071683
1644 | 0.04608 | 0.01027 | -0.01027 | -0.019505 | -0.04608
1645 | 0.038491 | 0.005181 | -0.005181 | -0.024401 | -0.038491
1646 | 0.03133 | 0.00038 | -0.00038 | -0.02902 | -0.03133
1647 | 0.030856 | 0.01424 | -0.01424 | -0.031745 | -0.030856
1649 | 0.088254 | 0.036808 | -0.036808 | -0.022772 | -0.088254
1650 | 0.099584 | 0.040669 | -0.040669 | -0.023273 | -0.099584
1651 | 0.099584 | 0.040669 | -0.040669 | -0.023273 | -0.099584
1654 | 0.11555 | 0.091609 | -0.091609 | -0.038206 | -0.11555
1655 | 0.11742 | 0.10228 | -0.10228 | -0.041428 | -0.11742
1656 | 0.12931 | 0.08854 | -0.08854 | -0.037376 | -0.12931
1661 | 0.13675 | 0.079933 | -0.079933 | -0.034839 | -0.13675
1662 | 0.13675 | 0.079933 | -0.079933 | -0.034839 | -0.13675
1665 | 0.066653 | 0.023278 | -0.023278 | -0.019998 | -0.066653
1666 | 0.13675 | 0.079933 | -0.079933 | -0.034839 | -0.13675
1669 | 0.13675 | 0.079933 | -0.079933 | -0.034839 | -0.13675
1670 | 0.13675 | 0.079933 | -0.079933 | -0.034839 | -0.13675
1671 | 0.13675 | 0.079933 | -0.079933 | -0.034839 | -0.13675
1675 | -0.002011 | 0.004245 | -0.004245 | 0.001302 | 0.002011
1676 | -0.002011 | 0.004245 | -0.004245 | 0.001302 | 0.002011
1677 | -0.002011 | 0.004245 | -0.004245 | 0.001302 | 0.002011
1678 | -0.002097 | 0.004106 | -0.004106 | 0.001202 | 0.002097
1679 | -0.002097 | 0.004106 | -0.004106 | 0.001202 | 0.002097
1680 | -0.002097 | 0.004106 | -0.004106 | 0.001202 | 0.002097
1681 | -0.002097 | 0.004106 | -0.004106 | 0.001202 | 0.002097
1682 | -0.002097 | 0.004106 | -0.004106 | 0.001202 | 0.002097
1683 | -0.002097 | 0.004106 | -0.004106 | 0.001202 | 0.002097
1684 | -0.002097 | 0.004106 | -0.004106 | 0.001202 | 0.002097
1685 | -0.001655 | 0.004533 | -0.004533 | 0.001725 | 0.001655
1687 | -0.002346 | 0.00383 | -0.00383 | 0.000746 | 0.002346
1688 | -0.002346 | 0.00383 | -0.00383 | 0.000746 | 0.002346
1689 | -0.002202 | 0.003974 | -0.003974 | 0.001064 | 0.002202
1690 | -0.002202 | 0.003974 | -0.003974 | 0.001064 | 0.002202
1691 | -0.002346 | 0.00383 | -0.00383 | 0.000746 | 0.002346
1692 | -0.002097 | 0.004106 | -0.004106 | 0.001202 | 0.002097
1693 | -0.002027 | 0.004221 | -0.004221 | 0.001278 | 0.002027
1694 | -0.002011 | 0.004245 | -0.004245 | 0.001302 | 0.002011
1695 | -0.00192 | 0.004302 | -0.004302 | 0.001444 | 0.00192
1696 | -0.001923 | 0.004299 | -0.004299 | 0.001441 | 0.001923
1697 | -0.00156 | 0.004756 | -0.004756 | 0.001891 | 0.00156
1698 | -0.001365 | 0.005288 | -0.005288 | 0.00225 | 0.001365
1701 | -0.00192 | 0.004302 | -0.004302 | 0.001444 | 0.00192
1702 | -0.00192 | 0.004302 | -0.004302 | 0.001444 | 0.00192
1703 | -0.00192 | 0.004302 | -0.004302 | 0.001444 | 0.00192
1704 | -0.002687 | 0.003451 | -0.003451 | -0.000145 | 0.002687
1706 | -0.003143 | 0.002965 | -0.002965 | -0.002015 | 0.003143
1707 | -0.003143 | 0.002965 | -0.002965 | -0.002015 | 0.003143
1708 | -0.003201 | 0.002903 | -0.002903 | -0.002251 | 0.003201
1709 | -0.003201 | 0.002903 | -0.002903 | -0.002251 | 0.003201
1710 | -0.003226 | 0.002877 | -0.002877 | -0.002354 | 0.003226
1712 | -0.003201 | 0.002903 | -0.002903 | -0.002251 | 0.003201
1713 | -0.002578 | 0.003549 | -0.003549 | 0.000344 | 0.002578
1714 | -0.00258 | 0.003554 | -0.003554 | 0.000316 | 0.00258
1715 | -0.002578 | 0.003549 | -0.003549 | 0.000344 | 0.002578
1716 | 4.2e-05 | 0.003388 | -0.003388 | -0.004773 | -4.2e-05
1717 | -0.00258 | 0.003554 | -0.003554 | 0.000315 | 0.00258
1718 | -0.003201 | 0.002903 | -0.002903 | -0.002251 | 0.003201
1719 | -0.003201 | 0.002903 | -0.002903 | -0.002251 | 0.003201
1720 | -0.003201 | 0.002903 | -0.002903 | -0.002251 | 0.003201
1721 | -0.003201 | 0.002903 | -0.002903 | -0.002251 | 0.003201
1722 | -0.003201 | 0.002903 | -0.002903 | -0.002251 | 0.003201
1723 | -0.001062 | 0.005939 | -0.005939 | 0.002755 | 0.001062
1724 | -0.002918 | 0.003205 | -0.003205 | -0.001091 | 0.002918
1725 | -0.002893 | 0.003231 | -0.003231 | -0.000989 | 0.002893
1726 | -0.002893 | 0.003231 | -0.003231 | -0.000989 | 0.002893
1727 | -0.002893 | 0.003231 | -0.003231 | -0.000989 | 0.002893
1728 | -0.003201 | 0.002903 | -0.002903 | -0.002251 | 0.003201
1729 | -0.002192 | 0.003985 | -0.003985 | 0.001078 | 0.002192
1730 | -0.013049 | 0.002563 | -0.002563 | -0.004022 | 0.013049
1732 | -0.002548 | 0.003602 | -0.003602 | 0.000351 | 0.002548
1733 | -0.002526 | 0.003626 | -0.003626 | 0.000393 | 0.002526
1734 | -0.002526 | 0.003626 | -0.003626 | 0.000393 | 0.002526
1735 | -0.002526 | 0.003626 | -0.003626 | 0.000393 | 0.002526
1736 | -0.002526 | 0.003626 | -0.003626 | 0.000393 | 0.002526
1737 | -0.002504 | 0.003651 | -0.003651 | 0.000437 | 0.002504
1738 | -0.002921 | 0.003202 | -0.003202 | -0.001104 | 0.002921
1739 | -0.002476 | 0.003683 | -0.003683 | 0.000492 | 0.002476
1740 | -0.00258 | 0.003554 | -0.003554 | 0.000316 | 0.00258
1741 | -0.002499 | 0.003657 | -0.003657 | 0.000447 | 0.002499
1742 | -0.002499 | 0.003657 | -0.003657 | 0.000447 | 0.002499
1743 | -0.002461 | 0.003699 | -0.003699 | 0.00052 | 0.002461
1744 | -0.002893 | 0.003231 | -0.003231 | -0.000989 | 0.002893
1745 | -0.002487 | 0.003671 | -0.003671 | 0.00047 | 0.002487
1746 | -0.002545 | 0.003604 | -0.003604 | 0.000356 | 0.002545
1747 | -0.002406 | 0.003762 | -0.003762 | 0.000628 | 0.002406
1748 | -0.002574 | 0.003541 | -0.003541 | 0.000384 | 0.002574
1749 | -0.00258 | 0.003554 | -0.003554 | 0.000316 | 0.00258
1750 | -0.00258 | 0.003553 | -0.003553 | 0.000323 | 0.00258
1751 | -0.00257 | 0.003531 | -0.003531 | 0.000432 | 0.00257
1752 | -0.002576 | 0.003544 | -0.003544 | 0.000366 | 0.002576
1753 | -0.00258 | 0.003554 | -0.003554 | 0.000315 | 0.00258
1754 | -0.002566 | 0.003522 | -0.003522 | 0.000476 | 0.002566
1755 | -0.002238 | 0.003981 | -0.003981 | 0.000905 | 0.002238
1757 | -0.003065 | 0.003118 | -0.003118 | -3.6e-05 | 0.003065
1758 | -0.002583 | 0.003561 | -0.003561 | 0.000281 | 0.002583
1759 | -0.002519 | 0.00364 | -0.00364 | 0.000395 | 0.002519
1760 | -0.002201 | 0.004033 | -0.004033 | 0.00096 | 0.002201
1761 | -0.002301 | 0.003909 | -0.003909 | 0.000781 | 0.002301
1762 | -0.002226 | 0.003998 | -0.003998 | 0.000923 | 0.002226
1763 | -0.002434 | 0.003731 | -0.003731 | 0.000574 | 0.002434
1764 | -0.002396 | 0.003792 | -0.003792 | 0.000613 | 0.002396
1765 | -0.002309 | 0.003899 | -0.003899 | 0.000767 | 0.002309
1766 | -0.002201 | 0.004033 | -0.004033 | 0.00096 | 0.002201
1767 | -0.002921 | 0.003251 | -0.003251 | 5.9e-05 | 0.002921
1768 | -0.001914 | 0.004392 | -0.004392 | 0.001446 | 0.001914
1769 | -0.001992 | 0.004274 | -0.004274 | 0.00133 | 0.001992
1770 | -0.001996 | 0.004268 | -0.004268 | 0.001324 | 0.001996
1771 | -0.001996 | 0.004268 | -0.004268 | 0.001324 | 0.001996
1772 | -0.001996 | 0.004268 | -0.004268 | 0.001324 | 0.001996
1773 | -0.002002 | 0.00426 | -0.00426 | 0.001316 | 0.002002
1774 | -0.002011 | 0.004246 | -0.004246 | 0.001303 | 0.002011
1776 | -0.002032 | 0.004216 | -0.004216 | 0.001271 | 0.002032
1777 | -0.002025 | 0.004224 | -0.004224 | 0.001281 | 0.002025
1778 | -0.001948 | 0.004307 | -0.004307 | 0.00136 | 0.001948
1779 | -0.001948 | 0.004307 | -0.004307 | 0.00136 | 0.001948
1780 | -0.00181 | 0.004548 | -0.004548 | 0.0016 | 0.00181
1781 | -0.00181 | 0.004548 | -0.004548 | 0.0016 | 0.00181
1782 | -0.00181 | 0.004548 | -0.004548 | 0.0016 | 0.00181
1783 | -0.00181 | 0.004548 | -0.004548 | 0.0016 | 0.00181
1784 | -0.00181 | 0.004548 | -0.004548 | 0.0016 | 0.00181
1785 | -0.001996 | 0.004268 | -0.004268 | 0.001324 | 0.001996
1786 | -0.001996 | 0.004268 | -0.004268 | 0.001324 | 0.001996
1788 | -0.001948 | 0.004307 | -0.004307 | 0.00136 | 0.001948
1789 | -0.002301 | 0.003909 | -0.003909 | 0.000781 | 0.002301
1790 | -0.002301 | 0.003909 | -0.003909 | 0.000781 | 0.002301
1791 | -0.001839 | 0.004461 | -0.004461 | 0.001562 | 0.001839
1793 | -0.00177 | 0.004606 | -0.004606 | 0.001658 | 0.00177
1794 | -0.001737 | 0.004656 | -0.004656 | 0.001707 | 0.001737
1795 | -0.001877 | 0.004388 | -0.004388 | 0.001507 | 0.001877
1796 | -0.001625 | 0.004846 | -0.004846 | 0.00187 | 0.001625
1797 | -0.001444 | 0.005155 | -0.005155 | 0.002135 | 0.001444
1798 | -0.001444 | 0.005155 | -0.005155 | 0.002135 | 0.001444
1799 | -0.001444 | 0.005155 | -0.005155 | 0.002135 | 0.001444
1800 | -0.001407 | 0.005217 | -0.005217 | 0.002189 | 0.001407
1803 | -0.001865 | 0.004397 | -0.004397 | 0.001445 | 0.001865
1805 | -0.001785 | 0.004483 | -0.004483 | 0.001527 | 0.001785
1806 | -0.001832 | 0.004433 | -0.004433 | 0.001479 | 0.001832
1808 | -0.002171 | 0.004074 | -0.004074 | 0.001005 | 0.002171
1809 | -0.001952 | 0.004374 | -0.004374 | 0.001337 | 0.001952
1810 | -0.001959 | 0.004364 | -0.004364 | 0.001327 | 0.001959
1812 | -0.001628 | 0.004859 | -0.004859 | 0.001837 | 0.001628
1813 | -0.001628 | 0.004859 | -0.004859 | 0.001837 | 0.001628
1814 | -0.001418 | 0.005201 | -0.005201 | 0.002166 | 0.001418
1815 | -0.001628 | 0.004859 | -0.004859 | 0.001837 | 0.001628
1816 | -0.001788 | 0.004598 | -0.004598 | 0.001586 | 0.001788
1817 | -0.001794 | 0.00459 | -0.00459 | 0.001579 | 0.001794
1819 | -0.001753 | 0.004656 | -0.004656 | 0.001642 | 0.001753
1820 | -0.001783 | 0.004599 | -0.004599 | 0.001589 | 0.001783
1821 | -0.001672 | 0.004605 | -0.004605 | 0.001643 | 0.001672
1822 | -0.001577 | 0.004944 | -0.004944 | 0.001918 | 0.001577
1823 | -0.001577 | 0.004944 | -0.004944 | 0.001918 | 0.001577
1824 | -0.001517 | 0.004685 | -0.004685 | 0.001756 | 0.001517
1826 | -0.001281 | 0.004805 | -0.004805 | 0.001927 | 0.001281
1827 | -0.001265 | 0.004813 | -0.004813 | 0.001939 | 0.001265
1828 | -0.001265 | 0.004813 | -0.004813 | 0.001939 | 0.001265
1829 | -0.001184 | 0.004855 | -0.004855 | 0.001998 | 0.001184
1830 | -0.001134 | 0.00488 | -0.00488 | 0.002034 | 0.001134
1833 | -0.002075 | 0.004162 | -0.004162 | 0.001198 | 0.002075
1845 | -0.010868 | 0.00163 | -0.00163 | -0.004181 | 0.010868
1847 | -0.010807 | 0.001635 | -0.001635 | -0.004159 | 0.010807
1848 | -0.007693 | 0.000996 | -0.000996 | -0.0039 | 0.007693
1849 | -0.010575 | 0.00164 | -0.00164 | -0.00406 | 0.010575
1850 | -0.007694 | 0.000996 | -0.000996 | -0.0039 | 0.007694
1851 | -0.010745 | 0.00164 | -0.00164 | -0.004136 | 0.010745
1852 | -0.007641 | 0.000989 | -0.000989 | -0.0039 | 0.007641
1853 | -0.010685 | 0.001627 | -0.001627 | -0.004118 | 0.010685
1854 | -0.007672 | 0.000986 | -0.000986 | -0.003894 | 0.007672
1855 | -0.011046 | 0.001544 | -0.001544 | -0.00438 | 0.011046
1856 | -0.006883 | 0.000658 | -0.000658 | -0.003684 | 0.006883
1857 | -0.007278 | 0.000822 | -0.000822 | -0.003789 | 0.007278
1858 | -0.006346 | 0.000424 | -0.000424 | -0.005164 | 0.006346
1859 | -0.012176 | 0.001224 | -0.001224 | -0.005236 | 0.012176
1860 | -0.007118 | 0.00012 | -0.00012 | -0.005186 | 0.007118
1861 | -0.007118 | 0.00012 | -0.00012 | -0.005186 | 0.007118
1862 | -0.007118 | 0.00012 | -0.00012 | -0.005186 | 0.007118
1863 | -0.007118 | 0.00012 | -0.00012 | -0.005186 | 0.007118
1866 | -0.006323 | 0.001201 | -0.001201 | -0.004252 | 0.006323
1867 | -0.007672 | 0.000986 | -0.000986 | -0.003894 | 0.007672
1868 | 0.012064 | -0.000782 | 0.000782 | -0.007894 | -0.012064
1869 | -0.009086 | -0.00069 | 0.00069 | -0.006507 | 0.009086
1870 | -0.008248 | -0.001004 | 0.001004 | -0.00645 | 0.008248
1873 | -0.008649 | -0.000792 | 0.000792 | -0.006506 | 0.008649
1874 | -0.005452 | -0.001893 | 0.001893 | -0.005878 | 0.005452
1875 | -0.004823 | -0.002145 | 0.002145 | -0.005729 | 0.004823
1876 | 0.012064 | -0.000782 | 0.000782 | -0.007894 | -0.012064
1877 | 0.012064 | -0.000782 | 0.000782 | -0.007894 | -0.012064
1878 | 0.012064 | -0.000782 | 0.000782 | -0.007894 | -0.012064
1879 | 0.012064 | -0.000782 | 0.000782 | -0.007894 | -0.012064
1880 | 0.002832 | -0.004751 | 0.004751 | -0.005885 | -0.002832
1881 | -0.000749 | -0.003749 | 0.003749 | -0.005728 | 0.000749
1882 | 0.000927 | -0.006217 | 0.006217 | -0.005313 | -0.000927
1883 | -0.000414 | -0.004541 | 0.004541 | -0.005399 | 0.000414
1884 | -0.000623 | -0.004658 | 0.004658 | -0.005249 | 0.000623
1885 | 0.000903 | -0.006084 | 0.006084 | -0.005189 | -0.000903
1886 | 0.000873 | -0.006221 | 0.006221 | -0.005325 | -0.000873
1887 | 0.000976 | -0.006148 | 0.006148 | -0.005351 | -0.000976
1888 | 0.006071 | -0.001368 | 0.001368 | -0.007525 | -0.006071
1889 | 0.006077 | -0.001342 | 0.001342 | -0.007529 | -0.006077
1890 | 0.006077 | -0.001342 | 0.001342 | -0.007529 | -0.006077
1891 | 0.01206 | -0.000577 | 0.000577 | -0.009716 | -0.01206
1892 | 0.01206 | -0.000577 | 0.000577 | -0.009716 | -0.01206
1893 | 0.01206 | -0.000577 | 0.000577 | -0.009716 | -0.01206
1894 | 0.01206 | -0.000577 | 0.000577 | -0.009716 | -0.01206
1895 | 0.01206 | -0.000577 | 0.000577 | -0.009716 | -0.01206
1898 | 0.013941 | 2.6e-05 | -2.6e-05 | -0.008303 | -0.013941
1899 | 0.013941 | 2.6e-05 | -2.6e-05 | -0.008303 | -0.013941
1900 | 0.013941 | 2.6e-05 | -2.6e-05 | -0.008303 | -0.013941
1902 | 0.009499 | -0.005628 | 0.005628 | -0.008133 | -0.009499
1904 | 0.00159 | -0.006551 | 0.006551 | -0.002359 | -0.00159
1905 | 0.004764 | -0.006683 | 0.006683 | -0.007494 | -0.004764
1906 | 0.002224 | -0.013167 | 0.013167 | -0.005107 | -0.002224
1907 | 0.00369 | -0.012686 | 0.012686 | -0.006777 | -0.00369
1908 | 0.003896 | -0.007046 | 0.007046 | -0.005932 | -0.003896
1909 | 0.00369 | -0.012686 | 0.012686 | -0.006777 | -0.00369
1910 | 0.002224 | -0.013167 | 0.013167 | -0.005107 | -0.002224
1911 | 0.002448 | -0.009852 | 0.009852 | -0.005985 | -0.002448
1912 | -0.000232 | -0.000936 | 0.000936 | -0.001295 | 0.000232
1913 | -0.000232 | -0.000936 | 0.000936 | -0.001295 | 0.000232
1914 | 0.000405 | -0.000453 | 0.000453 | -0.00078 | -0.000405
1916 | 0.000956 | -0.00535 | 0.00535 | -0.002703 | -0.000956
1917 | 0.002158 | -0.00919 | 0.00919 | -0.0058 | -0.002158
1918 | 0.001553 | -0.00781 | 0.00781 | -0.005414 | -0.001553
1919 | 0.000169 | -0.004878 | 0.004878 | -0.004293 | -0.000169
1920 | 2.8e-05 | -0.004198 | 0.004198 | -0.003697 | -2.8e-05
1921 | 0.000928 | -0.005448 | 0.005448 | -0.00271 | -0.000928
1922 | -0.001199 | -0.001656 | 0.001656 | -0.002044 | 0.001199
1923 | -0.001162 | -0.00172 | 0.00172 | -0.002056 | 0.001162
1924 | -0.001391 | -0.001952 | 0.001952 | -0.002285 | 0.001391
1925 | -0.001345 | -0.002018 | 0.002018 | -0.002292 | 0.001345
1926 | 0.000924 | -0.005367 | 0.005367 | -0.002701 | -0.000924
1927 | 0.000877 | -0.005202 | 0.005202 | -0.002618 | -0.000877
1928 | 0.000872 | -0.005022 | 0.005022 | -0.002532 | -0.000872
1929 | 0.001873 | -0.008539 | 0.008539 | -0.005618 | -0.001873
1930 | 0.001411 | -0.00748 | 0.00748 | -0.005392 | -0.001411
1931 | 0.000957 | -0.00349 | 0.00349 | -0.002687 | -0.000957
1932 | 0.000962 | -0.00643 | 0.00643 | -0.005336 | -0.000962
1934 | 0.001537 | -0.007775 | 0.007775 | -0.005407 | -0.001537
1935 | -0.002168 | -0.004482 | 0.004482 | -0.0057 | 0.002168
1936 | 0.00369 | -0.012686 | 0.012686 | -0.006777 | -0.00369
1937 | 0.00369 | -0.012686 | 0.012686 | -0.006777 | -0.00369
1938 | 0.00369 | -0.012686 | 0.012686 | -0.006777 | -0.00369
1939 | 0.002224 | -0.013167 | 0.013167 | -0.005107 | -0.002224
1940 | 0.00369 | -0.012686 | 0.012686 | -0.006777 | -0.00369
1941 | 0.002224 | -0.013167 | 0.013167 | -0.005107 | -0.002224
1942 | 0.002224 | -0.013167 | 0.013167 | -0.005107 | -0.002224
1943 | 0.00369 | -0.012686 | 0.012686 | -0.006777 | -0.00369
1944 | 0.00369 | -0.012686 | 0.012686 | -0.006777 | -0.00369
1947 | -0.001541 | -0.003813 | 0.003813 | -0.004821 | 0.001541
1948 | -0.001473 | -0.003418 | 0.003418 | -0.004472 | 0.001473
1949 | -0.001541 | -0.003813 | 0.003813 | -0.004821 | 0.001541
1950 | -0.001541 | -0.003813 | 0.003813 | -0.004821 | 0.001541
1951 | -0.001473 | -0.003418 | 0.003418 | -0.004472 | 0.001473
1952 | -0.002125 | -0.003109 | 0.003109 | -0.004685 | 0.002125
1955 | -0.005402 | -0.001597 | 0.001597 | -0.005572 | 0.005402
1956 | -0.005402 | -0.001597 | 0.001597 | -0.005572 | 0.005402
1957 | -0.004948 | -0.001162 | 0.001162 | -0.004694 | 0.004948
1958 | -0.003709 | -0.002058 | 0.002058 | -0.004749 | 0.003709
1961 | -0.004946 | -0.001443 | 0.001443 | -0.005019 | 0.004946
1962 | -0.00099 | -0.004151 | 0.004151 | -0.005486 | 0.00099
1963 | -0.000981 | -0.0043 | 0.0043 | -0.005367 | 0.000981
1964 | -0.003023 | -0.002578 | 0.002578 | -0.004814 | 0.003023
1967 | -0.000812 | -0.004435 | 0.004435 | -0.005325 | 0.000812
1968 | -0.001577 | -0.003748 | 0.003748 | -0.005081 | 0.001577
1970 | -0.004425 | 0.001566 | -0.001566 | -0.001712 | 0.004425
1972 | -0.00421 | 0.001529 | -0.001529 | -0.00157 | 0.00421
1983 | -0.004866 | 0.001816 | -0.001816 | -0.002174 | 0.004866
1984 | -0.004958 | 0.001875 | -0.001875 | -0.002277 | 0.004958
1985 | -0.005535 | 0.001983 | -0.001983 | -0.002383 | 0.005535
1986 | -0.003928 | 0.002133 | -0.002133 | -0.003063 | 0.003928
1987 | -0.003642 | 0.002145 | -0.002145 | -0.003329 | 0.003642
1988 | -0.003415 | 0.002675 | -0.002675 | -0.003129 | 0.003415
1990 | -0.003662 | 0.002144 | -0.002144 | -0.00331 | 0.003662
1993 | -0.006304 | 0.002298 | -0.002298 | -0.002412 | 0.006304
1994 | -0.005453 | 0.002443 | -0.002443 | -0.00178 | 0.005453
1996 | -0.001705 | -0.000702 | 0.000702 | -0.00164 | 0.001705
1997 | -0.001839 | -0.00053 | 0.00053 | -0.001582 | 0.001839
1998 | -0.001705 | -0.000702 | 0.000702 | -0.00164 | 0.001705
1999 | -0.001839 | -0.00053 | 0.00053 | -0.001582 | 0.001839
2001 | -0.001652 | -0.001122 | 0.001122 | -0.001874 | 0.001652
2002 | -0.001517 | -0.001552 | 0.001552 | -0.002087 | 0.001517
2003 | -0.001517 | -0.001552 | 0.001552 | -0.002087 | 0.001517
2004 | -0.001349 | -0.001562 | 0.001562 | -0.001987 | 0.001349
2006 | -0.001708 | -0.001749 | 0.001749 | -0.002356 | 0.001708
2009 | -0.002215 | -0.001265 | 0.001265 | -0.002393 | 0.002215
2010 | -0.001811 | -0.000619 | 0.000619 | -0.001626 | 0.001811
2011 | -0.001811 | -0.000619 | 0.000619 | -0.001626 | 0.001811
2014 | -0.004761 | 0.000323 | -0.000323 | -0.002743 | 0.004761
2015 | -0.004889 | 0.000823 | -0.000823 | -0.002462 | 0.004889
2016 | -0.002847 | -0.001021 | 0.001021 | -0.00261 | 0.002847
2017 | -0.002322 | -0.000639 | 0.000639 | -0.001985 | 0.002322
2018 | -0.00713 | 0.000871 | -0.000871 | -0.003695 | 0.00713
2019 | -0.005397 | 0.00047 | -0.00047 | -0.002999 | 0.005397
2020 | -0.006297 | 0.000678 | -0.000678 | -0.00336 | 0.006297
2021 | -0.002489 | -0.00076 | 0.00076 | -0.002184 | 0.002489
2022 | -0.002458 | -0.000738 | 0.000738 | -0.002147 | 0.002458
2023 | -0.005392 | 0.000469 | -0.000469 | -0.002996 | 0.005392
2024 | -0.0048 | 0.000475 | -0.000475 | -0.002657 | 0.0048
2025 | -0.0048 | 0.000475 | -0.000475 | -0.002657 | 0.0048
2026 | -0.004859 | -0.000184 | 0.000184 | -0.003146 | 0.004859
2027 | -0.005296 | -2e-06 | 2e-06 | -0.003262 | 0.005296
2028 | -0.00649 | 6.9e-05 | -6.9e-05 | -0.00424 | 0.00649
2029 | -0.006867 | 0.00037 | -0.00037 | -0.004129 | 0.006867
2030 | -0.004218 | 0.001548 | -0.001548 | -0.001593 | 0.004218
2031 | -0.0048 | 0.000475 | -0.000475 | -0.002657 | 0.0048
2033 | -0.007182 | 0.000622 | -0.000622 | -0.004036 | 0.007182
2034 | -0.006583 | 0.000533 | -0.000533 | -0.003605 | 0.006583
2035 | -0.006664 | 0.000209 | -0.000209 | -0.004188 | 0.006664
2036 | -0.007302 | 0.000718 | -0.000718 | -0.004 | 0.007302
2037 | -0.007031 | 0.000501 | -0.000501 | -0.00408 | 0.007031
2038 | -0.006203 | 0.000375 | -0.000375 | -0.003503 | 0.006203
2039 | -0.005744 | -0.000526 | 0.000526 | -0.004459 | 0.005744
2040 | -0.004 | -0.001098 | 0.001098 | -0.003753 | 0.004
2041 | -0.003638 | -0.001074 | 0.001074 | -0.003395 | 0.003638
2042 | -0.006048 | -0.000284 | 0.000284 | -0.00437 | 0.006048
2043 | -0.005643 | -0.000607 | 0.000607 | -0.004489 | 0.005643
2044 | -0.00412 | -0.001106 | 0.001106 | -0.003872 | 0.00412
2045 | -0.00412 | -0.001106 | 0.001106 | -0.003872 | 0.00412
2046 | -0.005643 | -0.000607 | 0.000607 | -0.004489 | 0.005643
2047 | -0.004406 | -0.001125 | 0.001125 | -0.004156 | 0.004406
2048 | -0.004576 | -0.001452 | 0.001452 | -0.004708 | 0.004576
2049 | -0.004577 | -0.001419 | 0.001419 | -0.004686 | 0.004577
2050 | -0.003776 | -0.000634 | 0.000634 | -0.002857 | 0.003776
2051 | -0.003054 | -0.001035 | 0.001035 | -0.002815 | 0.003054
2052 | -0.003282 | -0.00084 | 0.00084 | -0.002726 | 0.003282
2053 | -0.001349 | -0.001562 | 0.001562 | -0.001987 | 0.001349
2054 | -0.001325 | -0.001335 | 0.001335 | -0.001814 | 0.001325
2055 | -0.001239 | -0.000911 | 0.000911 | -0.001486 | 0.001239
2062 | -0.001607 | 0.001396 | -0.001396 | -0.006384 | 0.001607
2065 | -0.007009 | 5.5e-05 | -5.5e-05 | -0.005161 | 0.007009
2066 | -0.005553 | -0.000804 | 0.000804 | -0.004831 | 0.005553
2067 | -0.005567 | -0.0008 | 0.0008 | -0.004831 | 0.005567
2068 | -0.005553 | -0.000804 | 0.000804 | -0.004831 | 0.005553
2069 | -0.005567 | -0.0008 | 0.0008 | -0.004831 | 0.005567
2070 | -0.005196 | -0.001016 | 0.001016 | -0.00475 | 0.005196
2071 | -0.005225 | -0.001 | 0.001 | -0.004755 | 0.005225
2075 | -0.006453 | -0.000273 | 0.000273 | -0.005035 | 0.006453
2077 | -0.005787 | -0.000666 | 0.000666 | -0.004884 | 0.005787
2085 | -0.006498 | -0.000511 | 0.000511 | -0.005322 | 0.006498
2086 | -0.006499 | -0.0005 | 0.0005 | -0.005325 | 0.006499
2087 | -0.005617 | -0.001381 | 0.001381 | -0.005523 | 0.005617
2088 | -0.005623 | -0.001378 | 0.001378 | -0.005521 | 0.005623
2089 | -0.005402 | -0.001597 | 0.001597 | -0.005572 | 0.005402
2090 | -0.004316 | -0.001815 | 0.001815 | -0.004952 | 0.004316
2091 | -0.004951 | -0.001446 | 0.001446 | -0.005026 | 0.004951
2092 | -0.004945 | -0.001438 | 0.001438 | -0.005011 | 0.004945
2093 | -0.003022 | -0.002579 | 0.002579 | -0.004815 | 0.003022
2094 | -0.005402 | -0.001597 | 0.001597 | -0.005572 | 0.005402
2098 | -0.004062 | -0.001852 | 0.001852 | -0.004727 | 0.004062
2099 | -0.002982 | -0.002522 | 0.002522 | -0.004651 | 0.002982
2100 | -0.002967 | -0.002704 | 0.002704 | -0.004768 | 0.002967
2101 | -0.002982 | -0.002522 | 0.002522 | -0.004651 | 0.002982
2102 | -0.004947 | -0.001328 | 0.001328 | -0.004885 | 0.004947
2103 | -0.002478 | -0.00287 | 0.00287 | -0.00464 | 0.002478
2104 | -0.002458 | -0.0031 | 0.0031 | -0.004787 | 0.002458
2105 | -0.002552 | -0.002913 | 0.002913 | -0.004736 | 0.002552
2106 | -0.002458 | -0.0031 | 0.0031 | -0.004787 | 0.002458
2109 | -0.00146 | -0.003174 | 0.003174 | -0.004108 | 0.00146
2110 | -0.001322 | -0.00395 | 0.00395 | -0.004753 | 0.001322
2111 | -0.00146 | -0.003174 | 0.003174 | -0.004108 | 0.00146
2112 | -0.001322 | -0.00395 | 0.00395 | -0.004753 | 0.001322
2113 | -0.00119 | -0.004032 | 0.004032 | -0.004713 | 0.00119
2114 | -0.001451 | -0.003028 | 0.003028 | -0.00389 | 0.001451
2115 | -0.00143 | -0.002654 | 0.002654 | -0.003332 | 0.00143
2116 | -0.000854 | -0.004241 | 0.004241 | -0.004609 | 0.000854
2117 | -0.001425 | -0.002555 | 0.002555 | -0.003184 | 0.001425
2121 | -0.000683 | -0.004347 | 0.004347 | -0.004556 | 0.000683
2123 | -0.001411 | -0.002319 | 0.002319 | -0.002833 | 0.001411
2124 | -0.000892 | -0.002292 | 0.002292 | -0.002458 | 0.000892
2125 | -0.001403 | -0.002164 | 0.002164 | -0.002601 | 0.001403
2128 | -0.000562 | -0.002976 | 0.002976 | -0.002903 | 0.000562
2133 | -0.000408 | -0.003294 | 0.003294 | -0.003109 | 0.000408
2134 | -0.000109 | -0.004705 | 0.004705 | -0.004379 | 0.000109
2135 | -0.000408 | -0.003294 | 0.003294 | -0.003109 | 0.000408
2136 | -0.000109 | -0.004705 | 0.004705 | -0.004379 | 0.000109
2137 | -0.000267 | -0.003587 | 0.003587 | -0.0033 | 0.000267
2138 | -1.7e-05 | -0.004762 | 0.004762 | -0.00435 | 1.7e-05
2139 | 3.5e-05 | -0.004795 | 0.004795 | -0.004334 | -3.5e-05
2140 | -0.000184 | -0.003758 | 0.003758 | -0.003411 | 0.000184
2141 | -0.00029 | -0.003538 | 0.003538 | -0.003268 | 0.00029
2142 | -3.3e-05 | -0.004753 | 0.004753 | -0.004355 | 3.3e-05
2146 | -0.004948 | -0.001231 | 0.001231 | -0.004773 | 0.004948
2147 | -0.004948 | -0.001231 | 0.001231 | -0.004773 | 0.004948
2148 | -0.004947 | -0.001328 | 0.001328 | -0.004885 | 0.004947
2150 | -0.005022 | -0.001469 | 0.001469 | -0.005111 | 0.005022
2151 | -0.005144 | -0.00151 | 0.00151 | -0.00526 | 0.005144
2152 | -0.00523 | -0.001539 | 0.001539 | -0.005364 | 0.00523
2157 | -0.003476 | -0.002226 | 0.002226 | -0.004759 | 0.003476
2158 | -0.002262 | -0.003132 | 0.003132 | -0.004862 | 0.002262
2159 | -0.001943 | -0.003419 | 0.003419 | -0.004964 | 0.001943
2160 | -0.001854 | -0.003499 | 0.003499 | -0.004992 | 0.001854
2161 | -0.001739 | -0.003602 | 0.003602 | -0.005029 | 0.001739
2164 | -0.002748 | -0.003025 | 0.003025 | -0.004989 | 0.002748
2166 | -0.003124 | -0.002595 | 0.002595 | -0.004842 | 0.003124
2167 | -0.001984 | -0.003524 | 0.003524 | -0.004883 | 0.001984
2168 | -0.002751 | -0.003021 | 0.003021 | -0.004988 | 0.002751
2169 | -0.001694 | -0.003308 | 0.003308 | -0.004521 | 0.001694
2170 | -0.004929 | -0.001454 | 0.001454 | -0.005017 | 0.004929
2172 | -0.005452 | -0.001893 | 0.001893 | -0.005878 | 0.005452
2173 | -0.003016 | -0.002911 | 0.002911 | -0.005084 | 0.003016
2174 | -0.003687 | -0.002627 | 0.002627 | -0.005324 | 0.003687
2175 | -0.005452 | -0.001893 | 0.001893 | -0.005878 | 0.005452
2176 | -0.005452 | -0.001893 | 0.001893 | -0.005878 | 0.005452
2177 | -0.003687 | -0.002627 | 0.002627 | -0.005324 | 0.003687
2178 | -0.002753 | -0.003019 | 0.003019 | -0.004987 | 0.002753
2179 | -0.001703 | -0.003304 | 0.003304 | -0.004523 | 0.001703
2180 | -0.004917 | -0.001461 | 0.001461 | -0.005016 | 0.004917
2182 | -0.002994 | -0.002986 | 0.002986 | -0.005718 | 0.002994
2183 | -0.002835 | -0.003049 | 0.003049 | -0.005681 | 0.002835
2184 | -0.002174 | -0.003351 | 0.003351 | -0.005665 | 0.002174
2185 | -0.002172 | -0.003351 | 0.003351 | -0.005665 | 0.002172
2186 | -0.002172 | -0.003351 | 0.003351 | -0.005665 | 0.002172
2187 | -0.002174 | -0.003351 | 0.003351 | -0.005665 | 0.002174
2188 | -0.002174 | -0.003351 | 0.003351 | -0.005665 | 0.002174
2189 | -0.002172 | -0.003351 | 0.003351 | -0.005665 | 0.002172
2190 | -0.001495 | -0.003809 | 0.003809 | -0.005563 | 0.001495
2191 | -0.00149 | -0.003895 | 0.003895 | -0.005494 | 0.00149
2192 | -0.001104 | -0.004074 | 0.004074 | -0.005503 | 0.001104
2193 | -0.001095 | -0.004209 | 0.004209 | -0.005395 | 0.001095
2194 | -0.00099 | -0.004151 | 0.004151 | -0.005486 | 0.00099
2195 | -0.000981 | -0.0043 | 0.0043 | -0.005367 | 0.000981
2196 | -0.001491 | -0.003542 | 0.003542 | -0.005695 | 0.001491
2197 | -0.00149 | -0.003542 | 0.003542 | -0.005695 | 0.00149
2204 | -0.001577 | -0.003748 | 0.003748 | -0.005081 | 0.001577
2205 | -0.001577 | -0.003748 | 0.003748 | -0.005081 | 0.001577
2208 | 0.001274 | -0.004769 | 0.004769 | -0.00663 | -0.001274
2209 | 0.003301 | -0.005042 | 0.005042 | -0.008108 | -0.003301
2210 | 0.005169 | -0.005294 | 0.005294 | -0.009469 | -0.005169
2211 | -0.000783 | -0.004468 | 0.004468 | -0.005313 | 0.000783
2212 | -0.000812 | -0.004435 | 0.004435 | -0.005325 | 0.000812
2213 | -0.000812 | -0.004435 | 0.004435 | -0.005325 | 0.000812
2214 | -0.000783 | -0.004468 | 0.004468 | -0.005313 | 0.000783
2215 | -0.000812 | -0.004435 | 0.004435 | -0.005325 | 0.000812
2216 | -0.000812 | -0.004435 | 0.004435 | -0.005325 | 0.000812
2219 | -0.001458 | -0.00389 | 0.00389 | -0.00486 | 0.001458
2220 | -0.001128 | -0.003784 | 0.003784 | -0.004774 | 0.001128
2221 | -0.001249 | -0.004082 | 0.004082 | -0.004957 | 0.001249
2222 | -0.001128 | -0.003784 | 0.003784 | -0.004774 | 0.001128
2223 | -0.001249 | -0.004082 | 0.004082 | -0.004957 | 0.001249
2224 | -0.000783 | -0.00415 | 0.00415 | -0.005076 | 0.000783
2225 | -0.000947 | -0.00436 | 0.00436 | -0.005098 | 0.000947
2226 | -0.000783 | -0.00415 | 0.00415 | -0.005076 | 0.000783
2227 | -0.000947 | -0.00436 | 0.00436 | -0.005098 | 0.000947
2232 | -0.001458 | -0.00389 | 0.00389 | -0.00486 | 0.001458
2233 | -0.001458 | -0.00389 | 0.00389 | -0.00486 | 0.001458
2234 | -0.001458 | -0.00389 | 0.00389 | -0.00486 | 0.001458
2239 | -0.001458 | -0.00389 | 0.00389 | -0.00486 | 0.001458
2240 | -0.001425 | -0.002555 | 0.002555 | -0.003184 | 0.001425
2241 | 0.002969 | 0.001924 | -0.001924 | -0.001248 | -0.002969
2243 | -0.001411 | -0.00232 | 0.00232 | -0.002834 | 0.001411
2244 | -0.000558 | -0.004425 | 0.004425 | -0.004518 | 0.000558
2245 | -0.001148 | -0.004058 | 0.004058 | -0.0047 | 0.001148
2246 | -0.001128 | -0.003598 | 0.003598 | -0.004294 | 0.001128
2247 | -0.000806 | -0.004271 | 0.004271 | -0.004594 | 0.000806
2248 | -0.000724 | -0.004322 | 0.004322 | -0.004569 | 0.000724
2250 | -0.000724 | -0.004322 | 0.004322 | -0.004569 | 0.000724
2251 | -0.000336 | -0.004564 | 0.004564 | -0.004449 | 0.000336
2252 | -0.000415 | -0.003968 | 0.003968 | -0.003925 | 0.000415
2257 | 0.000195 | -0.004339 | 0.004339 | -0.003868 | -0.000195
2258 | 7e-05 | -0.00378 | 0.00378 | -0.003371 | -7e-05
2259 | 0.000123 | -0.003256 | 0.003256 | -0.002963 | -0.000123
2260 | 0.000223 | -0.003755 | 0.003755 | -0.003407 | -0.000223
2262 | 0.000197 | -0.002519 | 0.002519 | -0.00239 | -0.000197
2265 | -0.00038 | -0.001046 | 0.001046 | -0.00141 | 0.00038
2270 | -0.000866 | -0.001408 | 0.001408 | -0.001786 | 0.000866
2271 | -0.000947 | -0.001469 | 0.001469 | -0.001849 | 0.000947
2272 | -0.000947 | -0.001469 | 0.001469 | -0.001849 | 0.000947
2273 | -0.000947 | -0.001469 | 0.001469 | -0.001849 | 0.000947
2274 | -0.000563 | -0.001182 | 0.001182 | -0.001551 | 0.000563
2275 | -0.000947 | -0.001469 | 0.001469 | -0.001849 | 0.000947
2276 | -0.000351 | 0.001384 | -0.001384 | 0.00041 | 0.000351
2277 | 0.013208 | -0.000368 | 0.000368 | -0.010107 | -0.013208
2278 | 0.024395 | 0.003683 | -0.003683 | -0.012397 | -0.024395
2279 | 0.006809 | -0.005515 | 0.005515 | -0.010665 | -0.006809
2280 | 0.007529 | -0.004838 | 0.004838 | -0.010534 | -0.007529
2281 | 0.00815 | -0.004254 | 0.004254 | -0.010422 | -0.00815
2283 | 0.007597 | -0.004775 | 0.004775 | -0.010522 | -0.007597
2290 | 0.006858 | -0.005604 | 0.005604 | -0.010853 | -0.006858
2291 | 0.007434 | -0.006642 | 0.006642 | -0.01306 | -0.007434
2294 | 0.006517 | -0.005715 | 0.005715 | -0.010265 | -0.006517
2297 | 0.005631 | -0.00632 | 0.00632 | -0.009055 | -0.005631
2298 | 0.00647 | -0.007406 | 0.007406 | -0.012918 | -0.00647
2300 | 0.003692 | -0.006402 | 0.006402 | -0.005467 | -0.003692
2301 | 0.002224 | -0.013167 | 0.013167 | -0.005107 | -0.002224
2302 | 0.00369 | -0.012686 | 0.012686 | -0.006777 | -0.00369
2304 | 0.003692 | -0.006402 | 0.006402 | -0.005467 | -0.003692
2305 | 0.003895 | -0.006108 | 0.006108 | -0.005642 | -0.003895
2306 | 0.003895 | -0.006108 | 0.006108 | -0.005642 | -0.003895
2307 | 0.003895 | -0.005845 | 0.005845 | -0.00556 | -0.003895
2308 | 0.003895 | -0.004981 | 0.004981 | -0.005293 | -0.003895
2309 | 0.003893 | -0.002996 | 0.002996 | -0.004679 | -0.003893
2310 | 0.003535 | -0.005908 | 0.005908 | -0.005111 | -0.003535
2311 | 0.00312 | -0.004597 | 0.004597 | -0.004164 | -0.00312
2312 | 0.000405 | -0.000453 | 0.000453 | -0.00078 | -0.000405
2313 | 0.00282 | -0.00365 | 0.00365 | -0.00348 | -0.00282
2314 | 0.00256 | -0.002829 | 0.002829 | -0.002888 | -0.00256
2315 | 0.00347 | -0.001194 | 0.001194 | -0.003452 | -0.00347
2316 | 0.003492 | -0.001328 | 0.001328 | -0.003547 | -0.003492
2317 | 0.003493 | -0.001332 | 0.001332 | -0.00355 | -0.003493
2318 | 0.004218 | -0.001748 | 0.001748 | -0.006667 | -0.004218
2319 | 0.003477 | -0.001235 | 0.001235 | -0.003481 | -0.003477
2320 | 0.003433 | -0.000961 | 0.000961 | -0.003287 | -0.003433
2321 | 0.003293 | -9e-05 | 9e-05 | -0.002671 | -0.003293
2322 | 0.004936 | 0.005895 | -0.005895 | -0.009192 | -0.004936
2323 | 0.003492 | -0.001328 | 0.001328 | -0.003547 | -0.003492
2324 | 0.002903 | 0.002333 | -0.002333 | -0.000958 | -0.002903
2325 | 0.00288 | 0.002477 | -0.002477 | -0.000857 | -0.00288
2326 | 0.002903 | 0.002333 | -0.002333 | -0.000958 | -0.002903
2327 | 0.002368 | 0.001996 | -0.001996 | -0.000628 | -0.002368
2328 | 0.002107 | 0.001487 | -0.001487 | -0.000409 | -0.002107
2329 | 0.002821 | 0.002847 | -0.002847 | -0.000595 | -0.002821
2330 | 0.002853 | 0.0031 | -0.0031 | -0.000485 | -0.002853
2331 | 0.002926 | 0.00368 | -0.00368 | -0.000236 | -0.002926
2332 | 0.003038 | 0.004576 | -0.004576 | 0.000151 | -0.003038
2335 | 0.005489 | -0.00415 | 0.00415 | -0.011332 | -0.005489
2336 | 0.006263 | -0.005657 | 0.005657 | -0.014152 | -0.006263
2337 | 0.00676 | -0.006624 | 0.006624 | -0.015961 | -0.00676
2338 | 0.007216 | -0.007512 | 0.007512 | -0.017623 | -0.007216
2339 | 0.007216 | -0.007512 | 0.007512 | -0.017623 | -0.007216
2340 | -0.002559 | 0.003508 | -0.003508 | 0.000548 | 0.002559
2342 | 0.002864 | 0.002106 | -0.002106 | -0.002312 | -0.002864
2343 | 0.004271 | -0.001778 | 0.001778 | -0.006893 | -0.004271
2344 | 0.003071 | 0.003139 | -0.003139 | -0.001974 | -0.003071
2345 | 0.003306 | 0.004309 | -0.004309 | -0.001591 | -0.003306
2347 | 0.003661 | 0.006077 | -0.006077 | -0.001012 | -0.003661
2348 | 0.003772 | 0.006634 | -0.006634 | -0.00083 | -0.003772
2349 | -0.003389 | 0.00282 | -0.00282 | -0.000249 | 0.003389
2350 | -0.003138 | 0.003051 | -0.003051 | -8.4e-05 | 0.003138
2351 | 0.001998 | 0.004825 | -0.004825 | -0.003306 | -0.001998
2352 | -0.002672 | 0.002691 | -0.002691 | 0.0001 | 0.002672
2353 | -0.002679 | 0.002686 | -0.002686 | 9.3e-05 | 0.002679
2354 | -0.002677 | 0.002691 | -0.002691 | 9.8e-05 | 0.002677
2355 | -0.002878 | 0.002947 | -0.002947 | 0.000229 | 0.002878
2356 | -0.001731 | 0.0027 | -0.0027 | 0.000597 | 0.001731
2357 | -0.001732 | 0.002705 | -0.002705 | 0.000601 | 0.001732
2358 | -0.001736 | 0.002705 | -0.002705 | 0.000599 | 0.001736
2359 | -0.002938 | 0.002885 | -0.002885 | 0.000166 | 0.002938
2360 | -0.003058 | 0.001449 | -0.001449 | -0.000922 | 0.003058
2361 | -0.004147 | 0.002026 | -0.002026 | -0.00088 | 0.004147
2362 | -0.003078 | 0.001447 | -0.001447 | -0.000937 | 0.003078
2363 | -0.003019 | 0.001441 | -0.001441 | -0.000907 | 0.003019
2364 | -0.003414 | 0.002795 | -0.002795 | -0.000264 | 0.003414
2365 | -0.003418 | 0.002788 | -0.002788 | -0.00027 | 0.003418
2366 | -0.003212 | 0.002983 | -0.002983 | -0.000133 | 0.003212
2367 | -0.002283 | 0.001348 | -0.001348 | -0.000583 | 0.002283
2368 | -0.003148 | 0.002906 | -0.002906 | -4.4e-05 | 0.003148
2369 | -0.003329 | 0.002645 | -0.002645 | -0.000288 | 0.003329
2370 | -0.00342 | 0.002792 | -0.002792 | -0.00027 | 0.00342
2371 | -0.00342 | 0.002792 | -0.002792 | -0.00027 | 0.00342
2372 | -0.003218 | 0.002951 | -0.002951 | 2.4e-05 | 0.003218
2373 | -0.002501 | 0.003651 | -0.003651 | 0.000754 | 0.002501
2374 | -0.002556 | 0.0035 | -0.0035 | 0.000587 | 0.002556
2376 | -0.003128 | 0.001871 | -0.001871 | -0.000668 | 0.003128
2377 | -0.003162 | 0.002159 | -0.002159 | -0.000485 | 0.003162
2378 | -0.003233 | 0.002491 | -0.002491 | -0.000307 | 0.003233
2385 | -0.002287 | 0.001362 | -0.001362 | -0.000576 | 0.002287
2386 | -0.002288 | 0.001329 | -0.001329 | -0.000598 | 0.002288
2387 | -0.002637 | 0.001204 | -0.001204 | -0.000632 | 0.002637
2388 | -0.001901 | -0.000333 | 0.000333 | -0.001484 | 0.001901
2389 | -0.002269 | 0.001036 | -0.001036 | -0.000544 | 0.002269
2390 | -0.002016 | 0.001486 | -0.001486 | -0.000353 | 0.002016
2393 | -0.002109 | 0.000561 | -0.000561 | -0.001008 | 0.002109
2394 | -0.001745 | 0.001609 | -0.001609 | -0.00013 | 0.001745
2395 | -0.00177 | 0.001589 | -0.001589 | -0.000156 | 0.00177
2398 | 0.000394 | 0.002438 | -0.002438 | 0.001723 | -0.000394
2399 | -8.2e-05 | 0.00239 | -0.00239 | 0.001281 | 8.2e-05
2400 | -8.1e-05 | 0.002376 | -0.002376 | 0.001269 | 8.1e-05
2401 | -0.000648 | 0.00424 | -0.00424 | 0.002043 | 0.000648
2402 | -0.000647 | 0.004246 | -0.004246 | 0.002048 | 0.000647
2403 | -0.000647 | 0.004243 | -0.004243 | 0.002045 | 0.000647
2404 | -0.000506 | 0.001561 | -0.001561 | 0.000505 | 0.000506
2405 | -0.000506 | 0.001568 | -0.001568 | 0.000509 | 0.000506
2406 | 0 | 0 | 0 | 0 | 0
2407 | -0.000507 | 0.00156 | -0.00156 | 0.000503 | 0.000507
2408 | -0.001252 | -0.000657 | 0.000657 | -0.001296 | 0.001252
2409 | -0.001279 | -0.000576 | 0.000576 | -0.001254 | 0.001279
2410 | 1.5e-05 | -4e-06 | 4e-06 | 4e-06 | -1.5e-05
2411 | 0.000103 | 0.000875 | -0.000875 | 0.000143 | -0.000103
2412 | 0.000102 | 0.000874 | -0.000874 | 0.000142 | -0.000102
2413 | 0.000102 | 0.000874 | -0.000874 | 0.000142 | -0.000102
2414 | 0.000102 | 0.000874 | -0.000874 | 0.000142 | -0.000102
2415 | 0.000102 | 0.000874 | -0.000874 | 0.000142 | -0.000102
2416 | 0.00015 | -0.000135 | 0.000135 | -0.000625 | -0.00015
2417 | 0.000102 | 0.000874 | -0.000874 | 0.000142 | -0.000102
2420 | 0.001018 | -0.000578 | 0.000578 | 0.000122 | -0.001018
2421 | 0.000405 | -0.000453 | 0.000453 | -0.00078 | -0.000405
2422 | 0.000402 | -0.000463 | 0.000463 | -0.000804 | -0.000402
2423 | -0.00125 | -0.000609 | 0.000609 | -0.001259 | 0.00125
2424 | 0.001947 | 0.001176 | -0.001176 | -0.000275 | -0.001947
2425 | 0.001827 | 0.000933 | -0.000933 | -0.000367 | -0.001827
2426 | 0.002337 | 0.000544 | -0.000544 | -0.001101 | -0.002337
2427 | 0.001332 | 0.006254 | -0.006254 | 0.004694 | -0.001332
2428 | 0.001364 | 0.006625 | -0.006625 | 0.00497 | -0.001364
2429 | 0.000785 | 0.003886 | -0.003886 | 0.002366 | -0.000785
2430 | 0.00079 | 0.003908 | -0.003908 | 0.002396 | -0.00079
2431 | 0.001274 | 0.003343 | -0.003343 | 0.002606 | -0.001274
2432 | 0.001003 | 0.007854 | -0.007854 | 0.005449 | -0.001003
2433 | 0.000184 | 0.006614 | -0.006614 | 0.004088 | -0.000184
2434 | 0.000107 | 0.005607 | -0.005607 | 0.00312 | -0.000107
2435 | 0.001386 | 0.006709 | -0.006709 | 0.005036 | -0.001386
2437 | -0.000487 | 0.005761 | -0.005761 | 0.003127 | 0.000487
2438 | -0.000507 | 0.00501 | -0.00501 | 0.002576 | 0.000507
2439 | -0.000712 | 0.00413 | -0.00413 | 0.001953 | 0.000712
2440 | -0.000455 | 0.003518 | -0.003518 | 0.001715 | 0.000455
2441 | -0.000556 | 0.004142 | -0.004142 | 0.00201 | 0.000556
2442 | -0.000457 | 0.003519 | -0.003519 | 0.001715 | 0.000457
2445 | -0.000452 | 0.003516 | -0.003516 | 0.001715 | 0.000452
2450 | -0.00071 | 0.004116 | -0.004116 | 0.001946 | 0.00071
2451 | -0.000647 | 0.004243 | -0.004243 | 0.002045 | 0.000647
2452 | -0.000647 | 0.004243 | -0.004243 | 0.002045 | 0.000647
2453 | -0.000784 | 0.004917 | -0.004917 | 0.002396 | 0.000784
2456 | -0.000984 | 0.002909 | -0.002909 | 0.001089 | 0.000984
2457 | -0.000983 | 0.00291 | -0.00291 | 0.00109 | 0.000983
2458 | -0.000982 | 0.002919 | -0.002919 | 0.001096 | 0.000982
2459 | -0.000982 | 0.002919 | -0.002919 | 0.001096 | 0.000982
2460 | -0.001121 | 0.004814 | -0.004814 | 0.00208 | 0.001121
2461 | -0.001245 | 0.004937 | -0.004937 | 0.002193 | 0.001245
2462 | -0.001119 | 0.004813 | -0.004813 | 0.002079 | 0.001119
2463 | -0.001094 | 0.0049 | -0.0049 | 0.002063 | 0.001094
2471 | -0.001122 | 0.00481 | -0.00481 | 0.002077 | 0.001122
2472 | -0.001119 | 0.004813 | -0.004813 | 0.002079 | 0.001119
2473 | -0.001122 | 0.004813 | -0.004813 | 0.00208 | 0.001122
2474 | -0.001235 | 0.004947 | -0.004947 | 0.002204 | 0.001235
2478 | -0.001154 | 0.005056 | -0.005056 | 0.002311 | 0.001154
2479 | -7.4e-05 | 0.002384 | -0.002384 | 0.001282 | 7.4e-05
2480 | -7.4e-05 | 0.002384 | -0.002384 | 0.001282 | 7.4e-05
2481 | -0.000101 | 0.002284 | -0.002284 | 0.00119 | 0.000101
2482 | -9e-05 | 0.002388 | -0.002388 | 0.00127 | 9e-05
2483 | -0.001198 | 0.004995 | -0.004995 | 0.00225 | 0.001198
2486 | 5.9e-05 | 0.002301 | -0.002301 | 0.001207 | -5.9e-05
2487 | -0.000863 | 0.001717 | -0.001717 | 0.000411 | 0.000863
2488 | -0.000866 | 0.001722 | -0.001722 | 0.000413 | 0.000866
2489 | -0.000863 | 0.001717 | -0.001717 | 0.000411 | 0.000863
2490 | -0.000866 | 0.001722 | -0.001722 | 0.000413 | 0.000866
2491 | 0.000273 | -0.002703 | 0.002703 | -0.002577 | -0.000273
2492 | 0.000207 | -0.001318 | 0.001318 | -0.001524 | -0.000207
2493 | 5.7e-05 | 0.002292 | -0.002292 | 0.001201 | -5.7e-05
2494 | 6e-05 | 0.002309 | -0.002309 | 0.001213 | -6e-05
2495 | 6.2e-05 | 0.002308 | -0.002308 | 0.001212 | -6.2e-05
2509 | -0.002672 | 0.003105 | -0.003105 | 0.000352 | 0.002672
2510 | -0.002674 | 0.003097 | -0.003097 | 0.000347 | 0.002674
2511 | -0.002671 | 0.003104 | -0.003104 | 0.000352 | 0.002671
2512 | -0.002685 | 0.003093 | -0.003093 | 0.00034 | 0.002685
2513 | -0.002484 | 0.003419 | -0.003419 | 0.000692 | 0.002484
2514 | -0.003407 | 0.002587 | -0.002587 | -0.000251 | 0.003407
2515 | -0.003078 | 0.002935 | -0.002935 | 1.5e-05 | 0.003078
2516 | -0.00328 | 0.002566 | -0.002566 | -0.000298 | 0.00328
2517 | -0.003336 | 0.002656 | -0.002656 | -0.000287 | 0.003336
2518 | -0.003295 | 0.002591 | -0.002591 | -0.000295 | 0.003295
2519 | -0.003085 | 0.001505 | -0.001505 | -0.0009 | 0.003085
2520 | -0.002561 | 0.003512 | -0.003512 | 0.000528 | 0.002561
2521 | -0.002908 | 0.002571 | -0.002571 | -8.9e-05 | 0.002908
2522 | -0.00363 | 0.002391 | -0.002391 | -0.000461 | 0.00363
2523 | -0.003193 | 0.002428 | -0.002428 | -0.000315 | 0.003193
2524 | -0.002672 | 0.002807 | -0.002807 | 0.000171 | 0.002672
2525 | -0.002776 | 0.003062 | -0.003062 | 0.000265 | 0.002776
2526 | -0.002673 | 0.002992 | -0.002992 | 0.000283 | 0.002673
2527 | -0.002563 | 0.003516 | -0.003516 | 0.000508 | 0.002563
2528 | -0.002563 | 0.003516 | -0.003516 | 0.000508 | 0.002563
2529 | -0.002598 | 0.003356 | -0.003356 | 0.000501 | 0.002598
2530 | -0.002615 | 0.003299 | -0.003299 | 0.000467 | 0.002615
2531 | -0.002655 | 0.003163 | -0.003163 | 0.000386 | 0.002655
2532 | -0.002606 | 0.003328 | -0.003328 | 0.000485 | 0.002606
2533 | -0.002638 | 0.003221 | -0.003221 | 0.000421 | 0.002638
2534 | -0.002628 | 0.003255 | -0.003255 | 0.000441 | 0.002628
2535 | -0.002703 | 0.001074 | -0.001074 | -0.00097 | 0.002703
2536 | -0.002751 | 0.001079 | -0.001079 | -0.000995 | 0.002751
2537 | -0.002576 | 0.000882 | -0.000882 | -0.001026 | 0.002576
2538 | -0.002645 | 0.001008 | -0.001008 | -0.000981 | 0.002645
2539 | -0.002692 | 0.001012 | -0.001012 | -0.001005 | 0.002692
2540 | -0.002267 | 0.000569 | -0.000569 | -0.001057 | 0.002267
2541 | -0.0023 | 0.000572 | -0.000572 | -0.001074 | 0.0023
2542 | -0.002212 | 0.000505 | -0.000505 | -0.001068 | 0.002212
2543 | -0.002212 | 0.000505 | -0.000505 | -0.001068 | 0.002212
2544 | -0.002584 | 0.003403 | -0.003403 | 0.000529 | 0.002584
2546 | -0.002599 | 0.003353 | -0.003353 | 0.000499 | 0.002599
2547 | -0.002616 | 0.003295 | -0.003295 | 0.000465 | 0.002616
2548 | -0.002639 | 0.003215 | -0.003215 | 0.000417 | 0.002639
2549 | -0.002657 | 0.003156 | -0.003156 | 0.000382 | 0.002657
2550 | -0.001784 | 1e-05 | -1e-05 | -0.001153 | 0.001784
2551 | -0.001802 | 1.2e-05 | -1.2e-05 | -0.001162 | 0.001802
2552 | -0.001659 | -0.000135 | 0.000135 | -0.001178 | 0.001659
2553 | -0.002607 | 0.003325 | -0.003325 | 0.000483 | 0.002607
2554 | -0.002621 | 0.003279 | -0.003279 | 0.000456 | 0.002621
2555 | -0.002623 | 0.001757 | -0.001757 | -0.000493 | 0.002623
2556 | -0.002626 | 0.00326 | -0.00326 | 0.000444 | 0.002626
2557 | -0.002622 | 0.003275 | -0.003275 | 0.000453 | 0.002622
2558 | -0.002385 | 0.002021 | -0.002021 | -0.000194 | 0.002385
2559 | -0.002375 | 0.001997 | -0.001997 | -0.000205 | 0.002375
2560 | -0.002606 | 0.003328 | -0.003328 | 0.000485 | 0.002606
2561 | -0.002607 | 0.003325 | -0.003325 | 0.000483 | 0.002607
2562 | -0.002485 | 0.002246 | -0.002246 | -9.7e-05 | 0.002485
2564 | -0.002506 | 0.002304 | -0.002304 | -7e-05 | 0.002506
2565 | -0.002546 | 0.002383 | -0.002383 | -3.8e-05 | 0.002546
2566 | -0.003242 | 0.002866 | -0.002866 | -0.000122 | 0.003242
2567 | -0.00336 | 0.002696 | -0.002696 | -0.000282 | 0.00336
2568 | -0.003178 | 0.002293 | -0.002293 | -0.0004 | 0.003178
2569 | -0.002375 | 0.001954 | -0.001954 | -0.000233 | 0.002375
2570 | -0.003213 | 0.002459 | -0.002459 | -0.000311 | 0.003213
2571 | -0.002069 | 0.002119 | -0.002119 | 3e-05 | 0.002069
2576 | -0.002375 | 0.001954 | -0.001954 | -0.000233 | 0.002375
2577 | -0.002367 | 0.001979 | -0.001979 | -0.000213 | 0.002367
2578 | -0.002361 | 0.001965 | -0.001965 | -0.000219 | 0.002361
2580 | -0.002327 | 0.001664 | -0.001664 | -0.000398 | 0.002327
2581 | -0.002326 | 0.00168 | -0.00168 | -0.000388 | 0.002326
2582 | -0.002202 | 0.002152 | -0.002152 | -1.2e-05 | 0.002202
2583 | -0.001777 | 0.002273 | -0.002273 | 0.000279 | 0.001777
2586 | -0.002327 | 0.001664 | -0.001664 | -0.000398 | 0.002327
2587 | -0.002326 | 0.00168 | -0.00168 | -0.000388 | 0.002326
2588 | -0.002327 | 0.001664 | -0.001664 | -0.000398 | 0.002327
2589 | -0.002326 | 0.00168 | -0.00168 | -0.000388 | 0.002326
2590 | -0.002306 | 0.001485 | -0.001485 | -0.000505 | 0.002306
2591 | -0.002306 | 0.001485 | -0.001485 | -0.000505 | 0.002306
2595 | -0.001122 | 0.002871 | -0.002871 | 0.000998 | 0.001122
2596 | -0.001424 | 0.002458 | -0.002458 | 0.000579 | 0.001424
2597 | -0.001304 | 0.002616 | -0.002616 | 0.000748 | 0.001304
2606 | -0.001122 | 0.002871 | -0.002871 | 0.000998 | 0.001122
2607 | -0.001122 | 0.002871 | -0.002871 | 0.000998 | 0.001122
2608 | -0.001122 | 0.002871 | -0.002871 | 0.000998 | 0.001122
2609 | -0.002152 | 0.003529 | -0.003529 | 0.000835 | 0.002152
2610 | -0.002152 | 0.003529 | -0.003529 | 0.000835 | 0.002152
2611 | -0.001938 | 0.002459 | -0.002459 | 0.000329 | 0.001938
2612 | -0.001514 | 0.00266 | -0.00266 | 0.000676 | 0.001514
2613 | -0.002022 | 0.002361 | -0.002361 | 0.00022 | 0.002022
2614 | -0.001426 | 0.002642 | -0.002642 | 0.000706 | 0.001426
2615 | -0.001938 | 0.002459 | -0.002459 | 0.000329 | 0.001938
2616 | -0.001514 | 0.00266 | -0.00266 | 0.000676 | 0.001514
2617 | -0.001938 | 0.002459 | -0.002459 | 0.000329 | 0.001938
2618 | -0.001514 | 0.00266 | -0.00266 | 0.000676 | 0.001514
2623 | -0.001637 | 0.002731 | -0.002731 | 0.000663 | 0.001637
2624 | -0.001636 | 0.002727 | -0.002727 | 0.00066 | 0.001636
2627 | -0.001314 | 0.002819 | -0.002819 | 0.000874 | 0.001314
2628 | -0.001313 | 0.002818 | -0.002818 | 0.000873 | 0.001313
2633 | -0.001126 | 0.00287 | -0.00287 | 0.000996 | 0.001126
2634 | -0.001125 | 0.00287 | -0.00287 | 0.000997 | 0.001125
2636 | -0.001114 | 0.002873 | -0.002873 | 0.001004 | 0.001114
2637 | -0.001107 | 0.002875 | -0.002875 | 0.001008 | 0.001107
2638 | -0.001082 | 0.002882 | -0.002882 | 0.001025 | 0.001082
2639 | -0.001072 | 0.002885 | -0.002885 | 0.001031 | 0.001072
2640 | -0.001056 | 0.002889 | -0.002889 | 0.001042 | 0.001056
2642 | -0.001056 | 0.002889 | -0.002889 | 0.001042 | 0.001056
2647 | -0.001019 | 0.002849 | -0.002849 | 0.001034 | 0.001019
2648 | -0.00102 | 0.002849 | -0.002849 | 0.001034 | 0.00102
2651 | -0.001108 | 0.0027 | -0.0027 | 0.000895 | 0.001108
2652 | -0.001109 | 0.002699 | -0.002699 | 0.000894 | 0.001109
2653 | -0.001108 | 0.0027 | -0.0027 | 0.000895 | 0.001108
2654 | -0.001109 | 0.002699 | -0.002699 | 0.000894 | 0.001109
2657 | -0.001175 | 0.002589 | -0.002589 | 0.000791 | 0.001175
2658 | -0.001173 | 0.00259 | -0.00259 | 0.000793 | 0.001173
2659 | -0.001175 | 0.002589 | -0.002589 | 0.000792 | 0.001175
2660 | -0.001179 | 0.002413 | -0.002413 | 0.000679 | 0.001179
2661 | -0.001177 | 0.002425 | -0.002425 | 0.000687 | 0.001177
2662 | -0.001181 | 0.002236 | -0.002236 | 0.000566 | 0.001181
2663 | -0.001183 | 0.002228 | -0.002228 | 0.00056 | 0.001183
2664 | -0.003206 | 0.002449 | -0.002449 | -0.000312 | 0.003206
2668 | -0.003183 | 0.002338 | -0.002338 | -0.000372 | 0.003183
2669 | -0.002626 | 0.002834 | -0.002834 | 0.000207 | 0.002626
2670 | -0.002622 | 0.002836 | -0.002836 | 0.00021 | 0.002622
2671 | -0.002613 | 0.002871 | -0.002871 | 0.000235 | 0.002613
2672 | -0.002573 | 0.002982 | -0.002982 | 0.000319 | 0.002573
2673 | -0.002569 | 0.002994 | -0.002994 | 0.000328 | 0.002569
2674 | -0.002605 | 0.003033 | -0.003033 | 0.000336 | 0.002605
2675 | -0.002563 | 0.003002 | -0.003002 | 0.000335 | 0.002563
2676 | -0.002571 | 0.002996 | -0.002996 | 0.000329 | 0.002571
2677 | -0.002607 | 0.003032 | -0.003032 | 0.000335 | 0.002607
2678 | -0.002642 | 0.003073 | -0.003073 | 0.000345 | 0.002642
2679 | -0.002571 | 0.002996 | -0.002996 | 0.000329 | 0.002571
2680 | -0.002563 | 0.003002 | -0.003002 | 0.000335 | 0.002563
2683 | -0.002493 | 0.003094 | -0.003094 | 0.000421 | 0.002493
2684 | -0.002493 | 0.003094 | -0.003094 | 0.000421 | 0.002493
2685 | -0.002493 | 0.003094 | -0.003094 | 0.000421 | 0.002493
2686 | -0.002379 | 0.003242 | -0.003242 | 0.00056 | 0.002379
2687 | -0.002443 | 0.003249 | -0.003249 | 0.000537 | 0.002443
2688 | -0.003362 | 0.002699 | -0.002699 | -0.000281 | 0.003362
2689 | -0.002404 | 0.003209 | -0.003209 | 0.000529 | 0.002404
2690 | -0.002304 | 0.00334 | -0.00334 | 0.000651 | 0.002304
2691 | -0.002498 | 0.003213 | -0.003213 | 0.000492 | 0.002498
2692 | -0.001161 | 0.004668 | -0.004668 | 0.001962 | 0.001161
2693 | -0.001154 | 0.004692 | -0.004692 | 0.001982 | 0.001154
2694 | -0.001159 | 0.004674 | -0.004674 | 0.001967 | 0.001159
2695 | -0.00116 | 0.004672 | -0.004672 | 0.001965 | 0.00116
2696 | -0.001204 | 0.004519 | -0.004519 | 0.001841 | 0.001204
2697 | -0.001198 | 0.004539 | -0.004539 | 0.001858 | 0.001198
2698 | -0.002213 | 0.003453 | -0.003453 | 0.000761 | 0.002213
2699 | -0.002122 | 0.003567 | -0.003567 | 0.000871 | 0.002122
2700 | -0.001987 | 0.003734 | -0.003734 | 0.001034 | 0.001987
2701 | -0.001909 | 0.003832 | -0.003832 | 0.001128 | 0.001909
2702 | -0.001435 | 0.004421 | -0.004421 | 0.0017 | 0.001435
2705 | -0.001278 | 0.004413 | -0.004413 | 0.001742 | 0.001278
2707 | -0.001119 | 0.004813 | -0.004813 | 0.002079 | 0.001119
2708 | -0.002563 | 0.003516 | -0.003516 | 0.000508 | 0.002563
2710 | -0.000925 | 0.004874 | -0.004874 | 0.002237 | 0.000925
2711 | -0.000782 | 0.004921 | -0.004921 | 0.002353 | 0.000782
2712 | -0.000552 | 0.004995 | -0.004995 | 0.00254 | 0.000552
2713 | -0.001013 | 0.004915 | -0.004915 | 0.002135 | 0.001013
2715 | -0.000766 | 0.00515 | -0.00515 | 0.002263 | 0.000766
2716 | -0.000766 | 0.00515 | -0.00515 | 0.002263 | 0.000766
2717 | -0.000766 | 0.00515 | -0.00515 | 0.002263 | 0.000766
2718 | -0.000635 | 0.005275 | -0.005275 | 0.002331 | 0.000635
2719 | 5e-06 | 0.00588 | -0.00588 | 0.002667 | -5e-06
2720 | 5e-06 | 0.00588 | -0.00588 | 0.002667 | -5e-06
2721 | -0.000529 | 0.005375 | -0.005375 | 0.002386 | 0.000529
2722 | -0.000742 | 0.005197 | -0.005197 | 0.002265 | 0.000742
2723 | 5e-06 | 0.00588 | -0.00588 | 0.002667 | -5e-06
2724 | 0.000326 | 0.006184 | -0.006184 | 0.002835 | -0.000326
2725 | 0.000683 | 0.006636 | -0.006636 | 0.002898 | -0.000683
2726 | 0.001516 | 0.007692 | -0.007692 | 0.003046 | -0.001516
2727 | 0.000203 | 0.005861 | -0.005861 | 0.002995 | -0.000203
2728 | 0.000601 | 0.006533 | -0.006533 | 0.002884 | -0.000601
2729 | -0.000972 | 0.005003 | -0.005003 | 0.002133 | 0.000972
2730 | -0.000972 | 0.005003 | -0.005003 | 0.002133 | 0.000972
2731 | -0.000335 | 0.00556 | -0.00556 | 0.002489 | 0.000335
2732 | 0.000185 | 0.005812 | -0.005812 | 0.003019 | -0.000185
2733 | -0.001063 | 0.004683 | -0.004683 | 0.002008 | 0.001063
2735 | -0.001031 | 0.00461 | -0.00461 | 0.001968 | 0.001031
2736 | -0.001009 | 0.004558 | -0.004558 | 0.00194 | 0.001009
2739 | -0.000975 | 0.00448 | -0.00448 | 0.001898 | 0.000975
2740 | -0.000975 | 0.00448 | -0.00448 | 0.001898 | 0.000975
2742 | -0.000858 | 0.004372 | -0.004372 | 0.001915 | 0.000858
2743 | -0.000508 | 0.003854 | -0.003854 | 0.001874 | 0.000508
2744 | -0.000457 | 0.003519 | -0.003519 | 0.001715 | 0.000457
2745 | -0.000508 | 0.003854 | -0.003854 | 0.001874 | 0.000508
2746 | -0.000457 | 0.003519 | -0.003519 | 0.001715 | 0.000457
2747 | -0.000701 | 0.004252 | -0.004252 | 0.001964 | 0.000701
2748 | -0.000457 | 0.003519 | -0.003519 | 0.001715 | 0.000457
2750 | -0.000701 | 0.004252 | -0.004252 | 0.001964 | 0.000701
2751 | -0.000457 | 0.003519 | -0.003519 | 0.001715 | 0.000457
2752 | -0.000599 | 0.004175 | -0.004175 | 0.001996 | 0.000599
2754 | -0.000469 | 0.004537 | -0.004537 | 0.002284 | 0.000469
2756 | -0.000385 | 0.004919 | -0.004919 | 0.00255 | 0.000385
2759 | -0.000516 | 0.004325 | -0.004325 | 0.002137 | 0.000516
2762 | -0.000554 | 0.004129 | -0.004129 | 0.002003 | 0.000554
2763 | -0.000554 | 0.004129 | -0.004129 | 0.002003 | 0.000554
2764 | -0.000389 | 0.004921 | -0.004921 | 0.002551 | 0.000389
2765 | -0.000389 | 0.004921 | -0.004921 | 0.002551 | 0.000389
2766 | -0.000389 | 0.004921 | -0.004921 | 0.002551 | 0.000389
2767 | -0.000389 | 0.004921 | -0.004921 | 0.002551 | 0.000389
2769 | -0.000411 | 0.004938 | -0.004938 | 0.002556 | 0.000411
2770 | -0.000411 | 0.004938 | -0.004938 | 0.002556 | 0.000411
2771 | -0.000343 | 0.004979 | -0.004979 | 0.0026 | 0.000343
2772 | -0.000343 | 0.004979 | -0.004979 | 0.0026 | 0.000343
2775 | -0.000321 | 0.005009 | -0.005009 | 0.002625 | 0.000321
2776 | -0.00025 | 0.005109 | -0.005109 | 0.002708 | 0.00025
2777 | -0.00025 | 0.005109 | -0.005109 | 0.002708 | 0.00025
2779 | -8.5e-05 | 0.005339 | -0.005339 | 0.002898 | 8.5e-05
2780 | -0.001165 | 0.00185 | -0.00185 | 0.000333 | 0.001165
2781 | -0.001165 | 0.001851 | -0.001851 | 0.000333 | 0.001165
2782 | -0.001191 | 0.001862 | -0.001862 | 0.000326 | 0.001191
2783 | -0.001191 | 0.001861 | -0.001861 | 0.000326 | 0.001191
2784 | -0.001055 | 0.001802 | -0.001802 | 0.000361 | 0.001055
2785 | -0.001057 | 0.001804 | -0.001804 | 0.000362 | 0.001057
2786 | -0.000945 | 0.001753 | -0.001753 | 0.00039 | 0.000945
2787 | -0.000948 | 0.001757 | -0.001757 | 0.000391 | 0.000948
2788 | -0.000945 | 0.001753 | -0.001753 | 0.00039 | 0.000945
2789 | -0.000948 | 0.001757 | -0.001757 | 0.000391 | 0.000948
2792 | -0.000863 | 0.001717 | -0.001717 | 0.000411 | 0.000863
2793 | -0.000863 | 0.001717 | -0.001717 | 0.000411 | 0.000863
2794 | -0.001182 | 0.001858 | -0.001858 | 0.000328 | 0.001182
2795 | -0.001182 | 0.001858 | -0.001858 | 0.000328 | 0.001182
2796 | -0.000816 | 0.001696 | -0.001696 | 0.000423 | 0.000816
2797 | -0.00071 | 0.001655 | -0.001655 | 0.000455 | 0.00071
2798 | -0.000816 | 0.001696 | -0.001696 | 0.000423 | 0.000816
2799 | -0.00071 | 0.001655 | -0.001655 | 0.000455 | 0.00071
2800 | -0.000722 | 0.001655 | -0.001655 | 0.000447 | 0.000722
2801 | -0.000727 | 0.001662 | -0.001662 | 0.00045 | 0.000727
2804 | -0.000171 | 0.001181 | -0.001181 | 0.000304 | 0.000171
2805 | -0.000351 | 0.001384 | -0.001384 | 0.00041 | 0.000351
2806 | -0.000135 | 0.002438 | -0.002438 | 0.001277 | 0.000135
2807 | -0.000135 | 0.002438 | -0.002438 | 0.001277 | 0.000135
2808 | -0.000157 | 0.002457 | -0.002457 | 0.001275 | 0.000157
2809 | -0.000158 | 0.00247 | -0.00247 | 0.001285 | 0.000158
2810 | -9e-05 | 0.002388 | -0.002388 | 0.00127 | 9e-05
2811 | -0.000408 | 0.001762 | -0.001762 | 0.000689 | 0.000408
2812 | -0.000507 | 0.00156 | -0.00156 | 0.000503 | 0.000507
2813 | -0.000315 | 0.001945 | -0.001945 | 0.000859 | 0.000315
2814 | -0.000321 | 0.001933 | -0.001933 | 0.000848 | 0.000321
2815 | -0.000234 | 0.002105 | -0.002105 | 0.001008 | 0.000234
2816 | -0.000507 | 0.00156 | -0.00156 | 0.000503 | 0.000507
2817 | -0.000507 | 0.00156 | -0.00156 | 0.000503 | 0.000507
2818 | -0.000507 | 0.00156 | -0.00156 | 0.000503 | 0.000507
2819 | -0.00017 | 0.002231 | -0.002231 | 0.001125 | 0.00017
2820 | -9e-05 | 0.002388 | -0.002388 | 0.00127 | 9e-05
2821 | -0.000338 | 0.00265 | -0.00265 | 0.001287 | 0.000338
2822 | -0.000338 | 0.00266 | -0.00266 | 0.001295 | 0.000338
2823 | -0.000269 | 0.002036 | -0.002036 | 0.000943 | 0.000269
2824 | -0.000507 | 0.00156 | -0.00156 | 0.000503 | 0.000507
2828 | -9e-05 | 0.002388 | -0.002388 | 0.00127 | 9e-05
2829 | -0.000617 | 0.002954 | -0.002954 | 0.001311 | 0.000617
2832 | 9e-06 | 0.001521 | -0.001521 | 0.000624 | -9e-06
2833 | 9e-06 | 0.001521 | -0.001521 | 0.000624 | -9e-06
2836 | 4.4e-05 | 0.001279 | -0.001279 | 0.000443 | -4.4e-05
2837 | 8.2e-05 | 0.001019 | -0.001019 | 0.00025 | -8.2e-05
2838 | 8.2e-05 | 0.001019 | -0.001019 | 0.00025 | -8.2e-05
2842 | -3.8e-05 | 0.00235 | -0.00235 | 0.001248 | 3.8e-05
2845 | 0.000102 | 0.000874 | -0.000874 | 0.000142 | -0.000102
2846 | 0.000102 | 0.000874 | -0.000874 | 0.000142 | -0.000102
2849 | 0.000102 | 0.000874 | -0.000874 | 0.000142 | -0.000102
2850 | 0.000102 | 0.000874 | -0.000874 | 0.000142 | -0.000102
2851 | 0.000102 | 0.000874 | -0.000874 | 0.000142 | -0.000102
2852 | 0.000102 | 0.000874 | -0.000874 | 0.000142 | -0.000102
2857 | -0.000147 | 0.002459 | -0.002459 | 0.001284 | 0.000147
2858 | -0.000147 | 0.002446 | -0.002446 | 0.001274 | 0.000147
2859 | -0.000168 | 0.002481 | -0.002481 | 0.001286 | 0.000168
2860 | -0.000168 | 0.002468 | -0.002468 | 0.001275 | 0.000168
2861 | -0.000439 | 0.003467 | -0.003467 | 0.001694 | 0.000439
2862 | -9.2e-05 | 0.002392 | -0.002392 | 0.001272 | 9.2e-05
2863 | -0.000102 | 0.002289 | -0.002289 | 0.001193 | 0.000102
2864 | -0.000248 | 0.002553 | -0.002553 | 0.001281 | 0.000248
2865 | -0.000248 | 0.002565 | -0.002565 | 0.00129 | 0.000248
2866 | -0.000211 | 0.002717 | -0.002717 | 0.001386 | 0.000211
2868 | -0.000429 | 0.002746 | -0.002746 | 0.001293 | 0.000429
2869 | -0.000427 | 0.002754 | -0.002754 | 0.0013 | 0.000427
2873 | -4.4e-05 | 0.002483 | -0.002483 | 0.00134 | 4.4e-05
2874 | -0.0001 | 0.002287 | -0.002287 | 0.001193 | 0.0001
2875 | -3.7e-05 | 0.002524 | -0.002524 | 0.001371 | 3.7e-05
2876 | 5e-06 | 0.002636 | -0.002636 | 0.001454 | -5e-06
2882 | -0.000619 | 0.002949 | -0.002949 | 0.001306 | 0.000619
2883 | -0.000617 | 0.002954 | -0.002954 | 0.001311 | 0.000617
2884 | -0.000802 | 0.002929 | -0.002929 | 0.001197 | 0.000802
2885 | -0.0008 | 0.002932 | -0.002932 | 0.0012 | 0.0008
2886 | -0.000888 | 0.002919 | -0.002919 | 0.001146 | 0.000888
2887 | -0.000887 | 0.002921 | -0.002921 | 0.001148 | 0.000887
2890 | -0.000619 | 0.002949 | -0.002949 | 0.001306 | 0.000619
2891 | -0.000617 | 0.002954 | -0.002954 | 0.001311 | 0.000617
2894 | -0.000594 | 0.003032 | -0.003032 | 0.001367 | 0.000594
2895 | -0.000595 | 0.003035 | -0.003035 | 0.001368 | 0.000595
2896 | -0.000538 | 0.003222 | -0.003222 | 0.001504 | 0.000538
2897 | -0.00054 | 0.003225 | -0.003225 | 0.001504 | 0.00054
2898 | -0.000468 | 0.003465 | -0.003465 | 0.001678 | 0.000468
2899 | -0.000468 | 0.003465 | -0.003465 | 0.001678 | 0.000468
2900 | -0.000452 | 0.003516 | -0.003516 | 0.001715 | 0.000452
2902 | -0.00045 | 0.003502 | -0.003502 | 0.001709 | 0.00045
2903 | -0.000441 | 0.003473 | -0.003473 | 0.001697 | 0.000441
2904 | -0.000454 | 0.003517 | -0.003517 | 0.001715 | 0.000454
2905 | -0.000454 | 0.003517 | -0.003517 | 0.001714 | 0.000454
2906 | -0.00044 | 0.00347 | -0.00347 | 0.001695 | 0.00044
2907 | -0.00044 | 0.00347 | -0.00347 | 0.001695 | 0.00044
2908 | -0.000454 | 0.003517 | -0.003517 | 0.001715 | 0.000454
2913 | -0.000557 | 0.00376 | -0.00376 | 0.001809 | 0.000557
2914 | -0.000554 | 0.003752 | -0.003752 | 0.001806 | 0.000554
2915 | -0.000618 | 0.003905 | -0.003905 | 0.001865 | 0.000618
2916 | -0.000615 | 0.003895 | -0.003895 | 0.001861 | 0.000615
2917 | -0.000709 | 0.004135 | -0.004135 | 0.001957 | 0.000709
2918 | -0.000708 | 0.004121 | -0.004121 | 0.00195 | 0.000708
2919 | -0.000833 | 0.003573 | -0.003573 | 0.00156 | 0.000833
2920 | -0.000834 | 0.003581 | -0.003581 | 0.001565 | 0.000834
2921 | -0.000888 | 0.00333 | -0.00333 | 0.001388 | 0.000888
2922 | -0.000889 | 0.003336 | -0.003336 | 0.001391 | 0.000889
2923 | -0.00091 | 0.003233 | -0.003233 | 0.001319 | 0.00091
2924 | -0.000911 | 0.003237 | -0.003237 | 0.001321 | 0.000911
2925 | -0.00091 | 0.003233 | -0.003233 | 0.001319 | 0.00091
2926 | -0.000911 | 0.003237 | -0.003237 | 0.001321 | 0.000911
2927 | -0.000938 | 0.003111 | -0.003111 | 0.001232 | 0.000938
2928 | -0.000938 | 0.003113 | -0.003113 | 0.001234 | 0.000938
2929 | -0.000929 | 0.003155 | -0.003155 | 0.001263 | 0.000929
2930 | -0.000929 | 0.003155 | -0.003155 | 0.001263 | 0.000929
2931 | -0.000929 | 0.003155 | -0.003155 | 0.001263 | 0.000929
2934 | -0.000584 | 0.004591 | -0.004591 | 0.002286 | 0.000584
2935 | -0.000584 | 0.004591 | -0.004591 | 0.002286 | 0.000584
2936 | -0.000584 | 0.004591 | -0.004591 | 0.002286 | 0.000584
2939 | -0.000558 | 0.004144 | -0.004144 | 0.00201 | 0.000558
2940 | 3.2e-05 | 0.0029 | -0.0029 | 0.001651 | -3.2e-05
2941 | 3.3e-05 | 0.002904 | -0.002904 | 0.001655 | -3.3e-05
2944 | -0.000558 | 0.004144 | -0.004144 | 0.00201 | 0.000558
2945 | -0.000558 | 0.004144 | -0.004144 | 0.00201 | 0.000558
2946 | 0.000627 | 0.003539 | -0.003539 | 0.002546 | -0.000627
2947 | 2.7e-05 | 0.002907 | -0.002907 | 0.001653 | -2.7e-05
2948 | 3.4e-05 | 0.002915 | -0.002915 | 0.001664 | -3.4e-05
2949 | 3.1e-05 | 0.002908 | -0.002908 | 0.001656 | -3.1e-05
2950 | 2.5e-05 | 0.002919 | -0.002919 | 0.001659 | -2.5e-05
2951 | 4.3e-05 | 0.002689 | -0.002689 | 0.001495 | -4.3e-05
2952 | 4.3e-05 | 0.002689 | -0.002689 | 0.001495 | -4.3e-05
2953 | 4.3e-05 | 0.002689 | -0.002689 | 0.001495 | -4.3e-05
2954 | 4.3e-05 | 0.002689 | -0.002689 | 0.001495 | -4.3e-05
2955 | 4.3e-05 | 0.002689 | -0.002689 | 0.001495 | -4.3e-05
2956 | 4.3e-05 | 0.002689 | -0.002689 | 0.001495 | -4.3e-05
2957 | 4.3e-05 | 0.002689 | -0.002689 | 0.001495 | -4.3e-05
2960 | -0.000189 | 0.003595 | -0.003595 | 0.001853 | 0.000189
2961 | -0.000189 | 0.003595 | -0.003595 | 0.001853 | 0.000189
2962 | 0.000187 | 0.003707 | -0.003707 | 0.002051 | -0.000187
2963 | 0.000187 | 0.003707 | -0.003707 | 0.002051 | -0.000187
2964 | 0.000358 | 0.003758 | -0.003758 | 0.002142 | -0.000358
2965 | 0.000474 | 0.003793 | -0.003793 | 0.002202 | -0.000474
2966 | 0.000474 | 0.003793 | -0.003793 | 0.002202 | -0.000474
2967 | 0.000483 | 0.003796 | -0.003796 | 0.002207 | -0.000483
2969 | -0.000211 | 0.003214 | -0.003214 | 0.001687 | 0.000211
2970 | -0.000211 | 0.003214 | -0.003214 | 0.001687 | 0.000211
2971 | -0.000454 | 0.003517 | -0.003517 | 0.001715 | 0.000454
2972 | 2.3e-05 | 0.002855 | -0.002855 | 0.001615 | -2.3e-05
2973 | 2.7e-05 | 0.002849 | -0.002849 | 0.001613 | -2.7e-05
2974 | 6e-06 | 0.002639 | -0.002639 | 0.001456 | -6e-06
2975 | 6e-06 | 0.002636 | -0.002636 | 0.001454 | -6e-06
2976 | 6e-06 | 0.002631 | -0.002631 | 0.001451 | -6e-06
2977 | 6e-06 | 0.002631 | -0.002631 | 0.001451 | -6e-06
2981 | 3.1e-05 | 0.002481 | -0.002481 | 0.00134 | -3.1e-05
2982 | 5.9e-05 | 0.002301 | -0.002301 | 0.001207 | -5.9e-05
2983 | 5.9e-05 | 0.002301 | -0.002301 | 0.001207 | -5.9e-05
2984 | 5.9e-05 | 0.002301 | -0.002301 | 0.001207 | -5.9e-05
2985 | 0.000197 | 0.002604 | -0.002604 | 0.001432 | -0.000197
2986 | 0.000384 | 0.003015 | -0.003015 | 0.001736 | -0.000384
2987 | 0.000384 | 0.003015 | -0.003015 | 0.001736 | -0.000384
2988 | 0.000587 | 0.001607 | -0.001607 | 0.000721 | -0.000587
2989 | 0.000555 | 0.001243 | -0.001243 | 0.000455 | -0.000555
2990 | 0.000537 | 0.001044 | -0.001044 | 0.00031 | -0.000537
2992 | 0.000499 | 0.00061 | -0.00061 | -6e-06 | -0.000499
2993 | 0.000497 | 0.000589 | -0.000589 | -2.1e-05 | -0.000497
2994 | 0.00048 | 0.000397 | -0.000397 | -0.000161 | -0.00048
2995 | 0.00048 | 0.000397 | -0.000397 | -0.000161 | -0.00048
2997 | 0.00132 | 0.006323 | -0.006323 | 0.004741 | -0.00132
2999 | 0.000455 | 0.000105 | -0.000105 | -0.000374 | -0.000455
3004 | 0.000102 | 0.000874 | -0.000874 | 0.000142 | -0.000102
3009 | -0.004952 | -0.001446 | 0.001446 | -0.005027 | 0.004952
3010 | -0.004945 | -0.001437 | 0.001437 | -0.005011 | 0.004945
3011 | -0.003019 | -0.002581 | 0.002581 | -0.004814 | 0.003019
3014 | 8.8e-05 | 0.001333 | -0.001333 | 0.000484 | -8.8e-05
3015 | 8.8e-05 | 0.001327 | -0.001327 | 0.000481 | -8.8e-05
3016 | 8e-05 | 0.001618 | -0.001618 | 0.000697 | -8e-05
3017 | 7.9e-05 | 0.00161 | -0.00161 | 0.000691 | -7.9e-05
3018 | 7.6e-05 | 0.001775 | -0.001775 | 0.000814 | -7.6e-05
3019 | 7.4e-05 | 0.001764 | -0.001764 | 0.000807 | -7.4e-05
3020 | 7.6e-05 | 0.001775 | -0.001775 | 0.000814 | -7.6e-05
3021 | 7.4e-05 | 0.001764 | -0.001764 | 0.000807 | -7.4e-05
3022 | 7.4e-05 | 0.001764 | -0.001764 | 0.000807 | -7.4e-05
3023 | 7.2e-05 | 0.001907 | -0.001907 | 0.000913 | -7.2e-05
3024 | 7e-05 | 0.001895 | -0.001895 | 0.000904 | -7e-05
3032 | 8.8e-05 | 0.001342 | -0.001342 | 0.000491 | -8.8e-05
3035 | 8.8e-05 | 0.001342 | -0.001342 | 0.000491 | -8.8e-05
3042 | 0.000103 | 0.000875 | -0.000875 | 0.000143 | -0.000103
3043 | 0.000207 | -0.001318 | 0.001318 | -0.001524 | -0.000207
3044 | 0.000207 | -0.001318 | 0.001318 | -0.001524 | -0.000207
3046 | 0.000405 | -0.000453 | 0.000453 | -0.00078 | -0.000405
3048 | 0.000405 | -0.000453 | 0.000453 | -0.00078 | -0.000405
3049 | 0.000623 | -0.000303 | 0.000303 | -0.000761 | -0.000623
3050 | 0.000908 | -9.8e-05 | 9.8e-05 | -0.000706 | -0.000908
3051 | 0.000933 | -8e-05 | 8e-05 | -0.000701 | -0.000933
3052 | 0.001269 | 0.000163 | -0.000163 | -0.000636 | -0.001269
3053 | 0.001548 | 0.000365 | -0.000365 | -0.000582 | -0.001548
3054 | 0.001927 | -0.00083 | 0.00083 | -0.001445 | -0.001927
3055 | 0.001536 | 0.000356 | -0.000356 | -0.000585 | -0.001536
3056 | 0.001536 | 0.000356 | -0.000356 | -0.000585 | -0.001536
3057 | 0.001556 | 0.000382 | -0.000382 | -0.000576 | -0.001556
3058 | 0.001542 | 0.000395 | -0.000395 | -0.000557 | -0.001542
3059 | 0.001336 | 0.001345 | -0.001345 | 0.000239 | -0.001336
3060 | 0.001232 | 0.001822 | -0.001822 | 0.000638 | -0.001232
3066 | 0.001045 | 0.002685 | -0.002685 | 0.00136 | -0.001045
3067 | 0.000534 | 0.003346 | -0.003346 | 0.00198 | -0.000534
3076 | 0.000115 | 0.005588 | -0.005588 | 0.003109 | -0.000115
3077 | 0.00026 | 0.005263 | -0.005263 | 0.00292 | -0.00026
3078 | 0.00026 | 0.005263 | -0.005263 | 0.00292 | -0.00026
3079 | 0.000514 | 0.004693 | -0.004693 | 0.002587 | -0.000514
3080 | 0.000514 | 0.004693 | -0.004693 | 0.002587 | -0.000514
3081 | 0.001076 | 0.004733 | -0.004733 | -0.00174 | -0.001076
3083 | 0.000692 | 0.004294 | -0.004294 | 0.002355 | -0.000692
3084 | 0.002334 | 0.00264 | -0.00264 | -0.001175 | -0.002334
3097 | 0.00153 | 0.011959 | -0.011959 | 0.008053 | -0.00153
3098 | 0.00153 | 0.011959 | -0.011959 | 0.008053 | -0.00153
3099 | 0.00153 | 0.011959 | -0.011959 | 0.008053 | -0.00153
3100 | 0.00153 | 0.011959 | -0.011959 | 0.008053 | -0.00153
3102 | 0.001373 | 0.011025 | -0.011025 | 0.00731 | -0.001373
3103 | 0.000798 | 0.01013 | -0.01013 | 0.006424 | -0.000798
3104 | 0.001069 | 0.01091 | -0.01091 | 0.006913 | -0.001069
3105 | 0.001058 | 0.010669 | -0.010669 | 0.006814 | -0.001058
3106 | 0.001442 | 0.012152 | -0.012152 | 0.007588 | -0.001442
3107 | 0.002111 | 0.014771 | -0.014771 | 0.009571 | -0.002111
3108 | 0.002111 | 0.014771 | -0.014771 | 0.009571 | -0.002111
3109 | 0.002165 | 0.013977 | -0.013977 | 0.009768 | -0.002165
3110 | 0.002111 | 0.014771 | -0.014771 | 0.009571 | -0.002111
3112 | 0.00198 | 0.014259 | -0.014259 | 0.009183 | -0.00198
3114 | 0.003167 | 0.023518 | -0.023518 | 0.012438 | -0.003167
3116 | 0.001805 | 0.012726 | -0.012726 | 0.00877 | -0.001805
3117 | 0.002119 | 0.013905 | -0.013905 | 0.009634 | -0.002119
3118 | 0.002062 | 0.013819 | -0.013819 | 0.009473 | -0.002062
3119 | 0.001854 | 0.012969 | -0.012969 | 0.008902 | -0.001854
3120 | 0.001953 | 0.01346 | -0.01346 | 0.009169 | -0.001953
3123 | 0.003403 | 0.016812 | -0.016812 | 0.01317 | -0.003403
3124 | 0.003086 | 0.015988 | -0.015988 | 0.012104 | -0.003086
3125 | 0.003252 | 0.009889 | -0.009889 | 0.003352 | -0.003252
3126 | 0.003252 | 0.009889 | -0.009889 | 0.003352 | -0.003252
3127 | 0.003252 | 0.009889 | -0.009889 | 0.003352 | -0.003252
3128 | 0.003562 | 0.011119 | -0.011119 | 0.003383 | -0.003562
3130 | 0.003022 | 0.015418 | -0.015418 | 0.011345 | -0.003022
3131 | 0.00277 | 0.013177 | -0.013177 | 0.008358 | -0.00277
3133 | 0.004483 | 0.021376 | -0.021376 | 0.017141 | -0.004483
3134 | 0.004388 | 0.021129 | -0.021129 | 0.016821 | -0.004388
3139 | 0.001312 | 0.011719 | -0.011719 | 0.007353 | -0.001312
3140 | 0.001272 | 0.011587 | -0.011587 | 0.007281 | -0.001272
3141 | 0.001213 | 0.011388 | -0.011388 | 0.007173 | -0.001213
3142 | 0.001255 | 0.01153 | -0.01153 | 0.00725 | -0.001255
3143 | 0.001403 | 0.011716 | -0.011716 | 0.007513 | -0.001403
3144 | 0.001403 | 0.011716 | -0.011716 | 0.007513 | -0.001403
3145 | 0.001785 | 0.013495 | -0.013495 | 0.008604 | -0.001785
3146 | 0.00174 | 0.013169 | -0.013169 | 0.008492 | -0.00174
3147 | 0.00174 | 0.013169 | -0.013169 | 0.008492 | -0.00174
3148 | 0.00174 | 0.013169 | -0.013169 | 0.008492 | -0.00174
3149 | 0.00174 | 0.013169 | -0.013169 | 0.008492 | -0.00174
3150 | 0.00174 | 0.013169 | -0.013169 | 0.008492 | -0.00174
3151 | 0.00174 | 0.013169 | -0.013169 | 0.008492 | -0.00174
3152 | 0.001403 | 0.011716 | -0.011716 | 0.007513 | -0.001403
3153 | 0.001403 | 0.011716 | -0.011716 | 0.007513 | -0.001403
3154 | 0.002052 | 0.013788 | -0.013788 | 0.009443 | -0.002052
3155 | 0.002052 | 0.013788 | -0.013788 | 0.009443 | -0.002052
3160 | 0.002795 | 0.019969 | -0.019969 | 0.011466 | -0.002795
3161 | 0.002795 | 0.019969 | -0.019969 | 0.011466 | -0.002795
3162 | 0.002795 | 0.019969 | -0.019969 | 0.011466 | -0.002795
3167 | 0.000179 | 0.008607 | -0.008607 | 0.004825 | -0.000179
3168 | 0.000179 | 0.008607 | -0.008607 | 0.004825 | -0.000179
3169 | 0.000179 | 0.008607 | -0.008607 | 0.004825 | -0.000179
3170 | -0.00025 | 0.007685 | -0.007685 | 0.00411 | 0.00025
3171 | -0.000784 | 0.006538 | -0.006538 | 0.00322 | 0.000784
3173 | 0.001796 | 0.011591 | -0.011591 | 0.007134 | -0.001796
3174 | 0.000857 | 0.010064 | -0.010064 | 0.005956 | -0.000857
3175 | 0.00122 | 0.010655 | -0.010655 | 0.006412 | -0.00122
3176 | 0.002256 | 0.012341 | -0.012341 | 0.007712 | -0.002256
3177 | 0.002561 | 0.012836 | -0.012836 | 0.008095 | -0.002561
3178 | 0.002584 | 0.012875 | -0.012875 | 0.008124 | -0.002584
3181 | 0.000475 | 0.009242 | -0.009242 | 0.005318 | -0.000475
3182 | 0.000475 | 0.009242 | -0.009242 | 0.005318 | -0.000475
3183 | 0.001028 | 0.010675 | -0.010675 | 0.006433 | -0.001028
3184 | 0.001151 | 0.011113 | -0.011113 | 0.006776 | -0.001151
3185 | 0.000179 | 0.008607 | -0.008607 | 0.004825 | -0.000179
3187 | 0.000475 | 0.009242 | -0.009242 | 0.005318 | -0.000475
3188 | -0.000742 | 0.005197 | -0.005197 | 0.002265 | 0.000742
3189 | 0.000179 | 0.008607 | -0.008607 | 0.004825 | -0.000179
3190 | 0.000179 | 0.008607 | -0.008607 | 0.004825 | -0.000179
3191 | 0.000179 | 0.008607 | -0.008607 | 0.004825 | -0.000179
3192 | 0.000179 | 0.008607 | -0.008607 | 0.004825 | -0.000179
3196 | 0.001371 | 0.0119 | -0.0119 | 0.00739 | -0.001371
3197 | 0.00135 | 0.011824 | -0.011824 | 0.007331 | -0.00135
3314 | 0.001973 | 0.013534 | -0.013534 | 0.009225 | -0.001973
3315 | 0.001963 | 0.013497 | -0.013497 | 0.009197 | -0.001963
3316 | 0.001975 | 0.013542 | -0.013542 | 0.009231 | -0.001975
3319 | 0.002018 | 0.013692 | -0.013692 | 0.009351 | -0.002018
3320 | 0.002018 | 0.013692 | -0.013692 | 0.009351 | -0.002018
3321 | 0.002018 | 0.013692 | -0.013692 | 0.009351 | -0.002018
3323 | 0.002018 | 0.013692 | -0.013692 | 0.009351 | -0.002018
3326 | 0.002035 | 0.013741 | -0.013741 | 0.009398 | -0.002035
3327 | 0.002042 | 0.013761 | -0.013761 | 0.009417 | -0.002042
3328 | 0.002046 | 0.013771 | -0.013771 | 0.009427 | -0.002046
3329 | 0.002048 | 0.013779 | -0.013779 | 0.009435 | -0.002048
3330 | 0.002048 | 0.013779 | -0.013779 | 0.009435 | -0.002048
3331 | 0.002052 | 0.013788 | -0.013788 | 0.009443 | -0.002052
3332 | 0.002057 | 0.013805 | -0.013805 | 0.00946 | -0.002057
3333 | 0.002061 | 0.013815 | -0.013815 | 0.009469 | -0.002061
3334 | 0.002061 | 0.013815 | -0.013815 | 0.009469 | -0.002061
3340 | 0.002045 | 0.0138 | -0.0138 | 0.009425 | -0.002045
3341 | 0.002056 | 0.013951 | -0.013951 | 0.009448 | -0.002056
3342 | 0.002071 | 0.014178 | -0.014178 | 0.009482 | -0.002071
3343 | 0.002079 | 0.014303 | -0.014303 | 0.0095 | -0.002079
3346 | 0.002036 | 0.013763 | -0.013763 | 0.0094 | -0.002036
3347 | 0.002036 | 0.013763 | -0.013763 | 0.0094 | -0.002036
3348 | 0.002036 | 0.013763 | -0.013763 | 0.0094 | -0.002036
3349 | 0.002062 | 0.013819 | -0.013819 | 0.009473 | -0.002062
3350 | 0.002062 | 0.013819 | -0.013819 | 0.009473 | -0.002062
3351 | 0.002062 | 0.013819 | -0.013819 | 0.009473 | -0.002062
3353 | 0.007552 | 0.059699 | -0.059699 | 0.02848 | -0.007552
3354 | 0.007412 | 0.058394 | -0.058394 | 0.027874 | -0.007412
3355 | 0.007552 | 0.059699 | -0.059699 | 0.02848 | -0.007552
3356 | 0.007552 | 0.059699 | -0.059699 | 0.02848 | -0.007552
3357 | 0.007839 | 0.062363 | -0.062363 | 0.029718 | -0.007839
3358 | 0.007973 | 0.063613 | -0.063613 | 0.030299 | -0.007973
3380 | 0.004947 | 0.023334 | -0.023334 | 0.018845 | -0.004947
3381 | 0.004947 | 0.023334 | -0.023334 | 0.018845 | -0.004947
3382 | 0.004947 | 0.023334 | -0.023334 | 0.018845 | -0.004947
3390 | 0.008023 | 0.035356 | -0.035356 | 0.031976 | -0.008023
3391 | 0.007745 | 0.059016 | -0.059016 | 0.04194 | -0.007745
3392 | 0.008072 | 0.06453 | -0.06453 | 0.030725 | -0.008072
3393 | 0.008071 | 0.064526 | -0.064526 | 0.030724 | -0.008071
3394 | 0.008071 | 0.064526 | -0.064526 | 0.030724 | -0.008071
3396 | 0.007745 | 0.059016 | -0.059016 | 0.04194 | -0.007745
3399 | 0.011615 | -0.11567 | 0.11567 | -0.041929 | -0.011615
3400 | 0.008519 | 0.071627 | -0.071627 | 0.051667 | -0.008519
3402 | 0.011715 | -0.11973 | 0.11973 | -0.044143 | -0.011715
3403 | 0.011311 | -0.12095 | 0.12095 | -0.043753 | -0.011311
3404 | 0.011311 | -0.12095 | 0.12095 | -0.043753 | -0.011311
3405 | 0.011311 | -0.12095 | 0.12095 | -0.043753 | -0.011311
3406 | 0.012128 | -0.086185 | 0.086185 | -0.042631 | -0.012128
3407 | 0.012579 | -0.031003 | 0.031003 | -0.043808 | -0.012579
3408 | 0.011816 | -0.017043 | 0.017043 | -0.040551 | -0.011816
3409 | 0.011723 | -0.1202 | 0.1202 | -0.044146 | -0.011723
3410 | 0.012275 | -0.016088 | 0.016088 | -0.045638 | -0.012275
3411 | 0.012275 | -0.016088 | 0.016088 | -0.045638 | -0.012275
3412 | 0.015805 | 0.66871 | -0.66871 | -0.08666 | -0.015805
3413 | 0.01653 | 0.65224 | -0.65224 | -0.094457 | -0.01653
3414 | 0.016496 | 0.65324 | -0.65324 | -0.094116 | -0.016496
3415 | 0.017139 | 0.54223 | -0.54223 | -0.092916 | -0.017139
3416 | 0.012275 | -0.016088 | 0.016088 | -0.045638 | -0.012275
3417 | 0.012275 | -0.016088 | 0.016088 | -0.045638 | -0.012275
3418 | 0.012275 | -0.016088 | 0.016088 | -0.045638 | -0.012275
3419 | 0.012275 | -0.016088 | 0.016088 | -0.045638 | -0.012275
3420 | 0.016373 | 0.52313 | -0.52313 | -0.085948 | -0.016373
3421 | 0.017247 | 0.52336 | -0.52336 | -0.090974 | -0.017247
3422 | 0.01817 | 0.60309 | -0.60309 | -0.10143 | -0.01817
3423 | 0.0197 | 0.54547 | -0.54547 | -0.097861 | -0.0197
3425 | 0.018616 | 0.52362 | -0.52362 | -0.1035 | -0.018616
3426 | 0.019314 | 0.53756 | -0.53756 | -0.096276 | -0.019314
3427 | 0.019314 | 0.53756 | -0.53756 | -0.096276 | -0.019314
3428 | 0.0197 | 0.54547 | -0.54547 | -0.097861 | -0.0197
3429 | 0.019642 | 0.55432 | -0.55432 | -0.13663 | -0.019642
3430 | 0.019507 | 0.53206 | -0.53206 | -0.12972 | -0.019507
3431 | 0.019507 | 0.53206 | -0.53206 | -0.12972 | -0.019507
3432 | 0.019507 | 0.53206 | -0.53206 | -0.12972 | -0.019507
3434 | 0.012698 | 0.021712 | -0.021712 | -0.048348 | -0.012698
3435 | 0.012698 | 0.021712 | -0.021712 | -0.048348 | -0.012698
3436 | 0.012928 | 0.04953 | -0.04953 | -0.050693 | -0.012928
3437 | 0.013921 | 0.15466 | -0.15466 | -0.060754 | -0.013921
3438 | 0.012649 | 0.015763 | -0.015763 | -0.047846 | -0.012649
3439 | 0.012272 | 0.000919 | -0.000919 | -0.044545 | -0.012272
3440 | 0.014637 | 0.25556 | -0.25556 | -0.066927 | -0.014637
3441 | 0.014414 | 0.22406 | -0.22406 | -0.064999 | -0.014414
3442 | 0.012539 | 0.006387 | -0.006387 | -0.047196 | -0.012539
3452 | 0.012523 | 0.005037 | -0.005037 | -0.047103 | -0.012523
3565 | 0.012898 | 0.046564 | -0.046564 | -0.050464 | -0.012898
3566 | 0.012898 | 0.046564 | -0.046564 | -0.050464 | -0.012898
3567 | 0.012645 | 0.021082 | -0.021082 | -0.048501 | -0.012645
3568 | 0.012806 | 0.037331 | -0.037331 | -0.049753 | -0.012806
3570 | 0.012228 | -0.000825 | 0.000825 | -0.044158 | -0.012228
3571 | 0.012228 | -0.000825 | 0.000825 | -0.044158 | -0.012228
3572 | 0.012228 | -0.000825 | 0.000825 | -0.044158 | -0.012228
3573 | 0.012228 | -0.000825 | 0.000825 | -0.044158 | -0.012228
3574 | 0.012622 | -0.013877 | 0.013877 | -0.045282 | -0.012622
3575 | 0.012622 | -0.013877 | 0.013877 | -0.045282 | -0.012622
3577 | 0.014821 | 0.24224 | -0.24224 | -0.07021 | -0.014821
3578 | 0.014738 | 0.23412 | -0.23412 | -0.069333 | -0.014738
3580 | 0.015348 | 0.2935 | -0.2935 | -0.075745 | -0.015348
3581 | 0.016059 | 0.36264 | -0.36264 | -0.083211 | -0.016059
3583 | 0.027237 | 0.23607 | -0.23607 | -0.063965 | -0.027237
3584 | 0.014077 | 0.17662 | -0.17662 | -0.062098 | -0.014077
3585 | 0.014077 | 0.17662 | -0.17662 | -0.062098 | -0.014077
3586 | 0.014336 | 0.21318 | -0.21318 | -0.064334 | -0.014336
3587 | 0.027237 | 0.23607 | -0.23607 | -0.063965 | -0.027237
3588 | 0.010398 | 0.01273 | -0.01273 | -0.01711 | -0.010398
3589 | 0.014414 | 0.22406 | -0.22406 | -0.064999 | -0.014414
3590 | 0.012883 | 0.042731 | -0.042731 | -0.050116 | -0.012883
3591 | 0.013274 | 0.091353 | -0.091353 | -0.053972 | -0.013274
3592 | 0.013548 | 0.12448 | -0.12448 | -0.056569 | -0.013548
3593 | 0.014412 | 0.22897 | -0.22897 | -0.064762 | -0.014412
3594 | 0.014671 | 0.26024 | -0.26024 | -0.067213 | -0.014671
3595 | 0.014954 | 0.092281 | -0.092281 | -0.04928 | -0.014954
3597 | 0.010398 | 0.01273 | -0.01273 | -0.01711 | -0.010398
3598 | 0.008371 | 0.057866 | -0.057866 | 0.024572 | -0.008371
3599 | 0.008125 | 0.063345 | -0.063345 | 0.029632 | -0.008125
3600 | 0.008125 | 0.063345 | -0.063345 | 0.029632 | -0.008125
3601 | 0.009347 | 0.036139 | -0.036139 | 0.004507 | -0.009347
3602 | 0.017247 | 0.52336 | -0.52336 | -0.090974 | -0.017247
3603 | 0.008071 | 0.064526 | -0.064526 | 0.030724 | -0.008071
3604 | 0.00626 | 0.009572 | -0.009572 | -0.005947 | -0.00626
3605 | 0.007127 | 0.010234 | -0.010234 | -0.008287 | -0.007127
3606 | 0.007807 | 0.010753 | -0.010753 | -0.010122 | -0.007807
3607 | 0.017139 | 0.54223 | -0.54223 | -0.092916 | -0.017139
3608 | 0.016614 | 0.49202 | -0.49202 | -0.085309 | -0.016614
3609 | 0.017056 | 0.49553 | -0.49553 | -0.087057 | -0.017056
3610 | 0.017392 | 0.49819 | -0.49819 | -0.088384 | -0.017392
3611 | 0.017255 | 0.52201 | -0.52201 | -0.090835 | -0.017255
3612 | 0.017242 | 0.52431 | -0.52431 | -0.091072 | -0.017242
3613 | 0.007807 | 0.010753 | -0.010753 | -0.010122 | -0.007807
3614 | 0.008005 | 0.010904 | -0.010904 | -0.010655 | -0.008005
3616 | 0.019051 | 0.53217 | -0.53217 | -0.095195 | -0.019051
3617 | 0.017981 | 0.51026 | -0.51026 | -0.090802 | -0.017981
3618 | 0.018789 | 0.52682 | -0.52682 | -0.094122 | -0.018789
3619 | 0.0197 | 0.54547 | -0.54547 | -0.097861 | -0.0197
3620 | 0.0197 | 0.54547 | -0.54547 | -0.097861 | -0.0197
3621 | 0.0197 | 0.54547 | -0.54547 | -0.097861 | -0.0197
3622 | 0.0197 | 0.54547 | -0.54547 | -0.097861 | -0.0197
3623 | 0.0197 | 0.54547 | -0.54547 | -0.097861 | -0.0197
3624 | 0.017104 | 0.45035 | -0.45035 | -0.083775 | -0.017104
3625 | 0.008072 | 0.06453 | -0.06453 | 0.030725 | -0.008072
3626 | 0.0197 | 0.54547 | -0.54547 | -0.097861 | -0.0197
3627 | 0.0197 | 0.54547 | -0.54547 | -0.097861 | -0.0197
3628 | 0.0197 | 0.54547 | -0.54547 | -0.097861 | -0.0197
3629 | 0.0197 | 0.54547 | -0.54547 | -0.097861 | -0.0197
3630 | 0.03863 | 0.44894 | -0.44894 | -0.12197 | -0.03863
3631 | 0.008072 | 0.06453 | -0.06453 | 0.030725 | -0.008072
3632 | 0.00969 | 0.01219 | -0.01219 | -0.0152 | -0.00969
3633 | 0.018977 | 0.53067 | -0.53067 | -0.094894 | -0.018977
3634 | 0.010081 | 0.012488 | -0.012488 | -0.016254 | -0.010081
3635 | 0.020164 | 0.4407 | -0.4407 | -0.090589 | -0.020164
3636 | 0.019996 | 0.45714 | -0.45714 | -0.094799 | -0.019996
3637 | 0.010398 | 0.01273 | -0.01273 | -0.01711 | -0.010398
3638 | 0.012275 | -0.016088 | 0.016088 | -0.045638 | -0.012275
3639 | 0.010398 | 0.01273 | -0.01273 | -0.01711 | -0.010398
3640 | 0.019833 | 0.51722 | -0.51722 | -0.11559 | -0.019833
3641 | 0.010398 | 0.01273 | -0.01273 | -0.01711 | -0.010398
3642 | 0.010398 | 0.01273 | -0.01273 | -0.01711 | -0.010398
3643 | 0.016868 | 0.44949 | -0.44949 | -0.091525 | -0.016868
3644 | 0.016835 | 0.43805 | -0.43805 | -0.091353 | -0.016835
3645 | 0.017404 | 0.44693 | -0.44693 | -0.098346 | -0.017404
3646 | 0.018117 | 0.45807 | -0.45807 | -0.10712 | -0.018117
3647 | 0.018614 | 0.46582 | -0.46582 | -0.11322 | -0.018614
3648 | 0.019001 | 0.47187 | -0.47187 | -0.11799 | -0.019001
3649 | 0.019965 | 0.48691 | -0.48691 | -0.12983 | -0.019965
3650 | 0.021536 | 0.51143 | -0.51143 | -0.14914 | -0.021536
3651 | 0.020813 | 0.50015 | -0.50015 | -0.14026 | -0.020813
3652 | 0.020548 | 0.49602 | -0.49602 | -0.137 | -0.020548
3653 | 0.018614 | 0.46582 | -0.46582 | -0.11322 | -0.018614
5185 | 0.028351 | 0.40726 | -0.40726 | -0.22458 | -0.028351
5187 | 0.028063 | 0.40751 | -0.40751 | -0.22486 | -0.028063
5190 | 0.02892 | 0.40583 | -0.40583 | -0.22486 | -0.02892
5195 | 0.02782 | 0.40769 | -0.40769 | -0.22515 | -0.02782
5200 | 0.028406 | 0.40749 | -0.40749 | -0.22426 | -0.028406
5205 | 0.028216 | 0.40714 | -0.40714 | -0.22495 | -0.028216
5209 | 0.027752 | 0.40769 | -0.40769 | -0.22526 | -0.027752
5210 | 0.027824 | 0.40771 | -0.40771 | -0.22512 | -0.027824
5211 | 0.027391 | 0.40777 | -0.40777 | -0.22581 | -0.027391
5218 | 0.028054 | 0.40772 | -0.40772 | -0.22476 | -0.028054
5220 | 0.027751 | 0.40782 | -0.40782 | -0.22517 | -0.027751
5225 | 0.037068 | 0.39204 | -0.39204 | -0.22339 | -0.037068
5230 | 0.029306 | 0.40519 | -0.40519 | -0.22475 | -0.029306
5234 | 0.028755 | 0.4065 | -0.4065 | -0.22454 | -0.028755
5245 | 0.028682 | 0.40646 | -0.40646 | -0.22471 | -0.028682
5249 | 0.027955 | 0.40776 | -0.40776 | -0.22489 | -0.027955
5250 | 0.028025 | 0.40783 | -0.40783 | -0.22473 | -0.028025
5255 | 0.028398 | 0.40697 | -0.40697 | -0.22476 | -0.028398
5257 | 0.02792 | 0.40764 | -0.40764 | -0.225 | -0.02792
5260 | 0.029197 | 0.40524 | -0.40524 | -0.22489 | -0.029197
5261 | 0.029197 | 0.40524 | -0.40524 | -0.22489 | -0.029197
5262 | 0.029197 | 0.40524 | -0.40524 | -0.22489 | -0.029197
5264 | 0.029197 | 0.40524 | -0.40524 | -0.22489 | -0.029197
5265 | 0.029197 | 0.40524 | -0.40524 | -0.22489 | -0.029197
5266 | 0.029197 | 0.40524 | -0.40524 | -0.22489 | -0.029197
5267 | 0.029197 | 0.40524 | -0.40524 | -0.22489 | -0.029197
5268 | 0.029197 | 0.40524 | -0.40524 | -0.22489 | -0.029197
5269 | 0.029197 | 0.40524 | -0.40524 | -0.22489 | -0.029197
5285 | 0.028035 | 0.40754 | -0.40754 | -0.2249 | -0.028035
5286 | 0.027797 | 0.40759 | -0.40759 | -0.22527 | -0.027797
5290 | 0.031473 | 0.40192 | -0.40192 | -0.22399 | -0.031473
5295 | 0.028679 | 0.40668 | -0.40668 | -0.22451 | -0.028679
5300 | 0.027983 | 0.40756 | -0.40756 | -0.22497 | -0.027983
5305 | 0.028892 | 0.40604 | -0.40604 | -0.22471 | -0.028892
5310 | 0.028594 | 0.40664 | -0.40664 | -0.22471 | -0.028594
5315 | 0.027827 | 0.40764 | -0.40764 | -0.2252 | -0.027827
5325 | 0.028004 | 0.40758 | -0.40758 | -0.22494 | -0.028004
5332 | 0.028106 | 0.40745 | -0.40745 | -0.22488 | -0.028106
5335 | 0.029091 | 0.40552 | -0.40552 | -0.22482 | -0.029091
5345 | 0.028647 | 0.4067 | -0.4067 | -0.22455 | -0.028647
5350 | 0.029001 | 0.40569 | -0.40569 | -0.22483 | -0.029001
5360 | 0.027776 | 0.40759 | -0.40759 | -0.22532 | -0.027776
5369 | 0.027751 | 0.40789 | -0.40789 | -0.22512 | -0.027751
5370 | 0.027671 | 0.40749 | -0.40749 | -0.22557 | -0.027671
5371 | 0.027234 | 0.40728 | -0.40728 | -0.22647 | -0.027234
5385 | 0.02902 | 0.40564 | -0.40564 | -0.22485 | -0.02902
5390 | 0.030407 | 0.40323 | -0.40323 | -0.2246 | -0.030407
5395 | 0.028386 | 0.40684 | -0.40684 | -0.22491 | -0.028386
5396 | 0.028386 | 0.40684 | -0.40684 | -0.22491 | -0.028386
5397 | 0.028386 | 0.40684 | -0.40684 | -0.22491 | -0.028386
5400 | 0.027502 | 0.40492 | -0.40492 | -0.22779 | -0.027502
5401 | 0.027502 | 0.40492 | -0.40492 | -0.22779 | -0.027502
5402 | 0.027502 | 0.40492 | -0.40492 | -0.22779 | -0.027502
5410 | 0.028058 | 0.40769 | -0.40769 | -0.22478 | -0.028058
5412 | 0.028395 | 0.40405 | -0.40405 | -0.22701 | -0.028395
5415 | 0.027751 | 0.40839 | -0.40839 | -0.22471 | -0.027751
5417 | 0.028517 | 0.40662 | -0.40662 | -0.22487 | -0.028517
5418 | 0.028077 | 0.40699 | -0.40699 | -0.22523 | -0.028077
5419 | 0.028617 | 0.40673 | -0.40673 | -0.22458 | -0.028617
5420 | 0.028095 | 0.40756 | -0.40756 | -0.22482 | -0.028095
5423 | 0.028679 | 0.40668 | -0.40668 | -0.22451 | -0.028679
5428 | 0.029168 | 0.40545 | -0.40545 | -0.22477 | -0.029168
5430 | 0.02967 | 0.40582 | -0.40582 | -0.22356 | -0.02967
5435 | 0.027838 | 0.40765 | -0.40765 | -0.22517 | -0.027838
5436 | 0.027838 | 0.40765 | -0.40765 | -0.22517 | -0.027838
5438 | 0.027838 | 0.40765 | -0.40765 | -0.22517 | -0.027838
5439 | 0.027838 | 0.40765 | -0.40765 | -0.22517 | -0.027838
5450 | 0.027961 | 0.40757 | -0.40757 | -0.22499 | -0.027961
5451 | 0.027961 | 0.40757 | -0.40757 | -0.22499 | -0.027961
5452 | 0.02798 | 0.40758 | -0.40758 | -0.22496 | -0.02798
5453 | 0.02798 | 0.40758 | -0.40758 | -0.22496 | -0.02798
5455 | 0.027965 | 0.40757 | -0.40757 | -0.22499 | -0.027965
5456 | 0.027965 | 0.40757 | -0.40757 | -0.22499 | -0.027965
5460 | 0.028087 | 0.4076 | -0.4076 | -0.22474 | -0.028087
5461 | 0.028096 | 0.4076 | -0.4076 | -0.22472 | -0.028096
5462 | 0.028078 | 0.4076 | -0.4076 | -0.22476 | -0.028078
5465 | 0.028609 | 0.40652 | -0.40652 | -0.22479 | -0.028609
5467 | 0.028487 | 0.40709 | -0.40709 | -0.22448 | -0.028487
5470 | 0.029621 | 0.42734 | -0.42734 | -0.20524 | -0.029621
5475 | 0.027706 | 0.40605 | -0.40605 | -0.22654 | -0.027706
5476 | 0.027706 | 0.40605 | -0.40605 | -0.22654 | -0.027706
5477 | 0.027706 | 0.40605 | -0.40605 | -0.22654 | -0.027706
5478 | 0.027706 | 0.40605 | -0.40605 | -0.22654 | -0.027706
5646 | 0.026886 | 0.36929 | -0.36929 | -0.25614 | -0.026886
5648 | 0.026831 | 0.36906 | -0.36906 | -0.25642 | -0.026831
5650 | 0.026877 | 0.36925 | -0.36925 | -0.25619 | -0.026877
5652 | 0.027124 | 0.37029 | -0.37029 | -0.25499 | -0.027124
5653 | 0.027271 | 0.37091 | -0.37091 | -0.25428 | -0.027271
5654 | 0.027419 | 0.37154 | -0.37154 | -0.25358 | -0.027419
5658 | 0.027702 | 0.37274 | -0.37274 | -0.25223 | -0.027702
5660 | 0.027776 | 0.37282 | -0.37282 | -0.25208 | -0.027776
5662 | 0.027703 | 0.37275 | -0.37275 | -0.25222 | -0.027703
5666 | 0.027727 | 0.3732 | -0.3732 | -0.25179 | -0.027727
5668 | 0.027888 | 0.37373 | -0.37373 | -0.2511 | -0.027888
5672 | 0.027664 | 0.37257 | -0.37257 | -0.25226 | -0.027664
5673 | 0.027454 | 0.3715 | -0.3715 | -0.25334 | -0.027454
5674 | 0.027275 | 0.37058 | -0.37058 | -0.25427 | -0.027275
5676 | 0.026482 | 0.36651 | -0.36651 | -0.25837 | -0.026482
5678 | 0.025924 | 0.36365 | -0.36365 | -0.26125 | -0.025924
5680 | 0.025386 | 0.36558 | -0.36558 | -0.26051 | -0.025386
5684 | 0.02902 | 0.3774 | -0.3774 | -0.24666 | -0.02902
5685 | 0.029417 | 0.37868 | -0.37868 | -0.2451 | -0.029417
5686 | 0.029628 | 0.37937 | -0.37937 | -0.24428 | -0.029628
5688 | 0.029603 | 0.37985 | -0.37985 | -0.24397 | -0.029603
5690 | 0.029417 | 0.37868 | -0.37868 | -0.2451 | -0.029417
5691 | 0.029417 | 0.37868 | -0.37868 | -0.2451 | -0.029417
5695 | 0.029899 | 0.38002 | -0.38002 | -0.24338 | -0.029899
5696 | 0.030103 | 0.38051 | -0.38051 | -0.2427 | -0.030103
5697 | 0.030103 | 0.38051 | -0.38051 | -0.2427 | -0.030103
5698 | 0.030857 | 0.38232 | -0.38232 | -0.2402 | -0.030857
5699 | 0.030103 | 0.38051 | -0.38051 | -0.2427 | -0.030103
5700 | 0.030103 | 0.38051 | -0.38051 | -0.2427 | -0.030103
5702 | 0.032109 | 0.38533 | -0.38533 | -0.23604 | -0.032109
5704 | 0.031437 | 0.3875 | -0.3875 | -0.23543 | -0.031437
5706 | 0.031361 | 0.38755 | -0.38755 | -0.23551 | -0.031361
5708 | 0.035704 | 0.38349 | -0.38349 | -0.23213 | -0.035704
5710 | 0.033623 | 0.39125 | -0.39125 | -0.22911 | -0.033623
5712 | 0.03257 | 0.39517 | -0.39517 | -0.22764 | -0.03257
5713 | 0.031046 | 0.40085 | -0.40085 | -0.2255 | -0.031046
5714 | 0.032875 | 0.38846 | -0.38846 | -0.23237 | -0.032875
5716 | 0.031669 | 0.38395 | -0.38395 | -0.23761 | -0.031669
5718 | 0.030705 | 0.40212 | -0.40212 | -0.22502 | -0.030705
5720 | 0.03064 | 0.38024 | -0.38024 | -0.24189 | -0.03064
5722 | 0.029781 | 0.37716 | -0.37716 | -0.24546 | -0.029781
5725 | 0.027493 | 0.38783 | -0.38783 | -0.24095 | -0.027493
5727 | 0.027884 | 0.38277 | -0.38277 | -0.24414 | -0.027884
5728 | 0.030329 | 0.37231 | -0.37231 | -0.24876 | -0.030329
5729 | 0.030329 | 0.37231 | -0.37231 | -0.24876 | -0.030329
5730 | 0.025555 | 0.36492 | -0.36492 | -0.2608 | -0.025555
5732 | 0.0284 | 0.37219 | -0.37219 | -0.2512 | -0.0284
5735 | 0.021659 | 0.32874 | -0.32874 | -0.29294 | -0.021659
5736 | 0.02602 | 0.36867 | -0.36867 | -0.25733 | -0.02602
5805 | 0.03817 | 0.3901 | -0.3901 | -0.22327 | -0.03817
5807 | 0.034598 | 0.3964 | -0.3964 | -0.22365 | -0.034598
5808 | 0.034598 | 0.3964 | -0.3964 | -0.22365 | -0.034598
5810 | 0.034598 | 0.3964 | -0.3964 | -0.22365 | -0.034598
5811 | 0.034598 | 0.3964 | -0.3964 | -0.22365 | -0.034598
5812 | 0.065743 | 0.35528 | -0.35528 | -0.20939 | -0.065743
5813 | 0.03347 | 0.39839 | -0.39839 | -0.22377 | -0.03347
5814 | 0.065743 | 0.35528 | -0.35528 | -0.20939 | -0.065743
5816 | 0.03817 | 0.3901 | -0.3901 | -0.22327 | -0.03817
5817 | 0.065743 | 0.35528 | -0.35528 | -0.20939 | -0.065743
5818 | 0.065743 | 0.35528 | -0.35528 | -0.20939 | -0.065743
5819 | 0.039283 | 0.38813 | -0.38813 | -0.22315 | -0.039283
5820 | 0.065743 | 0.35528 | -0.35528 | -0.20939 | -0.065743
5821 | 0.03817 | 0.3901 | -0.3901 | -0.22327 | -0.03817
5822 | 0.065743 | 0.35528 | -0.35528 | -0.20939 | -0.065743
5823 | 0.065743 | 0.35528 | -0.35528 | -0.20939 | -0.065743
5824 | 0.065743 | 0.35528 | -0.35528 | -0.20939 | -0.065743
5827 | 0.043362 | 0.38093 | -0.38093 | -0.22271 | -0.043362
5828 | 0.040865 | 0.38083 | -0.38083 | -0.22651 | -0.040865
5830 | 0.040865 | 0.38083 | -0.38083 | -0.22651 | -0.040865
5832 | 0.040865 | 0.38083 | -0.38083 | -0.22651 | -0.040865
5836 | 0.059063 | 0.36116 | -0.36116 | -0.21476 | -0.059063
5842 | 0.043131 | 0.3781 | -0.3781 | -0.22528 | -0.043131
5848 | 0.059063 | 0.36116 | -0.36116 | -0.21476 | -0.059063
5849 | 0.059063 | 0.36116 | -0.36116 | -0.21476 | -0.059063
5851 | 0.057729 | 0.36256 | -0.36256 | -0.21567 | -0.057729
5852 | 0.038014 | 0.3823 | -0.3823 | -0.22962 | -0.038014
5855 | 0.061252 | 0.35887 | -0.35887 | -0.21327 | -0.061252
5856 | 0.061252 | 0.35887 | -0.35887 | -0.21327 | -0.061252
5857 | 0.036665 | 0.39276 | -0.39276 | -0.22343 | -0.036665
5858 | 0.035919 | 0.39407 | -0.39407 | -0.22351 | -0.035919
5859 | 0.061814 | 0.35828 | -0.35828 | -0.21289 | -0.061814
5860 | 0.044401 | 0.37657 | -0.37657 | -0.22458 | -0.044401
5861 | 0.045585 | 0.37456 | -0.37456 | -0.2244 | -0.045585
6075 | 0.21122 | 0.016098 | -0.016098 | -0.013355 | -0.21122
6080 | 0.25143 | 0.018815 | -0.018815 | -0.01476 | -0.25143
6082 | 0.25044 | 0.018587 | -0.018587 | -0.01463 | -0.25044
6084 | 0.25143 | 0.018815 | -0.018815 | -0.01476 | -0.25143
6085 | 0.25148 | 0.018827 | -0.018827 | -0.014766 | -0.25148
6086 | 0.25217 | 0.018985 | -0.018985 | -0.014856 | -0.25217
6087 | 0.25217 | 0.018985 | -0.018985 | -0.014856 | -0.25217
6096 | 0 | 0 | 0 | 0 | 0
6097 | 0.1947 | 0.015096 | -0.015096 | -0.012844 | -0.1947
6098 | 0.18066 | 0.014247 | -0.014247 | -0.012411 | -0.18066
6100 | 0.18066 | 0.014247 | -0.014247 | -0.012411 | -0.18066
6101 | 0.17831 | 0.014105 | -0.014105 | -0.012339 | -0.17831
6107 | 0.25298 | 0.019172 | -0.019172 | -0.014962 | -0.25298
6108 | 0.25495 | 0.01923 | -0.01923 | -0.014988 | -0.25495
6110 | 0.27207 | 0.019737 | -0.019737 | -0.015208 | -0.27207
6112 | 0.26515 | 0.019705 | -0.019705 | -0.015216 | -0.26515
6113 | 0.26842 | 0.019848 | -0.019848 | -0.015284 | -0.26842
6114 | 0.26998 | 0.019916 | -0.019916 | -0.015317 | -0.26998
6115 | 0.27622 | 0.02019 | -0.02019 | -0.015447 | -0.27622
6117 | 0.27209 | 0.019738 | -0.019738 | -0.015209 | -0.27209
6120 | 0.28543 | 0.020593 | -0.020593 | -0.015639 | -0.28543
6122 | 0.28205 | 0.020407 | -0.020407 | -0.015549 | -0.28205
6123 | 0.27246 | 0.019999 | -0.019999 | -0.015355 | -0.27246
6124 | 0.27106 | 0.01994 | -0.01994 | -0.015327 | -0.27106
6125 | 0.26596 | 0.019723 | -0.019723 | -0.015224 | -0.26596
6126 | 0.27106 | 0.01994 | -0.01994 | -0.015327 | -0.27106
6131 | 0.27047 | 0.019628 | -0.019628 | -0.015144 | -0.27047
6132 | 0.2683 | 0.019512 | -0.019512 | -0.015088 | -0.2683
6133 | 0.2687 | 0.019533 | -0.019533 | -0.015098 | -0.2687
6134 | 0.26661 | 0.019411 | -0.019411 | -0.015039 | -0.26661
6135 | 0.26698 | 0.019433 | -0.019433 | -0.015049 | -0.26698
6140 | 0.29513 | 0.020957 | -0.020957 | -0.015797 | -0.29513
6141 | 0.30169 | 0.021311 | -0.021311 | -0.015971 | -0.30169
6142 | 0.31125 | 0.021826 | -0.021826 | -0.016224 | -0.31125
6143 | 0.32237 | 0.022425 | -0.022425 | -0.016518 | -0.32237
6144 | 0.33675 | 0.023245 | -0.023245 | -0.016923 | -0.33675
6145 | 0.33675 | 0.023245 | -0.023245 | -0.016923 | -0.33675
6147 | 0.32723 | 0.022617 | -0.022617 | -0.01661 | -0.32723
6148 | 0.32771 | 0.022713 | -0.022713 | -0.01666 | -0.32771
6150 | 0.33675 | 0.023245 | -0.023245 | -0.016923 | -0.33675
6151 | 0.32723 | 0.022617 | -0.022617 | -0.01661 | -0.32723
6152 | 0.32698 | 0.022569 | -0.022569 | -0.016585 | -0.32698
6153 | 0.32686 | 0.022545 | -0.022545 | -0.016572 | -0.32686
6154 | 0.32027 | 0.022224 | -0.022224 | -0.016419 | -0.32027
6156 | 0.31427 | 0.021932 | -0.021932 | -0.016279 | -0.31427
6158 | 0.31341 | 0.021916 | -0.021916 | -0.016275 | -0.31341
6159 | 0.29357 | 0.020851 | -0.020851 | -0.015757 | -0.29357
6161 | 0.29173 | 0.020726 | -0.020726 | -0.0157 | -0.29173
6162 | 0.29293 | 0.020808 | -0.020808 | -0.015738 | -0.29293
6165 | 0.29839 | 0.020969 | -0.020969 | -0.01581 | -0.29839
6166 | 0.29839 | 0.020969 | -0.020969 | -0.01581 | -0.29839
6169 | 0.29165 | 0.020723 | -0.020723 | -0.015698 | -0.29165
6170 | 0.30779 | 0.021446 | -0.021446 | -0.016036 | -0.30779
6171 | 0.30779 | 0.021446 | -0.021446 | -0.016036 | -0.30779
6172 | 0.32216 | 0.022046 | -0.022046 | -0.016316 | -0.32216
6173 | 0.33154 | 0.022437 | -0.022437 | -0.0165 | -0.33154
6174 | 0.2823 | 0.020417 | -0.020417 | -0.015553 | -0.2823
6175 | 0.3391 | 0.022754 | -0.022754 | -0.016648 | -0.3391
6176 | 0.34375 | 0.022891 | -0.022891 | -0.016708 | -0.34375
6177 | 0.31775 | 0.022101 | -0.022101 | -0.01636 | -0.31775
6180 | 0.33348 | 0.022683 | -0.022683 | -0.016628 | -0.33348
6182 | 0.32637 | 0.022433 | -0.022433 | -0.016514 | -0.32637
6183 | 0.33211 | 0.022668 | -0.022668 | -0.016624 | -0.33211
6184 | 0.32637 | 0.022433 | -0.022433 | -0.016514 | -0.32637
6185 | 0.33198 | 0.022666 | -0.022666 | -0.016623 | -0.33198
6186 | 0.32621 | 0.022427 | -0.022427 | -0.016511 | -0.32621
6187 | 0.3184 | 0.022103 | -0.022103 | -0.01636 | -0.3184
6191 | 0.37866 | 0.026126 | -0.026126 | -0.01835 | -0.37866
6192 | 0.34132 | 0.023086 | -0.023086 | -0.016822 | -0.34132
6193 | 0.33739 | 0.022909 | -0.022909 | -0.016738 | -0.33739
6194 | 0.34132 | 0.023086 | -0.023086 | -0.016822 | -0.34132
6195 | 0.35044 | 0.023496 | -0.023496 | -0.017016 | -0.35044
6196 | 0.34571 | 0.023305 | -0.023305 | -0.016927 | -0.34571
6197 | 0.33332 | 0.022805 | -0.022805 | -0.016694 | -0.33332
6198 | 0.33332 | 0.022805 | -0.022805 | -0.016694 | -0.33332
6202 | 0.28632 | 0.023071 | -0.023071 | -0.017106 | -0.28632
6204 | 0.27335 | 0.020936 | -0.020936 | -0.015905 | -0.27335
6205 | 0.27645 | 0.021204 | -0.021204 | -0.016049 | -0.27645
6206 | 0.27935 | 0.021455 | -0.021455 | -0.016183 | -0.27935
6207 | 0.29692 | 0.022977 | -0.022977 | -0.016996 | -0.29692
6208 | 0.30341 | 0.023069 | -0.023069 | -0.017018 | -0.30341
6209 | 0.26721 | 0.023242 | -0.023242 | -0.017305 | -0.26721
6210 | 0.31963 | 0.023301 | -0.023301 | -0.017073 | -0.31963
6306 | 0.2908 | 0.023912 | -0.023912 | -0.017558 | -0.2908
6307 | 0.24196 | 0.023467 | -0.023467 | -0.017568 | -0.24196
6309 | 0.26795 | 0.022007 | -0.022007 | -0.017054 | -0.26795
6310 | 0.2311 | 0.021178 | -0.021178 | -0.016904 | -0.2311
6311 | 0.18144 | 0.019829 | -0.019829 | -0.016553 | -0.18144
6312 | 0.24194 | 0.024077 | -0.024077 | -0.017769 | -0.24194
6313 | 0.36015 | 0.024079 | -0.024079 | -0.017429 | -0.36015
6314 | 0.36015 | 0.024079 | -0.024079 | -0.017429 | -0.36015
6315 | 0.38595 | 0.024639 | -0.024639 | -0.017526 | -0.38595
6316 | 0.38595 | 0.024639 | -0.024639 | -0.017526 | -0.38595
6318 | 0.38494 | 0.024729 | -0.024729 | -0.017579 | -0.38494
6323 | 0.2783 | 0.12365 | -0.12365 | -0.068957 | -0.2783
6324 | 0.34215 | 0.039351 | -0.039351 | -0.023282 | -0.34215
6325 | 0.34215 | 0.039351 | -0.039351 | -0.023282 | -0.34215
6326 | 0.37381 | 0.027181 | -0.027181 | -0.018508 | -0.37381
6327 | 0.37535 | 0.026719 | -0.026719 | -0.018328 | -0.37535
6328 | 0.36392 | 0.030138 | -0.030138 | -0.019662 | -0.36392
6329 | 0.25762 | 0.051703 | -0.051703 | -0.027067 | -0.25762
6330 | 0.35037 | 0.034191 | -0.034191 | -0.021244 | -0.35037
6331 | 0.35044 | 0.034169 | -0.034169 | -0.021236 | -0.35044
6332 | 0.35037 | 0.034191 | -0.034191 | -0.021244 | -0.35037
6333 | 0.33586 | 0.038528 | -0.038528 | -0.022938 | -0.33586
6334 | 0.31965 | 0.043375 | -0.043375 | -0.02483 | -0.31965
6335 | 0.34542 | 0.038564 | -0.038564 | -0.022981 | -0.34542
6336 | 0.37826 | 0.025617 | -0.025617 | -0.018081 | -0.37826
6337 | 0.29907 | 0.047116 | -0.047116 | -0.026051 | -0.29907
6338 | 0.31189 | 0.045698 | -0.045698 | -0.025737 | -0.31189
6340 | 0.30891 | 0.047345 | -0.047345 | -0.026347 | -0.30891
6341 | 0.29907 | 0.047116 | -0.047116 | -0.026051 | -0.29907
6342 | 0.28051 | 0.04917 | -0.04917 | -0.026506 | -0.28051
6343 | 0.27426 | 0.049862 | -0.049862 | -0.02666 | -0.27426
6344 | 0.26478 | 0.050911 | -0.050911 | -0.026892 | -0.26478
6345 | 0.25762 | 0.051703 | -0.051703 | -0.027067 | -0.25762
6346 | 0.2521 | 0.052315 | -0.052315 | -0.027203 | -0.2521
6347 | 0.23716 | 0.059017 | -0.059017 | -0.029249 | -0.23716
6348 | 0.23716 | 0.059017 | -0.059017 | -0.029249 | -0.23716
6349 | 0.28051 | 0.04917 | -0.04917 | -0.026506 | -0.28051
6350 | 0.24152 | 0.036324 | -0.036324 | -0.021803 | -0.24152
6351 | 0.39813 | 0.032158 | -0.032158 | -0.020922 | -0.39813
6352 | 0.24094 | 0.052794 | -0.052794 | -0.027227 | -0.24094
6353 | 0.24092 | 0.053552 | -0.053552 | -0.027477 | -0.24092
6355 | 0.22533 | 0.060942 | -0.060942 | -0.029727 | -0.22533
6356 | 0.24152 | 0.036324 | -0.036324 | -0.021803 | -0.24152
6357 | 0.24154 | 0.035519 | -0.035519 | -0.021538 | -0.24154
6358 | 0.24154 | 0.035519 | -0.035519 | -0.021538 | -0.24154
6359 | 0.19032 | 0.068448 | -0.068448 | -0.031748 | -0.19032
6360 | 0.2856 | 0.051137 | -0.051137 | -0.027289 | -0.2856
6361 | 0.2856 | 0.051137 | -0.051137 | -0.027289 | -0.2856
6362 | 0.2856 | 0.051137 | -0.051137 | -0.027289 | -0.2856
6363 | 0.16095 | 0.26996 | -0.26996 | -0.12109 | -0.16095
6364 | 0.16776 | 0.26135 | -0.26135 | -0.11773 | -0.16776
6365 | 0.19104 | 0.23206 | -0.23206 | -0.1059 | -0.19104
6366 | 0.16924 | 0.25947 | -0.25947 | -0.117 | -0.16924
6367 | 0.16914 | 0.2596 | -0.2596 | -0.11705 | -0.16914
6368 | 0.14118 | 0.295 | -0.295 | -0.13086 | -0.14118
6369 | 0.31189 | 0.045698 | -0.045698 | -0.025737 | -0.31189
6370 | 0.31189 | 0.045698 | -0.045698 | -0.025737 | -0.31189
6371 | 0.31189 | 0.045698 | -0.045698 | -0.025737 | -0.31189
6372 | 0.14971 | 0.28419 | -0.28419 | -0.12665 | -0.14971
6373 | 0.16924 | 0.25947 | -0.25947 | -0.117 | -0.16924
6374 | 0.16914 | 0.2596 | -0.2596 | -0.11705 | -0.16914
6376 | 0.14971 | 0.28419 | -0.28419 | -0.12665 | -0.14971
6377 | 0.14971 | 0.28419 | -0.28419 | -0.12665 | -0.14971
6378 | 0.13078 | 0.30815 | -0.30815 | -0.136 | -0.13078
6379 | 0.13078 | 0.30815 | -0.30815 | -0.136 | -0.13078
6380 | 0.14109 | 0.2951 | -0.2951 | -0.1309 | -0.14109
6381 | 0.13108 | 0.30778 | -0.30778 | -0.13585 | -0.13108
6382 | 0.13313 | 0.30519 | -0.30519 | -0.13484 | -0.13313
6383 | 0.13313 | 0.30519 | -0.30519 | -0.13484 | -0.13313
6384 | 0.14727 | 0.28729 | -0.28729 | -0.12785 | -0.14727
6385 | 0.14727 | 0.28729 | -0.28729 | -0.12785 | -0.14727
6386 | 0.12394 | 0.31682 | -0.31682 | -0.13938 | -0.12394
6387 | 0.072276 | 0.37965 | -0.37965 | -0.16924 | -0.072276
6388 | 0.11428 | 0.32905 | -0.32905 | -0.14414 | -0.11428
6389 | 0.11149 | 0.33297 | -0.33297 | -0.14485 | -0.11149
6390 | 0.22231 | 0.061588 | -0.061588 | -0.029901 | -0.22231
6391 | 0.11149 | 0.33297 | -0.33297 | -0.14485 | -0.11149
6392 | 0.072276 | 0.37965 | -0.37965 | -0.16924 | -0.072276
6393 | 0.11435 | 0.32896 | -0.32896 | -0.14411 | -0.11435
6394 | 0.11475 | 0.32845 | -0.32845 | -0.14392 | -0.11475
6395 | 0.11475 | 0.32845 | -0.32845 | -0.14392 | -0.11475
6396 | 0.1302 | 0.30889 | -0.30889 | -0.13628 | -0.1302
6397 | 0.13224 | 0.30631 | -0.30631 | -0.13528 | -0.13224
6492 | 0.28139 | 0.11953 | -0.11953 | -0.065981 | -0.28139
6493 | 0.28139 | 0.11953 | -0.11953 | -0.065981 | -0.28139
6494 | 0.2783 | 0.12365 | -0.12365 | -0.068957 | -0.2783
6495 | 0.2783 | 0.12365 | -0.12365 | -0.068957 | -0.2783
6496 | 0.2783 | 0.12365 | -0.12365 | -0.068957 | -0.2783
6497 | 0.2783 | 0.12365 | -0.12365 | -0.068957 | -0.2783
6498 | 0.2783 | 0.12365 | -0.12365 | -0.068957 | -0.2783
6499 | 0.2783 | 0.12365 | -0.12365 | -0.068957 | -0.2783
6500 | 0.2783 | 0.12365 | -0.12365 | -0.068957 | -0.2783
6503 | 0.2783 | 0.12365 | -0.12365 | -0.068957 | -0.2783
6505 | 0.2783 | 0.12365 | -0.12365 | -0.068957 | -0.2783
6506 | 0.2783 | 0.12365 | -0.12365 | -0.068957 | -0.2783
6507 | 0.2783 | 0.12365 | -0.12365 | -0.068957 | -0.2783
6508 | 0.2783 | 0.12365 | -0.12365 | -0.068957 | -0.2783
6509 | 0.2783 | 0.12365 | -0.12365 | -0.068957 | -0.2783
6510 | 0.2783 | 0.12365 | -0.12365 | -0.068957 | -0.2783
6511 | 0.31839 | 0.085702 | -0.085702 | -0.050358 | -0.31839
6513 | 0.24848 | 0.15893 | -0.15893 | -0.090615 | -0.24848
6515 | 0.26893 | 0.13619 | -0.13619 | -0.078002 | -0.26893
6524 | 0.33635 | 0.055333 | -0.055333 | -0.032985 | -0.33635
6526 | 0.33635 | 0.055333 | -0.055333 | -0.032985 | -0.33635
6527 | 0.3388 | 0.045761 | -0.045761 | -0.027263 | -0.3388
6528 | 0.33731 | 0.051564 | -0.051564 | -0.030732 | -0.33731
6529 | 0.33643 | 0.055031 | -0.055031 | -0.032805 | -0.33643
6530 | 0.33466 | 0.061953 | -0.061953 | -0.036942 | -0.33466
6531 | 0.33516 | 0.05997 | -0.05997 | -0.035757 | -0.33516
6532 | 0.33474 | 0.061639 | -0.061639 | -0.036755 | -0.33474
6533 | 0.33338 | 0.066947 | -0.066947 | -0.039928 | -0.33338
6534 | 0.33338 | 0.066945 | -0.066945 | -0.039927 | -0.33338
6535 | 0.33469 | 0.066294 | -0.066294 | -0.039625 | -0.33469
6536 | 0.33935 | 0.063366 | -0.063366 | -0.038098 | -0.33935
6538 | 0.33338 | 0.066945 | -0.066945 | -0.039927 | -0.33338
6539 | 0.33338 | 0.066945 | -0.066945 | -0.039927 | -0.33338
6540 | 0.33338 | 0.066945 | -0.066945 | -0.039927 | -0.33338
6541 | 0.33338 | 0.066945 | -0.066945 | -0.039927 | -0.33338
6542 | 0.33338 | 0.066945 | -0.066945 | -0.039927 | -0.33338
6543 | 0.33338 | 0.066945 | -0.066945 | -0.039927 | -0.33338
6544 | 0.33338 | 0.066945 | -0.066945 | -0.039927 | -0.33338
6545 | 0.33338 | 0.066945 | -0.066945 | -0.039927 | -0.33338
6546 | 0.3311 | 0.069796 | -0.069796 | -0.041512 | -0.3311
6547 | 0.33025 | 0.070865 | -0.070865 | -0.042107 | -0.33025
6548 | 0.32874 | 0.072754 | -0.072754 | -0.043157 | -0.32874
6549 | 0.32591 | 0.076299 | -0.076299 | -0.045129 | -0.32591
6550 | 0.31839 | 0.085702 | -0.085702 | -0.050358 | -0.31839
6551 | 0.31963 | 0.084154 | -0.084154 | -0.049498 | -0.31963
6552 | 0.31839 | 0.085702 | -0.085702 | -0.050358 | -0.31839
6553 | 0.3311 | 0.069796 | -0.069796 | -0.041512 | -0.3311
6554 | 0.33338 | 0.066945 | -0.066945 | -0.039927 | -0.33338
6555 | 0.33338 | 0.066945 | -0.066945 | -0.039927 | -0.33338
6556 | 0.35356 | 0.055718 | -0.055718 | -0.034195 | -0.35356
6560 | 0.31963 | 0.084154 | -0.084154 | -0.049498 | -0.31963
6562 | 0.31559 | 0.089199 | -0.089199 | -0.052304 | -0.31559
6565 | 0.34063 | 0.067228 | -0.067228 | -0.040426 | -0.34063
6568 | 0.10203 | 0.31552 | -0.31552 | -0.18642 | -0.10203
6572 | 0.35356 | 0.055718 | -0.055718 | -0.034195 | -0.35356
6574 | 0.35356 | 0.055718 | -0.055718 | -0.034195 | -0.35356
6575 | 0.34063 | 0.067228 | -0.067228 | -0.040426 | -0.34063
6576 | 0.35356 | 0.055718 | -0.055718 | -0.034195 | -0.35356
6577 | 0.34063 | 0.067228 | -0.067228 | -0.040426 | -0.34063
6578 | 0.34063 | 0.067228 | -0.067228 | -0.040426 | -0.34063
6580 | 0.35356 | 0.055718 | -0.055718 | -0.034195 | -0.35356
6581 | 0.35356 | 0.055718 | -0.055718 | -0.034195 | -0.35356
6583 | 0.3527 | 0.056571 | -0.056571 | -0.034661 | -0.3527
6584 | 0.35973 | 0.050757 | -0.050757 | -0.031536 | -0.35973
6585 | 0.35356 | 0.055718 | -0.055718 | -0.034195 | -0.35356
6586 | 0.35686 | 0.052468 | -0.052468 | -0.032421 | -0.35686
6587 | 0.36408 | 0.047118 | -0.047118 | -0.029577 | -0.36408
6588 | 0.36408 | 0.047118 | -0.047118 | -0.029577 | -0.36408
6589 | 0.33338 | 0.066945 | -0.066945 | -0.039927 | -0.33338
6590 | 0.36408 | 0.047118 | -0.047118 | -0.029577 | -0.36408
6591 | 0.33338 | 0.066945 | -0.066945 | -0.039927 | -0.33338
6592 | 0.36408 | 0.047118 | -0.047118 | -0.029577 | -0.36408
6594 | 0.36408 | 0.047118 | -0.047118 | -0.029577 | -0.36408
6597 | 0.36408 | 0.047118 | -0.047118 | -0.029577 | -0.36408
6598 | 0.36408 | 0.047118 | -0.047118 | -0.029577 | -0.36408
6599 | 0.36408 | 0.047118 | -0.047118 | -0.029577 | -0.36408
6600 | 0.3672 | 0.044475 | -0.044475 | -0.028153 | -0.3672
6601 | 0.36368 | 0.047443 | -0.047443 | -0.029751 | -0.36368
6602 | 0.36346 | 0.047618 | -0.047618 | -0.029845 | -0.36346
6603 | 0.3672 | 0.044475 | -0.044475 | -0.028153 | -0.3672
6604 | 0.3672 | 0.044475 | -0.044475 | -0.028153 | -0.3672
6605 | 0.3672 | 0.044475 | -0.044475 | -0.028153 | -0.3672
6606 | 0.3672 | 0.044475 | -0.044475 | -0.028153 | -0.3672
3198 | 0.00135 | 0.011824 | -0.011824 | 0.007331 | -0.00135
3201 | 0.001151 | 0.011182 | -0.011182 | 0.007061 | -0.001151
3202 | 0.001189 | 0.01131 | -0.01131 | 0.007131 | -0.001189
3203 | 0.001167 | 0.011236 | -0.011236 | 0.00709 | -0.001167
3204 | 0.001189 | 0.01131 | -0.01131 | 0.007131 | -0.001189
3205 | 0.001167 | 0.011236 | -0.011236 | 0.00709 | -0.001167
3207 | 0.001266 | 0.011567 | -0.011567 | 0.00727 | -0.001266
3208 | 0.001203 | 0.011234 | -0.011234 | 0.007154 | -0.001203
3209 | 0.001203 | 0.011234 | -0.011234 | 0.007154 | -0.001203
3210 | 0.001124 | 0.011043 | -0.011043 | 0.007013 | -0.001124
3211 | 0.001219 | 0.011273 | -0.011273 | 0.007184 | -0.001219
3212 | 0.001313 | 0.011499 | -0.011499 | 0.007352 | -0.001313
3213 | 0.001376 | 0.011651 | -0.011651 | 0.007465 | -0.001376
3214 | 0.001298 | 0.011463 | -0.011463 | 0.007325 | -0.001298
3215 | 0.001298 | 0.011463 | -0.011463 | 0.007325 | -0.001298
3218 | 0.001403 | 0.011716 | -0.011716 | 0.007513 | -0.001403
3219 | 0.001424 | 0.011951 | -0.011951 | 0.007553 | -0.001424
3220 | 0.00142 | 0.011908 | -0.011908 | 0.007546 | -0.00142
3221 | 0.001705 | 0.013887 | -0.013887 | 0.008328 | -0.001705
3222 | 0.001974 | 0.015657 | -0.015657 | 0.009083 | -0.001974
3224 | 0.002112 | 0.016569 | -0.016569 | 0.009473 | -0.002112
3227 | 0.001493 | 0.012106 | -0.012106 | 0.007776 | -0.001493
3230 | 0.001403 | 0.011716 | -0.011716 | 0.007513 | -0.001403
3231 | 0.001403 | 0.011716 | -0.011716 | 0.007513 | -0.001403
3234 | 0.001272 | 0.011587 | -0.011587 | 0.007281 | -0.001272
3235 | 0.001272 | 0.011587 | -0.011587 | 0.007281 | -0.001272
3236 | 0.001272 | 0.011587 | -0.011587 | 0.007281 | -0.001272
3238 | 0.002483 | 0.012799 | -0.012799 | 0.007872 | -0.002483
3239 | 0.00283 | 0.012259 | -0.012259 | 0.006429 | -0.00283
3240 | 0.00283 | 0.012259 | -0.012259 | 0.006429 | -0.00283
3241 | 0.001785 | 0.013495 | -0.013495 | 0.008604 | -0.001785
3242 | 0.001785 | 0.013495 | -0.013495 | 0.008604 | -0.001785
3243 | 0.001785 | 0.013495 | -0.013495 | 0.008604 | -0.001785
3244 | 0.001785 | 0.013495 | -0.013495 | 0.008604 | -0.001785
3245 | 0.002795 | 0.019969 | -0.019969 | 0.011466 | -0.002795
3246 | 0.002452 | 0.012779 | -0.012779 | 0.007864 | -0.002452
3247 | 0.002497 | 0.012817 | -0.012817 | 0.007896 | -0.002497
3248 | 0.002564 | 0.012906 | -0.012906 | 0.00801 | -0.002564
3249 | 0.001785 | 0.013495 | -0.013495 | 0.008604 | -0.001785
3250 | 0.001785 | 0.013495 | -0.013495 | 0.008604 | -0.001785
3251 | 0.001626 | 0.012872 | -0.012872 | 0.008133 | -0.001626
3252 | 0.001785 | 0.013495 | -0.013495 | 0.008604 | -0.001785
3253 | 0.001785 | 0.013495 | -0.013495 | 0.008604 | -0.001785
3254 | 0.001785 | 0.013495 | -0.013495 | 0.008604 | -0.001785
3255 | 0.001785 | 0.013495 | -0.013495 | 0.008604 | -0.001785
3256 | 0.00283 | 0.012259 | -0.012259 | 0.006429 | -0.00283
3260 | 0.003089 | 0.009683 | -0.009683 | 0.003324 | -0.003089
3261 | 0.003089 | 0.009683 | -0.009683 | 0.003324 | -0.003089
3262 | 0.002543 | 0.008992 | -0.008992 | 0.003227 | -0.002543
3263 | 0.002543 | 0.008992 | -0.008992 | 0.003227 | -0.002543
3264 | 0.002016 | 0.008324 | -0.008324 | 0.003134 | -0.002016
3267 | 0.003256 | 0.011596 | -0.011596 | 0.004659 | -0.003256
3268 | 0.002062 | 0.013819 | -0.013819 | 0.009473 | -0.002062
3269 | 0.003756 | 0.015698 | -0.015698 | 0.006122 | -0.003756
3270 | 0.003951 | 0.020327 | -0.020327 | 0.008891 | -0.003951
3271 | 0.003915 | 0.028491 | -0.028491 | 0.014575 | -0.003915
3272 | 0.003856 | 0.028061 | -0.028061 | 0.014377 | -0.003856
3273 | 0.00436 | 0.030016 | -0.030016 | 0.014685 | -0.00436
3274 | 0.004146 | 0.024958 | -0.024958 | 0.01166 | -0.004146
3276 | 0.003 | 0.011606 | -0.011606 | 0.005965 | -0.003
3277 | 0.004496 | 0.028602 | -0.028602 | 0.013518 | -0.004496
3278 | 0.004527 | 0.03303 | -0.03303 | 0.016437 | -0.004527
3279 | 0.005048 | 0.036896 | -0.036896 | 0.018024 | -0.005048
3280 | 0.004945 | 0.035356 | -0.035356 | 0.017187 | -0.004945
3281 | 0.00458 | 0.029856 | -0.029856 | 0.014199 | -0.00458
3282 | 0.004496 | 0.028602 | -0.028602 | 0.013518 | -0.004496
3283 | 0.005713 | 0.042976 | -0.042976 | 0.020818 | -0.005713
3284 | 0.004707 | 0.031767 | -0.031767 | 0.015237 | -0.004707
3285 | 0.004988 | 0.035858 | -0.035858 | 0.017401 | -0.004988
3286 | 0.005705 | 0.042524 | -0.042524 | 0.020498 | -0.005705
3289 | 0.006229 | 0.047398 | -0.047398 | 0.022764 | -0.006229
3290 | 0.0053 | 0.038756 | -0.038756 | 0.018748 | -0.0053
3291 | 0.0053 | 0.038756 | -0.038756 | 0.018748 | -0.0053
3292 | 0.0053 | 0.038756 | -0.038756 | 0.018748 | -0.0053
3293 | 0.0053 | 0.038756 | -0.038756 | 0.018748 | -0.0053
3296 | 0.00349 | 0.025258 | -0.025258 | 0.013396 | -0.00349
3299 | 0.002061 | 0.01436 | -0.01436 | 0.009445 | -0.002061
3300 | 0.002035 | 0.014143 | -0.014143 | 0.009378 | -0.002035
3303 | 0.001992 | 0.013787 | -0.013787 | 0.009269 | -0.001992
3309 | 0.002062 | 0.013819 | -0.013819 | 0.009473 | -0.002062
3310 | 0.001978 | 0.013674 | -0.013674 | 0.009234 | -0.001978
3311 | 0.001968 | 0.013588 | -0.013588 | 0.009208 | -0.001968
3312 | 0.001953 | 0.01346 | -0.01346 | 0.009169 | -0.001953
3453 | 0.003591 | 0.006319 | -0.006319 | 0.000234 | -0.003591
3454 | 0.003258 | 0.006324 | -0.006324 | 0.000904 | -0.003258
3455 | 0.003702 | 0.006318 | -0.006318 | 1e-05 | -0.003702
3456 | 0.003882 | 0.006316 | -0.006316 | -0.000352 | -0.003882
3457 | 0.004013 | 0.006314 | -0.006314 | -0.000616 | -0.004013
3458 | 0.004013 | 0.006314 | -0.006314 | -0.000616 | -0.004013
3459 | 0.004043 | 0.006314 | -0.006314 | -0.000677 | -0.004043
3460 | 0.004047 | 0.006314 | -0.006314 | -0.000686 | -0.004047
3461 | 0.004047 | 0.006314 | -0.006314 | -0.000686 | -0.004047
3462 | 0.004103 | 0.006313 | -0.006313 | -0.000797 | -0.004103
3463 | 0.004103 | 0.006313 | -0.006313 | -0.000797 | -0.004103
3464 | 0.003991 | 0.007722 | -0.007722 | -0.000473 | -0.003991
3465 | 0.004198 | 0.006312 | -0.006312 | -0.000988 | -0.004198
3466 | 0.003755 | 0.009592 | -0.009592 | 0.00165 | -0.003755
3467 | 0.003817 | 0.009098 | -0.009098 | 0.00109 | -0.003817
3468 | 0.003991 | 0.007722 | -0.007722 | -0.000473 | -0.003991
3470 | 0.003991 | 0.007722 | -0.007722 | -0.000473 | -0.003991
3471 | 0.003991 | 0.007722 | -0.007722 | -0.000473 | -0.003991
3475 | 0.00422 | 0.007939 | -0.007939 | -0.000861 | -0.00422
3477 | 0.003919 | 0.007596 | -0.007596 | 0.000448 | -0.003919
3478 | 0.004293 | 0.00631 | -0.00631 | -0.00118 | -0.004293
3479 | 0.004632 | 0.00833 | -0.00833 | -0.001557 | -0.004632
3480 | 0.004499 | 0.008204 | -0.008204 | -0.001332 | -0.004499
3483 | 0.003718 | 0.008288 | -0.008288 | 0.001324 | -0.003718
3486 | 0.005525 | 0.009011 | -0.009011 | -0.003965 | -0.005525
3487 | 0.00626 | 0.009572 | -0.009572 | -0.005947 | -0.00626
3488 | 0.00626 | 0.009572 | -0.009572 | -0.005947 | -0.00626
3489 | 0.008071 | 0.064526 | -0.064526 | 0.030724 | -0.008071
3492 | 0.008071 | 0.064526 | -0.064526 | 0.030724 | -0.008071
3493 | 0.008071 | 0.064526 | -0.064526 | 0.030724 | -0.008071
3496 | 0.004629 | 0.008338 | -0.008338 | -0.001543 | -0.004629
3497 | 0.004629 | 0.008338 | -0.008338 | -0.001543 | -0.004629
3498 | 0.004276 | 0.00926 | -0.00926 | 9e-05 | -0.004276
3499 | 0.004496 | 0.028602 | -0.028602 | 0.013518 | -0.004496
3500 | 0.008744 | 0.049569 | -0.049569 | 0.016909 | -0.008744
3501 | 0.008072 | 0.06453 | -0.06453 | 0.030725 | -0.008072
3502 | 0.008072 | 0.06453 | -0.06453 | 0.030725 | -0.008072
3503 | 0.008072 | 0.06453 | -0.06453 | 0.030725 | -0.008072
3504 | 0.004038 | 0.021717 | -0.021717 | 0.009778 | -0.004038
3505 | 0.004038 | 0.021717 | -0.021717 | 0.009778 | -0.004038
3506 | 0.004085 | 0.022412 | -0.022412 | 0.010155 | -0.004085
3507 | 0.004226 | 0.024542 | -0.024542 | 0.011312 | -0.004226
3508 | 0.003758 | 0.017507 | -0.017507 | 0.007491 | -0.003758
3509 | 0.004226 | 0.024542 | -0.024542 | 0.011312 | -0.004226
3510 | 0.004038 | 0.021717 | -0.021717 | 0.009778 | -0.004038
3511 | 0.008112 | 0.035318 | -0.035318 | -0.018214 | -0.008112
3513 | 0.006846 | -0.001247 | 0.001247 | -0.010905 | -0.006846
3514 | 0.005826 | 0.001773 | -0.001773 | -0.007018 | -0.005826
3515 | 0.007867 | -0.004267 | 0.004267 | -0.014791 | -0.007867
3516 | 0.009753 | -0.009849 | 0.009849 | -0.021974 | -0.009753
3518 | 0.008769 | -0.009049 | 0.009049 | -0.01818 | -0.008769
3521 | 0.009168 | -0.009768 | 0.009768 | -0.019709 | -0.009168
3522 | 0.010595 | -0.012342 | 0.012342 | -0.025183 | -0.010595
3523 | 0.008534 | -0.010079 | 0.010079 | -0.022426 | -0.008534
3524 | 0.010208 | -0.01363 | 0.01363 | -0.031669 | -0.010208
3525 | 0.011259 | -0.015861 | 0.015861 | -0.037474 | -0.011259
3526 | 0.011517 | -0.016408 | 0.016408 | -0.0389 | -0.011517
3527 | 0.011517 | -0.016408 | 0.016408 | -0.0389 | -0.011517
3528 | 0.011562 | -0.016505 | 0.016505 | -0.039152 | -0.011562
3529 | 0.011562 | -0.016505 | 0.016505 | -0.039152 | -0.011562
3532 | 0.00776 | -0.009076 | 0.009076 | -0.01886 | -0.00776
3533 | 0.007335 | -0.008526 | 0.008526 | -0.016903 | -0.007335
3534 | 0.007335 | -0.008526 | 0.008526 | -0.016903 | -0.007335
3535 | 0.007335 | -0.008526 | 0.008526 | -0.016903 | -0.007335
3536 | 0.007335 | -0.008526 | 0.008526 | -0.016903 | -0.007335
3537 | 0.007176 | -0.00832 | 0.00832 | -0.016169 | -0.007176
3538 | 0.007335 | -0.008526 | 0.008526 | -0.016903 | -0.007335
3543 | 0.008534 | -0.010079 | 0.010079 | -0.022426 | -0.008534
3546 | 0.014286 | -0.020715 | 0.020715 | -0.038365 | -0.014286
3547 | 0.013078 | -0.027978 | 0.027978 | -0.042262 | -0.013078
3550 | 0.012652 | -0.001756 | 0.001756 | -0.046325 | -0.012652
3551 | 0.01269 | 0.01368 | -0.01368 | -0.047653 | -0.01269
3552 | 0.012742 | 0.021461 | -0.021461 | -0.048313 | -0.012742
3553 | 0.012823 | 0.033763 | -0.033763 | -0.049356 | -0.012823
3554 | 0.012345 | -0.019543 | 0.019543 | -0.045214 | -0.012345
3555 | 0.012382 | -0.021353 | 0.021353 | -0.044992 | -0.012382
3556 | 0.012382 | -0.021353 | 0.021353 | -0.044992 | -0.012382
3559 | 0.012795 | 0.033403 | -0.033403 | -0.049333 | -0.012795
3560 | 0.012845 | 0.039539 | -0.039539 | -0.049851 | -0.012845
3561 | 0.012912 | 0.047599 | -0.047599 | -0.05053 | -0.012912
3562 | 0.012898 | 0.046564 | -0.046564 | -0.050464 | -0.012898
3563 | 0.012912 | 0.047599 | -0.047599 | -0.05053 | -0.012912
3564 | 0.012912 | 0.047599 | -0.047599 | -0.05053 | -0.012912
3654 | 0.022045 | 0.52165 | -0.52165 | -0.14748 | -0.022045
3655 | 0.020813 | 0.50015 | -0.50015 | -0.14026 | -0.020813
3658 | 0.021049 | 0.52629 | -0.52629 | -0.14111 | -0.021049
3659 | 0.020171 | 0.52957 | -0.52957 | -0.13462 | -0.020171
3661 | 0.01978 | 0.53104 | -0.53104 | -0.13173 | -0.01978
3664 | 0.022335 | 0.51817 | -0.51817 | -0.1454 | -0.022335
3665 | 0.022205 | 0.51821 | -0.51821 | -0.14929 | -0.022205
3666 | 0.021438 | 0.53472 | -0.53472 | -0.14062 | -0.021438
3667 | 0.022078 | 0.5229 | -0.5229 | -0.14403 | -0.022078
3668 | 0.024238 | 0.48586 | -0.48586 | -0.16759 | -0.024238
3669 | 0.022562 | 0.51397 | -0.51397 | -0.14661 | -0.022562
3670 | 0.023304 | 0.50215 | -0.50215 | -0.1586 | -0.023304
3671 | 0.010398 | 0.01273 | -0.01273 | -0.01711 | -0.010398
3672 | 0.024247 | 0.48571 | -0.48571 | -0.16769 | -0.024247
3673 | 0.021135 | 0.52814 | -0.52814 | -0.141 | -0.021135
3674 | 0.023767 | 0.47191 | -0.47191 | -0.17966 | -0.023767
3675 | 0.017944 | 0.53877 | -0.53877 | -0.10542 | -0.017944
3678 | 0.018188 | 0.47291 | -0.47291 | -0.10488 | -0.018188
3679 | 0.017695 | 0.45078 | -0.45078 | -0.095592 | -0.017695
3681 | 0.008072 | 0.06453 | -0.06453 | 0.030725 | -0.008072
3682 | 0.015969 | 0.37336 | -0.37336 | -0.063087 | -0.015969
3683 | 0.017002 | 0.41968 | -0.41968 | -0.082534 | -0.017002
3684 | 0.017002 | 0.41968 | -0.41968 | -0.082534 | -0.017002
3685 | 0.017002 | 0.41968 | -0.41968 | -0.082534 | -0.017002
3686 | 0.017002 | 0.41968 | -0.41968 | -0.082534 | -0.017002
3688 | 0.021874 | 0.5065 | -0.5065 | -0.13589 | -0.021874
3689 | 0.016868 | 0.44949 | -0.44949 | -0.091525 | -0.016868
3696 | 0.018663 | 0.5978 | -0.5978 | -0.11165 | -0.018663
3697 | 0.012898 | 0.046564 | -0.046564 | -0.050464 | -0.012898
3698 | 0.012912 | 0.047599 | -0.047599 | -0.05053 | -0.012912
3699 | 0.017772 | 0.61806 | -0.61806 | -0.10235 | -0.017772
5000 | 0.027703 | 0.40862 | -0.40862 | -0.22462 | -0.027703
5001 | 0.027703 | 0.40862 | -0.40862 | -0.22462 | -0.027703
5002 | 0.028679 | 0.40668 | -0.40668 | -0.22451 | -0.028679
5003 | 0.028513 | 0.40715 | -0.40715 | -0.22438 | -0.028513
5004 | 0.028679 | 0.40668 | -0.40668 | -0.22451 | -0.028679
5005 | 0.027887 | 0.40769 | -0.40769 | -0.22506 | -0.027887
5006 | 0.02789 | 0.4077 | -0.4077 | -0.22505 | -0.02789
5011 | 0.028105 | 0.40743 | -0.40743 | -0.22489 | -0.028105
5020 | 0.028209 | 0.40743 | -0.40743 | -0.22468 | -0.028209
5025 | 0.028596 | 0.40649 | -0.40649 | -0.22485 | -0.028596
5026 | 0.028389 | 0.40659 | -0.40659 | -0.2251 | -0.028389
5027 | 0.028389 | 0.40659 | -0.40659 | -0.2251 | -0.028389
5028 | 0.028596 | 0.40649 | -0.40649 | -0.22485 | -0.028596
5030 | 0.028389 | 0.40659 | -0.40659 | -0.2251 | -0.028389
5031 | 0.028389 | 0.40659 | -0.40659 | -0.2251 | -0.028389
5032 | 0.028389 | 0.40659 | -0.40659 | -0.2251 | -0.028389
5033 | 0.028389 | 0.40659 | -0.40659 | -0.2251 | -0.028389
5034 | 0.028389 | 0.40659 | -0.40659 | -0.2251 | -0.028389
5035 | 0.028272 | 0.40715 | -0.40715 | -0.22485 | -0.028272
5036 | 0.028389 | 0.40659 | -0.40659 | -0.2251 | -0.028389
5037 | 0.028389 | 0.40659 | -0.40659 | -0.2251 | -0.028389
5040 | 0.028169 | 0.40742 | -0.40742 | -0.22476 | -0.028169
5045 | 0.028745 | 0.406 | -0.406 | -0.225 | -0.028745
5050 | 0.028035 | 0.40754 | -0.40754 | -0.2249 | -0.028035
5055 | 0.028625 | 0.40695 | -0.40695 | -0.22436 | -0.028625
5056 | 0.028032 | 0.40786 | -0.40786 | -0.22455 | -0.028032
5075 | 0.027838 | 0.40765 | -0.40765 | -0.22517 | -0.027838
5080 | 0.027856 | 0.40763 | -0.40763 | -0.22513 | -0.027856
5083 | 0.030456 | 0.40412 | -0.40412 | -0.22374 | -0.030456
5085 | 0.028955 | 0.40564 | -0.40564 | -0.22495 | -0.028955
5090 | 0.027941 | 0.40765 | -0.40765 | -0.22498 | -0.027941
5093 | 0.027704 | 0.40883 | -0.40883 | -0.22445 | -0.027704
5095 | 0.028101 | 0.40755 | -0.40755 | -0.22482 | -0.028101
5110 | 0.028281 | 0.40701 | -0.40701 | -0.22495 | -0.028281
5111 | 0.028281 | 0.40701 | -0.40701 | -0.22495 | -0.028281
5112 | 0.028281 | 0.40701 | -0.40701 | -0.22495 | -0.028281
5125 | 0.027905 | 0.40764 | -0.40764 | -0.22504 | -0.027905
5130 | 0.027797 | 0.40759 | -0.40759 | -0.22527 | -0.027797
5132 | 0.028392 | 0.40531 | -0.40531 | -0.22606 | -0.028392
5133 | 0.026585 | 0.40236 | -0.40236 | -0.2314 | -0.026585
5135 | 0.028391 | 0.40592 | -0.40592 | -0.2256 | -0.028391
5140 | 0.027736 | 0.40758 | -0.40758 | -0.22538 | -0.027736
5143 | 0.027887 | 0.40769 | -0.40769 | -0.22506 | -0.027887
5145 | 0.028732 | 0.39936 | -0.39936 | -0.23007 | -0.028732
5147 | 0.028106 | 0.40745 | -0.40745 | -0.22488 | -0.028106
5150 | 0.028416 | 0.40696 | -0.40696 | -0.22474 | -0.028416
5155 | 0.028395 | 0.40425 | -0.40425 | -0.22685 | -0.028395
5160 | 0.028057 | 0.4077 | -0.4077 | -0.22477 | -0.028057
5165 | 0.027683 | 0.41022 | -0.41022 | -0.22342 | -0.027683
5170 | 0.028066 | 0.40751 | -0.40751 | -0.22487 | -0.028066
5175 | 0.028109 | 0.40748 | -0.40748 | -0.22485 | -0.028109
5180 | 0.027667 | 0.40918 | -0.40918 | -0.22425 | -0.027667
5479 | 0.027706 | 0.40605 | -0.40605 | -0.22654 | -0.027706
5485 | 0.027874 | 0.40733 | -0.40733 | -0.22536 | -0.027874
5488 | 0.028499 | 0.40712 | -0.40712 | -0.22444 | -0.028499
5490 | 0.028556 | 0.40677 | -0.40677 | -0.22466 | -0.028556
5500 | 0.025691 | 0.36246 | -0.36246 | -0.26246 | -0.025691
5501 | 0.025691 | 0.36246 | -0.36246 | -0.26246 | -0.025691
5502 | 0.025449 | 0.36411 | -0.36411 | -0.26156 | -0.025449
5503 | 0.025691 | 0.36246 | -0.36246 | -0.26246 | -0.025691
5504 | 0.02516 | 0.35827 | -0.35827 | -0.26631 | -0.02516
5505 | 0.025691 | 0.36246 | -0.36246 | -0.26246 | -0.025691
5506 | 0.025691 | 0.36246 | -0.36246 | -0.26246 | -0.025691
5508 | 0.025449 | 0.36411 | -0.36411 | -0.26156 | -0.025449
5509 | 0.025449 | 0.36411 | -0.36411 | -0.26156 | -0.025449
5510 | 0.024839 | 0.35574 | -0.35574 | -0.26864 | -0.024839
5511 | 0.025449 | 0.36411 | -0.36411 | -0.26156 | -0.025449
5512 | 0.025449 | 0.36411 | -0.36411 | -0.26156 | -0.025449
5513 | 0.025449 | 0.36411 | -0.36411 | -0.26156 | -0.025449
5514 | 0.024225 | 0.3509 | -0.3509 | -0.2731 | -0.024225
5516 | 0.023929 | 0.34857 | -0.34857 | -0.27524 | -0.023929
5518 | 0.023893 | 0.34839 | -0.34839 | -0.27541 | -0.023893
5520 | 0.023893 | 0.34839 | -0.34839 | -0.27541 | -0.023893
5522 | 0.023666 | 0.34726 | -0.34726 | -0.27649 | -0.023666
5525 | 0.023196 | 0.34493 | -0.34493 | -0.27873 | -0.023196
5526 | 0.023196 | 0.34493 | -0.34493 | -0.27873 | -0.023196
5528 | 0.023087 | 0.34439 | -0.34439 | -0.27925 | -0.023087
5530 | 0.022647 | 0.3422 | -0.3422 | -0.28134 | -0.022647
5532 | 0.022955 | 0.34373 | -0.34373 | -0.27987 | -0.022955
5534 | 0.022647 | 0.3422 | -0.3422 | -0.28134 | -0.022647
5536 | 0.02236 | 0.35252 | -0.35252 | -0.27295 | -0.02236
5538 | 0.022449 | 0.34123 | -0.34123 | -0.28228 | -0.022449
5540 | 0.022172 | 0.33385 | -0.33385 | -0.28857 | -0.022172
5543 | 0.022365 | 0.33898 | -0.33898 | -0.28419 | -0.022365
5544 | 0.021997 | 0.3292 | -0.3292 | -0.29255 | -0.021997
5546 | 0.021928 | 0.32484 | -0.32484 | -0.29654 | -0.021928
5548 | 0.021938 | 0.3281 | -0.3281 | -0.29343 | -0.021938
5549 | 0.021787 | 0.3253 | -0.3253 | -0.2957 | -0.021787
5550 | 0.021787 | 0.3253 | -0.3253 | -0.2957 | -0.021787
5551 | 0.021787 | 0.3253 | -0.3253 | -0.2957 | -0.021787
5552 | 0.021787 | 0.3253 | -0.3253 | -0.2957 | -0.021787
5554 | 0.021621 | 0.32223 | -0.32223 | -0.29818 | -0.021621
5556 | 0.021328 | 0.3163 | -0.3163 | -0.30269 | -0.021328
5558 | 0.021328 | 0.3163 | -0.3163 | -0.30269 | -0.021328
5560 | 0.021262 | 0.31494 | -0.31494 | -0.30372 | -0.021262
5564 | 0.019838 | 0.29272 | -0.29272 | -0.32146 | -0.019838
5566 | 0.019219 | 0.28306 | -0.28306 | -0.32917 | -0.019219
5568 | 0.018413 | 0.27049 | -0.27049 | -0.33921 | -0.018413
5569 | 0.022188 | 0.3262 | -0.3262 | -0.29422 | -0.022188
5570 | 0.022442 | 0.32928 | -0.32928 | -0.29162 | -0.022442
5571 | 0.022479 | 0.32973 | -0.32973 | -0.29124 | -0.022479
5573 | 0.022763 | 0.33317 | -0.33317 | -0.28833 | -0.022763
5574 | 0.023148 | 0.33785 | -0.33785 | -0.28438 | -0.023148
5576 | 0.023148 | 0.33785 | -0.33785 | -0.28438 | -0.023148
5578 | 0.023423 | 0.34119 | -0.34119 | -0.28156 | -0.023423
5580 | 0.023785 | 0.34559 | -0.34559 | -0.27785 | -0.023785
5582 | 0.023828 | 0.34611 | -0.34611 | -0.27741 | -0.023828
5584 | 0.023761 | 0.34531 | -0.34531 | -0.27822 | -0.023761
5586 | 0.02383 | 0.34613 | -0.34613 | -0.27739 | -0.02383
5588 | 0.023027 | 0.33712 | -0.33712 | -0.28555 | -0.023027
5590 | 0.0245 | 0.353 | -0.353 | -0.27129 | -0.0245
5591 | 0.024542 | 0.35411 | -0.35411 | -0.27042 | -0.024542
5592 | 0.024582 | 0.35518 | -0.35518 | -0.26957 | -0.024582
5596 | 0.024716 | 0.35676 | -0.35676 | -0.26822 | -0.024716
5598 | 0.024809 | 0.35784 | -0.35784 | -0.26729 | -0.024809
5600 | 0.024788 | 0.35528 | -0.35528 | -0.26916 | -0.024788
5602 | 0.025079 | 0.3576 | -0.3576 | -0.267 | -0.025079
5603 | 0.025079 | 0.3576 | -0.3576 | -0.267 | -0.025079
5604 | 0.02522 | 0.35871 | -0.35871 | -0.26596 | -0.02522
5605 | 0.025714 | 0.36569 | -0.36569 | -0.26007 | -0.025714
5606 | 0.025699 | 0.36362 | -0.36362 | -0.2616 | -0.025699
5608 | 0.025727 | 0.36573 | -0.36573 | -0.26002 | -0.025727
5610 | 0.026024 | 0.3666 | -0.3666 | -0.25906 | -0.026024
5614 | 0.026196 | 0.36711 | -0.36711 | -0.2585 | -0.026196
5616 | 0.026369 | 0.36762 | -0.36762 | -0.25794 | -0.026369
5618 | 0.026495 | 0.36799 | -0.36799 | -0.25753 | -0.026495
5620 | 0.026641 | 0.36842 | -0.36842 | -0.25706 | -0.026641
5622 | 0.026641 | 0.36842 | -0.36842 | -0.25706 | -0.026641
5626 | 0.02678 | 0.36883 | -0.36883 | -0.25661 | -0.02678
5632 | 0.02678 | 0.36883 | -0.36883 | -0.25661 | -0.02678
5634 | 0.026837 | 0.36907 | -0.36907 | -0.25634 | -0.026837
5636 | 0.026872 | 0.36922 | -0.36922 | -0.25618 | -0.026872
5638 | 0.026872 | 0.36922 | -0.36922 | -0.25618 | -0.026872
5640 | 0.026981 | 0.36968 | -0.36968 | -0.25567 | -0.026981
5645 | 0.026911 | 0.36939 | -0.36939 | -0.25602 | -0.026911
5863 | 0.044539 | 0.3764 | -0.3764 | -0.22451 | -0.044539
5864 | 0.059646 | 0.36056 | -0.36056 | -0.21435 | -0.059646
5866 | 0.046294 | 0.37466 | -0.37466 | -0.22326 | -0.046294
5868 | 0.052407 | 0.36815 | -0.36815 | -0.21922 | -0.052407
5870 | 0.054694 | 0.36575 | -0.36575 | -0.21768 | -0.054694
5872 | 0.05679 | 0.36355 | -0.36355 | -0.21627 | -0.05679
5876 | 0.047808 | 0.37298 | -0.37298 | -0.22231 | -0.047808
5878 | 0.047808 | 0.37298 | -0.37298 | -0.22231 | -0.047808
5880 | 0.047808 | 0.37298 | -0.37298 | -0.22231 | -0.047808
5883 | 0.065743 | 0.35528 | -0.35528 | -0.20939 | -0.065743
5885 | 0.065743 | 0.35528 | -0.35528 | -0.20939 | -0.065743
5887 | 0.031023 | 0.37945 | -0.37945 | -0.24226 | -0.031023
5888 | 0.047808 | 0.37298 | -0.37298 | -0.22231 | -0.047808
5890 | 0.040865 | 0.38083 | -0.38083 | -0.22651 | -0.040865
5891 | 0.040865 | 0.38083 | -0.38083 | -0.22651 | -0.040865
5892 | 0.040865 | 0.38083 | -0.38083 | -0.22651 | -0.040865
5893 | 0.040865 | 0.38083 | -0.38083 | -0.22651 | -0.040865
5895 | 0.043429 | 0.37857 | -0.37857 | -0.22447 | -0.043429
5901 | 0.028457 | 0.39286 | -0.39286 | -0.23578 | -0.028457
5902 | 0.031306 | 0.38765 | -0.38765 | -0.23551 | -0.031306
5903 | 0.028457 | 0.39286 | -0.39286 | -0.23578 | -0.028457
5904 | 0.031477 | 0.38733 | -0.38733 | -0.2355 | -0.031477
5905 | 0.029702 | 0.39059 | -0.39059 | -0.23567 | -0.029702
5908 | 0.029702 | 0.39059 | -0.39059 | -0.23567 | -0.029702
5909 | 0.031477 | 0.38733 | -0.38733 | -0.2355 | -0.031477
5911 | 0.019852 | 0.2982 | -0.2982 | -0.32236 | -0.019852
5912 | 0.019852 | 0.2982 | -0.2982 | -0.32236 | -0.019852
5915 | 0.019852 | 0.2982 | -0.2982 | -0.32236 | -0.019852
5920 | 0 | 0 | 0 | 0 | 0
5925 | -0.00192 | 0.004302 | -0.004302 | 0.001444 | 0.00192
5930 | 0.026978 | 0.36931 | -0.36931 | -0.25602 | -0.026978
5932 | 0.026978 | 0.36931 | -0.36931 | -0.25602 | -0.026978
5933 | 0.026978 | 0.36931 | -0.36931 | -0.25602 | -0.026978
5934 | 0.026978 | 0.36931 | -0.36931 | -0.25602 | -0.026978
5935 | 0.026978 | 0.36931 | -0.36931 | -0.25602 | -0.026978
5943 | 0.026977 | 0.36931 | -0.36931 | -0.25602 | -0.026977
5944 | 0.026977 | 0.36931 | -0.36931 | -0.25602 | -0.026977
5946 | 0.026978 | 0.36931 | -0.36931 | -0.25602 | -0.026978
5962 | 0.026977 | 0.36931 | -0.36931 | -0.25602 | -0.026977
5963 | 0.026978 | 0.36931 | -0.36931 | -0.25602 | -0.026978
5964 | 0.026979 | 0.36931 | -0.36931 | -0.25602 | -0.026979
5965 | 0.026978 | 0.36931 | -0.36931 | -0.25602 | -0.026978
6000 | 0.34627 | 0.039414 | -0.039414 | -0.023712 | -0.34627
6001 | 0.33928 | 0.045531 | -0.045531 | -0.027164 | -0.33928
6003 | 0.33516 | 0.05997 | -0.05997 | -0.035757 | -0.33516
6004 | 0.27778 | 0.049472 | -0.049472 | -0.026573 | -0.27778
6005 | 0.29347 | 0.020848 | -0.020848 | -0.015756 | -0.29347
6006 | 0.13209 | 0.3065 | -0.3065 | -0.13535 | -0.13209
6013 | 0.34512 | 0.04256 | -0.04256 | -0.026104 | -0.34512
6014 | 0.36418 | 0.047017 | -0.047017 | -0.029521 | -0.36418
6015 | 0.36418 | 0.047017 | -0.047017 | -0.029521 | -0.36418
6016 | 0.36418 | 0.047017 | -0.047017 | -0.029521 | -0.36418
6019 | 0.35689 | 0.05314 | -0.05314 | -0.032819 | -0.35689
6021 | 0.3546 | 0.055063 | -0.055063 | -0.033854 | -0.3546
6022 | 0.3546 | 0.055063 | -0.055063 | -0.033854 | -0.3546
6023 | 0.29513 | 0.020957 | -0.020957 | -0.015797 | -0.29513
6024 | 0.29513 | 0.020957 | -0.020957 | -0.015797 | -0.29513
6028 | 0.25596 | 0.018784 | -0.018784 | -0.01472 | -0.25596
6030 | 0.26218 | 0.01915 | -0.01915 | -0.014906 | -0.26218
6031 | 0.25596 | 0.018784 | -0.018784 | -0.01472 | -0.25596
6032 | 0.25527 | 0.018743 | -0.018743 | -0.0147 | -0.25527
6033 | 0.25534 | 0.018747 | -0.018747 | -0.014702 | -0.25534
6035 | 0.33516 | 0.05997 | -0.05997 | -0.035757 | -0.33516
6041 | 0.29513 | 0.020957 | -0.020957 | -0.015797 | -0.29513
6042 | 0.29513 | 0.020957 | -0.020957 | -0.015797 | -0.29513
6044 | 0.29513 | 0.020957 | -0.020957 | -0.015797 | -0.29513
6048 | 0.23493 | 0.017545 | -0.017545 | -0.014093 | -0.23493
6050 | 0.23175 | 0.017334 | -0.017334 | -0.013985 | -0.23175
6051 | 0.23887 | 0.017777 | -0.017777 | -0.01421 | -0.23887
6052 | 0.24219 | 0.017972 | -0.017972 | -0.014309 | -0.24219
6053 | 0.25018 | 0.018443 | -0.018443 | -0.014548 | -0.25018
6056 | 0.21455 | 0.016301 | -0.016301 | -0.013459 | -0.21455
6057 | 0.22567 | 0.016979 | -0.016979 | -0.013804 | -0.22567
6058 | 0.21122 | 0.016098 | -0.016098 | -0.013355 | -0.21122
6060 | 0.2057 | 0.015761 | -0.015761 | -0.013183 | -0.2057
6061 | 0.18066 | 0.014247 | -0.014247 | -0.012411 | -0.18066
6062 | 0.18066 | 0.014247 | -0.014247 | -0.012411 | -0.18066
6063 | 0.18066 | 0.014247 | -0.014247 | -0.012411 | -0.18066
6064 | 0.18066 | 0.014247 | -0.014247 | -0.012411 | -0.18066
6066 | 0.18066 | 0.014247 | -0.014247 | -0.012411 | -0.18066
6070 | 0.21122 | 0.016098 | -0.016098 | -0.013355 | -0.21122
6071 | 0.21122 | 0.016098 | -0.016098 | -0.013355 | -0.21122
6072 | 0.21122 | 0.016098 | -0.016098 | -0.013355 | -0.21122
6211 | 0.35501 | 0.023807 | -0.023807 | -0.017192 | -0.35501
6212 | 0.30341 | 0.023069 | -0.023069 | -0.017018 | -0.30341
6213 | 0.2917 | 0.023023 | -0.023023 | -0.017051 | -0.2917
6214 | 0.30341 | 0.023069 | -0.023069 | -0.017018 | -0.30341
6215 | 0.36496 | 0.023949 | -0.023949 | -0.017226 | -0.36496
6216 | 0.41801 | 0.02727 | -0.02727 | -0.018678 | -0.41801
6217 | 0.35952 | 0.023871 | -0.023871 | -0.017207 | -0.35952
6218 | 0.35501 | 0.023807 | -0.023807 | -0.017192 | -0.35501
6219 | 0.35501 | 0.023807 | -0.023807 | -0.017192 | -0.35501
6220 | 0.35952 | 0.023871 | -0.023871 | -0.017207 | -0.35952
6221 | 0.37463 | 0.024087 | -0.024087 | -0.017258 | -0.37463
6222 | 0.38344 | 0.024069 | -0.024069 | -0.01722 | -0.38344
6223 | 0.39404 | 0.024129 | -0.024129 | -0.017218 | -0.39404
6224 | 0.37936 | 0.023949 | -0.023949 | -0.017168 | -0.37936
6225 | 0.39376 | 0.024371 | -0.024371 | -0.017342 | -0.39376
6226 | 0.38443 | 0.024339 | -0.024339 | -0.017365 | -0.38443
6228 | 0.40256 | 0.024176 | -0.024176 | -0.017217 | -0.40256
6229 | 0.3798 | 0.029906 | -0.029906 | -0.019513 | -0.3798
6230 | 0.47935 | 0.021998 | -0.021998 | -0.016205 | -0.47935
6231 | 0.43025 | 0.023376 | -0.023376 | -0.01686 | -0.43025
6232 | 0.41621 | 0.023789 | -0.023789 | -0.017037 | -0.41621
6233 | 0.48933 | 0.021715 | -0.021715 | -0.016073 | -0.48933
6235 | 0.47846 | 0.021999 | -0.021999 | -0.016205 | -0.47846
6236 | 0.37289 | 0.023757 | -0.023757 | -0.017085 | -0.37289
6237 | 0.37007 | 0.023673 | -0.023673 | -0.017048 | -0.37007
6238 | 0.35974 | 0.023366 | -0.023366 | -0.016915 | -0.35974
6239 | 0.37792 | 0.023991 | -0.023991 | -0.017196 | -0.37792
6240 | 0.37792 | 0.023991 | -0.023991 | -0.017196 | -0.37792
6241 | 0.38959 | 0.024448 | -0.024448 | -0.0174 | -0.38959
6242 | 0.38726 | 0.024491 | -0.024491 | -0.017433 | -0.38726
6243 | 0.35501 | 0.023807 | -0.023807 | -0.017192 | -0.35501
6244 | 0.37616 | 0.024042 | -0.024042 | -0.017229 | -0.37616
6245 | 0.36496 | 0.023949 | -0.023949 | -0.017226 | -0.36496
6246 | 0.38509 | 0.024531 | -0.024531 | -0.017463 | -0.38509
6247 | 0.38364 | 0.024558 | -0.024558 | -0.017483 | -0.38364
6248 | 0.35974 | 0.023366 | -0.023366 | -0.016915 | -0.35974
6249 | 0.36805 | 0.023613 | -0.023613 | -0.017022 | -0.36805
6250 | 0.36805 | 0.023613 | -0.023613 | -0.017022 | -0.36805
6251 | 0.38959 | 0.024448 | -0.024448 | -0.0174 | -0.38959
6252 | 0.38509 | 0.024531 | -0.024531 | -0.017463 | -0.38509
6253 | 0.39082 | 0.024441 | -0.024441 | -0.017384 | -0.39082
6254 | 0.41924 | 0.023691 | -0.023691 | -0.017009 | -0.41924
6255 | 0.40685 | 0.024045 | -0.024045 | -0.017177 | -0.40685
6256 | 0.39713 | 0.024321 | -0.024321 | -0.01734 | -0.39713
6257 | 0.39333 | 0.024429 | -0.024429 | -0.017403 | -0.39333
6258 | 0.38059 | 0.025153 | -0.025153 | -0.017716 | -0.38059
6259 | 0.38688 | 0.024517 | -0.024517 | -0.017484 | -0.38688
6260 | 0.38556 | 0.02465 | -0.02465 | -0.017533 | -0.38556
6261 | 0.38898 | 0.024553 | -0.024553 | -0.017476 | -0.38898
6262 | 0.3869 | 0.024514 | -0.024514 | -0.017483 | -0.3869
6265 | 0.38892 | 0.024573 | -0.024573 | -0.017445 | -0.38892
6266 | 0.38892 | 0.024573 | -0.024573 | -0.017445 | -0.38892
6267 | 0.38728 | 0.024687 | -0.024687 | -0.017499 | -0.38728
6268 | 0.38592 | 0.024782 | -0.024782 | -0.017543 | -0.38592
6269 | 0.38592 | 0.024782 | -0.024782 | -0.017543 | -0.38592
6270 | 0.38414 | 0.024501 | -0.024501 | -0.017428 | -0.38414
6271 | 0.38176 | 0.024614 | -0.024614 | -0.017485 | -0.38176
6272 | 0.37979 | 0.024707 | -0.024707 | -0.017532 | -0.37979
6273 | 0.38592 | 0.024782 | -0.024782 | -0.017543 | -0.38592
6274 | 0.38592 | 0.024782 | -0.024782 | -0.017543 | -0.38592
6275 | 0.38238 | 0.024388 | -0.024388 | -0.017394 | -0.38238
6276 | 0.37984 | 0.024306 | -0.024306 | -0.017351 | -0.37984
6277 | 0.37324 | 0.0246 | -0.0246 | -0.017516 | -0.37324
6278 | 0.38112 | 0.024364 | -0.024364 | -0.017374 | -0.38112
6281 | 0.37984 | 0.024306 | -0.024306 | -0.017351 | -0.37984
6282 | 0.37132 | 0.024645 | -0.024645 | -0.017542 | -0.37132
6283 | 0.37253 | 0.024711 | -0.024711 | -0.017565 | -0.37253
6284 | 0.37799 | 0.025011 | -0.025011 | -0.017667 | -0.37799
6285 | 0.37799 | 0.025011 | -0.025011 | -0.017667 | -0.37799
6286 | 0.37253 | 0.024711 | -0.024711 | -0.017565 | -0.37253
6287 | 0.43014 | 0.023379 | -0.023379 | -0.016861 | -0.43014
6288 | 0.41607 | 0.023793 | -0.023793 | -0.017039 | -0.41607
6290 | 0.38392 | 0.024515 | -0.024515 | -0.017461 | -0.38392
6291 | 0.38266 | 0.024306 | -0.024306 | -0.017349 | -0.38266
6292 | 0.38514 | 0.024534 | -0.024534 | -0.01747 | -0.38514
6293 | 0.38531 | 0.02458 | -0.02458 | -0.017495 | -0.38531
6295 | 0.34982 | 0.023892 | -0.023892 | -0.017239 | -0.34982
6300 | 0.33952 | 0.024355 | -0.024355 | -0.017548 | -0.33952
6301 | 0.35195 | 0.024468 | -0.024468 | -0.017546 | -0.35195
6302 | 0.33952 | 0.024355 | -0.024355 | -0.017548 | -0.33952
6303 | 0.33952 | 0.024355 | -0.024355 | -0.017548 | -0.33952
6304 | 0.33952 | 0.024355 | -0.024355 | -0.017548 | -0.33952
6305 | 0.31899 | 0.024168 | -0.024168 | -0.017552 | -0.31899
6398 | 0.13888 | 0.2979 | -0.2979 | -0.132 | -0.13888
6399 | 0.14562 | 0.28937 | -0.28937 | -0.12867 | -0.14562
6400 | 0.14641 | 0.28837 | -0.28837 | -0.12828 | -0.14641
6401 | 0.15288 | 0.28018 | -0.28018 | -0.12508 | -0.15288
6402 | 0.15288 | 0.28018 | -0.28018 | -0.12508 | -0.15288
6403 | 0.13888 | 0.2979 | -0.2979 | -0.132 | -0.13888
6405 | 0.3869 | 0.024514 | -0.024514 | -0.017483 | -0.3869
6406 | 0.39813 | 0.032158 | -0.032158 | -0.020922 | -0.39813
6407 | 0.39813 | 0.032158 | -0.032158 | -0.020922 | -0.39813
6409 | 0.3369 | 0.045586 | -0.045586 | -0.02705 | -0.3369
6410 | 0.32849 | 0.044814 | -0.044814 | -0.026103 | -0.32849
6411 | 0.3207 | 0.045229 | -0.045229 | -0.025931 | -0.3207
6412 | 0.33194 | 0.045131 | -0.045131 | -0.026491 | -0.33194
6413 | 0.3369 | 0.045586 | -0.045586 | -0.02705 | -0.3369
6414 | 0.33562 | 0.042647 | -0.042647 | -0.025143 | -0.33562
6416 | 0.34331 | 0.043504 | -0.043504 | -0.026159 | -0.34331
6417 | 0.35433 | 0.038045 | -0.038045 | -0.02347 | -0.35433
6418 | 0.33395 | 0.043157 | -0.043157 | -0.025369 | -0.33395
6419 | 0.33741 | 0.042105 | -0.042105 | -0.024903 | -0.33741
6420 | 0.33916 | 0.041572 | -0.041572 | -0.024667 | -0.33916
6421 | 0.3424 | 0.040588 | -0.040588 | -0.024231 | -0.3424
6422 | 0.34241 | 0.040583 | -0.040583 | -0.024229 | -0.34241
6423 | 0.34625 | 0.039417 | -0.039417 | -0.023713 | -0.34625
6425 | 0.34573 | 0.038881 | -0.038881 | -0.023253 | -0.34573
6426 | 0.3424 | 0.040588 | -0.040588 | -0.024231 | -0.3424
6427 | 0.34627 | 0.039414 | -0.039414 | -0.023712 | -0.34627
6428 | 0.34627 | 0.039414 | -0.039414 | -0.023712 | -0.34627
6429 | 0.34816 | 0.039134 | -0.039134 | -0.023682 | -0.34816
6430 | 0.34627 | 0.039414 | -0.039414 | -0.023712 | -0.34627
6431 | 0.34636 | 0.0394 | -0.0394 | -0.023711 | -0.34636
6432 | 0.34692 | 0.039318 | -0.039318 | -0.023702 | -0.34692
6433 | 0.34816 | 0.039134 | -0.039134 | -0.023682 | -0.34816
6434 | 0.34865 | 0.039062 | -0.039062 | -0.023675 | -0.34865
6435 | 0.35326 | 0.038377 | -0.038377 | -0.023601 | -0.35326
6436 | 0.35433 | 0.038045 | -0.038045 | -0.02347 | -0.35433
6437 | 0.33923 | 0.045634 | -0.045634 | -0.0272 | -0.33923
6438 | 0.33923 | 0.045634 | -0.045634 | -0.0272 | -0.33923
6439 | 0.34797 | 0.041102 | -0.041102 | -0.024961 | -0.34797
6440 | 0.34797 | 0.041102 | -0.041102 | -0.024961 | -0.34797
6441 | 0.35523 | 0.042708 | -0.042708 | -0.025763 | -0.35523
6442 | 0.3377 | 0.047019 | -0.047019 | -0.027742 | -0.3377
6444 | 0.3445 | 0.034049 | -0.034049 | -0.021851 | -0.3445
6445 | 0.35279 | 0.038622 | -0.038622 | -0.023724 | -0.35279
6446 | 0.35279 | 0.038622 | -0.038622 | -0.023724 | -0.35279
6447 | 0.33874 | 0.046265 | -0.046265 | -0.027445 | -0.33874
6448 | 0.33962 | 0.045632 | -0.045632 | -0.027198 | -0.33962
6449 | 0.33931 | 0.045857 | -0.045857 | -0.027286 | -0.33931
6450 | 0.3388 | 0.045761 | -0.045761 | -0.027263 | -0.3388
6451 | 0.34982 | 0.023892 | -0.023892 | -0.017239 | -0.34982
6452 | 0.33966 | 0.045604 | -0.045604 | -0.027187 | -0.33966
6453 | 0.34026 | 0.045208 | -0.045208 | -0.027031 | -0.34026
6454 | 0.34026 | 0.045208 | -0.045208 | -0.027031 | -0.34026
6455 | 0.33932 | 0.045515 | -0.045515 | -0.027158 | -0.33932
6456 | 0.33928 | 0.045531 | -0.045531 | -0.027164 | -0.33928
6457 | 0.33892 | 0.045725 | -0.045725 | -0.027246 | -0.33892
6458 | 0.32582 | 0.047154 | -0.047154 | -0.027166 | -0.32582
6459 | 0.33923 | 0.045634 | -0.045634 | -0.0272 | -0.33923
6460 | 0.34628 | 0.041971 | -0.041971 | -0.025395 | -0.34628
6461 | 0.34628 | 0.041971 | -0.041971 | -0.025395 | -0.34628
6462 | 0.33923 | 0.045634 | -0.045634 | -0.0272 | -0.33923
6463 | 0.33707 | 0.04823 | -0.04823 | -0.028292 | -0.33707
6464 | 0.33926 | 0.045884 | -0.045884 | -0.027295 | -0.33926
6465 | 0.33923 | 0.045634 | -0.045634 | -0.0272 | -0.33923
6466 | 0.33962 | 0.045417 | -0.045417 | -0.027103 | -0.33962
6467 | 0.33962 | 0.045417 | -0.045417 | -0.027103 | -0.33962
6468 | 0.34002 | 0.045198 | -0.045198 | -0.027005 | -0.34002
6470 | 0.34065 | 0.044946 | -0.044946 | -0.026925 | -0.34065
6471 | 0.33996 | 0.045223 | -0.045223 | -0.02702 | -0.33996
6473 | 0.30272 | 0.091527 | -0.091527 | -0.048446 | -0.30272
6475 | 0.28546 | 0.11408 | -0.11408 | -0.062047 | -0.28546
6476 | 0.28546 | 0.11408 | -0.11408 | -0.062047 | -0.28546
6477 | 0.33804 | 0.048706 | -0.048706 | -0.029024 | -0.33804
6478 | 0.33979 | 0.04529 | -0.04529 | -0.027061 | -0.33979
6479 | 0.34116 | 0.044622 | -0.044622 | -0.026799 | -0.34116
6480 | 0.34116 | 0.044621 | -0.044621 | -0.026798 | -0.34116
6481 | 0.34105 | 0.04469 | -0.04469 | -0.026825 | -0.34105
6482 | 0.33959 | 0.045663 | -0.045663 | -0.027208 | -0.33959
6483 | 0.29453 | 0.10194 | -0.10194 | -0.053291 | -0.29453
6484 | 0.3507 | 0.038757 | -0.038757 | -0.023642 | -0.3507
6488 | 0.3507 | 0.038757 | -0.038757 | -0.023642 | -0.3507
6489 | 0.29448 | 0.102 | -0.102 | -0.053315 | -0.29448
6490 | 0.28546 | 0.11408 | -0.11408 | -0.062047 | -0.28546
6491 | 0.2783 | 0.12365 | -0.12365 | -0.068957 | -0.2783
6607 | 0.3672 | 0.044475 | -0.044475 | -0.028153 | -0.3672
6608 | 0.3672 | 0.044475 | -0.044475 | -0.028153 | -0.3672
6609 | 0.3672 | 0.044475 | -0.044475 | -0.028153 | -0.3672
6610 | 0.3672 | 0.044475 | -0.044475 | -0.028153 | -0.3672
6611 | 0.3672 | 0.044475 | -0.044475 | -0.028153 | -0.3672
6613 | 0.3672 | 0.044475 | -0.044475 | -0.028153 | -0.3672
6614 | 0.3672 | 0.044475 | -0.044475 | -0.028153 | -0.3672
6627 | 0.36545 | 0.046011 | -0.046011 | -0.028984 | -0.36545
6628 | 0.36807 | 0.043904 | -0.043904 | -0.027855 | -0.36807
6630 | 0.3674 | 0.044442 | -0.044442 | -0.028143 | -0.3674
6632 | 0.3639 | 0.047264 | -0.047264 | -0.029655 | -0.3639
6633 | 0.3639 | 0.047264 | -0.047264 | -0.029655 | -0.3639
6635 | 0.36551 | 0.045878 | -0.045878 | -0.028907 | -0.36551
6636 | 0.37826 | 0.025617 | -0.025617 | -0.018081 | -0.37826
6637 | 0.37826 | 0.025617 | -0.025617 | -0.018081 | -0.37826
6639 | 0.35714 | 0.052194 | -0.052194 | -0.032272 | -0.35714
6641 | 0.36501 | 0.04637 | -0.04637 | -0.029176 | -0.36501
6642 | 0.36572 | 0.0458 | -0.0458 | -0.028871 | -0.36572
6643 | 0.36659 | 0.045095 | -0.045095 | -0.028493 | -0.36659
6645 | 0.36845 | 0.043597 | -0.043597 | -0.02769 | -0.36845
6647 | 0.36346 | 0.047618 | -0.047618 | -0.029845 | -0.36346
6649 | 0.37076 | 0.041732 | -0.041732 | -0.026691 | -0.37076
6650 | 0.37076 | 0.041732 | -0.041732 | -0.026691 | -0.37076
6651 | 0.37076 | 0.041732 | -0.041732 | -0.026691 | -0.37076
6652 | 0.37076 | 0.041732 | -0.041732 | -0.026691 | -0.37076
6653 | 0.37076 | 0.041732 | -0.041732 | -0.026691 | -0.37076
6655 | 0.37191 | 0.040801 | -0.040801 | -0.026192 | -0.37191
6656 | 0.37828 | 0.03566 | -0.03566 | -0.023437 | -0.37828
6657 | 0.37795 | 0.035924 | -0.035924 | -0.023579 | -0.37795
6658 | 0.37826 | 0.025617 | -0.025617 | -0.018081 | -0.37826
6659 | 0.37826 | 0.025617 | -0.025617 | -0.018081 | -0.37826
6660 | 0.37826 | 0.025617 | -0.025617 | -0.018081 | -0.37826
6661 | 0.36036 | 0.023924 | -0.023924 | -0.017217 | -0.36036
6663 | 0.36862 | 0.043459 | -0.043459 | -0.027616 | -0.36862
6665 | 0.37052 | 0.041924 | -0.041924 | -0.026794 | -0.37052
6666 | 0.37047 | 0.041964 | -0.041964 | -0.026815 | -0.37047
6667 | 0.37063 | 0.041837 | -0.041837 | -0.026747 | -0.37063
6668 | 0.37052 | 0.041924 | -0.041924 | -0.026794 | -0.37052
6669 | 0.37052 | 0.041924 | -0.041924 | -0.026794 | -0.37052
6676 | 0.37089 | 0.041627 | -0.041627 | -0.026634 | -0.37089
6677 | 0.37089 | 0.041627 | -0.041627 | -0.026634 | -0.37089
6678 | 0.37089 | 0.041627 | -0.041627 | -0.026634 | -0.37089
6680 | 0.37131 | 0.041287 | -0.041287 | -0.026453 | -0.37131
6681 | 0.37088 | 0.041637 | -0.041637 | -0.02664 | -0.37088
6682 | 0.37089 | 0.041627 | -0.041627 | -0.026634 | -0.37089
6683 | 0.37089 | 0.041627 | -0.041627 | -0.026634 | -0.37089
6684 | 0.37089 | 0.041627 | -0.041627 | -0.026634 | -0.37089
6688 | 0.37089 | 0.041627 | -0.041627 | -0.026634 | -0.37089
6689 | 0.37089 | 0.041627 | -0.041627 | -0.026634 | -0.37089
6690 | 0.37089 | 0.041627 | -0.041627 | -0.026634 | -0.37089
6691 | 0.37089 | 0.041627 | -0.041627 | -0.026634 | -0.37089
6692 | 0.37089 | 0.041627 | -0.041627 | -0.026634 | -0.37089
6700 | 0.002052 | 0.013788 | -0.013788 | 0.009443 | -0.002052
6703 | 0.00198 | 0.014259 | -0.014259 | 0.009183 | -0.00198
6705 | 0.001124 | 0.011043 | -0.011043 | 0.007013 | -0.001124
6707 | 0.001376 | 0.011651 | -0.011651 | 0.007465 | -0.001376
6709 | 0.002112 | 0.016569 | -0.016569 | 0.009473 | -0.002112
6710 | 0.001403 | 0.011716 | -0.011716 | 0.007513 | -0.001403
6711 | 0.004945 | 0.035356 | -0.035356 | 0.017187 | -0.004945
6717 | 0.002061 | 0.01436 | -0.01436 | 0.009445 | -0.002061
6719 | 0.002035 | 0.014143 | -0.014143 | 0.009378 | -0.002035
6720 | 0.001992 | 0.013787 | -0.013787 | 0.009269 | -0.001992
6722 | 0.001963 | 0.013497 | -0.013497 | 0.009197 | -0.001963
6723 | 0.002018 | 0.013692 | -0.013692 | 0.009351 | -0.002018
6724 | 0.002018 | 0.013692 | -0.013692 | 0.009351 | -0.002018
6726 | 0.002057 | 0.013805 | -0.013805 | 0.00946 | -0.002057
6727 | 0.002071 | 0.014178 | -0.014178 | 0.009482 | -0.002071
6736 | 0.007839 | 0.062363 | -0.062363 | 0.029718 | -0.007839
6738 | 0.007973 | 0.063613 | -0.063613 | 0.030299 | -0.007973
6742 | 0.00174 | 0.013169 | -0.013169 | 0.008492 | -0.00174
6743 | 0.001668 | 0.012861 | -0.012861 | 0.008284 | -0.001668
6752 | 0.18066 | 0.014247 | -0.014247 | -0.012411 | -0.18066
6754 | 0.29293 | 0.020808 | -0.020808 | -0.015738 | -0.29293
6769 | 0.33707 | 0.04823 | -0.04823 | -0.028292 | -0.33707
6771 | 0.34053 | 0.045027 | -0.045027 | -0.026957 | -0.34053
6772 | 0.4133 | 0.023861 | -0.023861 | -0.01709 | -0.4133
6773 | 0.35121 | 0.023878 | -0.023878 | -0.017393 | -0.35121
6774 | 0.14418 | 0.2912 | -0.2912 | -0.12938 | -0.14418
6780 | 0.17831 | 0.014105 | -0.014105 | -0.012339 | -0.17831
6783 | 0.26661 | 0.019411 | -0.019411 | -0.015039 | -0.26661
6788 | 0.48933 | 0.021715 | -0.021715 | -0.016073 | -0.48933
6789 | 0.41924 | 0.023691 | -0.023691 | -0.017009 | -0.41924
6791 | 0.38688 | 0.024517 | -0.024517 | -0.017484 | -0.38688
6800 | -0.001062 | 0.005939 | -0.005939 | 0.002755 | 0.001062
6801 | 5e-06 | 0.00588 | -0.00588 | 0.002667 | -5e-06
6802 | -0.002687 | 0.003451 | -0.003451 | -0.000145 | 0.002687
6803 | 0 | 0 | 0 | 0 | 0
6804 | -0.002921 | 0.003202 | -0.003202 | -0.001104 | 0.002921
6806 | -0.002893 | 0.003231 | -0.003231 | -0.000989 | 0.002893
6807 | 0 | 0 | 0 | 0 | 0
6808 | -0.00181 | 0.004548 | -0.004548 | 0.0016 | 0.00181
6809 | -0.002396 | 0.003792 | -0.003792 | 0.000613 | 0.002396
6810 | -0.002893 | 0.003231 | -0.003231 | -0.000989 | 0.002893
6811 | -0.002434 | 0.003731 | -0.003731 | 0.000574 | 0.002434
6812 | -0.002487 | 0.003671 | -0.003671 | 0.00047 | 0.002487
6813 | -0.002574 | 0.003541 | -0.003541 | 0.000384 | 0.002574
6814 | -0.002406 | 0.003762 | -0.003762 | 0.000628 | 0.002406
6815 | 0.001796 | 0.011591 | -0.011591 | 0.007134 | -0.001796
6816 | -0.002576 | 0.003544 | -0.003544 | 0.000366 | 0.002576
6817 | 0 | 0 | 0 | 0 | 0
6818 | -0.00257 | 0.003531 | -0.003531 | 0.000432 | 0.00257
6819 | -0.002561 | 0.003512 | -0.003512 | 0.000528 | 0.002561
6821 | 0 | 0 | 0 | 0 | 0
6822 | -0.002566 | 0.003522 | -0.003522 | 0.000476 | 0.002566
6823 | -0.001628 | 0.004859 | -0.004859 | 0.001837 | 0.001628
6824 | -0.001996 | 0.004268 | -0.004268 | 0.001324 | 0.001996
6825 | -0.002921 | 0.003251 | -0.003251 | 5.9e-05 | 0.002921
6826 | -0.003065 | 0.003118 | -0.003118 | -3.6e-05 | 0.003065
6827 | 0 | 0 | 0 | 0 | 0
6830 | -0.002238 | 0.003981 | -0.003981 | 0.000905 | 0.002238
6831 | -0.000826 | 0.005093 | -0.005093 | 0.002232 | 0.000826
6832 | -0.001914 | 0.004392 | -0.004392 | 0.001446 | 0.001914
6838 | -0.002301 | 0.003909 | -0.003909 | 0.000781 | 0.002301
6840 | -0.002075 | 0.004162 | -0.004162 | 0.001198 | 0.002075
6842 | -0.001407 | 0.005217 | -0.005217 | 0.002189 | 0.001407
6844 | -0.001444 | 0.005155 | -0.005155 | 0.002135 | 0.001444
6845 | 0.000185 | 0.005812 | -0.005812 | 0.003019 | -0.000185
6846 | -0.001832 | 0.004433 | -0.004433 | 0.001479 | 0.001832
6847 | 0 | 0 | 0 | 0 | 0
6848 | -0.002257 | 0.00394 | -0.00394 | 0.000895 | 0.002257
6850 | -0.001959 | 0.004364 | -0.004364 | 0.001327 | 0.001959
6851 | -0.001198 | 0.004539 | -0.004539 | 0.001858 | 0.001198
6852 | -0.001625 | 0.004846 | -0.004846 | 0.00187 | 0.001625
6853 | -0.002563 | 0.003516 | -0.003516 | 0.000508 | 0.002563
6854 | -0.001783 | 0.004599 | -0.004599 | 0.001589 | 0.001783
6857 | -0.001753 | 0.004656 | -0.004656 | 0.001642 | 0.001753
6858 | 0 | 0 | 0 | 0 | 0
6859 | -0.002002 | 0.00426 | -0.00426 | 0.001316 | 0.002002
6861 | -0.001628 | 0.004859 | -0.004859 | 0.001837 | 0.001628
6863 | 0 | 0 | 0 | 0 | 0
6865 | -0.000552 | 0.004995 | -0.004995 | 0.00254 | 0.000552
6868 | -0.001119 | 0.004813 | -0.004813 | 0.002079 | 0.001119
6869 | -0.001628 | 0.004859 | -0.004859 | 0.001837 | 0.001628
6870 | -0.002615 | 0.003299 | -0.003299 | 0.000467 | 0.002615
6871 | -0.001628 | 0.004859 | -0.004859 | 0.001837 | 0.001628
6873 | -0.002559 | 0.003508 | -0.003508 | 0.000548 | 0.002559
6874 | -0.002639 | 0.003215 | -0.003215 | 0.000417 | 0.002639
6875 | -0.002584 | 0.003403 | -0.003403 | 0.000529 | 0.002584
6876 | -0.002598 | 0.003356 | -0.003356 | 0.000501 | 0.002598
6877 | -0.002563 | 0.003516 | -0.003516 | 0.000508 | 0.002563
6878 | -0.002655 | 0.003163 | -0.003163 | 0.000386 | 0.002655
6879 | -0.002672 | 0.003105 | -0.003105 | 0.000352 | 0.002672
6880 | -0.001159 | 0.004674 | -0.004674 | 0.001967 | 0.001159
6881 | -0.001154 | 0.004692 | -0.004692 | 0.001982 | 0.001154
6882 | -0.001013 | 0.004915 | -0.004915 | 0.002135 | 0.001013
6883 | 0 | 0 | 0 | 0 | 0
6884 | -0.001013 | 0.004915 | -0.004915 | 0.002135 | 0.001013
6885 | -0.001031 | 0.00461 | -0.00461 | 0.001968 | 0.001031
6886 | -0.001013 | 0.004915 | -0.004915 | 0.002135 | 0.001013
6887 | -0.000335 | 0.00556 | -0.00556 | 0.002489 | 0.000335
6888 | -0.001013 | 0.004915 | -0.004915 | 0.002135 | 0.001013
6890 | 0 | 0 | 0 | 0 | 0
6894 | 5e-06 | 0.00588 | -0.00588 | 0.002667 | -5e-06
6896 | 0.000683 | 0.006636 | -0.006636 | 0.002898 | -0.000683
6897 | -0.000766 | 0.00515 | -0.00515 | 0.002263 | 0.000766
6898 | -0.000529 | 0.005375 | -0.005375 | 0.002386 | 0.000529
6900 | 0.001516 | 0.007692 | -0.007692 | 0.003046 | -0.001516
6902 | 5e-06 | 0.00588 | -0.00588 | 0.002667 | -5e-06
6904 | 5e-06 | 0.00588 | -0.00588 | 0.002667 | -5e-06
6906 | 0.000683 | 0.006636 | -0.006636 | 0.002898 | -0.000683
6908 | 0.000683 | 0.006636 | -0.006636 | 0.002898 | -0.000683
6909 | -0.002639 | 0.003215 | -0.003215 | 0.000417 | 0.002639
6910 | -0.000321 | 0.005009 | -0.005009 | 0.002625 | 0.000321
6911 | -0.000321 | 0.005009 | -0.005009 | 0.002625 | 0.000321
6912 | -0.001753 | 0.004656 | -0.004656 | 0.001642 | 0.001753
6914 | -0.00025 | 0.007685 | -0.007685 | 0.00411 | 0.00025
7094 | 0.04391 | 0.4284 | -0.4284 | -0.15804 | -0.04391
7097 | 0.04019 | 0.4361 | -0.4361 | -0.1566 | -0.04019
7100 | 0.041642 | 0.42577 | -0.42577 | -0.15315 | -0.041642
7101 | 0.045545 | 0.42598 | -0.42598 | -0.15876 | -0.045545
7102 | 0.039588 | 0.43307 | -0.43307 | -0.16247 | -0.039588
7103 | 0.039753 | 0.4325 | -0.4325 | -0.15924 | -0.039753
7104 | 0.038472 | 0.43582 | -0.43582 | -0.16687 | -0.038472
7107 | 0.038472 | 0.43582 | -0.43582 | -0.16687 | -0.038472
7110 | 0.038472 | 0.43582 | -0.43582 | -0.16687 | -0.038472
7111 | 0.035525 | 0.44423 | -0.44423 | -0.16858 | -0.035525
7112 | 0.038472 | 0.43582 | -0.43582 | -0.16687 | -0.038472
7114 | 0.08824 | 0.36564 | -0.36564 | -0.15081 | -0.08824
7116 | 0.05379 | 0.41416 | -0.41416 | -0.15871 | -0.05379
7119 | 0.057552 | 0.40877 | -0.40877 | -0.15868 | -0.057552
7120 | 0.045668 | 0.42522 | -0.42522 | -0.16407 | -0.045668
7121 | 0.043569 | 0.42842 | -0.42842 | -0.16233 | -0.043569
7122 | 0.057441 | 0.39753 | -0.39753 | -0.1781 | -0.057441
7124 | 0.057441 | 0.39753 | -0.39753 | -0.1781 | -0.057441
7126 | 0.039338 | 0.43394 | -0.43394 | -0.16736 | -0.039338
7127 | 0.04158 | 0.43088 | -0.43088 | -0.16592 | -0.04158
7128 | 0.039893 | 0.43229 | -0.43229 | -0.16847 | -0.039893
7130 | 0.057441 | 0.39753 | -0.39753 | -0.1781 | -0.057441
7132 | 0.047403 | 0.41 | -0.41 | -0.1835 | -0.047403
7133 | 0.047403 | 0.41 | -0.41 | -0.1835 | -0.047403
7134 | 0.039664 | 0.41264 | -0.41264 | -0.19728 | -0.039664
7136 | 0.03579 | 0.41323 | -0.41323 | -0.20487 | -0.03579
7138 | 0.036768 | 0.41363 | -0.41363 | -0.20243 | -0.036768
7140 | 0.036605 | 0.41355 | -0.41355 | -0.20286 | -0.036605
7141 | 0.036278 | 0.41339 | -0.41339 | -0.2037 | -0.036278
7142 | 0.036145 | 0.41332 | -0.41332 | -0.20405 | -0.036145
7143 | 0.035833 | 0.41316 | -0.41316 | -0.20486 | -0.035833
7144 | 0.03589 | 0.41319 | -0.41319 | -0.20471 | -0.03589
7146 | 0.034335 | 0.41239 | -0.41239 | -0.20874 | -0.034335
7147 | 0.03385 | 0.41879 | -0.41879 | -0.20367 | -0.03385
7148 | 0.030828 | 0.44143 | -0.44143 | -0.18819 | -0.030828
7149 | 0.045914 | 0.41077 | -0.41077 | -0.18602 | -0.045914
7150 | 0.03224 | 0.41342 | -0.41342 | -0.212 | -0.03224
7151 | 0.030928 | 0.40909 | -0.40909 | -0.2183 | -0.030928
7152 | 0.033867 | 0.41866 | -0.41866 | -0.20376 | -0.033867
7153 | 0.03247 | 0.42152 | -0.42152 | -0.20425 | -0.03247
7155 | 0.032404 | 0.41317 | -0.41317 | -0.21188 | -0.032404
7156 | 0.03268 | 0.41306 | -0.41306 | -0.21143 | -0.03268
7158 | 0.03407 | 0.41251 | -0.41251 | -0.20916 | -0.03407
7159 | 0.035109 | 0.41294 | -0.41294 | -0.20657 | -0.035109
7160 | 0.035416 | 0.41307 | -0.41307 | -0.2058 | -0.035416
7162 | 0.035689 | 0.41319 | -0.41319 | -0.20512 | -0.035689
7167 | 0.030408 | 0.42573 | -0.42573 | -0.20497 | -0.030408
7168 | 0.031196 | 0.42412 | -0.42412 | -0.20469 | -0.031196
7169 | 0.029083 | 0.42843 | -0.42843 | -0.20543 | -0.029083
7170 | 0.028533 | 0.42956 | -0.42956 | -0.20562 | -0.028533
7171 | 0.028088 | 0.42974 | -0.42974 | -0.20641 | -0.028088
7172 | 0.026621 | 0.43035 | -0.43035 | -0.20903 | -0.026621
7173 | 0.026914 | 0.43023 | -0.43023 | -0.20851 | -0.026914
7174 | 0.026317 | 0.42907 | -0.42907 | -0.21079 | -0.026317
7175 | 0.026492 | 0.42521 | -0.42521 | -0.21358 | -0.026492
7176 | 0.026512 | 0.42579 | -0.42579 | -0.21305 | -0.026512
7177 | 0.027446 | 0.43001 | -0.43001 | -0.20756 | -0.027446
7178 | 0.026787 | 0.41737 | -0.41737 | -0.21932 | -0.026787
7179 | 0.026901 | 0.41661 | -0.41661 | -0.21972 | -0.026901
7180 | 0.026132 | 0.43215 | -0.43215 | -0.20868 | -0.026132
7181 | 0.026133 | 0.43216 | -0.43216 | -0.20867 | -0.026133
7182 | 0.026223 | 0.43449 | -0.43449 | -0.20644 | -0.026223
7184 | 0.026224 | 0.4345 | -0.4345 | -0.20643 | -0.026224
7186 | 0.026168 | 0.43728 | -0.43728 | -0.20416 | -0.026168
7187 | 0.026177 | 0.43332 | -0.43332 | -0.20756 | -0.026177
7188 | 0.026174 | 0.43699 | -0.43699 | -0.2044 | -0.026174
7190 | 0.026136 | 0.4389 | -0.4389 | -0.20284 | -0.026136
7191 | 0.02547 | 0.44033 | -0.44033 | -0.20274 | -0.02547
7192 | 0.02612 | 0.43972 | -0.43972 | -0.20217 | -0.02612
7193 | 0.026129 | 0.43922 | -0.43922 | -0.20257 | -0.026129
7194 | 0.025206 | 0.44058 | -0.44058 | -0.20297 | -0.025206
7195 | 0.025206 | 0.44058 | -0.44058 | -0.20297 | -0.025206
7196 | 0.025271 | 0.44052 | -0.44052 | -0.20291 | -0.025271
7197 | 0.026002 | 0.45141 | -0.45141 | -0.19229 | -0.026002
7198 | 0.026014 | 0.45018 | -0.45018 | -0.19333 | -0.026014
7200 | 0.026079 | 0.44179 | -0.44179 | -0.20051 | -0.026079
7202 | 0.024896 | 0.4672 | -0.4672 | -0.182 | -0.024896
7204 | 0.025205 | 0.44058 | -0.44058 | -0.20297 | -0.025205
7206 | 0.025205 | 0.44058 | -0.44058 | -0.20297 | -0.025205
7208 | 0.024133 | 0.45799 | -0.45799 | -0.19127 | -0.024133
7212 | 0.023915 | 0.45949 | -0.45949 | -0.19016 | -0.023915
7215 | 0.025205 | 0.44058 | -0.44058 | -0.20297 | -0.025205
7216 | 0.024534 | 0.44988 | -0.44988 | -0.19697 | -0.024534
7346 | 0.023403 | 0.49846 | -0.49846 | -0.15109 | -0.023403
7347 | 0.023582 | 0.49577 | -0.49577 | -0.15462 | -0.023582
7348 | 0.035893 | 0.44358 | -0.44358 | -0.16906 | -0.035893
7350 | 0.034735 | 0.44745 | -0.44745 | -0.16229 | -0.034735
7351 | 0.035256 | 0.44277 | -0.44277 | -0.17102 | -0.035256
7352 | 0.029105 | 0.46431 | -0.46431 | -0.16911 | -0.029105
7354 | 0.028082 | 0.46546 | -0.46546 | -0.17292 | -0.028082
7355 | 0.14418 | 0.2912 | -0.2912 | -0.12938 | -0.14418
7356 | 0.028082 | 0.46546 | -0.46546 | -0.17292 | -0.028082
7359 | 0.028082 | 0.46546 | -0.46546 | -0.17292 | -0.028082
7360 | 0.028082 | 0.46546 | -0.46546 | -0.17292 | -0.028082
7362 | 0.028082 | 0.46546 | -0.46546 | -0.17292 | -0.028082
7366 | 0.023891 | 0.49109 | -0.49109 | -0.16073 | -0.023891
7386 | 0.1239 | 0.094786 | -0.094786 | -0.039218 | -0.1239
7387 | 0.38339 | 0.031228 | -0.031228 | -0.021062 | -0.38339
7400 | 0.043913 | 0.42799 | -0.42799 | -0.16171 | -0.043913
7402 | 0.044922 | 0.42675 | -0.42675 | -0.15989 | -0.044922
7404 | 0.04461 | 0.42713 | -0.42713 | -0.16045 | -0.04461
7406 | 0.045545 | 0.42598 | -0.42598 | -0.15876 | -0.045545
7408 | 0.055869 | 0.39933 | -0.39933 | -0.17918 | -0.055869
7410 | 0.055869 | 0.39933 | -0.39933 | -0.17918 | -0.055869
7412 | 0.055869 | 0.39933 | -0.39933 | -0.17918 | -0.055869
7413 | 0.055194 | 0.40011 | -0.40011 | -0.17965 | -0.055194
7414 | 0.055194 | 0.40011 | -0.40011 | -0.17965 | -0.055194
7415 | 0.054881 | 0.40047 | -0.40047 | -0.17986 | -0.054881
7426 | 0.090071 | 0.33787 | -0.33787 | -0.1859 | -0.090071
7428 | 0.072757 | 0.35985 | -0.35985 | -0.1942 | -0.072757
7430 | 0.047656 | 0.3917 | -0.3917 | -0.20624 | -0.047656
7432 | 0.031271 | 0.40758 | -0.40758 | -0.21909 | -0.031271
7437 | 0.031884 | 0.40825 | -0.40825 | -0.21737 | -0.031884
7438 | 0.034765 | 0.40807 | -0.40807 | -0.21242 | -0.034765
7439 | 0.047656 | 0.3917 | -0.3917 | -0.20624 | -0.047656
7440 | 0.058124 | 0.37842 | -0.37842 | -0.20122 | -0.058124
7441 | 0.033554 | 0.40814 | -0.40814 | -0.2145 | -0.033554
7442 | 0.035389 | 0.41293 | -0.41293 | -0.20601 | -0.035389
7454 | 0.026317 | 0.42907 | -0.42907 | -0.21079 | -0.026317
7456 | 0.026557 | 0.42442 | -0.42442 | -0.21407 | -0.026557
7458 | 0.026686 | 0.42047 | -0.42047 | -0.21701 | -0.026686
7459 | 0.026686 | 0.42047 | -0.42047 | -0.21701 | -0.026686
7460 | 0.026781 | 0.41786 | -0.41786 | -0.21894 | -0.026781
7461 | 0.027742 | 0.40756 | -0.40756 | -0.2254 | -0.027742
7462 | 0.026484 | 0.42498 | -0.42498 | -0.21378 | -0.026484
7474 | 0.03693 | 0.44068 | -0.44068 | -0.16855 | -0.03693
7476 | 0.03204 | 0.44972 | -0.44972 | -0.17516 | -0.03204
7477 | 0.032929 | 0.45163 | -0.45163 | -0.17009 | -0.032929
7478 | 0.030834 | 0.44589 | -0.44589 | -0.18329 | -0.030834
7479 | 0.030486 | 0.44478 | -0.44478 | -0.18564 | -0.030486
7480 | 0.030078 | 0.43911 | -0.43911 | -0.19237 | -0.030078
7482 | 0.029368 | 0.43691 | -0.43691 | -0.19634 | -0.029368
7484 | 0.028661 | 0.43472 | -0.43472 | -0.20028 | -0.028661
7487 | 0.026705 | 0.43616 | -0.43616 | -0.20394 | -0.026705
7488 | 0.026767 | 0.4356 | -0.4356 | -0.20428 | -0.026767
7490 | 0.027258 | 0.43422 | -0.43422 | -0.20436 | -0.027258
7491 | 0.026317 | 0.43469 | -0.43469 | -0.20606 | -0.026317
7492 | 0.026579 | 0.43729 | -0.43729 | -0.20325 | -0.026579
7493 | 0.02791 | 0.43239 | -0.43239 | -0.20447 | -0.02791
7496 | 0.026409 | 0.43882 | -0.43882 | -0.20232 | -0.026409
7498 | 0.025986 | 0.45295 | -0.45295 | -0.19099 | -0.025986
7499 | 0.025999 | 0.45171 | -0.45171 | -0.19203 | -0.025999
7500 | 0.025508 | 0.4552 | -0.4552 | -0.19045 | -0.025508
7501 | 0.025786 | 0.44867 | -0.44867 | -0.19535 | -0.025786
7502 | 0.026065 | 0.44517 | -0.44517 | -0.19756 | -0.026065
7504 | 0.026343 | 0.45365 | -0.45365 | -0.18927 | -0.026343
7506 | 0.027233 | 0.45727 | -0.45727 | -0.18322 | -0.027233
7507 | 0.02699 | 0.45492 | -0.45492 | -0.18617 | -0.02699
7508 | 0.026 | 0.45155 | -0.45155 | -0.19217 | -0.026
7509 | 0.027108 | 0.45321 | -0.45321 | -0.18746 | -0.027108
7510 | 0.030078 | 0.43911 | -0.43911 | -0.19237 | -0.030078
7512 | 0.028343 | 0.45013 | -0.45013 | -0.1868 | -0.028343
7513 | 0.029063 | 0.44833 | -0.44833 | -0.18641 | -0.029063
7514 | 0.030078 | 0.43911 | -0.43911 | -0.19237 | -0.030078
7515 | 0.025978 | 0.44416 | -0.44416 | -0.19873 | -0.025978
7516 | 0.030078 | 0.43911 | -0.43911 | -0.19237 | -0.030078
7518 | 0.03589 | 0.44399 | -0.44399 | -0.1609 | -0.03589
7520 | 0.035244 | 0.45225 | -0.45225 | -0.15794 | -0.035244
7521 | 0.031025 | 0.46604 | -0.46604 | -0.15908 | -0.031025
7522 | 0.02618 | 0.48187 | -0.48187 | -0.16039 | -0.02618
7523 | 0.02444 | 0.49226 | -0.49226 | -0.15457 | -0.02444
7524 | 0.026734 | 0.47666 | -0.47666 | -0.16478 | -0.026734
7525 | 0.026993 | 0.47423 | -0.47423 | -0.16684 | -0.026993
7526 | 0.028108 | 0.46899 | -0.46899 | -0.16803 | -0.028108
7527 | 0.026722 | 0.47452 | -0.47452 | -0.16796 | -0.026722
7528 | 0.023142 | 0.50327 | -0.50327 | -0.1497 | -0.023142
7800 | 0.026551 | 0.41265 | -0.41265 | -0.22357 | -0.026551
7801 | 0.026551 | 0.41265 | -0.41265 | -0.22357 | -0.026551
7802 | 0.026551 | 0.41265 | -0.41265 | -0.22357 | -0.026551
7803 | 0.026551 | 0.41265 | -0.41265 | -0.22357 | -0.026551
7804 | 0.026551 | 0.41265 | -0.41265 | -0.22357 | -0.026551
7805 | 0.026551 | 0.41265 | -0.41265 | -0.22357 | -0.026551
7807 | 0.023229 | 0.46891 | -0.46891 | -0.1873 | -0.023229
7808 | 0.023229 | 0.46891 | -0.46891 | -0.1873 | -0.023229
7809 | 0.023229 | 0.46891 | -0.46891 | -0.1873 | -0.023229
7810 | 0.026209 | 0.42109 | -0.42109 | -0.21771 | -0.026209
7811 | 0.026209 | 0.42109 | -0.42109 | -0.21771 | -0.026209
7812 | 0.026209 | 0.42109 | -0.42109 | -0.21771 | -0.026209
7813 | 0.026209 | 0.42109 | -0.42109 | -0.21771 | -0.026209
8032 | 0.12553 | 0.28996 | -0.28996 | -0.1714 | -0.12553
8033 | 0.12553 | 0.28996 | -0.28996 | -0.1714 | -0.12553
8048 | 0.030329 | 0.37231 | -0.37231 | -0.24876 | -0.030329
8064 | 0.026529 | 0.36752 | -0.36752 | -0.25803 | -0.026529
8066 | 0.02521 | 0.3645 | -0.3645 | -0.26159 | -0.02521
8100 | 0.021658 | 0.33658 | -0.33658 | -0.28604 | -0.021658
8102 | 0.021464 | 0.32335 | -0.32335 | -0.29612 | -0.021464
8104 | 0.020202 | 0.30386 | -0.30386 | -0.312 | -0.020202
8105 | 0.021968 | 0.36384 | -0.36384 | -0.26454 | -0.021968
8106 | 0.022045 | 0.37069 | -0.37069 | -0.25914 | -0.022045
8107 | 0.022348 | 0.39733 | -0.39733 | -0.23813 | -0.022348
8109 | 0.022527 | 0.41306 | -0.41306 | -0.22573 | -0.022527
8111 | 0.022309 | 0.39386 | -0.39386 | -0.24086 | -0.022309
8113 | 0.020377 | 0.30563 | -0.30563 | -0.31121 | -0.020377
8114 | 0.020738 | 0.31 | -0.31 | -0.3085 | -0.020738
8115 | 0.020739 | 0.31001 | -0.31001 | -0.30849 | -0.020739
8116 | 0.020931 | 0.31233 | -0.31233 | -0.30705 | -0.020931
8117 | 0.022852 | 0.33881 | -0.33881 | -0.28313 | -0.022852
8118 | 0.023526 | 0.34632 | -0.34632 | -0.27682 | -0.023526
8119 | 0.021659 | 0.32366 | -0.32366 | -0.29741 | -0.021659
8121 | 0.021144 | 0.31492 | -0.31492 | -0.30544 | -0.021144
8123 | 0.020063 | 0.30094 | -0.30094 | -0.31959 | -0.020063
8125 | 0.023657 | 0.3453 | -0.3453 | -0.27856 | -0.023657
8126 | 0.024282 | 0.35248 | -0.35248 | -0.27217 | -0.024282
8127 | 0.020099 | 0.30227 | -0.30227 | -0.3133 | -0.020099
8128 | 0.024282 | 0.35248 | -0.35248 | -0.27217 | -0.024282
8131 | 0.022349 | 0.33114 | -0.33114 | -0.29081 | -0.022349
8132 | 0.024015 | 0.34921 | -0.34921 | -0.27486 | -0.024015
8133 | 0.02436 | 0.35295 | -0.35295 | -0.27156 | -0.02436
8134 | 0.024282 | 0.35248 | -0.35248 | -0.27217 | -0.024282
8135 | 0.024505 | 0.35452 | -0.35452 | -0.27017 | -0.024505
8136 | 0.02492 | 0.35989 | -0.35989 | -0.2655 | -0.02492
8137 | 0.024413 | 0.35398 | -0.35398 | -0.27083 | -0.024413
8138 | 0.024282 | 0.35248 | -0.35248 | -0.27217 | -0.024282
8139 | 0.024413 | 0.35398 | -0.35398 | -0.27083 | -0.024413
8140 | 0.024413 | 0.35398 | -0.35398 | -0.27083 | -0.024413
8141 | 0.024861 | 0.3599 | -0.3599 | -0.26564 | -0.024861
8143 | 0.02521 | 0.3645 | -0.3645 | -0.26159 | -0.02521
8144 | 0.024989 | 0.35958 | -0.35958 | -0.26578 | -0.024989
8145 | 0.025029 | 0.3609 | -0.3609 | -0.26467 | -0.025029
8146 | 0.025156 | 0.36343 | -0.36343 | -0.2625 | -0.025156
8147 | 0.024895 | 0.35886 | -0.35886 | -0.26641 | -0.024895
8148 | 0.024895 | 0.35886 | -0.35886 | -0.26641 | -0.024895
8149 | 0.024895 | 0.35886 | -0.35886 | -0.26641 | -0.024895
8152 | 0.024956 | 0.35942 | -0.35942 | -0.26593 | -0.024956
8153 | 0.024282 | 0.35248 | -0.35248 | -0.27217 | -0.024282
8154 | 0.024282 | 0.35248 | -0.35248 | -0.27217 | -0.024282
8155 | 0.024282 | 0.35248 | -0.35248 | -0.27217 | -0.024282
8156 | 0.024282 | 0.35248 | -0.35248 | -0.27217 | -0.024282
8157 | 0.024282 | 0.35248 | -0.35248 | -0.27217 | -0.024282
8159 | 0.024936 | 0.35944 | -0.35944 | -0.26591 | -0.024936
8160 | 0.026594 | 0.37628 | -0.37628 | -0.25092 | -0.026594
8161 | 0.026482 | 0.37535 | -0.37535 | -0.25174 | -0.026482
8162 | 0.026482 | 0.37535 | -0.37535 | -0.25174 | -0.026482
8164 | 0.026743 | 0.3775 | -0.3775 | -0.24984 | -0.026743
8165 | 0.026594 | 0.37628 | -0.37628 | -0.25092 | -0.026594
8166 | 0.027719 | 0.37304 | -0.37304 | -0.25194 | -0.027719
8167 | 0.029282 | 0.37861 | -0.37861 | -0.2454 | -0.029282
8168 | 0.02646 | 0.37517 | -0.37517 | -0.2519 | -0.02646
8169 | 0.025362 | 0.36562 | -0.36562 | -0.26053 | -0.025362
8172 | 0.025343 | 0.36656 | -0.36656 | -0.2598 | -0.025343
8173 | 0.025343 | 0.36656 | -0.36656 | -0.2598 | -0.025343
8174 | 0.025343 | 0.36656 | -0.36656 | -0.2598 | -0.025343
8177 | 0.025362 | 0.36562 | -0.36562 | -0.26053 | -0.025362
8178 | 0.025362 | 0.36562 | -0.36562 | -0.26053 | -0.025362
8179 | 0.025362 | 0.36562 | -0.36562 | -0.26053 | -0.025362
8180 | 0.025362 | 0.36562 | -0.36562 | -0.26053 | -0.025362
8181 | 0.02646 | 0.37517 | -0.37517 | -0.2519 | -0.02646
8182 | 0.025362 | 0.36562 | -0.36562 | -0.26053 | -0.025362
8183 | 0.025075 | 0.38755 | -0.38755 | -0.24379 | -0.025075
8348 | 0.027238 | 0.3696 | -0.3696 | -0.25542 | -0.027238
8354 | 0.027201 | 0.36959 | -0.36959 | -0.25548 | -0.027201
8355 | 0.027848 | 0.37018 | -0.37018 | -0.25406 | -0.027848
8356 | 0.027242 | 0.36967 | -0.36967 | -0.25535 | -0.027242
8357 | 0.027191 | 0.36958 | -0.36958 | -0.2555 | -0.027191
8358 | 0.027148 | 0.36952 | -0.36952 | -0.2556 | -0.027148
8359 | 0.027005 | 0.36934 | -0.36934 | -0.25595 | -0.027005
8360 | 0.02721 | 0.36961 | -0.36961 | -0.25545 | -0.02721
8367 | 0.027403 | 0.36979 | -0.36979 | -0.25502 | -0.027403
8368 | 0.027358 | 0.36976 | -0.36976 | -0.25511 | -0.027358
8371 | 0.027434 | 0.36981 | -0.36981 | -0.25496 | -0.027434
8372 | 0.027282 | 0.36968 | -0.36968 | -0.25529 | -0.027282
8373 | 0.027337 | 0.36973 | -0.36973 | -0.25517 | -0.027337
8374 | 0.027251 | 0.36966 | -0.36966 | -0.25535 | -0.027251
8377 | 0.02736 | 0.36998 | -0.36998 | -0.25494 | -0.02736
8380 | 0.027243 | 0.36967 | -0.36967 | -0.25535 | -0.027243
8383 | 0.027017 | 0.36939 | -0.36939 | -0.2559 | -0.027017
8384 | 0.027064 | 0.36945 | -0.36945 | -0.25579 | -0.027064
8387 | 0.027631 | 0.36999 | -0.36999 | -0.25453 | -0.027631
8388 | 0.027688 | 0.37004 | -0.37004 | -0.25441 | -0.027688
8390 | 0.027688 | 0.37004 | -0.37004 | -0.25441 | -0.027688
8391 | 0.02752 | 0.36989 | -0.36989 | -0.25477 | -0.02752
8392 | 0.027688 | 0.37004 | -0.37004 | -0.25441 | -0.027688
8393 | 0.027688 | 0.37004 | -0.37004 | -0.25441 | -0.027688
8395 | 0.030329 | 0.37231 | -0.37231 | -0.24876 | -0.030329
8397 | 0.029093 | 0.37125 | -0.37125 | -0.2514 | -0.029093
8399 | 0.029127 | 0.37128 | -0.37128 | -0.25133 | -0.029127
8400 | 0.030386 | 0.38209 | -0.38209 | -0.24103 | -0.030386
8403 | 0.030162 | 0.38209 | -0.38209 | -0.24143 | -0.030162
8404 | 0.030147 | 0.38209 | -0.38209 | -0.24145 | -0.030147
8405 | 0.027565 | 0.37477 | -0.37477 | -0.25076 | -0.027565
8407 | 0.027744 | 0.37352 | -0.37352 | -0.25149 | -0.027744
8408 | 0.027203 | 0.37092 | -0.37092 | -0.25434 | -0.027203
8409 | 0.025824 | 0.36575 | -0.36575 | -0.26006 | -0.025824
8410 | 0.025928 | 0.36579 | -0.36579 | -0.25996 | -0.025928
8413 | 0.026775 | 0.36919 | -0.36919 | -0.25631 | -0.026775
8414 | 0.026249 | 0.36545 | -0.36545 | -0.26003 | -0.026249
8416 | 0.026255 | 0.36588 | -0.36588 | -0.25963 | -0.026255
8418 | 0.026184 | 0.36519 | -0.36519 | -0.26029 | -0.026184
8421 | 0.026243 | 0.3657 | -0.3657 | -0.2598 | -0.026243
8422 | 0.026233 | 0.36539 | -0.36539 | -0.26009 | -0.026233
8425 | 0.026232 | 0.3654 | -0.3654 | -0.26008 | -0.026232
8426 | 0.026498 | 0.36733 | -0.36733 | -0.25822 | -0.026498
8427 | 0.026228 | 0.36545 | -0.36545 | -0.26003 | -0.026228
8430 | 0.026231 | 0.36542 | -0.36542 | -0.26007 | -0.026231
8431 | 0.026216 | 0.36538 | -0.36538 | -0.2601 | -0.026216
8432 | 0.026216 | 0.36538 | -0.36538 | -0.2601 | -0.026216
8434 | 0.026194 | 0.36525 | -0.36525 | -0.26023 | -0.026194
8435 | 0.026228 | 0.36545 | -0.36545 | -0.26003 | -0.026228
8436 | 0.026228 | 0.36545 | -0.36545 | -0.26003 | -0.026228
8439 | 0.026502 | 0.36735 | -0.36735 | -0.2582 | -0.026502
8441 | 0.026495 | 0.36731 | -0.36731 | -0.25824 | -0.026495
8442 | 0.026495 | 0.36731 | -0.36731 | -0.25824 | -0.026495
8448 | 0.026746 | 0.36873 | -0.36873 | -0.25675 | -0.026746
8452 | 0.026596 | 0.3681 | -0.3681 | -0.25748 | -0.026596
8455 | 0.0265 | 0.36877 | -0.36877 | -0.25714 | -0.0265
8456 | 0.026512 | 0.36744 | -0.36744 | -0.25811 | -0.026512
8457 | 0.026512 | 0.36744 | -0.36744 | -0.25811 | -0.026512
8458 | 0.026547 | 0.36774 | -0.36774 | -0.25784 | -0.026547
8459 | 0.026547 | 0.36774 | -0.36774 | -0.25784 | -0.026547
8460 | 0.026547 | 0.36774 | -0.36774 | -0.25784 | -0.026547
8461 | 0.026611 | 0.368 | -0.368 | -0.25752 | -0.026611
8462 | 0.026602 | 0.36805 | -0.36805 | -0.2575 | -0.026602
8463 | 0.026512 | 0.36744 | -0.36744 | -0.25811 | -0.026512
8464 | 0.026512 | 0.36744 | -0.36744 | -0.25811 | -0.026512
8465 | 0.026531 | 0.36753 | -0.36753 | -0.25801 | -0.026531
8466 | 0.026512 | 0.36744 | -0.36744 | -0.25811 | -0.026512
8467 | 0.026547 | 0.36769 | -0.36769 | -0.25786 | -0.026547
8468 | 0.026532 | 0.36754 | -0.36754 | -0.258 | -0.026532
8469 | 0.026611 | 0.368 | -0.368 | -0.25752 | -0.026611
8470 | 0.026503 | 0.36737 | -0.36737 | -0.25818 | -0.026503
8471 | 0.026601 | 0.36806 | -0.36806 | -0.2575 | -0.026601
8474 | 0.026506 | 0.36739 | -0.36739 | -0.25816 | -0.026506
8475 | 0.02651 | 0.36742 | -0.36742 | -0.25813 | -0.02651
8476 | 0.026545 | 0.36771 | -0.36771 | -0.25786 | -0.026545
8477 | 0.026578 | 0.3678 | -0.3678 | -0.25773 | -0.026578
8478 | 0.026581 | 0.36799 | -0.36799 | -0.25759 | -0.026581
8479 | 0.026561 | 0.36783 | -0.36783 | -0.25774 | -0.026561
8481 | 0.026552 | 0.36774 | -0.36774 | -0.25782 | -0.026552
8482 | 0.026538 | 0.36765 | -0.36765 | -0.25792 | -0.026538
8483 | 0.026525 | 0.36755 | -0.36755 | -0.25801 | -0.026525
8484 | 0.026519 | 0.3675 | -0.3675 | -0.25806 | -0.026519
8485 | 0.026527 | 0.36756 | -0.36756 | -0.258 | -0.026527
8599 | 0.03298 | 0.38588 | -0.38588 | -0.23425 | -0.03298
8600 | 0.03298 | 0.38588 | -0.38588 | -0.23425 | -0.03298
8603 | 0.034621 | 0.38827 | -0.38827 | -0.22996 | -0.034621
8604 | 0.034621 | 0.38827 | -0.38827 | -0.22996 | -0.034621
8607 | 0.035729 | 0.38754 | -0.38754 | -0.22889 | -0.035729
8610 | 0.043927 | 0.3751 | -0.3751 | -0.22645 | -0.043927
8613 | 0.053448 | 0.36593 | -0.36593 | -0.21942 | -0.053448
8619 | 0.041174 | 0.37601 | -0.37601 | -0.22985 | -0.041174
8622 | 0.042465 | 0.38124 | -0.38124 | -0.22381 | -0.042465
8628 | 0.0756 | 0.34517 | -0.34517 | -0.20251 | -0.0756
8630 | 0.0756 | 0.34517 | -0.34517 | -0.20251 | -0.0756
8633 | 0.10766 | 0.31555 | -0.31555 | -0.17747 | -0.10766
8635 | 0.035771 | 0.37944 | -0.37944 | -0.23524 | -0.035771
8637 | 0.035771 | 0.37944 | -0.37944 | -0.23524 | -0.035771
8641 | 0.03636 | 0.3775 | -0.3775 | -0.23585 | -0.03636
8642 | 0.035771 | 0.37944 | -0.37944 | -0.23524 | -0.035771
8643 | 0.037204 | 0.37816 | -0.37816 | -0.2341 | -0.037204
8645 | 0.03586 | 0.37915 | -0.37915 | -0.23533 | -0.03586
8646 | 0.035511 | 0.37677 | -0.37677 | -0.23767 | -0.035511
8647 | 0.03594 | 0.37888 | -0.37888 | -0.23541 | -0.03594
8648 | 0.036048 | 0.37853 | -0.37853 | -0.23553 | -0.036048
8649 | 0.036048 | 0.37853 | -0.37853 | -0.23553 | -0.036048
8650 | 0.036758 | 0.37739 | -0.37739 | -0.23535 | -0.036758
8653 | 0.036259 | 0.37783 | -0.37783 | -0.23575 | -0.036259
8664 | 0.15943 | 0.25797 | -0.25797 | -0.14554 | -0.15943
8672 | 0.067431 | 0.35294 | -0.35294 | -0.20866 | -0.067431
8681 | 0.12553 | 0.28996 | -0.28996 | -0.1714 | -0.12553
8682 | 0.12553 | 0.28996 | -0.28996 | -0.1714 | -0.12553
8684 | 0.12553 | 0.28996 | -0.28996 | -0.1714 | -0.12553
8686 | 0.12553 | 0.28996 | -0.28996 | -0.1714 | -0.12553
8688 | 0.12553 | 0.28996 | -0.28996 | -0.1714 | -0.12553
8690 | 0.12553 | 0.28996 | -0.28996 | -0.1714 | -0.12553
8692 | 0.1001 | 0.31668 | -0.31668 | -0.18842 | -0.1001
8694 | 0.077468 | 0.34044 | -0.34044 | -0.20356 | -0.077468
8695 | 0.03016 | 0.37723 | -0.37723 | -0.24523 | -0.03016
8699 | 0.032861 | 0.37449 | -0.37449 | -0.24334 | -0.032861
8700 | 0.026957 | 0.36927 | -0.36927 | -0.25607 | -0.026957
8702 | 0.026907 | 0.36919 | -0.36919 | -0.25621 | -0.026907
8704 | 0.026927 | 0.36923 | -0.36923 | -0.25615 | -0.026927
8705 | 0.026927 | 0.36923 | -0.36923 | -0.25615 | -0.026927
8708 | 0.027245 | 0.36966 | -0.36966 | -0.25535 | -0.027245
8710 | 0.027003 | 0.36934 | -0.36934 | -0.25596 | -0.027003
8744 | 0.026979 | 0.36931 | -0.36931 | -0.25602 | -0.026979
8747 | 0.027031 | 0.36937 | -0.36937 | -0.25589 | -0.027031
8748 | 0.027078 | 0.36942 | -0.36942 | -0.25578 | -0.027078
8751 | 0.027133 | 0.36948 | -0.36948 | -0.25566 | -0.027133
8752 | 0.027251 | 0.36966 | -0.36966 | -0.25535 | -0.027251
8753 | 0.027232 | 0.36963 | -0.36963 | -0.2554 | -0.027232
8754 | 0.027226 | 0.36964 | -0.36964 | -0.2554 | -0.027226
8755 | 0.027208 | 0.3696 | -0.3696 | -0.25546 | -0.027208
8756 | 0.026982 | 0.36931 | -0.36931 | -0.25601 | -0.026982
8758 | 0.027399 | 0.36978 | -0.36978 | -0.25504 | -0.027399
8759 | 0.02724 | 0.36964 | -0.36964 | -0.25538 | -0.02724
8760 | 0.027378 | 0.36976 | -0.36976 | -0.25508 | -0.027378
8762 | 0.027253 | 0.36966 | -0.36966 | -0.25535 | -0.027253
8763 | 0.027049 | 0.3694 | -0.3694 | -0.25584 | -0.027049
8764 | 0.026955 | 0.36928 | -0.36928 | -0.25607 | -0.026955
8765 | 0.027131 | 0.3695 | -0.3695 | -0.25565 | -0.027131
8766 | 0.026972 | 0.3693 | -0.3693 | -0.25603 | -0.026972
8767 | 0.026974 | 0.3693 | -0.3693 | -0.25603 | -0.026974
8768 | 0.02718 | 0.36956 | -0.36956 | -0.25553 | -0.02718
8769 | 0.027222 | 0.36962 | -0.36962 | -0.25542 | -0.027222
8771 | 0.027308 | 0.36972 | -0.36972 | -0.25521 | -0.027308
8772 | 0.027405 | 0.3698 | -0.3698 | -0.25501 | -0.027405
8773 | 0.027418 | 0.36981 | -0.36981 | -0.25498 | -0.027418
8774 | 0.027249 | 0.36966 | -0.36966 | -0.25535 | -0.027249
8778 | 0.027404 | 0.36978 | -0.36978 | -0.25503 | -0.027404
8782 | 0.027532 | 0.37043 | -0.37043 | -0.25434 | -0.027532
8783 | 0.027532 | 0.37043 | -0.37043 | -0.25434 | -0.027532
8785 | 0.027532 | 0.37043 | -0.37043 | -0.25434 | -0.027532
8786 | 0.027635 | 0.3707 | -0.3707 | -0.25398 | -0.027635
8787 | 0.027736 | 0.37097 | -0.37097 | -0.25362 | -0.027736
8789 | 0.026978 | 0.36931 | -0.36931 | -0.25602 | -0.026978
8790 | 0.026927 | 0.36923 | -0.36923 | -0.25615 | -0.026927
8792 | 0.027217 | 0.36961 | -0.36961 | -0.25544 | -0.027217
8793 | 0.029045 | 0.37121 | -0.37121 | -0.2515 | -0.029045
8795 | 0.02991 | 0.37195 | -0.37195 | -0.24965 | -0.02991
8796 | 0.029591 | 0.37168 | -0.37168 | -0.25033 | -0.029591
8797 | 0.02907 | 0.37123 | -0.37123 | -0.25145 | -0.02907
8798 | 0.028469 | 0.37071 | -0.37071 | -0.25274 | -0.028469
8799 | 0.029093 | 0.37125 | -0.37125 | -0.2514 | -0.029093
8800 | 0.025928 | 0.36579 | -0.36579 | -0.25996 | -0.025928
8802 | 0.025965 | 0.3658 | -0.3658 | -0.25992 | -0.025965
8960 | 0.026344 | 0.36634 | -0.36634 | -0.25916 | -0.026344
8961 | 0.026259 | 0.36549 | -0.36549 | -0.25999 | -0.026259
8963 | 0.027242 | 0.36967 | -0.36967 | -0.25535 | -0.027242
8968 | 0.026233 | 0.36539 | -0.36539 | -0.26009 | -0.026233
8969 | 0.027243 | 0.36967 | -0.36967 | -0.25535 | -0.027243
8970 | 0.027243 | 0.36967 | -0.36967 | -0.25535 | -0.027243
8971 | 0.027243 | 0.36967 | -0.36967 | -0.25535 | -0.027243
8978 | 0.026233 | 0.36539 | -0.36539 | -0.26009 | -0.026233
8979 | 0.026233 | 0.36539 | -0.36539 | -0.26009 | -0.026233
8980 | 0.027684 | 0.37004 | -0.37004 | -0.25442 | -0.027684
8981 | 0.027242 | 0.36967 | -0.36967 | -0.25535 | -0.027242
8982 | 0.027242 | 0.36967 | -0.36967 | -0.25535 | -0.027242
8983 | 0.027242 | 0.36967 | -0.36967 | -0.25535 | -0.027242
8984 | 0.021625 | 0.32239 | -0.32239 | -0.29809 | -0.021625
8985 | 0.034032 | 0.3755 | -0.3755 | -0.24083 | -0.034032
8997 | 0.027684 | 0.37004 | -0.37004 | -0.25442 | -0.027684
8998 | 0.027684 | 0.37004 | -0.37004 | -0.25442 | -0.027684
8999 | 0.027684 | 0.37004 | -0.37004 | -0.25442 | -0.027684
9000 | 0.024234 | 0.47653 | -0.47653 | -0.17611 | -0.024234
9001 | 0.024234 | 0.47653 | -0.47653 | -0.17611 | -0.024234
9002 | 0.023956 | 0.47966 | -0.47966 | -0.1744 | -0.023956
9003 | 0.023956 | 0.47966 | -0.47966 | -0.1744 | -0.023956
9004 | 0.023956 | 0.47966 | -0.47966 | -0.1744 | -0.023956
9005 | 0.023956 | 0.47966 | -0.47966 | -0.1744 | -0.023956
9016 | 0.024316 | 0.47324 | -0.47324 | -0.17874 | -0.024316
9017 | 0.024316 | 0.47324 | -0.47324 | -0.17874 | -0.024316
9018 | 0.024316 | 0.47324 | -0.47324 | -0.17874 | -0.024316
9019 | 0.024316 | 0.47324 | -0.47324 | -0.17874 | -0.024316
9020 | 0.024316 | 0.47324 | -0.47324 | -0.17874 | -0.024316
9021 | 0.024316 | 0.47324 | -0.47324 | -0.17874 | -0.024316
9022 | 0.024316 | 0.47324 | -0.47324 | -0.17874 | -0.024316
9023 | 0.024316 | 0.47324 | -0.47324 | -0.17874 | -0.024316
9025 | 0.024573 | 0.47358 | -0.47358 | -0.17745 | -0.024573
9040 | 0.022604 | 0.48055 | -0.48055 | -0.18062 | -0.022604
9041 | 0.02257 | 0.46688 | -0.46688 | -0.19008 | -0.02257
9071 | 0.023886 | 0.4697 | -0.4697 | -0.18384 | -0.023886
9073 | 0.022361 | 0.42208 | -0.42208 | -0.22277 | -0.022361
9074 | 0.023905 | 0.4509 | -0.4509 | -0.19882 | -0.023905
9075 | 0.02443 | 0.456 | -0.456 | -0.19274 | -0.02443
9076 | 0.024419 | 0.48225 | -0.48225 | -0.17032 | -0.024419
9077 | 0.02442 | 0.4822 | -0.4822 | -0.17035 | -0.02442
9079 | 0.02442 | 0.4823 | -0.4823 | -0.17027 | -0.02442
9080 | 0.024448 | 0.48066 | -0.48066 | -0.17162 | -0.024448
9118 | 0.024573 | 0.47358 | -0.47358 | -0.17745 | -0.024573
9119 | 0.024496 | 0.47537 | -0.47537 | -0.17615 | -0.024496
9120 | 0.024587 | 0.47203 | -0.47203 | -0.17878 | -0.024587
9121 | 0.024589 | 0.47201 | -0.47201 | -0.17879 | -0.024589
9122 | 0.024365 | 0.47541 | -0.47541 | -0.17662 | -0.024365
9123 | 0.024365 | 0.47541 | -0.47541 | -0.17661 | -0.024365
9125 | 0.024451 | 0.4754 | -0.4754 | -0.1763 | -0.024451
9128 | 0.024552 | 0.47762 | -0.47762 | -0.17393 | -0.024552
9129 | 0.024522 | 0.47774 | -0.47774 | -0.17395 | -0.024522
9130 | 0.024517 | 0.47775 | -0.47775 | -0.17395 | -0.024517
9131 | 0.024517 | 0.47775 | -0.47775 | -0.17395 | -0.024517
9132 | 0.02457 | 0.47427 | -0.47427 | -0.17685 | -0.02457
9139 | 0.024565 | 0.47532 | -0.47532 | -0.17594 | -0.024565
9147 | 0.024888 | 0.46725 | -0.46725 | -0.18198 | -0.024888
9148 | 0.024883 | 0.46731 | -0.46731 | -0.18194 | -0.024883
9151 | 0.024533 | 0.47269 | -0.47269 | -0.1784 | -0.024533
9155 | 0.024598 | 0.47885 | -0.47885 | -0.17267 | -0.024598
9158 | 0.024817 | 0.46909 | -0.46909 | -0.18056 | -0.024817
9160 | 0.024564 | 0.47544 | -0.47544 | -0.17583 | -0.024564
9163 | 0.024391 | 0.47392 | -0.47392 | -0.17784 | -0.024391
9164 | 0.024432 | 0.47364 | -0.47364 | -0.17794 | -0.024432
9166 | 0.024495 | 0.47539 | -0.47539 | -0.17614 | -0.024495
9169 | 0.024815 | 0.46663 | -0.46663 | -0.18268 | -0.024815
9171 | 0.024399 | 0.47959 | -0.47959 | -0.17276 | -0.024399
9175 | 0.024574 | 0.47025 | -0.47025 | -0.18036 | -0.024574
9179 | 0.024578 | 0.47327 | -0.47327 | -0.17771 | -0.024578
9183 | 0.024766 | 0.47138 | -0.47138 | -0.17871 | -0.024766
9184 | 0.023977 | 0.47923 | -0.47923 | -0.17471 | -0.023977
9187 | 0.024234 | 0.47653 | -0.47653 | -0.17611 | -0.024234
9188 | 0.023956 | 0.47966 | -0.47966 | -0.1744 | -0.023956
9190 | 0.024345 | 0.48328 | -0.48328 | -0.16957 | -0.024345
9193 | 0.024303 | 0.48068 | -0.48068 | -0.17216 | -0.024303
9196 | 0.024317 | 0.47581 | -0.47581 | -0.17644 | -0.024317
9199 | 0.024408 | 0.48071 | -0.48071 | -0.17173 | -0.024408
9200 | 0.024487 | 0.47327 | -0.47327 | -0.17806 | -0.024487
9202 | 0.024586 | 0.47938 | -0.47938 | -0.17223 | -0.024586
9203 | 0.024586 | 0.47936 | -0.47936 | -0.17225 | -0.024586
9204 | 0.024495 | 0.47539 | -0.47539 | -0.17614 | -0.024495
9207 | 0.024693 | 0.47462 | -0.47462 | -0.17609 | -0.024693
9212 | 0.024495 | 0.4754 | -0.4754 | -0.17613 | -0.024495
11415 | 0.42132 | 0.02452 | -0.02452 | -0.017518 | -0.42132
11416 | 0.42132 | 0.02452 | -0.02452 | -0.017518 | -0.42132
11690 | -0.002202 | 0.003974 | -0.003974 | 0.001064 | 0.002202
11691 | -0.002202 | 0.003974 | -0.003974 | 0.001064 | 0.002202
11692 | -0.002202 | 0.003974 | -0.003974 | 0.001064 | 0.002202
11693 | -0.002202 | 0.003974 | -0.003974 | 0.001064 | 0.002202
11694 | -0.002202 | 0.003974 | -0.003974 | 0.001064 | 0.002202
11695 | -0.002202 | 0.003974 | -0.003974 | 0.001064 | 0.002202
11696 | -0.002202 | 0.003974 | -0.003974 | 0.001064 | 0.002202
11697 | -0.002202 | 0.003974 | -0.003974 | 0.001064 | 0.002202
11859 | -0.007176 | 0.000129 | -0.000129 | -0.005183 | 0.007176
11860 | -0.007132 | 0.000116 | -0.000116 | -0.005178 | 0.007132
11864 | -0.007167 | 0.000128 | -0.000128 | -0.005181 | 0.007167
11865 | -0.011934 | 0.001261 | -0.001261 | -0.005099 | 0.011934
11866 | -0.012106 | 0.001254 | -0.001254 | -0.005168 | 0.012106
11867 | -0.012278 | 0.001246 | -0.001246 | -0.005237 | 0.012278
11885 | 0.000876 | -0.00621 | 0.00621 | -0.005321 | -0.000876
11901 | 0.001801 | -0.008748 | 0.008748 | -0.003272 | -0.001801
12021 | -0.002732 | -0.000937 | 0.000937 | -0.002473 | 0.002732
12022 | -0.00328 | -0.000717 | 0.000717 | -0.00264 | 0.00328
12026 | -0.004859 | -0.000184 | 0.000184 | -0.003146 | 0.004859
12028 | -0.00649 | 6.9e-05 | -6.9e-05 | -0.00424 | 0.00649
12033 | -0.007182 | 0.000622 | -0.000622 | -0.004036 | 0.007182
12034 | -0.006583 | 0.000533 | -0.000533 | -0.003605 | 0.006583
12036 | -0.006583 | 0.000533 | -0.000533 | -0.003605 | 0.006583
12051 | -0.003054 | -0.001035 | 0.001035 | -0.002815 | 0.003054
12052 | -0.003282 | -0.00084 | 0.00084 | -0.002726 | 0.003282
12065 | -0.007011 | 4.5e-05 | -4.5e-05 | -0.005151 | 0.007011
12094 | -0.005402 | -0.001597 | 0.001597 | -0.005572 | 0.005402
12313 | 0.00282 | -0.00365 | 0.00365 | -0.00348 | -0.00282
12322 | 0.002969 | 0.001924 | -0.001924 | -0.001248 | -0.002969
12323 | 0.002969 | 0.001924 | -0.001924 | -0.001248 | -0.002969
12356 | -0.002675 | 0.002688 | -0.002688 | 9.7e-05 | 0.002675
12357 | -0.002675 | 0.002688 | -0.002688 | 9.7e-05 | 0.002675
12394 | -0.001468 | 0.001736 | -0.001736 | 9.8e-05 | 0.001468
12395 | -0.00148 | 0.001725 | -0.001725 | 8.5e-05 | 0.00148
12398 | 0.000384 | 0.002375 | -0.002375 | 0.001679 | -0.000384
12410 | -0.000487 | 0.005761 | -0.005761 | 0.003127 | 0.000487
12411 | -0.000487 | 0.005761 | -0.005761 | 0.003127 | 0.000487
12412 | -0.000487 | 0.005761 | -0.005761 | 0.003127 | 0.000487
12413 | -0.000487 | 0.005761 | -0.005761 | 0.003127 | 0.000487
12414 | -0.000487 | 0.005761 | -0.005761 | 0.003127 | 0.000487
12420 | -0.000487 | 0.005761 | -0.005761 | 0.003127 | 0.000487
12421 | -0.000487 | 0.005761 | -0.005761 | 0.003127 | 0.000487
12422 | -0.000487 | 0.005761 | -0.005761 | 0.003127 | 0.000487
12423 | -0.000487 | 0.005761 | -0.005761 | 0.003127 | 0.000487
12424 | -0.000487 | 0.005761 | -0.005761 | 0.003127 | 0.000487
12425 | 0.001825 | 0.000928 | -0.000928 | -0.000369 | -0.001825
12440 | -0.000455 | 0.003518 | -0.003518 | 0.001715 | 0.000455
12441 | -0.000454 | 0.003517 | -0.003517 | 0.001715 | 0.000454
12442 | -0.000455 | 0.003518 | -0.003518 | 0.001715 | 0.000455
12443 | -0.000455 | 0.003518 | -0.003518 | 0.001715 | 0.000455
12448 | -0.000455 | 0.003518 | -0.003518 | 0.001715 | 0.000455
12449 | -0.000455 | 0.003518 | -0.003518 | 0.001715 | 0.000455
12468 | -0.00287 | 0.003298 | -0.003298 | 9.2e-05 | 0.00287
12469 | -0.000826 | 0.005093 | -0.005093 | 0.002232 | 0.000826
12470 | -0.000826 | 0.005093 | -0.005093 | 0.002232 | 0.000826
12532 | -0.002606 | 0.003328 | -0.003328 | 0.000485 | 0.002606
12533 | -0.002606 | 0.003328 | -0.003328 | 0.000485 | 0.002606
12553 | -0.002607 | 0.003325 | -0.003325 | 0.000483 | 0.002607
12554 | -0.002607 | 0.003325 | -0.003325 | 0.000483 | 0.002607
12672 | -0.002573 | 0.002982 | -0.002982 | 0.000319 | 0.002573
13116 | 0.001805 | 0.012726 | -0.012726 | 0.00877 | -0.001805
13117 | 0.001805 | 0.012726 | -0.012726 | 0.00877 | -0.001805
13118 | 0.001805 | 0.012726 | -0.012726 | 0.00877 | -0.001805
13119 | 0.001805 | 0.012726 | -0.012726 | 0.00877 | -0.001805
13131 | 0.004483 | 0.021376 | -0.021376 | 0.017141 | -0.004483
13132 | 0.004483 | 0.021376 | -0.021376 | 0.017141 | -0.004483
13133 | 0.004483 | 0.021376 | -0.021376 | 0.017141 | -0.004483
13134 | 0.004388 | 0.021129 | -0.021129 | 0.016821 | -0.004388
13135 | 0.004388 | 0.021129 | -0.021129 | 0.016821 | -0.004388
13136 | 0.004388 | 0.021129 | -0.021129 | 0.016821 | -0.004388
13426 | 0.0197 | 0.54547 | -0.54547 | -0.097861 | -0.0197
13427 | 0.019314 | 0.53756 | -0.53756 | -0.096276 | -0.019314
13429 | 0.019659 | 0.55378 | -0.55378 | -0.13686 | -0.019659
13430 | 0.019507 | 0.53206 | -0.53206 | -0.12972 | -0.019507
13431 | 0.019507 | 0.53206 | -0.53206 | -0.12972 | -0.019507
13432 | 0.019507 | 0.53206 | -0.53206 | -0.12972 | -0.019507
13591 | 0.014142 | 0.19631 | -0.19631 | -0.062201 | -0.014142
13610 | 0.017606 | 0.50259 | -0.50259 | -0.089265 | -0.017606
13620 | 0.0197 | 0.54547 | -0.54547 | -0.097861 | -0.0197
13662 | 0.01657 | 0.49167 | -0.49167 | -0.085134 | -0.01657
13681 | 0.008072 | 0.06453 | -0.06453 | 0.030725 | -0.008072
6918 | 0.000179 | 0.008607 | -0.008607 | 0.004825 | -0.000179
6919 | 0.000179 | 0.008607 | -0.008607 | 0.004825 | -0.000179
6920 | 0.000179 | 0.008607 | -0.008607 | 0.004825 | -0.000179
6922 | -0.000742 | 0.005197 | -0.005197 | 0.002265 | 0.000742
6924 | 0.00283 | 0.012259 | -0.012259 | 0.006429 | -0.00283
6926 | 0.002016 | 0.008324 | -0.008324 | 0.003134 | -0.002016
6928 | 0.002543 | 0.008992 | -0.008992 | 0.003227 | -0.002543
6930 | 0.003756 | 0.015698 | -0.015698 | 0.006122 | -0.003756
6931 | 0 | 0 | 0 | 0 | 0
6932 | 0.003951 | 0.020327 | -0.020327 | 0.008891 | -0.003951
6934 | 0.004146 | 0.024958 | -0.024958 | 0.01166 | -0.004146
6935 | 0.004527 | 0.03303 | -0.03303 | 0.016437 | -0.004527
6936 | 0 | 0 | 0 | 0 | 0
6937 | 0.004527 | 0.03303 | -0.03303 | 0.016437 | -0.004527
6938 | 0.003 | 0.011606 | -0.011606 | 0.005965 | -0.003
6940 | 0.00458 | 0.029856 | -0.029856 | 0.014199 | -0.00458
6942 | 0.00349 | 0.025258 | -0.025258 | 0.013396 | -0.00349
6943 | -0.003212 | 0.002983 | -0.002983 | -0.000133 | 0.003212
6944 | -0.001184 | 0.004855 | -0.004855 | 0.001998 | 0.001184
6948 | -0.002476 | 0.003683 | -0.003683 | 0.000492 | 0.002476
6949 | -0.002476 | 0.003683 | -0.003683 | 0.000492 | 0.002476
7000 | 0.039338 | 0.43394 | -0.43394 | -0.16736 | -0.039338
7004 | 0.023269 | 0.46393 | -0.46393 | -0.18689 | -0.023269
7005 | 0.023269 | 0.46393 | -0.46393 | -0.18689 | -0.023269
7006 | 0.023269 | 0.46393 | -0.46393 | -0.18689 | -0.023269
7007 | 0.02257 | 0.46688 | -0.46688 | -0.19008 | -0.02257
7008 | 0.02257 | 0.46688 | -0.46688 | -0.19008 | -0.02257
7009 | 0.02257 | 0.46688 | -0.46688 | -0.19008 | -0.02257
7010 | 0.022492 | 0.43568 | -0.43568 | -0.21166 | -0.022492
7011 | 0.022492 | 0.43568 | -0.43568 | -0.21166 | -0.022492
7012 | 0.022495 | 0.43543 | -0.43543 | -0.21187 | -0.022495
7014 | 0.025877 | 0.42998 | -0.42998 | -0.21152 | -0.025877
7015 | 0.025877 | 0.42998 | -0.42998 | -0.21152 | -0.025877
7016 | 0.025877 | 0.42998 | -0.42998 | -0.21152 | -0.025877
7017 | 0.025877 | 0.42998 | -0.42998 | -0.21152 | -0.025877
7020 | 0.024565 | 0.47532 | -0.47532 | -0.17594 | -0.024565
7022 | 0.039918 | 0.43193 | -0.43193 | -0.15602 | -0.039918
7023 | 0.039918 | 0.43193 | -0.43193 | -0.15602 | -0.039918
7024 | 0.039918 | 0.43193 | -0.43193 | -0.15602 | -0.039918
7026 | 0.04391 | 0.4284 | -0.4284 | -0.15804 | -0.04391
7028 | 0.035893 | 0.44358 | -0.44358 | -0.16906 | -0.035893
7029 | 0.035893 | 0.44358 | -0.44358 | -0.16906 | -0.035893
7031 | 0.028082 | 0.46546 | -0.46546 | -0.17292 | -0.028082
7032 | 0.028082 | 0.46546 | -0.46546 | -0.17292 | -0.028082
7033 | 0.028082 | 0.46546 | -0.46546 | -0.17292 | -0.028082
7035 | 0.038472 | 0.43582 | -0.43582 | -0.16687 | -0.038472
7036 | 0.038472 | 0.43582 | -0.43582 | -0.16687 | -0.038472
7038 | 0.38339 | 0.031228 | -0.031228 | -0.021062 | -0.38339
7040 | 0.022598 | 0.48091 | -0.48091 | -0.1804 | -0.022598
7042 | 0.025797 | 0.43024 | -0.43024 | -0.21147 | -0.025797
7043 | 0.025877 | 0.42998 | -0.42998 | -0.21152 | -0.025877
7044 | 0.026551 | 0.41265 | -0.41265 | -0.22357 | -0.026551
7045 | 0.025792 | 0.43029 | -0.43029 | -0.21145 | -0.025792
7046 | 0.029669 | 0.41726 | -0.41726 | -0.21378 | -0.029669
7047 | 0.026551 | 0.41265 | -0.41265 | -0.22357 | -0.026551
7048 | 0.023229 | 0.46891 | -0.46891 | -0.1873 | -0.023229
7049 | 0.023229 | 0.46891 | -0.46891 | -0.1873 | -0.023229
7050 | 0.026209 | 0.42109 | -0.42109 | -0.21771 | -0.026209
7051 | 0.026209 | 0.42109 | -0.42109 | -0.21771 | -0.026209
7055 | 0.022495 | 0.43543 | -0.43543 | -0.21187 | -0.022495
7056 | 0.022492 | 0.43568 | -0.43568 | -0.21166 | -0.022492
7057 | 0.022449 | 0.43313 | -0.43313 | -0.21301 | -0.022449
7058 | 0.022225 | 0.42548 | -0.42548 | -0.21703 | -0.022225
7060 | 0.045178 | 0.4132 | -0.4132 | -0.13854 | -0.045178
7061 | 0.040175 | 0.44106 | -0.44106 | -0.12393 | -0.040175
7062 | 0.042995 | 0.42668 | -0.42668 | -0.12752 | -0.042995
7063 | 0.04603 | 0.41017 | -0.41017 | -0.13502 | -0.04603
7064 | 0.046701 | 0.40778 | -0.40778 | -0.13224 | -0.046701
7065 | 0.044031 | 0.41729 | -0.41729 | -0.1416 | -0.044031
7066 | 0.055346 | 0.37043 | -0.37043 | -0.12114 | -0.055346
7068 | 0.068537 | 0.31344 | -0.31344 | -0.1042 | -0.068537
7070 | 0.088533 | 0.22706 | -0.22706 | -0.07852 | -0.088533
7073 | 0.082085 | 0.25492 | -0.25492 | -0.0868 | -0.082085
7074 | 0.073394 | 0.29246 | -0.29246 | -0.097962 | -0.073394
7075 | 0.073394 | 0.29246 | -0.29246 | -0.097962 | -0.073394
7076 | 0.073394 | 0.29246 | -0.29246 | -0.097962 | -0.073394
7078 | 0.071556 | 0.3004 | -0.3004 | -0.10032 | -0.071556
7080 | 0.061634 | 0.34327 | -0.34327 | -0.11306 | -0.061634
7082 | 0.052988 | 0.38062 | -0.38062 | -0.12417 | -0.052988
7084 | 0.041361 | 0.42679 | -0.42679 | -0.15096 | -0.041361
7087 | 0.039918 | 0.43193 | -0.43193 | -0.15602 | -0.039918
7092 | 0.04391 | 0.4284 | -0.4284 | -0.15804 | -0.04391
7093 | 0.043887 | 0.42842 | -0.42842 | -0.15802 | -0.043887
7218 | 0.025177 | 0.43507 | -0.43507 | -0.20719 | -0.025177
7220 | 0.025167 | 0.43307 | -0.43307 | -0.20873 | -0.025167
7222 | 0.025619 | 0.43382 | -0.43382 | -0.20794 | -0.025619
7223 | 0.025151 | 0.42999 | -0.42999 | -0.21109 | -0.025151
7224 | 0.025105 | 0.43547 | -0.43547 | -0.20722 | -0.025105
7225 | 0.026673 | 0.42106 | -0.42106 | -0.21657 | -0.026673
7226 | 0.026519 | 0.42318 | -0.42318 | -0.21517 | -0.026519
7227 | 0.025876 | 0.43299 | -0.43299 | -0.20831 | -0.025876
7228 | 0.026519 | 0.42318 | -0.42318 | -0.21517 | -0.026519
7229 | 0.026609 | 0.42177 | -0.42177 | -0.21613 | -0.026609
7230 | 0.024774 | 0.4278 | -0.4278 | -0.21301 | -0.024774
7231 | 0.02444 | 0.42585 | -0.42585 | -0.21472 | -0.02444
7232 | 0.024194 | 0.42442 | -0.42442 | -0.21597 | -0.024194
7235 | 0.024146 | 0.41122 | -0.41122 | -0.22614 | -0.024146
7236 | 0.023775 | 0.41905 | -0.41905 | -0.22036 | -0.023775
7237 | 0.023816 | 0.41831 | -0.41831 | -0.2209 | -0.023816
7238 | 0.023934 | 0.41621 | -0.41621 | -0.22244 | -0.023934
7239 | 0.027003 | 0.36717 | -0.36717 | -0.257 | -0.027003
7240 | 0.024839 | 0.35574 | -0.35574 | -0.26864 | -0.024839
7241 | 0.024116 | 0.41299 | -0.41299 | -0.2248 | -0.024116
7242 | 0.02446 | 0.40686 | -0.40686 | -0.22929 | -0.02446
7244 | 0.02491 | 0.40043 | -0.40043 | -0.23396 | -0.02491
7245 | 0.025112 | 0.42192 | -0.42192 | -0.21745 | -0.025112
7246 | 0.023962 | 0.41377 | -0.41377 | -0.22429 | -0.023962
7247 | 0.02365 | 0.42126 | -0.42126 | -0.21874 | -0.02365
7248 | 0.023251 | 0.42134 | -0.42134 | -0.21893 | -0.023251
7250 | 0.023122 | 0.41987 | -0.41987 | -0.22013 | -0.023122
7252 | 0.022976 | 0.4182 | -0.4182 | -0.2215 | -0.022976
7254 | 0.022811 | 0.41632 | -0.41632 | -0.22305 | -0.022811
7257 | 0.022062 | 0.39043 | -0.39043 | -0.24167 | -0.022062
7258 | 0.022527 | 0.41307 | -0.41307 | -0.22571 | -0.022527
7263 | 0.02241 | 0.41854 | -0.41854 | -0.22176 | -0.02241
7269 | 0.020958 | 0.37074 | -0.37074 | -0.25257 | -0.020958
7270 | 0.020394 | 0.36069 | -0.36069 | -0.25813 | -0.020394
7271 | 0.021106 | 0.38443 | -0.38443 | -0.24302 | -0.021106
7272 | 0.019906 | 0.34875 | -0.34875 | -0.25094 | -0.019906
7273 | 0.021988 | 0.41379 | -0.41379 | -0.22432 | -0.021988
7274 | 0.022806 | 0.43288 | -0.43288 | -0.21035 | -0.022806
7275 | 0.022684 | 0.43075 | -0.43075 | -0.21214 | -0.022684
7276 | 0.022624 | 0.4297 | -0.4297 | -0.21302 | -0.022624
7278 | 0.02245 | 0.42667 | -0.42667 | -0.21557 | -0.02245
7280 | 0.02245 | 0.42667 | -0.42667 | -0.21557 | -0.02245
7282 | 0.022294 | 0.42395 | -0.42395 | -0.21785 | -0.022294
7286 | 0.022294 | 0.42395 | -0.42395 | -0.21785 | -0.022294
7287 | 0.020623 | 0.36871 | -0.36871 | -0.25274 | -0.020623
7288 | 0.024246 | 0.48573 | -0.48573 | -0.16768 | -0.024246
7289 | 0.021941 | 0.4146 | -0.4146 | -0.22276 | -0.021941
7290 | 0.022172 | 0.42153 | -0.42153 | -0.21787 | -0.022172
7291 | 0.021684 | 0.40587 | -0.40587 | -0.22776 | -0.021684
7292 | 0.021791 | 0.4095 | -0.4095 | -0.22568 | -0.021791
7294 | 0.021292 | 0.39327 | -0.39327 | -0.23237 | -0.021292
7296 | 0.022178 | 0.42089 | -0.42089 | -0.21946 | -0.022178
7297 | 0.022402 | 0.42846 | -0.42846 | -0.21296 | -0.022402
7299 | 0.022294 | 0.42395 | -0.42395 | -0.21785 | -0.022294
7302 | 0.022626 | 0.43505 | -0.43505 | -0.20791 | -0.022626
7303 | 0.022789 | 0.43847 | -0.43847 | -0.20599 | -0.022789
7305 | 0.022789 | 0.43847 | -0.43847 | -0.20599 | -0.022789
7306 | 0.022784 | 0.43995 | -0.43995 | -0.20484 | -0.022784
7307 | 0.022789 | 0.43847 | -0.43847 | -0.20599 | -0.022789
7308 | 0.023056 | 0.45337 | -0.45337 | -0.19479 | -0.023056
7309 | 0.022789 | 0.43847 | -0.43847 | -0.20599 | -0.022789
7310 | 0.023269 | 0.46393 | -0.46393 | -0.18689 | -0.023269
7312 | 0.022685 | 0.43695 | -0.43695 | -0.20696 | -0.022685
7314 | 0.023045 | 0.45283 | -0.45283 | -0.1952 | -0.023045
7315 | 0.023045 | 0.45283 | -0.45283 | -0.1952 | -0.023045
7318 | 0.023141 | 0.45759 | -0.45759 | -0.19163 | -0.023141
7322 | 0.02332 | 0.46685 | -0.46685 | -0.18502 | -0.02332
7323 | 0.024159 | 0.47819 | -0.47819 | -0.17398 | -0.024159
7324 | 0.02171 | 0.50666 | -0.50666 | -0.15293 | -0.02171
7325 | 0.024428 | 0.45597 | -0.45597 | -0.19276 | -0.024428
7326 | 0.023561 | 0.4686 | -0.4686 | -0.18266 | -0.023561
7327 | 0.023767 | 0.47191 | -0.47191 | -0.17966 | -0.023767
7328 | 0.023498 | 0.47709 | -0.47709 | -0.17845 | -0.023498
7329 | 0.023495 | 0.47695 | -0.47695 | -0.17854 | -0.023495
7330 | 0.024092 | 0.47711 | -0.47711 | -0.17496 | -0.024092
7331 | 0.023852 | 0.47327 | -0.47327 | -0.17844 | -0.023852
7333 | 0.024227 | 0.47927 | -0.47927 | -0.173 | -0.024227
7334 | 0.024422 | 0.48239 | -0.48239 | -0.17018 | -0.024422
7335 | 0.024352 | 0.48406 | -0.48406 | -0.16884 | -0.024352
7336 | 0.022627 | 0.50914 | -0.50914 | -0.15406 | -0.022627
7339 | 0.024565 | 0.47532 | -0.47532 | -0.17594 | -0.024565
7343 | 0.023669 | 0.49445 | -0.49445 | -0.15634 | -0.023669
7345 | 0.022128 | 0.48891 | -0.48891 | -0.13226 | -0.022128
7529 | 0.026512 | 0.47476 | -0.47476 | -0.16883 | -0.026512
7530 | 0.025922 | 0.47645 | -0.47645 | -0.16983 | -0.025922
7531 | 0.026298 | 0.47499 | -0.47499 | -0.16972 | -0.026298
7532 | 0.022764 | 0.51025 | -0.51025 | -0.14769 | -0.022764
7533 | 0.026681 | 0.47294 | -0.47294 | -0.17041 | -0.026681
7534 | 0.025547 | 0.4779 | -0.4779 | -0.16993 | -0.025547
7538 | 0.030005 | 0.46007 | -0.46007 | -0.17197 | -0.030005
7540 | 0.029761 | 0.45878 | -0.45878 | -0.17387 | -0.029761
7542 | 0.026301 | 0.4737 | -0.4737 | -0.17158 | -0.026301
7545 | 0.026409 | 0.43882 | -0.43882 | -0.20232 | -0.026409
7546 | 0.026409 | 0.43882 | -0.43882 | -0.20232 | -0.026409
7554 | 0.025206 | 0.44058 | -0.44058 | -0.20297 | -0.025206
7555 | 0.023476 | 0.46251 | -0.46251 | -0.18794 | -0.023476
7556 | 0.023664 | 0.46122 | -0.46122 | -0.18889 | -0.023664
7557 | 0.023045 | 0.45283 | -0.45283 | -0.1952 | -0.023045
7558 | 0.023045 | 0.45283 | -0.45283 | -0.1952 | -0.023045
7559 | 0.023045 | 0.45283 | -0.45283 | -0.1952 | -0.023045
7560 | 0.023906 | 0.45685 | -0.45685 | -0.19197 | -0.023906
7564 | 0.021919 | 0.41385 | -0.41385 | -0.22301 | -0.021919
7565 | 0.021828 | 0.41073 | -0.41073 | -0.22404 | -0.021828
7567 | 0.022154 | 0.42047 | -0.42047 | -0.21704 | -0.022154
7570 | 0.021513 | 0.40038 | -0.40038 | -0.22875 | -0.021513
7571 | 0.022351 | 0.42655 | -0.42655 | -0.21323 | -0.022351
7572 | 0.021741 | 0.40773 | -0.40773 | -0.22502 | -0.021741
7573 | 0.021927 | 0.41347 | -0.41347 | -0.22142 | -0.021927
7574 | 0.020962 | 0.38269 | -0.38269 | -0.23678 | -0.020962
7575 | 0.023512 | 0.46123 | -0.46123 | -0.18883 | -0.023512
7576 | 0.023755 | 0.45853 | -0.45853 | -0.19076 | -0.023755
7577 | 0.02203 | 0.41696 | -0.41696 | -0.22153 | -0.02203
7585 | 0.024429 | 0.41546 | -0.41546 | -0.22265 | -0.024429
7586 | 0.024428 | 0.41545 | -0.41545 | -0.22266 | -0.024428
7588 | 0.02477 | 0.41669 | -0.41669 | -0.22146 | -0.02477
7590 | 0.024983 | 0.41746 | -0.41746 | -0.22071 | -0.024983
7592 | 0.025498 | 0.41933 | -0.41933 | -0.2189 | -0.025498
7594 | 0.025635 | 0.41984 | -0.41984 | -0.2184 | -0.025635
7596 | 0.025978 | 0.42114 | -0.42114 | -0.21715 | -0.025978
7598 | 0.02658 | 0.42234 | -0.42234 | -0.21572 | -0.02658
7600 | 0.02622 | 0.42205 | -0.42205 | -0.21626 | -0.02622
7602 | 0.026714 | 0.42012 | -0.42012 | -0.21725 | -0.026714
7603 | 0.026958 | 0.41623 | -0.41623 | -0.21992 | -0.026958
7604 | 0.026484 | 0.42332 | -0.42332 | -0.21515 | -0.026484
7605 | 0.02622 | 0.42205 | -0.42205 | -0.21626 | -0.02622
7606 | 0.026763 | 0.41937 | -0.41937 | -0.21776 | -0.026763
7608 | 0.027015 | 0.41585 | -0.41585 | -0.22012 | -0.027015
7609 | 0.026772 | 0.41858 | -0.41858 | -0.21838 | -0.026772
7610 | 0.02728 | 0.41346 | -0.41346 | -0.22155 | -0.02728
7611 | 0.027487 | 0.41159 | -0.41159 | -0.22267 | -0.027487
7612 | 0.026846 | 0.41866 | -0.41866 | -0.21815 | -0.026846
7613 | 0.026988 | 0.41707 | -0.41707 | -0.21914 | -0.026988
7614 | 0.026702 | 0.41653 | -0.41653 | -0.21975 | -0.026702
7615 | 0.02785 | 0.40909 | -0.40909 | -0.22396 | -0.02785
7616 | 0.026398 | 0.41597 | -0.41597 | -0.22041 | -0.026398
7617 | 0.026363 | 0.4159 | -0.4159 | -0.22048 | -0.026363
7618 | 0.026156 | 0.41674 | -0.41674 | -0.22009 | -0.026156
7619 | 0.0268 | 0.41672 | -0.41672 | -0.21954 | -0.0268
7620 | 0.026156 | 0.41674 | -0.41674 | -0.22009 | -0.026156
7622 | 0.025775 | 0.41828 | -0.41828 | -0.21937 | -0.025775
7624 | 0.025647 | 0.41879 | -0.41879 | -0.21913 | -0.025647
7625 | 0.025647 | 0.41879 | -0.41879 | -0.21913 | -0.025647
7626 | 0.025507 | 0.41936 | -0.41936 | -0.21887 | -0.025507
7636 | 0.02224 | 0.36776 | -0.36776 | -0.26038 | -0.02224
7638 | 0.022237 | 0.3682 | -0.3682 | -0.26002 | -0.022237
7639 | 0.0222 | 0.3729 | -0.3729 | -0.25613 | -0.0222
7640 | 0.022147 | 0.37961 | -0.37961 | -0.2506 | -0.022147
7642 | 0.022131 | 0.38165 | -0.38165 | -0.24892 | -0.022131
7644 | 0.022123 | 0.38263 | -0.38263 | -0.24811 | -0.022123
7646 | 0.022116 | 0.38361 | -0.38361 | -0.2473 | -0.022116
7648 | 0.022131 | 0.38165 | -0.38165 | -0.24892 | -0.022131
7650 | 0.022123 | 0.38263 | -0.38263 | -0.24811 | -0.022123
7654 | 0.021666 | 0.38336 | -0.38336 | -0.24558 | -0.021666
7656 | 0.020958 | 0.37074 | -0.37074 | -0.25257 | -0.020958
7658 | 0.020958 | 0.37074 | -0.37074 | -0.25257 | -0.020958
7660 | 0.020958 | 0.37074 | -0.37074 | -0.25257 | -0.020958
7662 | 0.020958 | 0.37074 | -0.37074 | -0.25257 | -0.020958
7663 | 0.030674 | 0.40892 | -0.40892 | -0.2189 | -0.030674
7664 | 0.019261 | 0.32957 | -0.32957 | -0.25393 | -0.019261
7665 | 0.030674 | 0.40892 | -0.40892 | -0.2189 | -0.030674
7666 | 0.019261 | 0.32957 | -0.32957 | -0.25393 | -0.019261
7668 | 0.019261 | 0.32957 | -0.32957 | -0.25393 | -0.019261
7670 | 0.018597 | 0.30982 | -0.30982 | -0.25701 | -0.018597
7671 | 0.017772 | 0.28527 | -0.28527 | -0.26084 | -0.017772
7672 | 0.026735 | 0.45442 | -0.45442 | -0.18739 | -0.026735
7680 | 0.026433 | 0.42353 | -0.42353 | -0.21511 | -0.026433
8184 | 0.028268 | 0.3955 | -0.3955 | -0.23357 | -0.028268
8186 | 0.029141 | 0.39367 | -0.39367 | -0.2338 | -0.029141
8188 | 0.028252 | 0.39441 | -0.39441 | -0.23445 | -0.028252
8189 | 0.025621 | 0.4044 | -0.4044 | -0.23005 | -0.025621
8190 | 0.02548 | 0.40361 | -0.40361 | -0.23083 | -0.02548
8192 | 0.024911 | 0.40041 | -0.40041 | -0.23398 | -0.024911
8195 | 0.025615 | 0.42459 | -0.42459 | -0.21469 | -0.025615
8198 | 0.028007 | 0.37791 | -0.37791 | -0.24764 | -0.028007
8199 | 0.025151 | 0.42999 | -0.42999 | -0.2111 | -0.025151
8200 | 0.03486 | 0.38862 | -0.38862 | -0.22933 | -0.03486
8203 | 0.034029 | 0.39285 | -0.39285 | -0.22728 | -0.034029
8206 | 0.03768 | 0.3851 | -0.3851 | -0.2279 | -0.03768
8208 | 0.04413 | 0.37703 | -0.37703 | -0.22463 | -0.04413
8210 | 0.044538 | 0.37641 | -0.37641 | -0.22451 | -0.044538
8212 | 0.045586 | 0.37456 | -0.37456 | -0.2244 | -0.045586
8216 | 0.043223 | 0.37932 | -0.37932 | -0.22418 | -0.043223
8218 | 0.042465 | 0.38124 | -0.38124 | -0.22381 | -0.042465
8221 | 0.041853 | 0.38278 | -0.38278 | -0.22351 | -0.041853
8223 | 0.042465 | 0.38124 | -0.38124 | -0.22381 | -0.042465
8225 | 0.043369 | 0.38093 | -0.38093 | -0.2227 | -0.043369
8229 | 0.057739 | 0.36254 | -0.36254 | -0.21566 | -0.057739
8231 | 0.0756 | 0.34517 | -0.34517 | -0.20251 | -0.0756
8234 | 0.070812 | 0.34947 | -0.34947 | -0.20638 | -0.070812
8235 | 0.15943 | 0.25797 | -0.25797 | -0.14554 | -0.15943
8236 | 0.061285 | 0.35879 | -0.35879 | -0.21331 | -0.061285
8237 | 0.15943 | 0.25797 | -0.25797 | -0.14554 | -0.15943
8238 | 0.15943 | 0.25797 | -0.25797 | -0.14554 | -0.15943
8239 | 0.22022 | 0.19036 | -0.19036 | -0.10805 | -0.22022
8242 | 0.061589 | 0.3584 | -0.3584 | -0.21314 | -0.061589
8243 | 0.061815 | 0.35828 | -0.35828 | -0.21289 | -0.061815
8244 | 0.060647 | 0.35888 | -0.35888 | -0.21418 | -0.060647
8246 | 0.082122 | 0.33717 | -0.33717 | -0.19915 | -0.082122
8252 | 0.10203 | 0.31552 | -0.31552 | -0.18642 | -0.10203
8253 | 0.12553 | 0.28996 | -0.28996 | -0.1714 | -0.12553
8255 | 0.12553 | 0.28996 | -0.28996 | -0.1714 | -0.12553
8257 | 0.13754 | 0.27709 | -0.27709 | -0.16358 | -0.13754
8258 | 0.12553 | 0.28996 | -0.28996 | -0.1714 | -0.12553
8259 | 0.24184 | 0.16524 | -0.16524 | -0.095647 | -0.24184
8260 | 0.092364 | 0.3248 | -0.3248 | -0.19359 | -0.092364
8262 | 0.098623 | 0.31822 | -0.31822 | -0.1894 | -0.098623
8263 | 0.098623 | 0.31822 | -0.31822 | -0.1894 | -0.098623
8264 | 0.098623 | 0.31822 | -0.31822 | -0.1894 | -0.098623
8270 | 0.092364 | 0.3248 | -0.3248 | -0.19359 | -0.092364
8271 | 0.092364 | 0.3248 | -0.3248 | -0.19359 | -0.092364
8273 | 0.086391 | 0.33107 | -0.33107 | -0.19759 | -0.086391
8274 | 0.077468 | 0.34044 | -0.34044 | -0.20356 | -0.077468
8280 | 0.06004 | 0.35919 | -0.35919 | -0.21486 | -0.06004
8283 | 0.059212 | 0.35961 | -0.35961 | -0.21577 | -0.059212
8285 | 0.035771 | 0.37944 | -0.37944 | -0.23524 | -0.035771
8287 | 0.035771 | 0.37944 | -0.37944 | -0.23524 | -0.035771
8288 | 0.035771 | 0.37944 | -0.37944 | -0.23524 | -0.035771
8290 | 0.035771 | 0.37944 | -0.37944 | -0.23524 | -0.035771
8293 | 0.035771 | 0.37944 | -0.37944 | -0.23524 | -0.035771
8295 | 0.03636 | 0.3775 | -0.3775 | -0.23585 | -0.03636
8297 | 0.030994 | 0.37937 | -0.37937 | -0.24236 | -0.030994
8299 | 0.032861 | 0.37449 | -0.37449 | -0.24334 | -0.032861
8300 | 0.026944 | 0.36925 | -0.36925 | -0.25611 | -0.026944
8302 | 0.026927 | 0.36923 | -0.36923 | -0.25615 | -0.026927
8310 | 0.027003 | 0.36934 | -0.36934 | -0.25596 | -0.027003
8314 | 0.026983 | 0.36932 | -0.36932 | -0.25601 | -0.026983
8317 | 0.026925 | 0.36925 | -0.36925 | -0.25615 | -0.026925
8318 | 0.02691 | 0.36923 | -0.36923 | -0.25618 | -0.02691
8319 | 0.026949 | 0.36928 | -0.36928 | -0.25609 | -0.026949
8320 | 0.027007 | 0.36934 | -0.36934 | -0.25595 | -0.027007
8321 | 0.027008 | 0.36934 | -0.36934 | -0.25595 | -0.027008
8322 | 0.026993 | 0.36933 | -0.36933 | -0.25598 | -0.026993
8323 | 0.027006 | 0.36934 | -0.36934 | -0.25595 | -0.027006
8324 | 0.026939 | 0.36926 | -0.36926 | -0.25611 | -0.026939
8325 | 0.027011 | 0.36935 | -0.36935 | -0.25594 | -0.027011
8326 | 0.026932 | 0.36926 | -0.36926 | -0.25613 | -0.026932
8327 | 0.027026 | 0.36937 | -0.36937 | -0.2559 | -0.027026
8328 | 0.026939 | 0.36926 | -0.36926 | -0.25611 | -0.026939
8329 | 0.026954 | 0.36928 | -0.36928 | -0.25608 | -0.026954
8331 | 0.027003 | 0.36934 | -0.36934 | -0.25596 | -0.027003
8332 | 0.027003 | 0.36934 | -0.36934 | -0.25596 | -0.027003
8333 | 0.02698 | 0.36931 | -0.36931 | -0.25601 | -0.02698
8335 | 0.026979 | 0.36931 | -0.36931 | -0.25602 | -0.026979
8336 | 0.026932 | 0.36926 | -0.36926 | -0.25613 | -0.026932
8337 | 0.026977 | 0.36931 | -0.36931 | -0.25602 | -0.026977
8338 | 0.026979 | 0.36931 | -0.36931 | -0.25602 | -0.026979
8339 | 0.026979 | 0.36931 | -0.36931 | -0.25602 | -0.026979
8341 | 0.027064 | 0.36945 | -0.36945 | -0.25579 | -0.027064
8347 | 0.027189 | 0.36954 | -0.36954 | -0.25553 | -0.027189
8486 | 0.026528 | 0.36757 | -0.36757 | -0.25799 | -0.026528
8487 | 0.026539 | 0.36767 | -0.36767 | -0.2579 | -0.026539
8490 | 0.026539 | 0.36767 | -0.36767 | -0.2579 | -0.026539
8492 | 0.026539 | 0.36767 | -0.36767 | -0.2579 | -0.026539
8493 | 0.026541 | 0.36768 | -0.36768 | -0.25789 | -0.026541
8494 | 0.026539 | 0.36767 | -0.36767 | -0.2579 | -0.026539
8495 | 0.026539 | 0.36767 | -0.36767 | -0.2579 | -0.026539
8496 | 0.026521 | 0.36752 | -0.36752 | -0.25804 | -0.026521
8498 | 0.027418 | 0.3702 | -0.3702 | -0.25466 | -0.027418
8499 | 0.026602 | 0.36805 | -0.36805 | -0.2575 | -0.026602
8500 | 0.027482 | 0.37059 | -0.37059 | -0.25426 | -0.027482
8502 | 0.026601 | 0.36806 | -0.36806 | -0.2575 | -0.026601
8503 | 0.027095 | 0.36965 | -0.36965 | -0.25557 | -0.027095
8505 | 0.02931 | 0.3752 | -0.3752 | -0.24804 | -0.02931
8506 | 0.026578 | 0.3678 | -0.3678 | -0.25773 | -0.026578
8507 | 0.026578 | 0.3678 | -0.3678 | -0.25773 | -0.026578
8508 | 0.028242 | 0.37237 | -0.37237 | -0.25179 | -0.028242
8510 | 0.028488 | 0.37294 | -0.37294 | -0.25099 | -0.028488
8511 | 0.026581 | 0.36799 | -0.36799 | -0.25759 | -0.026581
8512 | 0.027418 | 0.3702 | -0.3702 | -0.25466 | -0.027418
8514 | 0.027418 | 0.3702 | -0.3702 | -0.25466 | -0.027418
8515 | 0.026594 | 0.36815 | -0.36815 | -0.25746 | -0.026594
8516 | 0.026747 | 0.36889 | -0.36889 | -0.25667 | -0.026747
8517 | 0.026747 | 0.36889 | -0.36889 | -0.25667 | -0.026747
8518 | 0.026824 | 0.36898 | -0.36898 | -0.25648 | -0.026824
8519 | 0.026794 | 0.36896 | -0.36896 | -0.25655 | -0.026794
8520 | 0.022214 | 0.38557 | -0.38557 | -0.24741 | -0.022214
8523 | 0.021999 | 0.36664 | -0.36664 | -0.26233 | -0.021999
8524 | 0.021999 | 0.36664 | -0.36664 | -0.26233 | -0.021999
8526 | 0.022002 | 0.3669 | -0.3669 | -0.26213 | -0.022002
8527 | 0.022002 | 0.3669 | -0.3669 | -0.26213 | -0.022002
8528 | 0.021996 | 0.36636 | -0.36636 | -0.26255 | -0.021996
8529 | 0.021996 | 0.36636 | -0.36636 | -0.26255 | -0.021996
8530 | 0.022045 | 0.37069 | -0.37069 | -0.25914 | -0.022045
8531 | 0.022045 | 0.37069 | -0.37069 | -0.25914 | -0.022045
8532 | 0.022045 | 0.37069 | -0.37069 | -0.25914 | -0.022045
8533 | 0.022045 | 0.37069 | -0.37069 | -0.25914 | -0.022045
8534 | 0.022045 | 0.37069 | -0.37069 | -0.25914 | -0.022045
8535 | 0.022045 | 0.37069 | -0.37069 | -0.25914 | -0.022045
8536 | 0.024582 | 0.35521 | -0.35521 | -0.26955 | -0.024582
8537 | 0.022045 | 0.37069 | -0.37069 | -0.25914 | -0.022045
8538 | 0.021906 | 0.35842 | -0.35842 | -0.26881 | -0.021906
8539 | 0.021915 | 0.35922 | -0.35922 | -0.26819 | -0.021915
8541 | 0.021915 | 0.35922 | -0.35922 | -0.26819 | -0.021915
8542 | 0.021968 | 0.36383 | -0.36383 | -0.26455 | -0.021968
8543 | 0.021968 | 0.36384 | -0.36384 | -0.26455 | -0.021968
8545 | 0.021625 | 0.32239 | -0.32239 | -0.29809 | -0.021625
8546 | 0.021625 | 0.32239 | -0.32239 | -0.29809 | -0.021625
8547 | 0.021625 | 0.32239 | -0.32239 | -0.29809 | -0.021625
8549 | 0.021625 | 0.32239 | -0.32239 | -0.29809 | -0.021625
8550 | 0.021632 | 0.32265 | -0.32265 | -0.29795 | -0.021632
8552 | 0.021659 | 0.32874 | -0.32874 | -0.29294 | -0.021659
8555 | 0.023296 | 0.3414 | -0.3414 | -0.28175 | -0.023296
8556 | 0.021659 | 0.32944 | -0.32944 | -0.29233 | -0.021659
8557 | 0.021659 | 0.32944 | -0.32944 | -0.29233 | -0.021659
8558 | 0.021037 | 0.31362 | -0.31362 | -0.30625 | -0.021037
8559 | 0.021037 | 0.31362 | -0.31362 | -0.30625 | -0.021037
8560 | 0.026498 | 0.36733 | -0.36733 | -0.25822 | -0.026498
8561 | 0.026498 | 0.36733 | -0.36733 | -0.25822 | -0.026498
8562 | 0.026498 | 0.36733 | -0.36733 | -0.25822 | -0.026498
8563 | 0.021037 | 0.31362 | -0.31362 | -0.30625 | -0.021037
8564 | 0.02521 | 0.3645 | -0.3645 | -0.26159 | -0.02521
8565 | 0.02521 | 0.3645 | -0.3645 | -0.26159 | -0.02521
8572 | 0.02524 | 0.36384 | -0.36384 | -0.26208 | -0.02524
8573 | 0.027588 | 0.39778 | -0.39778 | -0.23267 | -0.027588
8574 | 0.027037 | 0.39964 | -0.39964 | -0.23194 | -0.027037
8575 | 0.026527 | 0.40135 | -0.40135 | -0.23126 | -0.026527
8577 | 0.025523 | 0.40971 | -0.40971 | -0.22612 | -0.025523
8578 | 0.025523 | 0.40971 | -0.40971 | -0.22612 | -0.025523
8579 | 0.025581 | 0.42499 | -0.42499 | -0.21443 | -0.025581
8580 | 0.026479 | 0.41466 | -0.41466 | -0.22128 | -0.026479
8581 | 0.027481 | 0.40393 | -0.40393 | -0.22816 | -0.027481
8582 | 0.026363 | 0.4159 | -0.4159 | -0.22048 | -0.026363
8583 | 0.027481 | 0.40393 | -0.40393 | -0.22816 | -0.027481
8584 | 0.027827 | 0.37707 | -0.37707 | -0.24852 | -0.027827
8585 | 0.027896 | 0.37712 | -0.37712 | -0.24843 | -0.027896
8586 | 0.027463 | 0.37538 | -0.37538 | -0.25029 | -0.027463
8587 | 0.026588 | 0.37131 | -0.37131 | -0.25456 | -0.026588
8589 | 0.026025 | 0.36869 | -0.36869 | -0.2573 | -0.026025
8591 | 0.025637 | 0.3657 | -0.3657 | -0.26025 | -0.025637
8592 | 0.028089 | 0.38345 | -0.38345 | -0.24321 | -0.028089
8593 | 0.028139 | 0.38681 | -0.38681 | -0.24052 | -0.028139
8598 | 0.03298 | 0.38588 | -0.38588 | -0.23425 | -0.03298
8803 | 0.025965 | 0.3658 | -0.3658 | -0.25992 | -0.025965
8804 | 0.026007 | 0.36581 | -0.36581 | -0.25988 | -0.026007
8805 | 0.026088 | 0.36583 | -0.36583 | -0.2598 | -0.026088
8808 | 0.026232 | 0.3654 | -0.3654 | -0.26008 | -0.026232
8810 | 0.026761 | 0.36897 | -0.36897 | -0.25652 | -0.026761
8812 | 0.026468 | 0.36716 | -0.36716 | -0.25835 | -0.026468
8814 | 0.026352 | 0.36639 | -0.36639 | -0.25911 | -0.026352
8815 | 0.026352 | 0.36639 | -0.36639 | -0.25911 | -0.026352
8817 | 0.026233 | 0.36539 | -0.36539 | -0.26009 | -0.026233
8818 | 0.026233 | 0.36539 | -0.36539 | -0.26009 | -0.026233
8819 | 0.026233 | 0.36539 | -0.36539 | -0.26009 | -0.026233
8820 | 0.026233 | 0.36539 | -0.36539 | -0.26009 | -0.026233
8821 | 0.027482 | 0.36986 | -0.36986 | -0.25485 | -0.027482
8822 | 0.027492 | 0.36986 | -0.36986 | -0.25483 | -0.027492
8824 | 0.027543 | 0.36991 | -0.36991 | -0.25472 | -0.027543
8825 | 0.035766 | 0.37946 | -0.37946 | -0.23523 | -0.035766
8832 | 0.026233 | 0.36539 | -0.36539 | -0.26009 | -0.026233
8839 | 0.026216 | 0.36538 | -0.36538 | -0.2601 | -0.026216
8841 | 0.026216 | 0.36538 | -0.36538 | -0.2601 | -0.026216
8847 | 0.026228 | 0.36545 | -0.36545 | -0.26003 | -0.026228
8856 | 0.026228 | 0.36545 | -0.36545 | -0.26003 | -0.026228
8858 | 0.026576 | 0.36795 | -0.36795 | -0.25763 | -0.026576
8859 | 0.026576 | 0.36779 | -0.36779 | -0.25774 | -0.026576
8860 | 0.026746 | 0.36874 | -0.36874 | -0.25674 | -0.026746
8862 | 0.026748 | 0.36877 | -0.36877 | -0.25671 | -0.026748
8864 | 0.026865 | 0.3693 | -0.3693 | -0.25612 | -0.026865
8865 | 0.026748 | 0.36877 | -0.36877 | -0.25671 | -0.026748
8866 | 0.026865 | 0.3693 | -0.3693 | -0.25612 | -0.026865
8867 | 0.026751 | 0.3688 | -0.3688 | -0.25667 | -0.026751
8868 | 0.029471 | 0.38048 | -0.38048 | -0.24357 | -0.029471
8869 | 0.029471 | 0.38048 | -0.38048 | -0.24357 | -0.029471
8870 | 0.026532 | 0.36754 | -0.36754 | -0.258 | -0.026532
8871 | 0.026532 | 0.36754 | -0.36754 | -0.258 | -0.026532
8878 | 0.027735 | 0.37118 | -0.37118 | -0.25344 | -0.027735
8882 | 0.026531 | 0.3676 | -0.3676 | -0.25797 | -0.026531
8883 | 0.026536 | 0.36764 | -0.36764 | -0.25793 | -0.026536
8884 | 0.026746 | 0.36873 | -0.36873 | -0.25675 | -0.026746
8885 | 0.026746 | 0.36873 | -0.36873 | -0.25675 | -0.026746
8886 | 0.026746 | 0.36873 | -0.36873 | -0.25675 | -0.026746
8887 | 0.026831 | 0.36906 | -0.36906 | -0.25642 | -0.026831
8888 | 0.027049 | 0.36951 | -0.36951 | -0.25571 | -0.027049
8889 | 0.027408 | 0.37041 | -0.37041 | -0.25451 | -0.027408
8890 | 0.027989 | 0.37187 | -0.37187 | -0.25254 | -0.027989
8891 | 0.02931 | 0.3752 | -0.3752 | -0.24804 | -0.02931
8894 | 0.027985 | 0.37177 | -0.37177 | -0.25262 | -0.027985
8896 | 0.027888 | 0.37137 | -0.37137 | -0.25309 | -0.027888
8899 | 0.026874 | 0.36913 | -0.36913 | -0.2563 | -0.026874
8901 | 0.027358 | 0.36979 | -0.36979 | -0.25509 | -0.027358
8902 | 0.027291 | 0.36972 | -0.36972 | -0.25524 | -0.027291
8903 | 0.027037 | 0.36939 | -0.36939 | -0.25587 | -0.027037
8904 | 0.027896 | 0.37712 | -0.37712 | -0.24843 | -0.027896
8905 | 0.027528 | 0.37 | -0.37 | -0.25468 | -0.027528
8906 | 0.027252 | 0.36964 | -0.36964 | -0.25536 | -0.027252
8907 | 0.025588 | 0.36656 | -0.36656 | -0.25957 | -0.025588
8908 | 0.027274 | 0.3697 | -0.3697 | -0.25528 | -0.027274
8909 | 0.038676 | 0.37683 | -0.37683 | -0.23294 | -0.038676
8911 | 0.025144 | 0.3632 | -0.3632 | -0.2627 | -0.025144
8912 | 0.026034 | 0.36724 | -0.36724 | -0.25864 | -0.026034
8914 | 0.026974 | 0.3693 | -0.3693 | -0.25603 | -0.026974
8917 | 0.026979 | 0.36931 | -0.36931 | -0.25602 | -0.026979
8918 | 0.03646 | 0.37883 | -0.37883 | -0.23469 | -0.03646
8923 | 0.029362 | 0.37148 | -0.37148 | -0.25083 | -0.029362
8924 | 0.022045 | 0.37069 | -0.37069 | -0.25914 | -0.022045
8925 | 0.026233 | 0.36539 | -0.36539 | -0.26009 | -0.026233
8926 | 0.026233 | 0.36539 | -0.36539 | -0.26009 | -0.026233
8927 | 0.026233 | 0.36539 | -0.36539 | -0.26009 | -0.026233
8928 | 0.026233 | 0.36539 | -0.36539 | -0.26009 | -0.026233
8930 | 0.026233 | 0.36539 | -0.36539 | -0.26009 | -0.026233
8931 | 0.026233 | 0.36539 | -0.36539 | -0.26009 | -0.026233
8932 | 0.026233 | 0.36539 | -0.36539 | -0.26009 | -0.026233
8933 | 0.027684 | 0.37004 | -0.37004 | -0.25442 | -0.027684
8934 | 0.027684 | 0.37004 | -0.37004 | -0.25442 | -0.027684
8935 | 0.027684 | 0.37004 | -0.37004 | -0.25442 | -0.027684
8936 | 0.027243 | 0.36967 | -0.36967 | -0.25535 | -0.027243
8937 | 0.027243 | 0.36967 | -0.36967 | -0.25535 | -0.027243
8938 | 0.027243 | 0.36967 | -0.36967 | -0.25535 | -0.027243
8949 | 0.027294 | 0.36966 | -0.36966 | -0.25528 | -0.027294
8950 | 0.026978 | 0.36931 | -0.36931 | -0.25602 | -0.026978
8951 | 0.027376 | 0.36975 | -0.36975 | -0.25509 | -0.027376
8956 | 0.025789 | 0.36109 | -0.36109 | -0.26421 | -0.025789
8957 | 0.031109 | 0.37298 | -0.37298 | -0.24709 | -0.031109
8958 | 0.031023 | 0.37945 | -0.37945 | -0.24226 | -0.031023
8959 | 0.026574 | 0.36778 | -0.36778 | -0.25775 | -0.026574
9213 | 0.024495 | 0.4754 | -0.4754 | -0.17613 | -0.024495
9214 | 0.024495 | 0.4754 | -0.4754 | -0.17613 | -0.024495
9215 | 0.024495 | 0.47539 | -0.47539 | -0.17614 | -0.024495
9216 | 0.024316 | 0.47324 | -0.47324 | -0.17874 | -0.024316
9217 | 0.024356 | 0.48399 | -0.48399 | -0.16888 | -0.024356
9220 | 0.024615 | 0.47811 | -0.47811 | -0.17327 | -0.024615
9223 | 0.025176 | 0.47933 | -0.47933 | -0.17003 | -0.025176
9225 | 0.024488 | 0.47855 | -0.47855 | -0.17335 | -0.024488
9227 | 0.024501 | 0.47781 | -0.47781 | -0.17395 | -0.024501
9228 | 0.024561 | 0.47605 | -0.47605 | -0.1753 | -0.024561
9235 | 0.028685 | 0.46306 | -0.46306 | -0.17326 | -0.028685
9237 | 0.024101 | 0.47145 | -0.47145 | -0.18131 | -0.024101
9238 | 0.024505 | 0.48045 | -0.48045 | -0.17159 | -0.024505
9244 | 0.024498 | 0.47652 | -0.47652 | -0.17513 | -0.024498
9245 | 0.025003 | 0.4795 | -0.4795 | -0.17054 | -0.025003
9247 | 0.024816 | 0.46768 | -0.46768 | -0.18178 | -0.024816
9251 | 0.024317 | 0.47319 | -0.47319 | -0.17878 | -0.024317
9253 | 0.024816 | 0.46786 | -0.46786 | -0.18162 | -0.024816
9257 | 0.024496 | 0.47537 | -0.47537 | -0.17615 | -0.024496
9259 | 0.024563 | 0.46868 | -0.46868 | -0.18174 | -0.024563
9260 | 0.024645 | 0.47674 | -0.47674 | -0.17437 | -0.024645
9263 | 0.024867 | 0.46773 | -0.46773 | -0.18162 | -0.024867
9267 | 0.024815 | 0.46603 | -0.46603 | -0.1832 | -0.024815
9269 | 0.0245 | 0.47723 | -0.47723 | -0.17448 | -0.0245
9271 | 0.024285 | 0.47958 | -0.47958 | -0.1732 | -0.024285
9275 | 0.024566 | 0.47833 | -0.47833 | -0.17325 | -0.024566
9279 | 0.024543 | 0.48041 | -0.48041 | -0.17149 | -0.024543
9280 | 0.024543 | 0.48038 | -0.48038 | -0.17151 | -0.024543
9282 | 0.027597 | 0.46078 | -0.46078 | -0.1788 | -0.027597
9283 | 0.024577 | 0.47887 | -0.47887 | -0.17272 | -0.024577
9284 | 0.02431 | 0.47588 | -0.47588 | -0.1764 | -0.02431
9285 | 0.024816 | 0.46799 | -0.46799 | -0.18151 | -0.024816
9286 | 0.024558 | 0.47652 | -0.47652 | -0.17489 | -0.024558
9288 | 0.024246 | 0.48573 | -0.48573 | -0.16768 | -0.024246
9291 | 0.024388 | 0.47829 | -0.47829 | -0.17396 | -0.024388
9295 | 0.024756 | 0.47974 | -0.47974 | -0.17127 | -0.024756
9342 | 0.024381 | 0.47737 | -0.47737 | -0.17481 | -0.024381
9400 | 0.3812 | 0.027605 | -0.027605 | -0.0191 | -0.3812
9402 | 0.38075 | 0.027804 | -0.027804 | -0.019232 | -0.38075
9404 | 0.37927 | 0.02662 | -0.02662 | -0.01861 | -0.37927
9406 | 0.38035 | 0.027481 | -0.027481 | -0.019062 | -0.38035
9408 | 0.38075 | 0.027804 | -0.027804 | -0.019232 | -0.38075
9410 | 0.38075 | 0.027804 | -0.027804 | -0.019232 | -0.38075
9412 | 0.38086 | 0.027757 | -0.027757 | -0.0192 | -0.38086
9414 | 0.38086 | 0.027757 | -0.027757 | -0.0192 | -0.38086
9416 | 0.38086 | 0.027757 | -0.027757 | -0.0192 | -0.38086
9451 | 0.37765 | 0.024669 | -0.024669 | -0.017567 | -0.37765
9453 | 0.37765 | 0.024669 | -0.024669 | -0.017567 | -0.37765
9471 | 0.37826 | 0.025617 | -0.025617 | -0.018081 | -0.37826
9491 | 0.38494 | 0.030066 | -0.030066 | -0.02044 | -0.38494
11001 | 0.38808 | 0.028544 | -0.028544 | -0.019627 | -0.38808
11002 | 0.38808 | 0.028544 | -0.028544 | -0.019627 | -0.38808
11009 | 0.38808 | 0.028544 | -0.028544 | -0.019627 | -0.38808
11011 | 0.38808 | 0.028544 | -0.028544 | -0.019627 | -0.38808
11012 | 0.38808 | 0.028544 | -0.028544 | -0.019627 | -0.38808
11013 | 0.38808 | 0.028544 | -0.028544 | -0.019627 | -0.38808
11014 | 0.38808 | 0.028544 | -0.028544 | -0.019627 | -0.38808
11016 | 0.38808 | 0.028544 | -0.028544 | -0.019627 | -0.38808
11017 | 0.38808 | 0.028544 | -0.028544 | -0.019627 | -0.38808
11020 | 0.38804 | 0.028571 | -0.028571 | -0.019641 | -0.38804
11021 | 0.38804 | 0.028571 | -0.028571 | -0.019641 | -0.38804
11022 | 0.38804 | 0.028571 | -0.028571 | -0.019641 | -0.38804
11023 | 0.38804 | 0.028571 | -0.028571 | -0.019641 | -0.38804
11024 | 0.38804 | 0.028571 | -0.028571 | -0.019641 | -0.38804
11025 | 0.38804 | 0.028571 | -0.028571 | -0.019641 | -0.38804
11056 | 0.33138 | 0.02335 | -0.02335 | -0.016956 | -0.33138
11057 | 0.33138 | 0.02335 | -0.02335 | -0.016956 | -0.33138
11058 | 0.33138 | 0.02335 | -0.02335 | -0.016956 | -0.33138
11059 | 0.33138 | 0.02335 | -0.02335 | -0.016956 | -0.33138
11060 | 0.392 | 0.026086 | -0.026086 | -0.018316 | -0.392
11061 | 0.392 | 0.026086 | -0.026086 | -0.018316 | -0.392
11064 | 0.392 | 0.026086 | -0.026086 | -0.018316 | -0.392
11065 | 0.392 | 0.026086 | -0.026086 | -0.018316 | -0.392
11146 | 0.38314 | 0.030751 | -0.030751 | -0.020807 | -0.38314
11147 | 0.38314 | 0.030751 | -0.030751 | -0.020807 | -0.38314
11309 | 0.37919 | 0.02655 | -0.02655 | -0.018572 | -0.37919
11310 | 0.37919 | 0.02655 | -0.02655 | -0.018572 | -0.37919
11311 | 0.37919 | 0.02655 | -0.02655 | -0.018572 | -0.37919
11312 | 0.37919 | 0.02655 | -0.02655 | -0.018572 | -0.37919
11313 | 0.37919 | 0.02655 | -0.02655 | -0.018572 | -0.37919
11320 | 0.37937 | 0.026698 | -0.026698 | -0.01865 | -0.37937
11321 | 0.37937 | 0.026698 | -0.026698 | -0.01865 | -0.37937
11414 | 0.42132 | 0.02452 | -0.02452 | -0.017518 | -0.42132
13688 | 0.021874 | 0.5065 | -0.5065 | -0.13589 | -0.021874
13691 | 0.008519 | 0.071627 | -0.071627 | 0.051667 | -0.008519
13692 | 0.008519 | 0.071627 | -0.071627 | 0.051667 | -0.008519
32000 | 0.010851 | 0.12637 | -0.12637 | 0.071318 | -0.010851
32001 | 0.010862 | 0.12713 | -0.12713 | 0.070633 | -0.010862
32002 | 0.010885 | 0.12864 | -0.12864 | 0.069264 | -0.010885
32003 | 0.010868 | 0.12677 | -0.12677 | 0.071519 | -0.010868
32004 | 0.010862 | 0.12663 | -0.12663 | 0.07145 | -0.010862
32005 | 0.010899 | 0.1297 | -0.1297 | 0.06816 | -0.010899
32006 | 0.010914 | 0.13092 | -0.13092 | 0.066903 | -0.010914
32798 | 0.010913 | 0.13078 | -0.13078 | 0.067048 | -0.010913
32799 | 0.010913 | 0.13078 | -0.13078 | 0.067048 | -0.010913
32858 | 0.010878 | 0.12957 | -0.12957 | 0.067389 | -0.010878
32859 | 0.010326 | 0.11388 | -0.11388 | 0.067332 | -0.010326
32862 | 0.010935 | 0.13255 | -0.13255 | 0.065208 | -0.010935
32864 | 0.010898 | 0.13068 | -0.13068 | 0.066521 | -0.010898
32865 | 0.010898 | 0.13068 | -0.13068 | 0.066521 | -0.010898
32866 | 0.010898 | 0.13068 | -0.13068 | 0.066521 | -0.010898
32867 | 0.010898 | 0.13068 | -0.13068 | 0.066521 | -0.010898
32868 | 0.010898 | 0.13068 | -0.13068 | 0.066521 | -0.010898
32869 | 0.010886 | 0.13104 | -0.13104 | 0.06538 | -0.010886
32870 | 0.010849 | 0.1292 | -0.1292 | 0.066627 | -0.010849
32871 | 0.010926 | 0.13355 | -0.13355 | 0.063155 | -0.010926
32872 | 0.01087 | 0.12913 | -0.12913 | 0.06774 | -0.01087
32873 | 0.010883 | 0.12944 | -0.12944 | 0.067841 | -0.010883
32874 | 0.010868 | 0.12821 | -0.12821 | 0.069162 | -0.010868
32875 | 0.010963 | 0.13591 | -0.13591 | 0.061058 | -0.010963
32876 | 0.010893 | 0.13082 | -0.13082 | 0.066064 | -0.010893
32877 | 0.010877 | 0.12955 | -0.12955 | 0.06741 | -0.010877
32878 | 0.010869 | 0.12677 | -0.12677 | 0.07152 | -0.010869
32879 | 0.010775 | 0.12346 | -0.12346 | 0.072456 | -0.010775
32880 | 0.010885 | 0.12857 | -0.12857 | 0.069352 | -0.010885
32881 | 0.010591 | 0.12393 | -0.12393 | 0.063287 | -0.010591
32882 | 0.010732 | 0.12372 | -0.12372 | 0.070089 | -0.010732
32883 | 0.010963 | 0.13591 | -0.13591 | 0.061058 | -0.010963
32884 | 0.010963 | 0.13591 | -0.13591 | 0.061058 | -0.010963
32885 | 0.010869 | 0.12677 | -0.12677 | 0.07152 | -0.010869
32886 | 0.010898 | 0.13068 | -0.13068 | 0.066521 | -0.010898
32887 | 0.010898 | 0.13068 | -0.13068 | 0.066521 | -0.010898
32888 | 0.010898 | 0.13068 | -0.13068 | 0.066521 | -0.010898
32889 | 0.010869 | 0.12677 | -0.12677 | 0.07152 | -0.010869
32890 | 0.010898 | 0.13068 | -0.13068 | 0.066521 | -0.010898
32891 | 0.010898 | 0.13068 | -0.13068 | 0.066521 | -0.010898
32892 | 0.010963 | 0.13591 | -0.13591 | 0.061058 | -0.010963
32893 | 0.010886 | 0.12865 | -0.12865 | 0.069251 | -0.010886
32894 | 0.003154 | 0.004101 | -0.004101 | -0.006286 | -0.003154
32896 | 0.010853 | 0.1261 | -0.1261 | 0.0719 | -0.010853
32897 | 0.011058 | 0.14165 | -0.14165 | 0.05615 | -0.011058
36998 | 0.36782 | 0.025031 | -0.025031 | -0.017797 | -0.36782
36999 | 0.36782 | 0.025031 | -0.025031 | -0.017797 | -0.36782
37010 | -0.00351 | 0.00148 | -0.00148 | -0.001182 | 0.00351
37011 | -0.00351 | 0.00148 | -0.00148 | -0.001182 | 0.00351
37030 | -0.00421 | 0.001529 | -0.001529 | -0.00157 | 0.00421
37050 | -0.004424 | 0.001567 | -0.001567 | -0.001713 | 0.004424
37060 | -0.004218 | 0.001548 | -0.001548 | -0.001593 | 0.004218
37080 | -0.003634 | 0.001494 | -0.001494 | -0.001256 | 0.003634
37100 | -0.00343 | 0.001476 | -0.001476 | -0.00114 | 0.00343
37120 | -0.005453 | 0.002443 | -0.002443 | -0.00178 | 0.005453
37140 | -0.002396 | 0.003792 | -0.003792 | 0.000613 | 0.002396
37160 | -0.002396 | 0.003792 | -0.003792 | 0.000613 | 0.002396
37180 | -0.002396 | 0.003792 | -0.003792 | 0.000613 | 0.002396
37190 | -0.002396 | 0.003792 | -0.003792 | 0.000613 | 0.002396
37200 | -0.002396 | 0.003792 | -0.003792 | 0.000613 | 0.002396
37220 | -0.001119 | 0.004813 | -0.004813 | 0.002079 | 0.001119
37240 | -0.001119 | 0.004813 | -0.004813 | 0.002079 | 0.001119
37250 | -0.001119 | 0.004813 | -0.004813 | 0.002079 | 0.001119
37260 | -0.001119 | 0.004813 | -0.004813 | 0.002079 | 0.001119
37280 | -0.001119 | 0.004813 | -0.004813 | 0.002079 | 0.001119
37290 | -0.001119 | 0.004813 | -0.004813 | 0.002079 | 0.001119
37300 | -0.00025 | 0.007685 | -0.007685 | 0.00411 | 0.00025
37320 | -0.00177 | 0.004606 | -0.004606 | 0.001658 | 0.00177
37340 | -0.001914 | 0.004392 | -0.004392 | 0.001446 | 0.001914
37350 | -0.00181 | 0.004548 | -0.004548 | 0.0016 | 0.00181
37360 | -0.001628 | 0.004859 | -0.004859 | 0.001837 | 0.001628
37370 | 4.2e-05 | 0.003388 | -0.003388 | -0.004773 | -4.2e-05
37380 | 4.2e-05 | 0.003388 | -0.003388 | -0.004773 | -4.2e-05
37390 | 0.017016 | 0.009336 | -0.009336 | -0.009975 | -0.017016
37410 | 0.0143 | -0.020602 | 0.020602 | -0.038398 | -0.0143
37420 | 0.016168 | -0.007131 | 0.007131 | -0.039287 | -0.016168
37440 | 0.016168 | -0.007131 | 0.007131 | -0.039287 | -0.016168
37460 | 0.016005 | -0.008276 | 0.008276 | -0.039276 | -0.016005
37470 | 0.019631 | 0.017829 | -0.017829 | -0.040935 | -0.019631
37490 | 0.019631 | 0.017829 | -0.017829 | -0.040935 | -0.019631
37500 | 0.019631 | 0.017829 | -0.017829 | -0.040935 | -0.019631
37510 | 0.019631 | 0.017829 | -0.017829 | -0.040935 | -0.019631
37520 | 0.02866 | 0.0882 | -0.0882 | -0.046031 | -0.02866
37530 | 0.029344 | 0.093525 | -0.093525 | -0.046417 | -0.029344
37550 | 0.029344 | 0.093525 | -0.093525 | -0.046417 | -0.029344
37570 | 0.029344 | 0.093525 | -0.093525 | -0.046417 | -0.029344
37590 | 0.028686 | 0.077544 | -0.077544 | -0.044195 | -0.028686
37600 | 0.019631 | 0.017829 | -0.017829 | -0.040935 | -0.019631
37620 | 0.019631 | 0.017829 | -0.017829 | -0.040935 | -0.019631
37630 | 0.019631 | 0.017829 | -0.017829 | -0.040935 | -0.019631
37650 | 0.019631 | 0.017829 | -0.017829 | -0.040935 | -0.019631
37660 | 0.019631 | 0.017829 | -0.017829 | -0.040935 | -0.019631
37680 | 0.030855 | 0.014248 | -0.014248 | -0.031747 | -0.030855
37700 | 0.030855 | 0.014248 | -0.014248 | -0.031747 | -0.030855
37710 | 0.026951 | 0.00498 | -0.00498 | -0.013342 | -0.026951
37740 | 0.030387 | 0.027921 | -0.027921 | -0.034436 | -0.030387
37750 | 0.030387 | 0.027921 | -0.027921 | -0.034436 | -0.030387
37770 | 0.029364 | 0.05777 | -0.05777 | -0.040306 | -0.029364
37790 | 0.029364 | 0.05777 | -0.05777 | -0.040306 | -0.029364
37810 | 0.00842 | -0.00842 | 0.00842 | -0.016841 | -0.00842
37830 | 0.016703 | 0.009992 | -0.009992 | -0.010813 | -0.016703
37850 | 0.11884 | 0.016067 | -0.016067 | -0.015504 | -0.11884
37860 | 0.02477 | 0.010779 | -0.010779 | -0.011676 | -0.02477
37870 | 0.011884 | 0.009925 | -0.009925 | -0.011113 | -0.011884
37890 | 0.011884 | 0.009925 | -0.009925 | -0.011113 | -0.011884
37900 | 0.38338 | 0.031242 | -0.031242 | -0.02107 | -0.38338
37920 | 0.38315 | 0.031479 | -0.031479 | -0.021197 | -0.38315
37940 | 0.38309 | 0.031545 | -0.031545 | -0.021232 | -0.38309
37960 | 0.38285 | 0.031799 | -0.031799 | -0.021368 | -0.38285
37980 | 0.38265 | 0.032003 | -0.032003 | -0.021477 | -0.38265
38000 | 0.38276 | 0.031888 | -0.031888 | -0.021416 | -0.38276
38020 | 0.38289 | 0.031751 | -0.031751 | -0.021342 | -0.38289
38040 | 0.38298 | 0.031655 | -0.031655 | -0.021291 | -0.38298
38050 | 0.38298 | 0.031655 | -0.031655 | -0.021291 | -0.38298
38070 | 0.38298 | 0.031655 | -0.031655 | -0.021291 | -0.38298
38090 | 0.383 | 0.031638 | -0.031638 | -0.021282 | -0.383
38120 | 0.383 | 0.031638 | -0.031638 | -0.021282 | -0.383
38140 | 0.383 | 0.031638 | -0.031638 | -0.021282 | -0.383
38160 | 0.38303 | 0.031604 | -0.031604 | -0.021264 | -0.38303
38180 | 0.38309 | 0.031543 | -0.031543 | -0.021231 | -0.38309
38200 | 0.38309 | 0.031543 | -0.031543 | -0.021231 | -0.38309
38230 | 0.38315 | 0.031482 | -0.031482 | -0.021198 | -0.38315
38250 | 0.38315 | 0.031479 | -0.031479 | -0.021197 | -0.38315
38280 | 0.38315 | 0.031479 | -0.031479 | -0.021197 | -0.38315
38290 | 0.38315 | 0.031479 | -0.031479 | -0.021197 | -0.38315
38310 | 0.36687 | 0.044869 | -0.044869 | -0.028372 | -0.36687
38320 | 0.36687 | 0.044869 | -0.044869 | -0.028372 | -0.36687
38330 | 0.36386 | 0.047297 | -0.047297 | -0.029673 | -0.36386
38331 | 0.36386 | 0.047297 | -0.047297 | -0.029673 | -0.36386
38332 | 0.36386 | 0.047297 | -0.047297 | -0.029673 | -0.36386
38340 | 0.36713 | 0.044656 | -0.044656 | -0.028258 | -0.36713
38350 | 0.36845 | 0.043598 | -0.043598 | -0.027691 | -0.36845
38360 | 0.36687 | 0.044869 | -0.044869 | -0.028372 | -0.36687
38365 | 0.36687 | 0.044869 | -0.044869 | -0.028372 | -0.36687
38370 | 0.37828 | 0.03566 | -0.03566 | -0.023437 | -0.37828
38375 | 0.37795 | 0.035924 | -0.035924 | -0.023579 | -0.37795
38380 | 0.36687 | 0.044869 | -0.044869 | -0.028372 | -0.36687
38390 | 0.36687 | 0.044869 | -0.044869 | -0.028372 | -0.36687
38400 | 0.36687 | 0.044869 | -0.044869 | -0.028372 | -0.36687
38420 | 0.36368 | 0.047443 | -0.047443 | -0.029751 | -0.36368
38430 | 0.36368 | 0.047443 | -0.047443 | -0.029751 | -0.36368
38435 | 0.36368 | 0.047443 | -0.047443 | -0.029751 | -0.36368
38436 | 0.36368 | 0.047443 | -0.047443 | -0.029751 | -0.36368
38437 | 0.36368 | 0.047443 | -0.047443 | -0.029751 | -0.36368
38438 | 0.36368 | 0.047443 | -0.047443 | -0.029751 | -0.36368
38440 | 0.36368 | 0.047443 | -0.047443 | -0.029751 | -0.36368
38460 | 0.36368 | 0.047443 | -0.047443 | -0.029751 | -0.36368
38470 | 0.36788 | 0.044055 | -0.044055 | -0.027936 | -0.36788
38490 | 0.36863 | 0.043449 | -0.043449 | -0.027611 | -0.36863
38500 | 0.016571 | 0.2362 | -0.2362 | -0.34341 | -0.016571
38530 | 0.016588 | 0.23652 | -0.23652 | -0.34371 | -0.016588
38560 | 0.016588 | 0.23653 | -0.23653 | -0.34372 | -0.016588
38570 | 0.016587 | 0.23652 | -0.23652 | -0.34371 | -0.016587
38575 | 0.016587 | 0.23652 | -0.23652 | -0.34371 | -0.016587
38580 | 0.016587 | 0.23652 | -0.23652 | -0.34371 | -0.016587
38590 | 0.016587 | 0.23652 | -0.23652 | -0.34371 | -0.016587
38600 | 0.016587 | 0.23652 | -0.23652 | -0.34371 | -0.016587
38611 | 0.016587 | 0.23652 | -0.23652 | -0.34371 | -0.016587
38612 | 0.016587 | 0.23652 | -0.23652 | -0.34371 | -0.016587
38613 | 0.016587 | 0.23652 | -0.23652 | -0.34371 | -0.016587
38614 | 0.016587 | 0.23652 | -0.23652 | -0.34371 | -0.016587
38615 | 0.016587 | 0.23652 | -0.23652 | -0.34371 | -0.016587
38620 | 0.016588 | 0.23653 | -0.23653 | -0.34372 | -0.016588
40051 | 0.015955 | 0.22387 | -0.22387 | -0.32747 | -0.015955
40070 | 0.015834 | 0.2214 | -0.2214 | -0.32376 | -0.015834
40081 | 0.015937 | 0.22349 | -0.22349 | -0.32656 | -0.015937
40082 | 0.015937 | 0.22349 | -0.22349 | -0.3266 | -0.015937
40100 | 0.016031 | 0.22563 | -0.22563 | -0.34538 | -0.016031
40110 | 0.015832 | 0.22149 | -0.22149 | -0.32867 | -0.015832
40111 | 0.015832 | 0.22149 | -0.22149 | -0.32867 | -0.015832
40120 | 0.0159 | 0.22273 | -0.22273 | -0.32538 | -0.0159
40130 | 0.015523 | 0.21519 | -0.21519 | -0.31095 | -0.015523
40140 | 0.016035 | 0.22545 | -0.22545 | -0.32878 | -0.016035
40150 | 0.015613 | 0.21692 | -0.21692 | -0.31729 | -0.015613
40155 | 0.015613 | 0.21694 | -0.21694 | -0.31728 | -0.015613
40160 | 0.015518 | 0.21493 | -0.21493 | -0.31303 | -0.015518
40170 | 0.015653 | 0.21772 | -0.21772 | -0.31833 | -0.015653
40171 | 0.015653 | 0.21771 | -0.21771 | -0.31832 | -0.015653
40172 | 0.015653 | 0.21772 | -0.21772 | -0.31832 | -0.015653
40180 | 0.015699 | 0.21884 | -0.21884 | -0.33315 | -0.015699
40190 | 0.015627 | 0.21724 | -0.21724 | -0.31569 | -0.015627
40200 | 0.01609 | 0.22654 | -0.22654 | -0.33032 | -0.01609
40210 | 0.015819 | 0.22109 | -0.22109 | -0.32213 | -0.015819
40220 | 0.015611 | 0.21688 | -0.21688 | -0.3173 | -0.015611
40231 | 0.015883 | 0.22246 | -0.22246 | -0.32667 | -0.015883
40232 | 0.01584 | 0.22159 | -0.22159 | -0.32479 | -0.01584
40240 | 0.015992 | 0.22448 | -0.22448 | -0.32704 | -0.015992
40250 | 0.015874 | 0.22229 | -0.22229 | -0.32625 | -0.015874
40255 | 0.015518 | 0.21493 | -0.21493 | -0.31303 | -0.015518
40260 | 0.015562 | 0.21596 | -0.21596 | -0.3123 | -0.015562
40270 | 0.01596 | 0.22398 | -0.22398 | -0.3281 | -0.01596
40280 | 0.015747 | 0.21964 | -0.21964 | -0.3199 | -0.015747
40281 | 0.015744 | 0.21959 | -0.21959 | -0.31981 | -0.015744
40282 | 0.015748 | 0.21966 | -0.21966 | -0.31993 | -0.015748
40300 | 0.01561 | 0.21684 | -0.21684 | -0.31731 | -0.01561
40310 | 0.016117 | 0.2271 | -0.2271 | -0.3311 | -0.016117
40320 | 0.015853 | 0.22178 | -0.22178 | -0.32409 | -0.015853
40330 | 0.015749 | 0.21971 | -0.21971 | -0.31995 | -0.015749
40340 | 0.015612 | 0.21689 | -0.21689 | -0.3173 | -0.015612
40351 | 0.016035 | 0.2257 | -0.2257 | -0.34323 | -0.016035
40352 | 0.015894 | 0.2227 | -0.2227 | -0.32723 | -0.015894
40370 | 0.01594 | 0.22357 | -0.22357 | -0.32674 | -0.01594
40380 | 0.015614 | 0.21696 | -0.21696 | -0.31728 | -0.015614
40390 | 0.015615 | 0.21701 | -0.21701 | -0.31727 | -0.015615
40391 | 0.015615 | 0.217 | -0.217 | -0.31725 | -0.015615
40392 | 0.015615 | 0.21701 | -0.21701 | -0.31727 | -0.015615
40400 | 0.015879 | 0.22235 | -0.22235 | -0.32484 | -0.015879
40420 | 0.015748 | 0.21969 | -0.21969 | -0.31997 | -0.015748
40425 | 0.015615 | 0.21701 | -0.21701 | -0.31727 | -0.015615
40430 | 0.015681 | 0.21828 | -0.21828 | -0.31899 | -0.015681
40431 | 0.015682 | 0.21829 | -0.21829 | -0.31903 | -0.015682
40441 | 0.015829 | 0.22131 | -0.22131 | -0.32275 | -0.015829
40442 | 0.015978 | 0.22432 | -0.22432 | -0.32749 | -0.015978
40450 | 0.015073 | 0.2059 | -0.2059 | -0.28733 | -0.015073
40455 | 0.015073 | 0.2059 | -0.2059 | -0.28733 | -0.015073
40460 | 0.015832 | 0.22149 | -0.22149 | -0.32867 | -0.015832
40470 | 0.015977 | 0.22434 | -0.22434 | -0.32833 | -0.015977
40475 | 0.015462 | 0.21398 | -0.21398 | -0.30631 | -0.015462
40480 | 0.015928 | 0.22332 | -0.22332 | -0.32627 | -0.015928
40490 | 0.01594 | 0.22354 | -0.22354 | -0.32589 | -0.01594
40500 | 0.015611 | 0.21686 | -0.21686 | -0.31731 | -0.015611
40510 | 0.015612 | 0.2169 | -0.2169 | -0.31729 | -0.015612
40520 | 0.015809 | 0.2209 | -0.2209 | -0.32183 | -0.015809
40530 | 0.015925 | 0.22326 | -0.22326 | -0.32641 | -0.015925
40540 | 0.015927 | 0.22329 | -0.22329 | -0.32634 | -0.015927
40550 | 0.015944 | 0.22365 | -0.22365 | -0.32708 | -0.015944
40551 | 0.015944 | 0.22365 | -0.22365 | -0.32708 | -0.015944
40552 | 0.015944 | 0.22365 | -0.22365 | -0.32708 | -0.015944
40560 | 0.015605 | 0.2168 | -0.2168 | -0.31473 | -0.015605
40570 | 0.015678 | 0.21822 | -0.21822 | -0.31886 | -0.015678
40571 | 0.015678 | 0.21822 | -0.21822 | -0.31886 | -0.015678
40572 | 0.015678 | 0.21822 | -0.21822 | -0.31886 | -0.015678
40573 | 0.015678 | 0.21822 | -0.21822 | -0.31886 | -0.015678
40575 | 0.015678 | 0.21822 | -0.21822 | -0.31886 | -0.015678
40580 | 0.015814 | 0.22099 | -0.22099 | -0.32182 | -0.015814
40590 | 0.015612 | 0.21694 | -0.21694 | -0.31528 | -0.015612
40600 | 0.011592 | 0.13296 | -0.13296 | 0.064226 | -0.011592
40610 | 0.015786 | 0.22046 | -0.22046 | -0.32138 | -0.015786
40611 | 0.015768 | 0.22011 | -0.22011 | -0.32099 | -0.015768
40612 | 0.015788 | 0.2205 | -0.2205 | -0.32144 | -0.015788
40620 | 0.015623 | 0.21725 | -0.21725 | -0.32512 | -0.015623
40650 | 0.015905 | 0.223 | -0.223 | -0.33323 | -0.015905
40700 | 0.015073 | 0.2059 | -0.2059 | -0.28733 | -0.015073
40710 | 0.015489 | 0.21447 | -0.21447 | -0.31105 | -0.015489
40715 | 0.016021 | 0.22546 | -0.22546 | -0.35085 | -0.016021
40716 | 0.015599 | 0.21667 | -0.21667 | -0.31422 | -0.015599
41610 | 0.015688 | 0.21842 | -0.21842 | -0.31944 | -0.015688
41615 | 0.016093 | 0.22661 | -0.22661 | -0.33041 | -0.016093
41620 | 0.015926 | 0.22329 | -0.22329 | -0.32635 | -0.015926
41631 | 0.016051 | 0.22578 | -0.22578 | -0.32979 | -0.016051
41632 | 0.015868 | 0.22211 | -0.22211 | -0.32411 | -0.015868
41651 | 0.015537 | 0.21542 | -0.21542 | -0.31264 | -0.015537
41652 | 0.015604 | 0.21678 | -0.21678 | -0.31466 | -0.015604
41670 | 0.015824 | 0.22119 | -0.22119 | -0.32211 | -0.015824
41681 | 0.015818 | 0.22113 | -0.22113 | -0.32345 | -0.015818
41682 | 0.015874 | 0.22229 | -0.22229 | -0.32624 | -0.015874
41700 | 0.015611 | 0.21686 | -0.21686 | -0.31731 | -0.015611
41711 | 0.016207 | 0.22901 | -0.22901 | -0.33653 | -0.016207
41712 | 0.015734 | 0.2194 | -0.2194 | -0.31948 | -0.015734
42000 | 0.01657 | 0.2361 | -0.2361 | -0.34155 | -0.01657
42010 | 0.016313 | 0.23102 | -0.23102 | -0.33611 | -0.016313
42011 | 0.016313 | 0.23101 | -0.23101 | -0.33612 | -0.016313
42013 | 0.016313 | 0.23101 | -0.23101 | -0.33611 | -0.016313
42014 | 0.016313 | 0.23101 | -0.23101 | -0.3361 | -0.016313
42015 | 0.016555 | 0.23587 | -0.23587 | -0.34311 | -0.016555
42020 | 0.016313 | 0.23102 | -0.23102 | -0.33611 | -0.016313
42041 | 0.016632 | 0.23812 | -0.23812 | -0.35883 | -0.016632
42042 | 0.016265 | 0.23023 | -0.23023 | -0.33956 | -0.016265
42061 | 0.016521 | 0.23523 | -0.23523 | -0.3425 | -0.016521
42080 | 0.016609 | 0.2374 | -0.2374 | -0.34976 | -0.016609
42090 | 0.017009 | 0.24475 | -0.24475 | -0.34353 | -0.017009
42110 | 0.017613 | 0.25654 | -0.25654 | -0.34594 | -0.017613
42120 | 0.016172 | 0.22824 | -0.22824 | -0.33325 | -0.016172
42130 | 0.016524 | 0.23558 | -0.23558 | -0.34841 | -0.016524
42140 | 0.016579 | 0.23675 | -0.23675 | -0.34921 | -0.016579
42150 | 0.018081 | 0.26518 | -0.26518 | -0.34289 | -0.018081
42160 | 0.016117 | 0.2271 | -0.2271 | -0.3311 | -0.016117
42170 | 0.016171 | 0.22819 | -0.22819 | -0.33285 | -0.016171
42180 | 0.01612 | 0.22715 | -0.22715 | -0.33119 | -0.01612
42190 | 0.018101 | 0.26547 | -0.26547 | -0.34281 | -0.018101
42195 | 0.0182 | 0.26715 | -0.26715 | -0.34187 | -0.0182
42200 | 0.018115 | 0.26582 | -0.26582 | -0.34276 | -0.018115
42210 | 0.018104 | 0.26557 | -0.26557 | -0.34276 | -0.018104
42220 | 0.016172 | 0.22822 | -0.22822 | -0.33312 | -0.016172
42230 | 0.016171 | 0.2282 | -0.2282 | -0.33297 | -0.016171
42241 | 0.016043 | 0.22559 | -0.22559 | -0.32837 | -0.016043
42242 | 0.016073 | 0.22619 | -0.22619 | -0.32924 | -0.016073
42260 | 0.016171 | 0.2282 | -0.2282 | -0.33297 | -0.016171
42271 | 0.016632 | 0.23811 | -0.23811 | -0.35884 | -0.016632
42272 | 0.016265 | 0.23022 | -0.23022 | -0.33956 | -0.016265
42291 | 0.016146 | 0.22767 | -0.22767 | -0.33134 | -0.016146
42292 | 0.016188 | 0.22855 | -0.22855 | -0.3337 | -0.016188
42311 | 0.016222 | 0.22935 | -0.22935 | -0.33795 | -0.016222
42312 | 0.016043 | 0.2257 | -0.2257 | -0.33137 | -0.016043
42330 | 0.017852 | 0.26121 | -0.26121 | -0.34421 | -0.017852
42340 | 0.017693 | 0.25993 | -0.25993 | -0.34692 | -0.017693
42500 | 0.018351 | 0.2702 | -0.2702 | -0.3417 | -0.018351
42501 | 0.018351 | 0.2702 | -0.2702 | -0.3417 | -0.018351
42502 | 0.018351 | 0.2702 | -0.2702 | -0.3417 | -0.018351
42510 | 0.01816 | 0.26658 | -0.26658 | -0.34245 | -0.01816
42515 | 0.018351 | 0.2702 | -0.2702 | -0.3417 | -0.018351
42550 | 0.016186 | 0.22864 | -0.22864 | -0.33723 | -0.016186
42551 | 0.01623 | 0.22951 | -0.22951 | -0.33863 | -0.01623
42561 | 0.016396 | 0.23279 | -0.23279 | -0.34322 | -0.016396
42562 | 0.016278 | 0.2304 | -0.2304 | -0.33759 | -0.016278
42581 | 0.016386 | 0.2326 | -0.2326 | -0.34067 | -0.016386
42582 | 0.016358 | 0.23205 | -0.23205 | -0.34325 | -0.016358
42600 | 0.016423 | 0.23335 | -0.23335 | -0.34093 | -0.016423
42610 | 0.016173 | 0.22825 | -0.22825 | -0.3334 | -0.016173
42611 | 0.016121 | 0.22715 | -0.22715 | -0.33061 | -0.016121
42612 | 0.016173 | 0.22825 | -0.22825 | -0.3334 | -0.016173
42640 | 0.018115 | 0.26582 | -0.26582 | -0.34276 | -0.018115
42651 | 0.01647 | 0.23429 | -0.23429 | -0.34258 | -0.01647
42652 | 0.016508 | 0.23498 | -0.23498 | -0.34154 | -0.016508
42670 | 0.016484 | 0.23451 | -0.23451 | -0.34181 | -0.016484
42680 | 0.016237 | 0.22968 | -0.22968 | -0.3393 | -0.016237
42690 | 0.016222 | 0.22945 | -0.22945 | -0.34159 | -0.016222
42700 | 0.016237 | 0.22968 | -0.22968 | -0.3393 | -0.016237
42711 | 0.016146 | 0.22766 | -0.22766 | -0.33133 | -0.016146
42712 | 0.016188 | 0.22855 | -0.22855 | -0.33369 | -0.016188
42741 | 0.016143 | 0.22787 | -0.22787 | -0.3434 | -0.016143
42742 | 0.016427 | 0.23359 | -0.23359 | -0.34709 | -0.016427
42761 | 0.01647 | 0.23435 | -0.23435 | -0.34575 | -0.01647
42762 | 0.016308 | 0.23108 | -0.23108 | -0.34328 | -0.016308
42780 | 0.016225 | 0.22926 | -0.22926 | -0.33409 | -0.016225
42790 | 0.016172 | 0.22821 | -0.22821 | -0.33304 | -0.016172
42800 | 0.016512 | 0.23506 | -0.23506 | -0.34233 | -0.016512
42810 | 0.018047 | 0.26459 | -0.26459 | -0.34309 | -0.018047
42820 | 0.016601 | 0.23722 | -0.23722 | -0.34953 | -0.016601
43570 | 0.01945 | 0.29534 | -0.29534 | -0.31832 | -0.01945
44000 | 0.017047 | 0.24637 | -0.24637 | -0.3724 | -0.017047
44010 | 0.016903 | 0.2441 | -0.2441 | -0.35761 | -0.016903
44020 | 0.016404 | 0.23367 | -0.23367 | -0.36873 | -0.016404
44031 | 0.016915 | 0.24399 | -0.24399 | -0.35631 | -0.016915
44032 | 0.016915 | 0.24399 | -0.24399 | -0.35631 | -0.016915
44051 | 0.016452 | 0.23547 | -0.23547 | -0.38217 | -0.016452
44052 | 0.016392 | 0.23403 | -0.23403 | -0.38016 | -0.016392
44070 | 0.017426 | 0.25718 | -0.25718 | -0.35074 | -0.017426
44081 | 0.01666 | 0.23878 | -0.23878 | -0.35888 | -0.01666
44082 | 0.01666 | 0.23877 | -0.23877 | -0.35888 | -0.01666
44100 | 0.017149 | 0.2533 | -0.2533 | -0.35583 | -0.017149
44110 | 0.016701 | 0.23949 | -0.23949 | -0.35583 | -0.016701
44120 | 0.016192 | 0.22925 | -0.22925 | -0.37344 | -0.016192
44130 | 0.019419 | 0.29502 | -0.29502 | -0.31856 | -0.019419
44131 | 0.01945 | 0.29535 | -0.29535 | -0.31832 | -0.01945
44140 | 0.016452 | 0.23547 | -0.23547 | -0.38217 | -0.016452
44150 | 0.016452 | 0.23547 | -0.23547 | -0.38221 | -0.016452
44160 | 0.017338 | 0.25627 | -0.25627 | -0.352 | -0.017338
44170 | 0.017204 | 0.25233 | -0.25233 | -0.35294 | -0.017204
44180 | 0.016728 | 0.24028 | -0.24028 | -0.35852 | -0.016728
44190 | 0.018714 | 0.28757 | -0.28757 | -0.32396 | -0.018714
44200 | 0.019364 | 0.2963 | -0.2963 | -0.32603 | -0.019364
44210 | 0.016239 | 0.23017 | -0.23017 | -0.37319 | -0.016239
44211 | 0.016239 | 0.23016 | -0.23016 | -0.3732 | -0.016239
44212 | 0.016238 | 0.23015 | -0.23015 | -0.3732 | -0.016238
44213 | 0.016239 | 0.23017 | -0.23017 | -0.37319 | -0.016239
44214 | 0.016239 | 0.23018 | -0.23018 | -0.37319 | -0.016239
44215 | 0.016239 | 0.23016 | -0.23016 | -0.3732 | -0.016239
44230 | 0.016903 | 0.24882 | -0.24882 | -0.36149 | -0.016903
44231 | 0.016904 | 0.24884 | -0.24884 | -0.36146 | -0.016904
44240 | 0.017058 | 0.25148 | -0.25148 | -0.3581 | -0.017058
44250 | 0.017058 | 0.25148 | -0.25148 | -0.3581 | -0.017058
44261 | 0.016903 | 0.24882 | -0.24882 | -0.36149 | -0.016903
44262 | 0.016778 | 0.24838 | -0.24838 | -0.33233 | -0.016778
44280 | 0.01742 | 0.25825 | -0.25825 | -0.34958 | -0.01742
44290 | 0.017346 | 0.25648 | -0.25648 | -0.35175 | -0.017346
44300 | 0.017423 | 0.2583 | -0.2583 | -0.34954 | -0.017423
44310 | 0.016289 | 0.23127 | -0.23127 | -0.37128 | -0.016289
44311 | 0.016305 | 0.23151 | -0.23151 | -0.37228 | -0.016305
44312 | 0.01629 | 0.23129 | -0.23129 | -0.37126 | -0.01629
44341 | 0.016903 | 0.2441 | -0.2441 | -0.35761 | -0.016903
44342 | 0.016808 | 0.24204 | -0.24204 | -0.36147 | -0.016808
44361 | 0.016581 | 0.23701 | -0.23701 | -0.35745 | -0.016581
44362 | 0.016671 | 0.23892 | -0.23892 | -0.35845 | -0.016671
44380 | 0.016717 | 0.2398 | -0.2398 | -0.35566 | -0.016717
44390 | 0.016918 | 0.24397 | -0.24397 | -0.35603 | -0.016918
44400 | 0.016795 | 0.24139 | -0.24139 | -0.35482 | -0.016795
44410 | 0.016919 | 0.24399 | -0.24399 | -0.35602 | -0.016919
44421 | 0.016903 | 0.24882 | -0.24882 | -0.36149 | -0.016903
44422 | 0.016825 | 0.24854 | -0.24854 | -0.3432 | -0.016825
44440 | 0.016713 | 0.23962 | -0.23962 | -0.35258 | -0.016713
44450 | 0.0166 | 0.24014 | -0.24014 | -0.3801 | -0.0166
44461 | 0.016192 | 0.22925 | -0.22925 | -0.37344 | -0.016192
44462 | 0.016296 | 0.23174 | -0.23174 | -0.37693 | -0.016296
44481 | 0.016696 | 0.23957 | -0.23957 | -0.35869 | -0.016696
44482 | 0.016791 | 0.24169 | -0.24169 | -0.36213 | -0.016791
44490 | 0.016728 | 0.24028 | -0.24028 | -0.35852 | -0.016728
44500 | 0.016247 | 0.2304 | -0.2304 | -0.40755 | -0.016247
44510 | 0.016462 | 0.2362 | -0.2362 | -0.38856 | -0.016462
44511 | 0.016462 | 0.23619 | -0.23619 | -0.38851 | -0.016462
44512 | 0.016462 | 0.23619 | -0.23619 | -0.38851 | -0.016462
44540 | 0.018216 | 0.27629 | -0.27629 | -0.33382 | -0.018216
44551 | 0.016735 | 0.24041 | -0.24041 | -0.35849 | -0.016735
44552 | 0.016723 | 0.23998 | -0.23998 | -0.35794 | -0.016723
44570 | 0.017332 | 0.25582 | -0.25582 | -0.35096 | -0.017332
44580 | 0.017338 | 0.25627 | -0.25627 | -0.352 | -0.017338
44590 | 0.016523 | 0.23655 | -0.23655 | -0.37665 | -0.016523
44600 | 0.01728 | 0.25051 | -0.25051 | -0.35078 | -0.01728
44610 | 0.017338 | 0.25627 | -0.25627 | -0.352 | -0.017338
44620 | 0.016219 | 0.22978 | -0.22978 | -0.3733 | -0.016219
44621 | 0.016219 | 0.22977 | -0.22977 | -0.3733 | -0.016219
44622 | 0.016219 | 0.22977 | -0.22977 | -0.3733 | -0.016219
44623 | 0.01622 | 0.22979 | -0.22979 | -0.37329 | -0.01622
44624 | 0.016219 | 0.22978 | -0.22978 | -0.37329 | -0.016219
44625 | 0.016219 | 0.22978 | -0.22978 | -0.3733 | -0.016219
44626 | 0.016217 | 0.22974 | -0.22974 | -0.37331 | -0.016217
44627 | 0.016217 | 0.22974 | -0.22974 | -0.37331 | -0.016217
44640 | 0.019147 | 0.31345 | -0.31345 | -0.29926 | -0.019147
44645 | 0.011315 | 0.12716 | -0.12716 | 0.092539 | -0.011315
44650 | 0.017041 | 0.24625 | -0.24625 | -0.37238 | -0.017041
44651 | 0.016838 | 0.24268 | -0.24268 | -0.35795 | -0.016838
44652 | 0.016838 | 0.24267 | -0.24267 | -0.35795 | -0.016838
46230 | 0.018667 | 0.30486 | -0.30486 | -0.28659 | -0.018667
46240 | 0.014785 | 0.20109 | -0.20109 | -0.24921 | -0.014785
46250 | 0.018074 | 0.28915 | -0.28915 | -0.28116 | -0.018074
46261 | 0.014561 | 0.19617 | -0.19617 | -0.2267 | -0.014561
46281 | 0.01578 | 0.22053 | -0.22053 | -0.34112 | -0.01578
46282 | 0.015622 | 0.21731 | -0.21731 | -0.33921 | -0.015622
46290 | 0.014309 | 0.19067 | -0.19067 | -0.20342 | -0.014309
46295 | 0.014459 | 0.1941 | -0.1941 | -0.21497 | -0.014459
46300 | 0.015966 | 0.22455 | -0.22455 | -0.37313 | -0.015966
46301 | 0.015965 | 0.22452 | -0.22452 | -0.37313 | -0.015965
46302 | 0.015952 | 0.22426 | -0.22426 | -0.3672 | -0.015952
46331 | 0.015727 | 0.21939 | -0.21939 | -0.33338 | -0.015727
46332 | 0.015333 | 0.2114 | -0.2114 | -0.33228 | -0.015333
46351 | 0.016016 | 0.22547 | -0.22547 | -0.36639 | -0.016016
46352 | 0.016016 | 0.22547 | -0.22547 | -0.3664 | -0.016016
46500 | 0.013993 | 0.18424 | -0.18424 | -0.16819 | -0.013993
46510 | 0.014468 | 0.1949 | -0.1949 | -0.2073 | -0.014468
46511 | 0.014478 | 0.19516 | -0.19516 | -0.20759 | -0.014478
46512 | 0.014469 | 0.19492 | -0.19492 | -0.20746 | -0.014469
46520 | 0.014469 | 0.19492 | -0.19492 | -0.2075 | -0.014469
46550 | 0.015119 | 0.2073 | -0.2073 | -0.28165 | -0.015119
46551 | 0.015393 | 0.21264 | -0.21264 | -0.34899 | -0.015393
46552 | 0.015407 | 0.21293 | -0.21293 | -0.35296 | -0.015407
46560 | 0.016499 | 0.24741 | -0.24741 | -0.26675 | -0.016499
46570 | 0.014895 | 0.20292 | -0.20292 | -0.26501 | -0.014895
46571 | 0.014895 | 0.20293 | -0.20293 | -0.26507 | -0.014895
46600 | 0.016272 | 0.23069 | -0.23069 | -0.37762 | -0.016272
46610 | 0.015997 | 0.22506 | -0.22506 | -0.36354 | -0.015997
46611 | 0.016333 | 0.23201 | -0.23201 | -0.37271 | -0.016333
46612 | 0.015997 | 0.22506 | -0.22506 | -0.36357 | -0.015997
46615 | 0.016334 | 0.23202 | -0.23202 | -0.3727 | -0.016334
46616 | 0.016333 | 0.23201 | -0.23201 | -0.37271 | -0.016333
46620 | 0.016176 | 0.22873 | -0.22873 | -0.3625 | -0.016176
46660 | 0.015435 | 0.21364 | -0.21364 | -0.34772 | -0.015435
47000 | 0.016743 | 0.24028 | -0.24028 | -0.37104 | -0.016743
47010 | 0.016609 | 0.23759 | -0.23759 | -0.36916 | -0.016609
47011 | 0.016609 | 0.23759 | -0.23759 | -0.36916 | -0.016609
47012 | 0.016608 | 0.23758 | -0.23758 | -0.36917 | -0.016608
47013 | 0.016609 | 0.23759 | -0.23759 | -0.36916 | -0.016609
47015 | 0.016545 | 0.2363 | -0.2363 | -0.36303 | -0.016545
47016 | 0.016545 | 0.2363 | -0.2363 | -0.36303 | -0.016545
47050 | 0.0166 | 0.23743 | -0.23743 | -0.36382 | -0.0166
47071 | 0.016608 | 0.23774 | -0.23774 | -0.36788 | -0.016608
47072 | 0.016495 | 0.23532 | -0.23532 | -0.37033 | -0.016495
47090 | 0.016453 | 0.23433 | -0.23433 | -0.35339 | -0.016453
47100 | 0.016606 | 0.23766 | -0.23766 | -0.36388 | -0.016606
47110 | 0.016412 | 0.23345 | -0.23345 | -0.35166 | -0.016412
47150 | 0.016592 | 0.23729 | -0.23729 | -0.35923 | -0.016592
47155 | 0.016591 | 0.23727 | -0.23727 | -0.35921 | -0.016591
47160 | 0.016437 | 0.23404 | -0.23404 | -0.35402 | -0.016437
47165 | 0.016532 | 0.23605 | -0.23605 | -0.35767 | -0.016532
47170 | 0.016592 | 0.2373 | -0.2373 | -0.35923 | -0.016592
47191 | 0.01653 | 0.23601 | -0.23601 | -0.36997 | -0.01653
47192 | 0.01659 | 0.23733 | -0.23733 | -0.36648 | -0.01659
47210 | 0.016324 | 0.23154 | -0.23154 | -0.34488 | -0.016324
47300 | 0.016708 | 0.23958 | -0.23958 | -0.37243 | -0.016708
47310 | 0.016623 | 0.23806 | -0.23806 | -0.36895 | -0.016623
47320 | 0.016462 | 0.23458 | -0.23458 | -0.3587 | -0.016462
47331 | 0.016507 | 0.23549 | -0.23549 | -0.35568 | -0.016507
47332 | 0.016395 | 0.233 | -0.233 | -0.34811 | -0.016395
47350 | 0.016381 | 0.23276 | -0.23276 | -0.34853 | -0.016381
47380 | 0.016529 | 0.23597 | -0.23597 | -0.37019 | -0.016529
47381 | 0.016609 | 0.23759 | -0.23759 | -0.36916 | -0.016609
47382 | 0.016531 | 0.236 | -0.236 | -0.37017 | -0.016531
47383 | 0.016528 | 0.23595 | -0.23595 | -0.37021 | -0.016528
47384 | 0.016609 | 0.23759 | -0.23759 | -0.36916 | -0.016609
47411 | 0.016581 | 0.23711 | -0.23711 | -0.36576 | -0.016581
47412 | 0.016602 | 0.23754 | -0.23754 | -0.36238 | -0.016602
47420 | 0.016468 | 0.23466 | -0.23466 | -0.35404 | -0.016468
47430 | 0.01641 | 0.23343 | -0.23343 | -0.35171 | -0.01641
47441 | 0.016609 | 0.23759 | -0.23759 | -0.36916 | -0.016609
47442 | 0.016549 | 0.23638 | -0.23638 | -0.36978 | -0.016549
47461 | 0.016583 | 0.23745 | -0.23745 | -0.37204 | -0.016583
47462 | 0.016616 | 0.2379 | -0.2379 | -0.36692 | -0.016616
47500 | 0.016133 | 0.22775 | -0.22775 | -0.34604 | -0.016133
47510 | 0.016119 | 0.22746 | -0.22746 | -0.34535 | -0.016119
47521 | 0.016381 | 0.23286 | -0.23286 | -0.35291 | -0.016381
47522 | 0.016132 | 0.22767 | -0.22767 | -0.34275 | -0.016132
47540 | 0.015949 | 0.22383 | -0.22383 | -0.33064 | -0.015949
47550 | 0.01595 | 0.22386 | -0.22386 | -0.33071 | -0.01595
47560 | 0.01611 | 0.22723 | -0.22723 | -0.34342 | -0.01611
47570 | 0.01601 | 0.22523 | -0.22523 | -0.34308 | -0.01601
47571 | 0.016009 | 0.22522 | -0.22522 | -0.34303 | -0.016009
48761 | 0.015962 | 0.22403 | -0.22403 | -0.32812 | -0.015962
48772 | 0.016313 | 0.23102 | -0.23102 | -0.33611 | -0.016313
48791 | 0.015609 | 0.21689 | -0.21689 | -0.31509 | -0.015609
48792 | 0.015609 | 0.21689 | -0.21689 | -0.31509 | -0.015609
48793 | 0.015609 | 0.21689 | -0.21689 | -0.31509 | -0.015609
48794 | 0.015609 | 0.21689 | -0.21689 | -0.31509 | -0.015609
48795 | 0.015609 | 0.21689 | -0.21689 | -0.31509 | -0.015609
48796 | 0.015609 | 0.21689 | -0.21689 | -0.31509 | -0.015609
48797 | 0.015609 | 0.21689 | -0.21689 | -0.31509 | -0.015609
48811 | 0.015073 | 0.2059 | -0.2059 | -0.28733 | -0.015073
48812 | 0.015073 | 0.2059 | -0.2059 | -0.28733 | -0.015073
48813 | 0.015073 | 0.2059 | -0.2059 | -0.28733 | -0.015073
48814 | 0.015073 | 0.2059 | -0.2059 | -0.28733 | -0.015073
48815 | 0.015588 | 0.21646 | -0.21646 | -0.31438 | -0.015588
48816 | 0.015073 | 0.2059 | -0.2059 | -0.28733 | -0.015073
48820 | 0.015892 | 0.22259 | -0.22259 | -0.32547 | -0.015892
48821 | 0.015892 | 0.22259 | -0.22259 | -0.32547 | -0.015892
48822 | 0.015892 | 0.22259 | -0.22259 | -0.32547 | -0.015892
48841 | 0.016015 | 0.22505 | -0.22505 | -0.32822 | -0.016015
48842 | 0.016015 | 0.22505 | -0.22505 | -0.32822 | -0.016015
48845 | 0.015929 | 0.22332 | -0.22332 | -0.32625 | -0.015929
48851 | 0.015936 | 0.22347 | -0.22347 | -0.32653 | -0.015936
48852 | 0.015938 | 0.22351 | -0.22351 | -0.32659 | -0.015938
48853 | 0.015929 | 0.22334 | -0.22334 | -0.32621 | -0.015929
48854 | 0.015927 | 0.2233 | -0.2233 | -0.32632 | -0.015927
48855 | 0.015939 | 0.22354 | -0.22354 | -0.32666 | -0.015939
48865 | 0.01641 | 0.23343 | -0.23343 | -0.35171 | -0.01641
48873 | 0.015717 | 0.21935 | -0.21935 | -0.37279 | -0.015717
48874 | 0.015717 | 0.21935 | -0.21935 | -0.37279 | -0.015717
48875 | 0.015717 | 0.21935 | -0.21935 | -0.37279 | -0.015717
48877 | 0.015717 | 0.21935 | -0.21935 | -0.37279 | -0.015717
48879 | 0.015717 | 0.21935 | -0.21935 | -0.37279 | -0.015717
48881 | 0.015717 | 0.21935 | -0.21935 | -0.37279 | -0.015717
48883 | 0.015636 | 0.21764 | -0.21764 | -0.35914 | -0.015636
48885 | 0.015447 | 0.21366 | -0.21366 | -0.39114 | -0.015447
48886 | 0.015447 | 0.21366 | -0.21366 | -0.39114 | -0.015447
48887 | 0.015447 | 0.21366 | -0.21366 | -0.39114 | -0.015447
48911 | 0.019473 | 0.29088 | -0.29088 | -0.32187 | -0.019473
48921 | 0.016903 | 0.2441 | -0.2441 | -0.35761 | -0.016903
48922 | 0.016903 | 0.2441 | -0.2441 | -0.35761 | -0.016903
48923 | 0.016903 | 0.2441 | -0.2441 | -0.35761 | -0.016903
48924 | 0.016903 | 0.2441 | -0.2441 | -0.35761 | -0.016903
48925 | 0.016903 | 0.2441 | -0.2441 | -0.35761 | -0.016903
48926 | 0.017047 | 0.24637 | -0.24637 | -0.3724 | -0.017047
48927 | 0.017047 | 0.24637 | -0.24637 | -0.3724 | -0.017047
48928 | 0.017047 | 0.24637 | -0.24637 | -0.3724 | -0.017047
48929 | 0.016903 | 0.2441 | -0.2441 | -0.35761 | -0.016903
48940 | 0.015611 | 0.21686 | -0.21686 | -0.31731 | -0.015611
49801 | 0.015678 | 0.21822 | -0.21822 | -0.31886 | -0.015678
49802 | 0.015678 | 0.21822 | -0.21822 | -0.31886 | -0.015678
49803 | 0.015678 | 0.21822 | -0.21822 | -0.31886 | -0.015678
49804 | 0.015678 | 0.21822 | -0.21822 | -0.31886 | -0.015678
49805 | 0.015678 | 0.21822 | -0.21822 | -0.31886 | -0.015678
49806 | 0.015678 | 0.21822 | -0.21822 | -0.31886 | -0.015678
49807 | 0.015678 | 0.21822 | -0.21822 | -0.31886 | -0.015678
49808 | 0.015678 | 0.21822 | -0.21822 | -0.31886 | -0.015678
49809 | 0.015678 | 0.21822 | -0.21822 | -0.31886 | -0.015678
49810 | 0.015678 | 0.21822 | -0.21822 | -0.31886 | -0.015678
49811 | 0.015678 | 0.21822 | -0.21822 | -0.31886 | -0.015678
49812 | 0.015678 | 0.21822 | -0.21822 | -0.31886 | -0.015678
49813 | 0.015678 | 0.21822 | -0.21822 | -0.31886 | -0.015678
49814 | 0.015678 | 0.21822 | -0.21822 | -0.31886 | -0.015678
49815 | 0.015678 | 0.21822 | -0.21822 | -0.31886 | -0.015678
49816 | 0.015678 | 0.21822 | -0.21822 | -0.31886 | -0.015678
49817 | 0.015678 | 0.21822 | -0.21822 | -0.31886 | -0.015678
49818 | 0.015678 | 0.21822 | -0.21822 | -0.31886 | -0.015678
49819 | 0.015678 | 0.21822 | -0.21822 | -0.31886 | -0.015678
49820 | 0.015678 | 0.21822 | -0.21822 | -0.31886 | -0.015678
49821 | 0.015678 | 0.21822 | -0.21822 | -0.31886 | -0.015678
49822 | 0.015678 | 0.21822 | -0.21822 | -0.31886 | -0.015678
49823 | 0.015678 | 0.21822 | -0.21822 | -0.31886 | -0.015678
49824 | 0.015678 | 0.21822 | -0.21822 | -0.31886 | -0.015678
49825 | 0.015678 | 0.21822 | -0.21822 | -0.31886 | -0.015678
49826 | 0.015678 | 0.21822 | -0.21822 | -0.31886 | -0.015678
49827 | 0.015678 | 0.21822 | -0.21822 | -0.31886 | -0.015678
49828 | 0.015678 | 0.21822 | -0.21822 | -0.31886 | -0.015678
49829 | 0.015678 | 0.21822 | -0.21822 | -0.31886 | -0.015678
49830 | 0.015678 | 0.21822 | -0.21822 | -0.31886 | -0.015678
49831 | 0.015678 | 0.21822 | -0.21822 | -0.31886 | -0.015678
49832 | 0.015678 | 0.21822 | -0.21822 | -0.31886 | -0.015678
49833 | 0.015678 | 0.21822 | -0.21822 | -0.31886 | -0.015678
49834 | 0.015678 | 0.21822 | -0.21822 | -0.31886 | -0.015678
49835 | 0.015678 | 0.21822 | -0.21822 | -0.31886 | -0.015678
60056 | 0.029669 | 0.41726 | -0.41726 | -0.21378 | -0.029669
60057 | 0.029669 | 0.41726 | -0.41726 | -0.21378 | -0.029669
60058 | 0.41801 | 0.02727 | -0.02727 | -0.018678 | -0.41801
60059 | 0.41801 | 0.02727 | -0.02727 | -0.018678 | -0.41801
60060 | 0.41801 | 0.02727 | -0.02727 | -0.018678 | -0.41801
60061 | 0.41801 | 0.02727 | -0.02727 | -0.018678 | -0.41801
60063 | 0.41801 | 0.02727 | -0.02727 | -0.018678 | -0.41801
60066 | 0.029669 | 0.41726 | -0.41726 | -0.21378 | -0.029669
60067 | 0.029669 | 0.41726 | -0.41726 | -0.21378 | -0.029669
60068 | 0.029669 | 0.41726 | -0.41726 | -0.21378 | -0.029669
60069 | 0.029669 | 0.41726 | -0.41726 | -0.21378 | -0.029669
60070 | 0.029669 | 0.41726 | -0.41726 | -0.21378 | -0.029669
60071 | 0.029669 | 0.41726 | -0.41726 | -0.21378 | -0.029669
60072 | 0.029669 | 0.41726 | -0.41726 | -0.21378 | -0.029669
60073 | 0.029669 | 0.41726 | -0.41726 | -0.21378 | -0.029669
60074 | 0.029669 | 0.41726 | -0.41726 | -0.21378 | -0.029669
60080 | 0.29513 | 0.020957 | -0.020957 | -0.015797 | -0.29513
60081 | 0.29513 | 0.020957 | -0.020957 | -0.015797 | -0.29513
60201 | 0.13209 | 0.3065 | -0.3065 | -0.13535 | -0.13209
60202 | 0.31839 | 0.085702 | -0.085702 | -0.050358 | -0.31839
60203 | 0.37089 | 0.041627 | -0.041627 | -0.026634 | -0.37089
66138 | 0.029669 | 0.41726 | -0.41726 | -0.21378 | -0.029669
66341 | 0.029669 | 0.41726 | -0.41726 | -0.21378 | -0.029669
66342 | 0.029669 | 0.41726 | -0.41726 | -0.21378 | -0.029669
66345 | 0.029669 | 0.41726 | -0.41726 | -0.21378 | -0.029669
66346 | 0.029669 | 0.41726 | -0.41726 | -0.21378 | -0.029669
66347 | 0.029669 | 0.41726 | -0.41726 | -0.21378 | -0.029669
66661 | 0.029669 | 0.41726 | -0.41726 | -0.21378 | -0.029669
70461 | 0.029669 | 0.41726 | -0.41726 | -0.21378 | -0.029669
71050 | 0.43576 | 0.023712 | -0.023712 | -0.017084 | -0.43576
71051 | 0.43576 | 0.023712 | -0.023712 | -0.017084 | -0.43576
71052 | 0.43576 | 0.023712 | -0.023712 | -0.017084 | -0.43576
71053 | 0.43576 | 0.023712 | -0.023712 | -0.017084 | -0.43576
71054 | 0.43576 | 0.023712 | -0.023712 | -0.017084 | -0.43576
71055 | 0.43576 | 0.023712 | -0.023712 | -0.017084 | -0.43576
71056 | 0.43576 | 0.023712 | -0.023712 | -0.017084 | -0.43576
71057 | 0.43576 | 0.023712 | -0.023712 | -0.017084 | -0.43576
71058 | 0.43576 | 0.023712 | -0.023712 | -0.017084 | -0.43576
71059 | 0.43576 | 0.023712 | -0.023712 | -0.017084 | -0.43576
71060 | 0.43576 | 0.023712 | -0.023712 | -0.017084 | -0.43576
71061 | 0.43576 | 0.023712 | -0.023712 | -0.017084 | -0.43576
76009 | 0.35376 | 0.033361 | -0.033361 | -0.021587 | -0.35376
76011 | 0.34622 | 0.041386 | -0.041386 | -0.025528 | -0.34622
76012 | 0.34512 | 0.04256 | -0.04256 | -0.026104 | -0.34512
76013 | 0.35356 | 0.055718 | -0.055718 | -0.034195 | -0.35356
76030 | 0.37531 | 0.029009 | -0.029009 | -0.0196 | -0.37531
76031 | 0.37531 | 0.029009 | -0.029009 | -0.0196 | -0.37531
76032 | 0.35714 | 0.052194 | -0.052194 | -0.032272 | -0.35714
76090 | 0.37185 | 0.029708 | -0.029708 | -0.019919 | -0.37185
76091 | 0.37185 | 0.029708 | -0.029708 | -0.019919 | -0.37185
76092 | 0.37185 | 0.029708 | -0.029708 | -0.019919 | -0.37185
76093 | 0.37185 | 0.029708 | -0.029708 | -0.019919 | -0.37185
76094 | 0.37185 | 0.029708 | -0.029708 | -0.019919 | -0.37185
76095 | 0.37185 | 0.029708 | -0.029708 | -0.019919 | -0.37185
76096 | 0.37185 | 0.029708 | -0.029708 | -0.019919 | -0.37185
76097 | 0.37185 | 0.029708 | -0.029708 | -0.019919 | -0.37185
76317 | 0.38494 | 0.024729 | -0.024729 | -0.017579 | -0.38494
76319 | 0.38454 | 0.02478 | -0.02478 | -0.017608 | -0.38454
76320 | 0.34146 | 0.044428 | -0.044428 | -0.026723 | -0.34146
76388 | 0.11428 | 0.32905 | -0.32905 | -0.14414 | -0.11428
76390 | 0.11708 | 0.32489 | -0.32489 | -0.1438 | -0.11708
76579 | 0.34063 | 0.067228 | -0.067228 | -0.040426 | -0.34063
76582 | 0.35206 | 0.057202 | -0.057202 | -0.035006 | -0.35206
76595 | 0.36418 | 0.047017 | -0.047017 | -0.029521 | -0.36418
76615 | 0.36636 | 0.04515 | -0.04515 | -0.028514 | -0.36636
78015 | 0.089113 | 0.32821 | -0.32821 | -0.19577 | -0.089113
80000 | 0.092364 | 0.3248 | -0.3248 | -0.19359 | -0.092364
80003 | 0.026979 | 0.36931 | -0.36931 | -0.25602 | -0.026979
80004 | 0.026498 | 0.36733 | -0.36733 | -0.25822 | -0.026498
80006 | 0.092364 | 0.3248 | -0.3248 | -0.19359 | -0.092364
80010 | 0.092364 | 0.3248 | -0.3248 | -0.19359 | -0.092364
80012 | 0.035771 | 0.37944 | -0.37944 | -0.23524 | -0.035771
80013 | 0.035766 | 0.37946 | -0.37946 | -0.23523 | -0.035766
80014 | 0.035766 | 0.37946 | -0.37946 | -0.23523 | -0.035766
80020 | 0.035771 | 0.37944 | -0.37944 | -0.23524 | -0.035771
80021 | 0.035771 | 0.37944 | -0.37944 | -0.23524 | -0.035771
80051 | 0.024282 | 0.35248 | -0.35248 | -0.27217 | -0.024282
80052 | 0.024282 | 0.35248 | -0.35248 | -0.27217 | -0.024282
80053 | 0.024282 | 0.35248 | -0.35248 | -0.27217 | -0.024282
80054 | 0.024282 | 0.35248 | -0.35248 | -0.27217 | -0.024282
80055 | 0.024282 | 0.35248 | -0.35248 | -0.27217 | -0.024282
80064 | 0.025144 | 0.36364 | -0.36364 | -0.26235 | -0.025144
80071 | 0.026874 | 0.36918 | -0.36918 | -0.25627 | -0.026874
85006 | 0.027417 | 0.36979 | -0.36979 | -0.255 | -0.027417
86104 | 0.035766 | 0.37946 | -0.37946 | -0.23523 | -0.035766
86105 | 0.035766 | 0.37946 | -0.37946 | -0.23523 | -0.035766
86106 | 0.035766 | 0.37946 | -0.37946 | -0.23523 | -0.035766
86107 | 0.035766 | 0.37946 | -0.37946 | -0.23523 | -0.035766
88198 | 0.028007 | 0.37791 | -0.37791 | -0.24764 | -0.028007
88253 | 0.12553 | 0.28996 | -0.28996 | -0.1714 | -0.12553
88299 | 0.032861 | 0.37449 | -0.37449 | -0.24334 | -0.032861
88508 | 0.028242 | 0.37237 | -0.37237 | -0.25179 | -0.028242
88909 | 0.041103 | 0.37479 | -0.37479 | -0.23091 | -0.041103
38650 | 0.016589 | 0.23656 | -0.23656 | -0.34375 | -0.016589
38660 | 0.01659 | 0.23657 | -0.23657 | -0.34375 | -0.01659
38690 | 0.016587 | 0.23652 | -0.23652 | -0.34371 | -0.016587
38710 | 0.016589 | 0.23656 | -0.23656 | -0.34374 | -0.016589
38711 | 0.016589 | 0.23656 | -0.23656 | -0.34374 | -0.016589
38712 | 0.016589 | 0.23656 | -0.23656 | -0.34374 | -0.016589
38713 | 0.016589 | 0.23656 | -0.23656 | -0.34374 | -0.016589
38714 | 0.016589 | 0.23656 | -0.23656 | -0.34374 | -0.016589
38715 | 0.016589 | 0.23656 | -0.23656 | -0.34374 | -0.016589
38720 | 0.016589 | 0.23656 | -0.23656 | -0.34374 | -0.016589
38730 | 0.016589 | 0.23656 | -0.23656 | -0.34374 | -0.016589
38740 | 0.016592 | 0.2366 | -0.2366 | -0.34378 | -0.016592
38770 | 0.01659 | 0.23658 | -0.23658 | -0.34376 | -0.01659
38820 | 0.016616 | 0.23708 | -0.23708 | -0.34422 | -0.016616
38850 | 0.016646 | 0.23767 | -0.23767 | -0.34476 | -0.016646
38890 | 0.016612 | 0.23701 | -0.23701 | -0.34416 | -0.016612
38900 | 0.016638 | 0.23752 | -0.23752 | -0.34462 | -0.016638
38920 | 0.016663 | 0.23803 | -0.23803 | -0.34509 | -0.016663
38950 | 0.01672 | 0.23915 | -0.23915 | -0.34612 | -0.01672
38980 | 0.016815 | 0.24103 | -0.24103 | -0.34785 | -0.016815
38990 | 0.01677 | 0.24013 | -0.24013 | -0.34702 | -0.01677
39010 | 0.016929 | 0.24329 | -0.24329 | -0.34992 | -0.016929
39015 | 0.016959 | 0.24388 | -0.24388 | -0.35047 | -0.016959
39030 | 0.016922 | 0.24315 | -0.24315 | -0.3498 | -0.016922
39040 | 0.016671 | 0.23817 | -0.23817 | -0.34523 | -0.016671
39070 | 0.01659 | 0.23657 | -0.23657 | -0.34375 | -0.01659
39075 | 0.016588 | 0.23653 | -0.23653 | -0.34372 | -0.016588
39090 | 0.01659 | 0.23657 | -0.23657 | -0.34375 | -0.01659
39095 | 0.01659 | 0.23657 | -0.23657 | -0.34375 | -0.01659
39096 | 0.01659 | 0.23657 | -0.23657 | -0.34375 | -0.01659
39110 | 0.016588 | 0.23653 | -0.23653 | -0.34372 | -0.016588
39140 | 0.01659 | 0.23657 | -0.23657 | -0.34375 | -0.01659
39180 | 0.01659 | 0.23657 | -0.23657 | -0.34375 | -0.01659
39200 | 0.01659 | 0.23657 | -0.23657 | -0.34375 | -0.01659
39220 | 0.01659 | 0.23657 | -0.23657 | -0.34375 | -0.01659
39250 | 0.01659 | 0.23658 | -0.23658 | -0.34376 | -0.01659
39280 | 0.01659 | 0.23658 | -0.23658 | -0.34376 | -0.01659
39310 | 0.01659 | 0.23657 | -0.23657 | -0.34375 | -0.01659
39340 | 0.01659 | 0.23657 | -0.23657 | -0.34375 | -0.01659
39345 | 0.01659 | 0.23657 | -0.23657 | -0.34375 | -0.01659
39346 | 0.01659 | 0.23657 | -0.23657 | -0.34375 | -0.01659
39360 | 0.01659 | 0.23657 | -0.23657 | -0.34375 | -0.01659
39380 | 0.01659 | 0.23657 | -0.23657 | -0.34375 | -0.01659
39400 | 0.01659 | 0.23656 | -0.23656 | -0.34375 | -0.01659
39410 | 0.01659 | 0.23656 | -0.23656 | -0.34375 | -0.01659
39430 | 0.01659 | 0.23656 | -0.23656 | -0.34375 | -0.01659
39431 | 0.01659 | 0.23656 | -0.23656 | -0.34375 | -0.01659
39440 | 0.01659 | 0.23656 | -0.23656 | -0.34375 | -0.01659
39470 | 0.016589 | 0.23656 | -0.23656 | -0.34374 | -0.016589
39480 | 0.016589 | 0.23656 | -0.23656 | -0.34374 | -0.016589
39500 | 0.017853 | 0.26122 | -0.26122 | -0.34421 | -0.017853
39530 | 0.017853 | 0.26122 | -0.26122 | -0.34421 | -0.017853
39560 | 0.017853 | 0.26122 | -0.26122 | -0.34421 | -0.017853
39600 | 0.017853 | 0.26122 | -0.26122 | -0.34421 | -0.017853
39630 | 0.017853 | 0.26122 | -0.26122 | -0.34421 | -0.017853
39650 | 0.017853 | 0.26122 | -0.26122 | -0.34421 | -0.017853
39670 | 0.017853 | 0.26122 | -0.26122 | -0.34421 | -0.017853
39680 | 0.017853 | 0.26122 | -0.26122 | -0.34421 | -0.017853
39700 | 0.017853 | 0.26122 | -0.26122 | -0.34421 | -0.017853
39720 | 0.017853 | 0.26122 | -0.26122 | -0.34421 | -0.017853
39730 | 0.017853 | 0.26122 | -0.26122 | -0.34421 | -0.017853
39750 | 0.017853 | 0.26122 | -0.26122 | -0.34421 | -0.017853
39760 | 0.017853 | 0.26122 | -0.26122 | -0.34421 | -0.017853
39770 | 0.017853 | 0.26122 | -0.26122 | -0.34421 | -0.017853
39775 | 0.017853 | 0.26122 | -0.26122 | -0.34421 | -0.017853
39790 | 0.017853 | 0.26122 | -0.26122 | -0.34421 | -0.017853
39810 | 0.017853 | 0.26122 | -0.26122 | -0.34421 | -0.017853
39860 | 0.017853 | 0.26122 | -0.26122 | -0.34421 | -0.017853
39870 | 0.017853 | 0.26122 | -0.26122 | -0.34421 | -0.017853
39880 | 0.017853 | 0.26122 | -0.26122 | -0.34421 | -0.017853
39890 | 0.017853 | 0.26122 | -0.26122 | -0.34421 | -0.017853
39910 | 0.017853 | 0.26122 | -0.26122 | -0.34421 | -0.017853
39930 | 0.017853 | 0.26122 | -0.26122 | -0.34421 | -0.017853
39940 | 0.017853 | 0.26122 | -0.26122 | -0.34421 | -0.017853
39950 | 0.008519 | 0.071627 | -0.071627 | 0.051667 | -0.008519
39960 | 0.008519 | 0.071627 | -0.071627 | 0.051667 | -0.008519
39970 | 0.008519 | 0.071627 | -0.071627 | 0.051667 | -0.008519
40000 | 0.015583 | 0.21624 | -0.21624 | -0.31674 | -0.015583
40001 | 0.015583 | 0.21624 | -0.21624 | -0.31674 | -0.015583
40010 | 0.015701 | 0.21867 | -0.21867 | -0.31984 | -0.015701
40011 | 0.015618 | 0.217 | -0.217 | -0.31753 | -0.015618
40012 | 0.015609 | 0.21682 | -0.21682 | -0.31731 | -0.015609
40015 | 0.015609 | 0.2168 | -0.2168 | -0.31732 | -0.015609
40717 | 0.0156 | 0.21669 | -0.21669 | -0.31428 | -0.0156
40720 | 0.015699 | 0.21871 | -0.21871 | -0.31842 | -0.015699
40725 | 0.015818 | 0.22113 | -0.22113 | -0.32345 | -0.015818
40751 | 0.015769 | 0.22012 | -0.22012 | -0.32101 | -0.015769
40752 | 0.015768 | 0.22011 | -0.22011 | -0.32099 | -0.015768
40770 | 0.015612 | 0.21691 | -0.21691 | -0.31729 | -0.015612
40780 | 0.01578 | 0.22031 | -0.22031 | -0.32085 | -0.01578
40790 | 0.015629 | 0.21727 | -0.21727 | -0.31766 | -0.015629
40800 | 0.015956 | 0.22392 | -0.22392 | -0.32805 | -0.015956
40811 | 0.015612 | 0.21695 | -0.21695 | -0.31621 | -0.015612
40812 | 0.015613 | 0.21694 | -0.21694 | -0.31728 | -0.015613
40830 | 0.015413 | 0.21302 | -0.21302 | -0.30341 | -0.015413
40831 | 0.015413 | 0.21303 | -0.21303 | -0.30343 | -0.015413
40841 | 0.01579 | 0.2205 | -0.2205 | -0.32112 | -0.01579
40842 | 0.015751 | 0.21976 | -0.21976 | -0.32034 | -0.015751
40860 | 0.015814 | 0.221 | -0.221 | -0.32198 | -0.015814
40870 | 0.015609 | 0.2168 | -0.2168 | -0.31732 | -0.015609
40871 | 0.015681 | 0.21829 | -0.21829 | -0.31923 | -0.015681
40900 | 0.014984 | 0.20408 | -0.20408 | -0.2825 | -0.014984
40911 | 0.01545 | 0.21373 | -0.21373 | -0.30717 | -0.01545
40912 | 0.015482 | 0.21439 | -0.21439 | -0.30755 | -0.015482
40930 | 0.015464 | 0.21402 | -0.21402 | -0.3069 | -0.015464
40941 | 0.016041 | 0.22557 | -0.22557 | -0.32895 | -0.016041
40942 | 0.016059 | 0.22592 | -0.22592 | -0.32944 | -0.016059
40961 | 0.016012 | 0.22532 | -0.22532 | -0.35522 | -0.016012
40962 | 0.015645 | 0.21768 | -0.21768 | -0.32032 | -0.015645
40980 | 0.015926 | 0.22327 | -0.22327 | -0.32638 | -0.015926
40990 | 0.015588 | 0.21646 | -0.21646 | -0.31438 | -0.015588
41000 | 0.015814 | 0.22112 | -0.22112 | -0.32756 | -0.015814
41010 | 0.015713 | 0.21894 | -0.21894 | -0.31939 | -0.015713
41021 | 0.015608 | 0.21685 | -0.21685 | -0.31493 | -0.015608
41022 | 0.015567 | 0.21604 | -0.21604 | -0.31367 | -0.015567
41040 | 0.015901 | 0.22283 | -0.22283 | -0.32732 | -0.015901
41050 | 0.015567 | 0.21605 | -0.21605 | -0.31255 | -0.015567
41061 | 0.015955 | 0.22387 | -0.22387 | -0.32748 | -0.015955
41080 | 0.015963 | 0.22405 | -0.22405 | -0.32814 | -0.015963
41090 | 0.015929 | 0.22332 | -0.22332 | -0.32626 | -0.015929
41100 | 0.016015 | 0.22505 | -0.22505 | -0.32822 | -0.016015
41111 | 0.015611 | 0.21686 | -0.21686 | -0.3173 | -0.015611
41112 | 0.015612 | 0.2169 | -0.2169 | -0.31729 | -0.015612
41150 | 0.015653 | 0.21781 | -0.21781 | -0.32268 | -0.015653
41160 | 0.016036 | 0.22571 | -0.22571 | -0.34274 | -0.016036
41165 | 0.015893 | 0.22261 | -0.22261 | -0.32497 | -0.015893
41171 | 0.01573 | 0.21933 | -0.21933 | -0.31923 | -0.01573
41172 | 0.015765 | 0.22004 | -0.22004 | -0.32058 | -0.015765
41191 | 0.016028 | 0.22558 | -0.22558 | -0.34694 | -0.016028
41192 | 0.015805 | 0.22088 | -0.22088 | -0.32321 | -0.015805
41205 | 0.016113 | 0.22702 | -0.22702 | -0.33098 | -0.016113
41210 | 0.015926 | 0.22328 | -0.22328 | -0.32636 | -0.015926
41221 | 0.015504 | 0.21478 | -0.21478 | -0.31264 | -0.015504
41222 | 0.015484 | 0.21438 | -0.21438 | -0.31058 | -0.015484
41240 | 0.015925 | 0.22328 | -0.22328 | -0.32655 | -0.015925
41250 | 0.015934 | 0.22344 | -0.22344 | -0.32661 | -0.015934
41260 | 0.01579 | 0.22052 | -0.22052 | -0.32115 | -0.01579
41300 | 0.015609 | 0.21689 | -0.21689 | -0.31509 | -0.015609
41310 | 0.015975 | 0.22425 | -0.22425 | -0.32755 | -0.015975
41330 | 0.01581 | 0.22091 | -0.22091 | -0.32306 | -0.01581
41340 | 0.015901 | 0.22283 | -0.22283 | -0.32732 | -0.015901
41350 | 0.015926 | 0.22328 | -0.22328 | -0.32636 | -0.015926
41360 | 0.015926 | 0.22329 | -0.22329 | -0.32635 | -0.015926
41370 | 0.015925 | 0.22326 | -0.22326 | -0.32643 | -0.015925
41371 | 0.015925 | 0.22326 | -0.22326 | -0.32643 | -0.015925
41380 | 0.015944 | 0.22365 | -0.22365 | -0.32708 | -0.015944
41383 | 0.015937 | 0.2235 | -0.2235 | -0.32661 | -0.015937
41400 | 0.015929 | 0.22334 | -0.22334 | -0.32621 | -0.015929
41405 | 0.015927 | 0.2233 | -0.2233 | -0.32632 | -0.015927
41410 | 0.015936 | 0.22347 | -0.22347 | -0.32653 | -0.015936
41415 | 0.015938 | 0.22351 | -0.22351 | -0.32659 | -0.015938
41420 | 0.015939 | 0.22354 | -0.22354 | -0.32666 | -0.015939
41430 | 0.015073 | 0.2059 | -0.2059 | -0.28733 | -0.015073
41450 | 0.015892 | 0.22259 | -0.22259 | -0.32547 | -0.015892
41480 | 0.015929 | 0.22332 | -0.22332 | -0.32625 | -0.015929
41490 | 0.015897 | 0.22267 | -0.22267 | -0.32508 | -0.015897
41500 | 0.015849 | 0.22169 | -0.22169 | -0.32397 | -0.015849
41510 | 0.015776 | 0.22025 | -0.22025 | -0.32093 | -0.015776
41520 | 0.016072 | 0.22619 | -0.22619 | -0.32981 | -0.016072
41530 | 0.015797 | 0.22065 | -0.22065 | -0.32134 | -0.015797
41550 | 0.015613 | 0.21694 | -0.21694 | -0.31728 | -0.015613
41560 | 0.015962 | 0.22403 | -0.22403 | -0.32812 | -0.015962
41570 | 0.015818 | 0.22113 | -0.22113 | -0.32345 | -0.015818
41580 | 0.015926 | 0.22328 | -0.22328 | -0.32638 | -0.015926
41590 | 0.015925 | 0.22326 | -0.22326 | -0.32641 | -0.015925
41600 | 0.016074 | 0.22624 | -0.22624 | -0.32989 | -0.016074
42830 | 0.01621 | 0.22897 | -0.22897 | -0.33376 | -0.01621
42841 | 0.01627 | 0.23015 | -0.23015 | -0.33487 | -0.01627
42842 | 0.016302 | 0.23082 | -0.23082 | -0.33659 | -0.016302
42860 | 0.016498 | 0.23499 | -0.23499 | -0.34458 | -0.016498
42861 | 0.016472 | 0.23428 | -0.23428 | -0.34159 | -0.016472
42862 | 0.016472 | 0.23429 | -0.23429 | -0.3416 | -0.016472
42870 | 0.017298 | 0.25039 | -0.25039 | -0.34469 | -0.017298
42880 | 0.017992 | 0.26363 | -0.26363 | -0.34341 | -0.017992
42890 | 0.016172 | 0.22822 | -0.22822 | -0.33315 | -0.016172
42900 | 0.016172 | 0.22822 | -0.22822 | -0.33308 | -0.016172
42910 | 0.016173 | 0.22824 | -0.22824 | -0.33326 | -0.016173
42921 | 0.01647 | 0.23435 | -0.23435 | -0.34576 | -0.01647
42922 | 0.016308 | 0.23107 | -0.23107 | -0.34328 | -0.016308
42940 | 0.017118 | 0.24689 | -0.24689 | -0.34397 | -0.017118
42945 | 0.017118 | 0.24689 | -0.24689 | -0.34397 | -0.017118
42950 | 0.016483 | 0.23449 | -0.23449 | -0.34179 | -0.016483
42951 | 0.016483 | 0.23449 | -0.23449 | -0.34179 | -0.016483
42952 | 0.016483 | 0.23448 | -0.23448 | -0.34179 | -0.016483
42953 | 0.016483 | 0.23448 | -0.23448 | -0.34179 | -0.016483
42955 | 0.016206 | 0.22889 | -0.22889 | -0.33366 | -0.016206
42960 | 0.016778 | 0.24025 | -0.24025 | -0.34261 | -0.016778
42970 | 0.016333 | 0.23148 | -0.23148 | -0.33785 | -0.016333
42981 | 0.017558 | 0.2559 | -0.2559 | -0.34837 | -0.017558
42982 | 0.017745 | 0.26046 | -0.26046 | -0.34618 | -0.017745
42985 | 0.019648 | 0.29744 | -0.29744 | -0.3168 | -0.019648
43000 | 0.017543 | 0.25838 | -0.25838 | -0.34906 | -0.017543
43011 | 0.019255 | 0.28688 | -0.28688 | -0.32488 | -0.019255
43012 | 0.019691 | 0.29488 | -0.29488 | -0.31886 | -0.019691
43030 | 0.017124 | 0.24715 | -0.24715 | -0.35346 | -0.017124
43035 | 0.01727 | 0.25006 | -0.25006 | -0.35656 | -0.01727
43040 | 0.016045 | 0.22574 | -0.22574 | -0.33145 | -0.016045
43051 | 0.016445 | 0.2339 | -0.2339 | -0.34655 | -0.016445
43052 | 0.016235 | 0.22965 | -0.22965 | -0.34333 | -0.016235
43070 | 0.017146 | 0.24743 | -0.24743 | -0.34408 | -0.017146
43081 | 0.016496 | 0.23482 | -0.23482 | -0.34494 | -0.016496
43082 | 0.016407 | 0.23301 | -0.23301 | -0.34086 | -0.016407
43101 | 0.016186 | 0.22847 | -0.22847 | -0.33248 | -0.016186
43102 | 0.016212 | 0.22902 | -0.22902 | -0.33415 | -0.016212
43120 | 0.018791 | 0.2784 | -0.2784 | -0.33127 | -0.018791
43130 | 0.016133 | 0.22742 | -0.22742 | -0.33161 | -0.016133
43135 | 0.018115 | 0.26582 | -0.26582 | -0.34276 | -0.018115
43140 | 0.017974 | 0.26358 | -0.26358 | -0.34382 | -0.017974
43150 | 0.017969 | 0.26306 | -0.26306 | -0.34365 | -0.017969
43170 | 0.01612 | 0.22721 | -0.22721 | -0.33227 | -0.01612
43171 | 0.01612 | 0.22721 | -0.22721 | -0.33227 | -0.01612
43172 | 0.016268 | 0.23022 | -0.23022 | -0.338 | -0.016268
43173 | 0.016268 | 0.23023 | -0.23023 | -0.33799 | -0.016268
43174 | 0.01612 | 0.22721 | -0.22721 | -0.33227 | -0.01612
43190 | 0.020082 | 0.30203 | -0.30203 | -0.31347 | -0.020082
43201 | 0.016484 | 0.23451 | -0.23451 | -0.34181 | -0.016484
43202 | 0.016484 | 0.23451 | -0.23451 | -0.34181 | -0.016484
43220 | 0.018253 | 0.26798 | -0.26798 | -0.34121 | -0.018253
43225 | 0.016148 | 0.22772 | -0.22772 | -0.3321 | -0.016148
43230 | 0.016138 | 0.22753 | -0.22753 | -0.3318 | -0.016138
43240 | 0.018115 | 0.26574 | -0.26574 | -0.34272 | -0.018115
43250 | 0.016058 | 0.22589 | -0.22589 | -0.32881 | -0.016058
43260 | 0.016558 | 0.23645 | -0.23645 | -0.35388 | -0.016558
43271 | 0.016044 | 0.22571 | -0.22571 | -0.3314 | -0.016044
43272 | 0.016268 | 0.23022 | -0.23022 | -0.338 | -0.016268
43290 | 0.01648 | 0.23443 | -0.23443 | -0.34173 | -0.01648
43300 | 0.017959 | 0.26287 | -0.26287 | -0.34372 | -0.017959
43310 | 0.018115 | 0.26582 | -0.26582 | -0.34276 | -0.018115
43321 | 0.016455 | 0.23408 | -0.23408 | -0.34623 | -0.016455
43322 | 0.016265 | 0.23023 | -0.23023 | -0.34331 | -0.016265
43330 | 0.01802 | 0.264 | -0.264 | -0.34332 | -0.01802
43340 | 0.019473 | 0.29088 | -0.29088 | -0.32187 | -0.019473
43350 | 0.017837 | 0.26141 | -0.26141 | -0.34485 | -0.017837
43355 | 0.016477 | 0.23439 | -0.23439 | -0.3417 | -0.016477
43356 | 0.016172 | 0.22822 | -0.22822 | -0.33311 | -0.016172
43360 | 0.01815 | 0.26638 | -0.26638 | -0.34249 | -0.01815
43370 | 0.018115 | 0.26582 | -0.26582 | -0.34276 | -0.018115
43380 | 0.017853 | 0.26122 | -0.26122 | -0.34421 | -0.017853
43390 | 0.017837 | 0.26141 | -0.26141 | -0.34485 | -0.017837
43400 | 0.016486 | 0.23455 | -0.23455 | -0.34185 | -0.016486
43500 | 0.016458 | 0.23401 | -0.23401 | -0.34134 | -0.016458
43501 | 0.016466 | 0.23417 | -0.23417 | -0.34149 | -0.016466
43502 | 0.016287 | 0.23056 | -0.23056 | -0.3372 | -0.016287
43503 | 0.016234 | 0.22946 | -0.22946 | -0.33459 | -0.016234
43504 | 0.016287 | 0.23056 | -0.23056 | -0.3372 | -0.016287
43507 | 0.016458 | 0.23401 | -0.23401 | -0.34134 | -0.016458
43510 | 0.01641 | 0.23306 | -0.23306 | -0.34028 | -0.01641
43520 | 0.01648 | 0.23443 | -0.23443 | -0.34173 | -0.01648
43521 | 0.01648 | 0.23443 | -0.23443 | -0.34173 | -0.01648
44656 | 0.016269 | 0.23076 | -0.23076 | -0.37304 | -0.016269
44657 | 0.01627 | 0.23078 | -0.23078 | -0.37303 | -0.01627
44671 | 0.016547 | 0.23666 | -0.23666 | -0.36554 | -0.016547
44672 | 0.016766 | 0.24115 | -0.24115 | -0.36315 | -0.016766
44691 | 0.016734 | 0.2404 | -0.2404 | -0.35849 | -0.016734
44692 | 0.016724 | 0.23999 | -0.23999 | -0.35794 | -0.016724
44710 | 0.016738 | 0.24055 | -0.24055 | -0.36428 | -0.016738
44721 | 0.016907 | 0.24407 | -0.24407 | -0.35723 | -0.016907
44722 | 0.016907 | 0.24407 | -0.24407 | -0.35723 | -0.016907
44740 | 0.018851 | 0.29572 | -0.29572 | -0.31618 | -0.018851
44760 | 0.01664 | 0.23843 | -0.23843 | -0.36826 | -0.01664
44761 | 0.01664 | 0.23844 | -0.23844 | -0.36825 | -0.01664
44762 | 0.016406 | 0.23352 | -0.23352 | -0.37125 | -0.016406
44780 | 0.01635 | 0.23304 | -0.23304 | -0.37876 | -0.01635
44790 | 0.01626 | 0.23059 | -0.23059 | -0.37308 | -0.01626
44791 | 0.01626 | 0.23058 | -0.23058 | -0.37308 | -0.01626
44792 | 0.016259 | 0.23056 | -0.23056 | -0.37309 | -0.016259
44793 | 0.016261 | 0.23059 | -0.23059 | -0.37308 | -0.016261
44794 | 0.01626 | 0.23058 | -0.23058 | -0.37308 | -0.01626
44795 | 0.01626 | 0.23057 | -0.23057 | -0.37309 | -0.01626
44801 | 0.016192 | 0.22925 | -0.22925 | -0.37344 | -0.016192
44802 | 0.016265 | 0.231 | -0.231 | -0.3759 | -0.016265
45500 | 0.015447 | 0.21366 | -0.21366 | -0.39114 | -0.015447
45510 | 0.015424 | 0.21329 | -0.21329 | -0.35782 | -0.015424
45511 | 0.015718 | 0.21936 | -0.21936 | -0.37277 | -0.015718
45512 | 0.015424 | 0.21328 | -0.21328 | -0.35764 | -0.015424
45515 | 0.015717 | 0.21935 | -0.21935 | -0.37279 | -0.015717
45520 | 0.015636 | 0.21764 | -0.21764 | -0.35914 | -0.015636
45530 | 0.01562 | 0.21731 | -0.21731 | -0.35904 | -0.01562
45600 | 0.015989 | 0.22492 | -0.22492 | -0.38648 | -0.015989
45610 | 0.016066 | 0.22658 | -0.22658 | -0.3741 | -0.016066
45611 | 0.01612 | 0.22774 | -0.22774 | -0.37334 | -0.01612
45620 | 0.016066 | 0.22658 | -0.22658 | -0.37406 | -0.016066
45630 | 0.015879 | 0.2226 | -0.2226 | -0.35174 | -0.015879
45640 | 0.015769 | 0.22029 | -0.22029 | -0.33946 | -0.015769
45651 | 0.0154 | 0.21279 | -0.21279 | -0.35099 | -0.0154
45670 | 0.015705 | 0.21901 | -0.21901 | -0.34121 | -0.015705
45675 | 0.016514 | 0.24746 | -0.24746 | -0.27032 | -0.016514
45681 | 0.016037 | 0.22593 | -0.22593 | -0.3696 | -0.016037
45682 | 0.016037 | 0.22594 | -0.22594 | -0.36961 | -0.016037
45700 | 0.015586 | 0.21677 | -0.21677 | -0.35533 | -0.015586
45711 | 0.015522 | 0.21551 | -0.21551 | -0.3468 | -0.015522
45712 | 0.01562 | 0.21753 | -0.21753 | -0.34719 | -0.01562
45730 | 0.015896 | 0.22301 | -0.22301 | -0.36686 | -0.015896
45740 | 0.015228 | 0.20937 | -0.20937 | -0.31617 | -0.015228
45750 | 0.016394 | 0.23324 | -0.23324 | -0.37193 | -0.016394
45760 | 0.015807 | 0.22119 | -0.22119 | -0.3698 | -0.015807
45770 | 0.01671 | 0.24814 | -0.24814 | -0.31616 | -0.01671
45781 | 0.015354 | 0.21183 | -0.21183 | -0.33804 | -0.015354
45782 | 0.015373 | 0.21223 | -0.21223 | -0.34346 | -0.015373
45801 | 0.01556 | 0.21625 | -0.21625 | -0.35182 | -0.01556
45802 | 0.015683 | 0.21882 | -0.21882 | -0.35102 | -0.015683
45821 | 0.015744 | 0.21976 | -0.21976 | -0.33589 | -0.015744
45822 | 0.015333 | 0.2114 | -0.2114 | -0.33228 | -0.015333
45840 | 0.015796 | 0.22087 | -0.22087 | -0.34339 | -0.015796
45850 | 0.015797 | 0.2209 | -0.2209 | -0.34353 | -0.015797
45861 | 0.015352 | 0.21179 | -0.21179 | -0.33748 | -0.015352
45862 | 0.015369 | 0.21215 | -0.21215 | -0.34235 | -0.015369
45880 | 0.016499 | 0.24741 | -0.24741 | -0.26675 | -0.016499
45885 | 0.016499 | 0.24741 | -0.24741 | -0.26675 | -0.016499
45890 | 0.017095 | 0.2632 | -0.2632 | -0.2722 | -0.017095
45900 | 0.015179 | 0.20842 | -0.20842 | -0.30865 | -0.015179
45910 | 0.015116 | 0.2072 | -0.2072 | -0.299 | -0.015116
45921 | 0.015393 | 0.21264 | -0.21264 | -0.34894 | -0.015393
45922 | 0.015407 | 0.21294 | -0.21294 | -0.35301 | -0.015407
45940 | 0.015439 | 0.21378 | -0.21378 | -0.3437 | -0.015439
45952 | 0.015447 | 0.21402 | -0.21402 | -0.33677 | -0.015447
45953 | 0.015447 | 0.21402 | -0.21402 | -0.33683 | -0.015447
45971 | 0.014225 | 0.18897 | -0.18897 | -0.19408 | -0.014225
45972 | 0.013636 | 0.17581 | -0.17581 | -0.14468 | -0.013636
45990 | 0.015992 | 0.22495 | -0.22495 | -0.36136 | -0.015992
46001 | 0.015333 | 0.2114 | -0.2114 | -0.33228 | -0.015333
46002 | 0.015428 | 0.21335 | -0.21335 | -0.33456 | -0.015428
46020 | 0.007574 | 0.051105 | -0.051105 | 0.038745 | -0.007574
46031 | 0.015333 | 0.2114 | -0.2114 | -0.33228 | -0.015333
46032 | 0.015726 | 0.21938 | -0.21938 | -0.33335 | -0.015726
46051 | 0.014788 | 0.20076 | -0.20076 | -0.25277 | -0.014788
46052 | 0.01475 | 0.2002 | -0.2002 | -0.24545 | -0.01475
46100 | 0.015274 | 0.21007 | -0.21007 | -0.3341 | -0.015274
46110 | 0.015333 | 0.2114 | -0.2114 | -0.33228 | -0.015333
46111 | 0.015335 | 0.21144 | -0.21144 | -0.33233 | -0.015335
46112 | 0.015333 | 0.2114 | -0.2114 | -0.33228 | -0.015333
46220 | 0.019272 | 0.32092 | -0.32092 | -0.29214 | -0.019272
47580 | 0.016221 | 0.2296 | -0.2296 | -0.35111 | -0.016221
47600 | 0.016154 | 0.22817 | -0.22817 | -0.3464 | -0.016154
47610 | 0.016153 | 0.22816 | -0.22816 | -0.34636 | -0.016153
47620 | 0.015974 | 0.22449 | -0.22449 | -0.34051 | -0.015974
47630 | 0.015926 | 0.2235 | -0.2235 | -0.33708 | -0.015926
47640 | 0.016083 | 0.22671 | -0.22671 | -0.34338 | -0.016083
47660 | 0.016364 | 0.23254 | -0.23254 | -0.35359 | -0.016364
47670 | 0.015996 | 0.22481 | -0.22481 | -0.33358 | -0.015996
47680 | 0.016242 | 0.23006 | -0.23006 | -0.35546 | -0.016242
47690 | 0.016165 | 0.22843 | -0.22843 | -0.34795 | -0.016165
47700 | 0.016038 | 0.22576 | -0.22576 | -0.34149 | -0.016038
47701 | 0.016038 | 0.22575 | -0.22575 | -0.34157 | -0.016038
47705 | 0.016323 | 0.23168 | -0.23168 | -0.35221 | -0.016323
47707 | 0.016189 | 0.2289 | -0.2289 | -0.3477 | -0.016189
47711 | 0.015898 | 0.22294 | -0.22294 | -0.34324 | -0.015898
47712 | 0.015864 | 0.2222 | -0.2222 | -0.33334 | -0.015864
47730 | 0.016157 | 0.22825 | -0.22825 | -0.34664 | -0.016157
47750 | 0.016108 | 0.22719 | -0.22719 | -0.34342 | -0.016108
47751 | 0.016106 | 0.22715 | -0.22715 | -0.34336 | -0.016106
47752 | 0.016104 | 0.22706 | -0.22706 | -0.34033 | -0.016104
48500 | 0.015832 | 0.22149 | -0.22149 | -0.32867 | -0.015832
48510 | 0.017009 | 0.24475 | -0.24475 | -0.34353 | -0.017009
48511 | 0.015834 | 0.2214 | -0.2214 | -0.32376 | -0.015834
48512 | 0.015834 | 0.2214 | -0.2214 | -0.32376 | -0.015834
48513 | 0.015834 | 0.2214 | -0.2214 | -0.32376 | -0.015834
48514 | 0.015834 | 0.2214 | -0.2214 | -0.32376 | -0.015834
48520 | 0.018081 | 0.26518 | -0.26518 | -0.34289 | -0.018081
48521 | 0.017041 | 0.24625 | -0.24625 | -0.37238 | -0.017041
48522 | 0.017041 | 0.24625 | -0.24625 | -0.37238 | -0.017041
48523 | 0.017041 | 0.24625 | -0.24625 | -0.37238 | -0.017041
48531 | 0.016117 | 0.2271 | -0.2271 | -0.3311 | -0.016117
48532 | 0.016117 | 0.2271 | -0.2271 | -0.3311 | -0.016117
48533 | 0.016117 | 0.2271 | -0.2271 | -0.3311 | -0.016117
48534 | 0.016117 | 0.2271 | -0.2271 | -0.3311 | -0.016117
48551 | 0.015934 | 0.22344 | -0.22344 | -0.32661 | -0.015934
48552 | 0.015934 | 0.22344 | -0.22344 | -0.32661 | -0.015934
48561 | 0.016171 | 0.2282 | -0.2282 | -0.33297 | -0.016171
48562 | 0.016171 | 0.2282 | -0.2282 | -0.33297 | -0.016171
48563 | 0.016171 | 0.2282 | -0.2282 | -0.33297 | -0.016171
48564 | 0.016171 | 0.2282 | -0.2282 | -0.33297 | -0.016171
48565 | 0.016171 | 0.2282 | -0.2282 | -0.33297 | -0.016171
48581 | 0.015609 | 0.2168 | -0.2168 | -0.31732 | -0.015609
48582 | 0.015701 | 0.21867 | -0.21867 | -0.31984 | -0.015701
48583 | 0.015583 | 0.21624 | -0.21624 | -0.31674 | -0.015583
48584 | 0.015583 | 0.21624 | -0.21624 | -0.31674 | -0.015583
48585 | 0.015583 | 0.21624 | -0.21624 | -0.31674 | -0.015583
48591 | 0.015073 | 0.2059 | -0.2059 | -0.28733 | -0.015073
48593 | 0.015814 | 0.22112 | -0.22112 | -0.32756 | -0.015814
48594 | 0.015814 | 0.22112 | -0.22112 | -0.32756 | -0.015814
48595 | 0.015518 | 0.21493 | -0.21493 | -0.31303 | -0.015518
48596 | 0.015518 | 0.21493 | -0.21493 | -0.31303 | -0.015518
48597 | 0.015518 | 0.21493 | -0.21493 | -0.31303 | -0.015518
48598 | 0.015518 | 0.21493 | -0.21493 | -0.31303 | -0.015518
48611 | 0.015928 | 0.22332 | -0.22332 | -0.32627 | -0.015928
48612 | 0.015928 | 0.22332 | -0.22332 | -0.32627 | -0.015928
48613 | 0.015928 | 0.22332 | -0.22332 | -0.32627 | -0.015928
48614 | 0.015928 | 0.22332 | -0.22332 | -0.32627 | -0.015928
48641 | 0.015992 | 0.22448 | -0.22448 | -0.32704 | -0.015992
48642 | 0.015992 | 0.22448 | -0.22448 | -0.32704 | -0.015992
48643 | 0.015992 | 0.22448 | -0.22448 | -0.32704 | -0.015992
48644 | 0.015992 | 0.22448 | -0.22448 | -0.32704 | -0.015992
48645 | 0.015992 | 0.22448 | -0.22448 | -0.32704 | -0.015992
48651 | 0.015612 | 0.2169 | -0.2169 | -0.31729 | -0.015612
48671 | 0.011592 | 0.13296 | -0.13296 | 0.064226 | -0.011592
48672 | 0.011592 | 0.13296 | -0.13296 | 0.064226 | -0.011592
48673 | 0.011592 | 0.13296 | -0.13296 | 0.064226 | -0.011592
48674 | 0.011592 | 0.13296 | -0.13296 | 0.064226 | -0.011592
48690 | 0.015489 | 0.21447 | -0.21447 | -0.31105 | -0.015489
48691 | 0.016021 | 0.22546 | -0.22546 | -0.35085 | -0.016021
48692 | 0.016021 | 0.22546 | -0.22546 | -0.35085 | -0.016021
48693 | 0.016021 | 0.22546 | -0.22546 | -0.35085 | -0.016021
48721 | 0.007574 | 0.051105 | -0.051105 | 0.038745 | -0.007574
48722 | 0.007574 | 0.051105 | -0.051105 | 0.038745 | -0.007574
48730 | 0.017118 | 0.24689 | -0.24689 | -0.34397 | -0.017118
48731 | 0.019648 | 0.29744 | -0.29744 | -0.3168 | -0.019648
48732 | 0.019648 | 0.29744 | -0.29744 | -0.3168 | -0.019648
48733 | 0.019648 | 0.29744 | -0.29744 | -0.3168 | -0.019648
48734 | 0.019648 | 0.29744 | -0.29744 | -0.3168 | -0.019648
48735 | 0.019648 | 0.29744 | -0.29744 | -0.3168 | -0.019648
48736 | 0.019648 | 0.29744 | -0.29744 | -0.3168 | -0.019648
48740 | 0.015925 | 0.22328 | -0.22328 | -0.32655 | -0.015925
48741 | 0.015925 | 0.22328 | -0.22328 | -0.32655 | -0.015925
48742 | 0.015925 | 0.22328 | -0.22328 | -0.32655 | -0.015925
49836 | 0.015678 | 0.21822 | -0.21822 | -0.31886 | -0.015678
49837 | 0.015678 | 0.21822 | -0.21822 | -0.31886 | -0.015678
49838 | 0.015678 | 0.21822 | -0.21822 | -0.31886 | -0.015678
49839 | 0.015678 | 0.21822 | -0.21822 | -0.31886 | -0.015678
49851 | 0.018351 | 0.2702 | -0.2702 | -0.3417 | -0.018351
49852 | 0.018351 | 0.2702 | -0.2702 | -0.3417 | -0.018351
49853 | 0.018351 | 0.2702 | -0.2702 | -0.3417 | -0.018351
49854 | 0.018351 | 0.2702 | -0.2702 | -0.3417 | -0.018351
49855 | 0.018351 | 0.2702 | -0.2702 | -0.3417 | -0.018351
49856 | 0.018351 | 0.2702 | -0.2702 | -0.3417 | -0.018351
49857 | 0.018351 | 0.2702 | -0.2702 | -0.3417 | -0.018351
49858 | 0.018351 | 0.2702 | -0.2702 | -0.3417 | -0.018351
49859 | 0.018351 | 0.2702 | -0.2702 | -0.3417 | -0.018351
49860 | 0.018351 | 0.2702 | -0.2702 | -0.3417 | -0.018351
49861 | 0.018351 | 0.2702 | -0.2702 | -0.3417 | -0.018351
49862 | 0.018351 | 0.2702 | -0.2702 | -0.3417 | -0.018351
49863 | 0.018351 | 0.2702 | -0.2702 | -0.3417 | -0.018351
49864 | 0.018351 | 0.2702 | -0.2702 | -0.3417 | -0.018351
49865 | 0.018351 | 0.2702 | -0.2702 | -0.3417 | -0.018351
49866 | 0.018351 | 0.2702 | -0.2702 | -0.3417 | -0.018351
49867 | 0.018351 | 0.2702 | -0.2702 | -0.3417 | -0.018351
49868 | 0.018351 | 0.2702 | -0.2702 | -0.3417 | -0.018351
49869 | 0.018351 | 0.2702 | -0.2702 | -0.3417 | -0.018351
49870 | 0.018351 | 0.2702 | -0.2702 | -0.3417 | -0.018351
49871 | 0.018351 | 0.2702 | -0.2702 | -0.3417 | -0.018351
49872 | 0.018351 | 0.2702 | -0.2702 | -0.3417 | -0.018351
49873 | 0.018351 | 0.2702 | -0.2702 | -0.3417 | -0.018351
49874 | 0.018351 | 0.2702 | -0.2702 | -0.3417 | -0.018351
49875 | 0.018351 | 0.2702 | -0.2702 | -0.3417 | -0.018351
49876 | 0.018351 | 0.2702 | -0.2702 | -0.3417 | -0.018351
49877 | 0.018351 | 0.2702 | -0.2702 | -0.3417 | -0.018351
49878 | 0.018351 | 0.2702 | -0.2702 | -0.3417 | -0.018351
49879 | 0.018351 | 0.2702 | -0.2702 | -0.3417 | -0.018351
49880 | 0.018351 | 0.2702 | -0.2702 | -0.3417 | -0.018351
49881 | 0.018351 | 0.2702 | -0.2702 | -0.3417 | -0.018351
49882 | 0.018351 | 0.2702 | -0.2702 | -0.3417 | -0.018351
49883 | 0.018351 | 0.2702 | -0.2702 | -0.3417 | -0.018351
49884 | 0.018351 | 0.2702 | -0.2702 | -0.3417 | -0.018351
49885 | 0.018351 | 0.2702 | -0.2702 | -0.3417 | -0.018351
49886 | 0.018351 | 0.2702 | -0.2702 | -0.3417 | -0.018351
49887 | 0.018351 | 0.2702 | -0.2702 | -0.3417 | -0.018351
49984 | 0.018351 | 0.2702 | -0.2702 | -0.3417 | -0.018351
49985 | 0.018351 | 0.2702 | -0.2702 | -0.3417 | -0.018351
49986 | 0.015678 | 0.21822 | -0.21822 | -0.31886 | -0.015678
49987 | 0.015678 | 0.21822 | -0.21822 | -0.31886 | -0.015678
49998 | 0.015678 | 0.21822 | -0.21822 | -0.31886 | -0.015678
58909 | 0.043429 | 0.37857 | -0.37857 | -0.22447 | -0.043429
58919 | 0.043429 | 0.37857 | -0.37857 | -0.22447 | -0.043429
58929 | 0.043429 | 0.37857 | -0.37857 | -0.22447 | -0.043429
58949 | 0.043429 | 0.37857 | -0.37857 | -0.22447 | -0.043429
58959 | 0.043429 | 0.37857 | -0.37857 | -0.22447 | -0.043429
59300 | 0.026978 | 0.36931 | -0.36931 | -0.25602 | -0.026978
59400 | 0.026978 | 0.36931 | -0.36931 | -0.25602 | -0.026978
59410 | 0.026978 | 0.36931 | -0.36931 | -0.25602 | -0.026978
59420 | 0.026978 | 0.36931 | -0.36931 | -0.25602 | -0.026978
59450 | 0.026978 | 0.36931 | -0.36931 | -0.25602 | -0.026978
59460 | 0.026978 | 0.36931 | -0.36931 | -0.25602 | -0.026978
59480 | 0.026978 | 0.36931 | -0.36931 | -0.25602 | -0.026978
59490 | 0.026978 | 0.36931 | -0.36931 | -0.25602 | -0.026978
59500 | 0.026978 | 0.36931 | -0.36931 | -0.25602 | -0.026978
60000 | 0.35517 | 0.054136 | -0.054136 | -0.033331 | -0.35517
60001 | 0.35517 | 0.054136 | -0.054136 | -0.033331 | -0.35517
60002 | 0.36551 | 0.045878 | -0.045878 | -0.028907 | -0.36551
60003 | 0.36418 | 0.047017 | -0.047017 | -0.029521 | -0.36418
60004 | 0.36418 | 0.047017 | -0.047017 | -0.029521 | -0.36418
60005 | 0.36418 | 0.047017 | -0.047017 | -0.029521 | -0.36418
60006 | 0.36418 | 0.047017 | -0.047017 | -0.029521 | -0.36418
60007 | 0.36551 | 0.045878 | -0.045878 | -0.028907 | -0.36551
60008 | 0.36551 | 0.045878 | -0.045878 | -0.028907 | -0.36551
60009 | 0.36418 | 0.047017 | -0.047017 | -0.029521 | -0.36418
60011 | 0.35517 | 0.054136 | -0.054136 | -0.033331 | -0.35517
60014 | 0.36482 | 0.046466 | -0.046466 | -0.029224 | -0.36482
60016 | 0.3639 | 0.047264 | -0.047264 | -0.029655 | -0.3639
60017 | 0.35689 | 0.05314 | -0.05314 | -0.032819 | -0.35689
60018 | 0.3546 | 0.055063 | -0.055063 | -0.033854 | -0.3546
60019 | 0.36551 | 0.045878 | -0.045878 | -0.028907 | -0.36551
60021 | 0.36551 | 0.045878 | -0.045878 | -0.028907 | -0.36551
60035 | 0.4186 | 0.027226 | -0.027226 | -0.018657 | -0.4186
60040 | 0.42473 | 0.026769 | -0.026769 | -0.018442 | -0.42473
60041 | 0.4186 | 0.027226 | -0.027226 | -0.018657 | -0.4186
60042 | 0.4186 | 0.027226 | -0.027226 | -0.018657 | -0.4186
60043 | 0.41864 | 0.027223 | -0.027223 | -0.018656 | -0.41864
60044 | 0.41864 | 0.027223 | -0.027223 | -0.018656 | -0.41864
80076 | 0.026874 | 0.36918 | -0.36918 | -0.25627 | -0.026874
80078 | 0.026874 | 0.36918 | -0.36918 | -0.25627 | -0.026874
80080 | 0.026874 | 0.36918 | -0.36918 | -0.25627 | -0.026874
80081 | 0.026874 | 0.36918 | -0.36918 | -0.25627 | -0.026874
80090 | 0.024282 | 0.35248 | -0.35248 | -0.27217 | -0.024282
80091 | 0.024282 | 0.35248 | -0.35248 | -0.27217 | -0.024282
80092 | 0.024282 | 0.35248 | -0.35248 | -0.27217 | -0.024282
80093 | 0.024282 | 0.35248 | -0.35248 | -0.27217 | -0.024282
80094 | 0.024282 | 0.35248 | -0.35248 | -0.27217 | -0.024282
80095 | 0.024282 | 0.35248 | -0.35248 | -0.27217 | -0.024282
80096 | 0.024282 | 0.35248 | -0.35248 | -0.27217 | -0.024282
80106 | 0.030329 | 0.37231 | -0.37231 | -0.24876 | -0.030329
80107 | 0.027587 | 0.36996 | -0.36996 | -0.25462 | -0.027587
80108 | 0.02749 | 0.36987 | -0.36987 | -0.25483 | -0.02749
80117 | 0.027404 | 0.3698 | -0.3698 | -0.25501 | -0.027404
80118 | 0.02749 | 0.36987 | -0.36987 | -0.25483 | -0.02749
80121 | 0.027607 | 0.36997 | -0.36997 | -0.25458 | -0.027607
80123 | 0.027509 | 0.36989 | -0.36989 | -0.25479 | -0.027509
80128 | 0.02626 | 0.36549 | -0.36549 | -0.25999 | -0.02626
80129 | 0.02626 | 0.3655 | -0.3655 | -0.25999 | -0.02626
80130 | 0.032527 | 0.38331 | -0.38331 | -0.23708 | -0.032527
80133 | 0.031983 | 0.38455 | -0.38455 | -0.23693 | -0.031983
80135 | 0.024895 | 0.35885 | -0.35885 | -0.26641 | -0.024895
80136 | 0.024895 | 0.35886 | -0.35886 | -0.26641 | -0.024895
80137 | 0.024895 | 0.35886 | -0.35886 | -0.26641 | -0.024895
80138 | 0.024895 | 0.35886 | -0.35886 | -0.26641 | -0.024895
80139 | 0.024895 | 0.35886 | -0.35886 | -0.26641 | -0.024895
80140 | 0.024895 | 0.35886 | -0.35886 | -0.26641 | -0.024895
80141 | 0.024895 | 0.35886 | -0.35886 | -0.26641 | -0.024895
80148 | 0.026954 | 0.36928 | -0.36928 | -0.25608 | -0.026954
80153 | 0.024895 | 0.35886 | -0.35886 | -0.26641 | -0.024895
80154 | 0.024895 | 0.35886 | -0.35886 | -0.26641 | -0.024895
80155 | 0.026979 | 0.36931 | -0.36931 | -0.25602 | -0.026979
80165 | 0.035766 | 0.37946 | -0.37946 | -0.23523 | -0.035766
80168 | 0.035766 | 0.37946 | -0.37946 | -0.23523 | -0.035766
80169 | 0.035766 | 0.37946 | -0.37946 | -0.23523 | -0.035766
80170 | 0.035766 | 0.37946 | -0.37946 | -0.23523 | -0.035766
80171 | 0.026874 | 0.36918 | -0.36918 | -0.25627 | -0.026874
80178 | 0.026874 | 0.36918 | -0.36918 | -0.25627 | -0.026874
80180 | 0.026874 | 0.36918 | -0.36918 | -0.25627 | -0.026874
80181 | 0.026874 | 0.36918 | -0.36918 | -0.25627 | -0.026874
80219 | 0.031326 | 0.3861 | -0.3861 | -0.23672 | -0.031326
80220 | 0.031983 | 0.38455 | -0.38455 | -0.23693 | -0.031983
80221 | 0.032518 | 0.38328 | -0.38328 | -0.23711 | -0.032518
80222 | 0.032113 | 0.38227 | -0.38227 | -0.23848 | -0.032113
80223 | 0.026233 | 0.36539 | -0.36539 | -0.26009 | -0.026233
80224 | 0.025029 | 0.3609 | -0.3609 | -0.26467 | -0.025029
80225 | 0.025029 | 0.3609 | -0.3609 | -0.26467 | -0.025029
80226 | 0.024413 | 0.35398 | -0.35398 | -0.27083 | -0.024413
80227 | 0.024989 | 0.35958 | -0.35958 | -0.26578 | -0.024989
80228 | 0.027884 | 0.37139 | -0.37139 | -0.25306 | -0.027884
80229 | 0.026981 | 0.36931 | -0.36931 | -0.25601 | -0.026981
80230 | 0.026747 | 0.36889 | -0.36889 | -0.25667 | -0.026747
80231 | 0.032527 | 0.38331 | -0.38331 | -0.23708 | -0.032527
80259 | 0.026344 | 0.36615 | -0.36615 | -0.25936 | -0.026344
80260 | 0.026495 | 0.36731 | -0.36731 | -0.25824 | -0.026495
80261 | 0.026503 | 0.36737 | -0.36737 | -0.25818 | -0.026503
80262 | 0.026495 | 0.36731 | -0.36731 | -0.25824 | -0.026495
80263 | 0.026547 | 0.36774 | -0.36774 | -0.25784 | -0.026547
80264 | 0.026547 | 0.36774 | -0.36774 | -0.25784 | -0.026547
80265 | 0.035766 | 0.37946 | -0.37946 | -0.23523 | -0.035766
80266 | 0.035766 | 0.37946 | -0.37946 | -0.23523 | -0.035766
80267 | 0.035766 | 0.37946 | -0.37946 | -0.23523 | -0.035766
80268 | 0.035766 | 0.37946 | -0.37946 | -0.23523 | -0.035766
80269 | 0.026503 | 0.36737 | -0.36737 | -0.25818 | -0.026503
80270 | 0.026495 | 0.36731 | -0.36731 | -0.25824 | -0.026495
80271 | 0.026547 | 0.36774 | -0.36774 | -0.25784 | -0.026547
80272 | 0.026547 | 0.36774 | -0.36774 | -0.25784 | -0.026547
80290 | 0.026344 | 0.36615 | -0.36615 | -0.25936 | -0.026344
80291 | 0.026344 | 0.36615 | -0.36615 | -0.25936 | -0.026344
80294 | 0.026344 | 0.36615 | -0.36615 | -0.25936 | -0.026344
80372 | 0.024282 | 0.35248 | -0.35248 | -0.27217 | -0.024282
80375 | 0.021968 | 0.36384 | -0.36384 | -0.26454 | -0.021968
80377 | 0.026547 | 0.36774 | -0.36774 | -0.25784 | -0.026547
80378 | 0.026547 | 0.36774 | -0.36774 | -0.25784 | -0.026547
80540 | 0.025343 | 0.36656 | -0.36656 | -0.2598 | -0.025343
80541 | 0.025343 | 0.36656 | -0.36656 | -0.2598 | -0.025343
80546 | 0.026503 | 0.36737 | -0.36737 | -0.25818 | -0.026503
80547 | 0.026495 | 0.36731 | -0.36731 | -0.25824 | -0.026495
85000 | 0.026642 | 0.36888 | -0.36888 | -0.25684 | -0.026642
85001 | 0.026665 | 0.36877 | -0.36877 | -0.25689 | -0.026665
85002 | 0.026632 | 0.36849 | -0.36849 | -0.25715 | -0.026632
85005 | 0.027217 | 0.36961 | -0.36961 | -0.25544 | -0.027217

## 2009_6zone
Bus Number | W-N | S-N | N-S | N-H | N-W
1 | 0.010829 | 0.12357 | -0.12357 | 0.074248 | -0.010829
2 | 0.010838 | 0.12308 | -0.12308 | 0.075964 | -0.010838
4 | 0.010804 | 0.12489 | -0.12489 | 0.070253 | -0.010804
9 | 0.010751 | 0.12767 | -0.12767 | 0.061572 | -0.010751
13 | 0.010839 | 0.12321 | -0.12321 | 0.075776 | -0.010839
17 | 0.010842 | 0.12418 | -0.12418 | 0.074412 | -0.010842
21 | 0.010842 | 0.12418 | -0.12418 | 0.074412 | -0.010842
25 | 0.010665 | 0.13213 | -0.13213 | 0.047658 | -0.010665
31 | 0.012708 | 0.1961 | -0.1961 | -0.012188 | -0.012708
32 | 0.012619 | 0.22308 | -0.22308 | 9e-06 | -0.012619
33 | 0.010469 | 0.13929 | -0.13929 | 0.024851 | -0.010469
34 | 0.012619 | 0.22308 | -0.22308 | 9e-06 | -0.012619
35 | 0.012319 | 0.20582 | -0.20582 | 0.010351 | -0.012319
36 | 0.012708 | 0.1961 | -0.1961 | -0.012188 | -0.012708
37 | 0.011543 | 0.18114 | -0.18114 | 0.012445 | -0.011543
38 | 0.012708 | 0.1961 | -0.1961 | -0.012188 | -0.012708
40 | 0.008072 | 0.06453 | -0.06453 | 0.030725 | -0.008072
43 | 0.011862 | 0.15325 | -0.15325 | -0.005731 | -0.011862
45 | 0.009347 | 0.036139 | -0.036139 | 0.004507 | -0.009347
46 | 0.008744 | 0.049569 | -0.049569 | 0.016909 | -0.008744
47 | 0.010552 | 0.13808 | -0.13808 | 0.029116 | -0.010552
48 | 0.011117 | 0.14462 | -0.14462 | 0.014086 | -0.011117
53 | 0.012385 | 0.17971 | -0.17971 | -0.009717 | -0.012385
57 | 0.011899 | 0.15509 | -0.15509 | -0.006008 | -0.011899
61 | 0.01348 | 0.22276 | -0.22276 | -0.026352 | -0.01348
64 | 0.015969 | 0.37336 | -0.37336 | -0.063087 | -0.015969
65 | 0.01424 | 0.24904 | -0.24904 | -0.040311 | -0.01424
69 | 0.016668 | 0.38742 | -0.38742 | -0.069318 | -0.016668
73 | 0.013842 | 0.21123 | -0.21123 | -0.039881 | -0.013842
75 | 0.017002 | 0.41968 | -0.41968 | -0.082534 | -0.017002
77 | 0.013842 | 0.21123 | -0.21123 | -0.039881 | -0.013842
81 | 0.013408 | 0.16999 | -0.16999 | -0.039412 | -0.013408
85 | 0.011467 | 0.10192 | -0.10192 | -0.017862 | -0.011467
86 | 0.008371 | 0.057866 | -0.057866 | 0.024572 | -0.008371
89 | 0.011467 | 0.10192 | -0.10192 | -0.017862 | -0.011467
91 | 0.012224 | -0.003078 | 0.003078 | -0.043888 | -0.012224
92 | 0.012051 | 0.041089 | -0.041089 | -0.037946 | -0.012051
93 | 0.011688 | 0.13061 | -0.13061 | -0.011081 | -0.011688
95 | 0.012345 | -0.019543 | 0.019543 | -0.045214 | -0.012345
99 | 0.011171 | 0.063656 | -0.063656 | -0.026904 | -0.011171
103 | 0.011171 | 0.063656 | -0.063656 | -0.026904 | -0.011171
104 | 0.005713 | 0.042976 | -0.042976 | 0.020818 | -0.005713
107 | 0.010093 | 0.053662 | -0.053662 | -0.023839 | -0.010093
110 | 0.01424 | 0.24904 | -0.24904 | -0.040311 | -0.01424
114 | 0.02082 | 0.47912 | -0.47912 | -0.11296 | -0.02082
115 | 0.031382 | 0.4859 | -0.4859 | -0.11274 | -0.031382
116 | 0.01978 | 0.53104 | -0.53104 | -0.13173 | -0.01978
117 | 0.025621 | 0.51528 | -0.51528 | -0.1054 | -0.025621
118 | 0.02082 | 0.47912 | -0.47912 | -0.11296 | -0.02082
120 | 0.017695 | 0.45078 | -0.45078 | -0.095592 | -0.017695
121 | 0.021874 | 0.5065 | -0.5065 | -0.13589 | -0.021874
122 | 0.021229 | 0.48218 | -0.48218 | -0.11899 | -0.021229
123 | 0.02155 | 0.48458 | -0.48458 | -0.12373 | -0.02155
125 | 0.019833 | 0.51722 | -0.51722 | -0.11559 | -0.019833
126 | 0.020166 | 0.44065 | -0.44065 | -0.090583 | -0.020166
127 | 0.020171 | 0.52957 | -0.52957 | -0.13462 | -0.020171
130 | 0.017195 | 0.53601 | -0.53601 | -0.092261 | -0.017195
131 | 0.017895 | 0.45733 | -0.45733 | -0.083974 | -0.017895
132 | 0.018617 | 0.52358 | -0.52358 | -0.10349 | -0.018617
133 | 0.019845 | 0.47182 | -0.47182 | -0.098558 | -0.019845
136 | 0.021588 | 0.53585 | -0.53585 | -0.10027 | -0.021588
137 | 0.016522 | 0.35345 | -0.35345 | -0.07444 | -0.016522
139 | 0.017104 | 0.45035 | -0.45035 | -0.083775 | -0.017104
140 | 0.004198 | 0.006312 | -0.006312 | -0.000988 | -0.004198
141 | 0.016864 | 0.4103 | -0.4103 | -0.079917 | -0.016864
142 | 0.027237 | 0.23607 | -0.23607 | -0.063965 | -0.027237
145 | 0.026375 | 0.26102 | -0.26102 | -0.067211 | -0.026375
146 | 0.014412 | 0.22897 | -0.22897 | -0.064762 | -0.014412
147 | 0.014821 | 0.24224 | -0.24224 | -0.07021 | -0.014821
149 | 0.027425 | 0.23063 | -0.23063 | -0.063256 | -0.027425
153 | 0.027425 | 0.23063 | -0.23063 | -0.063256 | -0.027425
157 | 0.030481 | 0.14222 | -0.14222 | -0.051754 | -0.030481
158 | 0.031566 | 0.11084 | -0.11084 | -0.047671 | -0.031566
161 | 0.015874 | 0.24539 | -0.24539 | -0.06403 | -0.015874
165 | 0.015649 | 0.20801 | -0.20801 | -0.060429 | -0.015649
169 | 0.015649 | 0.20801 | -0.20801 | -0.060429 | -0.015649
170 | 0.014142 | 0.19631 | -0.19631 | -0.062201 | -0.014142
173 | 0.015503 | 0.18367 | -0.18367 | -0.058084 | -0.015503
175 | 0.014954 | 0.092281 | -0.092281 | -0.04928 | -0.014954
177 | 0.014954 | 0.092281 | -0.092281 | -0.04928 | -0.014954
181 | 0.014487 | 0.0144 | -0.0144 | -0.041777 | -0.014487
185 | 0.012728 | 0.10541 | -0.10541 | -0.038678 | -0.012728
186 | 0.008112 | 0.035318 | -0.035318 | -0.018214 | -0.008112
190 | 0.008021 | 0.034473 | -0.034473 | -0.017955 | -0.008021
192 | 0.003038 | 0.004576 | -0.004576 | 0.000151 | -0.003038
193 | 0.006531 | 0.020669 | -0.020669 | -0.013722 | -0.006531
194 | 0.007815 | 0.032565 | -0.032565 | -0.01737 | -0.007815
195 | 0.008071 | 0.064526 | -0.064526 | 0.030724 | -0.008071
196 | 0.004038 | 0.021717 | -0.021717 | 0.009778 | -0.004038
197 | 0.008072 | 0.06453 | -0.06453 | 0.030725 | -0.008072
198 | 0.007815 | 0.032565 | -0.032565 | -0.01737 | -0.007815
200 | 0.003591 | 0.006319 | -0.006319 | 0.000234 | -0.003591
202 | 0.004237 | 0.000433 | -0.000433 | -0.006013 | -0.004237
203 | 0.003893 | -0.002254 | 0.002254 | -0.004449 | -0.003893
204 | 0.005447 | 0.004622 | -0.004622 | -0.010579 | -0.005447
205 | 0.003882 | 0.006316 | -0.006316 | -0.000352 | -0.003882
206 | 0.003817 | 0.009098 | -0.009098 | 0.00109 | -0.003817
207 | 0.008071 | 0.064526 | -0.064526 | 0.030724 | -0.008071
208 | 0.003919 | 0.007596 | -0.007596 | 0.000448 | -0.003919
210 | 0.004936 | 0.005895 | -0.005895 | -0.009192 | -0.004936
211 | 0.003718 | 0.008288 | -0.008288 | 0.001324 | -0.003718
212 | 0.003758 | 0.017507 | -0.017507 | 0.007491 | -0.003758
213 | 0.005826 | 0.001773 | -0.001773 | -0.007018 | -0.005826
214 | 0.003736 | 0.004999 | -0.004999 | -0.006258 | -0.003736
215 | 0.001998 | 0.004825 | -0.004825 | -0.003306 | -0.001998
216 | 0.002926 | 0.00368 | -0.00368 | -0.000236 | -0.002926
217 | 0.002337 | 0.000544 | -0.000544 | -0.001101 | -0.002337
218 | 0.003235 | 0.003899 | -0.003899 | -0.004197 | -0.003235
220 | 0.004841 | -0.002951 | 0.002951 | -0.005855 | -0.004841
221 | 0.002368 | 0.001997 | -0.001997 | -0.00063 | -0.002368
222 | 0.003004 | 0.003391 | -0.003391 | -0.003244 | -0.003004
223 | 0.006211 | -0.003958 | 0.003958 | -0.007887 | -0.006211
224 | 0.00956 | -0.005644 | 0.005644 | -0.021756 | -0.00956
225 | 0.006994 | 0.000759 | -0.000759 | -0.014784 | -0.006994
228 | 0.012095 | -0.011972 | 0.011972 | -0.028645 | -0.012095
230 | 0.001076 | 0.004733 | -0.004733 | -0.00174 | -0.001076
232 | 0.013409 | -0.017949 | 0.017949 | -0.033401 | -0.013409
234 | 0.009753 | -0.009849 | 0.009849 | -0.021974 | -0.009753
236 | 0.013409 | -0.017949 | 0.017949 | -0.033401 | -0.013409
237 | 0.009168 | -0.009768 | 0.009768 | -0.019709 | -0.009168
238 | 0.012984 | -0.060094 | 0.060094 | -0.04094 | -0.012984
239 | 0.012984 | -0.060094 | 0.060094 | -0.04094 | -0.012984
240 | 0.013029 | -0.058718 | 0.058718 | -0.040851 | -0.013029
241 | 0.014276 | -0.020757 | 0.020757 | -0.03839 | -0.014276
242 | 0.013767 | -0.015899 | 0.015899 | -0.032908 | -0.013767
243 | 0.013728 | -0.016046 | 0.016046 | -0.033081 | -0.013728
244 | 0.013767 | -0.015899 | 0.015899 | -0.032908 | -0.013767
245 | 0.013767 | -0.015899 | 0.015899 | -0.032908 | -0.013767
246 | 0.012984 | -0.060094 | 0.060094 | -0.04094 | -0.012984
247 | 0.012984 | -0.060094 | 0.060094 | -0.04094 | -0.012984
249 | 0.013078 | -0.027978 | 0.027978 | -0.042262 | -0.013078
250 | 0.028435 | 0.20142 | -0.20142 | -0.059456 | -0.028435
251 | 0.014294 | -0.020602 | 0.020602 | -0.038492 | -0.014294
252 | 0.014294 | -0.020602 | 0.020602 | -0.038492 | -0.014294
253 | 0.014294 | -0.020602 | 0.020602 | -0.038492 | -0.014294
254 | 0.028435 | 0.20142 | -0.20142 | -0.059456 | -0.028435
258 | 0.05165 | 0.084162 | -0.084162 | -0.038724 | -0.05165
259 | 0.006846 | -0.001247 | 0.001247 | -0.010905 | -0.006846
260 | 0.042995 | 0.42668 | -0.42668 | -0.12752 | -0.042995
262 | 0.067333 | 0.063329 | -0.063329 | -0.031738 | -0.067333
265 | 0.067333 | 0.063329 | -0.063329 | -0.031738 | -0.067333
269 | 0.067333 | 0.063329 | -0.063329 | -0.031738 | -0.067333
270 | 0.10151 | 0.01518 | -0.01518 | -0.01485 | -0.10151
273 | 0.067333 | 0.063329 | -0.063329 | -0.031738 | -0.067333
274 | 0.11885 | 0.016068 | -0.016068 | -0.015504 | -0.11885
275 | 0.111 | 0.015532 | -0.015532 | -0.015522 | -0.111
276 | 0.094752 | 0.014769 | -0.014769 | -0.014858 | -0.094752
277 | 0.0803 | 0.046104 | -0.046104 | -0.025962 | -0.0803
279 | 0.10276 | 0.015145 | -0.015145 | -0.015185 | -0.10276
280 | 0.004303 | -0.002556 | 0.002556 | -0.005058 | -0.004303
281 | 0.079021 | 0.04654 | -0.04654 | -0.026181 | -0.079021
282 | 0.04239 | 0.012292 | -0.012292 | -0.012697 | -0.04239
283 | 0.11555 | 0.091609 | -0.091609 | -0.038206 | -0.11555
284 | 0.11579 | 0.099933 | -0.099933 | -0.040785 | -0.11579
285 | 0.094277 | 0.06869 | -0.06869 | -0.032239 | -0.094277
289 | 0.094277 | 0.06869 | -0.06869 | -0.032239 | -0.094277
290 | 0.099584 | 0.040669 | -0.040669 | -0.023273 | -0.099584
291 | 0.066653 | 0.023278 | -0.023278 | -0.019998 | -0.066653
292 | 0.11418 | 0.097581 | -0.097581 | -0.040142 | -0.11418
293 | 0.10522 | 0.084586 | -0.084586 | -0.036587 | -0.10522
294 | 0.064914 | 0.031565 | -0.031565 | -0.022323 | -0.064914
295 | 0.046082 | 0.011574 | -0.011574 | -0.017174 | -0.046082
296 | 0.046351 | 0.01162 | -0.01162 | -0.017223 | -0.046351
297 | 0.057126 | 0.023297 | -0.023297 | -0.020194 | -0.057126
298 | 0.057126 | 0.023297 | -0.023297 | -0.020194 | -0.057126
299 | 0.053527 | 0.019477 | -0.019477 | -0.01921 | -0.053527
300 | 0.038491 | 0.005181 | -0.005181 | -0.024401 | -0.038491
301 | 0.071478 | 0.01337 | -0.01337 | -0.016916 | -0.071478
302 | 0.04608 | 0.01027 | -0.01027 | -0.019505 | -0.04608
303 | 0.04294 | 0.010491 | -0.010491 | -0.016544 | -0.04294
304 | 0.041772 | 0.010088 | -0.010088 | -0.01631 | -0.041772
305 | 0.03115 | 0.006427 | -0.006427 | -0.014183 | -0.03115
306 | 0.018636 | 0.002114 | -0.002114 | -0.011677 | -0.018636
307 | 0.018083 | 6.8e-05 | -6.8e-05 | -0.014088 | -0.018083
308 | 0.018097 | 0.000117 | -0.000117 | -0.01403 | -0.018097
309 | 0.026951 | 0.00498 | -0.00498 | -0.013342 | -0.026951
310 | 0.034375 | 0.011434 | -0.011434 | -0.012134 | -0.034375
311 | 0.017374 | -0.002556 | 0.002556 | -0.017181 | -0.017374
315 | 0.017 | -0.003938 | 0.003938 | -0.018811 | -0.017
319 | 0.015371 | -0.009967 | 0.009967 | -0.025916 | -0.015371
322 | 0.016415 | 0.004521 | -0.004521 | -0.0108 | -0.016415
323 | 0.015371 | -0.009967 | 0.009967 | -0.025916 | -0.015371
325 | 0.032896 | 0.011859 | -0.011859 | -0.012326 | -0.032896
327 | 0.01463 | -0.012708 | 0.012708 | -0.029147 | -0.01463
331 | 0.020649 | 0.005488 | -0.005488 | -0.011831 | -0.020649
332 | 0.020649 | 0.005488 | -0.005488 | -0.011831 | -0.020649
333 | 0.020649 | 0.005488 | -0.005488 | -0.011831 | -0.020649
334 | 0.020649 | 0.005488 | -0.005488 | -0.011831 | -0.020649
335 | 0.020649 | 0.005488 | -0.005488 | -0.011831 | -0.020649
336 | 0.020649 | 0.005488 | -0.005488 | -0.011831 | -0.020649
343 | 0.019574 | 0.007031 | -0.007031 | -0.010152 | -0.019574
344 | 0.019574 | 0.007031 | -0.007031 | -0.010152 | -0.019574
345 | 0.019574 | 0.007031 | -0.007031 | -0.010152 | -0.019574
350 | 0.013421 | -0.001183 | 0.001183 | -0.010334 | -0.013421
352 | 0.016123 | 0.000809 | -0.000809 | -0.01098 | -0.016123
356 | 0.012798 | -0.001971 | 0.001971 | -0.010244 | -0.012798
357 | 0.012798 | -0.001971 | 0.001971 | -0.010244 | -0.012798
363 | 0.01421 | -0.000185 | 0.000185 | -0.010449 | -0.01421
364 | 0.014298 | -0.000108 | 0.000108 | -0.010514 | -0.014298
366 | 0.010712 | -0.005048 | 0.005048 | -0.010783 | -0.010712
367 | 0.010712 | -0.005048 | 0.005048 | -0.010783 | -0.010712
370 | 0.010712 | -0.005048 | 0.005048 | -0.010783 | -0.010712
373 | 0.014358 | -5.4e-05 | 5.4e-05 | -0.010559 | -0.014358
377 | 0.013215 | -0.001507 | 0.001507 | -0.010403 | -0.013215
380 | 0.0176 | 0.001598 | -0.001598 | -0.011418 | -0.0176
384 | 0.012798 | -0.001971 | 0.001971 | -0.010244 | -0.012798
385 | 0.011986 | -0.00303 | 0.00303 | -0.010176 | -0.011986
387 | 0.012798 | -0.001971 | 0.001971 | -0.010244 | -0.012798
388 | 0.011931 | -0.003098 | 0.003098 | -0.010166 | -0.011931
390 | 0.010513 | -0.007228 | 0.007228 | -0.014454 | -0.010513
391 | 0.011898 | -0.00311 | 0.00311 | -0.010114 | -0.011898
393 | 0.009506 | -0.005622 | 0.005622 | -0.008143 | -0.009506
394 | 0.010758 | -0.004552 | 0.004552 | -0.009949 | -0.010758
395 | 0.01388 | -0.000683 | 0.000683 | -0.010526 | -0.01388
398 | 0.010259 | -0.0048 | 0.0048 | -0.010256 | -0.010259
399 | 0.010071 | -0.004893 | 0.004893 | -0.010372 | -0.010071
404 | 0.007325 | -0.004775 | 0.004775 | -0.009538 | -0.007325
405 | 0.009496 | -0.005178 | 0.005178 | -0.010725 | -0.009496
412 | 0.009317 | -0.005267 | 0.005267 | -0.010836 | -0.009317
415 | 0.010546 | -0.006865 | 0.006865 | -0.013843 | -0.010546
419 | 0.008528 | -0.005659 | 0.005659 | -0.011322 | -0.008528
420 | 0.008528 | -0.005659 | 0.005659 | -0.011322 | -0.008528
428 | 0.008696 | -0.005575 | 0.005575 | -0.011218 | -0.008696
429 | 0.008865 | -0.005491 | 0.005491 | -0.011114 | -0.008865
430 | 0.009163 | -0.005344 | 0.005344 | -0.010931 | -0.009163
432 | 0.010209 | -0.007966 | 0.007966 | -0.015643 | -0.010209
433 | 0.011931 | -0.003098 | 0.003098 | -0.010166 | -0.011931
435 | 0.010476 | -0.007627 | 0.007627 | -0.015127 | -0.010476
436 | 0.010419 | -0.008254 | 0.008254 | -0.016182 | -0.010419
440 | 0.004764 | -0.006683 | 0.006683 | -0.007494 | -0.004764
441 | 0.003896 | -0.007046 | 0.007046 | -0.005932 | -0.003896
443 | 0.010967 | -0.01003 | 0.01003 | -0.019337 | -0.010967
444 | 0.011431 | -0.011535 | 0.011535 | -0.02201 | -0.011431
447 | 0.010967 | -0.01003 | 0.01003 | -0.019337 | -0.010967
451 | 0.014327 | -8.2e-05 | 8.2e-05 | -0.010536 | -0.014327
455 | 0.014327 | -8.2e-05 | 8.2e-05 | -0.010536 | -0.014327
466 | 0.014362 | -5.1e-05 | 5.1e-05 | -0.010562 | -0.014362
467 | 0.014457 | 3.3e-05 | -3.3e-05 | -0.010633 | -0.014457
470 | 0.013569 | 0.00034 | -0.00034 | -0.010354 | -0.013569
471 | 0.015032 | 0.000319 | -0.000319 | -0.010777 | -0.015032
473 | 0.016564 | 0.001082 | -0.001082 | -0.011159 | -0.016564
475 | 0.015798 | 0.0007 | -0.0007 | -0.010968 | -0.015798
477 | 0.012883 | 0.003715 | -0.003715 | -0.00994 | -0.012883
478 | 0.012883 | 0.003715 | -0.003715 | -0.00994 | -0.012883
484 | 0.012883 | 0.003715 | -0.003715 | -0.00994 | -0.012883
487 | 0.012424 | 0.003419 | -0.003419 | -0.009826 | -0.012424
489 | 0.014361 | 0.003012 | -0.003012 | -0.010403 | -0.014361
491 | 0.014361 | 0.003012 | -0.003012 | -0.010403 | -0.014361
494 | 0.015348 | 0.002805 | -0.002805 | -0.010697 | -0.015348
495 | 0.009811 | 0.003218 | -0.003218 | -0.009091 | -0.009811
498 | 0.01076 | 0.003291 | -0.003291 | -0.009358 | -0.01076
501 | 0.007747 | 0.003058 | -0.003058 | -0.00851 | -0.007747
502 | 0.008636 | 0.003314 | -0.003314 | -0.00876 | -0.008636
503 | 0.008636 | 0.003314 | -0.003314 | -0.00876 | -0.008636
504 | 0.008636 | 0.003314 | -0.003314 | -0.00876 | -0.008636
505 | 0.008636 | 0.003314 | -0.003314 | -0.00876 | -0.008636
506 | 0.008636 | 0.003314 | -0.003314 | -0.00876 | -0.008636
509 | 0.008636 | 0.003314 | -0.003314 | -0.00876 | -0.008636
511 | 0.004208 | 0.002736 | -0.002736 | -0.007645 | -0.004208
512 | 0.009341 | 0.003422 | -0.003422 | -0.008982 | -0.009341
514 | 0.017563 | 0.00234 | -0.00234 | -0.011357 | -0.017563
515 | 0.012032 | 0.004755 | -0.004755 | -0.009602 | -0.012032
518 | 0.012782 | 0.005229 | -0.005229 | -0.00975 | -0.012782
519 | 0.013189 | 0.005486 | -0.005486 | -0.00983 | -0.013189
520 | 0.008242 | 0.002185 | -0.002185 | -0.008677 | -0.008242
522 | 0.008659 | 0.003129 | -0.003129 | -0.008767 | -0.008659
526 | 0.00698 | 0.002622 | -0.002622 | -0.00828 | -0.00698
527 | 0.008662 | 0.002039 | -0.002039 | -0.008809 | -0.008662
530 | 0.003611 | 0.002582 | -0.002582 | -0.007238 | -0.003611
531 | 0.004778 | 0.002596 | -0.002596 | -0.007599 | -0.004778
532 | 0.004208 | 0.002736 | -0.002736 | -0.007645 | -0.004208
533 | 0.004778 | 0.002596 | -0.002596 | -0.007599 | -0.004778
534 | 0.004364 | 0.002743 | -0.002743 | -0.007658 | -0.004364
537 | 0.002203 | 0.002447 | -0.002447 | -0.006754 | -0.002203
541 | 0.003351 | 0.002579 | -0.002579 | -0.007158 | -0.003351
545 | 0.001565 | 0.002373 | -0.002373 | -0.006529 | -0.001565
548 | 0.001041 | 0.002313 | -0.002313 | -0.006345 | -0.001041
555 | -0.005954 | 0.000896 | -0.000896 | -0.003012 | 0.005954
556 | -0.006145 | 0.000907 | -0.000907 | -0.003112 | 0.006145
559 | -0.007182 | 0.000622 | -0.000622 | -0.004036 | 0.007182
562 | 0.003386 | 0.003057 | -0.003057 | -0.006851 | -0.003386
565 | -0.006883 | 0.000658 | -0.000658 | -0.003684 | 0.006883
566 | -0.006867 | 0.00037 | -0.00037 | -0.004129 | 0.006867
567 | 0.001026 | 0.00306 | -0.00306 | -0.005649 | -0.001026
568 | -0.006346 | 0.000424 | -0.000424 | -0.005164 | 0.006346
570 | 0.001137 | 0.003003 | -0.003003 | -0.005994 | -0.001137
572 | 0.001045 | 0.002314 | -0.002314 | -0.006346 | -0.001045
573 | 0.000743 | 0.002279 | -0.002279 | -0.00624 | -0.000743
576 | -0.000488 | 0.002137 | -0.002137 | -0.005807 | 0.000488
578 | -0.002706 | 0.002183 | -0.002183 | -0.004199 | 0.002706
579 | 0.003386 | 0.003057 | -0.003057 | -0.006851 | -0.003386
580 | 0.003386 | 0.003057 | -0.003057 | -0.006851 | -0.003386
581 | 0.003386 | 0.003057 | -0.003057 | -0.006851 | -0.003386
582 | 0.003386 | 0.003057 | -0.003057 | -0.006851 | -0.003386
583 | -0.001343 | 0.002294 | -0.002294 | -0.005025 | 0.001343
584 | -0.000998 | 0.002231 | -0.002231 | -0.005341 | 0.000998
585 | -0.000918 | 0.002068 | -0.002068 | -0.005692 | 0.000918
587 | -0.002192 | 0.00245 | -0.00245 | -0.004249 | 0.002192
588 | 0.004603 | 0.003058 | -0.003058 | -0.007314 | -0.004603
590 | 0.003233 | 0.00338 | -0.00338 | -0.006609 | -0.003233
595 | 0.00336 | 0.002706 | -0.002706 | -0.007077 | -0.00336
596 | 0.003365 | 0.002775 | -0.002775 | -0.007032 | -0.003365
598 | -0.000742 | 0.002184 | -0.002184 | -0.005574 | 0.000742
600 | 0.003306 | 0.003226 | -0.003226 | -0.006724 | -0.003306
601 | -0.001407 | 0.002306 | -0.002306 | -0.004966 | 0.001407
602 | -0.003658 | 0.001628 | -0.001628 | -0.004962 | 0.003658
608 | 0.003098 | 0.003666 | -0.003666 | -0.006394 | -0.003098
616 | 0.004315 | 0.004736 | -0.004736 | -0.00685 | -0.004315
618 | 0.002255 | 0.003612 | -0.003612 | -0.006263 | -0.002255
620 | 0.002947 | 0.003987 | -0.003987 | -0.006154 | -0.002947
621 | 0.006811 | 0.004972 | -0.004972 | -0.006901 | -0.006811
625 | -0.002628 | 0.003255 | -0.003255 | 0.000441 | 0.002628
628 | -0.003183 | 0.002338 | -0.002338 | -0.000372 | 0.003183
629 | -0.003362 | 0.002699 | -0.002699 | -0.000281 | 0.003362
631 | 0.005149 | 0.005192 | -0.005192 | -0.007164 | -0.005149
632 | 0.007985 | 0.005272 | -0.005272 | -0.007129 | -0.007985
633 | 0.010725 | 0.00597 | -0.00597 | -0.007659 | -0.010725
634 | -0.001673 | 0.002355 | -0.002355 | -0.004723 | 0.001673
635 | -0.001673 | 0.002355 | -0.002355 | -0.004723 | 0.001673
636 | 0.007985 | 0.005272 | -0.005272 | -0.007129 | -0.007985
640 | -0.00554 | 0.001326 | -0.001326 | -0.00446 | 0.00554
645 | -0.004442 | 0.001545 | -0.001545 | -0.001699 | 0.004442
646 | -0.005848 | 0.001867 | -0.001867 | -0.001804 | 0.005848
648 | -0.004893 | 0.000838 | -0.000838 | -0.002453 | 0.004893
649 | -0.004152 | 0.002666 | -0.002666 | -0.000813 | 0.004152
651 | -0.003078 | 0.002935 | -0.002935 | 1.5e-05 | 0.003078
652 | -0.005607 | 0.002473 | -0.002473 | -0.002962 | 0.005607
653 | -0.00336 | 0.002696 | -0.002696 | -0.000282 | 0.00336
655 | -0.003242 | 0.002866 | -0.002866 | -0.000122 | 0.003242
656 | -0.004734 | 0.001088 | -0.001088 | -0.002186 | 0.004734
657 | -0.005392 | 0.000469 | -0.000469 | -0.002996 | 0.005392
658 | -0.004893 | 0.000838 | -0.000838 | -0.002453 | 0.004893
659 | -0.003336 | 0.002656 | -0.002656 | -0.000287 | 0.003336
660 | -0.004456 | 0.001523 | -0.001523 | -0.001722 | 0.004456
661 | -0.006951 | 0.000951 | -0.000951 | -0.003537 | 0.006951
662 | -0.004875 | 0.002542 | -0.002542 | -0.00135 | 0.004875
663 | -0.003128 | 0.001871 | -0.001871 | -0.000668 | 0.003128
664 | -0.004579 | 0.001632 | -0.001632 | -0.001852 | 0.004579
668 | -0.004797 | 0.001772 | -0.001772 | -0.002096 | 0.004797
670 | -0.003662 | 0.002144 | -0.002144 | -0.00331 | 0.003662
671 | -0.005535 | 0.001983 | -0.001983 | -0.002383 | 0.005535
672 | -0.005607 | 0.002473 | -0.002473 | -0.002962 | 0.005607
675 | -0.003389 | 0.00282 | -0.00282 | -0.000249 | 0.003389
679 | -0.007278 | 0.000822 | -0.000822 | -0.003789 | 0.007278
680 | -0.005524 | 0.00248 | -0.00248 | -0.002969 | 0.005524
681 | -0.00367 | 0.002749 | -0.002749 | -0.000455 | 0.00367
684 | -0.003414 | 0.002675 | -0.002675 | -0.003131 | 0.003414
691 | -0.002987 | 0.002764 | -0.002764 | -0.003334 | 0.002987
695 | -0.001324 | 0.003106 | -0.003106 | -0.004124 | 0.001324
698 | -0.003126 | 0.002983 | -0.002983 | -0.001945 | 0.003126
704 | -0.00325 | 0.00285 | -0.00285 | -0.002458 | 0.00325
705 | -0.003048 | 0.003066 | -0.003066 | -0.001627 | 0.003048
706 | -0.003048 | 0.003066 | -0.003066 | -0.001627 | 0.003048
707 | -0.003048 | 0.003066 | -0.003066 | -0.001627 | 0.003048
708 | -0.003151 | 0.002956 | -0.002956 | -0.002048 | 0.003151
709 | -0.003048 | 0.003066 | -0.003066 | -0.001627 | 0.003048
718 | -0.002996 | 0.003121 | -0.003121 | -0.001414 | 0.002996
722 | -0.002975 | 0.003144 | -0.003144 | -0.001324 | 0.002975
724 | 0.32771 | 0.022713 | -0.022713 | -0.01666 | -0.32771
725 | -0.003048 | 0.003066 | -0.003066 | -0.001627 | 0.003048
726 | -0.003048 | 0.003066 | -0.003066 | -0.001627 | 0.003048
727 | -0.003048 | 0.003066 | -0.003066 | -0.001627 | 0.003048
728 | -0.000371 | 0.003303 | -0.003303 | -0.004577 | 0.000371
729 | 0.36782 | 0.025031 | -0.025031 | -0.017797 | -0.36782
730 | -0.000371 | 0.003303 | -0.003303 | -0.004577 | 0.000371
732 | 0.011884 | 0.009925 | -0.009925 | -0.011113 | -0.011884
733 | 0.27047 | 0.019628 | -0.019628 | -0.015144 | -0.27047
734 | 0.25818 | 0.018988 | -0.018988 | -0.014828 | -0.25818
735 | -0.003048 | 0.003066 | -0.003066 | -0.001627 | 0.003048
736 | 0.24054 | 0.017921 | -0.017921 | -0.014287 | -0.24054
737 | 0.32771 | 0.022713 | -0.022713 | -0.01666 | -0.32771
738 | -0.003048 | 0.003066 | -0.003066 | -0.001627 | 0.003048
739 | 0.25527 | 0.018743 | -0.018743 | -0.0147 | -0.25527
740 | 0.25596 | 0.018784 | -0.018784 | -0.01472 | -0.25596
741 | 0.001363 | 0.00366 | -0.00366 | -0.005401 | -0.001363
742 | -0.003048 | 0.003066 | -0.003066 | -0.001627 | 0.003048
743 | 0.34939 | 0.023971 | -0.023971 | -0.017278 | -0.34939
744 | -0.003048 | 0.003066 | -0.003066 | -0.001627 | 0.003048
745 | 0.31427 | 0.021932 | -0.021932 | -0.016279 | -0.31427
746 | 4.2e-05 | 0.003388 | -0.003388 | -0.004773 | -4.2e-05
747 | 0.32771 | 0.022713 | -0.022713 | -0.01666 | -0.32771
748 | 0.32698 | 0.022569 | -0.022569 | -0.016585 | -0.32698
749 | 0.31125 | 0.021826 | -0.021826 | -0.016224 | -0.31125
750 | 4.2e-05 | 0.003388 | -0.003388 | -0.004773 | -4.2e-05
751 | 0.32237 | 0.022425 | -0.022425 | -0.016518 | -0.32237
752 | 0.33332 | 0.022805 | -0.022805 | -0.016694 | -0.33332
753 | 0.31427 | 0.021932 | -0.021932 | -0.016279 | -0.31427
754 | 4.2e-05 | 0.003388 | -0.003388 | -0.004773 | -4.2e-05
755 | 0.31427 | 0.021932 | -0.021932 | -0.016279 | -0.31427
756 | 4.2e-05 | 0.003388 | -0.003388 | -0.004773 | -4.2e-05
757 | 0.27935 | 0.021455 | -0.021455 | -0.016183 | -0.27935
758 | 4.2e-05 | 0.003388 | -0.003388 | -0.004773 | -4.2e-05
759 | 0.26721 | 0.023242 | -0.023242 | -0.017305 | -0.26721
760 | 0.29692 | 0.022977 | -0.022977 | -0.016996 | -0.29692
761 | 0.25148 | 0.018827 | -0.018827 | -0.014766 | -0.25148
762 | 0.000943 | 0.003574 | -0.003574 | -0.005201 | -0.000943
763 | 0.27622 | 0.02019 | -0.02019 | -0.015447 | -0.27622
764 | 0.25679 | 0.019339 | -0.019339 | -0.015042 | -0.25679
765 | 0.26998 | 0.019916 | -0.019916 | -0.015317 | -0.26998
766 | 0.000943 | 0.003574 | -0.003574 | -0.005201 | -0.000943
767 | 0.014248 | 0.007797 | -0.007797 | -0.008915 | -0.014248
768 | 0.017644 | 0.007177 | -0.007177 | -0.008591 | -0.017644
769 | 0.019947 | 0.007579 | -0.007579 | -0.008901 | -0.019947
770 | 0.012979 | 0.009304 | -0.009304 | -0.009993 | -0.012979
771 | 0.019947 | 0.007579 | -0.007579 | -0.008901 | -0.019947
772 | 0.022583 | 0.008038 | -0.008038 | -0.009256 | -0.022583
773 | 0.012035 | 0.009619 | -0.009619 | -0.010305 | -0.012035
774 | 0.26998 | 0.019916 | -0.019916 | -0.015317 | -0.26998
775 | 0.014921 | 0.008146 | -0.008146 | -0.009155 | -0.014921
776 | 0.025739 | 0.008589 | -0.008589 | -0.009681 | -0.025739
777 | 0.25298 | 0.019172 | -0.019172 | -0.014962 | -0.25298
778 | 0.26515 | 0.019705 | -0.019705 | -0.015216 | -0.26515
779 | 0.12845 | 0.014002 | -0.014002 | -0.012508 | -0.12845
780 | 0.054852 | 0.010815 | -0.010815 | -0.011092 | -0.054852
781 | 0.054852 | 0.010815 | -0.010815 | -0.011092 | -0.054852
782 | 0.10571 | 0.013017 | -0.013017 | -0.01207 | -0.10571
783 | 0.10571 | 0.013017 | -0.013017 | -0.01207 | -0.10571
784 | 0.085709 | 0.012151 | -0.012151 | -0.011685 | -0.085709
785 | 0.013674 | 0.005792 | -0.005792 | -0.009925 | -0.013674
786 | 0.18988 | 0.016552 | -0.016552 | -0.013718 | -0.18988
787 | 0.016665 | 0.010097 | -0.010097 | -0.010816 | -0.016665
788 | 0.033101 | 0.009873 | -0.009873 | -0.010673 | -0.033101
789 | 0.12846 | 0.014003 | -0.014003 | -0.012508 | -0.12846
790 | 0.25217 | 0.018985 | -0.018985 | -0.014856 | -0.25217
791 | 0.028943 | 0.008999 | -0.008999 | -0.010513 | -0.028943
792 | 0.096949 | 0.013826 | -0.013826 | -0.012633 | -0.096949
794 | 0.005208 | 0.009809 | -0.009809 | -0.011 | -0.005208
795 | 0.025763 | 0.008331 | -0.008331 | -0.010391 | -0.025763
796 | 0.025763 | 0.008331 | -0.008331 | -0.010391 | -0.025763
797 | 0.01003 | 0.00999 | -0.00999 | -0.01067 | -0.01003
800 | -0.001686 | 0.003922 | -0.003922 | 0.001238 | 0.001686
801 | -0.00108 | 0.004477 | -0.004477 | 0.001776 | 0.00108
802 | -0.002096 | 0.003547 | -0.003547 | 0.000861 | 0.002096
803 | -0.001374 | 0.004212 | -0.004212 | 0.001525 | 0.001374
804 | -0.000729 | 0.004544 | -0.004544 | 0.001295 | 0.000729
805 | -0.001105 | 0.004461 | -0.004461 | 0.001771 | 0.001105
806 | -0.001558 | 0.004042 | -0.004042 | 0.001356 | 0.001558
807 | -0.000701 | 0.004549 | -0.004549 | 0.001255 | 0.000701
808 | -0.001105 | 0.004461 | -0.004461 | 0.001771 | 0.001105
809 | -0.000626 | 0.004561 | -0.004561 | 0.001144 | 0.000626
810 | -0.001005 | 0.00448 | -0.00448 | 0.001849 | 0.001005
812 | -0.00132 | 0.004453 | -0.004453 | 0.001758 | 0.00132
813 | -0.001069 | 0.00446 | -0.00446 | 0.001829 | 0.001069
814 | -0.001262 | 0.004301 | -0.004301 | 0.001629 | 0.001262
815 | -0.001497 | 0.004098 | -0.004098 | 0.001412 | 0.001497
816 | -0.001403 | 0.004302 | -0.004302 | 0.001623 | 0.001403
817 | -0.001048 | 0.004459 | -0.004459 | 0.00184 | 0.001048
818 | -0.001403 | 0.004302 | -0.004302 | 0.001623 | 0.001403
819 | -0.001029 | 0.004457 | -0.004457 | 0.001849 | 0.001029
820 | -0.001497 | 0.004098 | -0.004098 | 0.001412 | 0.001497
821 | -0.001995 | 0.003657 | -0.003657 | 0.000971 | 0.001995
822 | -0.000701 | 0.004549 | -0.004549 | 0.001255 | 0.000701
823 | -0.001097 | 0.004453 | -0.004453 | 0.00178 | 0.001097
824 | -0.001058 | 0.004463 | -0.004463 | 0.001818 | 0.001058
825 | -0.001419 | 0.00416 | -0.00416 | 0.001483 | 0.001419
826 | -0.001364 | 0.004209 | -0.004209 | 0.001534 | 0.001364
827 | -0.001188 | 0.004464 | -0.004464 | 0.00179 | 0.001188
829 | -0.001108 | 0.00446 | -0.00446 | 0.001771 | 0.001108
830 | -0.00105 | 0.004497 | -0.004497 | 0.001788 | 0.00105
831 | -0.000963 | 0.004451 | -0.004451 | 0.001882 | 0.000963
832 | -0.000606 | 0.004565 | -0.004565 | 0.001115 | 0.000606
834 | -0.001006 | 0.004537 | -0.004537 | 0.001838 | 0.001006
836 | -0.00108 | 0.004477 | -0.004477 | 0.001776 | 0.00108
837 | -0.001262 | 0.004301 | -0.004301 | 0.001629 | 0.001262
842 | -0.001403 | 0.004302 | -0.004302 | 0.001623 | 0.001403
843 | -0.001403 | 0.004302 | -0.004302 | 0.001623 | 0.001403
844 | -0.001403 | 0.004302 | -0.004302 | 0.001623 | 0.001403
845 | -0.001403 | 0.004302 | -0.004302 | 0.001623 | 0.001403
848 | -0.001058 | 0.004491 | -0.004491 | 0.00178 | 0.001058
849 | -0.001095 | 0.00445 | -0.00445 | 0.001783 | 0.001095
850 | -0.001161 | 0.004484 | -0.004484 | 0.001809 | 0.001161
852 | -0.000731 | 0.004544 | -0.004544 | 0.001299 | 0.000731
853 | -0.000686 | 0.004552 | -0.004552 | 0.001232 | 0.000686
855 | -0.001278 | 0.004413 | -0.004413 | 0.001742 | 0.001278
901 | -0.007419 | 0.00225 | -0.00225 | -0.002867 | 0.007419
902 | -0.007417 | 0.002248 | -0.002248 | -0.002863 | 0.007417
903 | -0.007418 | 0.002248 | -0.002248 | -0.002864 | 0.007418
904 | -0.00742 | 0.002248 | -0.002248 | -0.002864 | 0.00742
905 | -0.00792 | 0.002283 | -0.002283 | -0.003014 | 0.00792
908 | -0.007419 | 0.002248 | -0.002248 | -0.002864 | 0.007419
909 | -0.007432 | 0.002285 | -0.002285 | -0.002905 | 0.007432
910 | -0.008077 | 0.002277 | -0.002277 | -0.003043 | 0.008077
911 | -0.006308 | 0.002297 | -0.002297 | -0.002414 | 0.006308
912 | -0.007437 | 0.002302 | -0.002302 | -0.002922 | 0.007437
913 | -0.006454 | 0.002167 | -0.002167 | -0.002544 | 0.006454
914 | -0.007687 | 0.00226 | -0.00226 | -0.002937 | 0.007687
915 | -0.007703 | 0.002292 | -0.002292 | -0.002973 | 0.007703
916 | -0.008876 | 0.002305 | -0.002305 | -0.003253 | 0.008876
917 | -0.006973 | 0.002176 | -0.002176 | -0.00269 | 0.006973
918 | -0.007703 | 0.002205 | -0.002205 | -0.002885 | 0.007703
919 | -0.00873 | 0.002245 | -0.002245 | -0.003159 | 0.00873
920 | -0.007418 | 0.002248 | -0.002248 | -0.002864 | 0.007418
923 | -0.007418 | 0.002248 | -0.002248 | -0.002864 | 0.007418
924 | -0.007418 | 0.002248 | -0.002248 | -0.002864 | 0.007418
930 | -0.009382 | 0.002284 | -0.002284 | -0.003346 | 0.009382
932 | -0.008563 | 0.00228 | -0.00228 | -0.003156 | 0.008563
936 | -0.001269 | 0.004545 | -0.004545 | 0.00184 | 0.001269
937 | -0.001269 | 0.004545 | -0.004545 | 0.001839 | 0.001269
938 | -0.001265 | 0.004551 | -0.004551 | 0.001846 | 0.001265
939 | -0.001264 | 0.004554 | -0.004554 | 0.001848 | 0.001264
940 | -0.001265 | 0.004552 | -0.004552 | 0.001846 | 0.001265
945 | -0.001266 | 0.00455 | -0.00455 | 0.001844 | 0.001266
946 | -0.001265 | 0.004552 | -0.004552 | 0.001846 | 0.001265
947 | -0.001265 | 0.004553 | -0.004553 | 0.001847 | 0.001265
948 | -0.001269 | 0.004545 | -0.004545 | 0.00184 | 0.001269
949 | -0.001269 | 0.004545 | -0.004545 | 0.001839 | 0.001269
950 | -0.001269 | 0.004545 | -0.004545 | 0.001839 | 0.001269
952 | -0.001269 | 0.004545 | -0.004545 | 0.00184 | 0.001269
956 | -0.007496 | 0.002255 | -0.002255 | -0.002889 | 0.007496
957 | -0.001271 | 0.004542 | -0.004542 | 0.001837 | 0.001271
958 | -0.001268 | 0.004546 | -0.004546 | 0.001841 | 0.001268
959 | -0.007511 | 0.002294 | -0.002294 | -0.002932 | 0.007511
960 | -0.001249 | 0.004581 | -0.004581 | 0.001872 | 0.001249
961 | -0.001263 | 0.004555 | -0.004555 | 0.001849 | 0.001263
962 | 0.010853 | 0.12603 | -0.12603 | 0.072012 | -0.010853
963 | -0.001265 | 0.004551 | -0.004551 | 0.001845 | 0.001265
964 | 0.010853 | 0.12228 | -0.12228 | 0.078171 | -0.010853
965 | 0.010856 | 0.12194 | -0.12194 | 0.078901 | -0.010856
966 | 0.010856 | 0.12193 | -0.12193 | 0.078934 | -0.010856
967 | 0.010878 | 0.11931 | -0.11931 | 0.084674 | -0.010878
968 | -0.001219 | 0.004465 | -0.004465 | 0.001798 | 0.001219
969 | 0.010845 | 0.12321 | -0.12321 | 0.076134 | -0.010845
970 | -0.000958 | 0.004889 | -0.004889 | 0.002279 | 0.000958
971 | -0.001296 | 0.004497 | -0.004497 | 0.001797 | 0.001296
972 | -0.009547 | 0.002284 | -0.002284 | -0.003384 | 0.009547
973 | -0.000816 | 0.004906 | -0.004906 | 0.002368 | 0.000816
974 | -0.001024 | 0.004503 | -0.004503 | 0.001789 | 0.001024
975 | 0.009908 | 0.1006 | -0.1006 | 0.069582 | -0.009908
976 | -0.001265 | 0.004551 | -0.004551 | 0.001845 | 0.001265
977 | -0.001278 | 0.004528 | -0.004528 | 0.001825 | 0.001278
978 | 0.010371 | 0.11532 | -0.11532 | 0.067088 | -0.010371
979 | -0.00127 | 0.004543 | -0.004543 | 0.001838 | 0.00127
980 | 0.010856 | 0.12194 | -0.12194 | 0.078901 | -0.010856
981 | -0.007383 | 0.002245 | -0.002245 | -0.002853 | 0.007383
982 | -0.006466 | 0.002156 | -0.002156 | -0.002555 | 0.006466
983 | -0.006308 | 0.002297 | -0.002297 | -0.002414 | 0.006308
984 | -0.009554 | 0.002284 | -0.002284 | -0.003386 | 0.009554
985 | -0.006951 | 0.002348 | -0.002348 | -0.002859 | 0.006951
986 | -0.009758 | 0.002286 | -0.002286 | -0.003434 | 0.009758
987 | 0.010856 | 0.12193 | -0.12193 | 0.078934 | -0.010856
988 | -0.012097 | 0.002303 | -0.002303 | -0.003982 | 0.012097
989 | 0.010845 | 0.12321 | -0.12321 | 0.076134 | -0.010845
990 | 0.010878 | 0.11931 | -0.11931 | 0.084674 | -0.010878
991 | 0.003154 | 0.004101 | -0.004101 | -0.006286 | -0.003154
992 | -0.001407 | 0.002306 | -0.002306 | -0.004966 | 0.001407
993 | -0.001296 | 0.004341 | -0.004341 | 0.001657 | 0.001296
994 | -0.001243 | 0.004426 | -0.004426 | 0.001754 | 0.001243
995 | -0.001296 | 0.004341 | -0.004341 | 0.001657 | 0.001296
996 | -0.001243 | 0.004426 | -0.004426 | 0.001754 | 0.001243
997 | -0.001024 | 0.004503 | -0.004503 | 0.001789 | 0.001024
998 | 0.010371 | 0.11532 | -0.11532 | 0.067088 | -0.010371
999 | -0.001268 | 0.004546 | -0.004546 | 0.001841 | 0.001268
1000 | -0.001271 | 0.004542 | -0.004542 | 0.001837 | 0.001271
1001 | -0.007496 | 0.002255 | -0.002255 | -0.002889 | 0.007496
1002 | 0.3836 | 0.031368 | -0.031368 | -0.021137 | -0.3836
1003 | 0.3836 | 0.031368 | -0.031368 | -0.021137 | -0.3836
1004 | 0.3836 | 0.031368 | -0.031368 | -0.021137 | -0.3836
1005 | 0.3836 | 0.031368 | -0.031368 | -0.021137 | -0.3836
1006 | 0.3836 | 0.031368 | -0.031368 | -0.021137 | -0.3836
1007 | 0.3836 | 0.031368 | -0.031368 | -0.021137 | -0.3836
1008 | 0.3836 | 0.031368 | -0.031368 | -0.021137 | -0.3836
1009 | -0.007511 | 0.002294 | -0.002294 | -0.002932 | 0.007511
1010 | 0.3836 | 0.031368 | -0.031368 | -0.021137 | -0.3836
1011 | -0.009554 | 0.002284 | -0.002284 | -0.003386 | 0.009554
1012 | -0.009547 | 0.002284 | -0.002284 | -0.003384 | 0.009547
1015 | 0.38247 | 0.032195 | -0.032195 | -0.02158 | -0.38247
1018 | 0.38784 | 0.028643 | -0.028643 | -0.019679 | -0.38784
1019 | 0.38629 | 0.029592 | -0.029592 | -0.020186 | -0.38629
1020 | 0.38804 | 0.028571 | -0.028571 | -0.019641 | -0.38804
1021 | 0.38863 | 0.02804 | -0.02804 | -0.019356 | -0.38863
1022 | 0.38863 | 0.028043 | -0.028043 | -0.019358 | -0.38863
1023 | 0.38616 | 0.029228 | -0.029228 | -0.019985 | -0.38616
1024 | 0.39117 | 0.026542 | -0.026542 | -0.018558 | -0.39117
1025 | 0.39117 | 0.026542 | -0.026542 | -0.018558 | -0.39117
1026 | 0.38804 | 0.028571 | -0.028571 | -0.019641 | -0.38804
1027 | 0.38602 | 0.029894 | -0.029894 | -0.020347 | -0.38602
1028 | 0.38804 | 0.028571 | -0.028571 | -0.019641 | -0.38804
1030 | 0.39306 | 0.025425 | -0.025425 | -0.017963 | -0.39306
1032 | 0.38718 | 0.025748 | -0.025748 | -0.018137 | -0.38718
1033 | 0.38457 | 0.025977 | -0.025977 | -0.018248 | -0.38457
1034 | 0.38472 | 0.025963 | -0.025963 | -0.018242 | -0.38472
1039 | 0.38718 | 0.025748 | -0.025748 | -0.018137 | -0.38718
1040 | 0.38718 | 0.025748 | -0.025748 | -0.018137 | -0.38718
1041 | 0.38718 | 0.025748 | -0.025748 | -0.018137 | -0.38718
1042 | 0.38718 | 0.025748 | -0.025748 | -0.018137 | -0.38718
1043 | 0.38718 | 0.025748 | -0.025748 | -0.018137 | -0.38718
1044 | 0.38718 | 0.025748 | -0.025748 | -0.018137 | -0.38718
1045 | 0.39117 | 0.026542 | -0.026542 | -0.018558 | -0.39117
1046 | 0.39117 | 0.026542 | -0.026542 | -0.018558 | -0.39117
1047 | 0.39117 | 0.026542 | -0.026542 | -0.018558 | -0.39117
1048 | 0.33138 | 0.02335 | -0.02335 | -0.016956 | -0.33138
1049 | 0.33138 | 0.02335 | -0.02335 | -0.016956 | -0.33138
1051 | 0.38598 | 0.029922 | -0.029922 | -0.020362 | -0.38598
1052 | 0.38594 | 0.029946 | -0.029946 | -0.020375 | -0.38594
1053 | 0.38592 | 0.029956 | -0.029956 | -0.020381 | -0.38592
1054 | 0.38594 | 0.029948 | -0.029948 | -0.020376 | -0.38594
1055 | 0.38595 | 0.02994 | -0.02994 | -0.020372 | -0.38595
1056 | 0.38595 | 0.02994 | -0.02994 | -0.020372 | -0.38595
1057 | 0.33138 | 0.02335 | -0.02335 | -0.016956 | -0.33138
1058 | 0.392 | 0.026086 | -0.026086 | -0.018316 | -0.392
1059 | 0.38582 | 0.029683 | -0.029683 | -0.02023 | -0.38582
1060 | 0.33138 | 0.02335 | -0.02335 | -0.016956 | -0.33138
1061 | 0.3749 | 0.025438 | -0.025438 | -0.017996 | -0.3749
1062 | 0.3749 | 0.025438 | -0.025438 | -0.017996 | -0.3749
1063 | 0.3749 | 0.025438 | -0.025438 | -0.017996 | -0.3749
1064 | 0.3749 | 0.025438 | -0.025438 | -0.017996 | -0.3749
1065 | 0.3749 | 0.025438 | -0.025438 | -0.017996 | -0.3749
1066 | 0.3749 | 0.025438 | -0.025438 | -0.017996 | -0.3749
1067 | 0.37523 | 0.025483 | -0.025483 | -0.018019 | -0.37523
1068 | 0.37523 | 0.025483 | -0.025483 | -0.018019 | -0.37523
1069 | 0.3749 | 0.025438 | -0.025438 | -0.017996 | -0.3749
1070 | 0.3749 | 0.025438 | -0.025438 | -0.017996 | -0.3749
1071 | 0.3749 | 0.025438 | -0.025438 | -0.017996 | -0.3749
1072 | 0.33138 | 0.02335 | -0.02335 | -0.016956 | -0.33138
1073 | 0.37523 | 0.025483 | -0.025483 | -0.018019 | -0.37523
1074 | 0.38339 | 0.031228 | -0.031228 | -0.021062 | -0.38339
1075 | 0.38329 | 0.031422 | -0.031422 | -0.021166 | -0.38329
1080 | 0.38359 | 0.031364 | -0.031364 | -0.021135 | -0.38359
1087 | 0.38359 | 0.031364 | -0.031364 | -0.021135 | -0.38359
1088 | 0.38359 | 0.031364 | -0.031364 | -0.021135 | -0.38359
1089 | 0.38359 | 0.031364 | -0.031364 | -0.021135 | -0.38359
1091 | 0.38359 | 0.031364 | -0.031364 | -0.021135 | -0.38359
1092 | 0.38339 | 0.031228 | -0.031228 | -0.021062 | -0.38339
1093 | 0.38339 | 0.031228 | -0.031228 | -0.021062 | -0.38339
1094 | 0.38339 | 0.031228 | -0.031228 | -0.021062 | -0.38339
1095 | 0.38339 | 0.031228 | -0.031228 | -0.021062 | -0.38339
1096 | 0.38339 | 0.031228 | -0.031228 | -0.021062 | -0.38339
1097 | 0.38339 | 0.031228 | -0.031228 | -0.021062 | -0.38339
1098 | 0.38339 | 0.031228 | -0.031228 | -0.021062 | -0.38339
1099 | 0.38511 | 0.030452 | -0.030452 | -0.020646 | -0.38511
1100 | 0.38511 | 0.030452 | -0.030452 | -0.020646 | -0.38511
1101 | 0.38511 | 0.030452 | -0.030452 | -0.020646 | -0.38511
1102 | 0.38489 | 0.030582 | -0.030582 | -0.020716 | -0.38489
1103 | 0.38453 | 0.0308 | -0.0308 | -0.020833 | -0.38453
1104 | 0.38453 | 0.0308 | -0.0308 | -0.020833 | -0.38453
1105 | 0.3836 | 0.031364 | -0.031364 | -0.021135 | -0.3836
1106 | 0.3836 | 0.031364 | -0.031364 | -0.021135 | -0.3836
1107 | 0.38381 | 0.031242 | -0.031242 | -0.02107 | -0.38381
1108 | 0.38381 | 0.031242 | -0.031242 | -0.02107 | -0.38381
1109 | 0.38339 | 0.031228 | -0.031228 | -0.021062 | -0.38339
1111 | 0.38611 | 0.029801 | -0.029801 | -0.020297 | -0.38611
1112 | 0.38611 | 0.029801 | -0.029801 | -0.020297 | -0.38611
1113 | 0.38616 | 0.029739 | -0.029739 | -0.020264 | -0.38616
1116 | 0.38609 | 0.029321 | -0.029321 | -0.020035 | -0.38609
1117 | 0.38596 | 0.029499 | -0.029499 | -0.020131 | -0.38596
1118 | 0.3859 | 0.029761 | -0.029761 | -0.020273 | -0.3859
1119 | 0.3859 | 0.029761 | -0.029761 | -0.020273 | -0.3859
1120 | 0.38589 | 0.029753 | -0.029753 | -0.020269 | -0.38589
1121 | 0.38595 | 0.029821 | -0.029821 | -0.020307 | -0.38595
1122 | 0.38607 | 0.029764 | -0.029764 | -0.020278 | -0.38607
1123 | 0.38556 | 0.029924 | -0.029924 | -0.020363 | -0.38556
1126 | 0.38604 | 0.029864 | -0.029864 | -0.020331 | -0.38604
1127 | 0.386 | 0.029868 | -0.029868 | -0.020333 | -0.386
1128 | 0.38602 | 0.029888 | -0.029888 | -0.020344 | -0.38602
1129 | 0.3862 | 0.029662 | -0.029662 | -0.020223 | -0.3862
1130 | 0.38619 | 0.029676 | -0.029676 | -0.020231 | -0.38619
1132 | 0.38564 | 0.029564 | -0.029564 | -0.020163 | -0.38564
1137 | 0.38527 | 0.030137 | -0.030137 | -0.020472 | -0.38527
1138 | 0.38556 | 0.0299 | -0.0299 | -0.020345 | -0.38556
1141 | 0.38533 | 0.030107 | -0.030107 | -0.020462 | -0.38533
1142 | 0.38487 | 0.029994 | -0.029994 | -0.020402 | -0.38487
1143 | 0.3856 | 0.02996 | -0.02996 | -0.020383 | -0.3856
1144 | 0.3856 | 0.02996 | -0.02996 | -0.020383 | -0.3856
1145 | 0.38503 | 0.030326 | -0.030326 | -0.020579 | -0.38503
1146 | 0.38314 | 0.030751 | -0.030751 | -0.020807 | -0.38314
1147 | 0.38315 | 0.030758 | -0.030758 | -0.020811 | -0.38315
1148 | 0.38315 | 0.030758 | -0.030758 | -0.020811 | -0.38315
1149 | 0.38302 | 0.030511 | -0.030511 | -0.020679 | -0.38302
1150 | 0.38292 | 0.030311 | -0.030311 | -0.020572 | -0.38292
1152 | 0.38302 | 0.030511 | -0.030511 | -0.020679 | -0.38302
1155 | 0.38267 | 0.029836 | -0.029836 | -0.020318 | -0.38267
1156 | 0.38267 | 0.029836 | -0.029836 | -0.020318 | -0.38267
1158 | 0.38086 | 0.027757 | -0.027757 | -0.0192 | -0.38086
1159 | 0.38252 | 0.029555 | -0.029555 | -0.020168 | -0.38252
1160 | 0.38292 | 0.029629 | -0.029629 | -0.020207 | -0.38292
1161 | 0.38252 | 0.029555 | -0.029555 | -0.020168 | -0.38252
1162 | 0.38075 | 0.027804 | -0.027804 | -0.019232 | -0.38075
1163 | 0.38075 | 0.027804 | -0.027804 | -0.019232 | -0.38075
1164 | 0.38086 | 0.027757 | -0.027757 | -0.0192 | -0.38086
1165 | 0.38244 | 0.029474 | -0.029474 | -0.020124 | -0.38244
1166 | 0.38244 | 0.029474 | -0.029474 | -0.020124 | -0.38244
1167 | 0.38201 | 0.02905 | -0.02905 | -0.019898 | -0.38201
1168 | 0.38153 | 0.028573 | -0.028573 | -0.019643 | -0.38153
1169 | 0.38153 | 0.028573 | -0.028573 | -0.019643 | -0.38153
1176 | 0.38623 | 0.029423 | -0.029423 | -0.020092 | -0.38623
1177 | 0.38619 | 0.029315 | -0.029315 | -0.020033 | -0.38619
1178 | 0.38616 | 0.029247 | -0.029247 | -0.019995 | -0.38616
1179 | 0.38619 | 0.029315 | -0.029315 | -0.020033 | -0.38619
1180 | 0.38626 | 0.0295 | -0.0295 | -0.020135 | -0.38626
1182 | 0.38618 | 0.029296 | -0.029296 | -0.020022 | -0.38618
1184 | 0.38618 | 0.029298 | -0.029298 | -0.020023 | -0.38618
1198 | 0.3672 | 0.044474 | -0.044474 | -0.028152 | -0.3672
1199 | 0.37001 | 0.04232 | -0.04232 | -0.026999 | -0.37001
1201 | 0.37001 | 0.04232 | -0.04232 | -0.026999 | -0.37001
1202 | 0.37764 | 0.036079 | -0.036079 | -0.023659 | -0.37764
1203 | 0.37222 | 0.040435 | -0.040435 | -0.02599 | -0.37222
1204 | 0.37078 | 0.041593 | -0.041593 | -0.02661 | -0.37078
1205 | 0.37078 | 0.041593 | -0.041593 | -0.02661 | -0.37078
1206 | 0.36885 | 0.043146 | -0.043146 | -0.027441 | -0.36885
1207 | 0.36885 | 0.043146 | -0.043146 | -0.027441 | -0.36885
1210 | 0.3765 | 0.036466 | -0.036466 | -0.02384 | -0.3765
1211 | 0.37654 | 0.035922 | -0.035922 | -0.02352 | -0.37654
1212 | 0.37434 | 0.038314 | -0.038314 | -0.024834 | -0.37434
1213 | 0.37654 | 0.035921 | -0.035921 | -0.023519 | -0.37654
1214 | 0.37019 | 0.041869 | -0.041869 | -0.026748 | -0.37019
1215 | 0.37654 | 0.035921 | -0.035921 | -0.023519 | -0.37654
1216 | 0.3766 | 0.034977 | -0.034977 | -0.022963 | -0.3766
1217 | 0.37664 | 0.034415 | -0.034415 | -0.022632 | -0.37664
1218 | 0.37672 | 0.0333 | -0.0333 | -0.021976 | -0.37672
1221 | 0.37972 | 0.032119 | -0.032119 | -0.021424 | -0.37972
1222 | 0.38157 | 0.031392 | -0.031392 | -0.021084 | -0.38157
1223 | 0.38157 | 0.031392 | -0.031392 | -0.021084 | -0.38157
1226 | 0.38192 | 0.030565 | -0.030565 | -0.020645 | -0.38192
1227 | 0.38192 | 0.030565 | -0.030565 | -0.020645 | -0.38192
1228 | 0.38192 | 0.030556 | -0.030556 | -0.02064 | -0.38192
1229 | 0.38167 | 0.029653 | -0.029653 | -0.020141 | -0.38167
1232 | 0.3672 | 0.044474 | -0.044474 | -0.028152 | -0.3672
1233 | 0.3672 | 0.044474 | -0.044474 | -0.028152 | -0.3672
1234 | 0.3672 | 0.044474 | -0.044474 | -0.028152 | -0.3672
1235 | 0.3672 | 0.044474 | -0.044474 | -0.028152 | -0.3672
1236 | 0.3672 | 0.044474 | -0.044474 | -0.028152 | -0.3672
1237 | 0.3672 | 0.044474 | -0.044474 | -0.028152 | -0.3672
1238 | 0.38247 | 0.032195 | -0.032195 | -0.02158 | -0.38247
1239 | 0.38247 | 0.032195 | -0.032195 | -0.02158 | -0.38247
1240 | 0.38247 | 0.032195 | -0.032195 | -0.02158 | -0.38247
1241 | 0.38247 | 0.032195 | -0.032195 | -0.02158 | -0.38247
1242 | 0.38247 | 0.032195 | -0.032195 | -0.02158 | -0.38247
1245 | 0.38329 | 0.031422 | -0.031422 | -0.021166 | -0.38329
1246 | 0.38329 | 0.031422 | -0.031422 | -0.021166 | -0.38329
1249 | 0.38329 | 0.031422 | -0.031422 | -0.021166 | -0.38329
1252 | 0.38365 | 0.031159 | -0.031159 | -0.021025 | -0.38365
1253 | 0.38455 | 0.030507 | -0.030507 | -0.020676 | -0.38455
1254 | 0.38503 | 0.030156 | -0.030156 | -0.020488 | -0.38503
1255 | 0.38501 | 0.030135 | -0.030135 | -0.020477 | -0.38501
1256 | 0.38494 | 0.030066 | -0.030066 | -0.02044 | -0.38494
1257 | 0.38492 | 0.030044 | -0.030044 | -0.020429 | -0.38492
1259 | 0.38512 | 0.029968 | -0.029968 | -0.020388 | -0.38512
1260 | 0.38494 | 0.030066 | -0.030066 | -0.02044 | -0.38494
1262 | 0.38432 | 0.029891 | -0.029891 | -0.020346 | -0.38432
1263 | 0.38432 | 0.029891 | -0.029891 | -0.020346 | -0.38432
1264 | 0.38432 | 0.029891 | -0.029891 | -0.020346 | -0.38432
1265 | 0.38432 | 0.029891 | -0.029891 | -0.020346 | -0.38432
1266 | 0.38432 | 0.029891 | -0.029891 | -0.020346 | -0.38432
1267 | 0.38343 | 0.029724 | -0.029724 | -0.020258 | -0.38343
1270 | 0.38329 | 0.029698 | -0.029698 | -0.020244 | -0.38329
1273 | 0.38325 | 0.029691 | -0.029691 | -0.02024 | -0.38325
1274 | 0.38325 | 0.029691 | -0.029691 | -0.02024 | -0.38325
1275 | 0.38325 | 0.029691 | -0.029691 | -0.02024 | -0.38325
1277 | 0.38321 | 0.029683 | -0.029683 | -0.020236 | -0.38321
1280 | 0.38321 | 0.029683 | -0.029683 | -0.020236 | -0.38321
1281 | 0.38533 | 0.030107 | -0.030107 | -0.020462 | -0.38533
1282 | 0.38533 | 0.030107 | -0.030107 | -0.020462 | -0.38533
1283 | 0.38533 | 0.030107 | -0.030107 | -0.020462 | -0.38533
1285 | 0.38303 | 0.029651 | -0.029651 | -0.020219 | -0.38303
1292 | 0.38611 | 0.029713 | -0.029713 | -0.020251 | -0.38611
1295 | 0.38359 | 0.031364 | -0.031364 | -0.021135 | -0.38359
1296 | 0.3829 | 0.031789 | -0.031789 | -0.021363 | -0.3829
1297 | 0.3827 | 0.031982 | -0.031982 | -0.021466 | -0.3827
1300 | 0.37866 | 0.026126 | -0.026126 | -0.01835 | -0.37866
1301 | 0.37919 | 0.02655 | -0.02655 | -0.018572 | -0.37919
1302 | 0.37937 | 0.026698 | -0.026698 | -0.01865 | -0.37937
1305 | 0.37728 | 0.025575 | -0.025575 | -0.018062 | -0.37728
1306 | 0.37826 | 0.025617 | -0.025617 | -0.018081 | -0.37826
1307 | 0.38035 | 0.027481 | -0.027481 | -0.019062 | -0.38035
1308 | 0.37927 | 0.02662 | -0.02662 | -0.01861 | -0.37927
1309 | 0.37841 | 0.025927 | -0.025927 | -0.018246 | -0.37841
1310 | 0.37776 | 0.025837 | -0.025837 | -0.0182 | -0.37776
1311 | 0.37527 | 0.025459 | -0.025459 | -0.018006 | -0.37527
1312 | 0.3759 | 0.025577 | -0.025577 | -0.018067 | -0.3759
1313 | 0.37574 | 0.025555 | -0.025555 | -0.018055 | -0.37574
1314 | 0.37574 | 0.025555 | -0.025555 | -0.018055 | -0.37574
1315 | 0.37536 | 0.025502 | -0.025502 | -0.018029 | -0.37536
1317 | 0.38261 | 0.027097 | -0.027097 | -0.018826 | -0.38261
1318 | 0.37969 | 0.025725 | -0.025725 | -0.018135 | -0.37969
1319 | 0.3799 | 0.025686 | -0.025686 | -0.018112 | -0.3799
1320 | 0.38159 | 0.028097 | -0.028097 | -0.019293 | -0.38159
1321 | 0.38159 | 0.028097 | -0.028097 | -0.019293 | -0.38159
1322 | 0.38332 | 0.02735 | -0.02735 | -0.018954 | -0.38332
1323 | 0.38131 | 0.028294 | -0.028294 | -0.01939 | -0.38131
1324 | 0.38382 | 0.027679 | -0.027679 | -0.019135 | -0.38382
1325 | 0.38382 | 0.027679 | -0.027679 | -0.019135 | -0.38382
1326 | 0.38499 | 0.028454 | -0.028454 | -0.01956 | -0.38499
1327 | 0.38261 | 0.027097 | -0.027097 | -0.018826 | -0.38261
1328 | 0.38519 | 0.028478 | -0.028478 | -0.019585 | -0.38519
1329 | 0.38327 | 0.031119 | -0.031119 | -0.020987 | -0.38327
1330 | 0.38209 | 0.031187 | -0.031187 | -0.020988 | -0.38209
1331 | 0.38519 | 0.028478 | -0.028478 | -0.019585 | -0.38519
1332 | 0.38344 | 0.027301 | -0.027301 | -0.018929 | -0.38344
1333 | 0.38547 | 0.028096 | -0.028096 | -0.019383 | -0.38547
1334 | 0.3837 | 0.024885 | -0.024885 | -0.017669 | -0.3837
1335 | 0.38519 | 0.028478 | -0.028478 | -0.019585 | -0.38519
1336 | 0.38519 | 0.028478 | -0.028478 | -0.019585 | -0.38519
1337 | 0.38337 | 0.030979 | -0.030979 | -0.020912 | -0.38337
1338 | 0.38337 | 0.030979 | -0.030979 | -0.020912 | -0.38337
1339 | 0.38324 | 0.024944 | -0.024944 | -0.017703 | -0.38324
1340 | 0.37765 | 0.024669 | -0.024669 | -0.017567 | -0.37765
1341 | 0.38421 | 0.025141 | -0.025141 | -0.017809 | -0.38421
1342 | 0.38421 | 0.025141 | -0.025141 | -0.017809 | -0.38421
1343 | 0.38324 | 0.024944 | -0.024944 | -0.017703 | -0.38324
1344 | 0.37765 | 0.024669 | -0.024669 | -0.017567 | -0.37765
1345 | 0.38209 | 0.027738 | -0.027738 | -0.019116 | -0.38209
1346 | 0.38269 | 0.027315 | -0.027315 | -0.018908 | -0.38269
1347 | 0.38269 | 0.027315 | -0.027315 | -0.018908 | -0.38269
1348 | 0.38373 | 0.026576 | -0.026576 | -0.018544 | -0.38373
1349 | 0.37664 | 0.030439 | -0.030439 | -0.020355 | -0.37664
1350 | 0.37664 | 0.030439 | -0.030439 | -0.020355 | -0.37664
1351 | 0.37838 | 0.029637 | -0.029637 | -0.019994 | -0.37838
1352 | 0.37198 | 0.032576 | -0.032576 | -0.021316 | -0.37198
1353 | 0.37664 | 0.030439 | -0.030439 | -0.020355 | -0.37664
1354 | 0.38324 | 0.024944 | -0.024944 | -0.017703 | -0.38324
1355 | 0.38166 | 0.0272 | -0.0272 | -0.018879 | -0.38166
1356 | 0.38146 | 0.027492 | -0.027492 | -0.019026 | -0.38146
1357 | 0.38133 | 0.028201 | -0.028201 | -0.019348 | -0.38133
1358 | 0.3814 | 0.027787 | -0.027787 | -0.01916 | -0.3814
1359 | 0.38144 | 0.027571 | -0.027571 | -0.019062 | -0.38144
1360 | 0.38178 | 0.02703 | -0.02703 | -0.018793 | -0.38178
1362 | 0.38138 | 0.027526 | -0.027526 | -0.019048 | -0.38138
1363 | 0.3812 | 0.027605 | -0.027605 | -0.0191 | -0.3812
1364 | 0.38114 | 0.027634 | -0.027634 | -0.019119 | -0.38114
1367 | 0.37938 | 0.025664 | -0.025664 | -0.018102 | -0.37938
1368 | 0.37899 | 0.025648 | -0.025648 | -0.018095 | -0.37899
1369 | 0.37899 | 0.025648 | -0.025648 | -0.018095 | -0.37899
1370 | 0.37856 | 0.02563 | -0.02563 | -0.018087 | -0.37856
1371 | 0.096949 | 0.013826 | -0.013826 | -0.012633 | -0.096949
1373 | 0.3799 | 0.025686 | -0.025686 | -0.018112 | -0.3799
1374 | 0.3799 | 0.025686 | -0.025686 | -0.018112 | -0.3799
1375 | 0.3799 | 0.025686 | -0.025686 | -0.018112 | -0.3799
1376 | 0.37986 | 0.025685 | -0.025685 | -0.018111 | -0.37986
1378 | 0.382 | 0.025712 | -0.025712 | -0.018116 | -0.382
1379 | 0.38088 | 0.025443 | -0.025443 | -0.017974 | -0.38088
1380 | 0.37938 | 0.025085 | -0.025085 | -0.017786 | -0.37938
1381 | 0.37854 | 0.024882 | -0.024882 | -0.017679 | -0.37854
1382 | 0.37814 | 0.024789 | -0.024789 | -0.01763 | -0.37814
1383 | 0.37814 | 0.024789 | -0.024789 | -0.01763 | -0.37814
1384 | 0.37814 | 0.024789 | -0.024789 | -0.01763 | -0.37814
1385 | 0.37805 | 0.024766 | -0.024766 | -0.017618 | -0.37805
1386 | 0.37805 | 0.024766 | -0.024766 | -0.017618 | -0.37805
1387 | 0.37814 | 0.024789 | -0.024789 | -0.01763 | -0.37814
1388 | 0.38086 | 0.027757 | -0.027757 | -0.0192 | -0.38086
1389 | 0.38086 | 0.027757 | -0.027757 | -0.0192 | -0.38086
1390 | 0.38086 | 0.027757 | -0.027757 | -0.0192 | -0.38086
1391 | 0.38086 | 0.027757 | -0.027757 | -0.0192 | -0.38086
1392 | 0.38086 | 0.027757 | -0.027757 | -0.0192 | -0.38086
1393 | 0.38086 | 0.027757 | -0.027757 | -0.0192 | -0.38086
1394 | 0.38191 | 0.026843 | -0.026843 | -0.018698 | -0.38191
1395 | 0.38182 | 0.02697 | -0.02697 | -0.018763 | -0.38182
1398 | 0.32776 | 0.022611 | -0.022611 | -0.016608 | -0.32776
1400 | 0.37574 | 0.025555 | -0.025555 | -0.018055 | -0.37574
1401 | 0.37574 | 0.025555 | -0.025555 | -0.018055 | -0.37574
1402 | 0.37574 | 0.025555 | -0.025555 | -0.018055 | -0.37574
1406 | 0.37765 | 0.024669 | -0.024669 | -0.017567 | -0.37765
1407 | 0.37765 | 0.024669 | -0.024669 | -0.017567 | -0.37765
1408 | 0.37765 | 0.024669 | -0.024669 | -0.017567 | -0.37765
1409 | 0.37765 | 0.024669 | -0.024669 | -0.017567 | -0.37765
1410 | 0.37574 | 0.025555 | -0.025555 | -0.018055 | -0.37574
1411 | 0.37574 | 0.025555 | -0.025555 | -0.018055 | -0.37574
1412 | 0.37574 | 0.025555 | -0.025555 | -0.018055 | -0.37574
1414 | 0.42132 | 0.02452 | -0.02452 | -0.017518 | -0.42132
1420 | 0.48813 | 0.022379 | -0.022379 | -0.016466 | -0.48813
1421 | -0.029449 | 0.004748 | -0.004748 | -0.007777 | 0.029449
1422 | 0.001113 | 0.009256 | -0.009256 | -0.009954 | -0.001113
1423 | 0.009426 | 0.009329 | -0.009329 | -0.010003 | -0.009426
1424 | 0.008647 | 0.009375 | -0.009375 | -0.010056 | -0.008647
1425 | 0.037092 | 0.010231 | -0.010231 | -0.010435 | -0.037092
1426 | 0.024241 | 0.009741 | -0.009741 | -0.010198 | -0.024241
1427 | 0.024097 | 0.009735 | -0.009735 | -0.010195 | -0.024097
1429 | -0.034114 | 0.006073 | -0.006073 | -0.008198 | 0.034114
1430 | -0.081223 | 0.009471 | -0.009471 | -0.010222 | 0.081223
1431 | 0.002975 | 0.010497 | -0.010497 | -0.011154 | -0.002975
1432 | -0.081223 | 0.009471 | -0.009471 | -0.010222 | 0.081223
1433 | 0.002975 | 0.010497 | -0.010497 | -0.011154 | -0.002975
1434 | -0.029449 | 0.004748 | -0.004748 | -0.007777 | 0.029449
1435 | -0.36615 | 0.017708 | -0.017708 | -0.01417 | 0.36615
1436 | -0.018274 | 0.001573 | -0.001573 | -0.006768 | 0.018274
1437 | -0.36615 | 0.017708 | -0.017708 | -0.01417 | 0.36615
1438 | -0.3657 | 0.017697 | -0.017697 | -0.014165 | 0.3657
1439 | -0.3657 | 0.017697 | -0.017697 | -0.014165 | 0.3657
1440 | 0.11008 | 0.022693 | -0.022693 | -0.016607 | -0.11008
1441 | 0.10709 | 0.043228 | -0.043228 | -0.023604 | -0.10709
1442 | -0.29743 | 0.015723 | -0.015723 | -0.013219 | 0.29743
1443 | -0.030337 | 0.005 | -0.005 | -0.007857 | 0.030337
1446 | 0.01225 | 0.009333 | -0.009333 | -0.010008 | -0.01225
1447 | 0.018003 | 0.009518 | -0.009518 | -0.01011 | -0.018003
1448 | 0.020418 | 0.009578 | -0.009578 | -0.010118 | -0.020418
1449 | 0.017212 | 0.009334 | -0.009334 | -0.009972 | -0.017212
1450 | 0.01241 | 0.009393 | -0.009393 | -0.010039 | -0.01241
1451 | 0.014854 | 0.009363 | -0.009363 | -0.010005 | -0.014854
1452 | 0.014921 | 0.008146 | -0.008146 | -0.009155 | -0.014921
1453 | -0.029449 | 0.004748 | -0.004748 | -0.007777 | 0.029449
1454 | -0.029449 | 0.004748 | -0.004748 | -0.007777 | 0.029449
1455 | -0.029449 | 0.004748 | -0.004748 | -0.007777 | 0.029449
1464 | 0.012651 | 0.009292 | -0.009292 | -0.009987 | -0.012651
1467 | 0.011684 | 0.008764 | -0.008764 | -0.009623 | -0.011684
1468 | 0.011311 | 0.00856 | -0.00856 | -0.009483 | -0.011311
1469 | 0.003639 | 0.004367 | -0.004367 | -0.006596 | -0.003639
1470 | 0.005149 | 0.005192 | -0.005192 | -0.007164 | -0.005149
1471 | 0.004315 | 0.004736 | -0.004736 | -0.00685 | -0.004315
1472 | 0.013248 | 0.009793 | -0.009793 | -0.010469 | -0.013248
1473 | 0.017995 | 0.009944 | -0.009944 | -0.0106 | -0.017995
1474 | 0.012035 | 0.009619 | -0.009619 | -0.010305 | -0.012035
1475 | 0.011795 | 0.009747 | -0.009747 | -0.010429 | -0.011795
1476 | 0.01003 | 0.00999 | -0.00999 | -0.01067 | -0.01003
1477 | 0.008441 | 0.010209 | -0.010209 | -0.010887 | -0.008441
1478 | 0.012979 | 0.009304 | -0.009304 | -0.009993 | -0.012979
1479 | 0.010143 | 0.009382 | -0.009382 | -0.010049 | -0.010143
1480 | 0.016326 | 0.009428 | -0.009428 | -0.010049 | -0.016326
1482 | 0.010143 | 0.009382 | -0.009382 | -0.010049 | -0.010143
1483 | 0.018781 | 0.00958 | -0.00958 | -0.010125 | -0.018781
1484 | 0.017024 | 0.009528 | -0.009528 | -0.010101 | -0.017024
1485 | 0.016223 | 0.009505 | -0.009505 | -0.01009 | -0.016223
1486 | 0.016223 | 0.009505 | -0.009505 | -0.01009 | -0.016223
1489 | 0.012271 | 0.00934 | -0.00934 | -0.010012 | -0.012271
1492 | 0.012348 | 0.00937 | -0.00937 | -0.010027 | -0.012348
1493 | 0.012304 | 0.009353 | -0.009353 | -0.010018 | -0.012304
1494 | 0.012269 | 0.00934 | -0.00934 | -0.010011 | -0.012269
1496 | 0.010143 | 0.009382 | -0.009382 | -0.010049 | -0.010143
1497 | 0.010143 | 0.009382 | -0.009382 | -0.010049 | -0.010143
1498 | 0.010143 | 0.009382 | -0.009382 | -0.010049 | -0.010143
1499 | 0.010577 | 0.009354 | -0.009354 | -0.010017 | -0.010577
1500 | 0.010045 | 0.009382 | -0.009382 | -0.01005 | -0.010045
1503 | 0.016299 | 0.009345 | -0.009345 | -0.009985 | -0.016299
1504 | 0.016348 | 0.009344 | -0.009344 | -0.009984 | -0.016348
1507 | 0.016569 | 0.009341 | -0.009341 | -0.009981 | -0.016569
1508 | 0.017016 | 0.009336 | -0.009336 | -0.009975 | -0.017016
1509 | 0.017016 | 0.009336 | -0.009336 | -0.009975 | -0.017016
1511 | 0.017016 | 0.009336 | -0.009336 | -0.009975 | -0.017016
1512 | 0.017016 | 0.009336 | -0.009336 | -0.009975 | -0.017016
1514 | 0.016569 | 0.009341 | -0.009341 | -0.009981 | -0.016569
1515 | 0.016299 | 0.009345 | -0.009345 | -0.009985 | -0.016299
1516 | 0.014854 | 0.009363 | -0.009363 | -0.010005 | -0.014854
1517 | 0.016299 | 0.009345 | -0.009345 | -0.009985 | -0.016299
1518 | 0.014854 | 0.009363 | -0.009363 | -0.010005 | -0.014854
1519 | 0.014854 | 0.009363 | -0.009363 | -0.010005 | -0.014854
1520 | 0.014854 | 0.009363 | -0.009363 | -0.010005 | -0.014854
1522 | 0.017995 | 0.009944 | -0.009944 | -0.0106 | -0.017995
1525 | 0.023537 | 0.010067 | -0.010067 | -0.010603 | -0.023537
1526 | 0.032663 | 0.010269 | -0.010269 | -0.010607 | -0.032663
1527 | 0.034767 | 0.010315 | -0.010315 | -0.010608 | -0.034767
1530 | 0.0901 | 0.012493 | -0.012493 | -0.01173 | -0.0901
1531 | 0.0901 | 0.012493 | -0.012493 | -0.01173 | -0.0901
1532 | 0.12846 | 0.014003 | -0.014003 | -0.012508 | -0.12846
1533 | 0.18988 | 0.016552 | -0.016552 | -0.013718 | -0.18988
1536 | 0.034767 | 0.010315 | -0.010315 | -0.010608 | -0.034767
1537 | 0.034767 | 0.010315 | -0.010315 | -0.010608 | -0.034767
1538 | 0.034767 | 0.010315 | -0.010315 | -0.010608 | -0.034767
1541 | 0.015486 | 0.009355 | -0.009355 | -0.009996 | -0.015486
1543 | 0.014926 | 0.008149 | -0.008149 | -0.009157 | -0.014926
1544 | 0.014248 | 0.007797 | -0.007797 | -0.008915 | -0.014248
1545 | 0.013076 | 0.00719 | -0.00719 | -0.008498 | -0.013076
1546 | 0.013076 | 0.00719 | -0.00719 | -0.008498 | -0.013076
1547 | 0.011456 | 0.00635 | -0.00635 | -0.00792 | -0.011456
1548 | 0.010724 | 0.00597 | -0.00597 | -0.007659 | -0.010724
1549 | 0.009391 | 0.00557 | -0.00557 | -0.007382 | -0.009391
1550 | 0.009069 | 0.005473 | -0.005473 | -0.007316 | -0.009069
1552 | 0.001026 | 0.00306 | -0.00306 | -0.005649 | -0.001026
1553 | 0.001026 | 0.00306 | -0.00306 | -0.005649 | -0.001026
1554 | 0.001026 | 0.00306 | -0.00306 | -0.005649 | -0.001026
1555 | 0.001026 | 0.00306 | -0.00306 | -0.005649 | -0.001026
1556 | 0.013672 | 0.005792 | -0.005792 | -0.009925 | -0.013672
1557 | 0.013672 | 0.005792 | -0.005792 | -0.009925 | -0.013672
1558 | 0.013672 | 0.005792 | -0.005792 | -0.009925 | -0.013672
1561 | 0.002255 | 0.003612 | -0.003612 | -0.006263 | -0.002255
1562 | 0.001573 | 0.003241 | -0.003241 | -0.006099 | -0.001573
1563 | 0.001573 | 0.003241 | -0.003241 | -0.006099 | -0.001573
1564 | 0.001487 | 0.003194 | -0.003194 | -0.006078 | -0.001487
1565 | 0.001106 | 0.002995 | -0.002995 | -0.005984 | -0.001106
1566 | -0.001769 | 0.002221 | -0.002221 | -0.00507 | 0.001769
1567 | 0.001026 | 0.00306 | -0.00306 | -0.005649 | -0.001026
1568 | -0.002706 | 0.002183 | -0.002183 | -0.004199 | 0.002706
1570 | -0.004511 | 0.001143 | -0.001143 | -0.00513 | 0.004511
1571 | 0.010636 | 0.00545 | -0.00545 | -0.00992 | -0.010636
1572 | 0.013672 | 0.005792 | -0.005792 | -0.009925 | -0.013672
1574 | 0.016222 | 0.005242 | -0.005242 | -0.010916 | -0.016222
1575 | 0.012934 | 0.00512 | -0.00512 | -0.010254 | -0.012934
1576 | 0.013232 | 0.005077 | -0.005077 | -0.010298 | -0.013232
1577 | 0.012625 | 0.0047 | -0.0047 | -0.010067 | -0.012625
1579 | 0.008242 | 0.002185 | -0.002185 | -0.008677 | -0.008242
1580 | 0.012622 | 0.004698 | -0.004698 | -0.010066 | -0.012622
1581 | 0.013672 | 0.005792 | -0.005792 | -0.009925 | -0.013672
1582 | -0.001764 | 0.002219 | -0.002219 | -0.00508 | 0.001764
1583 | 0.01076 | 0.003291 | -0.003291 | -0.009358 | -0.01076
1584 | 0.012404 | 0.004562 | -0.004562 | -0.009983 | -0.012404
1585 | 0.010683 | 0.003903 | -0.003903 | -0.009336 | -0.010683
1586 | 0.009619 | 0.003597 | -0.003597 | -0.009037 | -0.009619
1587 | 0.008976 | 0.003412 | -0.003412 | -0.008856 | -0.008976
1588 | 0.008636 | 0.003314 | -0.003314 | -0.00876 | -0.008636
1589 | 0.011281 | 0.003866 | -0.003866 | -0.009557 | -0.011281
1591 | 0.004177 | 0.002735 | -0.002735 | -0.007642 | -0.004177
1592 | 0.004177 | 0.002735 | -0.002735 | -0.007642 | -0.004177
1593 | -0.002257 | 0.00394 | -0.00394 | 0.000895 | 0.002257
1595 | 0.016415 | 0.004521 | -0.004521 | -0.0108 | -0.016415
1596 | 0.005953 | 0.009579 | -0.009579 | -0.010949 | -0.005953
1597 | 0.011884 | 0.009925 | -0.009925 | -0.011113 | -0.011884
1598 | 0.003378 | 0.002951 | -0.002951 | -0.006919 | -0.003378
1599 | 0.008619 | 0.007228 | -0.007228 | -0.010363 | -0.008619
1600 | 0.008619 | 0.007228 | -0.007228 | -0.010363 | -0.008619
1601 | 0.005208 | 0.009809 | -0.009809 | -0.011 | -0.005208
1602 | 0.014445 | 0.010075 | -0.010075 | -0.011184 | -0.014445
1603 | 0.016703 | 0.009992 | -0.009992 | -0.010813 | -0.016703
1604 | 0.017713 | 0.009954 | -0.009954 | -0.010646 | -0.017713
1607 | 0.02477 | 0.010779 | -0.010779 | -0.011676 | -0.02477
1608 | 0.034375 | 0.011434 | -0.011434 | -0.012134 | -0.034375
1612 | 0.034029 | 0.011911 | -0.011911 | -0.01237 | -0.034029
1613 | 0.050435 | 0.012687 | -0.012687 | -0.013047 | -0.050435
1614 | 0.04239 | 0.012292 | -0.012292 | -0.012697 | -0.04239
1615 | 0.052649 | 0.012681 | -0.012681 | -0.013006 | -0.052649
1616 | 0.020337 | 0.011287 | -0.011287 | -0.011834 | -0.020337
1617 | 0.020337 | 0.011287 | -0.011287 | -0.011834 | -0.020337
1618 | 0.051938 | 0.012758 | -0.012758 | -0.013109 | -0.051938
1619 | 0.094752 | 0.014769 | -0.014769 | -0.014858 | -0.094752
1620 | 0.032896 | 0.011859 | -0.011859 | -0.012326 | -0.032896
1622 | 0.11161 | 0.015697 | -0.015697 | -0.015231 | -0.11161
1623 | 0.10151 | 0.01518 | -0.01518 | -0.01485 | -0.10151
1624 | 0.111 | 0.015532 | -0.015532 | -0.015522 | -0.111
1625 | 0.11885 | 0.016068 | -0.016068 | -0.015504 | -0.11885
1626 | 0.11884 | 0.016067 | -0.016067 | -0.015504 | -0.11884
1627 | 0.11884 | 0.016067 | -0.016067 | -0.015504 | -0.11884
1628 | 0.11884 | 0.016067 | -0.016067 | -0.015504 | -0.11884
1629 | 0.10276 | 0.015145 | -0.015145 | -0.015185 | -0.10276
1630 | 0.11885 | 0.016068 | -0.016068 | -0.015504 | -0.11885
1631 | 0.11885 | 0.016068 | -0.016068 | -0.015504 | -0.11885
1632 | 0.11885 | 0.016068 | -0.016068 | -0.015504 | -0.11885
1633 | 0.066653 | 0.023278 | -0.023278 | -0.019998 | -0.066653
1634 | 0.066653 | 0.023278 | -0.023278 | -0.019998 | -0.066653
1635 | 0.066653 | 0.023278 | -0.023278 | -0.019998 | -0.066653
1636 | 0.066653 | 0.023278 | -0.023278 | -0.019998 | -0.066653
1637 | 0.066653 | 0.023278 | -0.023278 | -0.019998 | -0.066653
1638 | 0.071683 | 0.013381 | -0.013381 | -0.016908 | -0.071683
1640 | 0.071478 | 0.01337 | -0.01337 | -0.016916 | -0.071478
1641 | 0.048858 | 0.012133 | -0.012133 | -0.017713 | -0.048858
1642 | 0.071683 | 0.013381 | -0.013381 | -0.016908 | -0.071683
1643 | 0.071683 | 0.013381 | -0.013381 | -0.016908 | -0.071683
1644 | 0.04608 | 0.01027 | -0.01027 | -0.019505 | -0.04608
1645 | 0.038491 | 0.005181 | -0.005181 | -0.024401 | -0.038491
1646 | 0.03133 | 0.00038 | -0.00038 | -0.02902 | -0.03133
1647 | 0.030856 | 0.01424 | -0.01424 | -0.031745 | -0.030856
1649 | 0.088254 | 0.036808 | -0.036808 | -0.022772 | -0.088254
1650 | 0.099584 | 0.040669 | -0.040669 | -0.023273 | -0.099584
1651 | 0.099584 | 0.040669 | -0.040669 | -0.023273 | -0.099584
1654 | 0.11555 | 0.091609 | -0.091609 | -0.038206 | -0.11555
1655 | 0.11742 | 0.10228 | -0.10228 | -0.041428 | -0.11742
1656 | 0.12931 | 0.08854 | -0.08854 | -0.037376 | -0.12931
1661 | 0.13675 | 0.079933 | -0.079933 | -0.034839 | -0.13675
1662 | 0.13675 | 0.079933 | -0.079933 | -0.034839 | -0.13675
1665 | 0.066653 | 0.023278 | -0.023278 | -0.019998 | -0.066653
1666 | 0.13675 | 0.079933 | -0.079933 | -0.034839 | -0.13675
1669 | 0.13675 | 0.079933 | -0.079933 | -0.034839 | -0.13675
1670 | 0.13675 | 0.079933 | -0.079933 | -0.034839 | -0.13675
1671 | 0.13675 | 0.079933 | -0.079933 | -0.034839 | -0.13675
1675 | -0.002011 | 0.004245 | -0.004245 | 0.001302 | 0.002011
1676 | -0.002011 | 0.004245 | -0.004245 | 0.001302 | 0.002011
1677 | -0.002011 | 0.004245 | -0.004245 | 0.001302 | 0.002011
1678 | -0.002097 | 0.004106 | -0.004106 | 0.001202 | 0.002097
1679 | -0.002097 | 0.004106 | -0.004106 | 0.001202 | 0.002097
1680 | -0.002097 | 0.004106 | -0.004106 | 0.001202 | 0.002097
1681 | -0.002097 | 0.004106 | -0.004106 | 0.001202 | 0.002097
1682 | -0.002097 | 0.004106 | -0.004106 | 0.001202 | 0.002097
1683 | -0.002097 | 0.004106 | -0.004106 | 0.001202 | 0.002097
1684 | -0.002097 | 0.004106 | -0.004106 | 0.001202 | 0.002097
1685 | -0.001655 | 0.004533 | -0.004533 | 0.001725 | 0.001655
1687 | -0.002346 | 0.00383 | -0.00383 | 0.000746 | 0.002346
1688 | -0.002346 | 0.00383 | -0.00383 | 0.000746 | 0.002346
1689 | -0.002202 | 0.003974 | -0.003974 | 0.001064 | 0.002202
1690 | -0.002202 | 0.003974 | -0.003974 | 0.001064 | 0.002202
1691 | -0.002346 | 0.00383 | -0.00383 | 0.000746 | 0.002346
1692 | -0.002097 | 0.004106 | -0.004106 | 0.001202 | 0.002097
1693 | -0.002027 | 0.004221 | -0.004221 | 0.001278 | 0.002027
1694 | -0.002011 | 0.004245 | -0.004245 | 0.001302 | 0.002011
1695 | -0.00192 | 0.004302 | -0.004302 | 0.001444 | 0.00192
1696 | -0.001923 | 0.004299 | -0.004299 | 0.001441 | 0.001923
1697 | -0.00156 | 0.004756 | -0.004756 | 0.001891 | 0.00156
1698 | -0.001365 | 0.005288 | -0.005288 | 0.00225 | 0.001365
1701 | -0.00192 | 0.004302 | -0.004302 | 0.001444 | 0.00192
1702 | -0.00192 | 0.004302 | -0.004302 | 0.001444 | 0.00192
1703 | -0.00192 | 0.004302 | -0.004302 | 0.001444 | 0.00192
1704 | -0.002687 | 0.003451 | -0.003451 | -0.000145 | 0.002687
1706 | -0.003143 | 0.002965 | -0.002965 | -0.002015 | 0.003143
1707 | -0.003143 | 0.002965 | -0.002965 | -0.002015 | 0.003143
1708 | -0.003201 | 0.002903 | -0.002903 | -0.002251 | 0.003201
1709 | -0.003201 | 0.002903 | -0.002903 | -0.002251 | 0.003201
1710 | -0.003226 | 0.002877 | -0.002877 | -0.002354 | 0.003226
1712 | -0.003201 | 0.002903 | -0.002903 | -0.002251 | 0.003201
1713 | -0.002578 | 0.003549 | -0.003549 | 0.000344 | 0.002578
1714 | -0.00258 | 0.003554 | -0.003554 | 0.000316 | 0.00258
1715 | -0.002578 | 0.003549 | -0.003549 | 0.000344 | 0.002578
1716 | 4.2e-05 | 0.003388 | -0.003388 | -0.004773 | -4.2e-05
1717 | -0.00258 | 0.003554 | -0.003554 | 0.000315 | 0.00258
1718 | -0.003201 | 0.002903 | -0.002903 | -0.002251 | 0.003201
1719 | -0.003201 | 0.002903 | -0.002903 | -0.002251 | 0.003201
1720 | -0.003201 | 0.002903 | -0.002903 | -0.002251 | 0.003201
1721 | -0.003201 | 0.002903 | -0.002903 | -0.002251 | 0.003201
1722 | -0.003201 | 0.002903 | -0.002903 | -0.002251 | 0.003201
1723 | -0.001062 | 0.005939 | -0.005939 | 0.002755 | 0.001062
1724 | -0.002918 | 0.003205 | -0.003205 | -0.001091 | 0.002918
1725 | -0.002893 | 0.003231 | -0.003231 | -0.000989 | 0.002893
1726 | -0.002893 | 0.003231 | -0.003231 | -0.000989 | 0.002893
1727 | -0.002893 | 0.003231 | -0.003231 | -0.000989 | 0.002893
1728 | -0.003201 | 0.002903 | -0.002903 | -0.002251 | 0.003201
1729 | -0.002192 | 0.003985 | -0.003985 | 0.001078 | 0.002192
1730 | -0.013049 | 0.002563 | -0.002563 | -0.004022 | 0.013049
1732 | -0.002548 | 0.003602 | -0.003602 | 0.000351 | 0.002548
1733 | -0.002526 | 0.003626 | -0.003626 | 0.000393 | 0.002526
1734 | -0.002526 | 0.003626 | -0.003626 | 0.000393 | 0.002526
1735 | -0.002526 | 0.003626 | -0.003626 | 0.000393 | 0.002526
1736 | -0.002526 | 0.003626 | -0.003626 | 0.000393 | 0.002526
1737 | -0.002504 | 0.003651 | -0.003651 | 0.000437 | 0.002504
1738 | -0.002921 | 0.003202 | -0.003202 | -0.001104 | 0.002921
1739 | -0.002476 | 0.003683 | -0.003683 | 0.000492 | 0.002476
1740 | -0.00258 | 0.003554 | -0.003554 | 0.000316 | 0.00258
1741 | -0.002499 | 0.003657 | -0.003657 | 0.000447 | 0.002499
1742 | -0.002499 | 0.003657 | -0.003657 | 0.000447 | 0.002499
1743 | -0.002461 | 0.003699 | -0.003699 | 0.00052 | 0.002461
1744 | -0.002893 | 0.003231 | -0.003231 | -0.000989 | 0.002893
1745 | -0.002487 | 0.003671 | -0.003671 | 0.00047 | 0.002487
1746 | -0.002545 | 0.003604 | -0.003604 | 0.000356 | 0.002545
1747 | -0.002406 | 0.003762 | -0.003762 | 0.000628 | 0.002406
1748 | -0.002574 | 0.003541 | -0.003541 | 0.000384 | 0.002574
1749 | -0.00258 | 0.003554 | -0.003554 | 0.000316 | 0.00258
1750 | -0.00258 | 0.003553 | -0.003553 | 0.000323 | 0.00258
1751 | -0.00257 | 0.003531 | -0.003531 | 0.000432 | 0.00257
1752 | -0.002576 | 0.003544 | -0.003544 | 0.000366 | 0.002576
1753 | -0.00258 | 0.003554 | -0.003554 | 0.000315 | 0.00258
1754 | -0.002566 | 0.003522 | -0.003522 | 0.000476 | 0.002566
1755 | -0.002238 | 0.003981 | -0.003981 | 0.000905 | 0.002238
1757 | -0.003065 | 0.003118 | -0.003118 | -3.6e-05 | 0.003065
1758 | -0.002583 | 0.003561 | -0.003561 | 0.000281 | 0.002583
1759 | -0.002519 | 0.00364 | -0.00364 | 0.000395 | 0.002519
1760 | -0.002201 | 0.004033 | -0.004033 | 0.00096 | 0.002201
1761 | -0.002301 | 0.003909 | -0.003909 | 0.000781 | 0.002301
1762 | -0.002226 | 0.003998 | -0.003998 | 0.000923 | 0.002226
1763 | -0.002434 | 0.003731 | -0.003731 | 0.000574 | 0.002434
1764 | -0.002396 | 0.003792 | -0.003792 | 0.000613 | 0.002396
1765 | -0.002309 | 0.003899 | -0.003899 | 0.000767 | 0.002309
1766 | -0.002201 | 0.004033 | -0.004033 | 0.00096 | 0.002201
1767 | -0.002921 | 0.003251 | -0.003251 | 5.9e-05 | 0.002921
1768 | -0.001914 | 0.004392 | -0.004392 | 0.001446 | 0.001914
1769 | -0.001992 | 0.004274 | -0.004274 | 0.00133 | 0.001992
1770 | -0.001996 | 0.004268 | -0.004268 | 0.001324 | 0.001996
1771 | -0.001996 | 0.004268 | -0.004268 | 0.001324 | 0.001996
1772 | -0.001996 | 0.004268 | -0.004268 | 0.001324 | 0.001996
1773 | -0.002002 | 0.00426 | -0.00426 | 0.001316 | 0.002002
1774 | -0.002011 | 0.004246 | -0.004246 | 0.001303 | 0.002011
1776 | -0.002032 | 0.004216 | -0.004216 | 0.001271 | 0.002032
1777 | -0.002025 | 0.004224 | -0.004224 | 0.001281 | 0.002025
1778 | -0.001948 | 0.004307 | -0.004307 | 0.00136 | 0.001948
1779 | -0.001948 | 0.004307 | -0.004307 | 0.00136 | 0.001948
1780 | -0.00181 | 0.004548 | -0.004548 | 0.0016 | 0.00181
1781 | -0.00181 | 0.004548 | -0.004548 | 0.0016 | 0.00181
1782 | -0.00181 | 0.004548 | -0.004548 | 0.0016 | 0.00181
1783 | -0.00181 | 0.004548 | -0.004548 | 0.0016 | 0.00181
1784 | -0.00181 | 0.004548 | -0.004548 | 0.0016 | 0.00181
1785 | -0.001996 | 0.004268 | -0.004268 | 0.001324 | 0.001996
1786 | -0.001996 | 0.004268 | -0.004268 | 0.001324 | 0.001996
1788 | -0.001948 | 0.004307 | -0.004307 | 0.00136 | 0.001948
1789 | -0.002301 | 0.003909 | -0.003909 | 0.000781 | 0.002301
1790 | -0.002301 | 0.003909 | -0.003909 | 0.000781 | 0.002301
1791 | -0.001839 | 0.004461 | -0.004461 | 0.001562 | 0.001839
1793 | -0.00177 | 0.004606 | -0.004606 | 0.001658 | 0.00177
1794 | -0.001737 | 0.004656 | -0.004656 | 0.001707 | 0.001737
1795 | -0.001877 | 0.004388 | -0.004388 | 0.001507 | 0.001877
1796 | -0.001625 | 0.004846 | -0.004846 | 0.00187 | 0.001625
1797 | -0.001444 | 0.005155 | -0.005155 | 0.002135 | 0.001444
1798 | -0.001444 | 0.005155 | -0.005155 | 0.002135 | 0.001444
1799 | -0.001444 | 0.005155 | -0.005155 | 0.002135 | 0.001444
1800 | -0.001407 | 0.005217 | -0.005217 | 0.002189 | 0.001407
1803 | -0.001865 | 0.004397 | -0.004397 | 0.001445 | 0.001865
1805 | -0.001785 | 0.004483 | -0.004483 | 0.001527 | 0.001785
1806 | -0.001832 | 0.004433 | -0.004433 | 0.001479 | 0.001832
1808 | -0.002171 | 0.004074 | -0.004074 | 0.001005 | 0.002171
1809 | -0.001952 | 0.004374 | -0.004374 | 0.001337 | 0.001952
1810 | -0.001959 | 0.004364 | -0.004364 | 0.001327 | 0.001959
1812 | -0.001628 | 0.004859 | -0.004859 | 0.001837 | 0.001628
1813 | -0.001628 | 0.004859 | -0.004859 | 0.001837 | 0.001628
1814 | -0.001418 | 0.005201 | -0.005201 | 0.002166 | 0.001418
1815 | -0.001628 | 0.004859 | -0.004859 | 0.001837 | 0.001628
1816 | -0.001788 | 0.004598 | -0.004598 | 0.001586 | 0.001788
1817 | -0.001794 | 0.00459 | -0.00459 | 0.001579 | 0.001794
1819 | -0.001753 | 0.004656 | -0.004656 | 0.001642 | 0.001753
1820 | -0.001783 | 0.004599 | -0.004599 | 0.001589 | 0.001783
1821 | -0.001672 | 0.004605 | -0.004605 | 0.001643 | 0.001672
1822 | -0.001577 | 0.004944 | -0.004944 | 0.001918 | 0.001577
1823 | -0.001577 | 0.004944 | -0.004944 | 0.001918 | 0.001577
1824 | -0.001517 | 0.004685 | -0.004685 | 0.001756 | 0.001517
1826 | -0.001281 | 0.004805 | -0.004805 | 0.001927 | 0.001281
1827 | -0.001265 | 0.004813 | -0.004813 | 0.001939 | 0.001265
1828 | -0.001265 | 0.004813 | -0.004813 | 0.001939 | 0.001265
1829 | -0.001184 | 0.004855 | -0.004855 | 0.001998 | 0.001184
1830 | -0.001134 | 0.00488 | -0.00488 | 0.002034 | 0.001134
1833 | -0.002075 | 0.004162 | -0.004162 | 0.001198 | 0.002075
1845 | -0.010868 | 0.00163 | -0.00163 | -0.004181 | 0.010868
1847 | -0.010807 | 0.001635 | -0.001635 | -0.004159 | 0.010807
1848 | -0.007693 | 0.000996 | -0.000996 | -0.0039 | 0.007693
1849 | -0.010575 | 0.00164 | -0.00164 | -0.00406 | 0.010575
1850 | -0.007694 | 0.000996 | -0.000996 | -0.0039 | 0.007694
1851 | -0.010745 | 0.00164 | -0.00164 | -0.004136 | 0.010745
1852 | -0.007641 | 0.000989 | -0.000989 | -0.0039 | 0.007641
1853 | -0.010685 | 0.001627 | -0.001627 | -0.004118 | 0.010685
1854 | -0.007672 | 0.000986 | -0.000986 | -0.003894 | 0.007672
1855 | -0.011046 | 0.001544 | -0.001544 | -0.00438 | 0.011046
1856 | -0.006883 | 0.000658 | -0.000658 | -0.003684 | 0.006883
1857 | -0.007278 | 0.000822 | -0.000822 | -0.003789 | 0.007278
1858 | -0.006346 | 0.000424 | -0.000424 | -0.005164 | 0.006346
1859 | -0.012176 | 0.001224 | -0.001224 | -0.005236 | 0.012176
1860 | -0.007118 | 0.00012 | -0.00012 | -0.005186 | 0.007118
1861 | -0.007118 | 0.00012 | -0.00012 | -0.005186 | 0.007118
1862 | -0.007118 | 0.00012 | -0.00012 | -0.005186 | 0.007118
1863 | -0.007118 | 0.00012 | -0.00012 | -0.005186 | 0.007118
1866 | -0.006323 | 0.001201 | -0.001201 | -0.004252 | 0.006323
1867 | -0.007672 | 0.000986 | -0.000986 | -0.003894 | 0.007672
1868 | 0.012064 | -0.000782 | 0.000782 | -0.007894 | -0.012064
1869 | -0.009086 | -0.00069 | 0.00069 | -0.006507 | 0.009086
1870 | -0.008248 | -0.001004 | 0.001004 | -0.00645 | 0.008248
1873 | -0.008649 | -0.000792 | 0.000792 | -0.006506 | 0.008649
1874 | -0.005452 | -0.001893 | 0.001893 | -0.005878 | 0.005452
1875 | -0.004823 | -0.002145 | 0.002145 | -0.005729 | 0.004823
1876 | 0.012064 | -0.000782 | 0.000782 | -0.007894 | -0.012064
1877 | 0.012064 | -0.000782 | 0.000782 | -0.007894 | -0.012064
1878 | 0.012064 | -0.000782 | 0.000782 | -0.007894 | -0.012064
1879 | 0.012064 | -0.000782 | 0.000782 | -0.007894 | -0.012064
1880 | 0.002832 | -0.004751 | 0.004751 | -0.005885 | -0.002832
1881 | -0.000749 | -0.003749 | 0.003749 | -0.005728 | 0.000749
1882 | 0.000927 | -0.006217 | 0.006217 | -0.005313 | -0.000927
1883 | -0.000414 | -0.004541 | 0.004541 | -0.005399 | 0.000414
1884 | -0.000623 | -0.004658 | 0.004658 | -0.005249 | 0.000623
1885 | 0.000903 | -0.006084 | 0.006084 | -0.005189 | -0.000903
1886 | 0.000873 | -0.006221 | 0.006221 | -0.005325 | -0.000873
1887 | 0.000976 | -0.006148 | 0.006148 | -0.005351 | -0.000976
1888 | 0.006071 | -0.001368 | 0.001368 | -0.007525 | -0.006071
1889 | 0.006077 | -0.001342 | 0.001342 | -0.007529 | -0.006077
1890 | 0.006077 | -0.001342 | 0.001342 | -0.007529 | -0.006077
1891 | 0.01206 | -0.000577 | 0.000577 | -0.009716 | -0.01206
1892 | 0.01206 | -0.000577 | 0.000577 | -0.009716 | -0.01206
1893 | 0.01206 | -0.000577 | 0.000577 | -0.009716 | -0.01206
1894 | 0.01206 | -0.000577 | 0.000577 | -0.009716 | -0.01206
1895 | 0.01206 | -0.000577 | 0.000577 | -0.009716 | -0.01206
1898 | 0.013941 | 2.6e-05 | -2.6e-05 | -0.008303 | -0.013941
1899 | 0.013941 | 2.6e-05 | -2.6e-05 | -0.008303 | -0.013941
1900 | 0.013941 | 2.6e-05 | -2.6e-05 | -0.008303 | -0.013941
1902 | 0.009499 | -0.005628 | 0.005628 | -0.008133 | -0.009499
1904 | 0.00159 | -0.006551 | 0.006551 | -0.002359 | -0.00159
1905 | 0.004764 | -0.006683 | 0.006683 | -0.007494 | -0.004764
1906 | 0.002224 | -0.013167 | 0.013167 | -0.005107 | -0.002224
1907 | 0.00369 | -0.012686 | 0.012686 | -0.006777 | -0.00369
1908 | 0.003896 | -0.007046 | 0.007046 | -0.005932 | -0.003896
1909 | 0.00369 | -0.012686 | 0.012686 | -0.006777 | -0.00369
1910 | 0.002224 | -0.013167 | 0.013167 | -0.005107 | -0.002224
1911 | 0.002448 | -0.009852 | 0.009852 | -0.005985 | -0.002448
1912 | -0.000232 | -0.000936 | 0.000936 | -0.001295 | 0.000232
1913 | -0.000232 | -0.000936 | 0.000936 | -0.001295 | 0.000232
1914 | 0.000405 | -0.000453 | 0.000453 | -0.00078 | -0.000405
1916 | 0.000956 | -0.00535 | 0.00535 | -0.002703 | -0.000956
1917 | 0.002158 | -0.00919 | 0.00919 | -0.0058 | -0.002158
1918 | 0.001553 | -0.00781 | 0.00781 | -0.005414 | -0.001553
1919 | 0.000169 | -0.004878 | 0.004878 | -0.004293 | -0.000169
1920 | 2.8e-05 | -0.004198 | 0.004198 | -0.003697 | -2.8e-05
1921 | 0.000928 | -0.005448 | 0.005448 | -0.00271 | -0.000928
1922 | -0.001199 | -0.001656 | 0.001656 | -0.002044 | 0.001199
1923 | -0.001162 | -0.00172 | 0.00172 | -0.002056 | 0.001162
1924 | -0.001391 | -0.001952 | 0.001952 | -0.002285 | 0.001391
1925 | -0.001345 | -0.002018 | 0.002018 | -0.002292 | 0.001345
1926 | 0.000924 | -0.005367 | 0.005367 | -0.002701 | -0.000924
1927 | 0.000877 | -0.005202 | 0.005202 | -0.002618 | -0.000877
1928 | 0.000872 | -0.005022 | 0.005022 | -0.002532 | -0.000872
1929 | 0.001873 | -0.008539 | 0.008539 | -0.005618 | -0.001873
1930 | 0.001411 | -0.00748 | 0.00748 | -0.005392 | -0.001411
1931 | 0.000957 | -0.00349 | 0.00349 | -0.002687 | -0.000957
1932 | 0.000962 | -0.00643 | 0.00643 | -0.005336 | -0.000962
1934 | 0.001537 | -0.007775 | 0.007775 | -0.005407 | -0.001537
1935 | -0.002168 | -0.004482 | 0.004482 | -0.0057 | 0.002168
1936 | 0.00369 | -0.012686 | 0.012686 | -0.006777 | -0.00369
1937 | 0.00369 | -0.012686 | 0.012686 | -0.006777 | -0.00369
1938 | 0.00369 | -0.012686 | 0.012686 | -0.006777 | -0.00369
1939 | 0.002224 | -0.013167 | 0.013167 | -0.005107 | -0.002224
1940 | 0.00369 | -0.012686 | 0.012686 | -0.006777 | -0.00369
1941 | 0.002224 | -0.013167 | 0.013167 | -0.005107 | -0.002224
1942 | 0.002224 | -0.013167 | 0.013167 | -0.005107 | -0.002224
1943 | 0.00369 | -0.012686 | 0.012686 | -0.006777 | -0.00369
1944 | 0.00369 | -0.012686 | 0.012686 | -0.006777 | -0.00369
1947 | -0.001541 | -0.003813 | 0.003813 | -0.004821 | 0.001541
1948 | -0.001473 | -0.003418 | 0.003418 | -0.004472 | 0.001473
1949 | -0.001541 | -0.003813 | 0.003813 | -0.004821 | 0.001541
1950 | -0.001541 | -0.003813 | 0.003813 | -0.004821 | 0.001541
1951 | -0.001473 | -0.003418 | 0.003418 | -0.004472 | 0.001473
1952 | -0.002125 | -0.003109 | 0.003109 | -0.004685 | 0.002125
1955 | -0.005402 | -0.001597 | 0.001597 | -0.005572 | 0.005402
1956 | -0.005402 | -0.001597 | 0.001597 | -0.005572 | 0.005402
1957 | -0.004948 | -0.001162 | 0.001162 | -0.004694 | 0.004948
1958 | -0.003709 | -0.002058 | 0.002058 | -0.004749 | 0.003709
1961 | -0.004946 | -0.001443 | 0.001443 | -0.005019 | 0.004946
1962 | -0.00099 | -0.004151 | 0.004151 | -0.005486 | 0.00099
1963 | -0.000981 | -0.0043 | 0.0043 | -0.005367 | 0.000981
1964 | -0.003023 | -0.002578 | 0.002578 | -0.004814 | 0.003023
1967 | -0.000812 | -0.004435 | 0.004435 | -0.005325 | 0.000812
1968 | -0.001577 | -0.003748 | 0.003748 | -0.005081 | 0.001577
1970 | -0.004425 | 0.001566 | -0.001566 | -0.001712 | 0.004425
1972 | -0.00421 | 0.001529 | -0.001529 | -0.00157 | 0.00421
1983 | -0.004866 | 0.001816 | -0.001816 | -0.002174 | 0.004866
1984 | -0.004958 | 0.001875 | -0.001875 | -0.002277 | 0.004958
1985 | -0.005535 | 0.001983 | -0.001983 | -0.002383 | 0.005535
1986 | -0.003928 | 0.002133 | -0.002133 | -0.003063 | 0.003928
1987 | -0.003642 | 0.002145 | -0.002145 | -0.003329 | 0.003642
1988 | -0.003415 | 0.002675 | -0.002675 | -0.003129 | 0.003415
1990 | -0.003662 | 0.002144 | -0.002144 | -0.00331 | 0.003662
1993 | -0.006304 | 0.002298 | -0.002298 | -0.002412 | 0.006304
1994 | -0.005453 | 0.002443 | -0.002443 | -0.00178 | 0.005453
1996 | -0.001705 | -0.000702 | 0.000702 | -0.00164 | 0.001705
1997 | -0.001839 | -0.00053 | 0.00053 | -0.001582 | 0.001839
1998 | -0.001705 | -0.000702 | 0.000702 | -0.00164 | 0.001705
1999 | -0.001839 | -0.00053 | 0.00053 | -0.001582 | 0.001839
2001 | -0.001652 | -0.001122 | 0.001122 | -0.001874 | 0.001652
2002 | -0.001517 | -0.001552 | 0.001552 | -0.002087 | 0.001517
2003 | -0.001517 | -0.001552 | 0.001552 | -0.002087 | 0.001517
2004 | -0.001349 | -0.001562 | 0.001562 | -0.001987 | 0.001349
2006 | -0.001708 | -0.001749 | 0.001749 | -0.002356 | 0.001708
2009 | -0.002215 | -0.001265 | 0.001265 | -0.002393 | 0.002215
2010 | -0.001811 | -0.000619 | 0.000619 | -0.001626 | 0.001811
2011 | -0.001811 | -0.000619 | 0.000619 | -0.001626 | 0.001811
2014 | -0.004761 | 0.000323 | -0.000323 | -0.002743 | 0.004761
2015 | -0.004889 | 0.000823 | -0.000823 | -0.002462 | 0.004889
2016 | -0.002847 | -0.001021 | 0.001021 | -0.00261 | 0.002847
2017 | -0.002322 | -0.000639 | 0.000639 | -0.001985 | 0.002322
2018 | -0.00713 | 0.000871 | -0.000871 | -0.003695 | 0.00713
2019 | -0.005397 | 0.00047 | -0.00047 | -0.002999 | 0.005397
2020 | -0.006297 | 0.000678 | -0.000678 | -0.00336 | 0.006297
2021 | -0.002489 | -0.00076 | 0.00076 | -0.002184 | 0.002489
2022 | -0.002458 | -0.000738 | 0.000738 | -0.002147 | 0.002458
2023 | -0.005392 | 0.000469 | -0.000469 | -0.002996 | 0.005392
2024 | -0.0048 | 0.000475 | -0.000475 | -0.002657 | 0.0048
2025 | -0.0048 | 0.000475 | -0.000475 | -0.002657 | 0.0048
2026 | -0.004859 | -0.000184 | 0.000184 | -0.003146 | 0.004859
2027 | -0.005296 | -2e-06 | 2e-06 | -0.003262 | 0.005296
2028 | -0.00649 | 6.9e-05 | -6.9e-05 | -0.00424 | 0.00649
2029 | -0.006867 | 0.00037 | -0.00037 | -0.004129 | 0.006867
2030 | -0.004218 | 0.001548 | -0.001548 | -0.001593 | 0.004218
2031 | -0.0048 | 0.000475 | -0.000475 | -0.002657 | 0.0048
2033 | -0.007182 | 0.000622 | -0.000622 | -0.004036 | 0.007182
2034 | -0.006583 | 0.000533 | -0.000533 | -0.003605 | 0.006583
2035 | -0.006664 | 0.000209 | -0.000209 | -0.004188 | 0.006664
2036 | -0.007302 | 0.000718 | -0.000718 | -0.004 | 0.007302
2037 | -0.007031 | 0.000501 | -0.000501 | -0.00408 | 0.007031
2038 | -0.006203 | 0.000375 | -0.000375 | -0.003503 | 0.006203
2039 | -0.005744 | -0.000526 | 0.000526 | -0.004459 | 0.005744
2040 | -0.004 | -0.001098 | 0.001098 | -0.003753 | 0.004
2041 | -0.003638 | -0.001074 | 0.001074 | -0.003395 | 0.003638
2042 | -0.006048 | -0.000284 | 0.000284 | -0.00437 | 0.006048
2043 | -0.005643 | -0.000607 | 0.000607 | -0.004489 | 0.005643
2044 | -0.00412 | -0.001106 | 0.001106 | -0.003872 | 0.00412
2045 | -0.00412 | -0.001106 | 0.001106 | -0.003872 | 0.00412
2046 | -0.005643 | -0.000607 | 0.000607 | -0.004489 | 0.005643
2047 | -0.004406 | -0.001125 | 0.001125 | -0.004156 | 0.004406
2048 | -0.004576 | -0.001452 | 0.001452 | -0.004708 | 0.004576
2049 | -0.004577 | -0.001419 | 0.001419 | -0.004686 | 0.004577
2050 | -0.003776 | -0.000634 | 0.000634 | -0.002857 | 0.003776
2051 | -0.003054 | -0.001035 | 0.001035 | -0.002815 | 0.003054
2052 | -0.003282 | -0.00084 | 0.00084 | -0.002726 | 0.003282
2053 | -0.001349 | -0.001562 | 0.001562 | -0.001987 | 0.001349
2054 | -0.001325 | -0.001335 | 0.001335 | -0.001814 | 0.001325
2055 | -0.001239 | -0.000911 | 0.000911 | -0.001486 | 0.001239
2062 | -0.001607 | 0.001396 | -0.001396 | -0.006384 | 0.001607
2065 | -0.007009 | 5.5e-05 | -5.5e-05 | -0.005161 | 0.007009
2066 | -0.005553 | -0.000804 | 0.000804 | -0.004831 | 0.005553
2067 | -0.005567 | -0.0008 | 0.0008 | -0.004831 | 0.005567
2068 | -0.005553 | -0.000804 | 0.000804 | -0.004831 | 0.005553
2069 | -0.005567 | -0.0008 | 0.0008 | -0.004831 | 0.005567
2070 | -0.005196 | -0.001016 | 0.001016 | -0.00475 | 0.005196
2071 | -0.005225 | -0.001 | 0.001 | -0.004755 | 0.005225
2075 | -0.006453 | -0.000273 | 0.000273 | -0.005035 | 0.006453
2077 | -0.005787 | -0.000666 | 0.000666 | -0.004884 | 0.005787
2085 | -0.006498 | -0.000511 | 0.000511 | -0.005322 | 0.006498
2086 | -0.006499 | -0.0005 | 0.0005 | -0.005325 | 0.006499
2087 | -0.005617 | -0.001381 | 0.001381 | -0.005523 | 0.005617
2088 | -0.005623 | -0.001378 | 0.001378 | -0.005521 | 0.005623
2089 | -0.005402 | -0.001597 | 0.001597 | -0.005572 | 0.005402
2090 | -0.004316 | -0.001815 | 0.001815 | -0.004952 | 0.004316
2091 | -0.004951 | -0.001446 | 0.001446 | -0.005026 | 0.004951
2092 | -0.004945 | -0.001438 | 0.001438 | -0.005011 | 0.004945
2093 | -0.003022 | -0.002579 | 0.002579 | -0.004815 | 0.003022
2094 | -0.005402 | -0.001597 | 0.001597 | -0.005572 | 0.005402
2098 | -0.004062 | -0.001852 | 0.001852 | -0.004727 | 0.004062
2099 | -0.002982 | -0.002522 | 0.002522 | -0.004651 | 0.002982
2100 | -0.002967 | -0.002704 | 0.002704 | -0.004768 | 0.002967
2101 | -0.002982 | -0.002522 | 0.002522 | -0.004651 | 0.002982
2102 | -0.004947 | -0.001328 | 0.001328 | -0.004885 | 0.004947
2103 | -0.002478 | -0.00287 | 0.00287 | -0.00464 | 0.002478
2104 | -0.002458 | -0.0031 | 0.0031 | -0.004787 | 0.002458
2105 | -0.002552 | -0.002913 | 0.002913 | -0.004736 | 0.002552
2106 | -0.002458 | -0.0031 | 0.0031 | -0.004787 | 0.002458
2109 | -0.00146 | -0.003174 | 0.003174 | -0.004108 | 0.00146
2110 | -0.001322 | -0.00395 | 0.00395 | -0.004753 | 0.001322
2111 | -0.00146 | -0.003174 | 0.003174 | -0.004108 | 0.00146
2112 | -0.001322 | -0.00395 | 0.00395 | -0.004753 | 0.001322
2113 | -0.00119 | -0.004032 | 0.004032 | -0.004713 | 0.00119
2114 | -0.001451 | -0.003028 | 0.003028 | -0.00389 | 0.001451
2115 | -0.00143 | -0.002654 | 0.002654 | -0.003332 | 0.00143
2116 | -0.000854 | -0.004241 | 0.004241 | -0.004609 | 0.000854
2117 | -0.001425 | -0.002555 | 0.002555 | -0.003184 | 0.001425
2121 | -0.000683 | -0.004347 | 0.004347 | -0.004556 | 0.000683
2123 | -0.001411 | -0.002319 | 0.002319 | -0.002833 | 0.001411
2124 | -0.000892 | -0.002292 | 0.002292 | -0.002458 | 0.000892
2125 | -0.001403 | -0.002164 | 0.002164 | -0.002601 | 0.001403
2128 | -0.000562 | -0.002976 | 0.002976 | -0.002903 | 0.000562
2133 | -0.000408 | -0.003294 | 0.003294 | -0.003109 | 0.000408
2134 | -0.000109 | -0.004705 | 0.004705 | -0.004379 | 0.000109
2135 | -0.000408 | -0.003294 | 0.003294 | -0.003109 | 0.000408
2136 | -0.000109 | -0.004705 | 0.004705 | -0.004379 | 0.000109
2137 | -0.000267 | -0.003587 | 0.003587 | -0.0033 | 0.000267
2138 | -1.7e-05 | -0.004762 | 0.004762 | -0.00435 | 1.7e-05
2139 | 3.5e-05 | -0.004795 | 0.004795 | -0.004334 | -3.5e-05
2140 | -0.000184 | -0.003758 | 0.003758 | -0.003411 | 0.000184
2141 | -0.00029 | -0.003538 | 0.003538 | -0.003268 | 0.00029
2142 | -3.3e-05 | -0.004753 | 0.004753 | -0.004355 | 3.3e-05
2146 | -0.004948 | -0.001231 | 0.001231 | -0.004773 | 0.004948
2147 | -0.004948 | -0.001231 | 0.001231 | -0.004773 | 0.004948
2148 | -0.004947 | -0.001328 | 0.001328 | -0.004885 | 0.004947
2150 | -0.005022 | -0.001469 | 0.001469 | -0.005111 | 0.005022
2151 | -0.005144 | -0.00151 | 0.00151 | -0.00526 | 0.005144
2152 | -0.00523 | -0.001539 | 0.001539 | -0.005364 | 0.00523
2157 | -0.003476 | -0.002226 | 0.002226 | -0.004759 | 0.003476
2158 | -0.002262 | -0.003132 | 0.003132 | -0.004862 | 0.002262
2159 | -0.001943 | -0.003419 | 0.003419 | -0.004964 | 0.001943
2160 | -0.001854 | -0.003499 | 0.003499 | -0.004992 | 0.001854
2161 | -0.001739 | -0.003602 | 0.003602 | -0.005029 | 0.001739
2164 | -0.002748 | -0.003025 | 0.003025 | -0.004989 | 0.002748
2166 | -0.003124 | -0.002595 | 0.002595 | -0.004842 | 0.003124
2167 | -0.001984 | -0.003524 | 0.003524 | -0.004883 | 0.001984
2168 | -0.002751 | -0.003021 | 0.003021 | -0.004988 | 0.002751
2169 | -0.001694 | -0.003308 | 0.003308 | -0.004521 | 0.001694
2170 | -0.004929 | -0.001454 | 0.001454 | -0.005017 | 0.004929
2172 | -0.005452 | -0.001893 | 0.001893 | -0.005878 | 0.005452
2173 | -0.003016 | -0.002911 | 0.002911 | -0.005084 | 0.003016
2174 | -0.003687 | -0.002627 | 0.002627 | -0.005324 | 0.003687
2175 | -0.005452 | -0.001893 | 0.001893 | -0.005878 | 0.005452
2176 | -0.005452 | -0.001893 | 0.001893 | -0.005878 | 0.005452
2177 | -0.003687 | -0.002627 | 0.002627 | -0.005324 | 0.003687
2178 | -0.002753 | -0.003019 | 0.003019 | -0.004987 | 0.002753
2179 | -0.001703 | -0.003304 | 0.003304 | -0.004523 | 0.001703
2180 | -0.004917 | -0.001461 | 0.001461 | -0.005016 | 0.004917
2182 | -0.002994 | -0.002986 | 0.002986 | -0.005718 | 0.002994
2183 | -0.002835 | -0.003049 | 0.003049 | -0.005681 | 0.002835
2184 | -0.002174 | -0.003351 | 0.003351 | -0.005665 | 0.002174
2185 | -0.002172 | -0.003351 | 0.003351 | -0.005665 | 0.002172
2186 | -0.002172 | -0.003351 | 0.003351 | -0.005665 | 0.002172
2187 | -0.002174 | -0.003351 | 0.003351 | -0.005665 | 0.002174
2188 | -0.002174 | -0.003351 | 0.003351 | -0.005665 | 0.002174
2189 | -0.002172 | -0.003351 | 0.003351 | -0.005665 | 0.002172
2190 | -0.001495 | -0.003809 | 0.003809 | -0.005563 | 0.001495
2191 | -0.00149 | -0.003895 | 0.003895 | -0.005494 | 0.00149
2192 | -0.001104 | -0.004074 | 0.004074 | -0.005503 | 0.001104
2193 | -0.001095 | -0.004209 | 0.004209 | -0.005395 | 0.001095
2194 | -0.00099 | -0.004151 | 0.004151 | -0.005486 | 0.00099
2195 | -0.000981 | -0.0043 | 0.0043 | -0.005367 | 0.000981
2196 | -0.001491 | -0.003542 | 0.003542 | -0.005695 | 0.001491
2197 | -0.00149 | -0.003542 | 0.003542 | -0.005695 | 0.00149
2204 | -0.001577 | -0.003748 | 0.003748 | -0.005081 | 0.001577
2205 | -0.001577 | -0.003748 | 0.003748 | -0.005081 | 0.001577
2208 | 0.001274 | -0.004769 | 0.004769 | -0.00663 | -0.001274
2209 | 0.003301 | -0.005042 | 0.005042 | -0.008108 | -0.003301
2210 | 0.005169 | -0.005294 | 0.005294 | -0.009469 | -0.005169
2211 | -0.000783 | -0.004468 | 0.004468 | -0.005313 | 0.000783
2212 | -0.000812 | -0.004435 | 0.004435 | -0.005325 | 0.000812
2213 | -0.000812 | -0.004435 | 0.004435 | -0.005325 | 0.000812
2214 | -0.000783 | -0.004468 | 0.004468 | -0.005313 | 0.000783
2215 | -0.000812 | -0.004435 | 0.004435 | -0.005325 | 0.000812
2216 | -0.000812 | -0.004435 | 0.004435 | -0.005325 | 0.000812
2219 | -0.001458 | -0.00389 | 0.00389 | -0.00486 | 0.001458
2220 | -0.001128 | -0.003784 | 0.003784 | -0.004774 | 0.001128
2221 | -0.001249 | -0.004082 | 0.004082 | -0.004957 | 0.001249
2222 | -0.001128 | -0.003784 | 0.003784 | -0.004774 | 0.001128
2223 | -0.001249 | -0.004082 | 0.004082 | -0.004957 | 0.001249
2224 | -0.000783 | -0.00415 | 0.00415 | -0.005076 | 0.000783
2225 | -0.000947 | -0.00436 | 0.00436 | -0.005098 | 0.000947
2226 | -0.000783 | -0.00415 | 0.00415 | -0.005076 | 0.000783
2227 | -0.000947 | -0.00436 | 0.00436 | -0.005098 | 0.000947
2232 | -0.001458 | -0.00389 | 0.00389 | -0.00486 | 0.001458
2233 | -0.001458 | -0.00389 | 0.00389 | -0.00486 | 0.001458
2234 | -0.001458 | -0.00389 | 0.00389 | -0.00486 | 0.001458
2239 | -0.001458 | -0.00389 | 0.00389 | -0.00486 | 0.001458
2240 | -0.001425 | -0.002555 | 0.002555 | -0.003184 | 0.001425
2241 | 0.002969 | 0.001924 | -0.001924 | -0.001248 | -0.002969
2243 | -0.001411 | -0.00232 | 0.00232 | -0.002834 | 0.001411
2244 | -0.000558 | -0.004425 | 0.004425 | -0.004518 | 0.000558
2245 | -0.001148 | -0.004058 | 0.004058 | -0.0047 | 0.001148
2246 | -0.001128 | -0.003598 | 0.003598 | -0.004294 | 0.001128
2247 | -0.000806 | -0.004271 | 0.004271 | -0.004594 | 0.000806
2248 | -0.000724 | -0.004322 | 0.004322 | -0.004569 | 0.000724
2250 | -0.000724 | -0.004322 | 0.004322 | -0.004569 | 0.000724
2251 | -0.000336 | -0.004564 | 0.004564 | -0.004449 | 0.000336
2252 | -0.000415 | -0.003968 | 0.003968 | -0.003925 | 0.000415
2257 | 0.000195 | -0.004339 | 0.004339 | -0.003868 | -0.000195
2258 | 7e-05 | -0.00378 | 0.00378 | -0.003371 | -7e-05
2259 | 0.000123 | -0.003256 | 0.003256 | -0.002963 | -0.000123
2260 | 0.000223 | -0.003755 | 0.003755 | -0.003407 | -0.000223
2262 | 0.000197 | -0.002519 | 0.002519 | -0.00239 | -0.000197
2265 | -0.00038 | -0.001046 | 0.001046 | -0.00141 | 0.00038
2270 | -0.000866 | -0.001408 | 0.001408 | -0.001786 | 0.000866
2271 | -0.000947 | -0.001469 | 0.001469 | -0.001849 | 0.000947
2272 | -0.000947 | -0.001469 | 0.001469 | -0.001849 | 0.000947
2273 | -0.000947 | -0.001469 | 0.001469 | -0.001849 | 0.000947
2274 | -0.000563 | -0.001182 | 0.001182 | -0.001551 | 0.000563
2275 | -0.000947 | -0.001469 | 0.001469 | -0.001849 | 0.000947
2276 | -0.000351 | 0.001384 | -0.001384 | 0.00041 | 0.000351
2277 | 0.013208 | -0.000368 | 0.000368 | -0.010107 | -0.013208
2278 | 0.024395 | 0.003683 | -0.003683 | -0.012397 | -0.024395
2279 | 0.006809 | -0.005515 | 0.005515 | -0.010665 | -0.006809
2280 | 0.007529 | -0.004838 | 0.004838 | -0.010534 | -0.007529
2281 | 0.00815 | -0.004254 | 0.004254 | -0.010422 | -0.00815
2283 | 0.007597 | -0.004775 | 0.004775 | -0.010522 | -0.007597
2290 | 0.006858 | -0.005604 | 0.005604 | -0.010853 | -0.006858
2291 | 0.007434 | -0.006642 | 0.006642 | -0.01306 | -0.007434
2294 | 0.006517 | -0.005715 | 0.005715 | -0.010265 | -0.006517
2297 | 0.005631 | -0.00632 | 0.00632 | -0.009055 | -0.005631
2298 | 0.00647 | -0.007406 | 0.007406 | -0.012918 | -0.00647
2300 | 0.003692 | -0.006402 | 0.006402 | -0.005467 | -0.003692
2301 | 0.002224 | -0.013167 | 0.013167 | -0.005107 | -0.002224
2302 | 0.00369 | -0.012686 | 0.012686 | -0.006777 | -0.00369
2304 | 0.003692 | -0.006402 | 0.006402 | -0.005467 | -0.003692
2305 | 0.003895 | -0.006108 | 0.006108 | -0.005642 | -0.003895
2306 | 0.003895 | -0.006108 | 0.006108 | -0.005642 | -0.003895
2307 | 0.003895 | -0.005845 | 0.005845 | -0.00556 | -0.003895
2308 | 0.003895 | -0.004981 | 0.004981 | -0.005293 | -0.003895
2309 | 0.003893 | -0.002996 | 0.002996 | -0.004679 | -0.003893
2310 | 0.003535 | -0.005908 | 0.005908 | -0.005111 | -0.003535
2311 | 0.00312 | -0.004597 | 0.004597 | -0.004164 | -0.00312
2312 | 0.000405 | -0.000453 | 0.000453 | -0.00078 | -0.000405
2313 | 0.00282 | -0.00365 | 0.00365 | -0.00348 | -0.00282
2314 | 0.00256 | -0.002829 | 0.002829 | -0.002888 | -0.00256
2315 | 0.00347 | -0.001194 | 0.001194 | -0.003452 | -0.00347
2316 | 0.003492 | -0.001328 | 0.001328 | -0.003547 | -0.003492
2317 | 0.003493 | -0.001332 | 0.001332 | -0.00355 | -0.003493
2318 | 0.004218 | -0.001748 | 0.001748 | -0.006667 | -0.004218
2319 | 0.003477 | -0.001235 | 0.001235 | -0.003481 | -0.003477
2320 | 0.003433 | -0.000961 | 0.000961 | -0.003287 | -0.003433
2321 | 0.003293 | -9e-05 | 9e-05 | -0.002671 | -0.003293
2322 | 0.004936 | 0.005895 | -0.005895 | -0.009192 | -0.004936
2323 | 0.003492 | -0.001328 | 0.001328 | -0.003547 | -0.003492
2324 | 0.002903 | 0.002333 | -0.002333 | -0.000958 | -0.002903
2325 | 0.00288 | 0.002477 | -0.002477 | -0.000857 | -0.00288
2326 | 0.002903 | 0.002333 | -0.002333 | -0.000958 | -0.002903
2327 | 0.002368 | 0.001996 | -0.001996 | -0.000628 | -0.002368
2328 | 0.002107 | 0.001487 | -0.001487 | -0.000409 | -0.002107
2329 | 0.002821 | 0.002847 | -0.002847 | -0.000595 | -0.002821
2330 | 0.002853 | 0.0031 | -0.0031 | -0.000485 | -0.002853
2331 | 0.002926 | 0.00368 | -0.00368 | -0.000236 | -0.002926
2332 | 0.003038 | 0.004576 | -0.004576 | 0.000151 | -0.003038
2335 | 0.005489 | -0.00415 | 0.00415 | -0.011332 | -0.005489
2336 | 0.006263 | -0.005657 | 0.005657 | -0.014152 | -0.006263
2337 | 0.00676 | -0.006624 | 0.006624 | -0.015961 | -0.00676
2338 | 0.007216 | -0.007512 | 0.007512 | -0.017623 | -0.007216
2339 | 0.007216 | -0.007512 | 0.007512 | -0.017623 | -0.007216
2340 | -0.002559 | 0.003508 | -0.003508 | 0.000548 | 0.002559
2342 | 0.002864 | 0.002106 | -0.002106 | -0.002312 | -0.002864
2343 | 0.004271 | -0.001778 | 0.001778 | -0.006893 | -0.004271
2344 | 0.003071 | 0.003139 | -0.003139 | -0.001974 | -0.003071
2345 | 0.003306 | 0.004309 | -0.004309 | -0.001591 | -0.003306
2347 | 0.003661 | 0.006077 | -0.006077 | -0.001012 | -0.003661
2348 | 0.003772 | 0.006634 | -0.006634 | -0.00083 | -0.003772
2349 | -0.003389 | 0.00282 | -0.00282 | -0.000249 | 0.003389
2350 | -0.003138 | 0.003051 | -0.003051 | -8.4e-05 | 0.003138
2351 | 0.001998 | 0.004825 | -0.004825 | -0.003306 | -0.001998
2352 | -0.002672 | 0.002691 | -0.002691 | 0.0001 | 0.002672
2353 | -0.002679 | 0.002686 | -0.002686 | 9.3e-05 | 0.002679
2354 | -0.002677 | 0.002691 | -0.002691 | 9.8e-05 | 0.002677
2355 | -0.002878 | 0.002947 | -0.002947 | 0.000229 | 0.002878
2356 | -0.001731 | 0.0027 | -0.0027 | 0.000597 | 0.001731
2357 | -0.001732 | 0.002705 | -0.002705 | 0.000601 | 0.001732
2358 | -0.001736 | 0.002705 | -0.002705 | 0.000599 | 0.001736
2359 | -0.002938 | 0.002885 | -0.002885 | 0.000166 | 0.002938
2360 | -0.003058 | 0.001449 | -0.001449 | -0.000922 | 0.003058
2361 | -0.004147 | 0.002026 | -0.002026 | -0.00088 | 0.004147
2362 | -0.003078 | 0.001447 | -0.001447 | -0.000937 | 0.003078
2363 | -0.003019 | 0.001441 | -0.001441 | -0.000907 | 0.003019
2364 | -0.003414 | 0.002795 | -0.002795 | -0.000264 | 0.003414
2365 | -0.003418 | 0.002788 | -0.002788 | -0.00027 | 0.003418
2366 | -0.003212 | 0.002983 | -0.002983 | -0.000133 | 0.003212
2367 | -0.002283 | 0.001348 | -0.001348 | -0.000583 | 0.002283
2368 | -0.003148 | 0.002906 | -0.002906 | -4.4e-05 | 0.003148
2369 | -0.003329 | 0.002645 | -0.002645 | -0.000288 | 0.003329
2370 | -0.00342 | 0.002792 | -0.002792 | -0.00027 | 0.00342
2371 | -0.00342 | 0.002792 | -0.002792 | -0.00027 | 0.00342
2372 | -0.003218 | 0.002951 | -0.002951 | 2.4e-05 | 0.003218
2373 | -0.002501 | 0.003651 | -0.003651 | 0.000754 | 0.002501
2374 | -0.002556 | 0.0035 | -0.0035 | 0.000587 | 0.002556
2376 | -0.003128 | 0.001871 | -0.001871 | -0.000668 | 0.003128
2377 | -0.003162 | 0.002159 | -0.002159 | -0.000485 | 0.003162
2378 | -0.003233 | 0.002491 | -0.002491 | -0.000307 | 0.003233
2385 | -0.002287 | 0.001362 | -0.001362 | -0.000576 | 0.002287
2386 | -0.002288 | 0.001329 | -0.001329 | -0.000598 | 0.002288
2387 | -0.002637 | 0.001204 | -0.001204 | -0.000632 | 0.002637
2388 | -0.001901 | -0.000333 | 0.000333 | -0.001484 | 0.001901
2389 | -0.002269 | 0.001036 | -0.001036 | -0.000544 | 0.002269
2390 | -0.002016 | 0.001486 | -0.001486 | -0.000353 | 0.002016
2393 | -0.002109 | 0.000561 | -0.000561 | -0.001008 | 0.002109
2394 | -0.001745 | 0.001609 | -0.001609 | -0.00013 | 0.001745
2395 | -0.00177 | 0.001589 | -0.001589 | -0.000156 | 0.00177
2398 | 0.000394 | 0.002438 | -0.002438 | 0.001723 | -0.000394
2399 | -8.2e-05 | 0.00239 | -0.00239 | 0.001281 | 8.2e-05
2400 | -8.1e-05 | 0.002376 | -0.002376 | 0.001269 | 8.1e-05
2401 | -0.000648 | 0.00424 | -0.00424 | 0.002043 | 0.000648
2402 | -0.000647 | 0.004246 | -0.004246 | 0.002048 | 0.000647
2403 | -0.000647 | 0.004243 | -0.004243 | 0.002045 | 0.000647
2404 | -0.000506 | 0.001561 | -0.001561 | 0.000505 | 0.000506
2405 | -0.000506 | 0.001568 | -0.001568 | 0.000509 | 0.000506
2406 | 0 | 0 | 0 | 0 | 0
2407 | -0.000507 | 0.00156 | -0.00156 | 0.000503 | 0.000507
2408 | -0.001252 | -0.000657 | 0.000657 | -0.001296 | 0.001252
2409 | -0.001279 | -0.000576 | 0.000576 | -0.001254 | 0.001279
2410 | 1.5e-05 | -4e-06 | 4e-06 | 4e-06 | -1.5e-05
2411 | 0.000103 | 0.000875 | -0.000875 | 0.000143 | -0.000103
2412 | 0.000102 | 0.000874 | -0.000874 | 0.000142 | -0.000102
2413 | 0.000102 | 0.000874 | -0.000874 | 0.000142 | -0.000102
2414 | 0.000102 | 0.000874 | -0.000874 | 0.000142 | -0.000102
2415 | 0.000102 | 0.000874 | -0.000874 | 0.000142 | -0.000102
2416 | 0.00015 | -0.000135 | 0.000135 | -0.000625 | -0.00015
2417 | 0.000102 | 0.000874 | -0.000874 | 0.000142 | -0.000102
2420 | 0.001018 | -0.000578 | 0.000578 | 0.000122 | -0.001018
2421 | 0.000405 | -0.000453 | 0.000453 | -0.00078 | -0.000405
2422 | 0.000402 | -0.000463 | 0.000463 | -0.000804 | -0.000402
2423 | -0.00125 | -0.000609 | 0.000609 | -0.001259 | 0.00125
2424 | 0.001947 | 0.001176 | -0.001176 | -0.000275 | -0.001947
2425 | 0.001827 | 0.000933 | -0.000933 | -0.000367 | -0.001827
2426 | 0.002337 | 0.000544 | -0.000544 | -0.001101 | -0.002337
2427 | 0.001332 | 0.006254 | -0.006254 | 0.004694 | -0.001332
2428 | 0.001364 | 0.006625 | -0.006625 | 0.00497 | -0.001364
2429 | 0.000785 | 0.003886 | -0.003886 | 0.002366 | -0.000785
2430 | 0.00079 | 0.003908 | -0.003908 | 0.002396 | -0.00079
2431 | 0.001274 | 0.003343 | -0.003343 | 0.002606 | -0.001274
2432 | 0.001003 | 0.007854 | -0.007854 | 0.005449 | -0.001003
2433 | 0.000184 | 0.006614 | -0.006614 | 0.004088 | -0.000184
2434 | 0.000107 | 0.005607 | -0.005607 | 0.00312 | -0.000107
2435 | 0.001386 | 0.006709 | -0.006709 | 0.005036 | -0.001386
2437 | -0.000487 | 0.005761 | -0.005761 | 0.003127 | 0.000487
2438 | -0.000507 | 0.00501 | -0.00501 | 0.002576 | 0.000507
2439 | -0.000712 | 0.00413 | -0.00413 | 0.001953 | 0.000712
2440 | -0.000455 | 0.003518 | -0.003518 | 0.001715 | 0.000455
2441 | -0.000556 | 0.004142 | -0.004142 | 0.00201 | 0.000556
2442 | -0.000457 | 0.003519 | -0.003519 | 0.001715 | 0.000457
2445 | -0.000452 | 0.003516 | -0.003516 | 0.001715 | 0.000452
2450 | -0.00071 | 0.004116 | -0.004116 | 0.001946 | 0.00071
2451 | -0.000647 | 0.004243 | -0.004243 | 0.002045 | 0.000647
2452 | -0.000647 | 0.004243 | -0.004243 | 0.002045 | 0.000647
2453 | -0.000784 | 0.004917 | -0.004917 | 0.002396 | 0.000784
2456 | -0.000984 | 0.002909 | -0.002909 | 0.001089 | 0.000984
2457 | -0.000983 | 0.00291 | -0.00291 | 0.00109 | 0.000983
2458 | -0.000982 | 0.002919 | -0.002919 | 0.001096 | 0.000982
2459 | -0.000982 | 0.002919 | -0.002919 | 0.001096 | 0.000982
2460 | -0.001121 | 0.004814 | -0.004814 | 0.00208 | 0.001121
2461 | -0.001245 | 0.004937 | -0.004937 | 0.002193 | 0.001245
2462 | -0.001119 | 0.004813 | -0.004813 | 0.002079 | 0.001119
2463 | -0.001094 | 0.0049 | -0.0049 | 0.002063 | 0.001094
2471 | -0.001122 | 0.00481 | -0.00481 | 0.002077 | 0.001122
2472 | -0.001119 | 0.004813 | -0.004813 | 0.002079 | 0.001119
2473 | -0.001122 | 0.004813 | -0.004813 | 0.00208 | 0.001122
2474 | -0.001235 | 0.004947 | -0.004947 | 0.002204 | 0.001235
2478 | -0.001154 | 0.005056 | -0.005056 | 0.002311 | 0.001154
2479 | -7.4e-05 | 0.002384 | -0.002384 | 0.001282 | 7.4e-05
2480 | -7.4e-05 | 0.002384 | -0.002384 | 0.001282 | 7.4e-05
2481 | -0.000101 | 0.002284 | -0.002284 | 0.00119 | 0.000101
2482 | -9e-05 | 0.002388 | -0.002388 | 0.00127 | 9e-05
2483 | -0.001198 | 0.004995 | -0.004995 | 0.00225 | 0.001198
2486 | 5.9e-05 | 0.002301 | -0.002301 | 0.001207 | -5.9e-05
2487 | -0.000863 | 0.001717 | -0.001717 | 0.000411 | 0.000863
2488 | -0.000866 | 0.001722 | -0.001722 | 0.000413 | 0.000866
2489 | -0.000863 | 0.001717 | -0.001717 | 0.000411 | 0.000863
2490 | -0.000866 | 0.001722 | -0.001722 | 0.000413 | 0.000866
2491 | 0.000273 | -0.002703 | 0.002703 | -0.002577 | -0.000273
2492 | 0.000207 | -0.001318 | 0.001318 | -0.001524 | -0.000207
2493 | 5.7e-05 | 0.002292 | -0.002292 | 0.001201 | -5.7e-05
2494 | 6e-05 | 0.002309 | -0.002309 | 0.001213 | -6e-05
2495 | 6.2e-05 | 0.002308 | -0.002308 | 0.001212 | -6.2e-05
2509 | -0.002672 | 0.003105 | -0.003105 | 0.000352 | 0.002672
2510 | -0.002674 | 0.003097 | -0.003097 | 0.000347 | 0.002674
2511 | -0.002671 | 0.003104 | -0.003104 | 0.000352 | 0.002671
2512 | -0.002685 | 0.003093 | -0.003093 | 0.00034 | 0.002685
2513 | -0.002484 | 0.003419 | -0.003419 | 0.000692 | 0.002484
2514 | -0.003407 | 0.002587 | -0.002587 | -0.000251 | 0.003407
2515 | -0.003078 | 0.002935 | -0.002935 | 1.5e-05 | 0.003078
2516 | -0.00328 | 0.002566 | -0.002566 | -0.000298 | 0.00328
2517 | -0.003336 | 0.002656 | -0.002656 | -0.000287 | 0.003336
2518 | -0.003295 | 0.002591 | -0.002591 | -0.000295 | 0.003295
2519 | -0.003085 | 0.001505 | -0.001505 | -0.0009 | 0.003085
2520 | -0.002561 | 0.003512 | -0.003512 | 0.000528 | 0.002561
2521 | -0.002908 | 0.002571 | -0.002571 | -8.9e-05 | 0.002908
2522 | -0.00363 | 0.002391 | -0.002391 | -0.000461 | 0.00363
2523 | -0.003193 | 0.002428 | -0.002428 | -0.000315 | 0.003193
2524 | -0.002672 | 0.002807 | -0.002807 | 0.000171 | 0.002672
2525 | -0.002776 | 0.003062 | -0.003062 | 0.000265 | 0.002776
2526 | -0.002673 | 0.002992 | -0.002992 | 0.000283 | 0.002673
2527 | -0.002563 | 0.003516 | -0.003516 | 0.000508 | 0.002563
2528 | -0.002563 | 0.003516 | -0.003516 | 0.000508 | 0.002563
2529 | -0.002598 | 0.003356 | -0.003356 | 0.000501 | 0.002598
2530 | -0.002615 | 0.003299 | -0.003299 | 0.000467 | 0.002615
2531 | -0.002655 | 0.003163 | -0.003163 | 0.000386 | 0.002655
2532 | -0.002606 | 0.003328 | -0.003328 | 0.000485 | 0.002606
2533 | -0.002638 | 0.003221 | -0.003221 | 0.000421 | 0.002638
2534 | -0.002628 | 0.003255 | -0.003255 | 0.000441 | 0.002628
2535 | -0.002703 | 0.001074 | -0.001074 | -0.00097 | 0.002703
2536 | -0.002751 | 0.001079 | -0.001079 | -0.000995 | 0.002751
2537 | -0.002576 | 0.000882 | -0.000882 | -0.001026 | 0.002576
2538 | -0.002645 | 0.001008 | -0.001008 | -0.000981 | 0.002645
2539 | -0.002692 | 0.001012 | -0.001012 | -0.001005 | 0.002692
2540 | -0.002267 | 0.000569 | -0.000569 | -0.001057 | 0.002267
2541 | -0.0023 | 0.000572 | -0.000572 | -0.001074 | 0.0023
2542 | -0.002212 | 0.000505 | -0.000505 | -0.001068 | 0.002212
2543 | -0.002212 | 0.000505 | -0.000505 | -0.001068 | 0.002212
2544 | -0.002584 | 0.003403 | -0.003403 | 0.000529 | 0.002584
2546 | -0.002599 | 0.003353 | -0.003353 | 0.000499 | 0.002599
2547 | -0.002616 | 0.003295 | -0.003295 | 0.000465 | 0.002616
2548 | -0.002639 | 0.003215 | -0.003215 | 0.000417 | 0.002639
2549 | -0.002657 | 0.003156 | -0.003156 | 0.000382 | 0.002657
2550 | -0.001784 | 1e-05 | -1e-05 | -0.001153 | 0.001784
2551 | -0.001802 | 1.2e-05 | -1.2e-05 | -0.001162 | 0.001802
2552 | -0.001659 | -0.000135 | 0.000135 | -0.001178 | 0.001659
2553 | -0.002607 | 0.003325 | -0.003325 | 0.000483 | 0.002607
2554 | -0.002621 | 0.003279 | -0.003279 | 0.000456 | 0.002621
2555 | -0.002623 | 0.001757 | -0.001757 | -0.000493 | 0.002623
2556 | -0.002626 | 0.00326 | -0.00326 | 0.000444 | 0.002626
2557 | -0.002622 | 0.003275 | -0.003275 | 0.000453 | 0.002622
2558 | -0.002385 | 0.002021 | -0.002021 | -0.000194 | 0.002385
2559 | -0.002375 | 0.001997 | -0.001997 | -0.000205 | 0.002375
2560 | -0.002606 | 0.003328 | -0.003328 | 0.000485 | 0.002606
2561 | -0.002607 | 0.003325 | -0.003325 | 0.000483 | 0.002607
2562 | -0.002485 | 0.002246 | -0.002246 | -9.7e-05 | 0.002485
2564 | -0.002506 | 0.002304 | -0.002304 | -7e-05 | 0.002506
2565 | -0.002546 | 0.002383 | -0.002383 | -3.8e-05 | 0.002546
2566 | -0.003242 | 0.002866 | -0.002866 | -0.000122 | 0.003242
2567 | -0.00336 | 0.002696 | -0.002696 | -0.000282 | 0.00336
2568 | -0.003178 | 0.002293 | -0.002293 | -0.0004 | 0.003178
2569 | -0.002375 | 0.001954 | -0.001954 | -0.000233 | 0.002375
2570 | -0.003213 | 0.002459 | -0.002459 | -0.000311 | 0.003213
2571 | -0.002069 | 0.002119 | -0.002119 | 3e-05 | 0.002069
2576 | -0.002375 | 0.001954 | -0.001954 | -0.000233 | 0.002375
2577 | -0.002367 | 0.001979 | -0.001979 | -0.000213 | 0.002367
2578 | -0.002361 | 0.001965 | -0.001965 | -0.000219 | 0.002361
2580 | -0.002327 | 0.001664 | -0.001664 | -0.000398 | 0.002327
2581 | -0.002326 | 0.00168 | -0.00168 | -0.000388 | 0.002326
2582 | -0.002202 | 0.002152 | -0.002152 | -1.2e-05 | 0.002202
2583 | -0.001777 | 0.002273 | -0.002273 | 0.000279 | 0.001777
2586 | -0.002327 | 0.001664 | -0.001664 | -0.000398 | 0.002327
2587 | -0.002326 | 0.00168 | -0.00168 | -0.000388 | 0.002326
2588 | -0.002327 | 0.001664 | -0.001664 | -0.000398 | 0.002327
2589 | -0.002326 | 0.00168 | -0.00168 | -0.000388 | 0.002326
2590 | -0.002306 | 0.001485 | -0.001485 | -0.000505 | 0.002306
2591 | -0.002306 | 0.001485 | -0.001485 | -0.000505 | 0.002306
2595 | -0.001122 | 0.002871 | -0.002871 | 0.000998 | 0.001122
2596 | -0.001424 | 0.002458 | -0.002458 | 0.000579 | 0.001424
2597 | -0.001304 | 0.002616 | -0.002616 | 0.000748 | 0.001304
2606 | -0.001122 | 0.002871 | -0.002871 | 0.000998 | 0.001122
2607 | -0.001122 | 0.002871 | -0.002871 | 0.000998 | 0.001122
2608 | -0.001122 | 0.002871 | -0.002871 | 0.000998 | 0.001122
2609 | -0.002152 | 0.003529 | -0.003529 | 0.000835 | 0.002152
2610 | -0.002152 | 0.003529 | -0.003529 | 0.000835 | 0.002152
2611 | -0.001938 | 0.002459 | -0.002459 | 0.000329 | 0.001938
2612 | -0.001514 | 0.00266 | -0.00266 | 0.000676 | 0.001514
2613 | -0.002022 | 0.002361 | -0.002361 | 0.00022 | 0.002022
2614 | -0.001426 | 0.002642 | -0.002642 | 0.000706 | 0.001426
2615 | -0.001938 | 0.002459 | -0.002459 | 0.000329 | 0.001938
2616 | -0.001514 | 0.00266 | -0.00266 | 0.000676 | 0.001514
2617 | -0.001938 | 0.002459 | -0.002459 | 0.000329 | 0.001938
2618 | -0.001514 | 0.00266 | -0.00266 | 0.000676 | 0.001514
2623 | -0.001637 | 0.002731 | -0.002731 | 0.000663 | 0.001637
2624 | -0.001636 | 0.002727 | -0.002727 | 0.00066 | 0.001636
2627 | -0.001314 | 0.002819 | -0.002819 | 0.000874 | 0.001314
2628 | -0.001313 | 0.002818 | -0.002818 | 0.000873 | 0.001313
2633 | -0.001126 | 0.00287 | -0.00287 | 0.000996 | 0.001126
2634 | -0.001125 | 0.00287 | -0.00287 | 0.000997 | 0.001125
2636 | -0.001114 | 0.002873 | -0.002873 | 0.001004 | 0.001114
2637 | -0.001107 | 0.002875 | -0.002875 | 0.001008 | 0.001107
2638 | -0.001082 | 0.002882 | -0.002882 | 0.001025 | 0.001082
2639 | -0.001072 | 0.002885 | -0.002885 | 0.001031 | 0.001072
2640 | -0.001056 | 0.002889 | -0.002889 | 0.001042 | 0.001056
2642 | -0.001056 | 0.002889 | -0.002889 | 0.001042 | 0.001056
2647 | -0.001019 | 0.002849 | -0.002849 | 0.001034 | 0.001019
2648 | -0.00102 | 0.002849 | -0.002849 | 0.001034 | 0.00102
2651 | -0.001108 | 0.0027 | -0.0027 | 0.000895 | 0.001108
2652 | -0.001109 | 0.002699 | -0.002699 | 0.000894 | 0.001109
2653 | -0.001108 | 0.0027 | -0.0027 | 0.000895 | 0.001108
2654 | -0.001109 | 0.002699 | -0.002699 | 0.000894 | 0.001109
2657 | -0.001175 | 0.002589 | -0.002589 | 0.000791 | 0.001175
2658 | -0.001173 | 0.00259 | -0.00259 | 0.000793 | 0.001173
2659 | -0.001175 | 0.002589 | -0.002589 | 0.000792 | 0.001175
2660 | -0.001179 | 0.002413 | -0.002413 | 0.000679 | 0.001179
2661 | -0.001177 | 0.002425 | -0.002425 | 0.000687 | 0.001177
2662 | -0.001181 | 0.002236 | -0.002236 | 0.000566 | 0.001181
2663 | -0.001183 | 0.002228 | -0.002228 | 0.00056 | 0.001183
2664 | -0.003206 | 0.002449 | -0.002449 | -0.000312 | 0.003206
2668 | -0.003183 | 0.002338 | -0.002338 | -0.000372 | 0.003183
2669 | -0.002626 | 0.002834 | -0.002834 | 0.000207 | 0.002626
2670 | -0.002622 | 0.002836 | -0.002836 | 0.00021 | 0.002622
2671 | -0.002613 | 0.002871 | -0.002871 | 0.000235 | 0.002613
2672 | -0.002573 | 0.002982 | -0.002982 | 0.000319 | 0.002573
2673 | -0.002569 | 0.002994 | -0.002994 | 0.000328 | 0.002569
2674 | -0.002605 | 0.003033 | -0.003033 | 0.000336 | 0.002605
2675 | -0.002563 | 0.003002 | -0.003002 | 0.000335 | 0.002563
2676 | -0.002571 | 0.002996 | -0.002996 | 0.000329 | 0.002571
2677 | -0.002607 | 0.003032 | -0.003032 | 0.000335 | 0.002607
2678 | -0.002642 | 0.003073 | -0.003073 | 0.000345 | 0.002642
2679 | -0.002571 | 0.002996 | -0.002996 | 0.000329 | 0.002571
2680 | -0.002563 | 0.003002 | -0.003002 | 0.000335 | 0.002563
2683 | -0.002493 | 0.003094 | -0.003094 | 0.000421 | 0.002493
2684 | -0.002493 | 0.003094 | -0.003094 | 0.000421 | 0.002493
2685 | -0.002493 | 0.003094 | -0.003094 | 0.000421 | 0.002493
2686 | -0.002379 | 0.003242 | -0.003242 | 0.00056 | 0.002379
2687 | -0.002443 | 0.003249 | -0.003249 | 0.000537 | 0.002443
2688 | -0.003362 | 0.002699 | -0.002699 | -0.000281 | 0.003362
2689 | -0.002404 | 0.003209 | -0.003209 | 0.000529 | 0.002404
2690 | -0.002304 | 0.00334 | -0.00334 | 0.000651 | 0.002304
2691 | -0.002498 | 0.003213 | -0.003213 | 0.000492 | 0.002498
2692 | -0.001161 | 0.004668 | -0.004668 | 0.001962 | 0.001161
2693 | -0.001154 | 0.004692 | -0.004692 | 0.001982 | 0.001154
2694 | -0.001159 | 0.004674 | -0.004674 | 0.001967 | 0.001159
2695 | -0.00116 | 0.004672 | -0.004672 | 0.001965 | 0.00116
2696 | -0.001204 | 0.004519 | -0.004519 | 0.001841 | 0.001204
2697 | -0.001198 | 0.004539 | -0.004539 | 0.001858 | 0.001198
2698 | -0.002213 | 0.003453 | -0.003453 | 0.000761 | 0.002213
2699 | -0.002122 | 0.003567 | -0.003567 | 0.000871 | 0.002122
2700 | -0.001987 | 0.003734 | -0.003734 | 0.001034 | 0.001987
2701 | -0.001909 | 0.003832 | -0.003832 | 0.001128 | 0.001909
2702 | -0.001435 | 0.004421 | -0.004421 | 0.0017 | 0.001435
2705 | -0.001278 | 0.004413 | -0.004413 | 0.001742 | 0.001278
2707 | -0.001119 | 0.004813 | -0.004813 | 0.002079 | 0.001119
2708 | -0.002563 | 0.003516 | -0.003516 | 0.000508 | 0.002563
2710 | -0.000925 | 0.004874 | -0.004874 | 0.002237 | 0.000925
2711 | -0.000782 | 0.004921 | -0.004921 | 0.002353 | 0.000782
2712 | -0.000552 | 0.004995 | -0.004995 | 0.00254 | 0.000552
2713 | -0.001013 | 0.004915 | -0.004915 | 0.002135 | 0.001013
2715 | -0.000766 | 0.00515 | -0.00515 | 0.002263 | 0.000766
2716 | -0.000766 | 0.00515 | -0.00515 | 0.002263 | 0.000766
2717 | -0.000766 | 0.00515 | -0.00515 | 0.002263 | 0.000766
2718 | -0.000635 | 0.005275 | -0.005275 | 0.002331 | 0.000635
2719 | 5e-06 | 0.00588 | -0.00588 | 0.002667 | -5e-06
2720 | 5e-06 | 0.00588 | -0.00588 | 0.002667 | -5e-06
2721 | -0.000529 | 0.005375 | -0.005375 | 0.002386 | 0.000529
2722 | -0.000742 | 0.005197 | -0.005197 | 0.002265 | 0.000742
2723 | 5e-06 | 0.00588 | -0.00588 | 0.002667 | -5e-06
2724 | 0.000326 | 0.006184 | -0.006184 | 0.002835 | -0.000326
2725 | 0.000683 | 0.006636 | -0.006636 | 0.002898 | -0.000683
2726 | 0.001516 | 0.007692 | -0.007692 | 0.003046 | -0.001516
2727 | 0.000203 | 0.005861 | -0.005861 | 0.002995 | -0.000203
2728 | 0.000601 | 0.006533 | -0.006533 | 0.002884 | -0.000601
2729 | -0.000972 | 0.005003 | -0.005003 | 0.002133 | 0.000972
2730 | -0.000972 | 0.005003 | -0.005003 | 0.002133 | 0.000972
2731 | -0.000335 | 0.00556 | -0.00556 | 0.002489 | 0.000335
2732 | 0.000185 | 0.005812 | -0.005812 | 0.003019 | -0.000185
2733 | -0.001063 | 0.004683 | -0.004683 | 0.002008 | 0.001063
2735 | -0.001031 | 0.00461 | -0.00461 | 0.001968 | 0.001031
2736 | -0.001009 | 0.004558 | -0.004558 | 0.00194 | 0.001009
2739 | -0.000975 | 0.00448 | -0.00448 | 0.001898 | 0.000975
2740 | -0.000975 | 0.00448 | -0.00448 | 0.001898 | 0.000975
2742 | -0.000858 | 0.004372 | -0.004372 | 0.001915 | 0.000858
2743 | -0.000508 | 0.003854 | -0.003854 | 0.001874 | 0.000508
2744 | -0.000457 | 0.003519 | -0.003519 | 0.001715 | 0.000457
2745 | -0.000508 | 0.003854 | -0.003854 | 0.001874 | 0.000508
2746 | -0.000457 | 0.003519 | -0.003519 | 0.001715 | 0.000457
2747 | -0.000701 | 0.004252 | -0.004252 | 0.001964 | 0.000701
2748 | -0.000457 | 0.003519 | -0.003519 | 0.001715 | 0.000457
2750 | -0.000701 | 0.004252 | -0.004252 | 0.001964 | 0.000701
2751 | -0.000457 | 0.003519 | -0.003519 | 0.001715 | 0.000457
2752 | -0.000599 | 0.004175 | -0.004175 | 0.001996 | 0.000599
2754 | -0.000469 | 0.004537 | -0.004537 | 0.002284 | 0.000469
2756 | -0.000385 | 0.004919 | -0.004919 | 0.00255 | 0.000385
2759 | -0.000516 | 0.004325 | -0.004325 | 0.002137 | 0.000516
2762 | -0.000554 | 0.004129 | -0.004129 | 0.002003 | 0.000554
2763 | -0.000554 | 0.004129 | -0.004129 | 0.002003 | 0.000554
2764 | -0.000389 | 0.004921 | -0.004921 | 0.002551 | 0.000389
2765 | -0.000389 | 0.004921 | -0.004921 | 0.002551 | 0.000389
2766 | -0.000389 | 0.004921 | -0.004921 | 0.002551 | 0.000389
2767 | -0.000389 | 0.004921 | -0.004921 | 0.002551 | 0.000389
2769 | -0.000411 | 0.004938 | -0.004938 | 0.002556 | 0.000411
2770 | -0.000411 | 0.004938 | -0.004938 | 0.002556 | 0.000411
2771 | -0.000343 | 0.004979 | -0.004979 | 0.0026 | 0.000343
2772 | -0.000343 | 0.004979 | -0.004979 | 0.0026 | 0.000343
2775 | -0.000321 | 0.005009 | -0.005009 | 0.002625 | 0.000321
2776 | -0.00025 | 0.005109 | -0.005109 | 0.002708 | 0.00025
2777 | -0.00025 | 0.005109 | -0.005109 | 0.002708 | 0.00025
2779 | -8.5e-05 | 0.005339 | -0.005339 | 0.002898 | 8.5e-05
2780 | -0.001165 | 0.00185 | -0.00185 | 0.000333 | 0.001165
2781 | -0.001165 | 0.001851 | -0.001851 | 0.000333 | 0.001165
2782 | -0.001191 | 0.001862 | -0.001862 | 0.000326 | 0.001191
2783 | -0.001191 | 0.001861 | -0.001861 | 0.000326 | 0.001191
2784 | -0.001055 | 0.001802 | -0.001802 | 0.000361 | 0.001055
2785 | -0.001057 | 0.001804 | -0.001804 | 0.000362 | 0.001057
2786 | -0.000945 | 0.001753 | -0.001753 | 0.00039 | 0.000945
2787 | -0.000948 | 0.001757 | -0.001757 | 0.000391 | 0.000948
2788 | -0.000945 | 0.001753 | -0.001753 | 0.00039 | 0.000945
2789 | -0.000948 | 0.001757 | -0.001757 | 0.000391 | 0.000948
2792 | -0.000863 | 0.001717 | -0.001717 | 0.000411 | 0.000863
2793 | -0.000863 | 0.001717 | -0.001717 | 0.000411 | 0.000863
2794 | -0.001182 | 0.001858 | -0.001858 | 0.000328 | 0.001182
2795 | -0.001182 | 0.001858 | -0.001858 | 0.000328 | 0.001182
2796 | -0.000816 | 0.001696 | -0.001696 | 0.000423 | 0.000816
2797 | -0.00071 | 0.001655 | -0.001655 | 0.000455 | 0.00071
2798 | -0.000816 | 0.001696 | -0.001696 | 0.000423 | 0.000816
2799 | -0.00071 | 0.001655 | -0.001655 | 0.000455 | 0.00071
2800 | -0.000722 | 0.001655 | -0.001655 | 0.000447 | 0.000722
2801 | -0.000727 | 0.001662 | -0.001662 | 0.00045 | 0.000727
2804 | -0.000171 | 0.001181 | -0.001181 | 0.000304 | 0.000171
2805 | -0.000351 | 0.001384 | -0.001384 | 0.00041 | 0.000351
2806 | -0.000135 | 0.002438 | -0.002438 | 0.001277 | 0.000135
2807 | -0.000135 | 0.002438 | -0.002438 | 0.001277 | 0.000135
2808 | -0.000157 | 0.002457 | -0.002457 | 0.001275 | 0.000157
2809 | -0.000158 | 0.00247 | -0.00247 | 0.001285 | 0.000158
2810 | -9e-05 | 0.002388 | -0.002388 | 0.00127 | 9e-05
2811 | -0.000408 | 0.001762 | -0.001762 | 0.000689 | 0.000408
2812 | -0.000507 | 0.00156 | -0.00156 | 0.000503 | 0.000507
2813 | -0.000315 | 0.001945 | -0.001945 | 0.000859 | 0.000315
2814 | -0.000321 | 0.001933 | -0.001933 | 0.000848 | 0.000321
2815 | -0.000234 | 0.002105 | -0.002105 | 0.001008 | 0.000234
2816 | -0.000507 | 0.00156 | -0.00156 | 0.000503 | 0.000507
2817 | -0.000507 | 0.00156 | -0.00156 | 0.000503 | 0.000507
2818 | -0.000507 | 0.00156 | -0.00156 | 0.000503 | 0.000507
2819 | -0.00017 | 0.002231 | -0.002231 | 0.001125 | 0.00017
2820 | -9e-05 | 0.002388 | -0.002388 | 0.00127 | 9e-05
2821 | -0.000338 | 0.00265 | -0.00265 | 0.001287 | 0.000338
2822 | -0.000338 | 0.00266 | -0.00266 | 0.001295 | 0.000338
2823 | -0.000269 | 0.002036 | -0.002036 | 0.000943 | 0.000269
2824 | -0.000507 | 0.00156 | -0.00156 | 0.000503 | 0.000507
2828 | -9e-05 | 0.002388 | -0.002388 | 0.00127 | 9e-05
2829 | -0.000617 | 0.002954 | -0.002954 | 0.001311 | 0.000617
2832 | 9e-06 | 0.001521 | -0.001521 | 0.000624 | -9e-06
2833 | 9e-06 | 0.001521 | -0.001521 | 0.000624 | -9e-06
2836 | 4.4e-05 | 0.001279 | -0.001279 | 0.000443 | -4.4e-05
2837 | 8.2e-05 | 0.001019 | -0.001019 | 0.00025 | -8.2e-05
2838 | 8.2e-05 | 0.001019 | -0.001019 | 0.00025 | -8.2e-05
2842 | -3.8e-05 | 0.00235 | -0.00235 | 0.001248 | 3.8e-05
2845 | 0.000102 | 0.000874 | -0.000874 | 0.000142 | -0.000102
2846 | 0.000102 | 0.000874 | -0.000874 | 0.000142 | -0.000102
2849 | 0.000102 | 0.000874 | -0.000874 | 0.000142 | -0.000102
2850 | 0.000102 | 0.000874 | -0.000874 | 0.000142 | -0.000102
2851 | 0.000102 | 0.000874 | -0.000874 | 0.000142 | -0.000102
2852 | 0.000102 | 0.000874 | -0.000874 | 0.000142 | -0.000102
2857 | -0.000147 | 0.002459 | -0.002459 | 0.001284 | 0.000147
2858 | -0.000147 | 0.002446 | -0.002446 | 0.001274 | 0.000147
2859 | -0.000168 | 0.002481 | -0.002481 | 0.001286 | 0.000168
2860 | -0.000168 | 0.002468 | -0.002468 | 0.001275 | 0.000168
2861 | -0.000439 | 0.003467 | -0.003467 | 0.001694 | 0.000439
2862 | -9.2e-05 | 0.002392 | -0.002392 | 0.001272 | 9.2e-05
2863 | -0.000102 | 0.002289 | -0.002289 | 0.001193 | 0.000102
2864 | -0.000248 | 0.002553 | -0.002553 | 0.001281 | 0.000248
2865 | -0.000248 | 0.002565 | -0.002565 | 0.00129 | 0.000248
2866 | -0.000211 | 0.002717 | -0.002717 | 0.001386 | 0.000211
2868 | -0.000429 | 0.002746 | -0.002746 | 0.001293 | 0.000429
2869 | -0.000427 | 0.002754 | -0.002754 | 0.0013 | 0.000427
2873 | -4.4e-05 | 0.002483 | -0.002483 | 0.00134 | 4.4e-05
2874 | -0.0001 | 0.002287 | -0.002287 | 0.001193 | 0.0001
2875 | -3.7e-05 | 0.002524 | -0.002524 | 0.001371 | 3.7e-05
2876 | 5e-06 | 0.002636 | -0.002636 | 0.001454 | -5e-06
2882 | -0.000619 | 0.002949 | -0.002949 | 0.001306 | 0.000619
2883 | -0.000617 | 0.002954 | -0.002954 | 0.001311 | 0.000617
2884 | -0.000802 | 0.002929 | -0.002929 | 0.001197 | 0.000802
2885 | -0.0008 | 0.002932 | -0.002932 | 0.0012 | 0.0008
2886 | -0.000888 | 0.002919 | -0.002919 | 0.001146 | 0.000888
2887 | -0.000887 | 0.002921 | -0.002921 | 0.001148 | 0.000887
2890 | -0.000619 | 0.002949 | -0.002949 | 0.001306 | 0.000619
2891 | -0.000617 | 0.002954 | -0.002954 | 0.001311 | 0.000617
2894 | -0.000594 | 0.003032 | -0.003032 | 0.001367 | 0.000594
2895 | -0.000595 | 0.003035 | -0.003035 | 0.001368 | 0.000595
2896 | -0.000538 | 0.003222 | -0.003222 | 0.001504 | 0.000538
2897 | -0.00054 | 0.003225 | -0.003225 | 0.001504 | 0.00054
2898 | -0.000468 | 0.003465 | -0.003465 | 0.001678 | 0.000468
2899 | -0.000468 | 0.003465 | -0.003465 | 0.001678 | 0.000468
2900 | -0.000452 | 0.003516 | -0.003516 | 0.001715 | 0.000452
2902 | -0.00045 | 0.003502 | -0.003502 | 0.001709 | 0.00045
2903 | -0.000441 | 0.003473 | -0.003473 | 0.001697 | 0.000441
2904 | -0.000454 | 0.003517 | -0.003517 | 0.001715 | 0.000454
2905 | -0.000454 | 0.003517 | -0.003517 | 0.001714 | 0.000454
2906 | -0.00044 | 0.00347 | -0.00347 | 0.001695 | 0.00044
2907 | -0.00044 | 0.00347 | -0.00347 | 0.001695 | 0.00044
2908 | -0.000454 | 0.003517 | -0.003517 | 0.001715 | 0.000454
2913 | -0.000557 | 0.00376 | -0.00376 | 0.001809 | 0.000557
2914 | -0.000554 | 0.003752 | -0.003752 | 0.001806 | 0.000554
2915 | -0.000618 | 0.003905 | -0.003905 | 0.001865 | 0.000618
2916 | -0.000615 | 0.003895 | -0.003895 | 0.001861 | 0.000615
2917 | -0.000709 | 0.004135 | -0.004135 | 0.001957 | 0.000709
2918 | -0.000708 | 0.004121 | -0.004121 | 0.00195 | 0.000708
2919 | -0.000833 | 0.003573 | -0.003573 | 0.00156 | 0.000833
2920 | -0.000834 | 0.003581 | -0.003581 | 0.001565 | 0.000834
2921 | -0.000888 | 0.00333 | -0.00333 | 0.001388 | 0.000888
2922 | -0.000889 | 0.003336 | -0.003336 | 0.001391 | 0.000889
2923 | -0.00091 | 0.003233 | -0.003233 | 0.001319 | 0.00091
2924 | -0.000911 | 0.003237 | -0.003237 | 0.001321 | 0.000911
2925 | -0.00091 | 0.003233 | -0.003233 | 0.001319 | 0.00091
2926 | -0.000911 | 0.003237 | -0.003237 | 0.001321 | 0.000911
2927 | -0.000938 | 0.003111 | -0.003111 | 0.001232 | 0.000938
2928 | -0.000938 | 0.003113 | -0.003113 | 0.001234 | 0.000938
2929 | -0.000929 | 0.003155 | -0.003155 | 0.001263 | 0.000929
2930 | -0.000929 | 0.003155 | -0.003155 | 0.001263 | 0.000929
2931 | -0.000929 | 0.003155 | -0.003155 | 0.001263 | 0.000929
2934 | -0.000584 | 0.004591 | -0.004591 | 0.002286 | 0.000584
2935 | -0.000584 | 0.004591 | -0.004591 | 0.002286 | 0.000584
2936 | -0.000584 | 0.004591 | -0.004591 | 0.002286 | 0.000584
2939 | -0.000558 | 0.004144 | -0.004144 | 0.00201 | 0.000558
2940 | 3.2e-05 | 0.0029 | -0.0029 | 0.001651 | -3.2e-05
2941 | 3.3e-05 | 0.002904 | -0.002904 | 0.001655 | -3.3e-05
2944 | -0.000558 | 0.004144 | -0.004144 | 0.00201 | 0.000558
2945 | -0.000558 | 0.004144 | -0.004144 | 0.00201 | 0.000558
2946 | 0.000627 | 0.003539 | -0.003539 | 0.002546 | -0.000627
2947 | 2.7e-05 | 0.002907 | -0.002907 | 0.001653 | -2.7e-05
2948 | 3.4e-05 | 0.002915 | -0.002915 | 0.001664 | -3.4e-05
2949 | 3.1e-05 | 0.002908 | -0.002908 | 0.001656 | -3.1e-05
2950 | 2.5e-05 | 0.002919 | -0.002919 | 0.001659 | -2.5e-05
2951 | 4.3e-05 | 0.002689 | -0.002689 | 0.001495 | -4.3e-05
2952 | 4.3e-05 | 0.002689 | -0.002689 | 0.001495 | -4.3e-05
2953 | 4.3e-05 | 0.002689 | -0.002689 | 0.001495 | -4.3e-05
2954 | 4.3e-05 | 0.002689 | -0.002689 | 0.001495 | -4.3e-05
2955 | 4.3e-05 | 0.002689 | -0.002689 | 0.001495 | -4.3e-05
2956 | 4.3e-05 | 0.002689 | -0.002689 | 0.001495 | -4.3e-05
2957 | 4.3e-05 | 0.002689 | -0.002689 | 0.001495 | -4.3e-05
2960 | -0.000189 | 0.003595 | -0.003595 | 0.001853 | 0.000189
2961 | -0.000189 | 0.003595 | -0.003595 | 0.001853 | 0.000189
2962 | 0.000187 | 0.003707 | -0.003707 | 0.002051 | -0.000187
2963 | 0.000187 | 0.003707 | -0.003707 | 0.002051 | -0.000187
2964 | 0.000358 | 0.003758 | -0.003758 | 0.002142 | -0.000358
2965 | 0.000474 | 0.003793 | -0.003793 | 0.002202 | -0.000474
2966 | 0.000474 | 0.003793 | -0.003793 | 0.002202 | -0.000474
2967 | 0.000483 | 0.003796 | -0.003796 | 0.002207 | -0.000483
2969 | -0.000211 | 0.003214 | -0.003214 | 0.001687 | 0.000211
2970 | -0.000211 | 0.003214 | -0.003214 | 0.001687 | 0.000211
2971 | -0.000454 | 0.003517 | -0.003517 | 0.001715 | 0.000454
2972 | 2.3e-05 | 0.002855 | -0.002855 | 0.001615 | -2.3e-05
2973 | 2.7e-05 | 0.002849 | -0.002849 | 0.001613 | -2.7e-05
2974 | 6e-06 | 0.002639 | -0.002639 | 0.001456 | -6e-06
2975 | 6e-06 | 0.002636 | -0.002636 | 0.001454 | -6e-06
2976 | 6e-06 | 0.002631 | -0.002631 | 0.001451 | -6e-06
2977 | 6e-06 | 0.002631 | -0.002631 | 0.001451 | -6e-06
2981 | 3.1e-05 | 0.002481 | -0.002481 | 0.00134 | -3.1e-05
2982 | 5.9e-05 | 0.002301 | -0.002301 | 0.001207 | -5.9e-05
2983 | 5.9e-05 | 0.002301 | -0.002301 | 0.001207 | -5.9e-05
2984 | 5.9e-05 | 0.002301 | -0.002301 | 0.001207 | -5.9e-05
2985 | 0.000197 | 0.002604 | -0.002604 | 0.001432 | -0.000197
2986 | 0.000384 | 0.003015 | -0.003015 | 0.001736 | -0.000384
2987 | 0.000384 | 0.003015 | -0.003015 | 0.001736 | -0.000384
2988 | 0.000587 | 0.001607 | -0.001607 | 0.000721 | -0.000587
2989 | 0.000555 | 0.001243 | -0.001243 | 0.000455 | -0.000555
2990 | 0.000537 | 0.001044 | -0.001044 | 0.00031 | -0.000537
2992 | 0.000499 | 0.00061 | -0.00061 | -6e-06 | -0.000499
2993 | 0.000497 | 0.000589 | -0.000589 | -2.1e-05 | -0.000497
2994 | 0.00048 | 0.000397 | -0.000397 | -0.000161 | -0.00048
2995 | 0.00048 | 0.000397 | -0.000397 | -0.000161 | -0.00048
2997 | 0.00132 | 0.006323 | -0.006323 | 0.004741 | -0.00132
2999 | 0.000455 | 0.000105 | -0.000105 | -0.000374 | -0.000455
3004 | 0.000102 | 0.000874 | -0.000874 | 0.000142 | -0.000102
3009 | -0.004952 | -0.001446 | 0.001446 | -0.005027 | 0.004952
3010 | -0.004945 | -0.001437 | 0.001437 | -0.005011 | 0.004945
3011 | -0.003019 | -0.002581 | 0.002581 | -0.004814 | 0.003019
3014 | 8.8e-05 | 0.001333 | -0.001333 | 0.000484 | -8.8e-05
3015 | 8.8e-05 | 0.001327 | -0.001327 | 0.000481 | -8.8e-05
3016 | 8e-05 | 0.001618 | -0.001618 | 0.000697 | -8e-05
3017 | 7.9e-05 | 0.00161 | -0.00161 | 0.000691 | -7.9e-05
3018 | 7.6e-05 | 0.001775 | -0.001775 | 0.000814 | -7.6e-05
3019 | 7.4e-05 | 0.001764 | -0.001764 | 0.000807 | -7.4e-05
3020 | 7.6e-05 | 0.001775 | -0.001775 | 0.000814 | -7.6e-05
3021 | 7.4e-05 | 0.001764 | -0.001764 | 0.000807 | -7.4e-05
3022 | 7.4e-05 | 0.001764 | -0.001764 | 0.000807 | -7.4e-05
3023 | 7.2e-05 | 0.001907 | -0.001907 | 0.000913 | -7.2e-05
3024 | 7e-05 | 0.001895 | -0.001895 | 0.000904 | -7e-05
3032 | 8.8e-05 | 0.001342 | -0.001342 | 0.000491 | -8.8e-05
3035 | 8.8e-05 | 0.001342 | -0.001342 | 0.000491 | -8.8e-05
3042 | 0.000103 | 0.000875 | -0.000875 | 0.000143 | -0.000103
3043 | 0.000207 | -0.001318 | 0.001318 | -0.001524 | -0.000207
3044 | 0.000207 | -0.001318 | 0.001318 | -0.001524 | -0.000207
3046 | 0.000405 | -0.000453 | 0.000453 | -0.00078 | -0.000405
3048 | 0.000405 | -0.000453 | 0.000453 | -0.00078 | -0.000405
3049 | 0.000623 | -0.000303 | 0.000303 | -0.000761 | -0.000623
3050 | 0.000908 | -9.8e-05 | 9.8e-05 | -0.000706 | -0.000908
3051 | 0.000933 | -8e-05 | 8e-05 | -0.000701 | -0.000933
3052 | 0.001269 | 0.000163 | -0.000163 | -0.000636 | -0.001269
3053 | 0.001548 | 0.000365 | -0.000365 | -0.000582 | -0.001548
3054 | 0.001927 | -0.00083 | 0.00083 | -0.001445 | -0.001927
3055 | 0.001536 | 0.000356 | -0.000356 | -0.000585 | -0.001536
3056 | 0.001536 | 0.000356 | -0.000356 | -0.000585 | -0.001536
3057 | 0.001556 | 0.000382 | -0.000382 | -0.000576 | -0.001556
3058 | 0.001542 | 0.000395 | -0.000395 | -0.000557 | -0.001542
3059 | 0.001336 | 0.001345 | -0.001345 | 0.000239 | -0.001336
3060 | 0.001232 | 0.001822 | -0.001822 | 0.000638 | -0.001232
3066 | 0.001045 | 0.002685 | -0.002685 | 0.00136 | -0.001045
3067 | 0.000534 | 0.003346 | -0.003346 | 0.00198 | -0.000534
3076 | 0.000115 | 0.005588 | -0.005588 | 0.003109 | -0.000115
3077 | 0.00026 | 0.005263 | -0.005263 | 0.00292 | -0.00026
3078 | 0.00026 | 0.005263 | -0.005263 | 0.00292 | -0.00026
3079 | 0.000514 | 0.004693 | -0.004693 | 0.002587 | -0.000514
3080 | 0.000514 | 0.004693 | -0.004693 | 0.002587 | -0.000514
3081 | 0.001076 | 0.004733 | -0.004733 | -0.00174 | -0.001076
3083 | 0.000692 | 0.004294 | -0.004294 | 0.002355 | -0.000692
3084 | 0.002334 | 0.00264 | -0.00264 | -0.001175 | -0.002334
3097 | 0.00153 | 0.011959 | -0.011959 | 0.008053 | -0.00153
3098 | 0.00153 | 0.011959 | -0.011959 | 0.008053 | -0.00153
3099 | 0.00153 | 0.011959 | -0.011959 | 0.008053 | -0.00153
3100 | 0.00153 | 0.011959 | -0.011959 | 0.008053 | -0.00153
3102 | 0.001373 | 0.011025 | -0.011025 | 0.00731 | -0.001373
3103 | 0.000798 | 0.01013 | -0.01013 | 0.006424 | -0.000798
3104 | 0.001069 | 0.01091 | -0.01091 | 0.006913 | -0.001069
3105 | 0.001058 | 0.010669 | -0.010669 | 0.006814 | -0.001058
3106 | 0.001442 | 0.012152 | -0.012152 | 0.007588 | -0.001442
3107 | 0.002111 | 0.014771 | -0.014771 | 0.009571 | -0.002111
3108 | 0.002111 | 0.014771 | -0.014771 | 0.009571 | -0.002111
3109 | 0.002165 | 0.013977 | -0.013977 | 0.009768 | -0.002165
3110 | 0.002111 | 0.014771 | -0.014771 | 0.009571 | -0.002111
3112 | 0.00198 | 0.014259 | -0.014259 | 0.009183 | -0.00198
3114 | 0.003167 | 0.023518 | -0.023518 | 0.012438 | -0.003167
3116 | 0.001805 | 0.012726 | -0.012726 | 0.00877 | -0.001805
3117 | 0.002119 | 0.013905 | -0.013905 | 0.009634 | -0.002119
3118 | 0.002062 | 0.013819 | -0.013819 | 0.009473 | -0.002062
3119 | 0.001854 | 0.012969 | -0.012969 | 0.008902 | -0.001854
3120 | 0.001953 | 0.01346 | -0.01346 | 0.009169 | -0.001953
3123 | 0.003403 | 0.016812 | -0.016812 | 0.01317 | -0.003403
3124 | 0.003086 | 0.015988 | -0.015988 | 0.012104 | -0.003086
3125 | 0.003252 | 0.009889 | -0.009889 | 0.003352 | -0.003252
3126 | 0.003252 | 0.009889 | -0.009889 | 0.003352 | -0.003252
3127 | 0.003252 | 0.009889 | -0.009889 | 0.003352 | -0.003252
3128 | 0.003562 | 0.011119 | -0.011119 | 0.003383 | -0.003562
3130 | 0.003022 | 0.015418 | -0.015418 | 0.011345 | -0.003022
3131 | 0.00277 | 0.013177 | -0.013177 | 0.008358 | -0.00277
3133 | 0.004483 | 0.021376 | -0.021376 | 0.017141 | -0.004483
3134 | 0.004388 | 0.021129 | -0.021129 | 0.016821 | -0.004388
3139 | 0.001312 | 0.011719 | -0.011719 | 0.007353 | -0.001312
3140 | 0.001272 | 0.011587 | -0.011587 | 0.007281 | -0.001272
3141 | 0.001213 | 0.011388 | -0.011388 | 0.007173 | -0.001213
3142 | 0.001255 | 0.01153 | -0.01153 | 0.00725 | -0.001255
3143 | 0.001403 | 0.011716 | -0.011716 | 0.007513 | -0.001403
3144 | 0.001403 | 0.011716 | -0.011716 | 0.007513 | -0.001403
3145 | 0.001785 | 0.013495 | -0.013495 | 0.008604 | -0.001785
3146 | 0.00174 | 0.013169 | -0.013169 | 0.008492 | -0.00174
3147 | 0.00174 | 0.013169 | -0.013169 | 0.008492 | -0.00174
3148 | 0.00174 | 0.013169 | -0.013169 | 0.008492 | -0.00174
3149 | 0.00174 | 0.013169 | -0.013169 | 0.008492 | -0.00174
3150 | 0.00174 | 0.013169 | -0.013169 | 0.008492 | -0.00174
3151 | 0.00174 | 0.013169 | -0.013169 | 0.008492 | -0.00174
3152 | 0.001403 | 0.011716 | -0.011716 | 0.007513 | -0.001403
3153 | 0.001403 | 0.011716 | -0.011716 | 0.007513 | -0.001403
3154 | 0.002052 | 0.013788 | -0.013788 | 0.009443 | -0.002052
3155 | 0.002052 | 0.013788 | -0.013788 | 0.009443 | -0.002052
3160 | 0.002795 | 0.019969 | -0.019969 | 0.011466 | -0.002795
3161 | 0.002795 | 0.019969 | -0.019969 | 0.011466 | -0.002795
3162 | 0.002795 | 0.019969 | -0.019969 | 0.011466 | -0.002795
3167 | 0.000179 | 0.008607 | -0.008607 | 0.004825 | -0.000179
3168 | 0.000179 | 0.008607 | -0.008607 | 0.004825 | -0.000179
3169 | 0.000179 | 0.008607 | -0.008607 | 0.004825 | -0.000179
3170 | -0.00025 | 0.007685 | -0.007685 | 0.00411 | 0.00025
3171 | -0.000784 | 0.006538 | -0.006538 | 0.00322 | 0.000784
3173 | 0.001796 | 0.011591 | -0.011591 | 0.007134 | -0.001796
3174 | 0.000857 | 0.010064 | -0.010064 | 0.005956 | -0.000857
3175 | 0.00122 | 0.010655 | -0.010655 | 0.006412 | -0.00122
3176 | 0.002256 | 0.012341 | -0.012341 | 0.007712 | -0.002256
3177 | 0.002561 | 0.012836 | -0.012836 | 0.008095 | -0.002561
3178 | 0.002584 | 0.012875 | -0.012875 | 0.008124 | -0.002584
3181 | 0.000475 | 0.009242 | -0.009242 | 0.005318 | -0.000475
3182 | 0.000475 | 0.009242 | -0.009242 | 0.005318 | -0.000475
3183 | 0.001028 | 0.010675 | -0.010675 | 0.006433 | -0.001028
3184 | 0.001151 | 0.011113 | -0.011113 | 0.006776 | -0.001151
3185 | 0.000179 | 0.008607 | -0.008607 | 0.004825 | -0.000179
3187 | 0.000475 | 0.009242 | -0.009242 | 0.005318 | -0.000475
3188 | -0.000742 | 0.005197 | -0.005197 | 0.002265 | 0.000742
3189 | 0.000179 | 0.008607 | -0.008607 | 0.004825 | -0.000179
3190 | 0.000179 | 0.008607 | -0.008607 | 0.004825 | -0.000179
3191 | 0.000179 | 0.008607 | -0.008607 | 0.004825 | -0.000179
3192 | 0.000179 | 0.008607 | -0.008607 | 0.004825 | -0.000179
3196 | 0.001371 | 0.0119 | -0.0119 | 0.00739 | -0.001371
3197 | 0.00135 | 0.011824 | -0.011824 | 0.007331 | -0.00135
3314 | 0.001973 | 0.013534 | -0.013534 | 0.009225 | -0.001973
3315 | 0.001963 | 0.013497 | -0.013497 | 0.009197 | -0.001963
3316 | 0.001975 | 0.013542 | -0.013542 | 0.009231 | -0.001975
3319 | 0.002018 | 0.013692 | -0.013692 | 0.009351 | -0.002018
3320 | 0.002018 | 0.013692 | -0.013692 | 0.009351 | -0.002018
3321 | 0.002018 | 0.013692 | -0.013692 | 0.009351 | -0.002018
3323 | 0.002018 | 0.013692 | -0.013692 | 0.009351 | -0.002018
3326 | 0.002035 | 0.013741 | -0.013741 | 0.009398 | -0.002035
3327 | 0.002042 | 0.013761 | -0.013761 | 0.009417 | -0.002042
3328 | 0.002046 | 0.013771 | -0.013771 | 0.009427 | -0.002046
3329 | 0.002048 | 0.013779 | -0.013779 | 0.009435 | -0.002048
3330 | 0.002048 | 0.013779 | -0.013779 | 0.009435 | -0.002048
3331 | 0.002052 | 0.013788 | -0.013788 | 0.009443 | -0.002052
3332 | 0.002057 | 0.013805 | -0.013805 | 0.00946 | -0.002057
3333 | 0.002061 | 0.013815 | -0.013815 | 0.009469 | -0.002061
3334 | 0.002061 | 0.013815 | -0.013815 | 0.009469 | -0.002061
3340 | 0.002045 | 0.0138 | -0.0138 | 0.009425 | -0.002045
3341 | 0.002056 | 0.013951 | -0.013951 | 0.009448 | -0.002056
3342 | 0.002071 | 0.014178 | -0.014178 | 0.009482 | -0.002071
3343 | 0.002079 | 0.014303 | -0.014303 | 0.0095 | -0.002079
3346 | 0.002036 | 0.013763 | -0.013763 | 0.0094 | -0.002036
3347 | 0.002036 | 0.013763 | -0.013763 | 0.0094 | -0.002036
3348 | 0.002036 | 0.013763 | -0.013763 | 0.0094 | -0.002036
3349 | 0.002062 | 0.013819 | -0.013819 | 0.009473 | -0.002062
3350 | 0.002062 | 0.013819 | -0.013819 | 0.009473 | -0.002062
3351 | 0.002062 | 0.013819 | -0.013819 | 0.009473 | -0.002062
3353 | 0.007552 | 0.059699 | -0.059699 | 0.02848 | -0.007552
3354 | 0.007412 | 0.058394 | -0.058394 | 0.027874 | -0.007412
3355 | 0.007552 | 0.059699 | -0.059699 | 0.02848 | -0.007552
3356 | 0.007552 | 0.059699 | -0.059699 | 0.02848 | -0.007552
3357 | 0.007839 | 0.062363 | -0.062363 | 0.029718 | -0.007839
3358 | 0.007973 | 0.063613 | -0.063613 | 0.030299 | -0.007973
3380 | 0.004947 | 0.023334 | -0.023334 | 0.018845 | -0.004947
3381 | 0.004947 | 0.023334 | -0.023334 | 0.018845 | -0.004947
3382 | 0.004947 | 0.023334 | -0.023334 | 0.018845 | -0.004947
3390 | 0.008023 | 0.035356 | -0.035356 | 0.031976 | -0.008023
3391 | 0.007745 | 0.059016 | -0.059016 | 0.04194 | -0.007745
3392 | 0.008072 | 0.06453 | -0.06453 | 0.030725 | -0.008072
3393 | 0.008071 | 0.064526 | -0.064526 | 0.030724 | -0.008071
3394 | 0.008071 | 0.064526 | -0.064526 | 0.030724 | -0.008071
3396 | 0.007745 | 0.059016 | -0.059016 | 0.04194 | -0.007745
3399 | 0.011615 | -0.11567 | 0.11567 | -0.041929 | -0.011615
3400 | 0.008519 | 0.071627 | -0.071627 | 0.051667 | -0.008519
3402 | 0.011715 | -0.11973 | 0.11973 | -0.044143 | -0.011715
3403 | 0.011311 | -0.12095 | 0.12095 | -0.043753 | -0.011311
3404 | 0.011311 | -0.12095 | 0.12095 | -0.043753 | -0.011311
3405 | 0.011311 | -0.12095 | 0.12095 | -0.043753 | -0.011311
3406 | 0.012128 | -0.086185 | 0.086185 | -0.042631 | -0.012128
3407 | 0.012579 | -0.031003 | 0.031003 | -0.043808 | -0.012579
3408 | 0.011816 | -0.017043 | 0.017043 | -0.040551 | -0.011816
3409 | 0.011723 | -0.1202 | 0.1202 | -0.044146 | -0.011723
3410 | 0.012275 | -0.016088 | 0.016088 | -0.045638 | -0.012275
3411 | 0.012275 | -0.016088 | 0.016088 | -0.045638 | -0.012275
3412 | 0.015805 | 0.66871 | -0.66871 | -0.08666 | -0.015805
3413 | 0.01653 | 0.65224 | -0.65224 | -0.094457 | -0.01653
3414 | 0.016496 | 0.65324 | -0.65324 | -0.094116 | -0.016496
3415 | 0.017139 | 0.54223 | -0.54223 | -0.092916 | -0.017139
3416 | 0.012275 | -0.016088 | 0.016088 | -0.045638 | -0.012275
3417 | 0.012275 | -0.016088 | 0.016088 | -0.045638 | -0.012275
3418 | 0.012275 | -0.016088 | 0.016088 | -0.045638 | -0.012275
3419 | 0.012275 | -0.016088 | 0.016088 | -0.045638 | -0.012275
3420 | 0.016373 | 0.52313 | -0.52313 | -0.085948 | -0.016373
3421 | 0.017247 | 0.52336 | -0.52336 | -0.090974 | -0.017247
3422 | 0.01817 | 0.60309 | -0.60309 | -0.10143 | -0.01817
3423 | 0.0197 | 0.54547 | -0.54547 | -0.097861 | -0.0197
3425 | 0.018616 | 0.52362 | -0.52362 | -0.1035 | -0.018616
3426 | 0.019314 | 0.53756 | -0.53756 | -0.096276 | -0.019314
3427 | 0.019314 | 0.53756 | -0.53756 | -0.096276 | -0.019314
3428 | 0.0197 | 0.54547 | -0.54547 | -0.097861 | -0.0197
3429 | 0.019642 | 0.55432 | -0.55432 | -0.13663 | -0.019642
3430 | 0.019507 | 0.53206 | -0.53206 | -0.12972 | -0.019507
3431 | 0.019507 | 0.53206 | -0.53206 | -0.12972 | -0.019507
3432 | 0.019507 | 0.53206 | -0.53206 | -0.12972 | -0.019507
3434 | 0.012698 | 0.021712 | -0.021712 | -0.048348 | -0.012698
3435 | 0.012698 | 0.021712 | -0.021712 | -0.048348 | -0.012698
3436 | 0.012928 | 0.04953 | -0.04953 | -0.050693 | -0.012928
3437 | 0.013921 | 0.15466 | -0.15466 | -0.060754 | -0.013921
3438 | 0.012649 | 0.015763 | -0.015763 | -0.047846 | -0.012649
3439 | 0.012272 | 0.000919 | -0.000919 | -0.044545 | -0.012272
3440 | 0.014637 | 0.25556 | -0.25556 | -0.066927 | -0.014637
3441 | 0.014414 | 0.22406 | -0.22406 | -0.064999 | -0.014414
3442 | 0.012539 | 0.006387 | -0.006387 | -0.047196 | -0.012539
3452 | 0.012523 | 0.005037 | -0.005037 | -0.047103 | -0.012523
3565 | 0.012898 | 0.046564 | -0.046564 | -0.050464 | -0.012898
3566 | 0.012898 | 0.046564 | -0.046564 | -0.050464 | -0.012898
3567 | 0.012645 | 0.021082 | -0.021082 | -0.048501 | -0.012645
3568 | 0.012806 | 0.037331 | -0.037331 | -0.049753 | -0.012806
3570 | 0.012228 | -0.000825 | 0.000825 | -0.044158 | -0.012228
3571 | 0.012228 | -0.000825 | 0.000825 | -0.044158 | -0.012228
3572 | 0.012228 | -0.000825 | 0.000825 | -0.044158 | -0.012228
3573 | 0.012228 | -0.000825 | 0.000825 | -0.044158 | -0.012228
3574 | 0.012622 | -0.013877 | 0.013877 | -0.045282 | -0.012622
3575 | 0.012622 | -0.013877 | 0.013877 | -0.045282 | -0.012622
3577 | 0.014821 | 0.24224 | -0.24224 | -0.07021 | -0.014821
3578 | 0.014738 | 0.23412 | -0.23412 | -0.069333 | -0.014738
3580 | 0.015348 | 0.2935 | -0.2935 | -0.075745 | -0.015348
3581 | 0.016059 | 0.36264 | -0.36264 | -0.083211 | -0.016059
3583 | 0.027237 | 0.23607 | -0.23607 | -0.063965 | -0.027237
3584 | 0.014077 | 0.17662 | -0.17662 | -0.062098 | -0.014077
3585 | 0.014077 | 0.17662 | -0.17662 | -0.062098 | -0.014077
3586 | 0.014336 | 0.21318 | -0.21318 | -0.064334 | -0.014336
3587 | 0.027237 | 0.23607 | -0.23607 | -0.063965 | -0.027237
3588 | 0.010398 | 0.01273 | -0.01273 | -0.01711 | -0.010398
3589 | 0.014414 | 0.22406 | -0.22406 | -0.064999 | -0.014414
3590 | 0.012883 | 0.042731 | -0.042731 | -0.050116 | -0.012883
3591 | 0.013274 | 0.091353 | -0.091353 | -0.053972 | -0.013274
3592 | 0.013548 | 0.12448 | -0.12448 | -0.056569 | -0.013548
3593 | 0.014412 | 0.22897 | -0.22897 | -0.064762 | -0.014412
3594 | 0.014671 | 0.26024 | -0.26024 | -0.067213 | -0.014671
3595 | 0.014954 | 0.092281 | -0.092281 | -0.04928 | -0.014954
3597 | 0.010398 | 0.01273 | -0.01273 | -0.01711 | -0.010398
3598 | 0.008371 | 0.057866 | -0.057866 | 0.024572 | -0.008371
3599 | 0.008125 | 0.063345 | -0.063345 | 0.029632 | -0.008125
3600 | 0.008125 | 0.063345 | -0.063345 | 0.029632 | -0.008125
3601 | 0.009347 | 0.036139 | -0.036139 | 0.004507 | -0.009347
3602 | 0.017247 | 0.52336 | -0.52336 | -0.090974 | -0.017247
3603 | 0.008071 | 0.064526 | -0.064526 | 0.030724 | -0.008071
3604 | 0.00626 | 0.009572 | -0.009572 | -0.005947 | -0.00626
3605 | 0.007127 | 0.010234 | -0.010234 | -0.008287 | -0.007127
3606 | 0.007807 | 0.010753 | -0.010753 | -0.010122 | -0.007807
3607 | 0.017139 | 0.54223 | -0.54223 | -0.092916 | -0.017139
3608 | 0.016614 | 0.49202 | -0.49202 | -0.085309 | -0.016614
3609 | 0.017056 | 0.49553 | -0.49553 | -0.087057 | -0.017056
3610 | 0.017392 | 0.49819 | -0.49819 | -0.088384 | -0.017392
3611 | 0.017255 | 0.52201 | -0.52201 | -0.090835 | -0.017255
3612 | 0.017242 | 0.52431 | -0.52431 | -0.091072 | -0.017242
3613 | 0.007807 | 0.010753 | -0.010753 | -0.010122 | -0.007807
3614 | 0.008005 | 0.010904 | -0.010904 | -0.010655 | -0.008005
3616 | 0.019051 | 0.53217 | -0.53217 | -0.095195 | -0.019051
3617 | 0.017981 | 0.51026 | -0.51026 | -0.090802 | -0.017981
3618 | 0.018789 | 0.52682 | -0.52682 | -0.094122 | -0.018789
3619 | 0.0197 | 0.54547 | -0.54547 | -0.097861 | -0.0197
3620 | 0.0197 | 0.54547 | -0.54547 | -0.097861 | -0.0197
3621 | 0.0197 | 0.54547 | -0.54547 | -0.097861 | -0.0197
3622 | 0.0197 | 0.54547 | -0.54547 | -0.097861 | -0.0197
3623 | 0.0197 | 0.54547 | -0.54547 | -0.097861 | -0.0197
3624 | 0.017104 | 0.45035 | -0.45035 | -0.083775 | -0.017104
3625 | 0.008072 | 0.06453 | -0.06453 | 0.030725 | -0.008072
3626 | 0.0197 | 0.54547 | -0.54547 | -0.097861 | -0.0197
3627 | 0.0197 | 0.54547 | -0.54547 | -0.097861 | -0.0197
3628 | 0.0197 | 0.54547 | -0.54547 | -0.097861 | -0.0197
3629 | 0.0197 | 0.54547 | -0.54547 | -0.097861 | -0.0197
3630 | 0.03863 | 0.44894 | -0.44894 | -0.12197 | -0.03863
3631 | 0.008072 | 0.06453 | -0.06453 | 0.030725 | -0.008072
3632 | 0.00969 | 0.01219 | -0.01219 | -0.0152 | -0.00969
3633 | 0.018977 | 0.53067 | -0.53067 | -0.094894 | -0.018977
3634 | 0.010081 | 0.012488 | -0.012488 | -0.016254 | -0.010081
3635 | 0.020164 | 0.4407 | -0.4407 | -0.090589 | -0.020164
3636 | 0.019996 | 0.45714 | -0.45714 | -0.094799 | -0.019996
3637 | 0.010398 | 0.01273 | -0.01273 | -0.01711 | -0.010398
3638 | 0.012275 | -0.016088 | 0.016088 | -0.045638 | -0.012275
3639 | 0.010398 | 0.01273 | -0.01273 | -0.01711 | -0.010398
3640 | 0.019833 | 0.51722 | -0.51722 | -0.11559 | -0.019833
3641 | 0.010398 | 0.01273 | -0.01273 | -0.01711 | -0.010398
3642 | 0.010398 | 0.01273 | -0.01273 | -0.01711 | -0.010398
3643 | 0.016868 | 0.44949 | -0.44949 | -0.091525 | -0.016868
3644 | 0.016835 | 0.43805 | -0.43805 | -0.091353 | -0.016835
3645 | 0.017404 | 0.44693 | -0.44693 | -0.098346 | -0.017404
3646 | 0.018117 | 0.45807 | -0.45807 | -0.10712 | -0.018117
3647 | 0.018614 | 0.46582 | -0.46582 | -0.11322 | -0.018614
3648 | 0.019001 | 0.47187 | -0.47187 | -0.11799 | -0.019001
3649 | 0.019965 | 0.48691 | -0.48691 | -0.12983 | -0.019965
3650 | 0.021536 | 0.51143 | -0.51143 | -0.14914 | -0.021536
3651 | 0.020813 | 0.50015 | -0.50015 | -0.14026 | -0.020813
3652 | 0.020548 | 0.49602 | -0.49602 | -0.137 | -0.020548
3653 | 0.018614 | 0.46582 | -0.46582 | -0.11322 | -0.018614
5185 | 0.028351 | 0.40726 | -0.40726 | -0.22458 | -0.028351
5187 | 0.028063 | 0.40751 | -0.40751 | -0.22486 | -0.028063
5190 | 0.02892 | 0.40583 | -0.40583 | -0.22486 | -0.02892
5195 | 0.02782 | 0.40769 | -0.40769 | -0.22515 | -0.02782
5200 | 0.028406 | 0.40749 | -0.40749 | -0.22426 | -0.028406
5205 | 0.028216 | 0.40714 | -0.40714 | -0.22495 | -0.028216
5209 | 0.027752 | 0.40769 | -0.40769 | -0.22526 | -0.027752
5210 | 0.027824 | 0.40771 | -0.40771 | -0.22512 | -0.027824
5211 | 0.027391 | 0.40777 | -0.40777 | -0.22581 | -0.027391
5218 | 0.028054 | 0.40772 | -0.40772 | -0.22476 | -0.028054
5220 | 0.027751 | 0.40782 | -0.40782 | -0.22517 | -0.027751
5225 | 0.037068 | 0.39204 | -0.39204 | -0.22339 | -0.037068
5230 | 0.029306 | 0.40519 | -0.40519 | -0.22475 | -0.029306
5234 | 0.028755 | 0.4065 | -0.4065 | -0.22454 | -0.028755
5245 | 0.028682 | 0.40646 | -0.40646 | -0.22471 | -0.028682
5249 | 0.027955 | 0.40776 | -0.40776 | -0.22489 | -0.027955
5250 | 0.028025 | 0.40783 | -0.40783 | -0.22473 | -0.028025
5255 | 0.028398 | 0.40697 | -0.40697 | -0.22476 | -0.028398
5257 | 0.02792 | 0.40764 | -0.40764 | -0.225 | -0.02792
5260 | 0.029197 | 0.40524 | -0.40524 | -0.22489 | -0.029197
5261 | 0.029197 | 0.40524 | -0.40524 | -0.22489 | -0.029197
5262 | 0.029197 | 0.40524 | -0.40524 | -0.22489 | -0.029197
5264 | 0.029197 | 0.40524 | -0.40524 | -0.22489 | -0.029197
5265 | 0.029197 | 0.40524 | -0.40524 | -0.22489 | -0.029197
5266 | 0.029197 | 0.40524 | -0.40524 | -0.22489 | -0.029197
5267 | 0.029197 | 0.40524 | -0.40524 | -0.22489 | -0.029197
5268 | 0.029197 | 0.40524 | -0.40524 | -0.22489 | -0.029197
5269 | 0.029197 | 0.40524 | -0.40524 | -0.22489 | -0.029197
5285 | 0.028035 | 0.40754 | -0.40754 | -0.2249 | -0.028035
5286 | 0.027797 | 0.40759 | -0.40759 | -0.22527 | -0.027797
5290 | 0.031473 | 0.40192 | -0.40192 | -0.22399 | -0.031473
5295 | 0.028679 | 0.40668 | -0.40668 | -0.22451 | -0.028679
5300 | 0.027983 | 0.40756 | -0.40756 | -0.22497 | -0.027983
5305 | 0.028892 | 0.40604 | -0.40604 | -0.22471 | -0.028892
5310 | 0.028594 | 0.40664 | -0.40664 | -0.22471 | -0.028594
5315 | 0.027827 | 0.40764 | -0.40764 | -0.2252 | -0.027827
5325 | 0.028004 | 0.40758 | -0.40758 | -0.22494 | -0.028004
5332 | 0.028106 | 0.40745 | -0.40745 | -0.22488 | -0.028106
5335 | 0.029091 | 0.40552 | -0.40552 | -0.22482 | -0.029091
5345 | 0.028647 | 0.4067 | -0.4067 | -0.22455 | -0.028647
5350 | 0.029001 | 0.40569 | -0.40569 | -0.22483 | -0.029001
5360 | 0.027776 | 0.40759 | -0.40759 | -0.22532 | -0.027776
5369 | 0.027751 | 0.40789 | -0.40789 | -0.22512 | -0.027751
5370 | 0.027671 | 0.40749 | -0.40749 | -0.22557 | -0.027671
5371 | 0.027234 | 0.40728 | -0.40728 | -0.22647 | -0.027234
5385 | 0.02902 | 0.40564 | -0.40564 | -0.22485 | -0.02902
5390 | 0.030407 | 0.40323 | -0.40323 | -0.2246 | -0.030407
5395 | 0.028386 | 0.40684 | -0.40684 | -0.22491 | -0.028386
5396 | 0.028386 | 0.40684 | -0.40684 | -0.22491 | -0.028386
5397 | 0.028386 | 0.40684 | -0.40684 | -0.22491 | -0.028386
5400 | 0.027502 | 0.40492 | -0.40492 | -0.22779 | -0.027502
5401 | 0.027502 | 0.40492 | -0.40492 | -0.22779 | -0.027502
5402 | 0.027502 | 0.40492 | -0.40492 | -0.22779 | -0.027502
5410 | 0.028058 | 0.40769 | -0.40769 | -0.22478 | -0.028058
5412 | 0.028395 | 0.40405 | -0.40405 | -0.22701 | -0.028395
5415 | 0.027751 | 0.40839 | -0.40839 | -0.22471 | -0.027751
5417 | 0.028517 | 0.40662 | -0.40662 | -0.22487 | -0.028517
5418 | 0.028077 | 0.40699 | -0.40699 | -0.22523 | -0.028077
5419 | 0.028617 | 0.40673 | -0.40673 | -0.22458 | -0.028617
5420 | 0.028095 | 0.40756 | -0.40756 | -0.22482 | -0.028095
5423 | 0.028679 | 0.40668 | -0.40668 | -0.22451 | -0.028679
5428 | 0.029168 | 0.40545 | -0.40545 | -0.22477 | -0.029168
5430 | 0.02967 | 0.40582 | -0.40582 | -0.22356 | -0.02967
5435 | 0.027838 | 0.40765 | -0.40765 | -0.22517 | -0.027838
5436 | 0.027838 | 0.40765 | -0.40765 | -0.22517 | -0.027838
5438 | 0.027838 | 0.40765 | -0.40765 | -0.22517 | -0.027838
5439 | 0.027838 | 0.40765 | -0.40765 | -0.22517 | -0.027838
5450 | 0.027961 | 0.40757 | -0.40757 | -0.22499 | -0.027961
5451 | 0.027961 | 0.40757 | -0.40757 | -0.22499 | -0.027961
5452 | 0.02798 | 0.40758 | -0.40758 | -0.22496 | -0.02798
5453 | 0.02798 | 0.40758 | -0.40758 | -0.22496 | -0.02798
5455 | 0.027965 | 0.40757 | -0.40757 | -0.22499 | -0.027965
5456 | 0.027965 | 0.40757 | -0.40757 | -0.22499 | -0.027965
5460 | 0.028087 | 0.4076 | -0.4076 | -0.22474 | -0.028087
5461 | 0.028096 | 0.4076 | -0.4076 | -0.22472 | -0.028096
5462 | 0.028078 | 0.4076 | -0.4076 | -0.22476 | -0.028078
5465 | 0.028609 | 0.40652 | -0.40652 | -0.22479 | -0.028609
5467 | 0.028487 | 0.40709 | -0.40709 | -0.22448 | -0.028487
5470 | 0.029621 | 0.42734 | -0.42734 | -0.20524 | -0.029621
5475 | 0.027706 | 0.40605 | -0.40605 | -0.22654 | -0.027706
5476 | 0.027706 | 0.40605 | -0.40605 | -0.22654 | -0.027706
5477 | 0.027706 | 0.40605 | -0.40605 | -0.22654 | -0.027706
5478 | 0.027706 | 0.40605 | -0.40605 | -0.22654 | -0.027706
5646 | 0.026886 | 0.36929 | -0.36929 | -0.25614 | -0.026886
5648 | 0.026831 | 0.36906 | -0.36906 | -0.25642 | -0.026831
5650 | 0.026877 | 0.36925 | -0.36925 | -0.25619 | -0.026877
5652 | 0.027124 | 0.37029 | -0.37029 | -0.25499 | -0.027124
5653 | 0.027271 | 0.37091 | -0.37091 | -0.25428 | -0.027271
5654 | 0.027419 | 0.37154 | -0.37154 | -0.25358 | -0.027419
5658 | 0.027702 | 0.37274 | -0.37274 | -0.25223 | -0.027702
5660 | 0.027776 | 0.37282 | -0.37282 | -0.25208 | -0.027776
5662 | 0.027703 | 0.37275 | -0.37275 | -0.25222 | -0.027703
5666 | 0.027727 | 0.3732 | -0.3732 | -0.25179 | -0.027727
5668 | 0.027888 | 0.37373 | -0.37373 | -0.2511 | -0.027888
5672 | 0.027664 | 0.37257 | -0.37257 | -0.25226 | -0.027664
5673 | 0.027454 | 0.3715 | -0.3715 | -0.25334 | -0.027454
5674 | 0.027275 | 0.37058 | -0.37058 | -0.25427 | -0.027275
5676 | 0.026482 | 0.36651 | -0.36651 | -0.25837 | -0.026482
5678 | 0.025924 | 0.36365 | -0.36365 | -0.26125 | -0.025924
5680 | 0.025386 | 0.36558 | -0.36558 | -0.26051 | -0.025386
5684 | 0.02902 | 0.3774 | -0.3774 | -0.24666 | -0.02902
5685 | 0.029417 | 0.37868 | -0.37868 | -0.2451 | -0.029417
5686 | 0.029628 | 0.37937 | -0.37937 | -0.24428 | -0.029628
5688 | 0.029603 | 0.37985 | -0.37985 | -0.24397 | -0.029603
5690 | 0.029417 | 0.37868 | -0.37868 | -0.2451 | -0.029417
5691 | 0.029417 | 0.37868 | -0.37868 | -0.2451 | -0.029417
5695 | 0.029899 | 0.38002 | -0.38002 | -0.24338 | -0.029899
5696 | 0.030103 | 0.38051 | -0.38051 | -0.2427 | -0.030103
5697 | 0.030103 | 0.38051 | -0.38051 | -0.2427 | -0.030103
5698 | 0.030857 | 0.38232 | -0.38232 | -0.2402 | -0.030857
5699 | 0.030103 | 0.38051 | -0.38051 | -0.2427 | -0.030103
5700 | 0.030103 | 0.38051 | -0.38051 | -0.2427 | -0.030103
5702 | 0.032109 | 0.38533 | -0.38533 | -0.23604 | -0.032109
5704 | 0.031437 | 0.3875 | -0.3875 | -0.23543 | -0.031437
5706 | 0.031361 | 0.38755 | -0.38755 | -0.23551 | -0.031361
5708 | 0.035704 | 0.38349 | -0.38349 | -0.23213 | -0.035704
5710 | 0.033623 | 0.39125 | -0.39125 | -0.22911 | -0.033623
5712 | 0.03257 | 0.39517 | -0.39517 | -0.22764 | -0.03257
5713 | 0.031046 | 0.40085 | -0.40085 | -0.2255 | -0.031046
5714 | 0.032875 | 0.38846 | -0.38846 | -0.23237 | -0.032875
5716 | 0.031669 | 0.38395 | -0.38395 | -0.23761 | -0.031669
5718 | 0.030705 | 0.40212 | -0.40212 | -0.22502 | -0.030705
5720 | 0.03064 | 0.38024 | -0.38024 | -0.24189 | -0.03064
5722 | 0.029781 | 0.37716 | -0.37716 | -0.24546 | -0.029781
5725 | 0.027493 | 0.38783 | -0.38783 | -0.24095 | -0.027493
5727 | 0.027884 | 0.38277 | -0.38277 | -0.24414 | -0.027884
5728 | 0.030329 | 0.37231 | -0.37231 | -0.24876 | -0.030329
5729 | 0.030329 | 0.37231 | -0.37231 | -0.24876 | -0.030329
5730 | 0.025555 | 0.36492 | -0.36492 | -0.2608 | -0.025555
5732 | 0.0284 | 0.37219 | -0.37219 | -0.2512 | -0.0284
5735 | 0.021659 | 0.32874 | -0.32874 | -0.29294 | -0.021659
5736 | 0.02602 | 0.36867 | -0.36867 | -0.25733 | -0.02602
5805 | 0.03817 | 0.3901 | -0.3901 | -0.22327 | -0.03817
5807 | 0.034598 | 0.3964 | -0.3964 | -0.22365 | -0.034598
5808 | 0.034598 | 0.3964 | -0.3964 | -0.22365 | -0.034598
5810 | 0.034598 | 0.3964 | -0.3964 | -0.22365 | -0.034598
5811 | 0.034598 | 0.3964 | -0.3964 | -0.22365 | -0.034598
5812 | 0.065743 | 0.35528 | -0.35528 | -0.20939 | -0.065743
5813 | 0.03347 | 0.39839 | -0.39839 | -0.22377 | -0.03347
5814 | 0.065743 | 0.35528 | -0.35528 | -0.20939 | -0.065743
5816 | 0.03817 | 0.3901 | -0.3901 | -0.22327 | -0.03817
5817 | 0.065743 | 0.35528 | -0.35528 | -0.20939 | -0.065743
5818 | 0.065743 | 0.35528 | -0.35528 | -0.20939 | -0.065743
5819 | 0.039283 | 0.38813 | -0.38813 | -0.22315 | -0.039283
5820 | 0.065743 | 0.35528 | -0.35528 | -0.20939 | -0.065743
5821 | 0.03817 | 0.3901 | -0.3901 | -0.22327 | -0.03817
5822 | 0.065743 | 0.35528 | -0.35528 | -0.20939 | -0.065743
5823 | 0.065743 | 0.35528 | -0.35528 | -0.20939 | -0.065743
5824 | 0.065743 | 0.35528 | -0.35528 | -0.20939 | -0.065743
5827 | 0.043362 | 0.38093 | -0.38093 | -0.22271 | -0.043362
5828 | 0.040865 | 0.38083 | -0.38083 | -0.22651 | -0.040865
5830 | 0.040865 | 0.38083 | -0.38083 | -0.22651 | -0.040865
5832 | 0.040865 | 0.38083 | -0.38083 | -0.22651 | -0.040865
5836 | 0.059063 | 0.36116 | -0.36116 | -0.21476 | -0.059063
5842 | 0.043131 | 0.3781 | -0.3781 | -0.22528 | -0.043131
5848 | 0.059063 | 0.36116 | -0.36116 | -0.21476 | -0.059063
5849 | 0.059063 | 0.36116 | -0.36116 | -0.21476 | -0.059063
5851 | 0.057729 | 0.36256 | -0.36256 | -0.21567 | -0.057729
5852 | 0.038014 | 0.3823 | -0.3823 | -0.22962 | -0.038014
5855 | 0.061252 | 0.35887 | -0.35887 | -0.21327 | -0.061252
5856 | 0.061252 | 0.35887 | -0.35887 | -0.21327 | -0.061252
5857 | 0.036665 | 0.39276 | -0.39276 | -0.22343 | -0.036665
5858 | 0.035919 | 0.39407 | -0.39407 | -0.22351 | -0.035919
5859 | 0.061814 | 0.35828 | -0.35828 | -0.21289 | -0.061814
5860 | 0.044401 | 0.37657 | -0.37657 | -0.22458 | -0.044401
5861 | 0.045585 | 0.37456 | -0.37456 | -0.2244 | -0.045585
6075 | 0.21122 | 0.016098 | -0.016098 | -0.013355 | -0.21122
6080 | 0.25143 | 0.018815 | -0.018815 | -0.01476 | -0.25143
6082 | 0.25044 | 0.018587 | -0.018587 | -0.01463 | -0.25044
6084 | 0.25143 | 0.018815 | -0.018815 | -0.01476 | -0.25143
6085 | 0.25148 | 0.018827 | -0.018827 | -0.014766 | -0.25148
6086 | 0.25217 | 0.018985 | -0.018985 | -0.014856 | -0.25217
6087 | 0.25217 | 0.018985 | -0.018985 | -0.014856 | -0.25217
6096 | 0 | 0 | 0 | 0 | 0
6097 | 0.1947 | 0.015096 | -0.015096 | -0.012844 | -0.1947
6098 | 0.18066 | 0.014247 | -0.014247 | -0.012411 | -0.18066
6100 | 0.18066 | 0.014247 | -0.014247 | -0.012411 | -0.18066
6101 | 0.17831 | 0.014105 | -0.014105 | -0.012339 | -0.17831
6107 | 0.25298 | 0.019172 | -0.019172 | -0.014962 | -0.25298
6108 | 0.25495 | 0.01923 | -0.01923 | -0.014988 | -0.25495
6110 | 0.27207 | 0.019737 | -0.019737 | -0.015208 | -0.27207
6112 | 0.26515 | 0.019705 | -0.019705 | -0.015216 | -0.26515
6113 | 0.26842 | 0.019848 | -0.019848 | -0.015284 | -0.26842
6114 | 0.26998 | 0.019916 | -0.019916 | -0.015317 | -0.26998
6115 | 0.27622 | 0.02019 | -0.02019 | -0.015447 | -0.27622
6117 | 0.27209 | 0.019738 | -0.019738 | -0.015209 | -0.27209
6120 | 0.28543 | 0.020593 | -0.020593 | -0.015639 | -0.28543
6122 | 0.28205 | 0.020407 | -0.020407 | -0.015549 | -0.28205
6123 | 0.27246 | 0.019999 | -0.019999 | -0.015355 | -0.27246
6124 | 0.27106 | 0.01994 | -0.01994 | -0.015327 | -0.27106
6125 | 0.26596 | 0.019723 | -0.019723 | -0.015224 | -0.26596
6126 | 0.27106 | 0.01994 | -0.01994 | -0.015327 | -0.27106
6131 | 0.27047 | 0.019628 | -0.019628 | -0.015144 | -0.27047
6132 | 0.2683 | 0.019512 | -0.019512 | -0.015088 | -0.2683
6133 | 0.2687 | 0.019533 | -0.019533 | -0.015098 | -0.2687
6134 | 0.26661 | 0.019411 | -0.019411 | -0.015039 | -0.26661
6135 | 0.26698 | 0.019433 | -0.019433 | -0.015049 | -0.26698
6140 | 0.29513 | 0.020957 | -0.020957 | -0.015797 | -0.29513
6141 | 0.30169 | 0.021311 | -0.021311 | -0.015971 | -0.30169
6142 | 0.31125 | 0.021826 | -0.021826 | -0.016224 | -0.31125
6143 | 0.32237 | 0.022425 | -0.022425 | -0.016518 | -0.32237
6144 | 0.33675 | 0.023245 | -0.023245 | -0.016923 | -0.33675
6145 | 0.33675 | 0.023245 | -0.023245 | -0.016923 | -0.33675
6147 | 0.32723 | 0.022617 | -0.022617 | -0.01661 | -0.32723
6148 | 0.32771 | 0.022713 | -0.022713 | -0.01666 | -0.32771
6150 | 0.33675 | 0.023245 | -0.023245 | -0.016923 | -0.33675
6151 | 0.32723 | 0.022617 | -0.022617 | -0.01661 | -0.32723
6152 | 0.32698 | 0.022569 | -0.022569 | -0.016585 | -0.32698
6153 | 0.32686 | 0.022545 | -0.022545 | -0.016572 | -0.32686
6154 | 0.32027 | 0.022224 | -0.022224 | -0.016419 | -0.32027
6156 | 0.31427 | 0.021932 | -0.021932 | -0.016279 | -0.31427
6158 | 0.31341 | 0.021916 | -0.021916 | -0.016275 | -0.31341
6159 | 0.29357 | 0.020851 | -0.020851 | -0.015757 | -0.29357
6161 | 0.29173 | 0.020726 | -0.020726 | -0.0157 | -0.29173
6162 | 0.29293 | 0.020808 | -0.020808 | -0.015738 | -0.29293
6165 | 0.29839 | 0.020969 | -0.020969 | -0.01581 | -0.29839
6166 | 0.29839 | 0.020969 | -0.020969 | -0.01581 | -0.29839
6169 | 0.29165 | 0.020723 | -0.020723 | -0.015698 | -0.29165
6170 | 0.30779 | 0.021446 | -0.021446 | -0.016036 | -0.30779
6171 | 0.30779 | 0.021446 | -0.021446 | -0.016036 | -0.30779
6172 | 0.32216 | 0.022046 | -0.022046 | -0.016316 | -0.32216
6173 | 0.33154 | 0.022437 | -0.022437 | -0.0165 | -0.33154
6174 | 0.2823 | 0.020417 | -0.020417 | -0.015553 | -0.2823
6175 | 0.3391 | 0.022754 | -0.022754 | -0.016648 | -0.3391
6176 | 0.34375 | 0.022891 | -0.022891 | -0.016708 | -0.34375
6177 | 0.31775 | 0.022101 | -0.022101 | -0.01636 | -0.31775
6180 | 0.33348 | 0.022683 | -0.022683 | -0.016628 | -0.33348
6182 | 0.32637 | 0.022433 | -0.022433 | -0.016514 | -0.32637
6183 | 0.33211 | 0.022668 | -0.022668 | -0.016624 | -0.33211
6184 | 0.32637 | 0.022433 | -0.022433 | -0.016514 | -0.32637
6185 | 0.33198 | 0.022666 | -0.022666 | -0.016623 | -0.33198
6186 | 0.32621 | 0.022427 | -0.022427 | -0.016511 | -0.32621
6187 | 0.3184 | 0.022103 | -0.022103 | -0.01636 | -0.3184
6191 | 0.37866 | 0.026126 | -0.026126 | -0.01835 | -0.37866
6192 | 0.34132 | 0.023086 | -0.023086 | -0.016822 | -0.34132
6193 | 0.33739 | 0.022909 | -0.022909 | -0.016738 | -0.33739
6194 | 0.34132 | 0.023086 | -0.023086 | -0.016822 | -0.34132
6195 | 0.35044 | 0.023496 | -0.023496 | -0.017016 | -0.35044
6196 | 0.34571 | 0.023305 | -0.023305 | -0.016927 | -0.34571
6197 | 0.33332 | 0.022805 | -0.022805 | -0.016694 | -0.33332
6198 | 0.33332 | 0.022805 | -0.022805 | -0.016694 | -0.33332
6202 | 0.28632 | 0.023071 | -0.023071 | -0.017106 | -0.28632
6204 | 0.27335 | 0.020936 | -0.020936 | -0.015905 | -0.27335
6205 | 0.27645 | 0.021204 | -0.021204 | -0.016049 | -0.27645
6206 | 0.27935 | 0.021455 | -0.021455 | -0.016183 | -0.27935
6207 | 0.29692 | 0.022977 | -0.022977 | -0.016996 | -0.29692
6208 | 0.30341 | 0.023069 | -0.023069 | -0.017018 | -0.30341
6209 | 0.26721 | 0.023242 | -0.023242 | -0.017305 | -0.26721
6210 | 0.31963 | 0.023301 | -0.023301 | -0.017073 | -0.31963
6306 | 0.2908 | 0.023912 | -0.023912 | -0.017558 | -0.2908
6307 | 0.24196 | 0.023467 | -0.023467 | -0.017568 | -0.24196
6309 | 0.26795 | 0.022007 | -0.022007 | -0.017054 | -0.26795
6310 | 0.2311 | 0.021178 | -0.021178 | -0.016904 | -0.2311
6311 | 0.18144 | 0.019829 | -0.019829 | -0.016553 | -0.18144
6312 | 0.24194 | 0.024077 | -0.024077 | -0.017769 | -0.24194
6313 | 0.36015 | 0.024079 | -0.024079 | -0.017429 | -0.36015
6314 | 0.36015 | 0.024079 | -0.024079 | -0.017429 | -0.36015
6315 | 0.38595 | 0.024639 | -0.024639 | -0.017526 | -0.38595
6316 | 0.38595 | 0.024639 | -0.024639 | -0.017526 | -0.38595
6318 | 0.38494 | 0.024729 | -0.024729 | -0.017579 | -0.38494
6323 | 0.2783 | 0.12365 | -0.12365 | -0.068957 | -0.2783
6324 | 0.34215 | 0.039351 | -0.039351 | -0.023282 | -0.34215
6325 | 0.34215 | 0.039351 | -0.039351 | -0.023282 | -0.34215
6326 | 0.37381 | 0.027181 | -0.027181 | -0.018508 | -0.37381
6327 | 0.37535 | 0.026719 | -0.026719 | -0.018328 | -0.37535
6328 | 0.36392 | 0.030138 | -0.030138 | -0.019662 | -0.36392
6329 | 0.25762 | 0.051703 | -0.051703 | -0.027067 | -0.25762
6330 | 0.35037 | 0.034191 | -0.034191 | -0.021244 | -0.35037
6331 | 0.35044 | 0.034169 | -0.034169 | -0.021236 | -0.35044
6332 | 0.35037 | 0.034191 | -0.034191 | -0.021244 | -0.35037
6333 | 0.33586 | 0.038528 | -0.038528 | -0.022938 | -0.33586
6334 | 0.31965 | 0.043375 | -0.043375 | -0.02483 | -0.31965
6335 | 0.34542 | 0.038564 | -0.038564 | -0.022981 | -0.34542
6336 | 0.37826 | 0.025617 | -0.025617 | -0.018081 | -0.37826
6337 | 0.29907 | 0.047116 | -0.047116 | -0.026051 | -0.29907
6338 | 0.31189 | 0.045698 | -0.045698 | -0.025737 | -0.31189
6340 | 0.30891 | 0.047345 | -0.047345 | -0.026347 | -0.30891
6341 | 0.29907 | 0.047116 | -0.047116 | -0.026051 | -0.29907
6342 | 0.28051 | 0.04917 | -0.04917 | -0.026506 | -0.28051
6343 | 0.27426 | 0.049862 | -0.049862 | -0.02666 | -0.27426
6344 | 0.26478 | 0.050911 | -0.050911 | -0.026892 | -0.26478
6345 | 0.25762 | 0.051703 | -0.051703 | -0.027067 | -0.25762
6346 | 0.2521 | 0.052315 | -0.052315 | -0.027203 | -0.2521
6347 | 0.23716 | 0.059017 | -0.059017 | -0.029249 | -0.23716
6348 | 0.23716 | 0.059017 | -0.059017 | -0.029249 | -0.23716
6349 | 0.28051 | 0.04917 | -0.04917 | -0.026506 | -0.28051
6350 | 0.24152 | 0.036324 | -0.036324 | -0.021803 | -0.24152
6351 | 0.39813 | 0.032158 | -0.032158 | -0.020922 | -0.39813
6352 | 0.24094 | 0.052794 | -0.052794 | -0.027227 | -0.24094
6353 | 0.24092 | 0.053552 | -0.053552 | -0.027477 | -0.24092
6355 | 0.22533 | 0.060942 | -0.060942 | -0.029727 | -0.22533
6356 | 0.24152 | 0.036324 | -0.036324 | -0.021803 | -0.24152
6357 | 0.24154 | 0.035519 | -0.035519 | -0.021538 | -0.24154
6358 | 0.24154 | 0.035519 | -0.035519 | -0.021538 | -0.24154
6359 | 0.19032 | 0.068448 | -0.068448 | -0.031748 | -0.19032
6360 | 0.2856 | 0.051137 | -0.051137 | -0.027289 | -0.2856
6361 | 0.2856 | 0.051137 | -0.051137 | -0.027289 | -0.2856
6362 | 0.2856 | 0.051137 | -0.051137 | -0.027289 | -0.2856
6363 | 0.16095 | 0.26996 | -0.26996 | -0.12109 | -0.16095
6364 | 0.16776 | 0.26135 | -0.26135 | -0.11773 | -0.16776
6365 | 0.19104 | 0.23206 | -0.23206 | -0.1059 | -0.19104
6366 | 0.16924 | 0.25947 | -0.25947 | -0.117 | -0.16924
6367 | 0.16914 | 0.2596 | -0.2596 | -0.11705 | -0.16914
6368 | 0.14118 | 0.295 | -0.295 | -0.13086 | -0.14118
6369 | 0.31189 | 0.045698 | -0.045698 | -0.025737 | -0.31189
6370 | 0.31189 | 0.045698 | -0.045698 | -0.025737 | -0.31189
6371 | 0.31189 | 0.045698 | -0.045698 | -0.025737 | -0.31189
6372 | 0.14971 | 0.28419 | -0.28419 | -0.12665 | -0.14971
6373 | 0.16924 | 0.25947 | -0.25947 | -0.117 | -0.16924
6374 | 0.16914 | 0.2596 | -0.2596 | -0.11705 | -0.16914
6376 | 0.14971 | 0.28419 | -0.28419 | -0.12665 | -0.14971
6377 | 0.14971 | 0.28419 | -0.28419 | -0.12665 | -0.14971
6378 | 0.13078 | 0.30815 | -0.30815 | -0.136 | -0.13078
6379 | 0.13078 | 0.30815 | -0.30815 | -0.136 | -0.13078
6380 | 0.14109 | 0.2951 | -0.2951 | -0.1309 | -0.14109
6381 | 0.13108 | 0.30778 | -0.30778 | -0.13585 | -0.13108
6382 | 0.13313 | 0.30519 | -0.30519 | -0.13484 | -0.13313
6383 | 0.13313 | 0.30519 | -0.30519 | -0.13484 | -0.13313
6384 | 0.14727 | 0.28729 | -0.28729 | -0.12785 | -0.14727
6385 | 0.14727 | 0.28729 | -0.28729 | -0.12785 | -0.14727
6386 | 0.12394 | 0.31682 | -0.31682 | -0.13938 | -0.12394
6387 | 0.072276 | 0.37965 | -0.37965 | -0.16924 | -0.072276
6388 | 0.11428 | 0.32905 | -0.32905 | -0.14414 | -0.11428
6389 | 0.11149 | 0.33297 | -0.33297 | -0.14485 | -0.11149
6390 | 0.22231 | 0.061588 | -0.061588 | -0.029901 | -0.22231
6391 | 0.11149 | 0.33297 | -0.33297 | -0.14485 | -0.11149
6392 | 0.072276 | 0.37965 | -0.37965 | -0.16924 | -0.072276
6393 | 0.11435 | 0.32896 | -0.32896 | -0.14411 | -0.11435
6394 | 0.11475 | 0.32845 | -0.32845 | -0.14392 | -0.11475
6395 | 0.11475 | 0.32845 | -0.32845 | -0.14392 | -0.11475
6396 | 0.1302 | 0.30889 | -0.30889 | -0.13628 | -0.1302
6397 | 0.13224 | 0.30631 | -0.30631 | -0.13528 | -0.13224
6492 | 0.28139 | 0.11953 | -0.11953 | -0.065981 | -0.28139
6493 | 0.28139 | 0.11953 | -0.11953 | -0.065981 | -0.28139
6494 | 0.2783 | 0.12365 | -0.12365 | -0.068957 | -0.2783
6495 | 0.2783 | 0.12365 | -0.12365 | -0.068957 | -0.2783
6496 | 0.2783 | 0.12365 | -0.12365 | -0.068957 | -0.2783
6497 | 0.2783 | 0.12365 | -0.12365 | -0.068957 | -0.2783
6498 | 0.2783 | 0.12365 | -0.12365 | -0.068957 | -0.2783
6499 | 0.2783 | 0.12365 | -0.12365 | -0.068957 | -0.2783
6500 | 0.2783 | 0.12365 | -0.12365 | -0.068957 | -0.2783
6503 | 0.2783 | 0.12365 | -0.12365 | -0.068957 | -0.2783
6505 | 0.2783 | 0.12365 | -0.12365 | -0.068957 | -0.2783
6506 | 0.2783 | 0.12365 | -0.12365 | -0.068957 | -0.2783
6507 | 0.2783 | 0.12365 | -0.12365 | -0.068957 | -0.2783
6508 | 0.2783 | 0.12365 | -0.12365 | -0.068957 | -0.2783
6509 | 0.2783 | 0.12365 | -0.12365 | -0.068957 | -0.2783
6510 | 0.2783 | 0.12365 | -0.12365 | -0.068957 | -0.2783
6511 | 0.31839 | 0.085702 | -0.085702 | -0.050358 | -0.31839
6513 | 0.24848 | 0.15893 | -0.15893 | -0.090615 | -0.24848
6515 | 0.26893 | 0.13619 | -0.13619 | -0.078002 | -0.26893
6524 | 0.33635 | 0.055333 | -0.055333 | -0.032985 | -0.33635
6526 | 0.33635 | 0.055333 | -0.055333 | -0.032985 | -0.33635
6527 | 0.3388 | 0.045761 | -0.045761 | -0.027263 | -0.3388
6528 | 0.33731 | 0.051564 | -0.051564 | -0.030732 | -0.33731
6529 | 0.33643 | 0.055031 | -0.055031 | -0.032805 | -0.33643
6530 | 0.33466 | 0.061953 | -0.061953 | -0.036942 | -0.33466
6531 | 0.33516 | 0.05997 | -0.05997 | -0.035757 | -0.33516
6532 | 0.33474 | 0.061639 | -0.061639 | -0.036755 | -0.33474
6533 | 0.33338 | 0.066947 | -0.066947 | -0.039928 | -0.33338
6534 | 0.33338 | 0.066945 | -0.066945 | -0.039927 | -0.33338
6535 | 0.33469 | 0.066294 | -0.066294 | -0.039625 | -0.33469
6536 | 0.33935 | 0.063366 | -0.063366 | -0.038098 | -0.33935
6538 | 0.33338 | 0.066945 | -0.066945 | -0.039927 | -0.33338
6539 | 0.33338 | 0.066945 | -0.066945 | -0.039927 | -0.33338
6540 | 0.33338 | 0.066945 | -0.066945 | -0.039927 | -0.33338
6541 | 0.33338 | 0.066945 | -0.066945 | -0.039927 | -0.33338
6542 | 0.33338 | 0.066945 | -0.066945 | -0.039927 | -0.33338
6543 | 0.33338 | 0.066945 | -0.066945 | -0.039927 | -0.33338
6544 | 0.33338 | 0.066945 | -0.066945 | -0.039927 | -0.33338
6545 | 0.33338 | 0.066945 | -0.066945 | -0.039927 | -0.33338
6546 | 0.3311 | 0.069796 | -0.069796 | -0.041512 | -0.3311
6547 | 0.33025 | 0.070865 | -0.070865 | -0.042107 | -0.33025
6548 | 0.32874 | 0.072754 | -0.072754 | -0.043157 | -0.32874
6549 | 0.32591 | 0.076299 | -0.076299 | -0.045129 | -0.32591
6550 | 0.31839 | 0.085702 | -0.085702 | -0.050358 | -0.31839
6551 | 0.31963 | 0.084154 | -0.084154 | -0.049498 | -0.31963
6552 | 0.31839 | 0.085702 | -0.085702 | -0.050358 | -0.31839
6553 | 0.3311 | 0.069796 | -0.069796 | -0.041512 | -0.3311
6554 | 0.33338 | 0.066945 | -0.066945 | -0.039927 | -0.33338
6555 | 0.33338 | 0.066945 | -0.066945 | -0.039927 | -0.33338
6556 | 0.35356 | 0.055718 | -0.055718 | -0.034195 | -0.35356
6560 | 0.31963 | 0.084154 | -0.084154 | -0.049498 | -0.31963
6562 | 0.31559 | 0.089199 | -0.089199 | -0.052304 | -0.31559
6565 | 0.34063 | 0.067228 | -0.067228 | -0.040426 | -0.34063
6568 | 0.10203 | 0.31552 | -0.31552 | -0.18642 | -0.10203
6572 | 0.35356 | 0.055718 | -0.055718 | -0.034195 | -0.35356
6574 | 0.35356 | 0.055718 | -0.055718 | -0.034195 | -0.35356
6575 | 0.34063 | 0.067228 | -0.067228 | -0.040426 | -0.34063
6576 | 0.35356 | 0.055718 | -0.055718 | -0.034195 | -0.35356
6577 | 0.34063 | 0.067228 | -0.067228 | -0.040426 | -0.34063
6578 | 0.34063 | 0.067228 | -0.067228 | -0.040426 | -0.34063
6580 | 0.35356 | 0.055718 | -0.055718 | -0.034195 | -0.35356
6581 | 0.35356 | 0.055718 | -0.055718 | -0.034195 | -0.35356
6583 | 0.3527 | 0.056571 | -0.056571 | -0.034661 | -0.3527
6584 | 0.35973 | 0.050757 | -0.050757 | -0.031536 | -0.35973
6585 | 0.35356 | 0.055718 | -0.055718 | -0.034195 | -0.35356
6586 | 0.35686 | 0.052468 | -0.052468 | -0.032421 | -0.35686
6587 | 0.36408 | 0.047118 | -0.047118 | -0.029577 | -0.36408
6588 | 0.36408 | 0.047118 | -0.047118 | -0.029577 | -0.36408
6589 | 0.33338 | 0.066945 | -0.066945 | -0.039927 | -0.33338
6590 | 0.36408 | 0.047118 | -0.047118 | -0.029577 | -0.36408
6591 | 0.33338 | 0.066945 | -0.066945 | -0.039927 | -0.33338
6592 | 0.36408 | 0.047118 | -0.047118 | -0.029577 | -0.36408
6594 | 0.36408 | 0.047118 | -0.047118 | -0.029577 | -0.36408
6597 | 0.36408 | 0.047118 | -0.047118 | -0.029577 | -0.36408
6598 | 0.36408 | 0.047118 | -0.047118 | -0.029577 | -0.36408
6599 | 0.36408 | 0.047118 | -0.047118 | -0.029577 | -0.36408
6600 | 0.3672 | 0.044475 | -0.044475 | -0.028153 | -0.3672
6601 | 0.36368 | 0.047443 | -0.047443 | -0.029751 | -0.36368
6602 | 0.36346 | 0.047618 | -0.047618 | -0.029845 | -0.36346
6603 | 0.3672 | 0.044475 | -0.044475 | -0.028153 | -0.3672
6604 | 0.3672 | 0.044475 | -0.044475 | -0.028153 | -0.3672
6605 | 0.3672 | 0.044475 | -0.044475 | -0.028153 | -0.3672
6606 | 0.3672 | 0.044475 | -0.044475 | -0.028153 | -0.3672
3198 | 0.00135 | 0.011824 | -0.011824 | 0.007331 | -0.00135
3201 | 0.001151 | 0.011182 | -0.011182 | 0.007061 | -0.001151
3202 | 0.001189 | 0.01131 | -0.01131 | 0.007131 | -0.001189
3203 | 0.001167 | 0.011236 | -0.011236 | 0.00709 | -0.001167
3204 | 0.001189 | 0.01131 | -0.01131 | 0.007131 | -0.001189
3205 | 0.001167 | 0.011236 | -0.011236 | 0.00709 | -0.001167
3207 | 0.001266 | 0.011567 | -0.011567 | 0.00727 | -0.001266
3208 | 0.001203 | 0.011234 | -0.011234 | 0.007154 | -0.001203
3209 | 0.001203 | 0.011234 | -0.011234 | 0.007154 | -0.001203
3210 | 0.001124 | 0.011043 | -0.011043 | 0.007013 | -0.001124
3211 | 0.001219 | 0.011273 | -0.011273 | 0.007184 | -0.001219
3212 | 0.001313 | 0.011499 | -0.011499 | 0.007352 | -0.001313
3213 | 0.001376 | 0.011651 | -0.011651 | 0.007465 | -0.001376
3214 | 0.001298 | 0.011463 | -0.011463 | 0.007325 | -0.001298
3215 | 0.001298 | 0.011463 | -0.011463 | 0.007325 | -0.001298
3218 | 0.001403 | 0.011716 | -0.011716 | 0.007513 | -0.001403
3219 | 0.001424 | 0.011951 | -0.011951 | 0.007553 | -0.001424
3220 | 0.00142 | 0.011908 | -0.011908 | 0.007546 | -0.00142
3221 | 0.001705 | 0.013887 | -0.013887 | 0.008328 | -0.001705
3222 | 0.001974 | 0.015657 | -0.015657 | 0.009083 | -0.001974
3224 | 0.002112 | 0.016569 | -0.016569 | 0.009473 | -0.002112
3227 | 0.001493 | 0.012106 | -0.012106 | 0.007776 | -0.001493
3230 | 0.001403 | 0.011716 | -0.011716 | 0.007513 | -0.001403
3231 | 0.001403 | 0.011716 | -0.011716 | 0.007513 | -0.001403
3234 | 0.001272 | 0.011587 | -0.011587 | 0.007281 | -0.001272
3235 | 0.001272 | 0.011587 | -0.011587 | 0.007281 | -0.001272
3236 | 0.001272 | 0.011587 | -0.011587 | 0.007281 | -0.001272
3238 | 0.002483 | 0.012799 | -0.012799 | 0.007872 | -0.002483
3239 | 0.00283 | 0.012259 | -0.012259 | 0.006429 | -0.00283
3240 | 0.00283 | 0.012259 | -0.012259 | 0.006429 | -0.00283
3241 | 0.001785 | 0.013495 | -0.013495 | 0.008604 | -0.001785
3242 | 0.001785 | 0.013495 | -0.013495 | 0.008604 | -0.001785
3243 | 0.001785 | 0.013495 | -0.013495 | 0.008604 | -0.001785
3244 | 0.001785 | 0.013495 | -0.013495 | 0.008604 | -0.001785
3245 | 0.002795 | 0.019969 | -0.019969 | 0.011466 | -0.002795
3246 | 0.002452 | 0.012779 | -0.012779 | 0.007864 | -0.002452
3247 | 0.002497 | 0.012817 | -0.012817 | 0.007896 | -0.002497
3248 | 0.002564 | 0.012906 | -0.012906 | 0.00801 | -0.002564
3249 | 0.001785 | 0.013495 | -0.013495 | 0.008604 | -0.001785
3250 | 0.001785 | 0.013495 | -0.013495 | 0.008604 | -0.001785
3251 | 0.001626 | 0.012872 | -0.012872 | 0.008133 | -0.001626
3252 | 0.001785 | 0.013495 | -0.013495 | 0.008604 | -0.001785
3253 | 0.001785 | 0.013495 | -0.013495 | 0.008604 | -0.001785
3254 | 0.001785 | 0.013495 | -0.013495 | 0.008604 | -0.001785
3255 | 0.001785 | 0.013495 | -0.013495 | 0.008604 | -0.001785
3256 | 0.00283 | 0.012259 | -0.012259 | 0.006429 | -0.00283
3260 | 0.003089 | 0.009683 | -0.009683 | 0.003324 | -0.003089
3261 | 0.003089 | 0.009683 | -0.009683 | 0.003324 | -0.003089
3262 | 0.002543 | 0.008992 | -0.008992 | 0.003227 | -0.002543
3263 | 0.002543 | 0.008992 | -0.008992 | 0.003227 | -0.002543
3264 | 0.002016 | 0.008324 | -0.008324 | 0.003134 | -0.002016
3267 | 0.003256 | 0.011596 | -0.011596 | 0.004659 | -0.003256
3268 | 0.002062 | 0.013819 | -0.013819 | 0.009473 | -0.002062
3269 | 0.003756 | 0.015698 | -0.015698 | 0.006122 | -0.003756
3270 | 0.003951 | 0.020327 | -0.020327 | 0.008891 | -0.003951
3271 | 0.003915 | 0.028491 | -0.028491 | 0.014575 | -0.003915
3272 | 0.003856 | 0.028061 | -0.028061 | 0.014377 | -0.003856
3273 | 0.00436 | 0.030016 | -0.030016 | 0.014685 | -0.00436
3274 | 0.004146 | 0.024958 | -0.024958 | 0.01166 | -0.004146
3276 | 0.003 | 0.011606 | -0.011606 | 0.005965 | -0.003
3277 | 0.004496 | 0.028602 | -0.028602 | 0.013518 | -0.004496
3278 | 0.004527 | 0.03303 | -0.03303 | 0.016437 | -0.004527
3279 | 0.005048 | 0.036896 | -0.036896 | 0.018024 | -0.005048
3280 | 0.004945 | 0.035356 | -0.035356 | 0.017187 | -0.004945
3281 | 0.00458 | 0.029856 | -0.029856 | 0.014199 | -0.00458
3282 | 0.004496 | 0.028602 | -0.028602 | 0.013518 | -0.004496
3283 | 0.005713 | 0.042976 | -0.042976 | 0.020818 | -0.005713
3284 | 0.004707 | 0.031767 | -0.031767 | 0.015237 | -0.004707
3285 | 0.004988 | 0.035858 | -0.035858 | 0.017401 | -0.004988
3286 | 0.005705 | 0.042524 | -0.042524 | 0.020498 | -0.005705
3289 | 0.006229 | 0.047398 | -0.047398 | 0.022764 | -0.006229
3290 | 0.0053 | 0.038756 | -0.038756 | 0.018748 | -0.0053
3291 | 0.0053 | 0.038756 | -0.038756 | 0.018748 | -0.0053
3292 | 0.0053 | 0.038756 | -0.038756 | 0.018748 | -0.0053
3293 | 0.0053 | 0.038756 | -0.038756 | 0.018748 | -0.0053
3296 | 0.00349 | 0.025258 | -0.025258 | 0.013396 | -0.00349
3299 | 0.002061 | 0.01436 | -0.01436 | 0.009445 | -0.002061
3300 | 0.002035 | 0.014143 | -0.014143 | 0.009378 | -0.002035
3303 | 0.001992 | 0.013787 | -0.013787 | 0.009269 | -0.001992
3309 | 0.002062 | 0.013819 | -0.013819 | 0.009473 | -0.002062
3310 | 0.001978 | 0.013674 | -0.013674 | 0.009234 | -0.001978
3311 | 0.001968 | 0.013588 | -0.013588 | 0.009208 | -0.001968
3312 | 0.001953 | 0.01346 | -0.01346 | 0.009169 | -0.001953
3453 | 0.003591 | 0.006319 | -0.006319 | 0.000234 | -0.003591
3454 | 0.003258 | 0.006324 | -0.006324 | 0.000904 | -0.003258
3455 | 0.003702 | 0.006318 | -0.006318 | 1e-05 | -0.003702
3456 | 0.003882 | 0.006316 | -0.006316 | -0.000352 | -0.003882
3457 | 0.004013 | 0.006314 | -0.006314 | -0.000616 | -0.004013
3458 | 0.004013 | 0.006314 | -0.006314 | -0.000616 | -0.004013
3459 | 0.004043 | 0.006314 | -0.006314 | -0.000677 | -0.004043
3460 | 0.004047 | 0.006314 | -0.006314 | -0.000686 | -0.004047
3461 | 0.004047 | 0.006314 | -0.006314 | -0.000686 | -0.004047
3462 | 0.004103 | 0.006313 | -0.006313 | -0.000797 | -0.004103
3463 | 0.004103 | 0.006313 | -0.006313 | -0.000797 | -0.004103
3464 | 0.003991 | 0.007722 | -0.007722 | -0.000473 | -0.003991
3465 | 0.004198 | 0.006312 | -0.006312 | -0.000988 | -0.004198
3466 | 0.003755 | 0.009592 | -0.009592 | 0.00165 | -0.003755
3467 | 0.003817 | 0.009098 | -0.009098 | 0.00109 | -0.003817
3468 | 0.003991 | 0.007722 | -0.007722 | -0.000473 | -0.003991
3470 | 0.003991 | 0.007722 | -0.007722 | -0.000473 | -0.003991
3471 | 0.003991 | 0.007722 | -0.007722 | -0.000473 | -0.003991
3475 | 0.00422 | 0.007939 | -0.007939 | -0.000861 | -0.00422
3477 | 0.003919 | 0.007596 | -0.007596 | 0.000448 | -0.003919
3478 | 0.004293 | 0.00631 | -0.00631 | -0.00118 | -0.004293
3479 | 0.004632 | 0.00833 | -0.00833 | -0.001557 | -0.004632
3480 | 0.004499 | 0.008204 | -0.008204 | -0.001332 | -0.004499
3483 | 0.003718 | 0.008288 | -0.008288 | 0.001324 | -0.003718
3486 | 0.005525 | 0.009011 | -0.009011 | -0.003965 | -0.005525
3487 | 0.00626 | 0.009572 | -0.009572 | -0.005947 | -0.00626
3488 | 0.00626 | 0.009572 | -0.009572 | -0.005947 | -0.00626
3489 | 0.008071 | 0.064526 | -0.064526 | 0.030724 | -0.008071
3492 | 0.008071 | 0.064526 | -0.064526 | 0.030724 | -0.008071
3493 | 0.008071 | 0.064526 | -0.064526 | 0.030724 | -0.008071
3496 | 0.004629 | 0.008338 | -0.008338 | -0.001543 | -0.004629
3497 | 0.004629 | 0.008338 | -0.008338 | -0.001543 | -0.004629
3498 | 0.004276 | 0.00926 | -0.00926 | 9e-05 | -0.004276
3499 | 0.004496 | 0.028602 | -0.028602 | 0.013518 | -0.004496
3500 | 0.008744 | 0.049569 | -0.049569 | 0.016909 | -0.008744
3501 | 0.008072 | 0.06453 | -0.06453 | 0.030725 | -0.008072
3502 | 0.008072 | 0.06453 | -0.06453 | 0.030725 | -0.008072
3503 | 0.008072 | 0.06453 | -0.06453 | 0.030725 | -0.008072
3504 | 0.004038 | 0.021717 | -0.021717 | 0.009778 | -0.004038
3505 | 0.004038 | 0.021717 | -0.021717 | 0.009778 | -0.004038
3506 | 0.004085 | 0.022412 | -0.022412 | 0.010155 | -0.004085
3507 | 0.004226 | 0.024542 | -0.024542 | 0.011312 | -0.004226
3508 | 0.003758 | 0.017507 | -0.017507 | 0.007491 | -0.003758
3509 | 0.004226 | 0.024542 | -0.024542 | 0.011312 | -0.004226
3510 | 0.004038 | 0.021717 | -0.021717 | 0.009778 | -0.004038
3511 | 0.008112 | 0.035318 | -0.035318 | -0.018214 | -0.008112
3513 | 0.006846 | -0.001247 | 0.001247 | -0.010905 | -0.006846
3514 | 0.005826 | 0.001773 | -0.001773 | -0.007018 | -0.005826
3515 | 0.007867 | -0.004267 | 0.004267 | -0.014791 | -0.007867
3516 | 0.009753 | -0.009849 | 0.009849 | -0.021974 | -0.009753
3518 | 0.008769 | -0.009049 | 0.009049 | -0.01818 | -0.008769
3521 | 0.009168 | -0.009768 | 0.009768 | -0.019709 | -0.009168
3522 | 0.010595 | -0.012342 | 0.012342 | -0.025183 | -0.010595
3523 | 0.008534 | -0.010079 | 0.010079 | -0.022426 | -0.008534
3524 | 0.010208 | -0.01363 | 0.01363 | -0.031669 | -0.010208
3525 | 0.011259 | -0.015861 | 0.015861 | -0.037474 | -0.011259
3526 | 0.011517 | -0.016408 | 0.016408 | -0.0389 | -0.011517
3527 | 0.011517 | -0.016408 | 0.016408 | -0.0389 | -0.011517
3528 | 0.011562 | -0.016505 | 0.016505 | -0.039152 | -0.011562
3529 | 0.011562 | -0.016505 | 0.016505 | -0.039152 | -0.011562
3532 | 0.00776 | -0.009076 | 0.009076 | -0.01886 | -0.00776
3533 | 0.007335 | -0.008526 | 0.008526 | -0.016903 | -0.007335
3534 | 0.007335 | -0.008526 | 0.008526 | -0.016903 | -0.007335
3535 | 0.007335 | -0.008526 | 0.008526 | -0.016903 | -0.007335
3536 | 0.007335 | -0.008526 | 0.008526 | -0.016903 | -0.007335
3537 | 0.007176 | -0.00832 | 0.00832 | -0.016169 | -0.007176
3538 | 0.007335 | -0.008526 | 0.008526 | -0.016903 | -0.007335
3543 | 0.008534 | -0.010079 | 0.010079 | -0.022426 | -0.008534
3546 | 0.014286 | -0.020715 | 0.020715 | -0.038365 | -0.014286
3547 | 0.013078 | -0.027978 | 0.027978 | -0.042262 | -0.013078
3550 | 0.012652 | -0.001756 | 0.001756 | -0.046325 | -0.012652
3551 | 0.01269 | 0.01368 | -0.01368 | -0.047653 | -0.01269
3552 | 0.012742 | 0.021461 | -0.021461 | -0.048313 | -0.012742
3553 | 0.012823 | 0.033763 | -0.033763 | -0.049356 | -0.012823
3554 | 0.012345 | -0.019543 | 0.019543 | -0.045214 | -0.012345
3555 | 0.012382 | -0.021353 | 0.021353 | -0.044992 | -0.012382
3556 | 0.012382 | -0.021353 | 0.021353 | -0.044992 | -0.012382
3559 | 0.012795 | 0.033403 | -0.033403 | -0.049333 | -0.012795
3560 | 0.012845 | 0.039539 | -0.039539 | -0.049851 | -0.012845
3561 | 0.012912 | 0.047599 | -0.047599 | -0.05053 | -0.012912
3562 | 0.012898 | 0.046564 | -0.046564 | -0.050464 | -0.012898
3563 | 0.012912 | 0.047599 | -0.047599 | -0.05053 | -0.012912
3564 | 0.012912 | 0.047599 | -0.047599 | -0.05053 | -0.012912
3654 | 0.022045 | 0.52165 | -0.52165 | -0.14748 | -0.022045
3655 | 0.020813 | 0.50015 | -0.50015 | -0.14026 | -0.020813
3658 | 0.021049 | 0.52629 | -0.52629 | -0.14111 | -0.021049
3659 | 0.020171 | 0.52957 | -0.52957 | -0.13462 | -0.020171
3661 | 0.01978 | 0.53104 | -0.53104 | -0.13173 | -0.01978
3664 | 0.022335 | 0.51817 | -0.51817 | -0.1454 | -0.022335
3665 | 0.022205 | 0.51821 | -0.51821 | -0.14929 | -0.022205
3666 | 0.021438 | 0.53472 | -0.53472 | -0.14062 | -0.021438
3667 | 0.022078 | 0.5229 | -0.5229 | -0.14403 | -0.022078
3668 | 0.024238 | 0.48586 | -0.48586 | -0.16759 | -0.024238
3669 | 0.022562 | 0.51397 | -0.51397 | -0.14661 | -0.022562
3670 | 0.023304 | 0.50215 | -0.50215 | -0.1586 | -0.023304
3671 | 0.010398 | 0.01273 | -0.01273 | -0.01711 | -0.010398
3672 | 0.024247 | 0.48571 | -0.48571 | -0.16769 | -0.024247
3673 | 0.021135 | 0.52814 | -0.52814 | -0.141 | -0.021135
3674 | 0.023767 | 0.47191 | -0.47191 | -0.17966 | -0.023767
3675 | 0.017944 | 0.53877 | -0.53877 | -0.10542 | -0.017944
3678 | 0.018188 | 0.47291 | -0.47291 | -0.10488 | -0.018188
3679 | 0.017695 | 0.45078 | -0.45078 | -0.095592 | -0.017695
3681 | 0.008072 | 0.06453 | -0.06453 | 0.030725 | -0.008072
3682 | 0.015969 | 0.37336 | -0.37336 | -0.063087 | -0.015969
3683 | 0.017002 | 0.41968 | -0.41968 | -0.082534 | -0.017002
3684 | 0.017002 | 0.41968 | -0.41968 | -0.082534 | -0.017002
3685 | 0.017002 | 0.41968 | -0.41968 | -0.082534 | -0.017002
3686 | 0.017002 | 0.41968 | -0.41968 | -0.082534 | -0.017002
3688 | 0.021874 | 0.5065 | -0.5065 | -0.13589 | -0.021874
3689 | 0.016868 | 0.44949 | -0.44949 | -0.091525 | -0.016868
3696 | 0.018663 | 0.5978 | -0.5978 | -0.11165 | -0.018663
3697 | 0.012898 | 0.046564 | -0.046564 | -0.050464 | -0.012898
3698 | 0.012912 | 0.047599 | -0.047599 | -0.05053 | -0.012912
3699 | 0.017772 | 0.61806 | -0.61806 | -0.10235 | -0.017772
5000 | 0.027703 | 0.40862 | -0.40862 | -0.22462 | -0.027703
5001 | 0.027703 | 0.40862 | -0.40862 | -0.22462 | -0.027703
5002 | 0.028679 | 0.40668 | -0.40668 | -0.22451 | -0.028679
5003 | 0.028513 | 0.40715 | -0.40715 | -0.22438 | -0.028513
5004 | 0.028679 | 0.40668 | -0.40668 | -0.22451 | -0.028679
5005 | 0.027887 | 0.40769 | -0.40769 | -0.22506 | -0.027887
5006 | 0.02789 | 0.4077 | -0.4077 | -0.22505 | -0.02789
5011 | 0.028105 | 0.40743 | -0.40743 | -0.22489 | -0.028105
5020 | 0.028209 | 0.40743 | -0.40743 | -0.22468 | -0.028209
5025 | 0.028596 | 0.40649 | -0.40649 | -0.22485 | -0.028596
5026 | 0.028389 | 0.40659 | -0.40659 | -0.2251 | -0.028389
5027 | 0.028389 | 0.40659 | -0.40659 | -0.2251 | -0.028389
5028 | 0.028596 | 0.40649 | -0.40649 | -0.22485 | -0.028596
5030 | 0.028389 | 0.40659 | -0.40659 | -0.2251 | -0.028389
5031 | 0.028389 | 0.40659 | -0.40659 | -0.2251 | -0.028389
5032 | 0.028389 | 0.40659 | -0.40659 | -0.2251 | -0.028389
5033 | 0.028389 | 0.40659 | -0.40659 | -0.2251 | -0.028389
5034 | 0.028389 | 0.40659 | -0.40659 | -0.2251 | -0.028389
5035 | 0.028272 | 0.40715 | -0.40715 | -0.22485 | -0.028272
5036 | 0.028389 | 0.40659 | -0.40659 | -0.2251 | -0.028389
5037 | 0.028389 | 0.40659 | -0.40659 | -0.2251 | -0.028389
5040 | 0.028169 | 0.40742 | -0.40742 | -0.22476 | -0.028169
5045 | 0.028745 | 0.406 | -0.406 | -0.225 | -0.028745
5050 | 0.028035 | 0.40754 | -0.40754 | -0.2249 | -0.028035
5055 | 0.028625 | 0.40695 | -0.40695 | -0.22436 | -0.028625
5056 | 0.028032 | 0.40786 | -0.40786 | -0.22455 | -0.028032
5075 | 0.027838 | 0.40765 | -0.40765 | -0.22517 | -0.027838
5080 | 0.027856 | 0.40763 | -0.40763 | -0.22513 | -0.027856
5083 | 0.030456 | 0.40412 | -0.40412 | -0.22374 | -0.030456
5085 | 0.028955 | 0.40564 | -0.40564 | -0.22495 | -0.028955
5090 | 0.027941 | 0.40765 | -0.40765 | -0.22498 | -0.027941
5093 | 0.027704 | 0.40883 | -0.40883 | -0.22445 | -0.027704
5095 | 0.028101 | 0.40755 | -0.40755 | -0.22482 | -0.028101
5110 | 0.028281 | 0.40701 | -0.40701 | -0.22495 | -0.028281
5111 | 0.028281 | 0.40701 | -0.40701 | -0.22495 | -0.028281
5112 | 0.028281 | 0.40701 | -0.40701 | -0.22495 | -0.028281
5125 | 0.027905 | 0.40764 | -0.40764 | -0.22504 | -0.027905
5130 | 0.027797 | 0.40759 | -0.40759 | -0.22527 | -0.027797
5132 | 0.028392 | 0.40531 | -0.40531 | -0.22606 | -0.028392
5133 | 0.026585 | 0.40236 | -0.40236 | -0.2314 | -0.026585
5135 | 0.028391 | 0.40592 | -0.40592 | -0.2256 | -0.028391
5140 | 0.027736 | 0.40758 | -0.40758 | -0.22538 | -0.027736
5143 | 0.027887 | 0.40769 | -0.40769 | -0.22506 | -0.027887
5145 | 0.028732 | 0.39936 | -0.39936 | -0.23007 | -0.028732
5147 | 0.028106 | 0.40745 | -0.40745 | -0.22488 | -0.028106
5150 | 0.028416 | 0.40696 | -0.40696 | -0.22474 | -0.028416
5155 | 0.028395 | 0.40425 | -0.40425 | -0.22685 | -0.028395
5160 | 0.028057 | 0.4077 | -0.4077 | -0.22477 | -0.028057
5165 | 0.027683 | 0.41022 | -0.41022 | -0.22342 | -0.027683
5170 | 0.028066 | 0.40751 | -0.40751 | -0.22487 | -0.028066
5175 | 0.028109 | 0.40748 | -0.40748 | -0.22485 | -0.028109
5180 | 0.027667 | 0.40918 | -0.40918 | -0.22425 | -0.027667
5479 | 0.027706 | 0.40605 | -0.40605 | -0.22654 | -0.027706
5485 | 0.027874 | 0.40733 | -0.40733 | -0.22536 | -0.027874
5488 | 0.028499 | 0.40712 | -0.40712 | -0.22444 | -0.028499
5490 | 0.028556 | 0.40677 | -0.40677 | -0.22466 | -0.028556
5500 | 0.025691 | 0.36246 | -0.36246 | -0.26246 | -0.025691
5501 | 0.025691 | 0.36246 | -0.36246 | -0.26246 | -0.025691
5502 | 0.025449 | 0.36411 | -0.36411 | -0.26156 | -0.025449
5503 | 0.025691 | 0.36246 | -0.36246 | -0.26246 | -0.025691
5504 | 0.02516 | 0.35827 | -0.35827 | -0.26631 | -0.02516
5505 | 0.025691 | 0.36246 | -0.36246 | -0.26246 | -0.025691
5506 | 0.025691 | 0.36246 | -0.36246 | -0.26246 | -0.025691
5508 | 0.025449 | 0.36411 | -0.36411 | -0.26156 | -0.025449
5509 | 0.025449 | 0.36411 | -0.36411 | -0.26156 | -0.025449
5510 | 0.024839 | 0.35574 | -0.35574 | -0.26864 | -0.024839
5511 | 0.025449 | 0.36411 | -0.36411 | -0.26156 | -0.025449
5512 | 0.025449 | 0.36411 | -0.36411 | -0.26156 | -0.025449
5513 | 0.025449 | 0.36411 | -0.36411 | -0.26156 | -0.025449
5514 | 0.024225 | 0.3509 | -0.3509 | -0.2731 | -0.024225
5516 | 0.023929 | 0.34857 | -0.34857 | -0.27524 | -0.023929
5518 | 0.023893 | 0.34839 | -0.34839 | -0.27541 | -0.023893
5520 | 0.023893 | 0.34839 | -0.34839 | -0.27541 | -0.023893
5522 | 0.023666 | 0.34726 | -0.34726 | -0.27649 | -0.023666
5525 | 0.023196 | 0.34493 | -0.34493 | -0.27873 | -0.023196
5526 | 0.023196 | 0.34493 | -0.34493 | -0.27873 | -0.023196
5528 | 0.023087 | 0.34439 | -0.34439 | -0.27925 | -0.023087
5530 | 0.022647 | 0.3422 | -0.3422 | -0.28134 | -0.022647
5532 | 0.022955 | 0.34373 | -0.34373 | -0.27987 | -0.022955
5534 | 0.022647 | 0.3422 | -0.3422 | -0.28134 | -0.022647
5536 | 0.02236 | 0.35252 | -0.35252 | -0.27295 | -0.02236
5538 | 0.022449 | 0.34123 | -0.34123 | -0.28228 | -0.022449
5540 | 0.022172 | 0.33385 | -0.33385 | -0.28857 | -0.022172
5543 | 0.022365 | 0.33898 | -0.33898 | -0.28419 | -0.022365
5544 | 0.021997 | 0.3292 | -0.3292 | -0.29255 | -0.021997
5546 | 0.021928 | 0.32484 | -0.32484 | -0.29654 | -0.021928
5548 | 0.021938 | 0.3281 | -0.3281 | -0.29343 | -0.021938
5549 | 0.021787 | 0.3253 | -0.3253 | -0.2957 | -0.021787
5550 | 0.021787 | 0.3253 | -0.3253 | -0.2957 | -0.021787
5551 | 0.021787 | 0.3253 | -0.3253 | -0.2957 | -0.021787
5552 | 0.021787 | 0.3253 | -0.3253 | -0.2957 | -0.021787
5554 | 0.021621 | 0.32223 | -0.32223 | -0.29818 | -0.021621
5556 | 0.021328 | 0.3163 | -0.3163 | -0.30269 | -0.021328
5558 | 0.021328 | 0.3163 | -0.3163 | -0.30269 | -0.021328
5560 | 0.021262 | 0.31494 | -0.31494 | -0.30372 | -0.021262
5564 | 0.019838 | 0.29272 | -0.29272 | -0.32146 | -0.019838
5566 | 0.019219 | 0.28306 | -0.28306 | -0.32917 | -0.019219
5568 | 0.018413 | 0.27049 | -0.27049 | -0.33921 | -0.018413
5569 | 0.022188 | 0.3262 | -0.3262 | -0.29422 | -0.022188
5570 | 0.022442 | 0.32928 | -0.32928 | -0.29162 | -0.022442
5571 | 0.022479 | 0.32973 | -0.32973 | -0.29124 | -0.022479
5573 | 0.022763 | 0.33317 | -0.33317 | -0.28833 | -0.022763
5574 | 0.023148 | 0.33785 | -0.33785 | -0.28438 | -0.023148
5576 | 0.023148 | 0.33785 | -0.33785 | -0.28438 | -0.023148
5578 | 0.023423 | 0.34119 | -0.34119 | -0.28156 | -0.023423
5580 | 0.023785 | 0.34559 | -0.34559 | -0.27785 | -0.023785
5582 | 0.023828 | 0.34611 | -0.34611 | -0.27741 | -0.023828
5584 | 0.023761 | 0.34531 | -0.34531 | -0.27822 | -0.023761
5586 | 0.02383 | 0.34613 | -0.34613 | -0.27739 | -0.02383
5588 | 0.023027 | 0.33712 | -0.33712 | -0.28555 | -0.023027
5590 | 0.0245 | 0.353 | -0.353 | -0.27129 | -0.0245
5591 | 0.024542 | 0.35411 | -0.35411 | -0.27042 | -0.024542
5592 | 0.024582 | 0.35518 | -0.35518 | -0.26957 | -0.024582
5596 | 0.024716 | 0.35676 | -0.35676 | -0.26822 | -0.024716
5598 | 0.024809 | 0.35784 | -0.35784 | -0.26729 | -0.024809
5600 | 0.024788 | 0.35528 | -0.35528 | -0.26916 | -0.024788
5602 | 0.025079 | 0.3576 | -0.3576 | -0.267 | -0.025079
5603 | 0.025079 | 0.3576 | -0.3576 | -0.267 | -0.025079
5604 | 0.02522 | 0.35871 | -0.35871 | -0.26596 | -0.02522
5605 | 0.025714 | 0.36569 | -0.36569 | -0.26007 | -0.025714
5606 | 0.025699 | 0.36362 | -0.36362 | -0.2616 | -0.025699
5608 | 0.025727 | 0.36573 | -0.36573 | -0.26002 | -0.025727
5610 | 0.026024 | 0.3666 | -0.3666 | -0.25906 | -0.026024
5614 | 0.026196 | 0.36711 | -0.36711 | -0.2585 | -0.026196
5616 | 0.026369 | 0.36762 | -0.36762 | -0.25794 | -0.026369
5618 | 0.026495 | 0.36799 | -0.36799 | -0.25753 | -0.026495
5620 | 0.026641 | 0.36842 | -0.36842 | -0.25706 | -0.026641
5622 | 0.026641 | 0.36842 | -0.36842 | -0.25706 | -0.026641
5626 | 0.02678 | 0.36883 | -0.36883 | -0.25661 | -0.02678
5632 | 0.02678 | 0.36883 | -0.36883 | -0.25661 | -0.02678
5634 | 0.026837 | 0.36907 | -0.36907 | -0.25634 | -0.026837
5636 | 0.026872 | 0.36922 | -0.36922 | -0.25618 | -0.026872
5638 | 0.026872 | 0.36922 | -0.36922 | -0.25618 | -0.026872
5640 | 0.026981 | 0.36968 | -0.36968 | -0.25567 | -0.026981
5645 | 0.026911 | 0.36939 | -0.36939 | -0.25602 | -0.026911
5863 | 0.044539 | 0.3764 | -0.3764 | -0.22451 | -0.044539
5864 | 0.059646 | 0.36056 | -0.36056 | -0.21435 | -0.059646
5866 | 0.046294 | 0.37466 | -0.37466 | -0.22326 | -0.046294
5868 | 0.052407 | 0.36815 | -0.36815 | -0.21922 | -0.052407
5870 | 0.054694 | 0.36575 | -0.36575 | -0.21768 | -0.054694
5872 | 0.05679 | 0.36355 | -0.36355 | -0.21627 | -0.05679
5876 | 0.047808 | 0.37298 | -0.37298 | -0.22231 | -0.047808
5878 | 0.047808 | 0.37298 | -0.37298 | -0.22231 | -0.047808
5880 | 0.047808 | 0.37298 | -0.37298 | -0.22231 | -0.047808
5883 | 0.065743 | 0.35528 | -0.35528 | -0.20939 | -0.065743
5885 | 0.065743 | 0.35528 | -0.35528 | -0.20939 | -0.065743
5887 | 0.031023 | 0.37945 | -0.37945 | -0.24226 | -0.031023
5888 | 0.047808 | 0.37298 | -0.37298 | -0.22231 | -0.047808
5890 | 0.040865 | 0.38083 | -0.38083 | -0.22651 | -0.040865
5891 | 0.040865 | 0.38083 | -0.38083 | -0.22651 | -0.040865
5892 | 0.040865 | 0.38083 | -0.38083 | -0.22651 | -0.040865
5893 | 0.040865 | 0.38083 | -0.38083 | -0.22651 | -0.040865
5895 | 0.043429 | 0.37857 | -0.37857 | -0.22447 | -0.043429
5901 | 0.028457 | 0.39286 | -0.39286 | -0.23578 | -0.028457
5902 | 0.031306 | 0.38765 | -0.38765 | -0.23551 | -0.031306
5903 | 0.028457 | 0.39286 | -0.39286 | -0.23578 | -0.028457
5904 | 0.031477 | 0.38733 | -0.38733 | -0.2355 | -0.031477
5905 | 0.029702 | 0.39059 | -0.39059 | -0.23567 | -0.029702
5908 | 0.029702 | 0.39059 | -0.39059 | -0.23567 | -0.029702
5909 | 0.031477 | 0.38733 | -0.38733 | -0.2355 | -0.031477
5911 | 0.019852 | 0.2982 | -0.2982 | -0.32236 | -0.019852
5912 | 0.019852 | 0.2982 | -0.2982 | -0.32236 | -0.019852
5915 | 0.019852 | 0.2982 | -0.2982 | -0.32236 | -0.019852
5920 | 0 | 0 | 0 | 0 | 0
5925 | -0.00192 | 0.004302 | -0.004302 | 0.001444 | 0.00192
5930 | 0.026978 | 0.36931 | -0.36931 | -0.25602 | -0.026978
5932 | 0.026978 | 0.36931 | -0.36931 | -0.25602 | -0.026978
5933 | 0.026978 | 0.36931 | -0.36931 | -0.25602 | -0.026978
5934 | 0.026978 | 0.36931 | -0.36931 | -0.25602 | -0.026978
5935 | 0.026978 | 0.36931 | -0.36931 | -0.25602 | -0.026978
5943 | 0.026977 | 0.36931 | -0.36931 | -0.25602 | -0.026977
5944 | 0.026977 | 0.36931 | -0.36931 | -0.25602 | -0.026977
5946 | 0.026978 | 0.36931 | -0.36931 | -0.25602 | -0.026978
5962 | 0.026977 | 0.36931 | -0.36931 | -0.25602 | -0.026977
5963 | 0.026978 | 0.36931 | -0.36931 | -0.25602 | -0.026978
5964 | 0.026979 | 0.36931 | -0.36931 | -0.25602 | -0.026979
5965 | 0.026978 | 0.36931 | -0.36931 | -0.25602 | -0.026978
6000 | 0.34627 | 0.039414 | -0.039414 | -0.023712 | -0.34627
6001 | 0.33928 | 0.045531 | -0.045531 | -0.027164 | -0.33928
6003 | 0.33516 | 0.05997 | -0.05997 | -0.035757 | -0.33516
6004 | 0.27778 | 0.049472 | -0.049472 | -0.026573 | -0.27778
6005 | 0.29347 | 0.020848 | -0.020848 | -0.015756 | -0.29347
6006 | 0.13209 | 0.3065 | -0.3065 | -0.13535 | -0.13209
6013 | 0.34512 | 0.04256 | -0.04256 | -0.026104 | -0.34512
6014 | 0.36418 | 0.047017 | -0.047017 | -0.029521 | -0.36418
6015 | 0.36418 | 0.047017 | -0.047017 | -0.029521 | -0.36418
6016 | 0.36418 | 0.047017 | -0.047017 | -0.029521 | -0.36418
6019 | 0.35689 | 0.05314 | -0.05314 | -0.032819 | -0.35689
6021 | 0.3546 | 0.055063 | -0.055063 | -0.033854 | -0.3546
6022 | 0.3546 | 0.055063 | -0.055063 | -0.033854 | -0.3546
6023 | 0.29513 | 0.020957 | -0.020957 | -0.015797 | -0.29513
6024 | 0.29513 | 0.020957 | -0.020957 | -0.015797 | -0.29513
6028 | 0.25596 | 0.018784 | -0.018784 | -0.01472 | -0.25596
6030 | 0.26218 | 0.01915 | -0.01915 | -0.014906 | -0.26218
6031 | 0.25596 | 0.018784 | -0.018784 | -0.01472 | -0.25596
6032 | 0.25527 | 0.018743 | -0.018743 | -0.0147 | -0.25527
6033 | 0.25534 | 0.018747 | -0.018747 | -0.014702 | -0.25534
6035 | 0.33516 | 0.05997 | -0.05997 | -0.035757 | -0.33516
6041 | 0.29513 | 0.020957 | -0.020957 | -0.015797 | -0.29513
6042 | 0.29513 | 0.020957 | -0.020957 | -0.015797 | -0.29513
6044 | 0.29513 | 0.020957 | -0.020957 | -0.015797 | -0.29513
6048 | 0.23493 | 0.017545 | -0.017545 | -0.014093 | -0.23493
6050 | 0.23175 | 0.017334 | -0.017334 | -0.013985 | -0.23175
6051 | 0.23887 | 0.017777 | -0.017777 | -0.01421 | -0.23887
6052 | 0.24219 | 0.017972 | -0.017972 | -0.014309 | -0.24219
6053 | 0.25018 | 0.018443 | -0.018443 | -0.014548 | -0.25018
6056 | 0.21455 | 0.016301 | -0.016301 | -0.013459 | -0.21455
6057 | 0.22567 | 0.016979 | -0.016979 | -0.013804 | -0.22567
6058 | 0.21122 | 0.016098 | -0.016098 | -0.013355 | -0.21122
6060 | 0.2057 | 0.015761 | -0.015761 | -0.013183 | -0.2057
6061 | 0.18066 | 0.014247 | -0.014247 | -0.012411 | -0.18066
6062 | 0.18066 | 0.014247 | -0.014247 | -0.012411 | -0.18066
6063 | 0.18066 | 0.014247 | -0.014247 | -0.012411 | -0.18066
6064 | 0.18066 | 0.014247 | -0.014247 | -0.012411 | -0.18066
6066 | 0.18066 | 0.014247 | -0.014247 | -0.012411 | -0.18066
6070 | 0.21122 | 0.016098 | -0.016098 | -0.013355 | -0.21122
6071 | 0.21122 | 0.016098 | -0.016098 | -0.013355 | -0.21122
6072 | 0.21122 | 0.016098 | -0.016098 | -0.013355 | -0.21122
6211 | 0.35501 | 0.023807 | -0.023807 | -0.017192 | -0.35501
6212 | 0.30341 | 0.023069 | -0.023069 | -0.017018 | -0.30341
6213 | 0.2917 | 0.023023 | -0.023023 | -0.017051 | -0.2917
6214 | 0.30341 | 0.023069 | -0.023069 | -0.017018 | -0.30341
6215 | 0.36496 | 0.023949 | -0.023949 | -0.017226 | -0.36496
6216 | 0.41801 | 0.02727 | -0.02727 | -0.018678 | -0.41801
6217 | 0.35952 | 0.023871 | -0.023871 | -0.017207 | -0.35952
6218 | 0.35501 | 0.023807 | -0.023807 | -0.017192 | -0.35501
6219 | 0.35501 | 0.023807 | -0.023807 | -0.017192 | -0.35501
6220 | 0.35952 | 0.023871 | -0.023871 | -0.017207 | -0.35952
6221 | 0.37463 | 0.024087 | -0.024087 | -0.017258 | -0.37463
6222 | 0.38344 | 0.024069 | -0.024069 | -0.01722 | -0.38344
6223 | 0.39404 | 0.024129 | -0.024129 | -0.017218 | -0.39404
6224 | 0.37936 | 0.023949 | -0.023949 | -0.017168 | -0.37936
6225 | 0.39376 | 0.024371 | -0.024371 | -0.017342 | -0.39376
6226 | 0.38443 | 0.024339 | -0.024339 | -0.017365 | -0.38443
6228 | 0.40256 | 0.024176 | -0.024176 | -0.017217 | -0.40256
6229 | 0.3798 | 0.029906 | -0.029906 | -0.019513 | -0.3798
6230 | 0.47935 | 0.021998 | -0.021998 | -0.016205 | -0.47935
6231 | 0.43025 | 0.023376 | -0.023376 | -0.01686 | -0.43025
6232 | 0.41621 | 0.023789 | -0.023789 | -0.017037 | -0.41621
6233 | 0.48933 | 0.021715 | -0.021715 | -0.016073 | -0.48933
6235 | 0.47846 | 0.021999 | -0.021999 | -0.016205 | -0.47846
6236 | 0.37289 | 0.023757 | -0.023757 | -0.017085 | -0.37289
6237 | 0.37007 | 0.023673 | -0.023673 | -0.017048 | -0.37007
6238 | 0.35974 | 0.023366 | -0.023366 | -0.016915 | -0.35974
6239 | 0.37792 | 0.023991 | -0.023991 | -0.017196 | -0.37792
6240 | 0.37792 | 0.023991 | -0.023991 | -0.017196 | -0.37792
6241 | 0.38959 | 0.024448 | -0.024448 | -0.0174 | -0.38959
6242 | 0.38726 | 0.024491 | -0.024491 | -0.017433 | -0.38726
6243 | 0.35501 | 0.023807 | -0.023807 | -0.017192 | -0.35501
6244 | 0.37616 | 0.024042 | -0.024042 | -0.017229 | -0.37616
6245 | 0.36496 | 0.023949 | -0.023949 | -0.017226 | -0.36496
6246 | 0.38509 | 0.024531 | -0.024531 | -0.017463 | -0.38509
6247 | 0.38364 | 0.024558 | -0.024558 | -0.017483 | -0.38364
6248 | 0.35974 | 0.023366 | -0.023366 | -0.016915 | -0.35974
6249 | 0.36805 | 0.023613 | -0.023613 | -0.017022 | -0.36805
6250 | 0.36805 | 0.023613 | -0.023613 | -0.017022 | -0.36805
6251 | 0.38959 | 0.024448 | -0.024448 | -0.0174 | -0.38959
6252 | 0.38509 | 0.024531 | -0.024531 | -0.017463 | -0.38509
6253 | 0.39082 | 0.024441 | -0.024441 | -0.017384 | -0.39082
6254 | 0.41924 | 0.023691 | -0.023691 | -0.017009 | -0.41924
6255 | 0.40685 | 0.024045 | -0.024045 | -0.017177 | -0.40685
6256 | 0.39713 | 0.024321 | -0.024321 | -0.01734 | -0.39713
6257 | 0.39333 | 0.024429 | -0.024429 | -0.017403 | -0.39333
6258 | 0.38059 | 0.025153 | -0.025153 | -0.017716 | -0.38059
6259 | 0.38688 | 0.024517 | -0.024517 | -0.017484 | -0.38688
6260 | 0.38556 | 0.02465 | -0.02465 | -0.017533 | -0.38556
6261 | 0.38898 | 0.024553 | -0.024553 | -0.017476 | -0.38898
6262 | 0.3869 | 0.024514 | -0.024514 | -0.017483 | -0.3869
6265 | 0.38892 | 0.024573 | -0.024573 | -0.017445 | -0.38892
6266 | 0.38892 | 0.024573 | -0.024573 | -0.017445 | -0.38892
6267 | 0.38728 | 0.024687 | -0.024687 | -0.017499 | -0.38728
6268 | 0.38592 | 0.024782 | -0.024782 | -0.017543 | -0.38592
6269 | 0.38592 | 0.024782 | -0.024782 | -0.017543 | -0.38592
6270 | 0.38414 | 0.024501 | -0.024501 | -0.017428 | -0.38414
6271 | 0.38176 | 0.024614 | -0.024614 | -0.017485 | -0.38176
6272 | 0.37979 | 0.024707 | -0.024707 | -0.017532 | -0.37979
6273 | 0.38592 | 0.024782 | -0.024782 | -0.017543 | -0.38592
6274 | 0.38592 | 0.024782 | -0.024782 | -0.017543 | -0.38592
6275 | 0.38238 | 0.024388 | -0.024388 | -0.017394 | -0.38238
6276 | 0.37984 | 0.024306 | -0.024306 | -0.017351 | -0.37984
6277 | 0.37324 | 0.0246 | -0.0246 | -0.017516 | -0.37324
6278 | 0.38112 | 0.024364 | -0.024364 | -0.017374 | -0.38112
6281 | 0.37984 | 0.024306 | -0.024306 | -0.017351 | -0.37984
6282 | 0.37132 | 0.024645 | -0.024645 | -0.017542 | -0.37132
6283 | 0.37253 | 0.024711 | -0.024711 | -0.017565 | -0.37253
6284 | 0.37799 | 0.025011 | -0.025011 | -0.017667 | -0.37799
6285 | 0.37799 | 0.025011 | -0.025011 | -0.017667 | -0.37799
6286 | 0.37253 | 0.024711 | -0.024711 | -0.017565 | -0.37253
6287 | 0.43014 | 0.023379 | -0.023379 | -0.016861 | -0.43014
6288 | 0.41607 | 0.023793 | -0.023793 | -0.017039 | -0.41607
6290 | 0.38392 | 0.024515 | -0.024515 | -0.017461 | -0.38392
6291 | 0.38266 | 0.024306 | -0.024306 | -0.017349 | -0.38266
6292 | 0.38514 | 0.024534 | -0.024534 | -0.01747 | -0.38514
6293 | 0.38531 | 0.02458 | -0.02458 | -0.017495 | -0.38531
6295 | 0.34982 | 0.023892 | -0.023892 | -0.017239 | -0.34982
6300 | 0.33952 | 0.024355 | -0.024355 | -0.017548 | -0.33952
6301 | 0.35195 | 0.024468 | -0.024468 | -0.017546 | -0.35195
6302 | 0.33952 | 0.024355 | -0.024355 | -0.017548 | -0.33952
6303 | 0.33952 | 0.024355 | -0.024355 | -0.017548 | -0.33952
6304 | 0.33952 | 0.024355 | -0.024355 | -0.017548 | -0.33952
6305 | 0.31899 | 0.024168 | -0.024168 | -0.017552 | -0.31899
6398 | 0.13888 | 0.2979 | -0.2979 | -0.132 | -0.13888
6399 | 0.14562 | 0.28937 | -0.28937 | -0.12867 | -0.14562
6400 | 0.14641 | 0.28837 | -0.28837 | -0.12828 | -0.14641
6401 | 0.15288 | 0.28018 | -0.28018 | -0.12508 | -0.15288
6402 | 0.15288 | 0.28018 | -0.28018 | -0.12508 | -0.15288
6403 | 0.13888 | 0.2979 | -0.2979 | -0.132 | -0.13888
6405 | 0.3869 | 0.024514 | -0.024514 | -0.017483 | -0.3869
6406 | 0.39813 | 0.032158 | -0.032158 | -0.020922 | -0.39813
6407 | 0.39813 | 0.032158 | -0.032158 | -0.020922 | -0.39813
6409 | 0.3369 | 0.045586 | -0.045586 | -0.02705 | -0.3369
6410 | 0.32849 | 0.044814 | -0.044814 | -0.026103 | -0.32849
6411 | 0.3207 | 0.045229 | -0.045229 | -0.025931 | -0.3207
6412 | 0.33194 | 0.045131 | -0.045131 | -0.026491 | -0.33194
6413 | 0.3369 | 0.045586 | -0.045586 | -0.02705 | -0.3369
6414 | 0.33562 | 0.042647 | -0.042647 | -0.025143 | -0.33562
6416 | 0.34331 | 0.043504 | -0.043504 | -0.026159 | -0.34331
6417 | 0.35433 | 0.038045 | -0.038045 | -0.02347 | -0.35433
6418 | 0.33395 | 0.043157 | -0.043157 | -0.025369 | -0.33395
6419 | 0.33741 | 0.042105 | -0.042105 | -0.024903 | -0.33741
6420 | 0.33916 | 0.041572 | -0.041572 | -0.024667 | -0.33916
6421 | 0.3424 | 0.040588 | -0.040588 | -0.024231 | -0.3424
6422 | 0.34241 | 0.040583 | -0.040583 | -0.024229 | -0.34241
6423 | 0.34625 | 0.039417 | -0.039417 | -0.023713 | -0.34625
6425 | 0.34573 | 0.038881 | -0.038881 | -0.023253 | -0.34573
6426 | 0.3424 | 0.040588 | -0.040588 | -0.024231 | -0.3424
6427 | 0.34627 | 0.039414 | -0.039414 | -0.023712 | -0.34627
6428 | 0.34627 | 0.039414 | -0.039414 | -0.023712 | -0.34627
6429 | 0.34816 | 0.039134 | -0.039134 | -0.023682 | -0.34816
6430 | 0.34627 | 0.039414 | -0.039414 | -0.023712 | -0.34627
6431 | 0.34636 | 0.0394 | -0.0394 | -0.023711 | -0.34636
6432 | 0.34692 | 0.039318 | -0.039318 | -0.023702 | -0.34692
6433 | 0.34816 | 0.039134 | -0.039134 | -0.023682 | -0.34816
6434 | 0.34865 | 0.039062 | -0.039062 | -0.023675 | -0.34865
6435 | 0.35326 | 0.038377 | -0.038377 | -0.023601 | -0.35326
6436 | 0.35433 | 0.038045 | -0.038045 | -0.02347 | -0.35433
6437 | 0.33923 | 0.045634 | -0.045634 | -0.0272 | -0.33923
6438 | 0.33923 | 0.045634 | -0.045634 | -0.0272 | -0.33923
6439 | 0.34797 | 0.041102 | -0.041102 | -0.024961 | -0.34797
6440 | 0.34797 | 0.041102 | -0.041102 | -0.024961 | -0.34797
6441 | 0.35523 | 0.042708 | -0.042708 | -0.025763 | -0.35523
6442 | 0.3377 | 0.047019 | -0.047019 | -0.027742 | -0.3377
6444 | 0.3445 | 0.034049 | -0.034049 | -0.021851 | -0.3445
6445 | 0.35279 | 0.038622 | -0.038622 | -0.023724 | -0.35279
6446 | 0.35279 | 0.038622 | -0.038622 | -0.023724 | -0.35279
6447 | 0.33874 | 0.046265 | -0.046265 | -0.027445 | -0.33874
6448 | 0.33962 | 0.045632 | -0.045632 | -0.027198 | -0.33962
6449 | 0.33931 | 0.045857 | -0.045857 | -0.027286 | -0.33931
6450 | 0.3388 | 0.045761 | -0.045761 | -0.027263 | -0.3388
6451 | 0.34982 | 0.023892 | -0.023892 | -0.017239 | -0.34982
6452 | 0.33966 | 0.045604 | -0.045604 | -0.027187 | -0.33966
6453 | 0.34026 | 0.045208 | -0.045208 | -0.027031 | -0.34026
6454 | 0.34026 | 0.045208 | -0.045208 | -0.027031 | -0.34026
6455 | 0.33932 | 0.045515 | -0.045515 | -0.027158 | -0.33932
6456 | 0.33928 | 0.045531 | -0.045531 | -0.027164 | -0.33928
6457 | 0.33892 | 0.045725 | -0.045725 | -0.027246 | -0.33892
6458 | 0.32582 | 0.047154 | -0.047154 | -0.027166 | -0.32582
6459 | 0.33923 | 0.045634 | -0.045634 | -0.0272 | -0.33923
6460 | 0.34628 | 0.041971 | -0.041971 | -0.025395 | -0.34628
6461 | 0.34628 | 0.041971 | -0.041971 | -0.025395 | -0.34628
6462 | 0.33923 | 0.045634 | -0.045634 | -0.0272 | -0.33923
6463 | 0.33707 | 0.04823 | -0.04823 | -0.028292 | -0.33707
6464 | 0.33926 | 0.045884 | -0.045884 | -0.027295 | -0.33926
6465 | 0.33923 | 0.045634 | -0.045634 | -0.0272 | -0.33923
6466 | 0.33962 | 0.045417 | -0.045417 | -0.027103 | -0.33962
6467 | 0.33962 | 0.045417 | -0.045417 | -0.027103 | -0.33962
6468 | 0.34002 | 0.045198 | -0.045198 | -0.027005 | -0.34002
6470 | 0.34065 | 0.044946 | -0.044946 | -0.026925 | -0.34065
6471 | 0.33996 | 0.045223 | -0.045223 | -0.02702 | -0.33996
6473 | 0.30272 | 0.091527 | -0.091527 | -0.048446 | -0.30272
6475 | 0.28546 | 0.11408 | -0.11408 | -0.062047 | -0.28546
6476 | 0.28546 | 0.11408 | -0.11408 | -0.062047 | -0.28546
6477 | 0.33804 | 0.048706 | -0.048706 | -0.029024 | -0.33804
6478 | 0.33979 | 0.04529 | -0.04529 | -0.027061 | -0.33979
6479 | 0.34116 | 0.044622 | -0.044622 | -0.026799 | -0.34116
6480 | 0.34116 | 0.044621 | -0.044621 | -0.026798 | -0.34116
6481 | 0.34105 | 0.04469 | -0.04469 | -0.026825 | -0.34105
6482 | 0.33959 | 0.045663 | -0.045663 | -0.027208 | -0.33959
6483 | 0.29453 | 0.10194 | -0.10194 | -0.053291 | -0.29453
6484 | 0.3507 | 0.038757 | -0.038757 | -0.023642 | -0.3507
6488 | 0.3507 | 0.038757 | -0.038757 | -0.023642 | -0.3507
6489 | 0.29448 | 0.102 | -0.102 | -0.053315 | -0.29448
6490 | 0.28546 | 0.11408 | -0.11408 | -0.062047 | -0.28546
6491 | 0.2783 | 0.12365 | -0.12365 | -0.068957 | -0.2783
6607 | 0.3672 | 0.044475 | -0.044475 | -0.028153 | -0.3672
6608 | 0.3672 | 0.044475 | -0.044475 | -0.028153 | -0.3672
6609 | 0.3672 | 0.044475 | -0.044475 | -0.028153 | -0.3672
6610 | 0.3672 | 0.044475 | -0.044475 | -0.028153 | -0.3672
6611 | 0.3672 | 0.044475 | -0.044475 | -0.028153 | -0.3672
6613 | 0.3672 | 0.044475 | -0.044475 | -0.028153 | -0.3672
6614 | 0.3672 | 0.044475 | -0.044475 | -0.028153 | -0.3672
6627 | 0.36545 | 0.046011 | -0.046011 | -0.028984 | -0.36545
6628 | 0.36807 | 0.043904 | -0.043904 | -0.027855 | -0.36807
6630 | 0.3674 | 0.044442 | -0.044442 | -0.028143 | -0.3674
6632 | 0.3639 | 0.047264 | -0.047264 | -0.029655 | -0.3639
6633 | 0.3639 | 0.047264 | -0.047264 | -0.029655 | -0.3639
6635 | 0.36551 | 0.045878 | -0.045878 | -0.028907 | -0.36551
6636 | 0.37826 | 0.025617 | -0.025617 | -0.018081 | -0.37826
6637 | 0.37826 | 0.025617 | -0.025617 | -0.018081 | -0.37826
6639 | 0.35714 | 0.052194 | -0.052194 | -0.032272 | -0.35714
6641 | 0.36501 | 0.04637 | -0.04637 | -0.029176 | -0.36501
6642 | 0.36572 | 0.0458 | -0.0458 | -0.028871 | -0.36572
6643 | 0.36659 | 0.045095 | -0.045095 | -0.028493 | -0.36659
6645 | 0.36845 | 0.043597 | -0.043597 | -0.02769 | -0.36845
6647 | 0.36346 | 0.047618 | -0.047618 | -0.029845 | -0.36346
6649 | 0.37076 | 0.041732 | -0.041732 | -0.026691 | -0.37076
6650 | 0.37076 | 0.041732 | -0.041732 | -0.026691 | -0.37076
6651 | 0.37076 | 0.041732 | -0.041732 | -0.026691 | -0.37076
6652 | 0.37076 | 0.041732 | -0.041732 | -0.026691 | -0.37076
6653 | 0.37076 | 0.041732 | -0.041732 | -0.026691 | -0.37076
6655 | 0.37191 | 0.040801 | -0.040801 | -0.026192 | -0.37191
6656 | 0.37828 | 0.03566 | -0.03566 | -0.023437 | -0.37828
6657 | 0.37795 | 0.035924 | -0.035924 | -0.023579 | -0.37795
6658 | 0.37826 | 0.025617 | -0.025617 | -0.018081 | -0.37826
6659 | 0.37826 | 0.025617 | -0.025617 | -0.018081 | -0.37826
6660 | 0.37826 | 0.025617 | -0.025617 | -0.018081 | -0.37826
6661 | 0.36036 | 0.023924 | -0.023924 | -0.017217 | -0.36036
6663 | 0.36862 | 0.043459 | -0.043459 | -0.027616 | -0.36862
6665 | 0.37052 | 0.041924 | -0.041924 | -0.026794 | -0.37052
6666 | 0.37047 | 0.041964 | -0.041964 | -0.026815 | -0.37047
6667 | 0.37063 | 0.041837 | -0.041837 | -0.026747 | -0.37063
6668 | 0.37052 | 0.041924 | -0.041924 | -0.026794 | -0.37052
6669 | 0.37052 | 0.041924 | -0.041924 | -0.026794 | -0.37052
6676 | 0.37089 | 0.041627 | -0.041627 | -0.026634 | -0.37089
6677 | 0.37089 | 0.041627 | -0.041627 | -0.026634 | -0.37089
6678 | 0.37089 | 0.041627 | -0.041627 | -0.026634 | -0.37089
6680 | 0.37131 | 0.041287 | -0.041287 | -0.026453 | -0.37131
6681 | 0.37088 | 0.041637 | -0.041637 | -0.02664 | -0.37088
6682 | 0.37089 | 0.041627 | -0.041627 | -0.026634 | -0.37089
6683 | 0.37089 | 0.041627 | -0.041627 | -0.026634 | -0.37089
6684 | 0.37089 | 0.041627 | -0.041627 | -0.026634 | -0.37089
6688 | 0.37089 | 0.041627 | -0.041627 | -0.026634 | -0.37089
6689 | 0.37089 | 0.041627 | -0.041627 | -0.026634 | -0.37089
6690 | 0.37089 | 0.041627 | -0.041627 | -0.026634 | -0.37089
6691 | 0.37089 | 0.041627 | -0.041627 | -0.026634 | -0.37089
6692 | 0.37089 | 0.041627 | -0.041627 | -0.026634 | -0.37089
6700 | 0.002052 | 0.013788 | -0.013788 | 0.009443 | -0.002052
6703 | 0.00198 | 0.014259 | -0.014259 | 0.009183 | -0.00198
6705 | 0.001124 | 0.011043 | -0.011043 | 0.007013 | -0.001124
6707 | 0.001376 | 0.011651 | -0.011651 | 0.007465 | -0.001376
6709 | 0.002112 | 0.016569 | -0.016569 | 0.009473 | -0.002112
6710 | 0.001403 | 0.011716 | -0.011716 | 0.007513 | -0.001403
6711 | 0.004945 | 0.035356 | -0.035356 | 0.017187 | -0.004945
6717 | 0.002061 | 0.01436 | -0.01436 | 0.009445 | -0.002061
6719 | 0.002035 | 0.014143 | -0.014143 | 0.009378 | -0.002035
6720 | 0.001992 | 0.013787 | -0.013787 | 0.009269 | -0.001992
6722 | 0.001963 | 0.013497 | -0.013497 | 0.009197 | -0.001963
6723 | 0.002018 | 0.013692 | -0.013692 | 0.009351 | -0.002018
6724 | 0.002018 | 0.013692 | -0.013692 | 0.009351 | -0.002018
6726 | 0.002057 | 0.013805 | -0.013805 | 0.00946 | -0.002057
6727 | 0.002071 | 0.014178 | -0.014178 | 0.009482 | -0.002071
6736 | 0.007839 | 0.062363 | -0.062363 | 0.029718 | -0.007839
6738 | 0.007973 | 0.063613 | -0.063613 | 0.030299 | -0.007973
6742 | 0.00174 | 0.013169 | -0.013169 | 0.008492 | -0.00174
6743 | 0.001668 | 0.012861 | -0.012861 | 0.008284 | -0.001668
6752 | 0.18066 | 0.014247 | -0.014247 | -0.012411 | -0.18066
6754 | 0.29293 | 0.020808 | -0.020808 | -0.015738 | -0.29293
6769 | 0.33707 | 0.04823 | -0.04823 | -0.028292 | -0.33707
6771 | 0.34053 | 0.045027 | -0.045027 | -0.026957 | -0.34053
6772 | 0.4133 | 0.023861 | -0.023861 | -0.01709 | -0.4133
6773 | 0.35121 | 0.023878 | -0.023878 | -0.017393 | -0.35121
6774 | 0.14418 | 0.2912 | -0.2912 | -0.12938 | -0.14418
6780 | 0.17831 | 0.014105 | -0.014105 | -0.012339 | -0.17831
6783 | 0.26661 | 0.019411 | -0.019411 | -0.015039 | -0.26661
6788 | 0.48933 | 0.021715 | -0.021715 | -0.016073 | -0.48933
6789 | 0.41924 | 0.023691 | -0.023691 | -0.017009 | -0.41924
6791 | 0.38688 | 0.024517 | -0.024517 | -0.017484 | -0.38688
6800 | -0.001062 | 0.005939 | -0.005939 | 0.002755 | 0.001062
6801 | 5e-06 | 0.00588 | -0.00588 | 0.002667 | -5e-06
6802 | -0.002687 | 0.003451 | -0.003451 | -0.000145 | 0.002687
6803 | 0 | 0 | 0 | 0 | 0
6804 | -0.002921 | 0.003202 | -0.003202 | -0.001104 | 0.002921
6806 | -0.002893 | 0.003231 | -0.003231 | -0.000989 | 0.002893
6807 | 0 | 0 | 0 | 0 | 0
6808 | -0.00181 | 0.004548 | -0.004548 | 0.0016 | 0.00181
6809 | -0.002396 | 0.003792 | -0.003792 | 0.000613 | 0.002396
6810 | -0.002893 | 0.003231 | -0.003231 | -0.000989 | 0.002893
6811 | -0.002434 | 0.003731 | -0.003731 | 0.000574 | 0.002434
6812 | -0.002487 | 0.003671 | -0.003671 | 0.00047 | 0.002487
6813 | -0.002574 | 0.003541 | -0.003541 | 0.000384 | 0.002574
6814 | -0.002406 | 0.003762 | -0.003762 | 0.000628 | 0.002406
6815 | 0.001796 | 0.011591 | -0.011591 | 0.007134 | -0.001796
6816 | -0.002576 | 0.003544 | -0.003544 | 0.000366 | 0.002576
6817 | 0 | 0 | 0 | 0 | 0
6818 | -0.00257 | 0.003531 | -0.003531 | 0.000432 | 0.00257
6819 | -0.002561 | 0.003512 | -0.003512 | 0.000528 | 0.002561
6821 | 0 | 0 | 0 | 0 | 0
6822 | -0.002566 | 0.003522 | -0.003522 | 0.000476 | 0.002566
6823 | -0.001628 | 0.004859 | -0.004859 | 0.001837 | 0.001628
6824 | -0.001996 | 0.004268 | -0.004268 | 0.001324 | 0.001996
6825 | -0.002921 | 0.003251 | -0.003251 | 5.9e-05 | 0.002921
6826 | -0.003065 | 0.003118 | -0.003118 | -3.6e-05 | 0.003065
6827 | 0 | 0 | 0 | 0 | 0
6830 | -0.002238 | 0.003981 | -0.003981 | 0.000905 | 0.002238
6831 | -0.000826 | 0.005093 | -0.005093 | 0.002232 | 0.000826
6832 | -0.001914 | 0.004392 | -0.004392 | 0.001446 | 0.001914
6838 | -0.002301 | 0.003909 | -0.003909 | 0.000781 | 0.002301
6840 | -0.002075 | 0.004162 | -0.004162 | 0.001198 | 0.002075
6842 | -0.001407 | 0.005217 | -0.005217 | 0.002189 | 0.001407
6844 | -0.001444 | 0.005155 | -0.005155 | 0.002135 | 0.001444
6845 | 0.000185 | 0.005812 | -0.005812 | 0.003019 | -0.000185
6846 | -0.001832 | 0.004433 | -0.004433 | 0.001479 | 0.001832
6847 | 0 | 0 | 0 | 0 | 0
6848 | -0.002257 | 0.00394 | -0.00394 | 0.000895 | 0.002257
6850 | -0.001959 | 0.004364 | -0.004364 | 0.001327 | 0.001959
6851 | -0.001198 | 0.004539 | -0.004539 | 0.001858 | 0.001198
6852 | -0.001625 | 0.004846 | -0.004846 | 0.00187 | 0.001625
6853 | -0.002563 | 0.003516 | -0.003516 | 0.000508 | 0.002563
6854 | -0.001783 | 0.004599 | -0.004599 | 0.001589 | 0.001783
6857 | -0.001753 | 0.004656 | -0.004656 | 0.001642 | 0.001753
6858 | 0 | 0 | 0 | 0 | 0
6859 | -0.002002 | 0.00426 | -0.00426 | 0.001316 | 0.002002
6861 | -0.001628 | 0.004859 | -0.004859 | 0.001837 | 0.001628
6863 | 0 | 0 | 0 | 0 | 0
6865 | -0.000552 | 0.004995 | -0.004995 | 0.00254 | 0.000552
6868 | -0.001119 | 0.004813 | -0.004813 | 0.002079 | 0.001119
6869 | -0.001628 | 0.004859 | -0.004859 | 0.001837 | 0.001628
6870 | -0.002615 | 0.003299 | -0.003299 | 0.000467 | 0.002615
6871 | -0.001628 | 0.004859 | -0.004859 | 0.001837 | 0.001628
6873 | -0.002559 | 0.003508 | -0.003508 | 0.000548 | 0.002559
6874 | -0.002639 | 0.003215 | -0.003215 | 0.000417 | 0.002639
6875 | -0.002584 | 0.003403 | -0.003403 | 0.000529 | 0.002584
6876 | -0.002598 | 0.003356 | -0.003356 | 0.000501 | 0.002598
6877 | -0.002563 | 0.003516 | -0.003516 | 0.000508 | 0.002563
6878 | -0.002655 | 0.003163 | -0.003163 | 0.000386 | 0.002655
6879 | -0.002672 | 0.003105 | -0.003105 | 0.000352 | 0.002672
6880 | -0.001159 | 0.004674 | -0.004674 | 0.001967 | 0.001159
6881 | -0.001154 | 0.004692 | -0.004692 | 0.001982 | 0.001154
6882 | -0.001013 | 0.004915 | -0.004915 | 0.002135 | 0.001013
6883 | 0 | 0 | 0 | 0 | 0
6884 | -0.001013 | 0.004915 | -0.004915 | 0.002135 | 0.001013
6885 | -0.001031 | 0.00461 | -0.00461 | 0.001968 | 0.001031
6886 | -0.001013 | 0.004915 | -0.004915 | 0.002135 | 0.001013
6887 | -0.000335 | 0.00556 | -0.00556 | 0.002489 | 0.000335
6888 | -0.001013 | 0.004915 | -0.004915 | 0.002135 | 0.001013
6890 | 0 | 0 | 0 | 0 | 0
6894 | 5e-06 | 0.00588 | -0.00588 | 0.002667 | -5e-06
6896 | 0.000683 | 0.006636 | -0.006636 | 0.002898 | -0.000683
6897 | -0.000766 | 0.00515 | -0.00515 | 0.002263 | 0.000766
6898 | -0.000529 | 0.005375 | -0.005375 | 0.002386 | 0.000529
6900 | 0.001516 | 0.007692 | -0.007692 | 0.003046 | -0.001516
6902 | 5e-06 | 0.00588 | -0.00588 | 0.002667 | -5e-06
6904 | 5e-06 | 0.00588 | -0.00588 | 0.002667 | -5e-06
6906 | 0.000683 | 0.006636 | -0.006636 | 0.002898 | -0.000683
6908 | 0.000683 | 0.006636 | -0.006636 | 0.002898 | -0.000683
6909 | -0.002639 | 0.003215 | -0.003215 | 0.000417 | 0.002639
6910 | -0.000321 | 0.005009 | -0.005009 | 0.002625 | 0.000321
6911 | -0.000321 | 0.005009 | -0.005009 | 0.002625 | 0.000321
6912 | -0.001753 | 0.004656 | -0.004656 | 0.001642 | 0.001753
6914 | -0.00025 | 0.007685 | -0.007685 | 0.00411 | 0.00025
7094 | 0.04391 | 0.4284 | -0.4284 | -0.15804 | -0.04391
7097 | 0.04019 | 0.4361 | -0.4361 | -0.1566 | -0.04019
7100 | 0.041642 | 0.42577 | -0.42577 | -0.15315 | -0.041642
7101 | 0.045545 | 0.42598 | -0.42598 | -0.15876 | -0.045545
7102 | 0.039588 | 0.43307 | -0.43307 | -0.16247 | -0.039588
7103 | 0.039753 | 0.4325 | -0.4325 | -0.15924 | -0.039753
7104 | 0.038472 | 0.43582 | -0.43582 | -0.16687 | -0.038472
7107 | 0.038472 | 0.43582 | -0.43582 | -0.16687 | -0.038472
7110 | 0.038472 | 0.43582 | -0.43582 | -0.16687 | -0.038472
7111 | 0.035525 | 0.44423 | -0.44423 | -0.16858 | -0.035525
7112 | 0.038472 | 0.43582 | -0.43582 | -0.16687 | -0.038472
7114 | 0.08824 | 0.36564 | -0.36564 | -0.15081 | -0.08824
7116 | 0.05379 | 0.41416 | -0.41416 | -0.15871 | -0.05379
7119 | 0.057552 | 0.40877 | -0.40877 | -0.15868 | -0.057552
7120 | 0.045668 | 0.42522 | -0.42522 | -0.16407 | -0.045668
7121 | 0.043569 | 0.42842 | -0.42842 | -0.16233 | -0.043569
7122 | 0.057441 | 0.39753 | -0.39753 | -0.1781 | -0.057441
7124 | 0.057441 | 0.39753 | -0.39753 | -0.1781 | -0.057441
7126 | 0.039338 | 0.43394 | -0.43394 | -0.16736 | -0.039338
7127 | 0.04158 | 0.43088 | -0.43088 | -0.16592 | -0.04158
7128 | 0.039893 | 0.43229 | -0.43229 | -0.16847 | -0.039893
7130 | 0.057441 | 0.39753 | -0.39753 | -0.1781 | -0.057441
7132 | 0.047403 | 0.41 | -0.41 | -0.1835 | -0.047403
7133 | 0.047403 | 0.41 | -0.41 | -0.1835 | -0.047403
7134 | 0.039664 | 0.41264 | -0.41264 | -0.19728 | -0.039664
7136 | 0.03579 | 0.41323 | -0.41323 | -0.20487 | -0.03579
7138 | 0.036768 | 0.41363 | -0.41363 | -0.20243 | -0.036768
7140 | 0.036605 | 0.41355 | -0.41355 | -0.20286 | -0.036605
7141 | 0.036278 | 0.41339 | -0.41339 | -0.2037 | -0.036278
7142 | 0.036145 | 0.41332 | -0.41332 | -0.20405 | -0.036145
7143 | 0.035833 | 0.41316 | -0.41316 | -0.20486 | -0.035833
7144 | 0.03589 | 0.41319 | -0.41319 | -0.20471 | -0.03589
7146 | 0.034335 | 0.41239 | -0.41239 | -0.20874 | -0.034335
7147 | 0.03385 | 0.41879 | -0.41879 | -0.20367 | -0.03385
7148 | 0.030828 | 0.44143 | -0.44143 | -0.18819 | -0.030828
7149 | 0.045914 | 0.41077 | -0.41077 | -0.18602 | -0.045914
7150 | 0.03224 | 0.41342 | -0.41342 | -0.212 | -0.03224
7151 | 0.030928 | 0.40909 | -0.40909 | -0.2183 | -0.030928
7152 | 0.033867 | 0.41866 | -0.41866 | -0.20376 | -0.033867
7153 | 0.03247 | 0.42152 | -0.42152 | -0.20425 | -0.03247
7155 | 0.032404 | 0.41317 | -0.41317 | -0.21188 | -0.032404
7156 | 0.03268 | 0.41306 | -0.41306 | -0.21143 | -0.03268
7158 | 0.03407 | 0.41251 | -0.41251 | -0.20916 | -0.03407
7159 | 0.035109 | 0.41294 | -0.41294 | -0.20657 | -0.035109
7160 | 0.035416 | 0.41307 | -0.41307 | -0.2058 | -0.035416
7162 | 0.035689 | 0.41319 | -0.41319 | -0.20512 | -0.035689
7167 | 0.030408 | 0.42573 | -0.42573 | -0.20497 | -0.030408
7168 | 0.031196 | 0.42412 | -0.42412 | -0.20469 | -0.031196
7169 | 0.029083 | 0.42843 | -0.42843 | -0.20543 | -0.029083
7170 | 0.028533 | 0.42956 | -0.42956 | -0.20562 | -0.028533
7171 | 0.028088 | 0.42974 | -0.42974 | -0.20641 | -0.028088
7172 | 0.026621 | 0.43035 | -0.43035 | -0.20903 | -0.026621
7173 | 0.026914 | 0.43023 | -0.43023 | -0.20851 | -0.026914
7174 | 0.026317 | 0.42907 | -0.42907 | -0.21079 | -0.026317
7175 | 0.026492 | 0.42521 | -0.42521 | -0.21358 | -0.026492
7176 | 0.026512 | 0.42579 | -0.42579 | -0.21305 | -0.026512
7177 | 0.027446 | 0.43001 | -0.43001 | -0.20756 | -0.027446
7178 | 0.026787 | 0.41737 | -0.41737 | -0.21932 | -0.026787
7179 | 0.026901 | 0.41661 | -0.41661 | -0.21972 | -0.026901
7180 | 0.026132 | 0.43215 | -0.43215 | -0.20868 | -0.026132
7181 | 0.026133 | 0.43216 | -0.43216 | -0.20867 | -0.026133
7182 | 0.026223 | 0.43449 | -0.43449 | -0.20644 | -0.026223
7184 | 0.026224 | 0.4345 | -0.4345 | -0.20643 | -0.026224
7186 | 0.026168 | 0.43728 | -0.43728 | -0.20416 | -0.026168
7187 | 0.026177 | 0.43332 | -0.43332 | -0.20756 | -0.026177
7188 | 0.026174 | 0.43699 | -0.43699 | -0.2044 | -0.026174
7190 | 0.026136 | 0.4389 | -0.4389 | -0.20284 | -0.026136
7191 | 0.02547 | 0.44033 | -0.44033 | -0.20274 | -0.02547
7192 | 0.02612 | 0.43972 | -0.43972 | -0.20217 | -0.02612
7193 | 0.026129 | 0.43922 | -0.43922 | -0.20257 | -0.026129
7194 | 0.025206 | 0.44058 | -0.44058 | -0.20297 | -0.025206
7195 | 0.025206 | 0.44058 | -0.44058 | -0.20297 | -0.025206
7196 | 0.025271 | 0.44052 | -0.44052 | -0.20291 | -0.025271
7197 | 0.026002 | 0.45141 | -0.45141 | -0.19229 | -0.026002
7198 | 0.026014 | 0.45018 | -0.45018 | -0.19333 | -0.026014
7200 | 0.026079 | 0.44179 | -0.44179 | -0.20051 | -0.026079
7202 | 0.024896 | 0.4672 | -0.4672 | -0.182 | -0.024896
7204 | 0.025205 | 0.44058 | -0.44058 | -0.20297 | -0.025205
7206 | 0.025205 | 0.44058 | -0.44058 | -0.20297 | -0.025205
7208 | 0.024133 | 0.45799 | -0.45799 | -0.19127 | -0.024133
7212 | 0.023915 | 0.45949 | -0.45949 | -0.19016 | -0.023915
7215 | 0.025205 | 0.44058 | -0.44058 | -0.20297 | -0.025205
7216 | 0.024534 | 0.44988 | -0.44988 | -0.19697 | -0.024534
7346 | 0.023403 | 0.49846 | -0.49846 | -0.15109 | -0.023403
7347 | 0.023582 | 0.49577 | -0.49577 | -0.15462 | -0.023582
7348 | 0.035893 | 0.44358 | -0.44358 | -0.16906 | -0.035893
7350 | 0.034735 | 0.44745 | -0.44745 | -0.16229 | -0.034735
7351 | 0.035256 | 0.44277 | -0.44277 | -0.17102 | -0.035256
7352 | 0.029105 | 0.46431 | -0.46431 | -0.16911 | -0.029105
7354 | 0.028082 | 0.46546 | -0.46546 | -0.17292 | -0.028082
7355 | 0.14418 | 0.2912 | -0.2912 | -0.12938 | -0.14418
7356 | 0.028082 | 0.46546 | -0.46546 | -0.17292 | -0.028082
7359 | 0.028082 | 0.46546 | -0.46546 | -0.17292 | -0.028082
7360 | 0.028082 | 0.46546 | -0.46546 | -0.17292 | -0.028082
7362 | 0.028082 | 0.46546 | -0.46546 | -0.17292 | -0.028082
7366 | 0.023891 | 0.49109 | -0.49109 | -0.16073 | -0.023891
7386 | 0.1239 | 0.094786 | -0.094786 | -0.039218 | -0.1239
7387 | 0.38339 | 0.031228 | -0.031228 | -0.021062 | -0.38339
7400 | 0.043913 | 0.42799 | -0.42799 | -0.16171 | -0.043913
7402 | 0.044922 | 0.42675 | -0.42675 | -0.15989 | -0.044922
7404 | 0.04461 | 0.42713 | -0.42713 | -0.16045 | -0.04461
7406 | 0.045545 | 0.42598 | -0.42598 | -0.15876 | -0.045545
7408 | 0.055869 | 0.39933 | -0.39933 | -0.17918 | -0.055869
7410 | 0.055869 | 0.39933 | -0.39933 | -0.17918 | -0.055869
7412 | 0.055869 | 0.39933 | -0.39933 | -0.17918 | -0.055869
7413 | 0.055194 | 0.40011 | -0.40011 | -0.17965 | -0.055194
7414 | 0.055194 | 0.40011 | -0.40011 | -0.17965 | -0.055194
7415 | 0.054881 | 0.40047 | -0.40047 | -0.17986 | -0.054881
7426 | 0.090071 | 0.33787 | -0.33787 | -0.1859 | -0.090071
7428 | 0.072757 | 0.35985 | -0.35985 | -0.1942 | -0.072757
7430 | 0.047656 | 0.3917 | -0.3917 | -0.20624 | -0.047656
7432 | 0.031271 | 0.40758 | -0.40758 | -0.21909 | -0.031271
7437 | 0.031884 | 0.40825 | -0.40825 | -0.21737 | -0.031884
7438 | 0.034765 | 0.40807 | -0.40807 | -0.21242 | -0.034765
7439 | 0.047656 | 0.3917 | -0.3917 | -0.20624 | -0.047656
7440 | 0.058124 | 0.37842 | -0.37842 | -0.20122 | -0.058124
7441 | 0.033554 | 0.40814 | -0.40814 | -0.2145 | -0.033554
7442 | 0.035389 | 0.41293 | -0.41293 | -0.20601 | -0.035389
7454 | 0.026317 | 0.42907 | -0.42907 | -0.21079 | -0.026317
7456 | 0.026557 | 0.42442 | -0.42442 | -0.21407 | -0.026557
7458 | 0.026686 | 0.42047 | -0.42047 | -0.21701 | -0.026686
7459 | 0.026686 | 0.42047 | -0.42047 | -0.21701 | -0.026686
7460 | 0.026781 | 0.41786 | -0.41786 | -0.21894 | -0.026781
7461 | 0.027742 | 0.40756 | -0.40756 | -0.2254 | -0.027742
7462 | 0.026484 | 0.42498 | -0.42498 | -0.21378 | -0.026484
7474 | 0.03693 | 0.44068 | -0.44068 | -0.16855 | -0.03693
7476 | 0.03204 | 0.44972 | -0.44972 | -0.17516 | -0.03204
7477 | 0.032929 | 0.45163 | -0.45163 | -0.17009 | -0.032929
7478 | 0.030834 | 0.44589 | -0.44589 | -0.18329 | -0.030834
7479 | 0.030486 | 0.44478 | -0.44478 | -0.18564 | -0.030486
7480 | 0.030078 | 0.43911 | -0.43911 | -0.19237 | -0.030078
7482 | 0.029368 | 0.43691 | -0.43691 | -0.19634 | -0.029368
7484 | 0.028661 | 0.43472 | -0.43472 | -0.20028 | -0.028661
7487 | 0.026705 | 0.43616 | -0.43616 | -0.20394 | -0.026705
7488 | 0.026767 | 0.4356 | -0.4356 | -0.20428 | -0.026767
7490 | 0.027258 | 0.43422 | -0.43422 | -0.20436 | -0.027258
7491 | 0.026317 | 0.43469 | -0.43469 | -0.20606 | -0.026317
7492 | 0.026579 | 0.43729 | -0.43729 | -0.20325 | -0.026579
7493 | 0.02791 | 0.43239 | -0.43239 | -0.20447 | -0.02791
7496 | 0.026409 | 0.43882 | -0.43882 | -0.20232 | -0.026409
7498 | 0.025986 | 0.45295 | -0.45295 | -0.19099 | -0.025986
7499 | 0.025999 | 0.45171 | -0.45171 | -0.19203 | -0.025999
7500 | 0.025508 | 0.4552 | -0.4552 | -0.19045 | -0.025508
7501 | 0.025786 | 0.44867 | -0.44867 | -0.19535 | -0.025786
7502 | 0.026065 | 0.44517 | -0.44517 | -0.19756 | -0.026065
7504 | 0.026343 | 0.45365 | -0.45365 | -0.18927 | -0.026343
7506 | 0.027233 | 0.45727 | -0.45727 | -0.18322 | -0.027233
7507 | 0.02699 | 0.45492 | -0.45492 | -0.18617 | -0.02699
7508 | 0.026 | 0.45155 | -0.45155 | -0.19217 | -0.026
7509 | 0.027108 | 0.45321 | -0.45321 | -0.18746 | -0.027108
7510 | 0.030078 | 0.43911 | -0.43911 | -0.19237 | -0.030078
7512 | 0.028343 | 0.45013 | -0.45013 | -0.1868 | -0.028343
7513 | 0.029063 | 0.44833 | -0.44833 | -0.18641 | -0.029063
7514 | 0.030078 | 0.43911 | -0.43911 | -0.19237 | -0.030078
7515 | 0.025978 | 0.44416 | -0.44416 | -0.19873 | -0.025978
7516 | 0.030078 | 0.43911 | -0.43911 | -0.19237 | -0.030078
7518 | 0.03589 | 0.44399 | -0.44399 | -0.1609 | -0.03589
7520 | 0.035244 | 0.45225 | -0.45225 | -0.15794 | -0.035244
7521 | 0.031025 | 0.46604 | -0.46604 | -0.15908 | -0.031025
7522 | 0.02618 | 0.48187 | -0.48187 | -0.16039 | -0.02618
7523 | 0.02444 | 0.49226 | -0.49226 | -0.15457 | -0.02444
7524 | 0.026734 | 0.47666 | -0.47666 | -0.16478 | -0.026734
7525 | 0.026993 | 0.47423 | -0.47423 | -0.16684 | -0.026993
7526 | 0.028108 | 0.46899 | -0.46899 | -0.16803 | -0.028108
7527 | 0.026722 | 0.47452 | -0.47452 | -0.16796 | -0.026722
7528 | 0.023142 | 0.50327 | -0.50327 | -0.1497 | -0.023142
7800 | 0.026551 | 0.41265 | -0.41265 | -0.22357 | -0.026551
7801 | 0.026551 | 0.41265 | -0.41265 | -0.22357 | -0.026551
7802 | 0.026551 | 0.41265 | -0.41265 | -0.22357 | -0.026551
7803 | 0.026551 | 0.41265 | -0.41265 | -0.22357 | -0.026551
7804 | 0.026551 | 0.41265 | -0.41265 | -0.22357 | -0.026551
7805 | 0.026551 | 0.41265 | -0.41265 | -0.22357 | -0.026551
7807 | 0.023229 | 0.46891 | -0.46891 | -0.1873 | -0.023229
7808 | 0.023229 | 0.46891 | -0.46891 | -0.1873 | -0.023229
7809 | 0.023229 | 0.46891 | -0.46891 | -0.1873 | -0.023229
7810 | 0.026209 | 0.42109 | -0.42109 | -0.21771 | -0.026209
7811 | 0.026209 | 0.42109 | -0.42109 | -0.21771 | -0.026209
7812 | 0.026209 | 0.42109 | -0.42109 | -0.21771 | -0.026209
7813 | 0.026209 | 0.42109 | -0.42109 | -0.21771 | -0.026209
8032 | 0.12553 | 0.28996 | -0.28996 | -0.1714 | -0.12553
8033 | 0.12553 | 0.28996 | -0.28996 | -0.1714 | -0.12553
8048 | 0.030329 | 0.37231 | -0.37231 | -0.24876 | -0.030329
8064 | 0.026529 | 0.36752 | -0.36752 | -0.25803 | -0.026529
8066 | 0.02521 | 0.3645 | -0.3645 | -0.26159 | -0.02521
8100 | 0.021658 | 0.33658 | -0.33658 | -0.28604 | -0.021658
8102 | 0.021464 | 0.32335 | -0.32335 | -0.29612 | -0.021464
8104 | 0.020202 | 0.30386 | -0.30386 | -0.312 | -0.020202
8105 | 0.021968 | 0.36384 | -0.36384 | -0.26454 | -0.021968
8106 | 0.022045 | 0.37069 | -0.37069 | -0.25914 | -0.022045
8107 | 0.022348 | 0.39733 | -0.39733 | -0.23813 | -0.022348
8109 | 0.022527 | 0.41306 | -0.41306 | -0.22573 | -0.022527
8111 | 0.022309 | 0.39386 | -0.39386 | -0.24086 | -0.022309
8113 | 0.020377 | 0.30563 | -0.30563 | -0.31121 | -0.020377
8114 | 0.020738 | 0.31 | -0.31 | -0.3085 | -0.020738
8115 | 0.020739 | 0.31001 | -0.31001 | -0.30849 | -0.020739
8116 | 0.020931 | 0.31233 | -0.31233 | -0.30705 | -0.020931
8117 | 0.022852 | 0.33881 | -0.33881 | -0.28313 | -0.022852
8118 | 0.023526 | 0.34632 | -0.34632 | -0.27682 | -0.023526
8119 | 0.021659 | 0.32366 | -0.32366 | -0.29741 | -0.021659
8121 | 0.021144 | 0.31492 | -0.31492 | -0.30544 | -0.021144
8123 | 0.020063 | 0.30094 | -0.30094 | -0.31959 | -0.020063
8125 | 0.023657 | 0.3453 | -0.3453 | -0.27856 | -0.023657
8126 | 0.024282 | 0.35248 | -0.35248 | -0.27217 | -0.024282
8127 | 0.020099 | 0.30227 | -0.30227 | -0.3133 | -0.020099
8128 | 0.024282 | 0.35248 | -0.35248 | -0.27217 | -0.024282
8131 | 0.022349 | 0.33114 | -0.33114 | -0.29081 | -0.022349
8132 | 0.024015 | 0.34921 | -0.34921 | -0.27486 | -0.024015
8133 | 0.02436 | 0.35295 | -0.35295 | -0.27156 | -0.02436
8134 | 0.024282 | 0.35248 | -0.35248 | -0.27217 | -0.024282
8135 | 0.024505 | 0.35452 | -0.35452 | -0.27017 | -0.024505
8136 | 0.02492 | 0.35989 | -0.35989 | -0.2655 | -0.02492
8137 | 0.024413 | 0.35398 | -0.35398 | -0.27083 | -0.024413
8138 | 0.024282 | 0.35248 | -0.35248 | -0.27217 | -0.024282
8139 | 0.024413 | 0.35398 | -0.35398 | -0.27083 | -0.024413
8140 | 0.024413 | 0.35398 | -0.35398 | -0.27083 | -0.024413
8141 | 0.024861 | 0.3599 | -0.3599 | -0.26564 | -0.024861
8143 | 0.02521 | 0.3645 | -0.3645 | -0.26159 | -0.02521
8144 | 0.024989 | 0.35958 | -0.35958 | -0.26578 | -0.024989
8145 | 0.025029 | 0.3609 | -0.3609 | -0.26467 | -0.025029
8146 | 0.025156 | 0.36343 | -0.36343 | -0.2625 | -0.025156
8147 | 0.024895 | 0.35886 | -0.35886 | -0.26641 | -0.024895
8148 | 0.024895 | 0.35886 | -0.35886 | -0.26641 | -0.024895
8149 | 0.024895 | 0.35886 | -0.35886 | -0.26641 | -0.024895
8152 | 0.024956 | 0.35942 | -0.35942 | -0.26593 | -0.024956
8153 | 0.024282 | 0.35248 | -0.35248 | -0.27217 | -0.024282
8154 | 0.024282 | 0.35248 | -0.35248 | -0.27217 | -0.024282
8155 | 0.024282 | 0.35248 | -0.35248 | -0.27217 | -0.024282
8156 | 0.024282 | 0.35248 | -0.35248 | -0.27217 | -0.024282
8157 | 0.024282 | 0.35248 | -0.35248 | -0.27217 | -0.024282
8159 | 0.024936 | 0.35944 | -0.35944 | -0.26591 | -0.024936
8160 | 0.026594 | 0.37628 | -0.37628 | -0.25092 | -0.026594
8161 | 0.026482 | 0.37535 | -0.37535 | -0.25174 | -0.026482
8162 | 0.026482 | 0.37535 | -0.37535 | -0.25174 | -0.026482
8164 | 0.026743 | 0.3775 | -0.3775 | -0.24984 | -0.026743
8165 | 0.026594 | 0.37628 | -0.37628 | -0.25092 | -0.026594
8166 | 0.027719 | 0.37304 | -0.37304 | -0.25194 | -0.027719
8167 | 0.029282 | 0.37861 | -0.37861 | -0.2454 | -0.029282
8168 | 0.02646 | 0.37517 | -0.37517 | -0.2519 | -0.02646
8169 | 0.025362 | 0.36562 | -0.36562 | -0.26053 | -0.025362
8172 | 0.025343 | 0.36656 | -0.36656 | -0.2598 | -0.025343
8173 | 0.025343 | 0.36656 | -0.36656 | -0.2598 | -0.025343
8174 | 0.025343 | 0.36656 | -0.36656 | -0.2598 | -0.025343
8177 | 0.025362 | 0.36562 | -0.36562 | -0.26053 | -0.025362
8178 | 0.025362 | 0.36562 | -0.36562 | -0.26053 | -0.025362
8179 | 0.025362 | 0.36562 | -0.36562 | -0.26053 | -0.025362
8180 | 0.025362 | 0.36562 | -0.36562 | -0.26053 | -0.025362
8181 | 0.02646 | 0.37517 | -0.37517 | -0.2519 | -0.02646
8182 | 0.025362 | 0.36562 | -0.36562 | -0.26053 | -0.025362
8183 | 0.025075 | 0.38755 | -0.38755 | -0.24379 | -0.025075
8348 | 0.027238 | 0.3696 | -0.3696 | -0.25542 | -0.027238
8354 | 0.027201 | 0.36959 | -0.36959 | -0.25548 | -0.027201
8355 | 0.027848 | 0.37018 | -0.37018 | -0.25406 | -0.027848
8356 | 0.027242 | 0.36967 | -0.36967 | -0.25535 | -0.027242
8357 | 0.027191 | 0.36958 | -0.36958 | -0.2555 | -0.027191
8358 | 0.027148 | 0.36952 | -0.36952 | -0.2556 | -0.027148
8359 | 0.027005 | 0.36934 | -0.36934 | -0.25595 | -0.027005
8360 | 0.02721 | 0.36961 | -0.36961 | -0.25545 | -0.02721
8367 | 0.027403 | 0.36979 | -0.36979 | -0.25502 | -0.027403
8368 | 0.027358 | 0.36976 | -0.36976 | -0.25511 | -0.027358
8371 | 0.027434 | 0.36981 | -0.36981 | -0.25496 | -0.027434
8372 | 0.027282 | 0.36968 | -0.36968 | -0.25529 | -0.027282
8373 | 0.027337 | 0.36973 | -0.36973 | -0.25517 | -0.027337
8374 | 0.027251 | 0.36966 | -0.36966 | -0.25535 | -0.027251
8377 | 0.02736 | 0.36998 | -0.36998 | -0.25494 | -0.02736
8380 | 0.027243 | 0.36967 | -0.36967 | -0.25535 | -0.027243
8383 | 0.027017 | 0.36939 | -0.36939 | -0.2559 | -0.027017
8384 | 0.027064 | 0.36945 | -0.36945 | -0.25579 | -0.027064
8387 | 0.027631 | 0.36999 | -0.36999 | -0.25453 | -0.027631
8388 | 0.027688 | 0.37004 | -0.37004 | -0.25441 | -0.027688
8390 | 0.027688 | 0.37004 | -0.37004 | -0.25441 | -0.027688
8391 | 0.02752 | 0.36989 | -0.36989 | -0.25477 | -0.02752
8392 | 0.027688 | 0.37004 | -0.37004 | -0.25441 | -0.027688
8393 | 0.027688 | 0.37004 | -0.37004 | -0.25441 | -0.027688
8395 | 0.030329 | 0.37231 | -0.37231 | -0.24876 | -0.030329
8397 | 0.029093 | 0.37125 | -0.37125 | -0.2514 | -0.029093
8399 | 0.029127 | 0.37128 | -0.37128 | -0.25133 | -0.029127
8400 | 0.030386 | 0.38209 | -0.38209 | -0.24103 | -0.030386
8403 | 0.030162 | 0.38209 | -0.38209 | -0.24143 | -0.030162
8404 | 0.030147 | 0.38209 | -0.38209 | -0.24145 | -0.030147
8405 | 0.027565 | 0.37477 | -0.37477 | -0.25076 | -0.027565
8407 | 0.027744 | 0.37352 | -0.37352 | -0.25149 | -0.027744
8408 | 0.027203 | 0.37092 | -0.37092 | -0.25434 | -0.027203
8409 | 0.025824 | 0.36575 | -0.36575 | -0.26006 | -0.025824
8410 | 0.025928 | 0.36579 | -0.36579 | -0.25996 | -0.025928
8413 | 0.026775 | 0.36919 | -0.36919 | -0.25631 | -0.026775
8414 | 0.026249 | 0.36545 | -0.36545 | -0.26003 | -0.026249
8416 | 0.026255 | 0.36588 | -0.36588 | -0.25963 | -0.026255
8418 | 0.026184 | 0.36519 | -0.36519 | -0.26029 | -0.026184
8421 | 0.026243 | 0.3657 | -0.3657 | -0.2598 | -0.026243
8422 | 0.026233 | 0.36539 | -0.36539 | -0.26009 | -0.026233
8425 | 0.026232 | 0.3654 | -0.3654 | -0.26008 | -0.026232
8426 | 0.026498 | 0.36733 | -0.36733 | -0.25822 | -0.026498
8427 | 0.026228 | 0.36545 | -0.36545 | -0.26003 | -0.026228
8430 | 0.026231 | 0.36542 | -0.36542 | -0.26007 | -0.026231
8431 | 0.026216 | 0.36538 | -0.36538 | -0.2601 | -0.026216
8432 | 0.026216 | 0.36538 | -0.36538 | -0.2601 | -0.026216
8434 | 0.026194 | 0.36525 | -0.36525 | -0.26023 | -0.026194
8435 | 0.026228 | 0.36545 | -0.36545 | -0.26003 | -0.026228
8436 | 0.026228 | 0.36545 | -0.36545 | -0.26003 | -0.026228
8439 | 0.026502 | 0.36735 | -0.36735 | -0.2582 | -0.026502
8441 | 0.026495 | 0.36731 | -0.36731 | -0.25824 | -0.026495
8442 | 0.026495 | 0.36731 | -0.36731 | -0.25824 | -0.026495
8448 | 0.026746 | 0.36873 | -0.36873 | -0.25675 | -0.026746
8452 | 0.026596 | 0.3681 | -0.3681 | -0.25748 | -0.026596
8455 | 0.0265 | 0.36877 | -0.36877 | -0.25714 | -0.0265
8456 | 0.026512 | 0.36744 | -0.36744 | -0.25811 | -0.026512
8457 | 0.026512 | 0.36744 | -0.36744 | -0.25811 | -0.026512
8458 | 0.026547 | 0.36774 | -0.36774 | -0.25784 | -0.026547
8459 | 0.026547 | 0.36774 | -0.36774 | -0.25784 | -0.026547
8460 | 0.026547 | 0.36774 | -0.36774 | -0.25784 | -0.026547
8461 | 0.026611 | 0.368 | -0.368 | -0.25752 | -0.026611
8462 | 0.026602 | 0.36805 | -0.36805 | -0.2575 | -0.026602
8463 | 0.026512 | 0.36744 | -0.36744 | -0.25811 | -0.026512
8464 | 0.026512 | 0.36744 | -0.36744 | -0.25811 | -0.026512
8465 | 0.026531 | 0.36753 | -0.36753 | -0.25801 | -0.026531
8466 | 0.026512 | 0.36744 | -0.36744 | -0.25811 | -0.026512
8467 | 0.026547 | 0.36769 | -0.36769 | -0.25786 | -0.026547
8468 | 0.026532 | 0.36754 | -0.36754 | -0.258 | -0.026532
8469 | 0.026611 | 0.368 | -0.368 | -0.25752 | -0.026611
8470 | 0.026503 | 0.36737 | -0.36737 | -0.25818 | -0.026503
8471 | 0.026601 | 0.36806 | -0.36806 | -0.2575 | -0.026601
8474 | 0.026506 | 0.36739 | -0.36739 | -0.25816 | -0.026506
8475 | 0.02651 | 0.36742 | -0.36742 | -0.25813 | -0.02651
8476 | 0.026545 | 0.36771 | -0.36771 | -0.25786 | -0.026545
8477 | 0.026578 | 0.3678 | -0.3678 | -0.25773 | -0.026578
8478 | 0.026581 | 0.36799 | -0.36799 | -0.25759 | -0.026581
8479 | 0.026561 | 0.36783 | -0.36783 | -0.25774 | -0.026561
8481 | 0.026552 | 0.36774 | -0.36774 | -0.25782 | -0.026552
8482 | 0.026538 | 0.36765 | -0.36765 | -0.25792 | -0.026538
8483 | 0.026525 | 0.36755 | -0.36755 | -0.25801 | -0.026525
8484 | 0.026519 | 0.3675 | -0.3675 | -0.25806 | -0.026519
8485 | 0.026527 | 0.36756 | -0.36756 | -0.258 | -0.026527
8599 | 0.03298 | 0.38588 | -0.38588 | -0.23425 | -0.03298
8600 | 0.03298 | 0.38588 | -0.38588 | -0.23425 | -0.03298
8603 | 0.034621 | 0.38827 | -0.38827 | -0.22996 | -0.034621
8604 | 0.034621 | 0.38827 | -0.38827 | -0.22996 | -0.034621
8607 | 0.035729 | 0.38754 | -0.38754 | -0.22889 | -0.035729
8610 | 0.043927 | 0.3751 | -0.3751 | -0.22645 | -0.043927
8613 | 0.053448 | 0.36593 | -0.36593 | -0.21942 | -0.053448
8619 | 0.041174 | 0.37601 | -0.37601 | -0.22985 | -0.041174
8622 | 0.042465 | 0.38124 | -0.38124 | -0.22381 | -0.042465
8628 | 0.0756 | 0.34517 | -0.34517 | -0.20251 | -0.0756
8630 | 0.0756 | 0.34517 | -0.34517 | -0.20251 | -0.0756
8633 | 0.10766 | 0.31555 | -0.31555 | -0.17747 | -0.10766
8635 | 0.035771 | 0.37944 | -0.37944 | -0.23524 | -0.035771
8637 | 0.035771 | 0.37944 | -0.37944 | -0.23524 | -0.035771
8641 | 0.03636 | 0.3775 | -0.3775 | -0.23585 | -0.03636
8642 | 0.035771 | 0.37944 | -0.37944 | -0.23524 | -0.035771
8643 | 0.037204 | 0.37816 | -0.37816 | -0.2341 | -0.037204
8645 | 0.03586 | 0.37915 | -0.37915 | -0.23533 | -0.03586
8646 | 0.035511 | 0.37677 | -0.37677 | -0.23767 | -0.035511
8647 | 0.03594 | 0.37888 | -0.37888 | -0.23541 | -0.03594
8648 | 0.036048 | 0.37853 | -0.37853 | -0.23553 | -0.036048
8649 | 0.036048 | 0.37853 | -0.37853 | -0.23553 | -0.036048
8650 | 0.036758 | 0.37739 | -0.37739 | -0.23535 | -0.036758
8653 | 0.036259 | 0.37783 | -0.37783 | -0.23575 | -0.036259
8664 | 0.15943 | 0.25797 | -0.25797 | -0.14554 | -0.15943
8672 | 0.067431 | 0.35294 | -0.35294 | -0.20866 | -0.067431
8681 | 0.12553 | 0.28996 | -0.28996 | -0.1714 | -0.12553
8682 | 0.12553 | 0.28996 | -0.28996 | -0.1714 | -0.12553
8684 | 0.12553 | 0.28996 | -0.28996 | -0.1714 | -0.12553
8686 | 0.12553 | 0.28996 | -0.28996 | -0.1714 | -0.12553
8688 | 0.12553 | 0.28996 | -0.28996 | -0.1714 | -0.12553
8690 | 0.12553 | 0.28996 | -0.28996 | -0.1714 | -0.12553
8692 | 0.1001 | 0.31668 | -0.31668 | -0.18842 | -0.1001
8694 | 0.077468 | 0.34044 | -0.34044 | -0.20356 | -0.077468
8695 | 0.03016 | 0.37723 | -0.37723 | -0.24523 | -0.03016
8699 | 0.032861 | 0.37449 | -0.37449 | -0.24334 | -0.032861
8700 | 0.026957 | 0.36927 | -0.36927 | -0.25607 | -0.026957
8702 | 0.026907 | 0.36919 | -0.36919 | -0.25621 | -0.026907
8704 | 0.026927 | 0.36923 | -0.36923 | -0.25615 | -0.026927
8705 | 0.026927 | 0.36923 | -0.36923 | -0.25615 | -0.026927
8708 | 0.027245 | 0.36966 | -0.36966 | -0.25535 | -0.027245
8710 | 0.027003 | 0.36934 | -0.36934 | -0.25596 | -0.027003
8744 | 0.026979 | 0.36931 | -0.36931 | -0.25602 | -0.026979
8747 | 0.027031 | 0.36937 | -0.36937 | -0.25589 | -0.027031
8748 | 0.027078 | 0.36942 | -0.36942 | -0.25578 | -0.027078
8751 | 0.027133 | 0.36948 | -0.36948 | -0.25566 | -0.027133
8752 | 0.027251 | 0.36966 | -0.36966 | -0.25535 | -0.027251
8753 | 0.027232 | 0.36963 | -0.36963 | -0.2554 | -0.027232
8754 | 0.027226 | 0.36964 | -0.36964 | -0.2554 | -0.027226
8755 | 0.027208 | 0.3696 | -0.3696 | -0.25546 | -0.027208
8756 | 0.026982 | 0.36931 | -0.36931 | -0.25601 | -0.026982
8758 | 0.027399 | 0.36978 | -0.36978 | -0.25504 | -0.027399
8759 | 0.02724 | 0.36964 | -0.36964 | -0.25538 | -0.02724
8760 | 0.027378 | 0.36976 | -0.36976 | -0.25508 | -0.027378
8762 | 0.027253 | 0.36966 | -0.36966 | -0.25535 | -0.027253
8763 | 0.027049 | 0.3694 | -0.3694 | -0.25584 | -0.027049
8764 | 0.026955 | 0.36928 | -0.36928 | -0.25607 | -0.026955
8765 | 0.027131 | 0.3695 | -0.3695 | -0.25565 | -0.027131
8766 | 0.026972 | 0.3693 | -0.3693 | -0.25603 | -0.026972
8767 | 0.026974 | 0.3693 | -0.3693 | -0.25603 | -0.026974
8768 | 0.02718 | 0.36956 | -0.36956 | -0.25553 | -0.02718
8769 | 0.027222 | 0.36962 | -0.36962 | -0.25542 | -0.027222
8771 | 0.027308 | 0.36972 | -0.36972 | -0.25521 | -0.027308
8772 | 0.027405 | 0.3698 | -0.3698 | -0.25501 | -0.027405
8773 | 0.027418 | 0.36981 | -0.36981 | -0.25498 | -0.027418
8774 | 0.027249 | 0.36966 | -0.36966 | -0.25535 | -0.027249
8778 | 0.027404 | 0.36978 | -0.36978 | -0.25503 | -0.027404
8782 | 0.027532 | 0.37043 | -0.37043 | -0.25434 | -0.027532
8783 | 0.027532 | 0.37043 | -0.37043 | -0.25434 | -0.027532
8785 | 0.027532 | 0.37043 | -0.37043 | -0.25434 | -0.027532
8786 | 0.027635 | 0.3707 | -0.3707 | -0.25398 | -0.027635
8787 | 0.027736 | 0.37097 | -0.37097 | -0.25362 | -0.027736
8789 | 0.026978 | 0.36931 | -0.36931 | -0.25602 | -0.026978
8790 | 0.026927 | 0.36923 | -0.36923 | -0.25615 | -0.026927
8792 | 0.027217 | 0.36961 | -0.36961 | -0.25544 | -0.027217
8793 | 0.029045 | 0.37121 | -0.37121 | -0.2515 | -0.029045
8795 | 0.02991 | 0.37195 | -0.37195 | -0.24965 | -0.02991
8796 | 0.029591 | 0.37168 | -0.37168 | -0.25033 | -0.029591
8797 | 0.02907 | 0.37123 | -0.37123 | -0.25145 | -0.02907
8798 | 0.028469 | 0.37071 | -0.37071 | -0.25274 | -0.028469
8799 | 0.029093 | 0.37125 | -0.37125 | -0.2514 | -0.029093
8800 | 0.025928 | 0.36579 | -0.36579 | -0.25996 | -0.025928
8802 | 0.025965 | 0.3658 | -0.3658 | -0.25992 | -0.025965
8960 | 0.026344 | 0.36634 | -0.36634 | -0.25916 | -0.026344
8961 | 0.026259 | 0.36549 | -0.36549 | -0.25999 | -0.026259
8963 | 0.027242 | 0.36967 | -0.36967 | -0.25535 | -0.027242
8968 | 0.026233 | 0.36539 | -0.36539 | -0.26009 | -0.026233
8969 | 0.027243 | 0.36967 | -0.36967 | -0.25535 | -0.027243
8970 | 0.027243 | 0.36967 | -0.36967 | -0.25535 | -0.027243
8971 | 0.027243 | 0.36967 | -0.36967 | -0.25535 | -0.027243
8978 | 0.026233 | 0.36539 | -0.36539 | -0.26009 | -0.026233
8979 | 0.026233 | 0.36539 | -0.36539 | -0.26009 | -0.026233
8980 | 0.027684 | 0.37004 | -0.37004 | -0.25442 | -0.027684
8981 | 0.027242 | 0.36967 | -0.36967 | -0.25535 | -0.027242
8982 | 0.027242 | 0.36967 | -0.36967 | -0.25535 | -0.027242
8983 | 0.027242 | 0.36967 | -0.36967 | -0.25535 | -0.027242
8984 | 0.021625 | 0.32239 | -0.32239 | -0.29809 | -0.021625
8985 | 0.034032 | 0.3755 | -0.3755 | -0.24083 | -0.034032
8997 | 0.027684 | 0.37004 | -0.37004 | -0.25442 | -0.027684
8998 | 0.027684 | 0.37004 | -0.37004 | -0.25442 | -0.027684
8999 | 0.027684 | 0.37004 | -0.37004 | -0.25442 | -0.027684
9000 | 0.024234 | 0.47653 | -0.47653 | -0.17611 | -0.024234
9001 | 0.024234 | 0.47653 | -0.47653 | -0.17611 | -0.024234
9002 | 0.023956 | 0.47966 | -0.47966 | -0.1744 | -0.023956
9003 | 0.023956 | 0.47966 | -0.47966 | -0.1744 | -0.023956
9004 | 0.023956 | 0.47966 | -0.47966 | -0.1744 | -0.023956
9005 | 0.023956 | 0.47966 | -0.47966 | -0.1744 | -0.023956
9016 | 0.024316 | 0.47324 | -0.47324 | -0.17874 | -0.024316
9017 | 0.024316 | 0.47324 | -0.47324 | -0.17874 | -0.024316
9018 | 0.024316 | 0.47324 | -0.47324 | -0.17874 | -0.024316
9019 | 0.024316 | 0.47324 | -0.47324 | -0.17874 | -0.024316
9020 | 0.024316 | 0.47324 | -0.47324 | -0.17874 | -0.024316
9021 | 0.024316 | 0.47324 | -0.47324 | -0.17874 | -0.024316
9022 | 0.024316 | 0.47324 | -0.47324 | -0.17874 | -0.024316
9023 | 0.024316 | 0.47324 | -0.47324 | -0.17874 | -0.024316
9025 | 0.024573 | 0.47358 | -0.47358 | -0.17745 | -0.024573
9040 | 0.022604 | 0.48055 | -0.48055 | -0.18062 | -0.022604
9041 | 0.02257 | 0.46688 | -0.46688 | -0.19008 | -0.02257
9071 | 0.023886 | 0.4697 | -0.4697 | -0.18384 | -0.023886
9073 | 0.022361 | 0.42208 | -0.42208 | -0.22277 | -0.022361
9074 | 0.023905 | 0.4509 | -0.4509 | -0.19882 | -0.023905
9075 | 0.02443 | 0.456 | -0.456 | -0.19274 | -0.02443
9076 | 0.024419 | 0.48225 | -0.48225 | -0.17032 | -0.024419
9077 | 0.02442 | 0.4822 | -0.4822 | -0.17035 | -0.02442
9079 | 0.02442 | 0.4823 | -0.4823 | -0.17027 | -0.02442
9080 | 0.024448 | 0.48066 | -0.48066 | -0.17162 | -0.024448
9118 | 0.024573 | 0.47358 | -0.47358 | -0.17745 | -0.024573
9119 | 0.024496 | 0.47537 | -0.47537 | -0.17615 | -0.024496
9120 | 0.024587 | 0.47203 | -0.47203 | -0.17878 | -0.024587
9121 | 0.024589 | 0.47201 | -0.47201 | -0.17879 | -0.024589
9122 | 0.024365 | 0.47541 | -0.47541 | -0.17662 | -0.024365
9123 | 0.024365 | 0.47541 | -0.47541 | -0.17661 | -0.024365
9125 | 0.024451 | 0.4754 | -0.4754 | -0.1763 | -0.024451
9128 | 0.024552 | 0.47762 | -0.47762 | -0.17393 | -0.024552
9129 | 0.024522 | 0.47774 | -0.47774 | -0.17395 | -0.024522
9130 | 0.024517 | 0.47775 | -0.47775 | -0.17395 | -0.024517
9131 | 0.024517 | 0.47775 | -0.47775 | -0.17395 | -0.024517
9132 | 0.02457 | 0.47427 | -0.47427 | -0.17685 | -0.02457
9139 | 0.024565 | 0.47532 | -0.47532 | -0.17594 | -0.024565
9147 | 0.024888 | 0.46725 | -0.46725 | -0.18198 | -0.024888
9148 | 0.024883 | 0.46731 | -0.46731 | -0.18194 | -0.024883
9151 | 0.024533 | 0.47269 | -0.47269 | -0.1784 | -0.024533
9155 | 0.024598 | 0.47885 | -0.47885 | -0.17267 | -0.024598
9158 | 0.024817 | 0.46909 | -0.46909 | -0.18056 | -0.024817
9160 | 0.024564 | 0.47544 | -0.47544 | -0.17583 | -0.024564
9163 | 0.024391 | 0.47392 | -0.47392 | -0.17784 | -0.024391
9164 | 0.024432 | 0.47364 | -0.47364 | -0.17794 | -0.024432
9166 | 0.024495 | 0.47539 | -0.47539 | -0.17614 | -0.024495
9169 | 0.024815 | 0.46663 | -0.46663 | -0.18268 | -0.024815
9171 | 0.024399 | 0.47959 | -0.47959 | -0.17276 | -0.024399
9175 | 0.024574 | 0.47025 | -0.47025 | -0.18036 | -0.024574
9179 | 0.024578 | 0.47327 | -0.47327 | -0.17771 | -0.024578
9183 | 0.024766 | 0.47138 | -0.47138 | -0.17871 | -0.024766
9184 | 0.023977 | 0.47923 | -0.47923 | -0.17471 | -0.023977
9187 | 0.024234 | 0.47653 | -0.47653 | -0.17611 | -0.024234
9188 | 0.023956 | 0.47966 | -0.47966 | -0.1744 | -0.023956
9190 | 0.024345 | 0.48328 | -0.48328 | -0.16957 | -0.024345
9193 | 0.024303 | 0.48068 | -0.48068 | -0.17216 | -0.024303
9196 | 0.024317 | 0.47581 | -0.47581 | -0.17644 | -0.024317
9199 | 0.024408 | 0.48071 | -0.48071 | -0.17173 | -0.024408
9200 | 0.024487 | 0.47327 | -0.47327 | -0.17806 | -0.024487
9202 | 0.024586 | 0.47938 | -0.47938 | -0.17223 | -0.024586
9203 | 0.024586 | 0.47936 | -0.47936 | -0.17225 | -0.024586
9204 | 0.024495 | 0.47539 | -0.47539 | -0.17614 | -0.024495
9207 | 0.024693 | 0.47462 | -0.47462 | -0.17609 | -0.024693
9212 | 0.024495 | 0.4754 | -0.4754 | -0.17613 | -0.024495
11415 | 0.42132 | 0.02452 | -0.02452 | -0.017518 | -0.42132
11416 | 0.42132 | 0.02452 | -0.02452 | -0.017518 | -0.42132
11690 | -0.002202 | 0.003974 | -0.003974 | 0.001064 | 0.002202
11691 | -0.002202 | 0.003974 | -0.003974 | 0.001064 | 0.002202
11692 | -0.002202 | 0.003974 | -0.003974 | 0.001064 | 0.002202
11693 | -0.002202 | 0.003974 | -0.003974 | 0.001064 | 0.002202
11694 | -0.002202 | 0.003974 | -0.003974 | 0.001064 | 0.002202
11695 | -0.002202 | 0.003974 | -0.003974 | 0.001064 | 0.002202
11696 | -0.002202 | 0.003974 | -0.003974 | 0.001064 | 0.002202
11697 | -0.002202 | 0.003974 | -0.003974 | 0.001064 | 0.002202
11859 | -0.007176 | 0.000129 | -0.000129 | -0.005183 | 0.007176
11860 | -0.007132 | 0.000116 | -0.000116 | -0.005178 | 0.007132
11864 | -0.007167 | 0.000128 | -0.000128 | -0.005181 | 0.007167
11865 | -0.011934 | 0.001261 | -0.001261 | -0.005099 | 0.011934
11866 | -0.012106 | 0.001254 | -0.001254 | -0.005168 | 0.012106
11867 | -0.012278 | 0.001246 | -0.001246 | -0.005237 | 0.012278
11885 | 0.000876 | -0.00621 | 0.00621 | -0.005321 | -0.000876
11901 | 0.001801 | -0.008748 | 0.008748 | -0.003272 | -0.001801
12021 | -0.002732 | -0.000937 | 0.000937 | -0.002473 | 0.002732
12022 | -0.00328 | -0.000717 | 0.000717 | -0.00264 | 0.00328
12026 | -0.004859 | -0.000184 | 0.000184 | -0.003146 | 0.004859
12028 | -0.00649 | 6.9e-05 | -6.9e-05 | -0.00424 | 0.00649
12033 | -0.007182 | 0.000622 | -0.000622 | -0.004036 | 0.007182
12034 | -0.006583 | 0.000533 | -0.000533 | -0.003605 | 0.006583
12036 | -0.006583 | 0.000533 | -0.000533 | -0.003605 | 0.006583
12051 | -0.003054 | -0.001035 | 0.001035 | -0.002815 | 0.003054
12052 | -0.003282 | -0.00084 | 0.00084 | -0.002726 | 0.003282
12065 | -0.007011 | 4.5e-05 | -4.5e-05 | -0.005151 | 0.007011
12094 | -0.005402 | -0.001597 | 0.001597 | -0.005572 | 0.005402
12313 | 0.00282 | -0.00365 | 0.00365 | -0.00348 | -0.00282
12322 | 0.002969 | 0.001924 | -0.001924 | -0.001248 | -0.002969
12323 | 0.002969 | 0.001924 | -0.001924 | -0.001248 | -0.002969
12356 | -0.002675 | 0.002688 | -0.002688 | 9.7e-05 | 0.002675
12357 | -0.002675 | 0.002688 | -0.002688 | 9.7e-05 | 0.002675
12394 | -0.001468 | 0.001736 | -0.001736 | 9.8e-05 | 0.001468
12395 | -0.00148 | 0.001725 | -0.001725 | 8.5e-05 | 0.00148
12398 | 0.000384 | 0.002375 | -0.002375 | 0.001679 | -0.000384
12410 | -0.000487 | 0.005761 | -0.005761 | 0.003127 | 0.000487
12411 | -0.000487 | 0.005761 | -0.005761 | 0.003127 | 0.000487
12412 | -0.000487 | 0.005761 | -0.005761 | 0.003127 | 0.000487
12413 | -0.000487 | 0.005761 | -0.005761 | 0.003127 | 0.000487
12414 | -0.000487 | 0.005761 | -0.005761 | 0.003127 | 0.000487
12420 | -0.000487 | 0.005761 | -0.005761 | 0.003127 | 0.000487
12421 | -0.000487 | 0.005761 | -0.005761 | 0.003127 | 0.000487
12422 | -0.000487 | 0.005761 | -0.005761 | 0.003127 | 0.000487
12423 | -0.000487 | 0.005761 | -0.005761 | 0.003127 | 0.000487
12424 | -0.000487 | 0.005761 | -0.005761 | 0.003127 | 0.000487
12425 | 0.001825 | 0.000928 | -0.000928 | -0.000369 | -0.001825
12440 | -0.000455 | 0.003518 | -0.003518 | 0.001715 | 0.000455
12441 | -0.000454 | 0.003517 | -0.003517 | 0.001715 | 0.000454
12442 | -0.000455 | 0.003518 | -0.003518 | 0.001715 | 0.000455
12443 | -0.000455 | 0.003518 | -0.003518 | 0.001715 | 0.000455
12448 | -0.000455 | 0.003518 | -0.003518 | 0.001715 | 0.000455
12449 | -0.000455 | 0.003518 | -0.003518 | 0.001715 | 0.000455
12468 | -0.00287 | 0.003298 | -0.003298 | 9.2e-05 | 0.00287
12469 | -0.000826 | 0.005093 | -0.005093 | 0.002232 | 0.000826
12470 | -0.000826 | 0.005093 | -0.005093 | 0.002232 | 0.000826
12532 | -0.002606 | 0.003328 | -0.003328 | 0.000485 | 0.002606
12533 | -0.002606 | 0.003328 | -0.003328 | 0.000485 | 0.002606
12553 | -0.002607 | 0.003325 | -0.003325 | 0.000483 | 0.002607
12554 | -0.002607 | 0.003325 | -0.003325 | 0.000483 | 0.002607
12672 | -0.002573 | 0.002982 | -0.002982 | 0.000319 | 0.002573
13116 | 0.001805 | 0.012726 | -0.012726 | 0.00877 | -0.001805
13117 | 0.001805 | 0.012726 | -0.012726 | 0.00877 | -0.001805
13118 | 0.001805 | 0.012726 | -0.012726 | 0.00877 | -0.001805
13119 | 0.001805 | 0.012726 | -0.012726 | 0.00877 | -0.001805
13131 | 0.004483 | 0.021376 | -0.021376 | 0.017141 | -0.004483
13132 | 0.004483 | 0.021376 | -0.021376 | 0.017141 | -0.004483
13133 | 0.004483 | 0.021376 | -0.021376 | 0.017141 | -0.004483
13134 | 0.004388 | 0.021129 | -0.021129 | 0.016821 | -0.004388
13135 | 0.004388 | 0.021129 | -0.021129 | 0.016821 | -0.004388
13136 | 0.004388 | 0.021129 | -0.021129 | 0.016821 | -0.004388
13426 | 0.0197 | 0.54547 | -0.54547 | -0.097861 | -0.0197
13427 | 0.019314 | 0.53756 | -0.53756 | -0.096276 | -0.019314
13429 | 0.019659 | 0.55378 | -0.55378 | -0.13686 | -0.019659
13430 | 0.019507 | 0.53206 | -0.53206 | -0.12972 | -0.019507
13431 | 0.019507 | 0.53206 | -0.53206 | -0.12972 | -0.019507
13432 | 0.019507 | 0.53206 | -0.53206 | -0.12972 | -0.019507
13591 | 0.014142 | 0.19631 | -0.19631 | -0.062201 | -0.014142
13610 | 0.017606 | 0.50259 | -0.50259 | -0.089265 | -0.017606
13620 | 0.0197 | 0.54547 | -0.54547 | -0.097861 | -0.0197
13662 | 0.01657 | 0.49167 | -0.49167 | -0.085134 | -0.01657
13681 | 0.008072 | 0.06453 | -0.06453 | 0.030725 | -0.008072
6918 | 0.000179 | 0.008607 | -0.008607 | 0.004825 | -0.000179
6919 | 0.000179 | 0.008607 | -0.008607 | 0.004825 | -0.000179
6920 | 0.000179 | 0.008607 | -0.008607 | 0.004825 | -0.000179
6922 | -0.000742 | 0.005197 | -0.005197 | 0.002265 | 0.000742
6924 | 0.00283 | 0.012259 | -0.012259 | 0.006429 | -0.00283
6926 | 0.002016 | 0.008324 | -0.008324 | 0.003134 | -0.002016
6928 | 0.002543 | 0.008992 | -0.008992 | 0.003227 | -0.002543
6930 | 0.003756 | 0.015698 | -0.015698 | 0.006122 | -0.003756
6931 | 0 | 0 | 0 | 0 | 0
6932 | 0.003951 | 0.020327 | -0.020327 | 0.008891 | -0.003951
6934 | 0.004146 | 0.024958 | -0.024958 | 0.01166 | -0.004146
6935 | 0.004527 | 0.03303 | -0.03303 | 0.016437 | -0.004527
6936 | 0 | 0 | 0 | 0 | 0
6937 | 0.004527 | 0.03303 | -0.03303 | 0.016437 | -0.004527
6938 | 0.003 | 0.011606 | -0.011606 | 0.005965 | -0.003
6940 | 0.00458 | 0.029856 | -0.029856 | 0.014199 | -0.00458
6942 | 0.00349 | 0.025258 | -0.025258 | 0.013396 | -0.00349
6943 | -0.003212 | 0.002983 | -0.002983 | -0.000133 | 0.003212
6944 | -0.001184 | 0.004855 | -0.004855 | 0.001998 | 0.001184
6948 | -0.002476 | 0.003683 | -0.003683 | 0.000492 | 0.002476
6949 | -0.002476 | 0.003683 | -0.003683 | 0.000492 | 0.002476
7000 | 0.039338 | 0.43394 | -0.43394 | -0.16736 | -0.039338
7004 | 0.023269 | 0.46393 | -0.46393 | -0.18689 | -0.023269
7005 | 0.023269 | 0.46393 | -0.46393 | -0.18689 | -0.023269
7006 | 0.023269 | 0.46393 | -0.46393 | -0.18689 | -0.023269
7007 | 0.02257 | 0.46688 | -0.46688 | -0.19008 | -0.02257
7008 | 0.02257 | 0.46688 | -0.46688 | -0.19008 | -0.02257
7009 | 0.02257 | 0.46688 | -0.46688 | -0.19008 | -0.02257
7010 | 0.022492 | 0.43568 | -0.43568 | -0.21166 | -0.022492
7011 | 0.022492 | 0.43568 | -0.43568 | -0.21166 | -0.022492
7012 | 0.022495 | 0.43543 | -0.43543 | -0.21187 | -0.022495
7014 | 0.025877 | 0.42998 | -0.42998 | -0.21152 | -0.025877
7015 | 0.025877 | 0.42998 | -0.42998 | -0.21152 | -0.025877
7016 | 0.025877 | 0.42998 | -0.42998 | -0.21152 | -0.025877
7017 | 0.025877 | 0.42998 | -0.42998 | -0.21152 | -0.025877
7020 | 0.024565 | 0.47532 | -0.47532 | -0.17594 | -0.024565
7022 | 0.039918 | 0.43193 | -0.43193 | -0.15602 | -0.039918
7023 | 0.039918 | 0.43193 | -0.43193 | -0.15602 | -0.039918
7024 | 0.039918 | 0.43193 | -0.43193 | -0.15602 | -0.039918
7026 | 0.04391 | 0.4284 | -0.4284 | -0.15804 | -0.04391
7028 | 0.035893 | 0.44358 | -0.44358 | -0.16906 | -0.035893
7029 | 0.035893 | 0.44358 | -0.44358 | -0.16906 | -0.035893
7031 | 0.028082 | 0.46546 | -0.46546 | -0.17292 | -0.028082
7032 | 0.028082 | 0.46546 | -0.46546 | -0.17292 | -0.028082
7033 | 0.028082 | 0.46546 | -0.46546 | -0.17292 | -0.028082
7035 | 0.038472 | 0.43582 | -0.43582 | -0.16687 | -0.038472
7036 | 0.038472 | 0.43582 | -0.43582 | -0.16687 | -0.038472
7038 | 0.38339 | 0.031228 | -0.031228 | -0.021062 | -0.38339
7040 | 0.022598 | 0.48091 | -0.48091 | -0.1804 | -0.022598
7042 | 0.025797 | 0.43024 | -0.43024 | -0.21147 | -0.025797
7043 | 0.025877 | 0.42998 | -0.42998 | -0.21152 | -0.025877
7044 | 0.026551 | 0.41265 | -0.41265 | -0.22357 | -0.026551
7045 | 0.025792 | 0.43029 | -0.43029 | -0.21145 | -0.025792
7046 | 0.029669 | 0.41726 | -0.41726 | -0.21378 | -0.029669
7047 | 0.026551 | 0.41265 | -0.41265 | -0.22357 | -0.026551
7048 | 0.023229 | 0.46891 | -0.46891 | -0.1873 | -0.023229
7049 | 0.023229 | 0.46891 | -0.46891 | -0.1873 | -0.023229
7050 | 0.026209 | 0.42109 | -0.42109 | -0.21771 | -0.026209
7051 | 0.026209 | 0.42109 | -0.42109 | -0.21771 | -0.026209
7055 | 0.022495 | 0.43543 | -0.43543 | -0.21187 | -0.022495
7056 | 0.022492 | 0.43568 | -0.43568 | -0.21166 | -0.022492
7057 | 0.022449 | 0.43313 | -0.43313 | -0.21301 | -0.022449
7058 | 0.022225 | 0.42548 | -0.42548 | -0.21703 | -0.022225
7060 | 0.045178 | 0.4132 | -0.4132 | -0.13854 | -0.045178
7061 | 0.040175 | 0.44106 | -0.44106 | -0.12393 | -0.040175
7062 | 0.042995 | 0.42668 | -0.42668 | -0.12752 | -0.042995
7063 | 0.04603 | 0.41017 | -0.41017 | -0.13502 | -0.04603
7064 | 0.046701 | 0.40778 | -0.40778 | -0.13224 | -0.046701
7065 | 0.044031 | 0.41729 | -0.41729 | -0.1416 | -0.044031
7066 | 0.055346 | 0.37043 | -0.37043 | -0.12114 | -0.055346
7068 | 0.068537 | 0.31344 | -0.31344 | -0.1042 | -0.068537
7070 | 0.088533 | 0.22706 | -0.22706 | -0.07852 | -0.088533
7073 | 0.082085 | 0.25492 | -0.25492 | -0.0868 | -0.082085
7074 | 0.073394 | 0.29246 | -0.29246 | -0.097962 | -0.073394
7075 | 0.073394 | 0.29246 | -0.29246 | -0.097962 | -0.073394
7076 | 0.073394 | 0.29246 | -0.29246 | -0.097962 | -0.073394
7078 | 0.071556 | 0.3004 | -0.3004 | -0.10032 | -0.071556
7080 | 0.061634 | 0.34327 | -0.34327 | -0.11306 | -0.061634
7082 | 0.052988 | 0.38062 | -0.38062 | -0.12417 | -0.052988
7084 | 0.041361 | 0.42679 | -0.42679 | -0.15096 | -0.041361
7087 | 0.039918 | 0.43193 | -0.43193 | -0.15602 | -0.039918
7092 | 0.04391 | 0.4284 | -0.4284 | -0.15804 | -0.04391
7093 | 0.043887 | 0.42842 | -0.42842 | -0.15802 | -0.043887
7218 | 0.025177 | 0.43507 | -0.43507 | -0.20719 | -0.025177
7220 | 0.025167 | 0.43307 | -0.43307 | -0.20873 | -0.025167
7222 | 0.025619 | 0.43382 | -0.43382 | -0.20794 | -0.025619
7223 | 0.025151 | 0.42999 | -0.42999 | -0.21109 | -0.025151
7224 | 0.025105 | 0.43547 | -0.43547 | -0.20722 | -0.025105
7225 | 0.026673 | 0.42106 | -0.42106 | -0.21657 | -0.026673
7226 | 0.026519 | 0.42318 | -0.42318 | -0.21517 | -0.026519
7227 | 0.025876 | 0.43299 | -0.43299 | -0.20831 | -0.025876
7228 | 0.026519 | 0.42318 | -0.42318 | -0.21517 | -0.026519
7229 | 0.026609 | 0.42177 | -0.42177 | -0.21613 | -0.026609
7230 | 0.024774 | 0.4278 | -0.4278 | -0.21301 | -0.024774
7231 | 0.02444 | 0.42585 | -0.42585 | -0.21472 | -0.02444
7232 | 0.024194 | 0.42442 | -0.42442 | -0.21597 | -0.024194
7235 | 0.024146 | 0.41122 | -0.41122 | -0.22614 | -0.024146
7236 | 0.023775 | 0.41905 | -0.41905 | -0.22036 | -0.023775
7237 | 0.023816 | 0.41831 | -0.41831 | -0.2209 | -0.023816
7238 | 0.023934 | 0.41621 | -0.41621 | -0.22244 | -0.023934
7239 | 0.027003 | 0.36717 | -0.36717 | -0.257 | -0.027003
7240 | 0.024839 | 0.35574 | -0.35574 | -0.26864 | -0.024839
7241 | 0.024116 | 0.41299 | -0.41299 | -0.2248 | -0.024116
7242 | 0.02446 | 0.40686 | -0.40686 | -0.22929 | -0.02446
7244 | 0.02491 | 0.40043 | -0.40043 | -0.23396 | -0.02491
7245 | 0.025112 | 0.42192 | -0.42192 | -0.21745 | -0.025112
7246 | 0.023962 | 0.41377 | -0.41377 | -0.22429 | -0.023962
7247 | 0.02365 | 0.42126 | -0.42126 | -0.21874 | -0.02365
7248 | 0.023251 | 0.42134 | -0.42134 | -0.21893 | -0.023251
7250 | 0.023122 | 0.41987 | -0.41987 | -0.22013 | -0.023122
7252 | 0.022976 | 0.4182 | -0.4182 | -0.2215 | -0.022976
7254 | 0.022811 | 0.41632 | -0.41632 | -0.22305 | -0.022811
7257 | 0.022062 | 0.39043 | -0.39043 | -0.24167 | -0.022062
7258 | 0.022527 | 0.41307 | -0.41307 | -0.22571 | -0.022527
7263 | 0.02241 | 0.41854 | -0.41854 | -0.22176 | -0.02241
7269 | 0.020958 | 0.37074 | -0.37074 | -0.25257 | -0.020958
7270 | 0.020394 | 0.36069 | -0.36069 | -0.25813 | -0.020394
7271 | 0.021106 | 0.38443 | -0.38443 | -0.24302 | -0.021106
7272 | 0.019906 | 0.34875 | -0.34875 | -0.25094 | -0.019906
7273 | 0.021988 | 0.41379 | -0.41379 | -0.22432 | -0.021988
7274 | 0.022806 | 0.43288 | -0.43288 | -0.21035 | -0.022806
7275 | 0.022684 | 0.43075 | -0.43075 | -0.21214 | -0.022684
7276 | 0.022624 | 0.4297 | -0.4297 | -0.21302 | -0.022624
7278 | 0.02245 | 0.42667 | -0.42667 | -0.21557 | -0.02245
7280 | 0.02245 | 0.42667 | -0.42667 | -0.21557 | -0.02245
7282 | 0.022294 | 0.42395 | -0.42395 | -0.21785 | -0.022294
7286 | 0.022294 | 0.42395 | -0.42395 | -0.21785 | -0.022294
7287 | 0.020623 | 0.36871 | -0.36871 | -0.25274 | -0.020623
7288 | 0.024246 | 0.48573 | -0.48573 | -0.16768 | -0.024246
7289 | 0.021941 | 0.4146 | -0.4146 | -0.22276 | -0.021941
7290 | 0.022172 | 0.42153 | -0.42153 | -0.21787 | -0.022172
7291 | 0.021684 | 0.40587 | -0.40587 | -0.22776 | -0.021684
7292 | 0.021791 | 0.4095 | -0.4095 | -0.22568 | -0.021791
7294 | 0.021292 | 0.39327 | -0.39327 | -0.23237 | -0.021292
7296 | 0.022178 | 0.42089 | -0.42089 | -0.21946 | -0.022178
7297 | 0.022402 | 0.42846 | -0.42846 | -0.21296 | -0.022402
7299 | 0.022294 | 0.42395 | -0.42395 | -0.21785 | -0.022294
7302 | 0.022626 | 0.43505 | -0.43505 | -0.20791 | -0.022626
7303 | 0.022789 | 0.43847 | -0.43847 | -0.20599 | -0.022789
7305 | 0.022789 | 0.43847 | -0.43847 | -0.20599 | -0.022789
7306 | 0.022784 | 0.43995 | -0.43995 | -0.20484 | -0.022784
7307 | 0.022789 | 0.43847 | -0.43847 | -0.20599 | -0.022789
7308 | 0.023056 | 0.45337 | -0.45337 | -0.19479 | -0.023056
7309 | 0.022789 | 0.43847 | -0.43847 | -0.20599 | -0.022789
7310 | 0.023269 | 0.46393 | -0.46393 | -0.18689 | -0.023269
7312 | 0.022685 | 0.43695 | -0.43695 | -0.20696 | -0.022685
7314 | 0.023045 | 0.45283 | -0.45283 | -0.1952 | -0.023045
7315 | 0.023045 | 0.45283 | -0.45283 | -0.1952 | -0.023045
7318 | 0.023141 | 0.45759 | -0.45759 | -0.19163 | -0.023141
7322 | 0.02332 | 0.46685 | -0.46685 | -0.18502 | -0.02332
7323 | 0.024159 | 0.47819 | -0.47819 | -0.17398 | -0.024159
7324 | 0.02171 | 0.50666 | -0.50666 | -0.15293 | -0.02171
7325 | 0.024428 | 0.45597 | -0.45597 | -0.19276 | -0.024428
7326 | 0.023561 | 0.4686 | -0.4686 | -0.18266 | -0.023561
7327 | 0.023767 | 0.47191 | -0.47191 | -0.17966 | -0.023767
7328 | 0.023498 | 0.47709 | -0.47709 | -0.17845 | -0.023498
7329 | 0.023495 | 0.47695 | -0.47695 | -0.17854 | -0.023495
7330 | 0.024092 | 0.47711 | -0.47711 | -0.17496 | -0.024092
7331 | 0.023852 | 0.47327 | -0.47327 | -0.17844 | -0.023852
7333 | 0.024227 | 0.47927 | -0.47927 | -0.173 | -0.024227
7334 | 0.024422 | 0.48239 | -0.48239 | -0.17018 | -0.024422
7335 | 0.024352 | 0.48406 | -0.48406 | -0.16884 | -0.024352
7336 | 0.022627 | 0.50914 | -0.50914 | -0.15406 | -0.022627
7339 | 0.024565 | 0.47532 | -0.47532 | -0.17594 | -0.024565
7343 | 0.023669 | 0.49445 | -0.49445 | -0.15634 | -0.023669
7345 | 0.022128 | 0.48891 | -0.48891 | -0.13226 | -0.022128
7529 | 0.026512 | 0.47476 | -0.47476 | -0.16883 | -0.026512
7530 | 0.025922 | 0.47645 | -0.47645 | -0.16983 | -0.025922
7531 | 0.026298 | 0.47499 | -0.47499 | -0.16972 | -0.026298
7532 | 0.022764 | 0.51025 | -0.51025 | -0.14769 | -0.022764
7533 | 0.026681 | 0.47294 | -0.47294 | -0.17041 | -0.026681
7534 | 0.025547 | 0.4779 | -0.4779 | -0.16993 | -0.025547
7538 | 0.030005 | 0.46007 | -0.46007 | -0.17197 | -0.030005
7540 | 0.029761 | 0.45878 | -0.45878 | -0.17387 | -0.029761
7542 | 0.026301 | 0.4737 | -0.4737 | -0.17158 | -0.026301
7545 | 0.026409 | 0.43882 | -0.43882 | -0.20232 | -0.026409
7546 | 0.026409 | 0.43882 | -0.43882 | -0.20232 | -0.026409
7554 | 0.025206 | 0.44058 | -0.44058 | -0.20297 | -0.025206
7555 | 0.023476 | 0.46251 | -0.46251 | -0.18794 | -0.023476
7556 | 0.023664 | 0.46122 | -0.46122 | -0.18889 | -0.023664
7557 | 0.023045 | 0.45283 | -0.45283 | -0.1952 | -0.023045
7558 | 0.023045 | 0.45283 | -0.45283 | -0.1952 | -0.023045
7559 | 0.023045 | 0.45283 | -0.45283 | -0.1952 | -0.023045
7560 | 0.023906 | 0.45685 | -0.45685 | -0.19197 | -0.023906
7564 | 0.021919 | 0.41385 | -0.41385 | -0.22301 | -0.021919
7565 | 0.021828 | 0.41073 | -0.41073 | -0.22404 | -0.021828
7567 | 0.022154 | 0.42047 | -0.42047 | -0.21704 | -0.022154
7570 | 0.021513 | 0.40038 | -0.40038 | -0.22875 | -0.021513
7571 | 0.022351 | 0.42655 | -0.42655 | -0.21323 | -0.022351
7572 | 0.021741 | 0.40773 | -0.40773 | -0.22502 | -0.021741
7573 | 0.021927 | 0.41347 | -0.41347 | -0.22142 | -0.021927
7574 | 0.020962 | 0.38269 | -0.38269 | -0.23678 | -0.020962
7575 | 0.023512 | 0.46123 | -0.46123 | -0.18883 | -0.023512
7576 | 0.023755 | 0.45853 | -0.45853 | -0.19076 | -0.023755
7577 | 0.02203 | 0.41696 | -0.41696 | -0.22153 | -0.02203
7585 | 0.024429 | 0.41546 | -0.41546 | -0.22265 | -0.024429
7586 | 0.024428 | 0.41545 | -0.41545 | -0.22266 | -0.024428
7588 | 0.02477 | 0.41669 | -0.41669 | -0.22146 | -0.02477
7590 | 0.024983 | 0.41746 | -0.41746 | -0.22071 | -0.024983
7592 | 0.025498 | 0.41933 | -0.41933 | -0.2189 | -0.025498
7594 | 0.025635 | 0.41984 | -0.41984 | -0.2184 | -0.025635
7596 | 0.025978 | 0.42114 | -0.42114 | -0.21715 | -0.025978
7598 | 0.02658 | 0.42234 | -0.42234 | -0.21572 | -0.02658
7600 | 0.02622 | 0.42205 | -0.42205 | -0.21626 | -0.02622
7602 | 0.026714 | 0.42012 | -0.42012 | -0.21725 | -0.026714
7603 | 0.026958 | 0.41623 | -0.41623 | -0.21992 | -0.026958
7604 | 0.026484 | 0.42332 | -0.42332 | -0.21515 | -0.026484
7605 | 0.02622 | 0.42205 | -0.42205 | -0.21626 | -0.02622
7606 | 0.026763 | 0.41937 | -0.41937 | -0.21776 | -0.026763
7608 | 0.027015 | 0.41585 | -0.41585 | -0.22012 | -0.027015
7609 | 0.026772 | 0.41858 | -0.41858 | -0.21838 | -0.026772
7610 | 0.02728 | 0.41346 | -0.41346 | -0.22155 | -0.02728
7611 | 0.027487 | 0.41159 | -0.41159 | -0.22267 | -0.027487
7612 | 0.026846 | 0.41866 | -0.41866 | -0.21815 | -0.026846
7613 | 0.026988 | 0.41707 | -0.41707 | -0.21914 | -0.026988
7614 | 0.026702 | 0.41653 | -0.41653 | -0.21975 | -0.026702
7615 | 0.02785 | 0.40909 | -0.40909 | -0.22396 | -0.02785
7616 | 0.026398 | 0.41597 | -0.41597 | -0.22041 | -0.026398
7617 | 0.026363 | 0.4159 | -0.4159 | -0.22048 | -0.026363
7618 | 0.026156 | 0.41674 | -0.41674 | -0.22009 | -0.026156
7619 | 0.0268 | 0.41672 | -0.41672 | -0.21954 | -0.0268
7620 | 0.026156 | 0.41674 | -0.41674 | -0.22009 | -0.026156
7622 | 0.025775 | 0.41828 | -0.41828 | -0.21937 | -0.025775
7624 | 0.025647 | 0.41879 | -0.41879 | -0.21913 | -0.025647
7625 | 0.025647 | 0.41879 | -0.41879 | -0.21913 | -0.025647
7626 | 0.025507 | 0.41936 | -0.41936 | -0.21887 | -0.025507
7636 | 0.02224 | 0.36776 | -0.36776 | -0.26038 | -0.02224
7638 | 0.022237 | 0.3682 | -0.3682 | -0.26002 | -0.022237
7639 | 0.0222 | 0.3729 | -0.3729 | -0.25613 | -0.0222
7640 | 0.022147 | 0.37961 | -0.37961 | -0.2506 | -0.022147
7642 | 0.022131 | 0.38165 | -0.38165 | -0.24892 | -0.022131
7644 | 0.022123 | 0.38263 | -0.38263 | -0.24811 | -0.022123
7646 | 0.022116 | 0.38361 | -0.38361 | -0.2473 | -0.022116
7648 | 0.022131 | 0.38165 | -0.38165 | -0.24892 | -0.022131
7650 | 0.022123 | 0.38263 | -0.38263 | -0.24811 | -0.022123
7654 | 0.021666 | 0.38336 | -0.38336 | -0.24558 | -0.021666
7656 | 0.020958 | 0.37074 | -0.37074 | -0.25257 | -0.020958
7658 | 0.020958 | 0.37074 | -0.37074 | -0.25257 | -0.020958
7660 | 0.020958 | 0.37074 | -0.37074 | -0.25257 | -0.020958
7662 | 0.020958 | 0.37074 | -0.37074 | -0.25257 | -0.020958
7663 | 0.030674 | 0.40892 | -0.40892 | -0.2189 | -0.030674
7664 | 0.019261 | 0.32957 | -0.32957 | -0.25393 | -0.019261
7665 | 0.030674 | 0.40892 | -0.40892 | -0.2189 | -0.030674
7666 | 0.019261 | 0.32957 | -0.32957 | -0.25393 | -0.019261
7668 | 0.019261 | 0.32957 | -0.32957 | -0.25393 | -0.019261
7670 | 0.018597 | 0.30982 | -0.30982 | -0.25701 | -0.018597
7671 | 0.017772 | 0.28527 | -0.28527 | -0.26084 | -0.017772
7672 | 0.026735 | 0.45442 | -0.45442 | -0.18739 | -0.026735
7680 | 0.026433 | 0.42353 | -0.42353 | -0.21511 | -0.026433
8184 | 0.028268 | 0.3955 | -0.3955 | -0.23357 | -0.028268
8186 | 0.029141 | 0.39367 | -0.39367 | -0.2338 | -0.029141
8188 | 0.028252 | 0.39441 | -0.39441 | -0.23445 | -0.028252
8189 | 0.025621 | 0.4044 | -0.4044 | -0.23005 | -0.025621
8190 | 0.02548 | 0.40361 | -0.40361 | -0.23083 | -0.02548
8192 | 0.024911 | 0.40041 | -0.40041 | -0.23398 | -0.024911
8195 | 0.025615 | 0.42459 | -0.42459 | -0.21469 | -0.025615
8198 | 0.028007 | 0.37791 | -0.37791 | -0.24764 | -0.028007
8199 | 0.025151 | 0.42999 | -0.42999 | -0.2111 | -0.025151
8200 | 0.03486 | 0.38862 | -0.38862 | -0.22933 | -0.03486
8203 | 0.034029 | 0.39285 | -0.39285 | -0.22728 | -0.034029
8206 | 0.03768 | 0.3851 | -0.3851 | -0.2279 | -0.03768
8208 | 0.04413 | 0.37703 | -0.37703 | -0.22463 | -0.04413
8210 | 0.044538 | 0.37641 | -0.37641 | -0.22451 | -0.044538
8212 | 0.045586 | 0.37456 | -0.37456 | -0.2244 | -0.045586
8216 | 0.043223 | 0.37932 | -0.37932 | -0.22418 | -0.043223
8218 | 0.042465 | 0.38124 | -0.38124 | -0.22381 | -0.042465
8221 | 0.041853 | 0.38278 | -0.38278 | -0.22351 | -0.041853
8223 | 0.042465 | 0.38124 | -0.38124 | -0.22381 | -0.042465
8225 | 0.043369 | 0.38093 | -0.38093 | -0.2227 | -0.043369
8229 | 0.057739 | 0.36254 | -0.36254 | -0.21566 | -0.057739
8231 | 0.0756 | 0.34517 | -0.34517 | -0.20251 | -0.0756
8234 | 0.070812 | 0.34947 | -0.34947 | -0.20638 | -0.070812
8235 | 0.15943 | 0.25797 | -0.25797 | -0.14554 | -0.15943
8236 | 0.061285 | 0.35879 | -0.35879 | -0.21331 | -0.061285
8237 | 0.15943 | 0.25797 | -0.25797 | -0.14554 | -0.15943
8238 | 0.15943 | 0.25797 | -0.25797 | -0.14554 | -0.15943
8239 | 0.22022 | 0.19036 | -0.19036 | -0.10805 | -0.22022
8242 | 0.061589 | 0.3584 | -0.3584 | -0.21314 | -0.061589
8243 | 0.061815 | 0.35828 | -0.35828 | -0.21289 | -0.061815
8244 | 0.060647 | 0.35888 | -0.35888 | -0.21418 | -0.060647
8246 | 0.082122 | 0.33717 | -0.33717 | -0.19915 | -0.082122
8252 | 0.10203 | 0.31552 | -0.31552 | -0.18642 | -0.10203
8253 | 0.12553 | 0.28996 | -0.28996 | -0.1714 | -0.12553
8255 | 0.12553 | 0.28996 | -0.28996 | -0.1714 | -0.12553
8257 | 0.13754 | 0.27709 | -0.27709 | -0.16358 | -0.13754
8258 | 0.12553 | 0.28996 | -0.28996 | -0.1714 | -0.12553
8259 | 0.24184 | 0.16524 | -0.16524 | -0.095647 | -0.24184
8260 | 0.092364 | 0.3248 | -0.3248 | -0.19359 | -0.092364
8262 | 0.098623 | 0.31822 | -0.31822 | -0.1894 | -0.098623
8263 | 0.098623 | 0.31822 | -0.31822 | -0.1894 | -0.098623
8264 | 0.098623 | 0.31822 | -0.31822 | -0.1894 | -0.098623
8270 | 0.092364 | 0.3248 | -0.3248 | -0.19359 | -0.092364
8271 | 0.092364 | 0.3248 | -0.3248 | -0.19359 | -0.092364
8273 | 0.086391 | 0.33107 | -0.33107 | -0.19759 | -0.086391
8274 | 0.077468 | 0.34044 | -0.34044 | -0.20356 | -0.077468
8280 | 0.06004 | 0.35919 | -0.35919 | -0.21486 | -0.06004
8283 | 0.059212 | 0.35961 | -0.35961 | -0.21577 | -0.059212
8285 | 0.035771 | 0.37944 | -0.37944 | -0.23524 | -0.035771
8287 | 0.035771 | 0.37944 | -0.37944 | -0.23524 | -0.035771
8288 | 0.035771 | 0.37944 | -0.37944 | -0.23524 | -0.035771
8290 | 0.035771 | 0.37944 | -0.37944 | -0.23524 | -0.035771
8293 | 0.035771 | 0.37944 | -0.37944 | -0.23524 | -0.035771
8295 | 0.03636 | 0.3775 | -0.3775 | -0.23585 | -0.03636
8297 | 0.030994 | 0.37937 | -0.37937 | -0.24236 | -0.030994
8299 | 0.032861 | 0.37449 | -0.37449 | -0.24334 | -0.032861
8300 | 0.026944 | 0.36925 | -0.36925 | -0.25611 | -0.026944
8302 | 0.026927 | 0.36923 | -0.36923 | -0.25615 | -0.026927
8310 | 0.027003 | 0.36934 | -0.36934 | -0.25596 | -0.027003
8314 | 0.026983 | 0.36932 | -0.36932 | -0.25601 | -0.026983
8317 | 0.026925 | 0.36925 | -0.36925 | -0.25615 | -0.026925
8318 | 0.02691 | 0.36923 | -0.36923 | -0.25618 | -0.02691
8319 | 0.026949 | 0.36928 | -0.36928 | -0.25609 | -0.026949
8320 | 0.027007 | 0.36934 | -0.36934 | -0.25595 | -0.027007
8321 | 0.027008 | 0.36934 | -0.36934 | -0.25595 | -0.027008
8322 | 0.026993 | 0.36933 | -0.36933 | -0.25598 | -0.026993
8323 | 0.027006 | 0.36934 | -0.36934 | -0.25595 | -0.027006
8324 | 0.026939 | 0.36926 | -0.36926 | -0.25611 | -0.026939
8325 | 0.027011 | 0.36935 | -0.36935 | -0.25594 | -0.027011
8326 | 0.026932 | 0.36926 | -0.36926 | -0.25613 | -0.026932
8327 | 0.027026 | 0.36937 | -0.36937 | -0.2559 | -0.027026
8328 | 0.026939 | 0.36926 | -0.36926 | -0.25611 | -0.026939
8329 | 0.026954 | 0.36928 | -0.36928 | -0.25608 | -0.026954
8331 | 0.027003 | 0.36934 | -0.36934 | -0.25596 | -0.027003
8332 | 0.027003 | 0.36934 | -0.36934 | -0.25596 | -0.027003
8333 | 0.02698 | 0.36931 | -0.36931 | -0.25601 | -0.02698
8335 | 0.026979 | 0.36931 | -0.36931 | -0.25602 | -0.026979
8336 | 0.026932 | 0.36926 | -0.36926 | -0.25613 | -0.026932
8337 | 0.026977 | 0.36931 | -0.36931 | -0.25602 | -0.026977
8338 | 0.026979 | 0.36931 | -0.36931 | -0.25602 | -0.026979
8339 | 0.026979 | 0.36931 | -0.36931 | -0.25602 | -0.026979
8341 | 0.027064 | 0.36945 | -0.36945 | -0.25579 | -0.027064
8347 | 0.027189 | 0.36954 | -0.36954 | -0.25553 | -0.027189
8486 | 0.026528 | 0.36757 | -0.36757 | -0.25799 | -0.026528
8487 | 0.026539 | 0.36767 | -0.36767 | -0.2579 | -0.026539
8490 | 0.026539 | 0.36767 | -0.36767 | -0.2579 | -0.026539
8492 | 0.026539 | 0.36767 | -0.36767 | -0.2579 | -0.026539
8493 | 0.026541 | 0.36768 | -0.36768 | -0.25789 | -0.026541
8494 | 0.026539 | 0.36767 | -0.36767 | -0.2579 | -0.026539
8495 | 0.026539 | 0.36767 | -0.36767 | -0.2579 | -0.026539
8496 | 0.026521 | 0.36752 | -0.36752 | -0.25804 | -0.026521
8498 | 0.027418 | 0.3702 | -0.3702 | -0.25466 | -0.027418
8499 | 0.026602 | 0.36805 | -0.36805 | -0.2575 | -0.026602
8500 | 0.027482 | 0.37059 | -0.37059 | -0.25426 | -0.027482
8502 | 0.026601 | 0.36806 | -0.36806 | -0.2575 | -0.026601
8503 | 0.027095 | 0.36965 | -0.36965 | -0.25557 | -0.027095
8505 | 0.02931 | 0.3752 | -0.3752 | -0.24804 | -0.02931
8506 | 0.026578 | 0.3678 | -0.3678 | -0.25773 | -0.026578
8507 | 0.026578 | 0.3678 | -0.3678 | -0.25773 | -0.026578
8508 | 0.028242 | 0.37237 | -0.37237 | -0.25179 | -0.028242
8510 | 0.028488 | 0.37294 | -0.37294 | -0.25099 | -0.028488
8511 | 0.026581 | 0.36799 | -0.36799 | -0.25759 | -0.026581
8512 | 0.027418 | 0.3702 | -0.3702 | -0.25466 | -0.027418
8514 | 0.027418 | 0.3702 | -0.3702 | -0.25466 | -0.027418
8515 | 0.026594 | 0.36815 | -0.36815 | -0.25746 | -0.026594
8516 | 0.026747 | 0.36889 | -0.36889 | -0.25667 | -0.026747
8517 | 0.026747 | 0.36889 | -0.36889 | -0.25667 | -0.026747
8518 | 0.026824 | 0.36898 | -0.36898 | -0.25648 | -0.026824
8519 | 0.026794 | 0.36896 | -0.36896 | -0.25655 | -0.026794
8520 | 0.022214 | 0.38557 | -0.38557 | -0.24741 | -0.022214
8523 | 0.021999 | 0.36664 | -0.36664 | -0.26233 | -0.021999
8524 | 0.021999 | 0.36664 | -0.36664 | -0.26233 | -0.021999
8526 | 0.022002 | 0.3669 | -0.3669 | -0.26213 | -0.022002
8527 | 0.022002 | 0.3669 | -0.3669 | -0.26213 | -0.022002
8528 | 0.021996 | 0.36636 | -0.36636 | -0.26255 | -0.021996
8529 | 0.021996 | 0.36636 | -0.36636 | -0.26255 | -0.021996
8530 | 0.022045 | 0.37069 | -0.37069 | -0.25914 | -0.022045
8531 | 0.022045 | 0.37069 | -0.37069 | -0.25914 | -0.022045
8532 | 0.022045 | 0.37069 | -0.37069 | -0.25914 | -0.022045
8533 | 0.022045 | 0.37069 | -0.37069 | -0.25914 | -0.022045
8534 | 0.022045 | 0.37069 | -0.37069 | -0.25914 | -0.022045
8535 | 0.022045 | 0.37069 | -0.37069 | -0.25914 | -0.022045
8536 | 0.024582 | 0.35521 | -0.35521 | -0.26955 | -0.024582
8537 | 0.022045 | 0.37069 | -0.37069 | -0.25914 | -0.022045
8538 | 0.021906 | 0.35842 | -0.35842 | -0.26881 | -0.021906
8539 | 0.021915 | 0.35922 | -0.35922 | -0.26819 | -0.021915
8541 | 0.021915 | 0.35922 | -0.35922 | -0.26819 | -0.021915
8542 | 0.021968 | 0.36383 | -0.36383 | -0.26455 | -0.021968
8543 | 0.021968 | 0.36384 | -0.36384 | -0.26455 | -0.021968
8545 | 0.021625 | 0.32239 | -0.32239 | -0.29809 | -0.021625
8546 | 0.021625 | 0.32239 | -0.32239 | -0.29809 | -0.021625
8547 | 0.021625 | 0.32239 | -0.32239 | -0.29809 | -0.021625
8549 | 0.021625 | 0.32239 | -0.32239 | -0.29809 | -0.021625
8550 | 0.021632 | 0.32265 | -0.32265 | -0.29795 | -0.021632
8552 | 0.021659 | 0.32874 | -0.32874 | -0.29294 | -0.021659
8555 | 0.023296 | 0.3414 | -0.3414 | -0.28175 | -0.023296
8556 | 0.021659 | 0.32944 | -0.32944 | -0.29233 | -0.021659
8557 | 0.021659 | 0.32944 | -0.32944 | -0.29233 | -0.021659
8558 | 0.021037 | 0.31362 | -0.31362 | -0.30625 | -0.021037
8559 | 0.021037 | 0.31362 | -0.31362 | -0.30625 | -0.021037
8560 | 0.026498 | 0.36733 | -0.36733 | -0.25822 | -0.026498
8561 | 0.026498 | 0.36733 | -0.36733 | -0.25822 | -0.026498
8562 | 0.026498 | 0.36733 | -0.36733 | -0.25822 | -0.026498
8563 | 0.021037 | 0.31362 | -0.31362 | -0.30625 | -0.021037
8564 | 0.02521 | 0.3645 | -0.3645 | -0.26159 | -0.02521
8565 | 0.02521 | 0.3645 | -0.3645 | -0.26159 | -0.02521
8572 | 0.02524 | 0.36384 | -0.36384 | -0.26208 | -0.02524
8573 | 0.027588 | 0.39778 | -0.39778 | -0.23267 | -0.027588
8574 | 0.027037 | 0.39964 | -0.39964 | -0.23194 | -0.027037
8575 | 0.026527 | 0.40135 | -0.40135 | -0.23126 | -0.026527
8577 | 0.025523 | 0.40971 | -0.40971 | -0.22612 | -0.025523
8578 | 0.025523 | 0.40971 | -0.40971 | -0.22612 | -0.025523
8579 | 0.025581 | 0.42499 | -0.42499 | -0.21443 | -0.025581
8580 | 0.026479 | 0.41466 | -0.41466 | -0.22128 | -0.026479
8581 | 0.027481 | 0.40393 | -0.40393 | -0.22816 | -0.027481
8582 | 0.026363 | 0.4159 | -0.4159 | -0.22048 | -0.026363
8583 | 0.027481 | 0.40393 | -0.40393 | -0.22816 | -0.027481
8584 | 0.027827 | 0.37707 | -0.37707 | -0.24852 | -0.027827
8585 | 0.027896 | 0.37712 | -0.37712 | -0.24843 | -0.027896
8586 | 0.027463 | 0.37538 | -0.37538 | -0.25029 | -0.027463
8587 | 0.026588 | 0.37131 | -0.37131 | -0.25456 | -0.026588
8589 | 0.026025 | 0.36869 | -0.36869 | -0.2573 | -0.026025
8591 | 0.025637 | 0.3657 | -0.3657 | -0.26025 | -0.025637
8592 | 0.028089 | 0.38345 | -0.38345 | -0.24321 | -0.028089
8593 | 0.028139 | 0.38681 | -0.38681 | -0.24052 | -0.028139
8598 | 0.03298 | 0.38588 | -0.38588 | -0.23425 | -0.03298
8803 | 0.025965 | 0.3658 | -0.3658 | -0.25992 | -0.025965
8804 | 0.026007 | 0.36581 | -0.36581 | -0.25988 | -0.026007
8805 | 0.026088 | 0.36583 | -0.36583 | -0.2598 | -0.026088
8808 | 0.026232 | 0.3654 | -0.3654 | -0.26008 | -0.026232
8810 | 0.026761 | 0.36897 | -0.36897 | -0.25652 | -0.026761
8812 | 0.026468 | 0.36716 | -0.36716 | -0.25835 | -0.026468
8814 | 0.026352 | 0.36639 | -0.36639 | -0.25911 | -0.026352
8815 | 0.026352 | 0.36639 | -0.36639 | -0.25911 | -0.026352
8817 | 0.026233 | 0.36539 | -0.36539 | -0.26009 | -0.026233
8818 | 0.026233 | 0.36539 | -0.36539 | -0.26009 | -0.026233
8819 | 0.026233 | 0.36539 | -0.36539 | -0.26009 | -0.026233
8820 | 0.026233 | 0.36539 | -0.36539 | -0.26009 | -0.026233
8821 | 0.027482 | 0.36986 | -0.36986 | -0.25485 | -0.027482
8822 | 0.027492 | 0.36986 | -0.36986 | -0.25483 | -0.027492
8824 | 0.027543 | 0.36991 | -0.36991 | -0.25472 | -0.027543
8825 | 0.035766 | 0.37946 | -0.37946 | -0.23523 | -0.035766
8832 | 0.026233 | 0.36539 | -0.36539 | -0.26009 | -0.026233
8839 | 0.026216 | 0.36538 | -0.36538 | -0.2601 | -0.026216
8841 | 0.026216 | 0.36538 | -0.36538 | -0.2601 | -0.026216
8847 | 0.026228 | 0.36545 | -0.36545 | -0.26003 | -0.026228
8856 | 0.026228 | 0.36545 | -0.36545 | -0.26003 | -0.026228
8858 | 0.026576 | 0.36795 | -0.36795 | -0.25763 | -0.026576
8859 | 0.026576 | 0.36779 | -0.36779 | -0.25774 | -0.026576
8860 | 0.026746 | 0.36874 | -0.36874 | -0.25674 | -0.026746
8862 | 0.026748 | 0.36877 | -0.36877 | -0.25671 | -0.026748
8864 | 0.026865 | 0.3693 | -0.3693 | -0.25612 | -0.026865
8865 | 0.026748 | 0.36877 | -0.36877 | -0.25671 | -0.026748
8866 | 0.026865 | 0.3693 | -0.3693 | -0.25612 | -0.026865
8867 | 0.026751 | 0.3688 | -0.3688 | -0.25667 | -0.026751
8868 | 0.029471 | 0.38048 | -0.38048 | -0.24357 | -0.029471
8869 | 0.029471 | 0.38048 | -0.38048 | -0.24357 | -0.029471
8870 | 0.026532 | 0.36754 | -0.36754 | -0.258 | -0.026532
8871 | 0.026532 | 0.36754 | -0.36754 | -0.258 | -0.026532
8878 | 0.027735 | 0.37118 | -0.37118 | -0.25344 | -0.027735
8882 | 0.026531 | 0.3676 | -0.3676 | -0.25797 | -0.026531
8883 | 0.026536 | 0.36764 | -0.36764 | -0.25793 | -0.026536
8884 | 0.026746 | 0.36873 | -0.36873 | -0.25675 | -0.026746
8885 | 0.026746 | 0.36873 | -0.36873 | -0.25675 | -0.026746
8886 | 0.026746 | 0.36873 | -0.36873 | -0.25675 | -0.026746
8887 | 0.026831 | 0.36906 | -0.36906 | -0.25642 | -0.026831
8888 | 0.027049 | 0.36951 | -0.36951 | -0.25571 | -0.027049
8889 | 0.027408 | 0.37041 | -0.37041 | -0.25451 | -0.027408
8890 | 0.027989 | 0.37187 | -0.37187 | -0.25254 | -0.027989
8891 | 0.02931 | 0.3752 | -0.3752 | -0.24804 | -0.02931
8894 | 0.027985 | 0.37177 | -0.37177 | -0.25262 | -0.027985
8896 | 0.027888 | 0.37137 | -0.37137 | -0.25309 | -0.027888
8899 | 0.026874 | 0.36913 | -0.36913 | -0.2563 | -0.026874
8901 | 0.027358 | 0.36979 | -0.36979 | -0.25509 | -0.027358
8902 | 0.027291 | 0.36972 | -0.36972 | -0.25524 | -0.027291
8903 | 0.027037 | 0.36939 | -0.36939 | -0.25587 | -0.027037
8904 | 0.027896 | 0.37712 | -0.37712 | -0.24843 | -0.027896
8905 | 0.027528 | 0.37 | -0.37 | -0.25468 | -0.027528
8906 | 0.027252 | 0.36964 | -0.36964 | -0.25536 | -0.027252
8907 | 0.025588 | 0.36656 | -0.36656 | -0.25957 | -0.025588
8908 | 0.027274 | 0.3697 | -0.3697 | -0.25528 | -0.027274
8909 | 0.038676 | 0.37683 | -0.37683 | -0.23294 | -0.038676
8911 | 0.025144 | 0.3632 | -0.3632 | -0.2627 | -0.025144
8912 | 0.026034 | 0.36724 | -0.36724 | -0.25864 | -0.026034
8914 | 0.026974 | 0.3693 | -0.3693 | -0.25603 | -0.026974
8917 | 0.026979 | 0.36931 | -0.36931 | -0.25602 | -0.026979
8918 | 0.03646 | 0.37883 | -0.37883 | -0.23469 | -0.03646
8923 | 0.029362 | 0.37148 | -0.37148 | -0.25083 | -0.029362
8924 | 0.022045 | 0.37069 | -0.37069 | -0.25914 | -0.022045
8925 | 0.026233 | 0.36539 | -0.36539 | -0.26009 | -0.026233
8926 | 0.026233 | 0.36539 | -0.36539 | -0.26009 | -0.026233
8927 | 0.026233 | 0.36539 | -0.36539 | -0.26009 | -0.026233
8928 | 0.026233 | 0.36539 | -0.36539 | -0.26009 | -0.026233
8930 | 0.026233 | 0.36539 | -0.36539 | -0.26009 | -0.026233
8931 | 0.026233 | 0.36539 | -0.36539 | -0.26009 | -0.026233
8932 | 0.026233 | 0.36539 | -0.36539 | -0.26009 | -0.026233
8933 | 0.027684 | 0.37004 | -0.37004 | -0.25442 | -0.027684
8934 | 0.027684 | 0.37004 | -0.37004 | -0.25442 | -0.027684
8935 | 0.027684 | 0.37004 | -0.37004 | -0.25442 | -0.027684
8936 | 0.027243 | 0.36967 | -0.36967 | -0.25535 | -0.027243
8937 | 0.027243 | 0.36967 | -0.36967 | -0.25535 | -0.027243
8938 | 0.027243 | 0.36967 | -0.36967 | -0.25535 | -0.027243
8949 | 0.027294 | 0.36966 | -0.36966 | -0.25528 | -0.027294
8950 | 0.026978 | 0.36931 | -0.36931 | -0.25602 | -0.026978
8951 | 0.027376 | 0.36975 | -0.36975 | -0.25509 | -0.027376
8956 | 0.025789 | 0.36109 | -0.36109 | -0.26421 | -0.025789
8957 | 0.031109 | 0.37298 | -0.37298 | -0.24709 | -0.031109
8958 | 0.031023 | 0.37945 | -0.37945 | -0.24226 | -0.031023
8959 | 0.026574 | 0.36778 | -0.36778 | -0.25775 | -0.026574
9213 | 0.024495 | 0.4754 | -0.4754 | -0.17613 | -0.024495
9214 | 0.024495 | 0.4754 | -0.4754 | -0.17613 | -0.024495
9215 | 0.024495 | 0.47539 | -0.47539 | -0.17614 | -0.024495
9216 | 0.024316 | 0.47324 | -0.47324 | -0.17874 | -0.024316
9217 | 0.024356 | 0.48399 | -0.48399 | -0.16888 | -0.024356
9220 | 0.024615 | 0.47811 | -0.47811 | -0.17327 | -0.024615
9223 | 0.025176 | 0.47933 | -0.47933 | -0.17003 | -0.025176
9225 | 0.024488 | 0.47855 | -0.47855 | -0.17335 | -0.024488
9227 | 0.024501 | 0.47781 | -0.47781 | -0.17395 | -0.024501
9228 | 0.024561 | 0.47605 | -0.47605 | -0.1753 | -0.024561
9235 | 0.028685 | 0.46306 | -0.46306 | -0.17326 | -0.028685
9237 | 0.024101 | 0.47145 | -0.47145 | -0.18131 | -0.024101
9238 | 0.024505 | 0.48045 | -0.48045 | -0.17159 | -0.024505
9244 | 0.024498 | 0.47652 | -0.47652 | -0.17513 | -0.024498
9245 | 0.025003 | 0.4795 | -0.4795 | -0.17054 | -0.025003
9247 | 0.024816 | 0.46768 | -0.46768 | -0.18178 | -0.024816
9251 | 0.024317 | 0.47319 | -0.47319 | -0.17878 | -0.024317
9253 | 0.024816 | 0.46786 | -0.46786 | -0.18162 | -0.024816
9257 | 0.024496 | 0.47537 | -0.47537 | -0.17615 | -0.024496
9259 | 0.024563 | 0.46868 | -0.46868 | -0.18174 | -0.024563
9260 | 0.024645 | 0.47674 | -0.47674 | -0.17437 | -0.024645
9263 | 0.024867 | 0.46773 | -0.46773 | -0.18162 | -0.024867
9267 | 0.024815 | 0.46603 | -0.46603 | -0.1832 | -0.024815
9269 | 0.0245 | 0.47723 | -0.47723 | -0.17448 | -0.0245
9271 | 0.024285 | 0.47958 | -0.47958 | -0.1732 | -0.024285
9275 | 0.024566 | 0.47833 | -0.47833 | -0.17325 | -0.024566
9279 | 0.024543 | 0.48041 | -0.48041 | -0.17149 | -0.024543
9280 | 0.024543 | 0.48038 | -0.48038 | -0.17151 | -0.024543
9282 | 0.027597 | 0.46078 | -0.46078 | -0.1788 | -0.027597
9283 | 0.024577 | 0.47887 | -0.47887 | -0.17272 | -0.024577
9284 | 0.02431 | 0.47588 | -0.47588 | -0.1764 | -0.02431
9285 | 0.024816 | 0.46799 | -0.46799 | -0.18151 | -0.024816
9286 | 0.024558 | 0.47652 | -0.47652 | -0.17489 | -0.024558
9288 | 0.024246 | 0.48573 | -0.48573 | -0.16768 | -0.024246
9291 | 0.024388 | 0.47829 | -0.47829 | -0.17396 | -0.024388
9295 | 0.024756 | 0.47974 | -0.47974 | -0.17127 | -0.024756
9342 | 0.024381 | 0.47737 | -0.47737 | -0.17481 | -0.024381
9400 | 0.3812 | 0.027605 | -0.027605 | -0.0191 | -0.3812
9402 | 0.38075 | 0.027804 | -0.027804 | -0.019232 | -0.38075
9404 | 0.37927 | 0.02662 | -0.02662 | -0.01861 | -0.37927
9406 | 0.38035 | 0.027481 | -0.027481 | -0.019062 | -0.38035
9408 | 0.38075 | 0.027804 | -0.027804 | -0.019232 | -0.38075
9410 | 0.38075 | 0.027804 | -0.027804 | -0.019232 | -0.38075
9412 | 0.38086 | 0.027757 | -0.027757 | -0.0192 | -0.38086
9414 | 0.38086 | 0.027757 | -0.027757 | -0.0192 | -0.38086
9416 | 0.38086 | 0.027757 | -0.027757 | -0.0192 | -0.38086
9451 | 0.37765 | 0.024669 | -0.024669 | -0.017567 | -0.37765
9453 | 0.37765 | 0.024669 | -0.024669 | -0.017567 | -0.37765
9471 | 0.37826 | 0.025617 | -0.025617 | -0.018081 | -0.37826
9491 | 0.38494 | 0.030066 | -0.030066 | -0.02044 | -0.38494
11001 | 0.38808 | 0.028544 | -0.028544 | -0.019627 | -0.38808
11002 | 0.38808 | 0.028544 | -0.028544 | -0.019627 | -0.38808
11009 | 0.38808 | 0.028544 | -0.028544 | -0.019627 | -0.38808
11011 | 0.38808 | 0.028544 | -0.028544 | -0.019627 | -0.38808
11012 | 0.38808 | 0.028544 | -0.028544 | -0.019627 | -0.38808
11013 | 0.38808 | 0.028544 | -0.028544 | -0.019627 | -0.38808
11014 | 0.38808 | 0.028544 | -0.028544 | -0.019627 | -0.38808
11016 | 0.38808 | 0.028544 | -0.028544 | -0.019627 | -0.38808
11017 | 0.38808 | 0.028544 | -0.028544 | -0.019627 | -0.38808
11020 | 0.38804 | 0.028571 | -0.028571 | -0.019641 | -0.38804
11021 | 0.38804 | 0.028571 | -0.028571 | -0.019641 | -0.38804
11022 | 0.38804 | 0.028571 | -0.028571 | -0.019641 | -0.38804
11023 | 0.38804 | 0.028571 | -0.028571 | -0.019641 | -0.38804
11024 | 0.38804 | 0.028571 | -0.028571 | -0.019641 | -0.38804
11025 | 0.38804 | 0.028571 | -0.028571 | -0.019641 | -0.38804
11056 | 0.33138 | 0.02335 | -0.02335 | -0.016956 | -0.33138
11057 | 0.33138 | 0.02335 | -0.02335 | -0.016956 | -0.33138
11058 | 0.33138 | 0.02335 | -0.02335 | -0.016956 | -0.33138
11059 | 0.33138 | 0.02335 | -0.02335 | -0.016956 | -0.33138
11060 | 0.392 | 0.026086 | -0.026086 | -0.018316 | -0.392
11061 | 0.392 | 0.026086 | -0.026086 | -0.018316 | -0.392
11064 | 0.392 | 0.026086 | -0.026086 | -0.018316 | -0.392
11065 | 0.392 | 0.026086 | -0.026086 | -0.018316 | -0.392
11146 | 0.38314 | 0.030751 | -0.030751 | -0.020807 | -0.38314
11147 | 0.38314 | 0.030751 | -0.030751 | -0.020807 | -0.38314
11309 | 0.37919 | 0.02655 | -0.02655 | -0.018572 | -0.37919
11310 | 0.37919 | 0.02655 | -0.02655 | -0.018572 | -0.37919
11311 | 0.37919 | 0.02655 | -0.02655 | -0.018572 | -0.37919
11312 | 0.37919 | 0.02655 | -0.02655 | -0.018572 | -0.37919
11313 | 0.37919 | 0.02655 | -0.02655 | -0.018572 | -0.37919
11320 | 0.37937 | 0.026698 | -0.026698 | -0.01865 | -0.37937
11321 | 0.37937 | 0.026698 | -0.026698 | -0.01865 | -0.37937
11414 | 0.42132 | 0.02452 | -0.02452 | -0.017518 | -0.42132
13688 | 0.021874 | 0.5065 | -0.5065 | -0.13589 | -0.021874
13691 | 0.008519 | 0.071627 | -0.071627 | 0.051667 | -0.008519
13692 | 0.008519 | 0.071627 | -0.071627 | 0.051667 | -0.008519
32000 | 0.010851 | 0.12637 | -0.12637 | 0.071318 | -0.010851
32001 | 0.010862 | 0.12713 | -0.12713 | 0.070633 | -0.010862
32002 | 0.010885 | 0.12864 | -0.12864 | 0.069264 | -0.010885
32003 | 0.010868 | 0.12677 | -0.12677 | 0.071519 | -0.010868
32004 | 0.010862 | 0.12663 | -0.12663 | 0.07145 | -0.010862
32005 | 0.010899 | 0.1297 | -0.1297 | 0.06816 | -0.010899
32006 | 0.010914 | 0.13092 | -0.13092 | 0.066903 | -0.010914
32798 | 0.010913 | 0.13078 | -0.13078 | 0.067048 | -0.010913
32799 | 0.010913 | 0.13078 | -0.13078 | 0.067048 | -0.010913
32858 | 0.010878 | 0.12957 | -0.12957 | 0.067389 | -0.010878
32859 | 0.010326 | 0.11388 | -0.11388 | 0.067332 | -0.010326
32862 | 0.010935 | 0.13255 | -0.13255 | 0.065208 | -0.010935
32864 | 0.010898 | 0.13068 | -0.13068 | 0.066521 | -0.010898
32865 | 0.010898 | 0.13068 | -0.13068 | 0.066521 | -0.010898
32866 | 0.010898 | 0.13068 | -0.13068 | 0.066521 | -0.010898
32867 | 0.010898 | 0.13068 | -0.13068 | 0.066521 | -0.010898
32868 | 0.010898 | 0.13068 | -0.13068 | 0.066521 | -0.010898
32869 | 0.010886 | 0.13104 | -0.13104 | 0.06538 | -0.010886
32870 | 0.010849 | 0.1292 | -0.1292 | 0.066627 | -0.010849
32871 | 0.010926 | 0.13355 | -0.13355 | 0.063155 | -0.010926
32872 | 0.01087 | 0.12913 | -0.12913 | 0.06774 | -0.01087
32873 | 0.010883 | 0.12944 | -0.12944 | 0.067841 | -0.010883
32874 | 0.010868 | 0.12821 | -0.12821 | 0.069162 | -0.010868
32875 | 0.010963 | 0.13591 | -0.13591 | 0.061058 | -0.010963
32876 | 0.010893 | 0.13082 | -0.13082 | 0.066064 | -0.010893
32877 | 0.010877 | 0.12955 | -0.12955 | 0.06741 | -0.010877
32878 | 0.010869 | 0.12677 | -0.12677 | 0.07152 | -0.010869
32879 | 0.010775 | 0.12346 | -0.12346 | 0.072456 | -0.010775
32880 | 0.010885 | 0.12857 | -0.12857 | 0.069352 | -0.010885
32881 | 0.010591 | 0.12393 | -0.12393 | 0.063287 | -0.010591
32882 | 0.010732 | 0.12372 | -0.12372 | 0.070089 | -0.010732
32883 | 0.010963 | 0.13591 | -0.13591 | 0.061058 | -0.010963
32884 | 0.010963 | 0.13591 | -0.13591 | 0.061058 | -0.010963
32885 | 0.010869 | 0.12677 | -0.12677 | 0.07152 | -0.010869
32886 | 0.010898 | 0.13068 | -0.13068 | 0.066521 | -0.010898
32887 | 0.010898 | 0.13068 | -0.13068 | 0.066521 | -0.010898
32888 | 0.010898 | 0.13068 | -0.13068 | 0.066521 | -0.010898
32889 | 0.010869 | 0.12677 | -0.12677 | 0.07152 | -0.010869
32890 | 0.010898 | 0.13068 | -0.13068 | 0.066521 | -0.010898
32891 | 0.010898 | 0.13068 | -0.13068 | 0.066521 | -0.010898
32892 | 0.010963 | 0.13591 | -0.13591 | 0.061058 | -0.010963
32893 | 0.010886 | 0.12865 | -0.12865 | 0.069251 | -0.010886
32894 | 0.003154 | 0.004101 | -0.004101 | -0.006286 | -0.003154
32896 | 0.010853 | 0.1261 | -0.1261 | 0.0719 | -0.010853
32897 | 0.011058 | 0.14165 | -0.14165 | 0.05615 | -0.011058
36998 | 0.36782 | 0.025031 | -0.025031 | -0.017797 | -0.36782
36999 | 0.36782 | 0.025031 | -0.025031 | -0.017797 | -0.36782
37010 | -0.00351 | 0.00148 | -0.00148 | -0.001182 | 0.00351
37011 | -0.00351 | 0.00148 | -0.00148 | -0.001182 | 0.00351
37030 | -0.00421 | 0.001529 | -0.001529 | -0.00157 | 0.00421
37050 | -0.004424 | 0.001567 | -0.001567 | -0.001713 | 0.004424
37060 | -0.004218 | 0.001548 | -0.001548 | -0.001593 | 0.004218
37080 | -0.003634 | 0.001494 | -0.001494 | -0.001256 | 0.003634
37100 | -0.00343 | 0.001476 | -0.001476 | -0.00114 | 0.00343
37120 | -0.005453 | 0.002443 | -0.002443 | -0.00178 | 0.005453
37140 | -0.002396 | 0.003792 | -0.003792 | 0.000613 | 0.002396
37160 | -0.002396 | 0.003792 | -0.003792 | 0.000613 | 0.002396
37180 | -0.002396 | 0.003792 | -0.003792 | 0.000613 | 0.002396
37190 | -0.002396 | 0.003792 | -0.003792 | 0.000613 | 0.002396
37200 | -0.002396 | 0.003792 | -0.003792 | 0.000613 | 0.002396
37220 | -0.001119 | 0.004813 | -0.004813 | 0.002079 | 0.001119
37240 | -0.001119 | 0.004813 | -0.004813 | 0.002079 | 0.001119
37250 | -0.001119 | 0.004813 | -0.004813 | 0.002079 | 0.001119
37260 | -0.001119 | 0.004813 | -0.004813 | 0.002079 | 0.001119
37280 | -0.001119 | 0.004813 | -0.004813 | 0.002079 | 0.001119
37290 | -0.001119 | 0.004813 | -0.004813 | 0.002079 | 0.001119
37300 | -0.00025 | 0.007685 | -0.007685 | 0.00411 | 0.00025
37320 | -0.00177 | 0.004606 | -0.004606 | 0.001658 | 0.00177
37340 | -0.001914 | 0.004392 | -0.004392 | 0.001446 | 0.001914
37350 | -0.00181 | 0.004548 | -0.004548 | 0.0016 | 0.00181
37360 | -0.001628 | 0.004859 | -0.004859 | 0.001837 | 0.001628
37370 | 4.2e-05 | 0.003388 | -0.003388 | -0.004773 | -4.2e-05
37380 | 4.2e-05 | 0.003388 | -0.003388 | -0.004773 | -4.2e-05
37390 | 0.017016 | 0.009336 | -0.009336 | -0.009975 | -0.017016
37410 | 0.0143 | -0.020602 | 0.020602 | -0.038398 | -0.0143
37420 | 0.016168 | -0.007131 | 0.007131 | -0.039287 | -0.016168
37440 | 0.016168 | -0.007131 | 0.007131 | -0.039287 | -0.016168
37460 | 0.016005 | -0.008276 | 0.008276 | -0.039276 | -0.016005
37470 | 0.019631 | 0.017829 | -0.017829 | -0.040935 | -0.019631
37490 | 0.019631 | 0.017829 | -0.017829 | -0.040935 | -0.019631
37500 | 0.019631 | 0.017829 | -0.017829 | -0.040935 | -0.019631
37510 | 0.019631 | 0.017829 | -0.017829 | -0.040935 | -0.019631
37520 | 0.02866 | 0.0882 | -0.0882 | -0.046031 | -0.02866
37530 | 0.029344 | 0.093525 | -0.093525 | -0.046417 | -0.029344
37550 | 0.029344 | 0.093525 | -0.093525 | -0.046417 | -0.029344
37570 | 0.029344 | 0.093525 | -0.093525 | -0.046417 | -0.029344
37590 | 0.028686 | 0.077544 | -0.077544 | -0.044195 | -0.028686
37600 | 0.019631 | 0.017829 | -0.017829 | -0.040935 | -0.019631
37620 | 0.019631 | 0.017829 | -0.017829 | -0.040935 | -0.019631
37630 | 0.019631 | 0.017829 | -0.017829 | -0.040935 | -0.019631
37650 | 0.019631 | 0.017829 | -0.017829 | -0.040935 | -0.019631
37660 | 0.019631 | 0.017829 | -0.017829 | -0.040935 | -0.019631
37680 | 0.030855 | 0.014248 | -0.014248 | -0.031747 | -0.030855
37700 | 0.030855 | 0.014248 | -0.014248 | -0.031747 | -0.030855
37710 | 0.026951 | 0.00498 | -0.00498 | -0.013342 | -0.026951
37740 | 0.030387 | 0.027921 | -0.027921 | -0.034436 | -0.030387
37750 | 0.030387 | 0.027921 | -0.027921 | -0.034436 | -0.030387
37770 | 0.029364 | 0.05777 | -0.05777 | -0.040306 | -0.029364
37790 | 0.029364 | 0.05777 | -0.05777 | -0.040306 | -0.029364
37810 | 0.00842 | -0.00842 | 0.00842 | -0.016841 | -0.00842
37830 | 0.016703 | 0.009992 | -0.009992 | -0.010813 | -0.016703
37850 | 0.11884 | 0.016067 | -0.016067 | -0.015504 | -0.11884
37860 | 0.02477 | 0.010779 | -0.010779 | -0.011676 | -0.02477
37870 | 0.011884 | 0.009925 | -0.009925 | -0.011113 | -0.011884
37890 | 0.011884 | 0.009925 | -0.009925 | -0.011113 | -0.011884
37900 | 0.38338 | 0.031242 | -0.031242 | -0.02107 | -0.38338
37920 | 0.38315 | 0.031479 | -0.031479 | -0.021197 | -0.38315
37940 | 0.38309 | 0.031545 | -0.031545 | -0.021232 | -0.38309
37960 | 0.38285 | 0.031799 | -0.031799 | -0.021368 | -0.38285
37980 | 0.38265 | 0.032003 | -0.032003 | -0.021477 | -0.38265
38000 | 0.38276 | 0.031888 | -0.031888 | -0.021416 | -0.38276
38020 | 0.38289 | 0.031751 | -0.031751 | -0.021342 | -0.38289
38040 | 0.38298 | 0.031655 | -0.031655 | -0.021291 | -0.38298
38050 | 0.38298 | 0.031655 | -0.031655 | -0.021291 | -0.38298
38070 | 0.38298 | 0.031655 | -0.031655 | -0.021291 | -0.38298
38090 | 0.383 | 0.031638 | -0.031638 | -0.021282 | -0.383
38120 | 0.383 | 0.031638 | -0.031638 | -0.021282 | -0.383
38140 | 0.383 | 0.031638 | -0.031638 | -0.021282 | -0.383
38160 | 0.38303 | 0.031604 | -0.031604 | -0.021264 | -0.38303
38180 | 0.38309 | 0.031543 | -0.031543 | -0.021231 | -0.38309
38200 | 0.38309 | 0.031543 | -0.031543 | -0.021231 | -0.38309
38230 | 0.38315 | 0.031482 | -0.031482 | -0.021198 | -0.38315
38250 | 0.38315 | 0.031479 | -0.031479 | -0.021197 | -0.38315
38280 | 0.38315 | 0.031479 | -0.031479 | -0.021197 | -0.38315
38290 | 0.38315 | 0.031479 | -0.031479 | -0.021197 | -0.38315
38310 | 0.36687 | 0.044869 | -0.044869 | -0.028372 | -0.36687
38320 | 0.36687 | 0.044869 | -0.044869 | -0.028372 | -0.36687
38330 | 0.36386 | 0.047297 | -0.047297 | -0.029673 | -0.36386
38331 | 0.36386 | 0.047297 | -0.047297 | -0.029673 | -0.36386
38332 | 0.36386 | 0.047297 | -0.047297 | -0.029673 | -0.36386
38340 | 0.36713 | 0.044656 | -0.044656 | -0.028258 | -0.36713
38350 | 0.36845 | 0.043598 | -0.043598 | -0.027691 | -0.36845
38360 | 0.36687 | 0.044869 | -0.044869 | -0.028372 | -0.36687
38365 | 0.36687 | 0.044869 | -0.044869 | -0.028372 | -0.36687
38370 | 0.37828 | 0.03566 | -0.03566 | -0.023437 | -0.37828
38375 | 0.37795 | 0.035924 | -0.035924 | -0.023579 | -0.37795
38380 | 0.36687 | 0.044869 | -0.044869 | -0.028372 | -0.36687
38390 | 0.36687 | 0.044869 | -0.044869 | -0.028372 | -0.36687
38400 | 0.36687 | 0.044869 | -0.044869 | -0.028372 | -0.36687
38420 | 0.36368 | 0.047443 | -0.047443 | -0.029751 | -0.36368
38430 | 0.36368 | 0.047443 | -0.047443 | -0.029751 | -0.36368
38435 | 0.36368 | 0.047443 | -0.047443 | -0.029751 | -0.36368
38436 | 0.36368 | 0.047443 | -0.047443 | -0.029751 | -0.36368
38437 | 0.36368 | 0.047443 | -0.047443 | -0.029751 | -0.36368
38438 | 0.36368 | 0.047443 | -0.047443 | -0.029751 | -0.36368
38440 | 0.36368 | 0.047443 | -0.047443 | -0.029751 | -0.36368
38460 | 0.36368 | 0.047443 | -0.047443 | -0.029751 | -0.36368
38470 | 0.36788 | 0.044055 | -0.044055 | -0.027936 | -0.36788
38490 | 0.36863 | 0.043449 | -0.043449 | -0.027611 | -0.36863
38500 | 0.016571 | 0.2362 | -0.2362 | -0.34341 | -0.016571
38530 | 0.016588 | 0.23652 | -0.23652 | -0.34371 | -0.016588
38560 | 0.016588 | 0.23653 | -0.23653 | -0.34372 | -0.016588
38570 | 0.016587 | 0.23652 | -0.23652 | -0.34371 | -0.016587
38575 | 0.016587 | 0.23652 | -0.23652 | -0.34371 | -0.016587
38580 | 0.016587 | 0.23652 | -0.23652 | -0.34371 | -0.016587
38590 | 0.016587 | 0.23652 | -0.23652 | -0.34371 | -0.016587
38600 | 0.016587 | 0.23652 | -0.23652 | -0.34371 | -0.016587
38611 | 0.016587 | 0.23652 | -0.23652 | -0.34371 | -0.016587
38612 | 0.016587 | 0.23652 | -0.23652 | -0.34371 | -0.016587
38613 | 0.016587 | 0.23652 | -0.23652 | -0.34371 | -0.016587
38614 | 0.016587 | 0.23652 | -0.23652 | -0.34371 | -0.016587
38615 | 0.016587 | 0.23652 | -0.23652 | -0.34371 | -0.016587
38620 | 0.016588 | 0.23653 | -0.23653 | -0.34372 | -0.016588
40051 | 0.015955 | 0.22387 | -0.22387 | -0.32747 | -0.015955
40070 | 0.015834 | 0.2214 | -0.2214 | -0.32376 | -0.015834
40081 | 0.015937 | 0.22349 | -0.22349 | -0.32656 | -0.015937
40082 | 0.015937 | 0.22349 | -0.22349 | -0.3266 | -0.015937
40100 | 0.016031 | 0.22563 | -0.22563 | -0.34538 | -0.016031
40110 | 0.015832 | 0.22149 | -0.22149 | -0.32867 | -0.015832
40111 | 0.015832 | 0.22149 | -0.22149 | -0.32867 | -0.015832
40120 | 0.0159 | 0.22273 | -0.22273 | -0.32538 | -0.0159
40130 | 0.015523 | 0.21519 | -0.21519 | -0.31095 | -0.015523
40140 | 0.016035 | 0.22545 | -0.22545 | -0.32878 | -0.016035
40150 | 0.015613 | 0.21692 | -0.21692 | -0.31729 | -0.015613
40155 | 0.015613 | 0.21694 | -0.21694 | -0.31728 | -0.015613
40160 | 0.015518 | 0.21493 | -0.21493 | -0.31303 | -0.015518
40170 | 0.015653 | 0.21772 | -0.21772 | -0.31833 | -0.015653
40171 | 0.015653 | 0.21771 | -0.21771 | -0.31832 | -0.015653
40172 | 0.015653 | 0.21772 | -0.21772 | -0.31832 | -0.015653
40180 | 0.015699 | 0.21884 | -0.21884 | -0.33315 | -0.015699
40190 | 0.015627 | 0.21724 | -0.21724 | -0.31569 | -0.015627
40200 | 0.01609 | 0.22654 | -0.22654 | -0.33032 | -0.01609
40210 | 0.015819 | 0.22109 | -0.22109 | -0.32213 | -0.015819
40220 | 0.015611 | 0.21688 | -0.21688 | -0.3173 | -0.015611
40231 | 0.015883 | 0.22246 | -0.22246 | -0.32667 | -0.015883
40232 | 0.01584 | 0.22159 | -0.22159 | -0.32479 | -0.01584
40240 | 0.015992 | 0.22448 | -0.22448 | -0.32704 | -0.015992
40250 | 0.015874 | 0.22229 | -0.22229 | -0.32625 | -0.015874
40255 | 0.015518 | 0.21493 | -0.21493 | -0.31303 | -0.015518
40260 | 0.015562 | 0.21596 | -0.21596 | -0.3123 | -0.015562
40270 | 0.01596 | 0.22398 | -0.22398 | -0.3281 | -0.01596
40280 | 0.015747 | 0.21964 | -0.21964 | -0.3199 | -0.015747
40281 | 0.015744 | 0.21959 | -0.21959 | -0.31981 | -0.015744
40282 | 0.015748 | 0.21966 | -0.21966 | -0.31993 | -0.015748
40300 | 0.01561 | 0.21684 | -0.21684 | -0.31731 | -0.01561
40310 | 0.016117 | 0.2271 | -0.2271 | -0.3311 | -0.016117
40320 | 0.015853 | 0.22178 | -0.22178 | -0.32409 | -0.015853
40330 | 0.015749 | 0.21971 | -0.21971 | -0.31995 | -0.015749
40340 | 0.015612 | 0.21689 | -0.21689 | -0.3173 | -0.015612
40351 | 0.016035 | 0.2257 | -0.2257 | -0.34323 | -0.016035
40352 | 0.015894 | 0.2227 | -0.2227 | -0.32723 | -0.015894
40370 | 0.01594 | 0.22357 | -0.22357 | -0.32674 | -0.01594
40380 | 0.015614 | 0.21696 | -0.21696 | -0.31728 | -0.015614
40390 | 0.015615 | 0.21701 | -0.21701 | -0.31727 | -0.015615
40391 | 0.015615 | 0.217 | -0.217 | -0.31725 | -0.015615
40392 | 0.015615 | 0.21701 | -0.21701 | -0.31727 | -0.015615
40400 | 0.015879 | 0.22235 | -0.22235 | -0.32484 | -0.015879
40420 | 0.015748 | 0.21969 | -0.21969 | -0.31997 | -0.015748
40425 | 0.015615 | 0.21701 | -0.21701 | -0.31727 | -0.015615
40430 | 0.015681 | 0.21828 | -0.21828 | -0.31899 | -0.015681
40431 | 0.015682 | 0.21829 | -0.21829 | -0.31903 | -0.015682
40441 | 0.015829 | 0.22131 | -0.22131 | -0.32275 | -0.015829
40442 | 0.015978 | 0.22432 | -0.22432 | -0.32749 | -0.015978
40450 | 0.015073 | 0.2059 | -0.2059 | -0.28733 | -0.015073
40455 | 0.015073 | 0.2059 | -0.2059 | -0.28733 | -0.015073
40460 | 0.015832 | 0.22149 | -0.22149 | -0.32867 | -0.015832
40470 | 0.015977 | 0.22434 | -0.22434 | -0.32833 | -0.015977
40475 | 0.015462 | 0.21398 | -0.21398 | -0.30631 | -0.015462
40480 | 0.015928 | 0.22332 | -0.22332 | -0.32627 | -0.015928
40490 | 0.01594 | 0.22354 | -0.22354 | -0.32589 | -0.01594
40500 | 0.015611 | 0.21686 | -0.21686 | -0.31731 | -0.015611
40510 | 0.015612 | 0.2169 | -0.2169 | -0.31729 | -0.015612
40520 | 0.015809 | 0.2209 | -0.2209 | -0.32183 | -0.015809
40530 | 0.015925 | 0.22326 | -0.22326 | -0.32641 | -0.015925
40540 | 0.015927 | 0.22329 | -0.22329 | -0.32634 | -0.015927
40550 | 0.015944 | 0.22365 | -0.22365 | -0.32708 | -0.015944
40551 | 0.015944 | 0.22365 | -0.22365 | -0.32708 | -0.015944
40552 | 0.015944 | 0.22365 | -0.22365 | -0.32708 | -0.015944
40560 | 0.015605 | 0.2168 | -0.2168 | -0.31473 | -0.015605
40570 | 0.015678 | 0.21822 | -0.21822 | -0.31886 | -0.015678
40571 | 0.015678 | 0.21822 | -0.21822 | -0.31886 | -0.015678
40572 | 0.015678 | 0.21822 | -0.21822 | -0.31886 | -0.015678
40573 | 0.015678 | 0.21822 | -0.21822 | -0.31886 | -0.015678
40575 | 0.015678 | 0.21822 | -0.21822 | -0.31886 | -0.015678
40580 | 0.015814 | 0.22099 | -0.22099 | -0.32182 | -0.015814
40590 | 0.015612 | 0.21694 | -0.21694 | -0.31528 | -0.015612
40600 | 0.011592 | 0.13296 | -0.13296 | 0.064226 | -0.011592
40610 | 0.015786 | 0.22046 | -0.22046 | -0.32138 | -0.015786
40611 | 0.015768 | 0.22011 | -0.22011 | -0.32099 | -0.015768
40612 | 0.015788 | 0.2205 | -0.2205 | -0.32144 | -0.015788
40620 | 0.015623 | 0.21725 | -0.21725 | -0.32512 | -0.015623
40650 | 0.015905 | 0.223 | -0.223 | -0.33323 | -0.015905
40700 | 0.015073 | 0.2059 | -0.2059 | -0.28733 | -0.015073
40710 | 0.015489 | 0.21447 | -0.21447 | -0.31105 | -0.015489
40715 | 0.016021 | 0.22546 | -0.22546 | -0.35085 | -0.016021
40716 | 0.015599 | 0.21667 | -0.21667 | -0.31422 | -0.015599
41610 | 0.015688 | 0.21842 | -0.21842 | -0.31944 | -0.015688
41615 | 0.016093 | 0.22661 | -0.22661 | -0.33041 | -0.016093
41620 | 0.015926 | 0.22329 | -0.22329 | -0.32635 | -0.015926
41631 | 0.016051 | 0.22578 | -0.22578 | -0.32979 | -0.016051
41632 | 0.015868 | 0.22211 | -0.22211 | -0.32411 | -0.015868
41651 | 0.015537 | 0.21542 | -0.21542 | -0.31264 | -0.015537
41652 | 0.015604 | 0.21678 | -0.21678 | -0.31466 | -0.015604
41670 | 0.015824 | 0.22119 | -0.22119 | -0.32211 | -0.015824
41681 | 0.015818 | 0.22113 | -0.22113 | -0.32345 | -0.015818
41682 | 0.015874 | 0.22229 | -0.22229 | -0.32624 | -0.015874
41700 | 0.015611 | 0.21686 | -0.21686 | -0.31731 | -0.015611
41711 | 0.016207 | 0.22901 | -0.22901 | -0.33653 | -0.016207
41712 | 0.015734 | 0.2194 | -0.2194 | -0.31948 | -0.015734
42000 | 0.01657 | 0.2361 | -0.2361 | -0.34155 | -0.01657
42010 | 0.016313 | 0.23102 | -0.23102 | -0.33611 | -0.016313
42011 | 0.016313 | 0.23101 | -0.23101 | -0.33612 | -0.016313
42013 | 0.016313 | 0.23101 | -0.23101 | -0.33611 | -0.016313
42014 | 0.016313 | 0.23101 | -0.23101 | -0.3361 | -0.016313
42015 | 0.016555 | 0.23587 | -0.23587 | -0.34311 | -0.016555
42020 | 0.016313 | 0.23102 | -0.23102 | -0.33611 | -0.016313
42041 | 0.016632 | 0.23812 | -0.23812 | -0.35883 | -0.016632
42042 | 0.016265 | 0.23023 | -0.23023 | -0.33956 | -0.016265
42061 | 0.016521 | 0.23523 | -0.23523 | -0.3425 | -0.016521
42080 | 0.016609 | 0.2374 | -0.2374 | -0.34976 | -0.016609
42090 | 0.017009 | 0.24475 | -0.24475 | -0.34353 | -0.017009
42110 | 0.017613 | 0.25654 | -0.25654 | -0.34594 | -0.017613
42120 | 0.016172 | 0.22824 | -0.22824 | -0.33325 | -0.016172
42130 | 0.016524 | 0.23558 | -0.23558 | -0.34841 | -0.016524
42140 | 0.016579 | 0.23675 | -0.23675 | -0.34921 | -0.016579
42150 | 0.018081 | 0.26518 | -0.26518 | -0.34289 | -0.018081
42160 | 0.016117 | 0.2271 | -0.2271 | -0.3311 | -0.016117
42170 | 0.016171 | 0.22819 | -0.22819 | -0.33285 | -0.016171
42180 | 0.01612 | 0.22715 | -0.22715 | -0.33119 | -0.01612
42190 | 0.018101 | 0.26547 | -0.26547 | -0.34281 | -0.018101
42195 | 0.0182 | 0.26715 | -0.26715 | -0.34187 | -0.0182
42200 | 0.018115 | 0.26582 | -0.26582 | -0.34276 | -0.018115
42210 | 0.018104 | 0.26557 | -0.26557 | -0.34276 | -0.018104
42220 | 0.016172 | 0.22822 | -0.22822 | -0.33312 | -0.016172
42230 | 0.016171 | 0.2282 | -0.2282 | -0.33297 | -0.016171
42241 | 0.016043 | 0.22559 | -0.22559 | -0.32837 | -0.016043
42242 | 0.016073 | 0.22619 | -0.22619 | -0.32924 | -0.016073
42260 | 0.016171 | 0.2282 | -0.2282 | -0.33297 | -0.016171
42271 | 0.016632 | 0.23811 | -0.23811 | -0.35884 | -0.016632
42272 | 0.016265 | 0.23022 | -0.23022 | -0.33956 | -0.016265
42291 | 0.016146 | 0.22767 | -0.22767 | -0.33134 | -0.016146
42292 | 0.016188 | 0.22855 | -0.22855 | -0.3337 | -0.016188
42311 | 0.016222 | 0.22935 | -0.22935 | -0.33795 | -0.016222
42312 | 0.016043 | 0.2257 | -0.2257 | -0.33137 | -0.016043
42330 | 0.017852 | 0.26121 | -0.26121 | -0.34421 | -0.017852
42340 | 0.017693 | 0.25993 | -0.25993 | -0.34692 | -0.017693
42500 | 0.018351 | 0.2702 | -0.2702 | -0.3417 | -0.018351
42501 | 0.018351 | 0.2702 | -0.2702 | -0.3417 | -0.018351
42502 | 0.018351 | 0.2702 | -0.2702 | -0.3417 | -0.018351
42510 | 0.01816 | 0.26658 | -0.26658 | -0.34245 | -0.01816
42515 | 0.018351 | 0.2702 | -0.2702 | -0.3417 | -0.018351
42550 | 0.016186 | 0.22864 | -0.22864 | -0.33723 | -0.016186
42551 | 0.01623 | 0.22951 | -0.22951 | -0.33863 | -0.01623
42561 | 0.016396 | 0.23279 | -0.23279 | -0.34322 | -0.016396
42562 | 0.016278 | 0.2304 | -0.2304 | -0.33759 | -0.016278
42581 | 0.016386 | 0.2326 | -0.2326 | -0.34067 | -0.016386
42582 | 0.016358 | 0.23205 | -0.23205 | -0.34325 | -0.016358
42600 | 0.016423 | 0.23335 | -0.23335 | -0.34093 | -0.016423
42610 | 0.016173 | 0.22825 | -0.22825 | -0.3334 | -0.016173
42611 | 0.016121 | 0.22715 | -0.22715 | -0.33061 | -0.016121
42612 | 0.016173 | 0.22825 | -0.22825 | -0.3334 | -0.016173
42640 | 0.018115 | 0.26582 | -0.26582 | -0.34276 | -0.018115
42651 | 0.01647 | 0.23429 | -0.23429 | -0.34258 | -0.01647
42652 | 0.016508 | 0.23498 | -0.23498 | -0.34154 | -0.016508
42670 | 0.016484 | 0.23451 | -0.23451 | -0.34181 | -0.016484
42680 | 0.016237 | 0.22968 | -0.22968 | -0.3393 | -0.016237
42690 | 0.016222 | 0.22945 | -0.22945 | -0.34159 | -0.016222
42700 | 0.016237 | 0.22968 | -0.22968 | -0.3393 | -0.016237
42711 | 0.016146 | 0.22766 | -0.22766 | -0.33133 | -0.016146
42712 | 0.016188 | 0.22855 | -0.22855 | -0.33369 | -0.016188
42741 | 0.016143 | 0.22787 | -0.22787 | -0.3434 | -0.016143
42742 | 0.016427 | 0.23359 | -0.23359 | -0.34709 | -0.016427
42761 | 0.01647 | 0.23435 | -0.23435 | -0.34575 | -0.01647
42762 | 0.016308 | 0.23108 | -0.23108 | -0.34328 | -0.016308
42780 | 0.016225 | 0.22926 | -0.22926 | -0.33409 | -0.016225
42790 | 0.016172 | 0.22821 | -0.22821 | -0.33304 | -0.016172
42800 | 0.016512 | 0.23506 | -0.23506 | -0.34233 | -0.016512
42810 | 0.018047 | 0.26459 | -0.26459 | -0.34309 | -0.018047
42820 | 0.016601 | 0.23722 | -0.23722 | -0.34953 | -0.016601
43570 | 0.01945 | 0.29534 | -0.29534 | -0.31832 | -0.01945
44000 | 0.017047 | 0.24637 | -0.24637 | -0.3724 | -0.017047
44010 | 0.016903 | 0.2441 | -0.2441 | -0.35761 | -0.016903
44020 | 0.016404 | 0.23367 | -0.23367 | -0.36873 | -0.016404
44031 | 0.016915 | 0.24399 | -0.24399 | -0.35631 | -0.016915
44032 | 0.016915 | 0.24399 | -0.24399 | -0.35631 | -0.016915
44051 | 0.016452 | 0.23547 | -0.23547 | -0.38217 | -0.016452
44052 | 0.016392 | 0.23403 | -0.23403 | -0.38016 | -0.016392
44070 | 0.017426 | 0.25718 | -0.25718 | -0.35074 | -0.017426
44081 | 0.01666 | 0.23878 | -0.23878 | -0.35888 | -0.01666
44082 | 0.01666 | 0.23877 | -0.23877 | -0.35888 | -0.01666
44100 | 0.017149 | 0.2533 | -0.2533 | -0.35583 | -0.017149
44110 | 0.016701 | 0.23949 | -0.23949 | -0.35583 | -0.016701
44120 | 0.016192 | 0.22925 | -0.22925 | -0.37344 | -0.016192
44130 | 0.019419 | 0.29502 | -0.29502 | -0.31856 | -0.019419
44131 | 0.01945 | 0.29535 | -0.29535 | -0.31832 | -0.01945
44140 | 0.016452 | 0.23547 | -0.23547 | -0.38217 | -0.016452
44150 | 0.016452 | 0.23547 | -0.23547 | -0.38221 | -0.016452
44160 | 0.017338 | 0.25627 | -0.25627 | -0.352 | -0.017338
44170 | 0.017204 | 0.25233 | -0.25233 | -0.35294 | -0.017204
44180 | 0.016728 | 0.24028 | -0.24028 | -0.35852 | -0.016728
44190 | 0.018714 | 0.28757 | -0.28757 | -0.32396 | -0.018714
44200 | 0.019364 | 0.2963 | -0.2963 | -0.32603 | -0.019364
44210 | 0.016239 | 0.23017 | -0.23017 | -0.37319 | -0.016239
44211 | 0.016239 | 0.23016 | -0.23016 | -0.3732 | -0.016239
44212 | 0.016238 | 0.23015 | -0.23015 | -0.3732 | -0.016238
44213 | 0.016239 | 0.23017 | -0.23017 | -0.37319 | -0.016239
44214 | 0.016239 | 0.23018 | -0.23018 | -0.37319 | -0.016239
44215 | 0.016239 | 0.23016 | -0.23016 | -0.3732 | -0.016239
44230 | 0.016903 | 0.24882 | -0.24882 | -0.36149 | -0.016903
44231 | 0.016904 | 0.24884 | -0.24884 | -0.36146 | -0.016904
44240 | 0.017058 | 0.25148 | -0.25148 | -0.3581 | -0.017058
44250 | 0.017058 | 0.25148 | -0.25148 | -0.3581 | -0.017058
44261 | 0.016903 | 0.24882 | -0.24882 | -0.36149 | -0.016903
44262 | 0.016778 | 0.24838 | -0.24838 | -0.33233 | -0.016778
44280 | 0.01742 | 0.25825 | -0.25825 | -0.34958 | -0.01742
44290 | 0.017346 | 0.25648 | -0.25648 | -0.35175 | -0.017346
44300 | 0.017423 | 0.2583 | -0.2583 | -0.34954 | -0.017423
44310 | 0.016289 | 0.23127 | -0.23127 | -0.37128 | -0.016289
44311 | 0.016305 | 0.23151 | -0.23151 | -0.37228 | -0.016305
44312 | 0.01629 | 0.23129 | -0.23129 | -0.37126 | -0.01629
44341 | 0.016903 | 0.2441 | -0.2441 | -0.35761 | -0.016903
44342 | 0.016808 | 0.24204 | -0.24204 | -0.36147 | -0.016808
44361 | 0.016581 | 0.23701 | -0.23701 | -0.35745 | -0.016581
44362 | 0.016671 | 0.23892 | -0.23892 | -0.35845 | -0.016671
44380 | 0.016717 | 0.2398 | -0.2398 | -0.35566 | -0.016717
44390 | 0.016918 | 0.24397 | -0.24397 | -0.35603 | -0.016918
44400 | 0.016795 | 0.24139 | -0.24139 | -0.35482 | -0.016795
44410 | 0.016919 | 0.24399 | -0.24399 | -0.35602 | -0.016919
44421 | 0.016903 | 0.24882 | -0.24882 | -0.36149 | -0.016903
44422 | 0.016825 | 0.24854 | -0.24854 | -0.3432 | -0.016825
44440 | 0.016713 | 0.23962 | -0.23962 | -0.35258 | -0.016713
44450 | 0.0166 | 0.24014 | -0.24014 | -0.3801 | -0.0166
44461 | 0.016192 | 0.22925 | -0.22925 | -0.37344 | -0.016192
44462 | 0.016296 | 0.23174 | -0.23174 | -0.37693 | -0.016296
44481 | 0.016696 | 0.23957 | -0.23957 | -0.35869 | -0.016696
44482 | 0.016791 | 0.24169 | -0.24169 | -0.36213 | -0.016791
44490 | 0.016728 | 0.24028 | -0.24028 | -0.35852 | -0.016728
44500 | 0.016247 | 0.2304 | -0.2304 | -0.40755 | -0.016247
44510 | 0.016462 | 0.2362 | -0.2362 | -0.38856 | -0.016462
44511 | 0.016462 | 0.23619 | -0.23619 | -0.38851 | -0.016462
44512 | 0.016462 | 0.23619 | -0.23619 | -0.38851 | -0.016462
44540 | 0.018216 | 0.27629 | -0.27629 | -0.33382 | -0.018216
44551 | 0.016735 | 0.24041 | -0.24041 | -0.35849 | -0.016735
44552 | 0.016723 | 0.23998 | -0.23998 | -0.35794 | -0.016723
44570 | 0.017332 | 0.25582 | -0.25582 | -0.35096 | -0.017332
44580 | 0.017338 | 0.25627 | -0.25627 | -0.352 | -0.017338
44590 | 0.016523 | 0.23655 | -0.23655 | -0.37665 | -0.016523
44600 | 0.01728 | 0.25051 | -0.25051 | -0.35078 | -0.01728
44610 | 0.017338 | 0.25627 | -0.25627 | -0.352 | -0.017338
44620 | 0.016219 | 0.22978 | -0.22978 | -0.3733 | -0.016219
44621 | 0.016219 | 0.22977 | -0.22977 | -0.3733 | -0.016219
44622 | 0.016219 | 0.22977 | -0.22977 | -0.3733 | -0.016219
44623 | 0.01622 | 0.22979 | -0.22979 | -0.37329 | -0.01622
44624 | 0.016219 | 0.22978 | -0.22978 | -0.37329 | -0.016219
44625 | 0.016219 | 0.22978 | -0.22978 | -0.3733 | -0.016219
44626 | 0.016217 | 0.22974 | -0.22974 | -0.37331 | -0.016217
44627 | 0.016217 | 0.22974 | -0.22974 | -0.37331 | -0.016217
44640 | 0.019147 | 0.31345 | -0.31345 | -0.29926 | -0.019147
44645 | 0.011315 | 0.12716 | -0.12716 | 0.092539 | -0.011315
44650 | 0.017041 | 0.24625 | -0.24625 | -0.37238 | -0.017041
44651 | 0.016838 | 0.24268 | -0.24268 | -0.35795 | -0.016838
44652 | 0.016838 | 0.24267 | -0.24267 | -0.35795 | -0.016838
46230 | 0.018667 | 0.30486 | -0.30486 | -0.28659 | -0.018667
46240 | 0.014785 | 0.20109 | -0.20109 | -0.24921 | -0.014785
46250 | 0.018074 | 0.28915 | -0.28915 | -0.28116 | -0.018074
46261 | 0.014561 | 0.19617 | -0.19617 | -0.2267 | -0.014561
46281 | 0.01578 | 0.22053 | -0.22053 | -0.34112 | -0.01578
46282 | 0.015622 | 0.21731 | -0.21731 | -0.33921 | -0.015622
46290 | 0.014309 | 0.19067 | -0.19067 | -0.20342 | -0.014309
46295 | 0.014459 | 0.1941 | -0.1941 | -0.21497 | -0.014459
46300 | 0.015966 | 0.22455 | -0.22455 | -0.37313 | -0.015966
46301 | 0.015965 | 0.22452 | -0.22452 | -0.37313 | -0.015965
46302 | 0.015952 | 0.22426 | -0.22426 | -0.3672 | -0.015952
46331 | 0.015727 | 0.21939 | -0.21939 | -0.33338 | -0.015727
46332 | 0.015333 | 0.2114 | -0.2114 | -0.33228 | -0.015333
46351 | 0.016016 | 0.22547 | -0.22547 | -0.36639 | -0.016016
46352 | 0.016016 | 0.22547 | -0.22547 | -0.3664 | -0.016016
46500 | 0.013993 | 0.18424 | -0.18424 | -0.16819 | -0.013993
46510 | 0.014468 | 0.1949 | -0.1949 | -0.2073 | -0.014468
46511 | 0.014478 | 0.19516 | -0.19516 | -0.20759 | -0.014478
46512 | 0.014469 | 0.19492 | -0.19492 | -0.20746 | -0.014469
46520 | 0.014469 | 0.19492 | -0.19492 | -0.2075 | -0.014469
46550 | 0.015119 | 0.2073 | -0.2073 | -0.28165 | -0.015119
46551 | 0.015393 | 0.21264 | -0.21264 | -0.34899 | -0.015393
46552 | 0.015407 | 0.21293 | -0.21293 | -0.35296 | -0.015407
46560 | 0.016499 | 0.24741 | -0.24741 | -0.26675 | -0.016499
46570 | 0.014895 | 0.20292 | -0.20292 | -0.26501 | -0.014895
46571 | 0.014895 | 0.20293 | -0.20293 | -0.26507 | -0.014895
46600 | 0.016272 | 0.23069 | -0.23069 | -0.37762 | -0.016272
46610 | 0.015997 | 0.22506 | -0.22506 | -0.36354 | -0.015997
46611 | 0.016333 | 0.23201 | -0.23201 | -0.37271 | -0.016333
46612 | 0.015997 | 0.22506 | -0.22506 | -0.36357 | -0.015997
46615 | 0.016334 | 0.23202 | -0.23202 | -0.3727 | -0.016334
46616 | 0.016333 | 0.23201 | -0.23201 | -0.37271 | -0.016333
46620 | 0.016176 | 0.22873 | -0.22873 | -0.3625 | -0.016176
46660 | 0.015435 | 0.21364 | -0.21364 | -0.34772 | -0.015435
47000 | 0.016743 | 0.24028 | -0.24028 | -0.37104 | -0.016743
47010 | 0.016609 | 0.23759 | -0.23759 | -0.36916 | -0.016609
47011 | 0.016609 | 0.23759 | -0.23759 | -0.36916 | -0.016609
47012 | 0.016608 | 0.23758 | -0.23758 | -0.36917 | -0.016608
47013 | 0.016609 | 0.23759 | -0.23759 | -0.36916 | -0.016609
47015 | 0.016545 | 0.2363 | -0.2363 | -0.36303 | -0.016545
47016 | 0.016545 | 0.2363 | -0.2363 | -0.36303 | -0.016545
47050 | 0.0166 | 0.23743 | -0.23743 | -0.36382 | -0.0166
47071 | 0.016608 | 0.23774 | -0.23774 | -0.36788 | -0.016608
47072 | 0.016495 | 0.23532 | -0.23532 | -0.37033 | -0.016495
47090 | 0.016453 | 0.23433 | -0.23433 | -0.35339 | -0.016453
47100 | 0.016606 | 0.23766 | -0.23766 | -0.36388 | -0.016606
47110 | 0.016412 | 0.23345 | -0.23345 | -0.35166 | -0.016412
47150 | 0.016592 | 0.23729 | -0.23729 | -0.35923 | -0.016592
47155 | 0.016591 | 0.23727 | -0.23727 | -0.35921 | -0.016591
47160 | 0.016437 | 0.23404 | -0.23404 | -0.35402 | -0.016437
47165 | 0.016532 | 0.23605 | -0.23605 | -0.35767 | -0.016532
47170 | 0.016592 | 0.2373 | -0.2373 | -0.35923 | -0.016592
47191 | 0.01653 | 0.23601 | -0.23601 | -0.36997 | -0.01653
47192 | 0.01659 | 0.23733 | -0.23733 | -0.36648 | -0.01659
47210 | 0.016324 | 0.23154 | -0.23154 | -0.34488 | -0.016324
47300 | 0.016708 | 0.23958 | -0.23958 | -0.37243 | -0.016708
47310 | 0.016623 | 0.23806 | -0.23806 | -0.36895 | -0.016623
47320 | 0.016462 | 0.23458 | -0.23458 | -0.3587 | -0.016462
47331 | 0.016507 | 0.23549 | -0.23549 | -0.35568 | -0.016507
47332 | 0.016395 | 0.233 | -0.233 | -0.34811 | -0.016395
47350 | 0.016381 | 0.23276 | -0.23276 | -0.34853 | -0.016381
47380 | 0.016529 | 0.23597 | -0.23597 | -0.37019 | -0.016529
47381 | 0.016609 | 0.23759 | -0.23759 | -0.36916 | -0.016609
47382 | 0.016531 | 0.236 | -0.236 | -0.37017 | -0.016531
47383 | 0.016528 | 0.23595 | -0.23595 | -0.37021 | -0.016528
47384 | 0.016609 | 0.23759 | -0.23759 | -0.36916 | -0.016609
47411 | 0.016581 | 0.23711 | -0.23711 | -0.36576 | -0.016581
47412 | 0.016602 | 0.23754 | -0.23754 | -0.36238 | -0.016602
47420 | 0.016468 | 0.23466 | -0.23466 | -0.35404 | -0.016468
47430 | 0.01641 | 0.23343 | -0.23343 | -0.35171 | -0.01641
47441 | 0.016609 | 0.23759 | -0.23759 | -0.36916 | -0.016609
47442 | 0.016549 | 0.23638 | -0.23638 | -0.36978 | -0.016549
47461 | 0.016583 | 0.23745 | -0.23745 | -0.37204 | -0.016583
47462 | 0.016616 | 0.2379 | -0.2379 | -0.36692 | -0.016616
47500 | 0.016133 | 0.22775 | -0.22775 | -0.34604 | -0.016133
47510 | 0.016119 | 0.22746 | -0.22746 | -0.34535 | -0.016119
47521 | 0.016381 | 0.23286 | -0.23286 | -0.35291 | -0.016381
47522 | 0.016132 | 0.22767 | -0.22767 | -0.34275 | -0.016132
47540 | 0.015949 | 0.22383 | -0.22383 | -0.33064 | -0.015949
47550 | 0.01595 | 0.22386 | -0.22386 | -0.33071 | -0.01595
47560 | 0.01611 | 0.22723 | -0.22723 | -0.34342 | -0.01611
47570 | 0.01601 | 0.22523 | -0.22523 | -0.34308 | -0.01601
47571 | 0.016009 | 0.22522 | -0.22522 | -0.34303 | -0.016009
48761 | 0.015962 | 0.22403 | -0.22403 | -0.32812 | -0.015962
48772 | 0.016313 | 0.23102 | -0.23102 | -0.33611 | -0.016313
48791 | 0.015609 | 0.21689 | -0.21689 | -0.31509 | -0.015609
48792 | 0.015609 | 0.21689 | -0.21689 | -0.31509 | -0.015609
48793 | 0.015609 | 0.21689 | -0.21689 | -0.31509 | -0.015609
48794 | 0.015609 | 0.21689 | -0.21689 | -0.31509 | -0.015609
48795 | 0.015609 | 0.21689 | -0.21689 | -0.31509 | -0.015609
48796 | 0.015609 | 0.21689 | -0.21689 | -0.31509 | -0.015609
48797 | 0.015609 | 0.21689 | -0.21689 | -0.31509 | -0.015609
48811 | 0.015073 | 0.2059 | -0.2059 | -0.28733 | -0.015073
48812 | 0.015073 | 0.2059 | -0.2059 | -0.28733 | -0.015073
48813 | 0.015073 | 0.2059 | -0.2059 | -0.28733 | -0.015073
48814 | 0.015073 | 0.2059 | -0.2059 | -0.28733 | -0.015073
48815 | 0.015588 | 0.21646 | -0.21646 | -0.31438 | -0.015588
48816 | 0.015073 | 0.2059 | -0.2059 | -0.28733 | -0.015073
48820 | 0.015892 | 0.22259 | -0.22259 | -0.32547 | -0.015892
48821 | 0.015892 | 0.22259 | -0.22259 | -0.32547 | -0.015892
48822 | 0.015892 | 0.22259 | -0.22259 | -0.32547 | -0.015892
48841 | 0.016015 | 0.22505 | -0.22505 | -0.32822 | -0.016015
48842 | 0.016015 | 0.22505 | -0.22505 | -0.32822 | -0.016015
48845 | 0.015929 | 0.22332 | -0.22332 | -0.32625 | -0.015929
48851 | 0.015936 | 0.22347 | -0.22347 | -0.32653 | -0.015936
48852 | 0.015938 | 0.22351 | -0.22351 | -0.32659 | -0.015938
48853 | 0.015929 | 0.22334 | -0.22334 | -0.32621 | -0.015929
48854 | 0.015927 | 0.2233 | -0.2233 | -0.32632 | -0.015927
48855 | 0.015939 | 0.22354 | -0.22354 | -0.32666 | -0.015939
48865 | 0.01641 | 0.23343 | -0.23343 | -0.35171 | -0.01641
48873 | 0.015717 | 0.21935 | -0.21935 | -0.37279 | -0.015717
48874 | 0.015717 | 0.21935 | -0.21935 | -0.37279 | -0.015717
48875 | 0.015717 | 0.21935 | -0.21935 | -0.37279 | -0.015717
48877 | 0.015717 | 0.21935 | -0.21935 | -0.37279 | -0.015717
48879 | 0.015717 | 0.21935 | -0.21935 | -0.37279 | -0.015717
48881 | 0.015717 | 0.21935 | -0.21935 | -0.37279 | -0.015717
48883 | 0.015636 | 0.21764 | -0.21764 | -0.35914 | -0.015636
48885 | 0.015447 | 0.21366 | -0.21366 | -0.39114 | -0.015447
48886 | 0.015447 | 0.21366 | -0.21366 | -0.39114 | -0.015447
48887 | 0.015447 | 0.21366 | -0.21366 | -0.39114 | -0.015447
48911 | 0.019473 | 0.29088 | -0.29088 | -0.32187 | -0.019473
48921 | 0.016903 | 0.2441 | -0.2441 | -0.35761 | -0.016903
48922 | 0.016903 | 0.2441 | -0.2441 | -0.35761 | -0.016903
48923 | 0.016903 | 0.2441 | -0.2441 | -0.35761 | -0.016903
48924 | 0.016903 | 0.2441 | -0.2441 | -0.35761 | -0.016903
48925 | 0.016903 | 0.2441 | -0.2441 | -0.35761 | -0.016903
48926 | 0.017047 | 0.24637 | -0.24637 | -0.3724 | -0.017047
48927 | 0.017047 | 0.24637 | -0.24637 | -0.3724 | -0.017047
48928 | 0.017047 | 0.24637 | -0.24637 | -0.3724 | -0.017047
48929 | 0.016903 | 0.2441 | -0.2441 | -0.35761 | -0.016903
48940 | 0.015611 | 0.21686 | -0.21686 | -0.31731 | -0.015611
49801 | 0.015678 | 0.21822 | -0.21822 | -0.31886 | -0.015678
49802 | 0.015678 | 0.21822 | -0.21822 | -0.31886 | -0.015678
49803 | 0.015678 | 0.21822 | -0.21822 | -0.31886 | -0.015678
49804 | 0.015678 | 0.21822 | -0.21822 | -0.31886 | -0.015678
49805 | 0.015678 | 0.21822 | -0.21822 | -0.31886 | -0.015678
49806 | 0.015678 | 0.21822 | -0.21822 | -0.31886 | -0.015678
49807 | 0.015678 | 0.21822 | -0.21822 | -0.31886 | -0.015678
49808 | 0.015678 | 0.21822 | -0.21822 | -0.31886 | -0.015678
49809 | 0.015678 | 0.21822 | -0.21822 | -0.31886 | -0.015678
49810 | 0.015678 | 0.21822 | -0.21822 | -0.31886 | -0.015678
49811 | 0.015678 | 0.21822 | -0.21822 | -0.31886 | -0.015678
49812 | 0.015678 | 0.21822 | -0.21822 | -0.31886 | -0.015678
49813 | 0.015678 | 0.21822 | -0.21822 | -0.31886 | -0.015678
49814 | 0.015678 | 0.21822 | -0.21822 | -0.31886 | -0.015678
49815 | 0.015678 | 0.21822 | -0.21822 | -0.31886 | -0.015678
49816 | 0.015678 | 0.21822 | -0.21822 | -0.31886 | -0.015678
49817 | 0.015678 | 0.21822 | -0.21822 | -0.31886 | -0.015678
49818 | 0.015678 | 0.21822 | -0.21822 | -0.31886 | -0.015678
49819 | 0.015678 | 0.21822 | -0.21822 | -0.31886 | -0.015678
49820 | 0.015678 | 0.21822 | -0.21822 | -0.31886 | -0.015678
49821 | 0.015678 | 0.21822 | -0.21822 | -0.31886 | -0.015678
49822 | 0.015678 | 0.21822 | -0.21822 | -0.31886 | -0.015678
49823 | 0.015678 | 0.21822 | -0.21822 | -0.31886 | -0.015678
49824 | 0.015678 | 0.21822 | -0.21822 | -0.31886 | -0.015678
49825 | 0.015678 | 0.21822 | -0.21822 | -0.31886 | -0.015678
49826 | 0.015678 | 0.21822 | -0.21822 | -0.31886 | -0.015678
49827 | 0.015678 | 0.21822 | -0.21822 | -0.31886 | -0.015678
49828 | 0.015678 | 0.21822 | -0.21822 | -0.31886 | -0.015678
49829 | 0.015678 | 0.21822 | -0.21822 | -0.31886 | -0.015678
49830 | 0.015678 | 0.21822 | -0.21822 | -0.31886 | -0.015678
49831 | 0.015678 | 0.21822 | -0.21822 | -0.31886 | -0.015678
49832 | 0.015678 | 0.21822 | -0.21822 | -0.31886 | -0.015678
49833 | 0.015678 | 0.21822 | -0.21822 | -0.31886 | -0.015678
49834 | 0.015678 | 0.21822 | -0.21822 | -0.31886 | -0.015678
49835 | 0.015678 | 0.21822 | -0.21822 | -0.31886 | -0.015678
60056 | 0.029669 | 0.41726 | -0.41726 | -0.21378 | -0.029669
60057 | 0.029669 | 0.41726 | -0.41726 | -0.21378 | -0.029669
60058 | 0.41801 | 0.02727 | -0.02727 | -0.018678 | -0.41801
60059 | 0.41801 | 0.02727 | -0.02727 | -0.018678 | -0.41801
60060 | 0.41801 | 0.02727 | -0.02727 | -0.018678 | -0.41801
60061 | 0.41801 | 0.02727 | -0.02727 | -0.018678 | -0.41801
60063 | 0.41801 | 0.02727 | -0.02727 | -0.018678 | -0.41801
60066 | 0.029669 | 0.41726 | -0.41726 | -0.21378 | -0.029669
60067 | 0.029669 | 0.41726 | -0.41726 | -0.21378 | -0.029669
60068 | 0.029669 | 0.41726 | -0.41726 | -0.21378 | -0.029669
60069 | 0.029669 | 0.41726 | -0.41726 | -0.21378 | -0.029669
60070 | 0.029669 | 0.41726 | -0.41726 | -0.21378 | -0.029669
60071 | 0.029669 | 0.41726 | -0.41726 | -0.21378 | -0.029669
60072 | 0.029669 | 0.41726 | -0.41726 | -0.21378 | -0.029669
60073 | 0.029669 | 0.41726 | -0.41726 | -0.21378 | -0.029669
60074 | 0.029669 | 0.41726 | -0.41726 | -0.21378 | -0.029669
60080 | 0.29513 | 0.020957 | -0.020957 | -0.015797 | -0.29513
60081 | 0.29513 | 0.020957 | -0.020957 | -0.015797 | -0.29513
60201 | 0.13209 | 0.3065 | -0.3065 | -0.13535 | -0.13209
60202 | 0.31839 | 0.085702 | -0.085702 | -0.050358 | -0.31839
60203 | 0.37089 | 0.041627 | -0.041627 | -0.026634 | -0.37089
66138 | 0.029669 | 0.41726 | -0.41726 | -0.21378 | -0.029669
66341 | 0.029669 | 0.41726 | -0.41726 | -0.21378 | -0.029669
66342 | 0.029669 | 0.41726 | -0.41726 | -0.21378 | -0.029669
66345 | 0.029669 | 0.41726 | -0.41726 | -0.21378 | -0.029669
66346 | 0.029669 | 0.41726 | -0.41726 | -0.21378 | -0.029669
66347 | 0.029669 | 0.41726 | -0.41726 | -0.21378 | -0.029669
66661 | 0.029669 | 0.41726 | -0.41726 | -0.21378 | -0.029669
70461 | 0.029669 | 0.41726 | -0.41726 | -0.21378 | -0.029669
71050 | 0.43576 | 0.023712 | -0.023712 | -0.017084 | -0.43576
71051 | 0.43576 | 0.023712 | -0.023712 | -0.017084 | -0.43576
71052 | 0.43576 | 0.023712 | -0.023712 | -0.017084 | -0.43576
71053 | 0.43576 | 0.023712 | -0.023712 | -0.017084 | -0.43576
71054 | 0.43576 | 0.023712 | -0.023712 | -0.017084 | -0.43576
71055 | 0.43576 | 0.023712 | -0.023712 | -0.017084 | -0.43576
71056 | 0.43576 | 0.023712 | -0.023712 | -0.017084 | -0.43576
71057 | 0.43576 | 0.023712 | -0.023712 | -0.017084 | -0.43576
71058 | 0.43576 | 0.023712 | -0.023712 | -0.017084 | -0.43576
71059 | 0.43576 | 0.023712 | -0.023712 | -0.017084 | -0.43576
71060 | 0.43576 | 0.023712 | -0.023712 | -0.017084 | -0.43576
71061 | 0.43576 | 0.023712 | -0.023712 | -0.017084 | -0.43576
76009 | 0.35376 | 0.033361 | -0.033361 | -0.021587 | -0.35376
76011 | 0.34622 | 0.041386 | -0.041386 | -0.025528 | -0.34622
76012 | 0.34512 | 0.04256 | -0.04256 | -0.026104 | -0.34512
76013 | 0.35356 | 0.055718 | -0.055718 | -0.034195 | -0.35356
76030 | 0.37531 | 0.029009 | -0.029009 | -0.0196 | -0.37531
76031 | 0.37531 | 0.029009 | -0.029009 | -0.0196 | -0.37531
76032 | 0.35714 | 0.052194 | -0.052194 | -0.032272 | -0.35714
76090 | 0.37185 | 0.029708 | -0.029708 | -0.019919 | -0.37185
76091 | 0.37185 | 0.029708 | -0.029708 | -0.019919 | -0.37185
76092 | 0.37185 | 0.029708 | -0.029708 | -0.019919 | -0.37185
76093 | 0.37185 | 0.029708 | -0.029708 | -0.019919 | -0.37185
76094 | 0.37185 | 0.029708 | -0.029708 | -0.019919 | -0.37185
76095 | 0.37185 | 0.029708 | -0.029708 | -0.019919 | -0.37185
76096 | 0.37185 | 0.029708 | -0.029708 | -0.019919 | -0.37185
76097 | 0.37185 | 0.029708 | -0.029708 | -0.019919 | -0.37185
76317 | 0.38494 | 0.024729 | -0.024729 | -0.017579 | -0.38494
76319 | 0.38454 | 0.02478 | -0.02478 | -0.017608 | -0.38454
76320 | 0.34146 | 0.044428 | -0.044428 | -0.026723 | -0.34146
76388 | 0.11428 | 0.32905 | -0.32905 | -0.14414 | -0.11428
76390 | 0.11708 | 0.32489 | -0.32489 | -0.1438 | -0.11708
76579 | 0.34063 | 0.067228 | -0.067228 | -0.040426 | -0.34063
76582 | 0.35206 | 0.057202 | -0.057202 | -0.035006 | -0.35206
76595 | 0.36418 | 0.047017 | -0.047017 | -0.029521 | -0.36418
76615 | 0.36636 | 0.04515 | -0.04515 | -0.028514 | -0.36636
78015 | 0.089113 | 0.32821 | -0.32821 | -0.19577 | -0.089113
80000 | 0.092364 | 0.3248 | -0.3248 | -0.19359 | -0.092364
80003 | 0.026979 | 0.36931 | -0.36931 | -0.25602 | -0.026979
80004 | 0.026498 | 0.36733 | -0.36733 | -0.25822 | -0.026498
80006 | 0.092364 | 0.3248 | -0.3248 | -0.19359 | -0.092364
80010 | 0.092364 | 0.3248 | -0.3248 | -0.19359 | -0.092364
80012 | 0.035771 | 0.37944 | -0.37944 | -0.23524 | -0.035771
80013 | 0.035766 | 0.37946 | -0.37946 | -0.23523 | -0.035766
80014 | 0.035766 | 0.37946 | -0.37946 | -0.23523 | -0.035766
80020 | 0.035771 | 0.37944 | -0.37944 | -0.23524 | -0.035771
80021 | 0.035771 | 0.37944 | -0.37944 | -0.23524 | -0.035771
80051 | 0.024282 | 0.35248 | -0.35248 | -0.27217 | -0.024282
80052 | 0.024282 | 0.35248 | -0.35248 | -0.27217 | -0.024282
80053 | 0.024282 | 0.35248 | -0.35248 | -0.27217 | -0.024282
80054 | 0.024282 | 0.35248 | -0.35248 | -0.27217 | -0.024282
80055 | 0.024282 | 0.35248 | -0.35248 | -0.27217 | -0.024282
80064 | 0.025144 | 0.36364 | -0.36364 | -0.26235 | -0.025144
80071 | 0.026874 | 0.36918 | -0.36918 | -0.25627 | -0.026874
85006 | 0.027417 | 0.36979 | -0.36979 | -0.255 | -0.027417
86104 | 0.035766 | 0.37946 | -0.37946 | -0.23523 | -0.035766
86105 | 0.035766 | 0.37946 | -0.37946 | -0.23523 | -0.035766
86106 | 0.035766 | 0.37946 | -0.37946 | -0.23523 | -0.035766
86107 | 0.035766 | 0.37946 | -0.37946 | -0.23523 | -0.035766
88198 | 0.028007 | 0.37791 | -0.37791 | -0.24764 | -0.028007
88253 | 0.12553 | 0.28996 | -0.28996 | -0.1714 | -0.12553
88299 | 0.032861 | 0.37449 | -0.37449 | -0.24334 | -0.032861
88508 | 0.028242 | 0.37237 | -0.37237 | -0.25179 | -0.028242
88909 | 0.041103 | 0.37479 | -0.37479 | -0.23091 | -0.041103
38650 | 0.016589 | 0.23656 | -0.23656 | -0.34375 | -0.016589
38660 | 0.01659 | 0.23657 | -0.23657 | -0.34375 | -0.01659
38690 | 0.016587 | 0.23652 | -0.23652 | -0.34371 | -0.016587
38710 | 0.016589 | 0.23656 | -0.23656 | -0.34374 | -0.016589
38711 | 0.016589 | 0.23656 | -0.23656 | -0.34374 | -0.016589
38712 | 0.016589 | 0.23656 | -0.23656 | -0.34374 | -0.016589
38713 | 0.016589 | 0.23656 | -0.23656 | -0.34374 | -0.016589
38714 | 0.016589 | 0.23656 | -0.23656 | -0.34374 | -0.016589
38715 | 0.016589 | 0.23656 | -0.23656 | -0.34374 | -0.016589
38720 | 0.016589 | 0.23656 | -0.23656 | -0.34374 | -0.016589
38730 | 0.016589 | 0.23656 | -0.23656 | -0.34374 | -0.016589
38740 | 0.016592 | 0.2366 | -0.2366 | -0.34378 | -0.016592
38770 | 0.01659 | 0.23658 | -0.23658 | -0.34376 | -0.01659
38820 | 0.016616 | 0.23708 | -0.23708 | -0.34422 | -0.016616
38850 | 0.016646 | 0.23767 | -0.23767 | -0.34476 | -0.016646
38890 | 0.016612 | 0.23701 | -0.23701 | -0.34416 | -0.016612
38900 | 0.016638 | 0.23752 | -0.23752 | -0.34462 | -0.016638
38920 | 0.016663 | 0.23803 | -0.23803 | -0.34509 | -0.016663
38950 | 0.01672 | 0.23915 | -0.23915 | -0.34612 | -0.01672
38980 | 0.016815 | 0.24103 | -0.24103 | -0.34785 | -0.016815
38990 | 0.01677 | 0.24013 | -0.24013 | -0.34702 | -0.01677
39010 | 0.016929 | 0.24329 | -0.24329 | -0.34992 | -0.016929
39015 | 0.016959 | 0.24388 | -0.24388 | -0.35047 | -0.016959
39030 | 0.016922 | 0.24315 | -0.24315 | -0.3498 | -0.016922
39040 | 0.016671 | 0.23817 | -0.23817 | -0.34523 | -0.016671
39070 | 0.01659 | 0.23657 | -0.23657 | -0.34375 | -0.01659
39075 | 0.016588 | 0.23653 | -0.23653 | -0.34372 | -0.016588
39090 | 0.01659 | 0.23657 | -0.23657 | -0.34375 | -0.01659
39095 | 0.01659 | 0.23657 | -0.23657 | -0.34375 | -0.01659
39096 | 0.01659 | 0.23657 | -0.23657 | -0.34375 | -0.01659
39110 | 0.016588 | 0.23653 | -0.23653 | -0.34372 | -0.016588
39140 | 0.01659 | 0.23657 | -0.23657 | -0.34375 | -0.01659
39180 | 0.01659 | 0.23657 | -0.23657 | -0.34375 | -0.01659
39200 | 0.01659 | 0.23657 | -0.23657 | -0.34375 | -0.01659
39220 | 0.01659 | 0.23657 | -0.23657 | -0.34375 | -0.01659
39250 | 0.01659 | 0.23658 | -0.23658 | -0.34376 | -0.01659
39280 | 0.01659 | 0.23658 | -0.23658 | -0.34376 | -0.01659
39310 | 0.01659 | 0.23657 | -0.23657 | -0.34375 | -0.01659
39340 | 0.01659 | 0.23657 | -0.23657 | -0.34375 | -0.01659
39345 | 0.01659 | 0.23657 | -0.23657 | -0.34375 | -0.01659
39346 | 0.01659 | 0.23657 | -0.23657 | -0.34375 | -0.01659
39360 | 0.01659 | 0.23657 | -0.23657 | -0.34375 | -0.01659
39380 | 0.01659 | 0.23657 | -0.23657 | -0.34375 | -0.01659
39400 | 0.01659 | 0.23656 | -0.23656 | -0.34375 | -0.01659
39410 | 0.01659 | 0.23656 | -0.23656 | -0.34375 | -0.01659
39430 | 0.01659 | 0.23656 | -0.23656 | -0.34375 | -0.01659
39431 | 0.01659 | 0.23656 | -0.23656 | -0.34375 | -0.01659
39440 | 0.01659 | 0.23656 | -0.23656 | -0.34375 | -0.01659
39470 | 0.016589 | 0.23656 | -0.23656 | -0.34374 | -0.016589
39480 | 0.016589 | 0.23656 | -0.23656 | -0.34374 | -0.016589
39500 | 0.017853 | 0.26122 | -0.26122 | -0.34421 | -0.017853
39530 | 0.017853 | 0.26122 | -0.26122 | -0.34421 | -0.017853
39560 | 0.017853 | 0.26122 | -0.26122 | -0.34421 | -0.017853
39600 | 0.017853 | 0.26122 | -0.26122 | -0.34421 | -0.017853
39630 | 0.017853 | 0.26122 | -0.26122 | -0.34421 | -0.017853
39650 | 0.017853 | 0.26122 | -0.26122 | -0.34421 | -0.017853
39670 | 0.017853 | 0.26122 | -0.26122 | -0.34421 | -0.017853
39680 | 0.017853 | 0.26122 | -0.26122 | -0.34421 | -0.017853
39700 | 0.017853 | 0.26122 | -0.26122 | -0.34421 | -0.017853
39720 | 0.017853 | 0.26122 | -0.26122 | -0.34421 | -0.017853
39730 | 0.017853 | 0.26122 | -0.26122 | -0.34421 | -0.017853
39750 | 0.017853 | 0.26122 | -0.26122 | -0.34421 | -0.017853
39760 | 0.017853 | 0.26122 | -0.26122 | -0.34421 | -0.017853
39770 | 0.017853 | 0.26122 | -0.26122 | -0.34421 | -0.017853
39775 | 0.017853 | 0.26122 | -0.26122 | -0.34421 | -0.017853
39790 | 0.017853 | 0.26122 | -0.26122 | -0.34421 | -0.017853
39810 | 0.017853 | 0.26122 | -0.26122 | -0.34421 | -0.017853
39860 | 0.017853 | 0.26122 | -0.26122 | -0.34421 | -0.017853
39870 | 0.017853 | 0.26122 | -0.26122 | -0.34421 | -0.017853
39880 | 0.017853 | 0.26122 | -0.26122 | -0.34421 | -0.017853
39890 | 0.017853 | 0.26122 | -0.26122 | -0.34421 | -0.017853
39910 | 0.017853 | 0.26122 | -0.26122 | -0.34421 | -0.017853
39930 | 0.017853 | 0.26122 | -0.26122 | -0.34421 | -0.017853
39940 | 0.017853 | 0.26122 | -0.26122 | -0.34421 | -0.017853
39950 | 0.008519 | 0.071627 | -0.071627 | 0.051667 | -0.008519
39960 | 0.008519 | 0.071627 | -0.071627 | 0.051667 | -0.008519
39970 | 0.008519 | 0.071627 | -0.071627 | 0.051667 | -0.008519
40000 | 0.015583 | 0.21624 | -0.21624 | -0.31674 | -0.015583
40001 | 0.015583 | 0.21624 | -0.21624 | -0.31674 | -0.015583
40010 | 0.015701 | 0.21867 | -0.21867 | -0.31984 | -0.015701
40011 | 0.015618 | 0.217 | -0.217 | -0.31753 | -0.015618
40012 | 0.015609 | 0.21682 | -0.21682 | -0.31731 | -0.015609
40015 | 0.015609 | 0.2168 | -0.2168 | -0.31732 | -0.015609
40717 | 0.0156 | 0.21669 | -0.21669 | -0.31428 | -0.0156
40720 | 0.015699 | 0.21871 | -0.21871 | -0.31842 | -0.015699
40725 | 0.015818 | 0.22113 | -0.22113 | -0.32345 | -0.015818
40751 | 0.015769 | 0.22012 | -0.22012 | -0.32101 | -0.015769
40752 | 0.015768 | 0.22011 | -0.22011 | -0.32099 | -0.015768
40770 | 0.015612 | 0.21691 | -0.21691 | -0.31729 | -0.015612
40780 | 0.01578 | 0.22031 | -0.22031 | -0.32085 | -0.01578
40790 | 0.015629 | 0.21727 | -0.21727 | -0.31766 | -0.015629
40800 | 0.015956 | 0.22392 | -0.22392 | -0.32805 | -0.015956
40811 | 0.015612 | 0.21695 | -0.21695 | -0.31621 | -0.015612
40812 | 0.015613 | 0.21694 | -0.21694 | -0.31728 | -0.015613
40830 | 0.015413 | 0.21302 | -0.21302 | -0.30341 | -0.015413
40831 | 0.015413 | 0.21303 | -0.21303 | -0.30343 | -0.015413
40841 | 0.01579 | 0.2205 | -0.2205 | -0.32112 | -0.01579
40842 | 0.015751 | 0.21976 | -0.21976 | -0.32034 | -0.015751
40860 | 0.015814 | 0.221 | -0.221 | -0.32198 | -0.015814
40870 | 0.015609 | 0.2168 | -0.2168 | -0.31732 | -0.015609
40871 | 0.015681 | 0.21829 | -0.21829 | -0.31923 | -0.015681
40900 | 0.014984 | 0.20408 | -0.20408 | -0.2825 | -0.014984
40911 | 0.01545 | 0.21373 | -0.21373 | -0.30717 | -0.01545
40912 | 0.015482 | 0.21439 | -0.21439 | -0.30755 | -0.015482
40930 | 0.015464 | 0.21402 | -0.21402 | -0.3069 | -0.015464
40941 | 0.016041 | 0.22557 | -0.22557 | -0.32895 | -0.016041
40942 | 0.016059 | 0.22592 | -0.22592 | -0.32944 | -0.016059
40961 | 0.016012 | 0.22532 | -0.22532 | -0.35522 | -0.016012
40962 | 0.015645 | 0.21768 | -0.21768 | -0.32032 | -0.015645
40980 | 0.015926 | 0.22327 | -0.22327 | -0.32638 | -0.015926
40990 | 0.015588 | 0.21646 | -0.21646 | -0.31438 | -0.015588
41000 | 0.015814 | 0.22112 | -0.22112 | -0.32756 | -0.015814
41010 | 0.015713 | 0.21894 | -0.21894 | -0.31939 | -0.015713
41021 | 0.015608 | 0.21685 | -0.21685 | -0.31493 | -0.015608
41022 | 0.015567 | 0.21604 | -0.21604 | -0.31367 | -0.015567
41040 | 0.015901 | 0.22283 | -0.22283 | -0.32732 | -0.015901
41050 | 0.015567 | 0.21605 | -0.21605 | -0.31255 | -0.015567
41061 | 0.015955 | 0.22387 | -0.22387 | -0.32748 | -0.015955
41080 | 0.015963 | 0.22405 | -0.22405 | -0.32814 | -0.015963
41090 | 0.015929 | 0.22332 | -0.22332 | -0.32626 | -0.015929
41100 | 0.016015 | 0.22505 | -0.22505 | -0.32822 | -0.016015
41111 | 0.015611 | 0.21686 | -0.21686 | -0.3173 | -0.015611
41112 | 0.015612 | 0.2169 | -0.2169 | -0.31729 | -0.015612
41150 | 0.015653 | 0.21781 | -0.21781 | -0.32268 | -0.015653
41160 | 0.016036 | 0.22571 | -0.22571 | -0.34274 | -0.016036
41165 | 0.015893 | 0.22261 | -0.22261 | -0.32497 | -0.015893
41171 | 0.01573 | 0.21933 | -0.21933 | -0.31923 | -0.01573
41172 | 0.015765 | 0.22004 | -0.22004 | -0.32058 | -0.015765
41191 | 0.016028 | 0.22558 | -0.22558 | -0.34694 | -0.016028
41192 | 0.015805 | 0.22088 | -0.22088 | -0.32321 | -0.015805
41205 | 0.016113 | 0.22702 | -0.22702 | -0.33098 | -0.016113
41210 | 0.015926 | 0.22328 | -0.22328 | -0.32636 | -0.015926
41221 | 0.015504 | 0.21478 | -0.21478 | -0.31264 | -0.015504
41222 | 0.015484 | 0.21438 | -0.21438 | -0.31058 | -0.015484
41240 | 0.015925 | 0.22328 | -0.22328 | -0.32655 | -0.015925
41250 | 0.015934 | 0.22344 | -0.22344 | -0.32661 | -0.015934
41260 | 0.01579 | 0.22052 | -0.22052 | -0.32115 | -0.01579
41300 | 0.015609 | 0.21689 | -0.21689 | -0.31509 | -0.015609
41310 | 0.015975 | 0.22425 | -0.22425 | -0.32755 | -0.015975
41330 | 0.01581 | 0.22091 | -0.22091 | -0.32306 | -0.01581
41340 | 0.015901 | 0.22283 | -0.22283 | -0.32732 | -0.015901
41350 | 0.015926 | 0.22328 | -0.22328 | -0.32636 | -0.015926
41360 | 0.015926 | 0.22329 | -0.22329 | -0.32635 | -0.015926
41370 | 0.015925 | 0.22326 | -0.22326 | -0.32643 | -0.015925
41371 | 0.015925 | 0.22326 | -0.22326 | -0.32643 | -0.015925
41380 | 0.015944 | 0.22365 | -0.22365 | -0.32708 | -0.015944
41383 | 0.015937 | 0.2235 | -0.2235 | -0.32661 | -0.015937
41400 | 0.015929 | 0.22334 | -0.22334 | -0.32621 | -0.015929
41405 | 0.015927 | 0.2233 | -0.2233 | -0.32632 | -0.015927
41410 | 0.015936 | 0.22347 | -0.22347 | -0.32653 | -0.015936
41415 | 0.015938 | 0.22351 | -0.22351 | -0.32659 | -0.015938
41420 | 0.015939 | 0.22354 | -0.22354 | -0.32666 | -0.015939
41430 | 0.015073 | 0.2059 | -0.2059 | -0.28733 | -0.015073
41450 | 0.015892 | 0.22259 | -0.22259 | -0.32547 | -0.015892
41480 | 0.015929 | 0.22332 | -0.22332 | -0.32625 | -0.015929
41490 | 0.015897 | 0.22267 | -0.22267 | -0.32508 | -0.015897
41500 | 0.015849 | 0.22169 | -0.22169 | -0.32397 | -0.015849
41510 | 0.015776 | 0.22025 | -0.22025 | -0.32093 | -0.015776
41520 | 0.016072 | 0.22619 | -0.22619 | -0.32981 | -0.016072
41530 | 0.015797 | 0.22065 | -0.22065 | -0.32134 | -0.015797
41550 | 0.015613 | 0.21694 | -0.21694 | -0.31728 | -0.015613
41560 | 0.015962 | 0.22403 | -0.22403 | -0.32812 | -0.015962
41570 | 0.015818 | 0.22113 | -0.22113 | -0.32345 | -0.015818
41580 | 0.015926 | 0.22328 | -0.22328 | -0.32638 | -0.015926
41590 | 0.015925 | 0.22326 | -0.22326 | -0.32641 | -0.015925
41600 | 0.016074 | 0.22624 | -0.22624 | -0.32989 | -0.016074
42830 | 0.01621 | 0.22897 | -0.22897 | -0.33376 | -0.01621
42841 | 0.01627 | 0.23015 | -0.23015 | -0.33487 | -0.01627
42842 | 0.016302 | 0.23082 | -0.23082 | -0.33659 | -0.016302
42860 | 0.016498 | 0.23499 | -0.23499 | -0.34458 | -0.016498
42861 | 0.016472 | 0.23428 | -0.23428 | -0.34159 | -0.016472
42862 | 0.016472 | 0.23429 | -0.23429 | -0.3416 | -0.016472
42870 | 0.017298 | 0.25039 | -0.25039 | -0.34469 | -0.017298
42880 | 0.017992 | 0.26363 | -0.26363 | -0.34341 | -0.017992
42890 | 0.016172 | 0.22822 | -0.22822 | -0.33315 | -0.016172
42900 | 0.016172 | 0.22822 | -0.22822 | -0.33308 | -0.016172
42910 | 0.016173 | 0.22824 | -0.22824 | -0.33326 | -0.016173
42921 | 0.01647 | 0.23435 | -0.23435 | -0.34576 | -0.01647
42922 | 0.016308 | 0.23107 | -0.23107 | -0.34328 | -0.016308
42940 | 0.017118 | 0.24689 | -0.24689 | -0.34397 | -0.017118
42945 | 0.017118 | 0.24689 | -0.24689 | -0.34397 | -0.017118
42950 | 0.016483 | 0.23449 | -0.23449 | -0.34179 | -0.016483
42951 | 0.016483 | 0.23449 | -0.23449 | -0.34179 | -0.016483
42952 | 0.016483 | 0.23448 | -0.23448 | -0.34179 | -0.016483
42953 | 0.016483 | 0.23448 | -0.23448 | -0.34179 | -0.016483
42955 | 0.016206 | 0.22889 | -0.22889 | -0.33366 | -0.016206
42960 | 0.016778 | 0.24025 | -0.24025 | -0.34261 | -0.016778
42970 | 0.016333 | 0.23148 | -0.23148 | -0.33785 | -0.016333
42981 | 0.017558 | 0.2559 | -0.2559 | -0.34837 | -0.017558
42982 | 0.017745 | 0.26046 | -0.26046 | -0.34618 | -0.017745
42985 | 0.019648 | 0.29744 | -0.29744 | -0.3168 | -0.019648
43000 | 0.017543 | 0.25838 | -0.25838 | -0.34906 | -0.017543
43011 | 0.019255 | 0.28688 | -0.28688 | -0.32488 | -0.019255
43012 | 0.019691 | 0.29488 | -0.29488 | -0.31886 | -0.019691
43030 | 0.017124 | 0.24715 | -0.24715 | -0.35346 | -0.017124
43035 | 0.01727 | 0.25006 | -0.25006 | -0.35656 | -0.01727
43040 | 0.016045 | 0.22574 | -0.22574 | -0.33145 | -0.016045
43051 | 0.016445 | 0.2339 | -0.2339 | -0.34655 | -0.016445
43052 | 0.016235 | 0.22965 | -0.22965 | -0.34333 | -0.016235
43070 | 0.017146 | 0.24743 | -0.24743 | -0.34408 | -0.017146
43081 | 0.016496 | 0.23482 | -0.23482 | -0.34494 | -0.016496
43082 | 0.016407 | 0.23301 | -0.23301 | -0.34086 | -0.016407
43101 | 0.016186 | 0.22847 | -0.22847 | -0.33248 | -0.016186
43102 | 0.016212 | 0.22902 | -0.22902 | -0.33415 | -0.016212
43120 | 0.018791 | 0.2784 | -0.2784 | -0.33127 | -0.018791
43130 | 0.016133 | 0.22742 | -0.22742 | -0.33161 | -0.016133
43135 | 0.018115 | 0.26582 | -0.26582 | -0.34276 | -0.018115
43140 | 0.017974 | 0.26358 | -0.26358 | -0.34382 | -0.017974
43150 | 0.017969 | 0.26306 | -0.26306 | -0.34365 | -0.017969
43170 | 0.01612 | 0.22721 | -0.22721 | -0.33227 | -0.01612
43171 | 0.01612 | 0.22721 | -0.22721 | -0.33227 | -0.01612
43172 | 0.016268 | 0.23022 | -0.23022 | -0.338 | -0.016268
43173 | 0.016268 | 0.23023 | -0.23023 | -0.33799 | -0.016268
43174 | 0.01612 | 0.22721 | -0.22721 | -0.33227 | -0.01612
43190 | 0.020082 | 0.30203 | -0.30203 | -0.31347 | -0.020082
43201 | 0.016484 | 0.23451 | -0.23451 | -0.34181 | -0.016484
43202 | 0.016484 | 0.23451 | -0.23451 | -0.34181 | -0.016484
43220 | 0.018253 | 0.26798 | -0.26798 | -0.34121 | -0.018253
43225 | 0.016148 | 0.22772 | -0.22772 | -0.3321 | -0.016148
43230 | 0.016138 | 0.22753 | -0.22753 | -0.3318 | -0.016138
43240 | 0.018115 | 0.26574 | -0.26574 | -0.34272 | -0.018115
43250 | 0.016058 | 0.22589 | -0.22589 | -0.32881 | -0.016058
43260 | 0.016558 | 0.23645 | -0.23645 | -0.35388 | -0.016558
43271 | 0.016044 | 0.22571 | -0.22571 | -0.3314 | -0.016044
43272 | 0.016268 | 0.23022 | -0.23022 | -0.338 | -0.016268
43290 | 0.01648 | 0.23443 | -0.23443 | -0.34173 | -0.01648
43300 | 0.017959 | 0.26287 | -0.26287 | -0.34372 | -0.017959
43310 | 0.018115 | 0.26582 | -0.26582 | -0.34276 | -0.018115
43321 | 0.016455 | 0.23408 | -0.23408 | -0.34623 | -0.016455
43322 | 0.016265 | 0.23023 | -0.23023 | -0.34331 | -0.016265
43330 | 0.01802 | 0.264 | -0.264 | -0.34332 | -0.01802
43340 | 0.019473 | 0.29088 | -0.29088 | -0.32187 | -0.019473
43350 | 0.017837 | 0.26141 | -0.26141 | -0.34485 | -0.017837
43355 | 0.016477 | 0.23439 | -0.23439 | -0.3417 | -0.016477
43356 | 0.016172 | 0.22822 | -0.22822 | -0.33311 | -0.016172
43360 | 0.01815 | 0.26638 | -0.26638 | -0.34249 | -0.01815
43370 | 0.018115 | 0.26582 | -0.26582 | -0.34276 | -0.018115
43380 | 0.017853 | 0.26122 | -0.26122 | -0.34421 | -0.017853
43390 | 0.017837 | 0.26141 | -0.26141 | -0.34485 | -0.017837
43400 | 0.016486 | 0.23455 | -0.23455 | -0.34185 | -0.016486
43500 | 0.016458 | 0.23401 | -0.23401 | -0.34134 | -0.016458
43501 | 0.016466 | 0.23417 | -0.23417 | -0.34149 | -0.016466
43502 | 0.016287 | 0.23056 | -0.23056 | -0.3372 | -0.016287
43503 | 0.016234 | 0.22946 | -0.22946 | -0.33459 | -0.016234
43504 | 0.016287 | 0.23056 | -0.23056 | -0.3372 | -0.016287
43507 | 0.016458 | 0.23401 | -0.23401 | -0.34134 | -0.016458
43510 | 0.01641 | 0.23306 | -0.23306 | -0.34028 | -0.01641
43520 | 0.01648 | 0.23443 | -0.23443 | -0.34173 | -0.01648
43521 | 0.01648 | 0.23443 | -0.23443 | -0.34173 | -0.01648
44656 | 0.016269 | 0.23076 | -0.23076 | -0.37304 | -0.016269
44657 | 0.01627 | 0.23078 | -0.23078 | -0.37303 | -0.01627
44671 | 0.016547 | 0.23666 | -0.23666 | -0.36554 | -0.016547
44672 | 0.016766 | 0.24115 | -0.24115 | -0.36315 | -0.016766
44691 | 0.016734 | 0.2404 | -0.2404 | -0.35849 | -0.016734
44692 | 0.016724 | 0.23999 | -0.23999 | -0.35794 | -0.016724
44710 | 0.016738 | 0.24055 | -0.24055 | -0.36428 | -0.016738
44721 | 0.016907 | 0.24407 | -0.24407 | -0.35723 | -0.016907
44722 | 0.016907 | 0.24407 | -0.24407 | -0.35723 | -0.016907
44740 | 0.018851 | 0.29572 | -0.29572 | -0.31618 | -0.018851
44760 | 0.01664 | 0.23843 | -0.23843 | -0.36826 | -0.01664
44761 | 0.01664 | 0.23844 | -0.23844 | -0.36825 | -0.01664
44762 | 0.016406 | 0.23352 | -0.23352 | -0.37125 | -0.016406
44780 | 0.01635 | 0.23304 | -0.23304 | -0.37876 | -0.01635
44790 | 0.01626 | 0.23059 | -0.23059 | -0.37308 | -0.01626
44791 | 0.01626 | 0.23058 | -0.23058 | -0.37308 | -0.01626
44792 | 0.016259 | 0.23056 | -0.23056 | -0.37309 | -0.016259
44793 | 0.016261 | 0.23059 | -0.23059 | -0.37308 | -0.016261
44794 | 0.01626 | 0.23058 | -0.23058 | -0.37308 | -0.01626
44795 | 0.01626 | 0.23057 | -0.23057 | -0.37309 | -0.01626
44801 | 0.016192 | 0.22925 | -0.22925 | -0.37344 | -0.016192
44802 | 0.016265 | 0.231 | -0.231 | -0.3759 | -0.016265
45500 | 0.015447 | 0.21366 | -0.21366 | -0.39114 | -0.015447
45510 | 0.015424 | 0.21329 | -0.21329 | -0.35782 | -0.015424
45511 | 0.015718 | 0.21936 | -0.21936 | -0.37277 | -0.015718
45512 | 0.015424 | 0.21328 | -0.21328 | -0.35764 | -0.015424
45515 | 0.015717 | 0.21935 | -0.21935 | -0.37279 | -0.015717
45520 | 0.015636 | 0.21764 | -0.21764 | -0.35914 | -0.015636
45530 | 0.01562 | 0.21731 | -0.21731 | -0.35904 | -0.01562
45600 | 0.015989 | 0.22492 | -0.22492 | -0.38648 | -0.015989
45610 | 0.016066 | 0.22658 | -0.22658 | -0.3741 | -0.016066
45611 | 0.01612 | 0.22774 | -0.22774 | -0.37334 | -0.01612
45620 | 0.016066 | 0.22658 | -0.22658 | -0.37406 | -0.016066
45630 | 0.015879 | 0.2226 | -0.2226 | -0.35174 | -0.015879
45640 | 0.015769 | 0.22029 | -0.22029 | -0.33946 | -0.015769
45651 | 0.0154 | 0.21279 | -0.21279 | -0.35099 | -0.0154
45670 | 0.015705 | 0.21901 | -0.21901 | -0.34121 | -0.015705
45675 | 0.016514 | 0.24746 | -0.24746 | -0.27032 | -0.016514
45681 | 0.016037 | 0.22593 | -0.22593 | -0.3696 | -0.016037
45682 | 0.016037 | 0.22594 | -0.22594 | -0.36961 | -0.016037
45700 | 0.015586 | 0.21677 | -0.21677 | -0.35533 | -0.015586
45711 | 0.015522 | 0.21551 | -0.21551 | -0.3468 | -0.015522
45712 | 0.01562 | 0.21753 | -0.21753 | -0.34719 | -0.01562
45730 | 0.015896 | 0.22301 | -0.22301 | -0.36686 | -0.015896
45740 | 0.015228 | 0.20937 | -0.20937 | -0.31617 | -0.015228
45750 | 0.016394 | 0.23324 | -0.23324 | -0.37193 | -0.016394
45760 | 0.015807 | 0.22119 | -0.22119 | -0.3698 | -0.015807
45770 | 0.01671 | 0.24814 | -0.24814 | -0.31616 | -0.01671
45781 | 0.015354 | 0.21183 | -0.21183 | -0.33804 | -0.015354
45782 | 0.015373 | 0.21223 | -0.21223 | -0.34346 | -0.015373
45801 | 0.01556 | 0.21625 | -0.21625 | -0.35182 | -0.01556
45802 | 0.015683 | 0.21882 | -0.21882 | -0.35102 | -0.015683
45821 | 0.015744 | 0.21976 | -0.21976 | -0.33589 | -0.015744
45822 | 0.015333 | 0.2114 | -0.2114 | -0.33228 | -0.015333
45840 | 0.015796 | 0.22087 | -0.22087 | -0.34339 | -0.015796
45850 | 0.015797 | 0.2209 | -0.2209 | -0.34353 | -0.015797
45861 | 0.015352 | 0.21179 | -0.21179 | -0.33748 | -0.015352
45862 | 0.015369 | 0.21215 | -0.21215 | -0.34235 | -0.015369
45880 | 0.016499 | 0.24741 | -0.24741 | -0.26675 | -0.016499
45885 | 0.016499 | 0.24741 | -0.24741 | -0.26675 | -0.016499
45890 | 0.017095 | 0.2632 | -0.2632 | -0.2722 | -0.017095
45900 | 0.015179 | 0.20842 | -0.20842 | -0.30865 | -0.015179
45910 | 0.015116 | 0.2072 | -0.2072 | -0.299 | -0.015116
45921 | 0.015393 | 0.21264 | -0.21264 | -0.34894 | -0.015393
45922 | 0.015407 | 0.21294 | -0.21294 | -0.35301 | -0.015407
45940 | 0.015439 | 0.21378 | -0.21378 | -0.3437 | -0.015439
45952 | 0.015447 | 0.21402 | -0.21402 | -0.33677 | -0.015447
45953 | 0.015447 | 0.21402 | -0.21402 | -0.33683 | -0.015447
45971 | 0.014225 | 0.18897 | -0.18897 | -0.19408 | -0.014225
45972 | 0.013636 | 0.17581 | -0.17581 | -0.14468 | -0.013636
45990 | 0.015992 | 0.22495 | -0.22495 | -0.36136 | -0.015992
46001 | 0.015333 | 0.2114 | -0.2114 | -0.33228 | -0.015333
46002 | 0.015428 | 0.21335 | -0.21335 | -0.33456 | -0.015428
46020 | 0.007574 | 0.051105 | -0.051105 | 0.038745 | -0.007574
46031 | 0.015333 | 0.2114 | -0.2114 | -0.33228 | -0.015333
46032 | 0.015726 | 0.21938 | -0.21938 | -0.33335 | -0.015726
46051 | 0.014788 | 0.20076 | -0.20076 | -0.25277 | -0.014788
46052 | 0.01475 | 0.2002 | -0.2002 | -0.24545 | -0.01475
46100 | 0.015274 | 0.21007 | -0.21007 | -0.3341 | -0.015274
46110 | 0.015333 | 0.2114 | -0.2114 | -0.33228 | -0.015333
46111 | 0.015335 | 0.21144 | -0.21144 | -0.33233 | -0.015335
46112 | 0.015333 | 0.2114 | -0.2114 | -0.33228 | -0.015333
46220 | 0.019272 | 0.32092 | -0.32092 | -0.29214 | -0.019272
47580 | 0.016221 | 0.2296 | -0.2296 | -0.35111 | -0.016221
47600 | 0.016154 | 0.22817 | -0.22817 | -0.3464 | -0.016154
47610 | 0.016153 | 0.22816 | -0.22816 | -0.34636 | -0.016153
47620 | 0.015974 | 0.22449 | -0.22449 | -0.34051 | -0.015974
47630 | 0.015926 | 0.2235 | -0.2235 | -0.33708 | -0.015926
47640 | 0.016083 | 0.22671 | -0.22671 | -0.34338 | -0.016083
47660 | 0.016364 | 0.23254 | -0.23254 | -0.35359 | -0.016364
47670 | 0.015996 | 0.22481 | -0.22481 | -0.33358 | -0.015996
47680 | 0.016242 | 0.23006 | -0.23006 | -0.35546 | -0.016242
47690 | 0.016165 | 0.22843 | -0.22843 | -0.34795 | -0.016165
47700 | 0.016038 | 0.22576 | -0.22576 | -0.34149 | -0.016038
47701 | 0.016038 | 0.22575 | -0.22575 | -0.34157 | -0.016038
47705 | 0.016323 | 0.23168 | -0.23168 | -0.35221 | -0.016323
47707 | 0.016189 | 0.2289 | -0.2289 | -0.3477 | -0.016189
47711 | 0.015898 | 0.22294 | -0.22294 | -0.34324 | -0.015898
47712 | 0.015864 | 0.2222 | -0.2222 | -0.33334 | -0.015864
47730 | 0.016157 | 0.22825 | -0.22825 | -0.34664 | -0.016157
47750 | 0.016108 | 0.22719 | -0.22719 | -0.34342 | -0.016108
47751 | 0.016106 | 0.22715 | -0.22715 | -0.34336 | -0.016106
47752 | 0.016104 | 0.22706 | -0.22706 | -0.34033 | -0.016104
48500 | 0.015832 | 0.22149 | -0.22149 | -0.32867 | -0.015832
48510 | 0.017009 | 0.24475 | -0.24475 | -0.34353 | -0.017009
48511 | 0.015834 | 0.2214 | -0.2214 | -0.32376 | -0.015834
48512 | 0.015834 | 0.2214 | -0.2214 | -0.32376 | -0.015834
48513 | 0.015834 | 0.2214 | -0.2214 | -0.32376 | -0.015834
48514 | 0.015834 | 0.2214 | -0.2214 | -0.32376 | -0.015834
48520 | 0.018081 | 0.26518 | -0.26518 | -0.34289 | -0.018081
48521 | 0.017041 | 0.24625 | -0.24625 | -0.37238 | -0.017041
48522 | 0.017041 | 0.24625 | -0.24625 | -0.37238 | -0.017041
48523 | 0.017041 | 0.24625 | -0.24625 | -0.37238 | -0.017041
48531 | 0.016117 | 0.2271 | -0.2271 | -0.3311 | -0.016117
48532 | 0.016117 | 0.2271 | -0.2271 | -0.3311 | -0.016117
48533 | 0.016117 | 0.2271 | -0.2271 | -0.3311 | -0.016117
48534 | 0.016117 | 0.2271 | -0.2271 | -0.3311 | -0.016117
48551 | 0.015934 | 0.22344 | -0.22344 | -0.32661 | -0.015934
48552 | 0.015934 | 0.22344 | -0.22344 | -0.32661 | -0.015934
48561 | 0.016171 | 0.2282 | -0.2282 | -0.33297 | -0.016171
48562 | 0.016171 | 0.2282 | -0.2282 | -0.33297 | -0.016171
48563 | 0.016171 | 0.2282 | -0.2282 | -0.33297 | -0.016171
48564 | 0.016171 | 0.2282 | -0.2282 | -0.33297 | -0.016171
48565 | 0.016171 | 0.2282 | -0.2282 | -0.33297 | -0.016171
48581 | 0.015609 | 0.2168 | -0.2168 | -0.31732 | -0.015609
48582 | 0.015701 | 0.21867 | -0.21867 | -0.31984 | -0.015701
48583 | 0.015583 | 0.21624 | -0.21624 | -0.31674 | -0.015583
48584 | 0.015583 | 0.21624 | -0.21624 | -0.31674 | -0.015583
48585 | 0.015583 | 0.21624 | -0.21624 | -0.31674 | -0.015583
48591 | 0.015073 | 0.2059 | -0.2059 | -0.28733 | -0.015073
48593 | 0.015814 | 0.22112 | -0.22112 | -0.32756 | -0.015814
48594 | 0.015814 | 0.22112 | -0.22112 | -0.32756 | -0.015814
48595 | 0.015518 | 0.21493 | -0.21493 | -0.31303 | -0.015518
48596 | 0.015518 | 0.21493 | -0.21493 | -0.31303 | -0.015518
48597 | 0.015518 | 0.21493 | -0.21493 | -0.31303 | -0.015518
48598 | 0.015518 | 0.21493 | -0.21493 | -0.31303 | -0.015518
48611 | 0.015928 | 0.22332 | -0.22332 | -0.32627 | -0.015928
48612 | 0.015928 | 0.22332 | -0.22332 | -0.32627 | -0.015928
48613 | 0.015928 | 0.22332 | -0.22332 | -0.32627 | -0.015928
48614 | 0.015928 | 0.22332 | -0.22332 | -0.32627 | -0.015928
48641 | 0.015992 | 0.22448 | -0.22448 | -0.32704 | -0.015992
48642 | 0.015992 | 0.22448 | -0.22448 | -0.32704 | -0.015992
48643 | 0.015992 | 0.22448 | -0.22448 | -0.32704 | -0.015992
48644 | 0.015992 | 0.22448 | -0.22448 | -0.32704 | -0.015992
48645 | 0.015992 | 0.22448 | -0.22448 | -0.32704 | -0.015992
48651 | 0.015612 | 0.2169 | -0.2169 | -0.31729 | -0.015612
48671 | 0.011592 | 0.13296 | -0.13296 | 0.064226 | -0.011592
48672 | 0.011592 | 0.13296 | -0.13296 | 0.064226 | -0.011592
48673 | 0.011592 | 0.13296 | -0.13296 | 0.064226 | -0.011592
48674 | 0.011592 | 0.13296 | -0.13296 | 0.064226 | -0.011592
48690 | 0.015489 | 0.21447 | -0.21447 | -0.31105 | -0.015489
48691 | 0.016021 | 0.22546 | -0.22546 | -0.35085 | -0.016021
48692 | 0.016021 | 0.22546 | -0.22546 | -0.35085 | -0.016021
48693 | 0.016021 | 0.22546 | -0.22546 | -0.35085 | -0.016021
48721 | 0.007574 | 0.051105 | -0.051105 | 0.038745 | -0.007574
48722 | 0.007574 | 0.051105 | -0.051105 | 0.038745 | -0.007574
48730 | 0.017118 | 0.24689 | -0.24689 | -0.34397 | -0.017118
48731 | 0.019648 | 0.29744 | -0.29744 | -0.3168 | -0.019648
48732 | 0.019648 | 0.29744 | -0.29744 | -0.3168 | -0.019648
48733 | 0.019648 | 0.29744 | -0.29744 | -0.3168 | -0.019648
48734 | 0.019648 | 0.29744 | -0.29744 | -0.3168 | -0.019648
48735 | 0.019648 | 0.29744 | -0.29744 | -0.3168 | -0.019648
48736 | 0.019648 | 0.29744 | -0.29744 | -0.3168 | -0.019648
48740 | 0.015925 | 0.22328 | -0.22328 | -0.32655 | -0.015925
48741 | 0.015925 | 0.22328 | -0.22328 | -0.32655 | -0.015925
48742 | 0.015925 | 0.22328 | -0.22328 | -0.32655 | -0.015925
49836 | 0.015678 | 0.21822 | -0.21822 | -0.31886 | -0.015678
49837 | 0.015678 | 0.21822 | -0.21822 | -0.31886 | -0.015678
49838 | 0.015678 | 0.21822 | -0.21822 | -0.31886 | -0.015678
49839 | 0.015678 | 0.21822 | -0.21822 | -0.31886 | -0.015678
49851 | 0.018351 | 0.2702 | -0.2702 | -0.3417 | -0.018351
49852 | 0.018351 | 0.2702 | -0.2702 | -0.3417 | -0.018351
49853 | 0.018351 | 0.2702 | -0.2702 | -0.3417 | -0.018351
49854 | 0.018351 | 0.2702 | -0.2702 | -0.3417 | -0.018351
49855 | 0.018351 | 0.2702 | -0.2702 | -0.3417 | -0.018351
49856 | 0.018351 | 0.2702 | -0.2702 | -0.3417 | -0.018351
49857 | 0.018351 | 0.2702 | -0.2702 | -0.3417 | -0.018351
49858 | 0.018351 | 0.2702 | -0.2702 | -0.3417 | -0.018351
49859 | 0.018351 | 0.2702 | -0.2702 | -0.3417 | -0.018351
49860 | 0.018351 | 0.2702 | -0.2702 | -0.3417 | -0.018351
49861 | 0.018351 | 0.2702 | -0.2702 | -0.3417 | -0.018351
49862 | 0.018351 | 0.2702 | -0.2702 | -0.3417 | -0.018351
49863 | 0.018351 | 0.2702 | -0.2702 | -0.3417 | -0.018351
49864 | 0.018351 | 0.2702 | -0.2702 | -0.3417 | -0.018351
49865 | 0.018351 | 0.2702 | -0.2702 | -0.3417 | -0.018351
49866 | 0.018351 | 0.2702 | -0.2702 | -0.3417 | -0.018351
49867 | 0.018351 | 0.2702 | -0.2702 | -0.3417 | -0.018351
49868 | 0.018351 | 0.2702 | -0.2702 | -0.3417 | -0.018351
49869 | 0.018351 | 0.2702 | -0.2702 | -0.3417 | -0.018351
49870 | 0.018351 | 0.2702 | -0.2702 | -0.3417 | -0.018351
49871 | 0.018351 | 0.2702 | -0.2702 | -0.3417 | -0.018351
49872 | 0.018351 | 0.2702 | -0.2702 | -0.3417 | -0.018351
49873 | 0.018351 | 0.2702 | -0.2702 | -0.3417 | -0.018351
49874 | 0.018351 | 0.2702 | -0.2702 | -0.3417 | -0.018351
49875 | 0.018351 | 0.2702 | -0.2702 | -0.3417 | -0.018351
49876 | 0.018351 | 0.2702 | -0.2702 | -0.3417 | -0.018351
49877 | 0.018351 | 0.2702 | -0.2702 | -0.3417 | -0.018351
49878 | 0.018351 | 0.2702 | -0.2702 | -0.3417 | -0.018351
49879 | 0.018351 | 0.2702 | -0.2702 | -0.3417 | -0.018351
49880 | 0.018351 | 0.2702 | -0.2702 | -0.3417 | -0.018351
49881 | 0.018351 | 0.2702 | -0.2702 | -0.3417 | -0.018351
49882 | 0.018351 | 0.2702 | -0.2702 | -0.3417 | -0.018351
49883 | 0.018351 | 0.2702 | -0.2702 | -0.3417 | -0.018351
49884 | 0.018351 | 0.2702 | -0.2702 | -0.3417 | -0.018351
49885 | 0.018351 | 0.2702 | -0.2702 | -0.3417 | -0.018351
49886 | 0.018351 | 0.2702 | -0.2702 | -0.3417 | -0.018351
49887 | 0.018351 | 0.2702 | -0.2702 | -0.3417 | -0.018351
49984 | 0.018351 | 0.2702 | -0.2702 | -0.3417 | -0.018351
49985 | 0.018351 | 0.2702 | -0.2702 | -0.3417 | -0.018351
49986 | 0.015678 | 0.21822 | -0.21822 | -0.31886 | -0.015678
49987 | 0.015678 | 0.21822 | -0.21822 | -0.31886 | -0.015678
49998 | 0.015678 | 0.21822 | -0.21822 | -0.31886 | -0.015678
58909 | 0.043429 | 0.37857 | -0.37857 | -0.22447 | -0.043429
58919 | 0.043429 | 0.37857 | -0.37857 | -0.22447 | -0.043429
58929 | 0.043429 | 0.37857 | -0.37857 | -0.22447 | -0.043429
58949 | 0.043429 | 0.37857 | -0.37857 | -0.22447 | -0.043429
58959 | 0.043429 | 0.37857 | -0.37857 | -0.22447 | -0.043429
59300 | 0.026978 | 0.36931 | -0.36931 | -0.25602 | -0.026978
59400 | 0.026978 | 0.36931 | -0.36931 | -0.25602 | -0.026978
59410 | 0.026978 | 0.36931 | -0.36931 | -0.25602 | -0.026978
59420 | 0.026978 | 0.36931 | -0.36931 | -0.25602 | -0.026978
59450 | 0.026978 | 0.36931 | -0.36931 | -0.25602 | -0.026978
59460 | 0.026978 | 0.36931 | -0.36931 | -0.25602 | -0.026978
59480 | 0.026978 | 0.36931 | -0.36931 | -0.25602 | -0.026978
59490 | 0.026978 | 0.36931 | -0.36931 | -0.25602 | -0.026978
59500 | 0.026978 | 0.36931 | -0.36931 | -0.25602 | -0.026978
60000 | 0.35517 | 0.054136 | -0.054136 | -0.033331 | -0.35517
60001 | 0.35517 | 0.054136 | -0.054136 | -0.033331 | -0.35517
60002 | 0.36551 | 0.045878 | -0.045878 | -0.028907 | -0.36551
60003 | 0.36418 | 0.047017 | -0.047017 | -0.029521 | -0.36418
60004 | 0.36418 | 0.047017 | -0.047017 | -0.029521 | -0.36418
60005 | 0.36418 | 0.047017 | -0.047017 | -0.029521 | -0.36418
60006 | 0.36418 | 0.047017 | -0.047017 | -0.029521 | -0.36418
60007 | 0.36551 | 0.045878 | -0.045878 | -0.028907 | -0.36551
60008 | 0.36551 | 0.045878 | -0.045878 | -0.028907 | -0.36551
60009 | 0.36418 | 0.047017 | -0.047017 | -0.029521 | -0.36418
60011 | 0.35517 | 0.054136 | -0.054136 | -0.033331 | -0.35517
60014 | 0.36482 | 0.046466 | -0.046466 | -0.029224 | -0.36482
60016 | 0.3639 | 0.047264 | -0.047264 | -0.029655 | -0.3639
60017 | 0.35689 | 0.05314 | -0.05314 | -0.032819 | -0.35689
60018 | 0.3546 | 0.055063 | -0.055063 | -0.033854 | -0.3546
60019 | 0.36551 | 0.045878 | -0.045878 | -0.028907 | -0.36551
60021 | 0.36551 | 0.045878 | -0.045878 | -0.028907 | -0.36551
60035 | 0.4186 | 0.027226 | -0.027226 | -0.018657 | -0.4186
60040 | 0.42473 | 0.026769 | -0.026769 | -0.018442 | -0.42473
60041 | 0.4186 | 0.027226 | -0.027226 | -0.018657 | -0.4186
60042 | 0.4186 | 0.027226 | -0.027226 | -0.018657 | -0.4186
60043 | 0.41864 | 0.027223 | -0.027223 | -0.018656 | -0.41864
60044 | 0.41864 | 0.027223 | -0.027223 | -0.018656 | -0.41864
80076 | 0.026874 | 0.36918 | -0.36918 | -0.25627 | -0.026874
80078 | 0.026874 | 0.36918 | -0.36918 | -0.25627 | -0.026874
80080 | 0.026874 | 0.36918 | -0.36918 | -0.25627 | -0.026874
80081 | 0.026874 | 0.36918 | -0.36918 | -0.25627 | -0.026874
80090 | 0.024282 | 0.35248 | -0.35248 | -0.27217 | -0.024282
80091 | 0.024282 | 0.35248 | -0.35248 | -0.27217 | -0.024282
80092 | 0.024282 | 0.35248 | -0.35248 | -0.27217 | -0.024282
80093 | 0.024282 | 0.35248 | -0.35248 | -0.27217 | -0.024282
80094 | 0.024282 | 0.35248 | -0.35248 | -0.27217 | -0.024282
80095 | 0.024282 | 0.35248 | -0.35248 | -0.27217 | -0.024282
80096 | 0.024282 | 0.35248 | -0.35248 | -0.27217 | -0.024282
80106 | 0.030329 | 0.37231 | -0.37231 | -0.24876 | -0.030329
80107 | 0.027587 | 0.36996 | -0.36996 | -0.25462 | -0.027587
80108 | 0.02749 | 0.36987 | -0.36987 | -0.25483 | -0.02749
80117 | 0.027404 | 0.3698 | -0.3698 | -0.25501 | -0.027404
80118 | 0.02749 | 0.36987 | -0.36987 | -0.25483 | -0.02749
80121 | 0.027607 | 0.36997 | -0.36997 | -0.25458 | -0.027607
80123 | 0.027509 | 0.36989 | -0.36989 | -0.25479 | -0.027509
80128 | 0.02626 | 0.36549 | -0.36549 | -0.25999 | -0.02626
80129 | 0.02626 | 0.3655 | -0.3655 | -0.25999 | -0.02626
80130 | 0.032527 | 0.38331 | -0.38331 | -0.23708 | -0.032527
80133 | 0.031983 | 0.38455 | -0.38455 | -0.23693 | -0.031983
80135 | 0.024895 | 0.35885 | -0.35885 | -0.26641 | -0.024895
80136 | 0.024895 | 0.35886 | -0.35886 | -0.26641 | -0.024895
80137 | 0.024895 | 0.35886 | -0.35886 | -0.26641 | -0.024895
80138 | 0.024895 | 0.35886 | -0.35886 | -0.26641 | -0.024895
80139 | 0.024895 | 0.35886 | -0.35886 | -0.26641 | -0.024895
80140 | 0.024895 | 0.35886 | -0.35886 | -0.26641 | -0.024895
80141 | 0.024895 | 0.35886 | -0.35886 | -0.26641 | -0.024895
80148 | 0.026954 | 0.36928 | -0.36928 | -0.25608 | -0.026954
80153 | 0.024895 | 0.35886 | -0.35886 | -0.26641 | -0.024895
80154 | 0.024895 | 0.35886 | -0.35886 | -0.26641 | -0.024895
80155 | 0.026979 | 0.36931 | -0.36931 | -0.25602 | -0.026979
80165 | 0.035766 | 0.37946 | -0.37946 | -0.23523 | -0.035766
80168 | 0.035766 | 0.37946 | -0.37946 | -0.23523 | -0.035766
80169 | 0.035766 | 0.37946 | -0.37946 | -0.23523 | -0.035766
80170 | 0.035766 | 0.37946 | -0.37946 | -0.23523 | -0.035766
80171 | 0.026874 | 0.36918 | -0.36918 | -0.25627 | -0.026874
80178 | 0.026874 | 0.36918 | -0.36918 | -0.25627 | -0.026874
80180 | 0.026874 | 0.36918 | -0.36918 | -0.25627 | -0.026874
80181 | 0.026874 | 0.36918 | -0.36918 | -0.25627 | -0.026874
80219 | 0.031326 | 0.3861 | -0.3861 | -0.23672 | -0.031326
80220 | 0.031983 | 0.38455 | -0.38455 | -0.23693 | -0.031983
80221 | 0.032518 | 0.38328 | -0.38328 | -0.23711 | -0.032518
80222 | 0.032113 | 0.38227 | -0.38227 | -0.23848 | -0.032113
80223 | 0.026233 | 0.36539 | -0.36539 | -0.26009 | -0.026233
80224 | 0.025029 | 0.3609 | -0.3609 | -0.26467 | -0.025029
80225 | 0.025029 | 0.3609 | -0.3609 | -0.26467 | -0.025029
80226 | 0.024413 | 0.35398 | -0.35398 | -0.27083 | -0.024413
80227 | 0.024989 | 0.35958 | -0.35958 | -0.26578 | -0.024989
80228 | 0.027884 | 0.37139 | -0.37139 | -0.25306 | -0.027884
80229 | 0.026981 | 0.36931 | -0.36931 | -0.25601 | -0.026981
80230 | 0.026747 | 0.36889 | -0.36889 | -0.25667 | -0.026747
80231 | 0.032527 | 0.38331 | -0.38331 | -0.23708 | -0.032527
80259 | 0.026344 | 0.36615 | -0.36615 | -0.25936 | -0.026344
80260 | 0.026495 | 0.36731 | -0.36731 | -0.25824 | -0.026495
80261 | 0.026503 | 0.36737 | -0.36737 | -0.25818 | -0.026503
80262 | 0.026495 | 0.36731 | -0.36731 | -0.25824 | -0.026495
80263 | 0.026547 | 0.36774 | -0.36774 | -0.25784 | -0.026547
80264 | 0.026547 | 0.36774 | -0.36774 | -0.25784 | -0.026547
80265 | 0.035766 | 0.37946 | -0.37946 | -0.23523 | -0.035766
80266 | 0.035766 | 0.37946 | -0.37946 | -0.23523 | -0.035766
80267 | 0.035766 | 0.37946 | -0.37946 | -0.23523 | -0.035766
80268 | 0.035766 | 0.37946 | -0.37946 | -0.23523 | -0.035766
80269 | 0.026503 | 0.36737 | -0.36737 | -0.25818 | -0.026503
80270 | 0.026495 | 0.36731 | -0.36731 | -0.25824 | -0.026495
80271 | 0.026547 | 0.36774 | -0.36774 | -0.25784 | -0.026547
80272 | 0.026547 | 0.36774 | -0.36774 | -0.25784 | -0.026547
80290 | 0.026344 | 0.36615 | -0.36615 | -0.25936 | -0.026344
80291 | 0.026344 | 0.36615 | -0.36615 | -0.25936 | -0.026344
80294 | 0.026344 | 0.36615 | -0.36615 | -0.25936 | -0.026344
80372 | 0.024282 | 0.35248 | -0.35248 | -0.27217 | -0.024282
80375 | 0.021968 | 0.36384 | -0.36384 | -0.26454 | -0.021968
80377 | 0.026547 | 0.36774 | -0.36774 | -0.25784 | -0.026547
80378 | 0.026547 | 0.36774 | -0.36774 | -0.25784 | -0.026547
80540 | 0.025343 | 0.36656 | -0.36656 | -0.2598 | -0.025343
80541 | 0.025343 | 0.36656 | -0.36656 | -0.2598 | -0.025343
80546 | 0.026503 | 0.36737 | -0.36737 | -0.25818 | -0.026503
80547 | 0.026495 | 0.36731 | -0.36731 | -0.25824 | -0.026495
85000 | 0.026642 | 0.36888 | -0.36888 | -0.25684 | -0.026642
85001 | 0.026665 | 0.36877 | -0.36877 | -0.25689 | -0.026665
85002 | 0.026632 | 0.36849 | -0.36849 | -0.25715 | -0.026632
85005 | 0.027217 | 0.36961 | -0.36961 | -0.25544 | -0.027217

## WN2_4zone
Bus Number | W-N | S-N | N-S | N-H
1 | 0.018475 | 0.12357 | -0.12357 | 0.074248
2 | 0.018505 | 0.12308 | -0.12308 | 0.075964
4 | 0.018404 | 0.12489 | -0.12489 | 0.070253
9 | 0.018251 | 0.12767 | -0.12767 | 0.061572
13 | 0.018505 | 0.12321 | -0.12321 | 0.075776
17 | 0.018503 | 0.12418 | -0.12418 | 0.074412
21 | 0.018503 | 0.12418 | -0.12418 | 0.074412
25 | 0.018006 | 0.13213 | -0.13213 | 0.047658
31 | 0.020752 | 0.1961 | -0.1961 | -0.012188
32 | 0.021355 | 0.22308 | -0.22308 | 9e-06
33 | 0.017519 | 0.13929 | -0.13929 | 0.024851
34 | 0.021355 | 0.22308 | -0.22308 | 9e-06
35 | 0.020824 | 0.20582 | -0.20582 | 0.010351
36 | 0.020752 | 0.1961 | -0.1961 | -0.012188
37 | 0.019435 | 0.18114 | -0.18114 | 0.012445
38 | 0.020752 | 0.1961 | -0.1961 | -0.012188
40 | 0.013198 | 0.06453 | -0.06453 | 0.030725
43 | 0.019318 | 0.15325 | -0.15325 | -0.005731
45 | 0.014889 | 0.036139 | -0.036139 | 0.004507
46 | 0.014089 | 0.049569 | -0.049569 | 0.016909
47 | 0.017679 | 0.13808 | -0.13808 | 0.029116
48 | 0.018386 | 0.14462 | -0.14462 | 0.014086
53 | 0.020203 | 0.17971 | -0.17971 | -0.009717
57 | 0.019379 | 0.15509 | -0.15509 | -0.006008
61 | 0.021751 | 0.22276 | -0.22276 | -0.026352
64 | 0.027313 | 0.37336 | -0.37336 | -0.063087
65 | 0.022737 | 0.24904 | -0.24904 | -0.040311
69 | 0.026345 | 0.38742 | -0.38742 | -0.069318
73 | 0.022016 | 0.21123 | -0.21123 | -0.039881
75 | 0.02915 | 0.41968 | -0.41968 | -0.082534
77 | 0.022016 | 0.21123 | -0.21123 | -0.039881
81 | 0.021231 | 0.16999 | -0.16999 | -0.039412
85 | 0.01829 | 0.10192 | -0.10192 | -0.017862
86 | 0.013595 | 0.057866 | -0.057866 | 0.024572
89 | 0.01829 | 0.10192 | -0.10192 | -0.017862
91 | 0.018895 | -0.003078 | 0.003078 | -0.043888
92 | 0.018776 | 0.041089 | -0.041089 | -0.037946
93 | 0.018864 | 0.13061 | -0.13061 | -0.011081
95 | 0.018945 | -0.019543 | 0.019543 | -0.045214
99 | 0.017523 | 0.063656 | -0.063656 | -0.026904
103 | 0.017523 | 0.063656 | -0.063656 | -0.026904
104 | 0.009484 | 0.042976 | -0.042976 | 0.020818
107 | 0.015703 | 0.053662 | -0.053662 | -0.023839
110 | 0.022737 | 0.24904 | -0.24904 | -0.040311
114 | 0.033713 | 0.47912 | -0.47912 | -0.11296
115 | 0.046213 | 0.4859 | -0.4859 | -0.11274
116 | 0.034101 | 0.53104 | -0.53104 | -0.13173
117 | 0.038876 | 0.51528 | -0.51528 | -0.1054
118 | 0.033713 | 0.47912 | -0.47912 | -0.11296
120 | 0.030383 | 0.45078 | -0.45078 | -0.095592
121 | 0.03734 | 0.5065 | -0.5065 | -0.13589
122 | 0.034791 | 0.48218 | -0.48218 | -0.11899
123 | 0.035637 | 0.48458 | -0.48458 | -0.12373
125 | 0.033081 | 0.51722 | -0.51722 | -0.11559
126 | 0.030527 | 0.44065 | -0.44065 | -0.090583
127 | 0.034811 | 0.52957 | -0.52957 | -0.13462
130 | 0.027952 | 0.53601 | -0.53601 | -0.092261
131 | 0.028168 | 0.45733 | -0.45733 | -0.083974
132 | 0.030545 | 0.52358 | -0.52358 | -0.10349
133 | 0.031139 | 0.47182 | -0.47182 | -0.098558
136 | 0.033739 | 0.53585 | -0.53585 | -0.10027
137 | 0.025994 | 0.35345 | -0.35345 | -0.07444
139 | 0.027284 | 0.45035 | -0.45035 | -0.083775
140 | 0.00616 | 0.006312 | -0.006312 | -0.000988
141 | 0.026751 | 0.4103 | -0.4103 | -0.079917
142 | 0.032863 | 0.23607 | -0.23607 | -0.063965
145 | 0.032578 | 0.26102 | -0.26102 | -0.067211
146 | 0.022731 | 0.22897 | -0.22897 | -0.064762
147 | 0.023626 | 0.24224 | -0.24224 | -0.07021
149 | 0.032925 | 0.23063 | -0.23063 | -0.063256
153 | 0.032925 | 0.23063 | -0.23063 | -0.063256
157 | 0.033935 | 0.14222 | -0.14222 | -0.051754
158 | 0.034293 | 0.11084 | -0.11084 | -0.047671
161 | 0.024556 | 0.24539 | -0.24539 | -0.06403
165 | 0.024058 | 0.20801 | -0.20801 | -0.060429
169 | 0.024058 | 0.20801 | -0.20801 | -0.060429
170 | 0.022234 | 0.19631 | -0.19631 | -0.062201
173 | 0.023734 | 0.18367 | -0.18367 | -0.058084
175 | 0.022518 | 0.092281 | -0.092281 | -0.04928
177 | 0.022518 | 0.092281 | -0.092281 | -0.04928
181 | 0.021481 | 0.0144 | -0.0144 | -0.041777
185 | 0.020001 | 0.10541 | -0.10541 | -0.038678
186 | 0.012361 | 0.035318 | -0.035318 | -0.018214
190 | 0.012207 | 0.034473 | -0.034473 | -0.017955
192 | 0.003882 | 0.004576 | -0.004576 | 0.000151
193 | 0.009692 | 0.020669 | -0.020669 | -0.013722
194 | 0.011859 | 0.032565 | -0.032565 | -0.01737
195 | 0.013197 | 0.064526 | -0.064526 | 0.030724
196 | 0.00654 | 0.021717 | -0.021717 | 0.009778
197 | 0.013198 | 0.06453 | -0.06453 | 0.030725
198 | 0.011859 | 0.032565 | -0.032565 | -0.01737
200 | 0.005107 | 0.006319 | -0.006319 | 0.000234
202 | 0.004519 | 0.000433 | -0.000433 | -0.006013
203 | 0.003298 | -0.002254 | 0.002254 | -0.004449
204 | 0.007847 | 0.004622 | -0.004622 | -0.010579
205 | 0.005612 | 0.006316 | -0.006316 | -0.000352
206 | 0.005819 | 0.009098 | -0.009098 | 0.00109
207 | 0.013197 | 0.064526 | -0.064526 | 0.030724
208 | 0.005871 | 0.007596 | -0.007596 | 0.000448
210 | 0.007001 | 0.005895 | -0.005895 | -0.009192
211 | 0.005627 | 0.008288 | -0.008288 | 0.001324
212 | 0.006014 | 0.017507 | -0.017507 | 0.007491
213 | 0.008362 | 0.001773 | -0.001773 | -0.007018
214 | 0.0054 | 0.004999 | -0.004999 | -0.006258
215 | 0.003677 | 0.004825 | -0.004825 | -0.003306
216 | 0.00355 | 0.00368 | -0.00368 | -0.000236
217 | 0.002131 | 0.000544 | -0.000544 | -0.001101
218 | 0.004347 | 0.003899 | -0.003899 | -0.004197
220 | 0.004198 | -0.002951 | 0.002951 | -0.005855
221 | 0.002526 | 0.001997 | -0.001997 | -0.00063
222 | 0.003861 | 0.003391 | -0.003391 | -0.003244
223 | 0.0055 | -0.003958 | 0.003958 | -0.007887
224 | 0.014669 | -0.005644 | 0.005644 | -0.021756
225 | 0.010414 | 0.000759 | -0.000759 | -0.014784
228 | 0.018873 | -0.011972 | 0.011972 | -0.028645
230 | 0.002763 | 0.004733 | -0.004733 | -0.00174
232 | 0.018622 | -0.017949 | 0.017949 | -0.033401
234 | 0.013578 | -0.009849 | 0.009849 | -0.021974
236 | 0.018622 | -0.017949 | 0.017949 | -0.033401
237 | 0.011608 | -0.009768 | 0.009768 | -0.019709
238 | 0.019285 | -0.060094 | 0.060094 | -0.04094
239 | 0.019285 | -0.060094 | 0.060094 | -0.04094
240 | 0.019346 | -0.058718 | 0.058718 | -0.040851
241 | 0.021013 | -0.020757 | 0.020757 | -0.03839
242 | 0.021754 | -0.015899 | 0.015899 | -0.032908
243 | 0.02158 | -0.016046 | 0.016046 | -0.033081
244 | 0.021754 | -0.015899 | 0.015899 | -0.032908
245 | 0.021754 | -0.015899 | 0.015899 | -0.032908
246 | 0.019285 | -0.060094 | 0.060094 | -0.04094
247 | 0.019285 | -0.060094 | 0.060094 | -0.04094
249 | 0.019584 | -0.027978 | 0.027978 | -0.042262
250 | 0.033259 | 0.20142 | -0.20142 | -0.059456
251 | 0.02102 | -0.020602 | 0.020602 | -0.038492
252 | 0.02102 | -0.020602 | 0.020602 | -0.038492
253 | 0.02102 | -0.020602 | 0.020602 | -0.038492
254 | 0.033259 | 0.20142 | -0.20142 | -0.059456
258 | 0.043105 | 0.084162 | -0.084162 | -0.038724
259 | 0.009717 | -0.001247 | 0.001247 | -0.010905
260 | 0.061004 | 0.42668 | -0.42668 | -0.12752
262 | 0.049986 | 0.063329 | -0.063329 | -0.031738
265 | 0.049986 | 0.063329 | -0.063329 | -0.031738
269 | 0.049986 | 0.063329 | -0.063329 | -0.031738
270 | 0.30083 | 0.01518 | -0.01518 | -0.01485
273 | 0.049986 | 0.063329 | -0.063329 | -0.031738
274 | 0.31352 | 0.016068 | -0.016068 | -0.015504
275 | 0.29448 | 0.015532 | -0.015532 | -0.015522
276 | 0.28422 | 0.014769 | -0.014769 | -0.014858
277 | 0.055675 | 0.046104 | -0.046104 | -0.025962
279 | 0.28928 | 0.015145 | -0.015145 | -0.015185
280 | 0.003687 | -0.002556 | 0.002556 | -0.005058
281 | 0.06369 | 0.04654 | -0.04654 | -0.026181
282 | 0.25234 | 0.012292 | -0.012292 | -0.012697
283 | 0.09463 | 0.091609 | -0.091609 | -0.038206
284 | 0.10573 | 0.099933 | -0.099933 | -0.040785
285 | 0.08113 | 0.06869 | -0.06869 | -0.032239
289 | 0.08113 | 0.06869 | -0.06869 | -0.032239
290 | 0.041755 | 0.040669 | -0.040669 | -0.023273
291 | 0.067852 | 0.023278 | -0.023278 | -0.019998
292 | 0.10388 | 0.097581 | -0.097581 | -0.040142
293 | 0.093647 | 0.084586 | -0.084586 | -0.036587
294 | 0.070325 | 0.031565 | -0.031565 | -0.022323
295 | 0.079184 | 0.011574 | -0.011574 | -0.017174
296 | 0.079652 | 0.01162 | -0.01162 | -0.017223
297 | 0.073989 | 0.023297 | -0.023297 | -0.020194
298 | 0.073989 | 0.023297 | -0.023297 | -0.020194
299 | 0.075682 | 0.019477 | -0.019477 | -0.01921
300 | 0.063357 | 0.005181 | -0.005181 | -0.024401
301 | 0.15942 | 0.01337 | -0.01337 | -0.016916
302 | 0.077083 | 0.01027 | -0.01027 | -0.019505
303 | 0.075057 | 0.010491 | -0.010491 | -0.016544
304 | 0.073524 | 0.010088 | -0.010088 | -0.01631
305 | 0.059575 | 0.006427 | -0.006427 | -0.014183
306 | 0.043142 | 0.002114 | -0.002114 | -0.011677
307 | 0.040713 | 6.8e-05 | -6.8e-05 | -0.014088
308 | 0.040772 | 0.000117 | -0.000117 | -0.01403
309 | 0.054061 | 0.00498 | -0.00498 | -0.013342
310 | 0.26377 | 0.011434 | -0.011434 | -0.012134
311 | 0.037598 | -0.002556 | 0.002556 | -0.017181
315 | 0.035956 | -0.003938 | 0.003938 | -0.018811
319 | 0.028798 | -0.009967 | 0.009967 | -0.025916
322 | 0.072821 | 0.004521 | -0.004521 | -0.0108
323 | 0.028798 | -0.009967 | 0.009967 | -0.025916
325 | 0.24543 | 0.011859 | -0.011859 | -0.012326
327 | 0.025543 | -0.012708 | 0.012708 | -0.029147
331 | 0.07606 | 0.005488 | -0.005488 | -0.011831
332 | 0.07606 | 0.005488 | -0.005488 | -0.011831
333 | 0.07606 | 0.005488 | -0.005488 | -0.011831
334 | 0.07606 | 0.005488 | -0.005488 | -0.011831
335 | 0.07606 | 0.005488 | -0.005488 | -0.011831
336 | 0.07606 | 0.005488 | -0.005488 | -0.011831
343 | 0.19971 | 0.007031 | -0.007031 | -0.010152
344 | 0.19971 | 0.007031 | -0.007031 | -0.010152
345 | 0.19971 | 0.007031 | -0.007031 | -0.010152
350 | 0.019533 | -0.001183 | 0.001183 | -0.010334
352 | 0.031705 | 0.000809 | -0.000809 | -0.01098
356 | 0.016798 | -0.001971 | 0.001971 | -0.010244
357 | 0.016798 | -0.001971 | 0.001971 | -0.010244
363 | 0.023 | -0.000185 | 0.000185 | -0.010449
364 | 0.026798 | -0.000108 | 0.000108 | -0.010514
366 | 0.008177 | -0.005048 | 0.005048 | -0.010783
367 | 0.008177 | -0.005048 | 0.005048 | -0.010783
370 | 0.008177 | -0.005048 | 0.005048 | -0.010783
373 | 0.029442 | -5.4e-05 | 5.4e-05 | -0.010559
377 | 0.025044 | -0.001507 | 0.001507 | -0.010403
380 | 0.040812 | 0.001598 | -0.001598 | -0.011418
384 | 0.016798 | -0.001971 | 0.001971 | -0.010244
385 | 0.016441 | -0.00303 | 0.00303 | -0.010176
387 | 0.016798 | -0.001971 | 0.001971 | -0.010244
388 | 0.016056 | -0.003098 | 0.003098 | -0.010166
390 | 0.009667 | -0.007228 | 0.007228 | -0.014454
391 | 0.012846 | -0.00311 | 0.00311 | -0.010114
393 | -0.001941 | -0.005622 | 0.005622 | -0.008143
394 | 0.007838 | -0.004552 | 0.004552 | -0.009949
395 | 0.029698 | -0.000683 | 0.000683 | -0.010526
398 | 0.007807 | -0.0048 | 0.0048 | -0.010256
399 | 0.007796 | -0.004893 | 0.004893 | -0.010372
404 | 0.006558 | -0.004775 | 0.004775 | -0.009538
405 | 0.007761 | -0.005178 | 0.005178 | -0.010725
412 | 0.00775 | -0.005267 | 0.005267 | -0.010836
415 | 0.009419 | -0.006865 | 0.006865 | -0.013843
419 | 0.007701 | -0.005659 | 0.005659 | -0.011322
420 | 0.007701 | -0.005659 | 0.005659 | -0.011322
428 | 0.007711 | -0.005575 | 0.005575 | -0.011218
429 | 0.007722 | -0.005491 | 0.005491 | -0.011114
430 | 0.00774 | -0.005344 | 0.005344 | -0.010931
432 | 0.010072 | -0.007966 | 0.007966 | -0.015643
433 | 0.016056 | -0.003098 | 0.003098 | -0.010166
435 | 0.00994 | -0.007627 | 0.007627 | -0.015127
436 | 0.010368 | -0.008254 | 0.008254 | -0.016182
440 | 0.003395 | -0.006683 | 0.006683 | -0.007494
441 | 0.00202 | -0.007046 | 0.007046 | -0.005932
443 | 0.01188 | -0.01003 | 0.01003 | -0.019337
444 | 0.013162 | -0.011535 | 0.011535 | -0.02201
447 | 0.01188 | -0.01003 | 0.01003 | -0.019337
451 | 0.028064 | -8.2e-05 | 8.2e-05 | -0.010536
455 | 0.028064 | -8.2e-05 | 8.2e-05 | -0.010536
466 | 0.029619 | -5.1e-05 | 5.1e-05 | -0.010562
467 | 0.033743 | 3.3e-05 | -3.3e-05 | -0.010633
470 | 0.037122 | 0.00034 | -0.00034 | -0.010354
471 | 0.035035 | 0.000319 | -0.000319 | -0.010777
473 | 0.038482 | 0.001082 | -0.001082 | -0.011159
475 | 0.036759 | 0.0007 | -0.0007 | -0.010968
477 | 0.07012 | 0.003715 | -0.003715 | -0.00994
478 | 0.07012 | 0.003715 | -0.003715 | -0.00994
484 | 0.07012 | 0.003715 | -0.003715 | -0.00994
487 | 0.067026 | 0.003419 | -0.003419 | -0.009826
489 | 0.059579 | 0.003012 | -0.003012 | -0.010403
491 | 0.059579 | 0.003012 | -0.003012 | -0.010403
494 | 0.055784 | 0.002805 | -0.002805 | -0.010697
495 | 0.067778 | 0.003218 | -0.003218 | -0.009091
498 | 0.067505 | 0.003291 | -0.003291 | -0.009358
501 | 0.068372 | 0.003058 | -0.003058 | -0.00851
502 | 0.072483 | 0.003314 | -0.003314 | -0.00876
503 | 0.072483 | 0.003314 | -0.003314 | -0.00876
504 | 0.072483 | 0.003314 | -0.003314 | -0.00876
505 | 0.072483 | 0.003314 | -0.003314 | -0.00876
506 | 0.072483 | 0.003314 | -0.003314 | -0.00876
509 | 0.072483 | 0.003314 | -0.003314 | -0.00876
511 | 0.060321 | 0.002736 | -0.002736 | -0.007645
512 | 0.071953 | 0.003422 | -0.003422 | -0.008982
514 | 0.047269 | 0.00234 | -0.00234 | -0.011357
515 | 0.1068 | 0.004755 | -0.004755 | -0.009602
518 | 0.12062 | 0.005229 | -0.005229 | -0.00975
519 | 0.12811 | 0.005486 | -0.005486 | -0.00983
520 | 0.05739 | 0.002185 | -0.002185 | -0.008677
522 | 0.068109 | 0.003129 | -0.003129 | -0.008767
526 | 0.062191 | 0.002622 | -0.002622 | -0.00828
527 | 0.05579 | 0.002039 | -0.002039 | -0.008809
530 | 0.059365 | 0.002582 | -0.002582 | -0.007238
531 | 0.060344 | 0.002596 | -0.002596 | -0.007599
532 | 0.060321 | 0.002736 | -0.002736 | -0.007645
533 | 0.060344 | 0.002596 | -0.002596 | -0.007599
534 | 0.060746 | 0.002743 | -0.002743 | -0.007658
537 | 0.053181 | 0.002447 | -0.002447 | -0.006754
541 | 0.059147 | 0.002579 | -0.002579 | -0.007158
545 | 0.049862 | 0.002373 | -0.002373 | -0.006529
548 | 0.047139 | 0.002313 | -0.002313 | -0.006345
555 | -0.001756 | 0.000896 | -0.000896 | -0.003012
556 | -0.00195 | 0.000907 | -0.000907 | -0.003112
559 | -0.003113 | 0.000622 | -0.000622 | -0.004036
562 | 0.10311 | 0.003057 | -0.003057 | -0.006851
565 | -0.003231 | 0.000658 | -0.000658 | -0.003684
566 | -0.002862 | 0.00037 | -0.00037 | -0.004129
567 | 0.12848 | 0.00306 | -0.00306 | -0.005649
568 | 0.012209 | 0.000424 | -0.000424 | -0.005164
570 | 0.12082 | 0.003003 | -0.003003 | -0.005994
572 | 0.047163 | 0.002314 | -0.002314 | -0.006346
573 | 0.045591 | 0.002279 | -0.002279 | -0.00624
576 | 0.039194 | 0.002137 | -0.002137 | -0.005807
578 | 0.05559 | 0.002183 | -0.002183 | -0.004199
579 | 0.10311 | 0.003057 | -0.003057 | -0.006851
580 | 0.10311 | 0.003057 | -0.003057 | -0.006851
581 | 0.10311 | 0.003057 | -0.003057 | -0.006851
582 | 0.10311 | 0.003057 | -0.003057 | -0.006851
583 | 0.03907 | 0.002294 | -0.002294 | -0.005025
584 | 0.03912 | 0.002231 | -0.002231 | -0.005341
585 | 0.03663 | 0.002068 | -0.002068 | -0.005692
587 | 0.038948 | 0.00245 | -0.00245 | -0.004249
588 | 0.093412 | 0.003058 | -0.003058 | -0.007314
590 | 0.13019 | 0.00338 | -0.00338 | -0.006609
595 | 0.070791 | 0.002706 | -0.002706 | -0.007077
596 | 0.077173 | 0.002775 | -0.002775 | -0.007032
598 | 0.039157 | 0.002184 | -0.002184 | -0.005574
600 | 0.11728 | 0.003226 | -0.003226 | -0.006724
601 | 0.039061 | 0.002306 | -0.002306 | -0.004966
602 | 0.020282 | 0.001628 | -0.001628 | -0.004962
608 | 0.15416 | 0.003666 | -0.003666 | -0.006394
616 | 0.25881 | 0.004736 | -0.004736 | -0.00685
618 | 0.16753 | 0.003612 | -0.003612 | -0.006263
620 | 0.18103 | 0.003987 | -0.003987 | -0.006154
621 | 0.24631 | 0.004972 | -0.004972 | -0.006901
625 | 1.5e-05 | 0.003255 | -0.003255 | 0.000441
628 | -0.000719 | 0.002338 | -0.002338 | -0.000372
629 | -1.1e-05 | 0.002699 | -0.002699 | -0.000281
631 | 0.30001 | 0.005192 | -0.005192 | -0.007164
632 | 0.26615 | 0.005272 | -0.005272 | -0.007129
633 | 0.31244 | 0.00597 | -0.00597 | -0.007659
634 | 0.039022 | 0.002355 | -0.002355 | -0.004723
635 | 0.039022 | 0.002355 | -0.002355 | -0.004723
636 | 0.26615 | 0.005272 | -0.005272 | -0.007129
640 | 0.00906 | 0.001326 | -0.001326 | -0.00446
645 | 0.000871 | 0.001545 | -0.001545 | -0.001699
646 | -0.004456 | 0.001867 | -0.001867 | -0.001804
648 | -0.000673 | 0.000838 | -0.000838 | -0.002453
649 | 0.001426 | 0.002666 | -0.002666 | -0.000813
651 | -7.5e-05 | 0.002935 | -0.002935 | 1.5e-05
652 | 0.019065 | 0.002473 | -0.002473 | -0.002962
653 | -1.9e-05 | 0.002696 | -0.002696 | -0.000282
655 | 8e-05 | 0.002866 | -0.002866 | -0.000122
656 | -0.000127 | 0.001088 | -0.001088 | -0.002186
657 | -0.00177 | 0.000469 | -0.000469 | -0.002996
658 | -0.000673 | 0.000838 | -0.000838 | -0.002453
659 | -0.000129 | 0.002656 | -0.002656 | -0.000287
660 | 0.000823 | 0.001523 | -0.001523 | -0.001722
661 | -0.002774 | 0.000951 | -0.000951 | -0.003537
662 | 0.002589 | 0.002542 | -0.002542 | -0.00135
663 | -0.000474 | 0.001871 | -0.001871 | -0.000668
664 | 0.00292 | 0.001632 | -0.001632 | -0.001852
668 | 0.006181 | 0.001772 | -0.001772 | -0.002096
670 | 0.03531 | 0.002144 | -0.002144 | -0.00331
671 | 0.006993 | 0.001983 | -0.001983 | -0.002383
672 | 0.019065 | 0.002473 | -0.002473 | -0.002962
675 | 0.000437 | 0.00282 | -0.00282 | -0.000249
679 | -0.003432 | 0.000822 | -0.000822 | -0.003789
680 | 0.019809 | 0.00248 | -0.00248 | -0.002969
681 | 0.000651 | 0.002749 | -0.002749 | -0.000455
684 | 0.038771 | 0.002675 | -0.002675 | -0.003131
691 | 0.048339 | 0.002764 | -0.002764 | -0.003334
695 | 0.085518 | 0.003106 | -0.003106 | -0.004124
698 | 0.027147 | 0.002983 | -0.002983 | -0.001945
704 | 0.032169 | 0.00285 | -0.00285 | -0.002458
705 | 0.024023 | 0.003066 | -0.003066 | -0.001627
706 | 0.024023 | 0.003066 | -0.003066 | -0.001627
707 | 0.024023 | 0.003066 | -0.003066 | -0.001627
708 | 0.028151 | 0.002956 | -0.002956 | -0.002048
709 | 0.024023 | 0.003066 | -0.003066 | -0.001627
718 | 0.021936 | 0.003121 | -0.003121 | -0.001414
722 | 0.021057 | 0.003144 | -0.003144 | -0.001324
724 | 0.74246 | 0.022713 | -0.022713 | -0.01666
725 | 0.024023 | 0.003066 | -0.003066 | -0.001627
726 | 0.024023 | 0.003066 | -0.003066 | -0.001627
727 | 0.024023 | 0.003066 | -0.003066 | -0.001627
728 | 0.10683 | 0.003303 | -0.003303 | -0.004577
729 | 0.79698 | 0.025031 | -0.025031 | -0.017797
730 | 0.10683 | 0.003303 | -0.003303 | -0.004577
732 | 0.24658 | 0.009925 | -0.009925 | -0.011113
733 | 0.71137 | 0.019628 | -0.019628 | -0.015144
734 | 0.71205 | 0.018988 | -0.018988 | -0.014828
735 | 0.024023 | 0.003066 | -0.003066 | -0.001627
736 | 0.7311 | 0.017921 | -0.017921 | -0.014287
737 | 0.74246 | 0.022713 | -0.022713 | -0.01666
738 | 0.024023 | 0.003066 | -0.003066 | -0.001627
739 | 0.71953 | 0.018743 | -0.018743 | -0.0147
740 | 0.71879 | 0.018784 | -0.018784 | -0.01472
741 | 0.14561 | 0.00366 | -0.00366 | -0.005401
742 | 0.024023 | 0.003066 | -0.003066 | -0.001627
743 | 0.76982 | 0.023971 | -0.023971 | -0.017278
744 | 0.024023 | 0.003066 | -0.003066 | -0.001627
745 | 0.71395 | 0.021932 | -0.021932 | -0.016279
746 | 0.11607 | 0.003388 | -0.003388 | -0.004773
747 | 0.74246 | 0.022713 | -0.022713 | -0.01666
748 | 0.73307 | 0.022569 | -0.022569 | -0.016585
749 | 0.73352 | 0.021826 | -0.021826 | -0.016224
750 | 0.11607 | 0.003388 | -0.003388 | -0.004773
751 | 0.73956 | 0.022425 | -0.022425 | -0.016518
752 | 0.73628 | 0.022805 | -0.022805 | -0.016694
753 | 0.71395 | 0.021932 | -0.021932 | -0.016279
754 | 0.11607 | 0.003388 | -0.003388 | -0.004773
755 | 0.71395 | 0.021932 | -0.021932 | -0.016279
756 | 0.11607 | 0.003388 | -0.003388 | -0.004773
757 | 0.64292 | 0.021455 | -0.021455 | -0.016183
758 | 0.11607 | 0.003388 | -0.003388 | -0.004773
759 | 0.56608 | 0.023242 | -0.023242 | -0.017305
760 | 0.62871 | 0.022977 | -0.022977 | -0.016996
761 | 0.69315 | 0.018827 | -0.018827 | -0.014766
762 | 0.13621 | 0.003574 | -0.003574 | -0.005201
763 | 0.68075 | 0.02019 | -0.02019 | -0.015447
764 | 0.66695 | 0.019339 | -0.019339 | -0.015042
765 | 0.67632 | 0.019916 | -0.019916 | -0.015317
766 | 0.13621 | 0.003574 | -0.003574 | -0.005201
767 | 0.51548 | 0.007797 | -0.007797 | -0.008915
768 | 0.322 | 0.007177 | -0.007177 | -0.008591
769 | 0.32519 | 0.007579 | -0.007579 | -0.008901
770 | 0.67278 | 0.009304 | -0.009304 | -0.009993
771 | 0.32519 | 0.007579 | -0.007579 | -0.008901
772 | 0.32883 | 0.008038 | -0.008038 | -0.009256
773 | 0.55364 | 0.009619 | -0.009619 | -0.010305
774 | 0.67632 | 0.019916 | -0.019916 | -0.015317
775 | 0.55429 | 0.008146 | -0.008146 | -0.009155
776 | 0.3332 | 0.008589 | -0.008589 | -0.009681
777 | 0.66424 | 0.019172 | -0.019172 | -0.014962
778 | 0.67289 | 0.019705 | -0.019705 | -0.015216
779 | 0.55023 | 0.014002 | -0.014002 | -0.012508
780 | 0.39057 | 0.010815 | -0.010815 | -0.011092
781 | 0.39057 | 0.010815 | -0.010815 | -0.011092
782 | 0.50089 | 0.013017 | -0.013017 | -0.01207
783 | 0.50089 | 0.013017 | -0.013017 | -0.01207
784 | 0.45751 | 0.012151 | -0.012151 | -0.011685
785 | 0.13704 | 0.005792 | -0.005792 | -0.009925
786 | 0.60648 | 0.016552 | -0.016552 | -0.013718
787 | 0.32918 | 0.010097 | -0.010097 | -0.010816
788 | 0.34338 | 0.009873 | -0.009873 | -0.010673
789 | 0.55027 | 0.014003 | -0.014003 | -0.012508
790 | 0.67989 | 0.018985 | -0.018985 | -0.014856
791 | 0.29921 | 0.008999 | -0.008999 | -0.010513
792 | 0.37023 | 0.013826 | -0.013826 | -0.012633
794 | 0.21348 | 0.009809 | -0.009809 | -0.011
795 | 0.26544 | 0.008331 | -0.008331 | -0.010391
796 | 0.26544 | 0.008331 | -0.008331 | -0.010391
797 | 0.41017 | 0.00999 | -0.00999 | -0.01067
800 | 0.000211 | 0.003922 | -0.003922 | 0.001238
801 | 0.000646 | 0.004477 | -0.004477 | 0.001776
802 | -8e-05 | 0.003547 | -0.003547 | 0.000861
803 | 0.000434 | 0.004212 | -0.004212 | 0.001525
804 | 0.000979 | 0.004544 | -0.004544 | 0.001295
805 | 0.000627 | 0.004461 | -0.004461 | 0.001771
806 | 0.000303 | 0.004042 | -0.004042 | 0.001356
807 | 0.001005 | 0.004549 | -0.004549 | 0.001255
808 | 0.000627 | 0.004461 | -0.004461 | 0.001771
809 | 0.001078 | 0.004561 | -0.004561 | 0.001144
810 | 0.000671 | 0.00448 | -0.00448 | 0.001849
812 | 0.000516 | 0.004453 | -0.004453 | 0.001758
813 | 0.000633 | 0.00446 | -0.00446 | 0.001829
814 | 0.000508 | 0.004301 | -0.004301 | 0.001629
815 | 0.000346 | 0.004098 | -0.004098 | 0.001412
816 | 0.000435 | 0.004302 | -0.004302 | 0.001623
817 | 0.000642 | 0.004459 | -0.004459 | 0.00184
818 | 0.000435 | 0.004302 | -0.004302 | 0.001623
819 | 0.000649 | 0.004457 | -0.004457 | 0.001849
820 | 0.000346 | 0.004098 | -0.004098 | 0.001412
821 | -5e-06 | 0.003657 | -0.003657 | 0.000971
822 | 0.001005 | 0.004549 | -0.004549 | 0.001255
823 | 0.000626 | 0.004453 | -0.004453 | 0.00178
824 | 0.000643 | 0.004463 | -0.004463 | 0.001818
825 | 0.000398 | 0.00416 | -0.00416 | 0.001483
826 | 0.000436 | 0.004209 | -0.004209 | 0.001534
827 | 0.000578 | 0.004464 | -0.004464 | 0.00179
829 | 0.000625 | 0.00446 | -0.00446 | 0.001771
830 | 0.000667 | 0.004497 | -0.004497 | 0.001788
831 | 0.000676 | 0.004451 | -0.004451 | 0.001882
832 | 0.001097 | 0.004565 | -0.004565 | 0.001115
834 | 0.000695 | 0.004537 | -0.004537 | 0.001838
836 | 0.000646 | 0.004477 | -0.004477 | 0.001776
837 | 0.000508 | 0.004301 | -0.004301 | 0.001629
842 | 0.000435 | 0.004302 | -0.004302 | 0.001623
843 | 0.000435 | 0.004302 | -0.004302 | 0.001623
844 | 0.000435 | 0.004302 | -0.004302 | 0.001623
845 | 0.000435 | 0.004302 | -0.004302 | 0.001623
848 | 0.000662 | 0.004491 | -0.004491 | 0.00178
849 | 0.000625 | 0.00445 | -0.00445 | 0.001783
850 | 0.000597 | 0.004484 | -0.004484 | 0.001809
852 | 0.000977 | 0.004544 | -0.004544 | 0.001299
853 | 0.001021 | 0.004552 | -0.004552 | 0.001232
855 | 0.00052 | 0.004413 | -0.004413 | 0.001742
901 | 0.002862 | 0.00225 | -0.00225 | -0.002867
902 | 0.002812 | 0.002248 | -0.002248 | -0.002863
903 | 0.002811 | 0.002248 | -0.002248 | -0.002864
904 | 0.002806 | 0.002248 | -0.002248 | -0.002864
905 | 0.00167 | 0.002283 | -0.002283 | -0.003014
908 | 0.002809 | 0.002248 | -0.002248 | -0.002864
909 | 0.003633 | 0.002285 | -0.002285 | -0.002905
910 | 0.000916 | 0.002277 | -0.002277 | -0.003043
911 | 0.004893 | 0.002297 | -0.002297 | -0.002414
912 | 0.003987 | 0.002302 | -0.002302 | -0.002922
913 | 0.004445 | 0.002167 | -0.002167 | -0.002544
914 | 0.002036 | 0.00226 | -0.00226 | -0.002937
915 | 0.002711 | 0.002292 | -0.002292 | -0.002973
916 | -0.001571 | 0.002305 | -0.002305 | -0.003253
917 | 0.002883 | 0.002176 | -0.002176 | -0.00269
918 | 0.000689 | 0.002205 | -0.002205 | -0.002885
919 | -0.002397 | 0.002245 | -0.002245 | -0.003159
920 | 0.00281 | 0.002248 | -0.002248 | -0.002864
923 | 0.00281 | 0.002248 | -0.002248 | -0.002864
924 | 0.00281 | 0.002248 | -0.002248 | -0.002864
930 | -0.004054 | 0.002284 | -0.002284 | -0.003346
932 | -0.000935 | 0.00228 | -0.00228 | -0.003156
936 | 0.000565 | 0.004545 | -0.004545 | 0.00184
937 | 0.000565 | 0.004545 | -0.004545 | 0.001839
938 | 0.000568 | 0.004551 | -0.004551 | 0.001846
939 | 0.00057 | 0.004554 | -0.004554 | 0.001848
940 | 0.000569 | 0.004552 | -0.004552 | 0.001846
945 | 0.000568 | 0.00455 | -0.00455 | 0.001844
946 | 0.000569 | 0.004552 | -0.004552 | 0.001846
947 | 0.000569 | 0.004553 | -0.004553 | 0.001847
948 | 0.000565 | 0.004545 | -0.004545 | 0.00184
949 | 0.000565 | 0.004545 | -0.004545 | 0.001839
950 | 0.000565 | 0.004545 | -0.004545 | 0.001839
952 | 0.000565 | 0.004545 | -0.004545 | 0.00184
956 | 0.00268 | 0.002255 | -0.002255 | -0.002889
957 | 0.000563 | 0.004542 | -0.004542 | 0.001837
958 | 0.000566 | 0.004546 | -0.004546 | 0.001841
959 | 0.00353 | 0.002294 | -0.002294 | -0.002932
960 | 0.000584 | 0.004581 | -0.004581 | 0.001872
961 | 0.00057 | 0.004555 | -0.004555 | 0.001849
962 | 0.018509 | 0.12603 | -0.12603 | 0.072012
963 | 0.000568 | 0.004551 | -0.004551 | 0.001845
964 | 0.018545 | 0.12228 | -0.12228 | 0.078171
965 | 0.018555 | 0.12194 | -0.12194 | 0.078901
966 | 0.018555 | 0.12193 | -0.12193 | 0.078934
967 | 0.01863 | 0.11931 | -0.11931 | 0.084674
968 | 0.00056 | 0.004465 | -0.004465 | 0.001798
969 | 0.018518 | 0.12321 | -0.12321 | 0.076134
970 | 0.000765 | 0.004889 | -0.004889 | 0.002279
971 | 0.000539 | 0.004497 | -0.004497 | 0.001797
972 | -0.004696 | 0.002284 | -0.002284 | -0.003384
973 | 0.000818 | 0.004906 | -0.004906 | 0.002368
974 | 0.000684 | 0.004503 | -0.004503 | 0.001789
975 | 0.01677 | 0.1006 | -0.1006 | 0.069582
976 | 0.000568 | 0.004551 | -0.004551 | 0.001845
977 | 0.000556 | 0.004528 | -0.004528 | 0.001825
978 | 0.017601 | 0.11532 | -0.11532 | 0.067088
979 | 0.000564 | 0.004543 | -0.004543 | 0.001838
980 | 0.018555 | 0.12194 | -0.12194 | 0.078901
981 | 0.002868 | 0.002245 | -0.002245 | -0.002853
982 | 0.004407 | 0.002156 | -0.002156 | -0.002555
983 | 0.004893 | 0.002297 | -0.002297 | -0.002414
984 | -0.004721 | 0.002284 | -0.002284 | -0.003386
985 | 0.006982 | 0.002348 | -0.002348 | -0.002859
986 | -0.005489 | 0.002286 | -0.002286 | -0.003434
987 | 0.018555 | 0.12193 | -0.12193 | 0.078934
988 | -0.014269 | 0.002303 | -0.002303 | -0.003982
989 | 0.018518 | 0.12321 | -0.12321 | 0.076134
990 | 0.01863 | 0.11931 | -0.11931 | 0.084674
991 | 0.19431 | 0.004101 | -0.004101 | -0.006286
992 | 0.039061 | 0.002306 | -0.002306 | -0.004966
993 | 0.0005 | 0.004341 | -0.004341 | 0.001657
994 | 0.000542 | 0.004426 | -0.004426 | 0.001754
995 | 0.0005 | 0.004341 | -0.004341 | 0.001657
996 | 0.000542 | 0.004426 | -0.004426 | 0.001754
997 | 0.000684 | 0.004503 | -0.004503 | 0.001789
998 | 0.017601 | 0.11532 | -0.11532 | 0.067088
999 | 0.000566 | 0.004546 | -0.004546 | 0.001841
1000 | 0.000563 | 0.004542 | -0.004542 | 0.001837
1001 | 0.00268 | 0.002255 | -0.002255 | -0.002889
1002 | 0.82294 | 0.031368 | -0.031368 | -0.021137
1003 | 0.82294 | 0.031368 | -0.031368 | -0.021137
1004 | 0.82294 | 0.031368 | -0.031368 | -0.021137
1005 | 0.82294 | 0.031368 | -0.031368 | -0.021137
1006 | 0.82294 | 0.031368 | -0.031368 | -0.021137
1007 | 0.82294 | 0.031368 | -0.031368 | -0.021137
1008 | 0.82294 | 0.031368 | -0.031368 | -0.021137
1009 | 0.00353 | 0.002294 | -0.002294 | -0.002932
1010 | 0.82294 | 0.031368 | -0.031368 | -0.021137
1011 | -0.004721 | 0.002284 | -0.002284 | -0.003386
1012 | -0.004696 | 0.002284 | -0.002284 | -0.003384
1015 | 0.821 | 0.032195 | -0.032195 | -0.02158
1018 | 0.83042 | 0.028643 | -0.028643 | -0.019679
1019 | 0.82766 | 0.029592 | -0.029592 | -0.020186
1020 | 0.83078 | 0.028571 | -0.028571 | -0.019641
1021 | 0.83176 | 0.02804 | -0.02804 | -0.019356
1022 | 0.83175 | 0.028043 | -0.028043 | -0.019358
1023 | 0.82715 | 0.029228 | -0.029228 | -0.019985
1024 | 0.83633 | 0.026542 | -0.026542 | -0.018558
1025 | 0.83633 | 0.026542 | -0.026542 | -0.018558
1026 | 0.83078 | 0.028571 | -0.028571 | -0.019641
1027 | 0.82722 | 0.029894 | -0.029894 | -0.020347
1028 | 0.83078 | 0.028571 | -0.028571 | -0.019641
1030 | 0.83974 | 0.025425 | -0.025425 | -0.017963
1032 | 0.82666 | 0.025748 | -0.025748 | -0.018137
1033 | 0.81974 | 0.025977 | -0.025977 | -0.018248
1034 | 0.82015 | 0.025963 | -0.025963 | -0.018242
1039 | 0.82666 | 0.025748 | -0.025748 | -0.018137
1040 | 0.82666 | 0.025748 | -0.025748 | -0.018137
1041 | 0.82666 | 0.025748 | -0.025748 | -0.018137
1042 | 0.82666 | 0.025748 | -0.025748 | -0.018137
1043 | 0.82666 | 0.025748 | -0.025748 | -0.018137
1044 | 0.82666 | 0.025748 | -0.025748 | -0.018137
1045 | 0.83633 | 0.026542 | -0.026542 | -0.018558
1046 | 0.83633 | 0.026542 | -0.026542 | -0.018558
1047 | 0.83633 | 0.026542 | -0.026542 | -0.018558
1048 | 0.85242 | 0.02335 | -0.02335 | -0.016956
1049 | 0.85242 | 0.02335 | -0.02335 | -0.016956
1051 | 0.82713 | 0.029922 | -0.029922 | -0.020362
1052 | 0.82707 | 0.029946 | -0.029946 | -0.020375
1053 | 0.82703 | 0.029956 | -0.029956 | -0.020381
1054 | 0.82706 | 0.029948 | -0.029948 | -0.020376
1055 | 0.82708 | 0.02994 | -0.02994 | -0.020372
1056 | 0.82708 | 0.02994 | -0.02994 | -0.020372
1057 | 0.85242 | 0.02335 | -0.02335 | -0.016956
1058 | 0.83786 | 0.026086 | -0.026086 | -0.018316
1059 | 0.82667 | 0.029683 | -0.029683 | -0.02023
1060 | 0.85242 | 0.02335 | -0.02335 | -0.016956
1061 | 0.80742 | 0.025438 | -0.025438 | -0.017996
1062 | 0.80742 | 0.025438 | -0.025438 | -0.017996
1063 | 0.80742 | 0.025438 | -0.025438 | -0.017996
1064 | 0.80742 | 0.025438 | -0.025438 | -0.017996
1065 | 0.80742 | 0.025438 | -0.025438 | -0.017996
1066 | 0.80742 | 0.025438 | -0.025438 | -0.017996
1067 | 0.80789 | 0.025483 | -0.025483 | -0.018019
1068 | 0.80789 | 0.025483 | -0.025483 | -0.018019
1069 | 0.80742 | 0.025438 | -0.025438 | -0.017996
1070 | 0.80742 | 0.025438 | -0.025438 | -0.017996
1071 | 0.80742 | 0.025438 | -0.025438 | -0.017996
1072 | 0.85242 | 0.02335 | -0.02335 | -0.016956
1073 | 0.80789 | 0.025483 | -0.025483 | -0.018019
1074 | 0.82253 | 0.031228 | -0.031228 | -0.021062
1075 | 0.82238 | 0.031422 | -0.031422 | -0.021166
1080 | 0.82293 | 0.031364 | -0.031364 | -0.021135
1087 | 0.82293 | 0.031364 | -0.031364 | -0.021135
1088 | 0.82293 | 0.031364 | -0.031364 | -0.021135
1089 | 0.82293 | 0.031364 | -0.031364 | -0.021135
1091 | 0.82293 | 0.031364 | -0.031364 | -0.021135
1092 | 0.82253 | 0.031228 | -0.031228 | -0.021062
1093 | 0.82253 | 0.031228 | -0.031228 | -0.021062
1094 | 0.82253 | 0.031228 | -0.031228 | -0.021062
1095 | 0.82253 | 0.031228 | -0.031228 | -0.021062
1096 | 0.82253 | 0.031228 | -0.031228 | -0.021062
1097 | 0.82253 | 0.031228 | -0.031228 | -0.021062
1098 | 0.82253 | 0.031228 | -0.031228 | -0.021062
1099 | 0.8256 | 0.030452 | -0.030452 | -0.020646
1100 | 0.8256 | 0.030452 | -0.030452 | -0.020646
1101 | 0.8256 | 0.030452 | -0.030452 | -0.020646
1102 | 0.82522 | 0.030582 | -0.030582 | -0.020716
1103 | 0.82459 | 0.0308 | -0.0308 | -0.020833
1104 | 0.82459 | 0.0308 | -0.0308 | -0.020833
1105 | 0.82296 | 0.031364 | -0.031364 | -0.021135
1106 | 0.82296 | 0.031364 | -0.031364 | -0.021135
1107 | 0.82331 | 0.031242 | -0.031242 | -0.02107
1108 | 0.82331 | 0.031242 | -0.031242 | -0.02107
1109 | 0.82253 | 0.031228 | -0.031228 | -0.021062
1111 | 0.82735 | 0.029801 | -0.029801 | -0.020297
1112 | 0.82735 | 0.029801 | -0.029801 | -0.020297
1113 | 0.82744 | 0.029739 | -0.029739 | -0.020264
1116 | 0.82705 | 0.029321 | -0.029321 | -0.020035
1117 | 0.82686 | 0.029499 | -0.029499 | -0.020131
1118 | 0.82687 | 0.029761 | -0.029761 | -0.020273
1119 | 0.82687 | 0.029761 | -0.029761 | -0.020273
1120 | 0.82685 | 0.029753 | -0.029753 | -0.020269
1121 | 0.82703 | 0.029821 | -0.029821 | -0.020307
1122 | 0.82728 | 0.029764 | -0.029764 | -0.020278
1123 | 0.82634 | 0.029924 | -0.029924 | -0.020363
1126 | 0.82723 | 0.029864 | -0.029864 | -0.020331
1127 | 0.82715 | 0.029868 | -0.029868 | -0.020333
1128 | 0.8272 | 0.029888 | -0.029888 | -0.020344
1129 | 0.8275 | 0.029662 | -0.029662 | -0.020223
1130 | 0.82747 | 0.029676 | -0.029676 | -0.020231
1132 | 0.82621 | 0.029564 | -0.029564 | -0.020163
1137 | 0.8257 | 0.030137 | -0.030137 | -0.020472
1138 | 0.82621 | 0.0299 | -0.0299 | -0.020345
1141 | 0.82594 | 0.030107 | -0.030107 | -0.020462
1142 | 0.82506 | 0.029994 | -0.029994 | -0.020402
1143 | 0.82643 | 0.02996 | -0.02996 | -0.020383
1144 | 0.82643 | 0.02996 | -0.02996 | -0.020383
1145 | 0.82542 | 0.030326 | -0.030326 | -0.020579
1146 | 0.82196 | 0.030751 | -0.030751 | -0.020807
1147 | 0.82197 | 0.030758 | -0.030758 | -0.020811
1148 | 0.82197 | 0.030758 | -0.030758 | -0.020811
1149 | 0.82168 | 0.030511 | -0.030511 | -0.020679
1150 | 0.82145 | 0.030311 | -0.030311 | -0.020572
1152 | 0.82168 | 0.030511 | -0.030511 | -0.020679
1155 | 0.82089 | 0.029836 | -0.029836 | -0.020318
1156 | 0.82089 | 0.029836 | -0.029836 | -0.020318
1158 | 0.81693 | 0.027757 | -0.027757 | -0.0192
1159 | 0.82056 | 0.029555 | -0.029555 | -0.020168
1160 | 0.82131 | 0.029629 | -0.029629 | -0.020207
1161 | 0.82056 | 0.029555 | -0.029555 | -0.020168
1162 | 0.81688 | 0.027804 | -0.027804 | -0.019232
1163 | 0.81688 | 0.027804 | -0.027804 | -0.019232
1164 | 0.81693 | 0.027757 | -0.027757 | -0.0192
1165 | 0.82039 | 0.029474 | -0.029474 | -0.020124
1166 | 0.82039 | 0.029474 | -0.029474 | -0.020124
1167 | 0.8195 | 0.02905 | -0.02905 | -0.019898
1168 | 0.8185 | 0.028573 | -0.028573 | -0.019643
1169 | 0.8185 | 0.028573 | -0.028573 | -0.019643
1176 | 0.82742 | 0.029423 | -0.029423 | -0.020092
1177 | 0.82727 | 0.029315 | -0.029315 | -0.020033
1178 | 0.82717 | 0.029247 | -0.029247 | -0.019995
1179 | 0.82727 | 0.029315 | -0.029315 | -0.020033
1180 | 0.82753 | 0.0295 | -0.0295 | -0.020135
1182 | 0.82724 | 0.029296 | -0.029296 | -0.020022
1184 | 0.82724 | 0.029298 | -0.029298 | -0.020023
1198 | 0.79492 | 0.044474 | -0.044474 | -0.028152
1199 | 0.79974 | 0.04232 | -0.04232 | -0.026999
1201 | 0.79974 | 0.04232 | -0.04232 | -0.026999
1202 | 0.81276 | 0.036079 | -0.036079 | -0.023659
1203 | 0.8035 | 0.040435 | -0.040435 | -0.02599
1204 | 0.80104 | 0.041593 | -0.041593 | -0.02661
1205 | 0.80104 | 0.041593 | -0.041593 | -0.02661
1206 | 0.79774 | 0.043146 | -0.043146 | -0.027441
1207 | 0.79774 | 0.043146 | -0.043146 | -0.027441
1210 | 0.81037 | 0.036466 | -0.036466 | -0.02384
1211 | 0.81012 | 0.035922 | -0.035922 | -0.02352
1212 | 0.80677 | 0.038314 | -0.038314 | -0.024834
1213 | 0.81012 | 0.035921 | -0.035921 | -0.023519
1214 | 0.79986 | 0.041869 | -0.041869 | -0.026748
1215 | 0.81012 | 0.035921 | -0.035921 | -0.023519
1216 | 0.80968 | 0.034977 | -0.034977 | -0.022963
1217 | 0.80942 | 0.034415 | -0.034415 | -0.022632
1218 | 0.80891 | 0.0333 | -0.0333 | -0.021976
1221 | 0.81478 | 0.032119 | -0.032119 | -0.021424
1222 | 0.81839 | 0.031392 | -0.031392 | -0.021084
1223 | 0.81839 | 0.031392 | -0.031392 | -0.021084
1226 | 0.81874 | 0.030565 | -0.030565 | -0.020645
1227 | 0.81874 | 0.030565 | -0.030565 | -0.020645
1228 | 0.81873 | 0.030556 | -0.030556 | -0.02064
1229 | 0.81776 | 0.029653 | -0.029653 | -0.020141
1232 | 0.79492 | 0.044474 | -0.044474 | -0.028152
1233 | 0.79492 | 0.044474 | -0.044474 | -0.028152
1234 | 0.79492 | 0.044474 | -0.044474 | -0.028152
1235 | 0.79492 | 0.044474 | -0.044474 | -0.028152
1236 | 0.79492 | 0.044474 | -0.044474 | -0.028152
1237 | 0.79492 | 0.044474 | -0.044474 | -0.028152
1238 | 0.821 | 0.032195 | -0.032195 | -0.02158
1239 | 0.821 | 0.032195 | -0.032195 | -0.02158
1240 | 0.821 | 0.032195 | -0.032195 | -0.02158
1241 | 0.821 | 0.032195 | -0.032195 | -0.02158
1242 | 0.821 | 0.032195 | -0.032195 | -0.02158
1245 | 0.82238 | 0.031422 | -0.031422 | -0.021166
1246 | 0.82238 | 0.031422 | -0.031422 | -0.021166
1249 | 0.82238 | 0.031422 | -0.031422 | -0.021166
1252 | 0.82301 | 0.031159 | -0.031159 | -0.021025
1253 | 0.82456 | 0.030507 | -0.030507 | -0.020676
1254 | 0.82539 | 0.030156 | -0.030156 | -0.020488
1255 | 0.82535 | 0.030135 | -0.030135 | -0.020477
1256 | 0.82521 | 0.030066 | -0.030066 | -0.02044
1257 | 0.82516 | 0.030044 | -0.030044 | -0.020429
1259 | 0.82553 | 0.029968 | -0.029968 | -0.020388
1260 | 0.82521 | 0.030066 | -0.030066 | -0.02044
1262 | 0.824 | 0.029891 | -0.029891 | -0.020346
1263 | 0.824 | 0.029891 | -0.029891 | -0.020346
1264 | 0.824 | 0.029891 | -0.029891 | -0.020346
1265 | 0.824 | 0.029891 | -0.029891 | -0.020346
1266 | 0.824 | 0.029891 | -0.029891 | -0.020346
1267 | 0.82229 | 0.029724 | -0.029724 | -0.020258
1270 | 0.82202 | 0.029698 | -0.029698 | -0.020244
1273 | 0.82196 | 0.029691 | -0.029691 | -0.02024
1274 | 0.82195 | 0.029691 | -0.029691 | -0.02024
1275 | 0.82196 | 0.029691 | -0.029691 | -0.02024
1277 | 0.82187 | 0.029683 | -0.029683 | -0.020236
1280 | 0.82187 | 0.029683 | -0.029683 | -0.020236
1281 | 0.82594 | 0.030107 | -0.030107 | -0.020462
1282 | 0.82594 | 0.030107 | -0.030107 | -0.020462
1283 | 0.82594 | 0.030107 | -0.030107 | -0.020462
1285 | 0.82154 | 0.029651 | -0.029651 | -0.020219
1292 | 0.82733 | 0.029713 | -0.029713 | -0.020251
1295 | 0.82293 | 0.031364 | -0.031364 | -0.021135
1296 | 0.82173 | 0.031789 | -0.031789 | -0.021363
1297 | 0.82138 | 0.031982 | -0.031982 | -0.021466
1300 | 0.81296 | 0.026126 | -0.026126 | -0.01835
1301 | 0.81395 | 0.02655 | -0.02655 | -0.018572
1302 | 0.81429 | 0.026698 | -0.026698 | -0.01865
1305 | 0.81056 | 0.025575 | -0.025575 | -0.018062
1306 | 0.81129 | 0.025617 | -0.025617 | -0.018081
1307 | 0.81613 | 0.027481 | -0.027481 | -0.019062
1308 | 0.81411 | 0.02662 | -0.02662 | -0.01861
1309 | 0.81249 | 0.025927 | -0.025927 | -0.018246
1310 | 0.81156 | 0.025837 | -0.025837 | -0.0182
1311 | 0.80791 | 0.025459 | -0.025459 | -0.018006
1312 | 0.80887 | 0.025577 | -0.025577 | -0.018067
1313 | 0.80863 | 0.025555 | -0.025555 | -0.018055
1314 | 0.80863 | 0.025555 | -0.025555 | -0.018055
1315 | 0.80808 | 0.025502 | -0.025502 | -0.018029
1317 | 0.8192 | 0.027097 | -0.027097 | -0.018826
1318 | 0.81411 | 0.025725 | -0.025725 | -0.018135
1319 | 0.8125 | 0.025686 | -0.025686 | -0.018112
1320 | 0.81659 | 0.028097 | -0.028097 | -0.019293
1321 | 0.81659 | 0.028097 | -0.028097 | -0.019293
1322 | 0.82043 | 0.02735 | -0.02735 | -0.018954
1323 | 0.8163 | 0.028294 | -0.028294 | -0.01939
1324 | 0.8216 | 0.027679 | -0.027679 | -0.019135
1325 | 0.8216 | 0.027679 | -0.027679 | -0.019135
1326 | 0.82437 | 0.028454 | -0.028454 | -0.01956
1327 | 0.8192 | 0.027097 | -0.027097 | -0.018826
1328 | 0.82425 | 0.028478 | -0.028478 | -0.019585
1329 | 0.82191 | 0.031119 | -0.031119 | -0.020987
1330 | 0.81941 | 0.031187 | -0.031187 | -0.020988
1331 | 0.82425 | 0.028478 | -0.028478 | -0.019585
1332 | 0.82062 | 0.027301 | -0.027301 | -0.018929
1333 | 0.82458 | 0.028096 | -0.028096 | -0.019383
1334 | 0.77455 | 0.024885 | -0.024885 | -0.017669
1335 | 0.82425 | 0.028478 | -0.028478 | -0.019585
1336 | 0.82425 | 0.028478 | -0.028478 | -0.019585
1337 | 0.82203 | 0.030979 | -0.030979 | -0.020912
1338 | 0.82203 | 0.030979 | -0.030979 | -0.020912
1339 | 0.77992 | 0.024944 | -0.024944 | -0.017703
1340 | 0.77509 | 0.024669 | -0.024669 | -0.017567
1341 | 0.79139 | 0.025141 | -0.025141 | -0.017809
1342 | 0.79139 | 0.025141 | -0.025141 | -0.017809
1343 | 0.77992 | 0.024944 | -0.024944 | -0.017703
1344 | 0.77509 | 0.024669 | -0.024669 | -0.017567
1345 | 0.81712 | 0.027738 | -0.027738 | -0.019116
1346 | 0.81776 | 0.027315 | -0.027315 | -0.018908
1347 | 0.81776 | 0.027315 | -0.027315 | -0.018908
1348 | 0.81885 | 0.026576 | -0.026576 | -0.018544
1349 | 0.80717 | 0.030439 | -0.030439 | -0.020355
1350 | 0.80717 | 0.030439 | -0.030439 | -0.020355
1351 | 0.81058 | 0.029637 | -0.029637 | -0.019994
1352 | 0.79808 | 0.032576 | -0.032576 | -0.021316
1353 | 0.80717 | 0.030439 | -0.030439 | -0.020355
1354 | 0.77992 | 0.024944 | -0.024944 | -0.017703
1355 | 0.81756 | 0.0272 | -0.0272 | -0.018879
1356 | 0.81723 | 0.027492 | -0.027492 | -0.019026
1357 | 0.81641 | 0.028201 | -0.028201 | -0.019348
1358 | 0.81689 | 0.027787 | -0.027787 | -0.01916
1359 | 0.81714 | 0.027571 | -0.027571 | -0.019062
1360 | 0.81776 | 0.02703 | -0.02703 | -0.018793
1362 | 0.81719 | 0.027526 | -0.027526 | -0.019048
1363 | 0.8171 | 0.027605 | -0.027605 | -0.0191
1364 | 0.81707 | 0.027634 | -0.027634 | -0.019119
1367 | 0.81212 | 0.025664 | -0.025664 | -0.018102
1368 | 0.81183 | 0.025648 | -0.025648 | -0.018095
1369 | 0.81183 | 0.025648 | -0.025648 | -0.018095
1370 | 0.81151 | 0.02563 | -0.02563 | -0.018087
1371 | 0.37023 | 0.013826 | -0.013826 | -0.012633
1373 | 0.8125 | 0.025686 | -0.025686 | -0.018112
1374 | 0.8125 | 0.025686 | -0.025686 | -0.018112
1375 | 0.8125 | 0.025686 | -0.025686 | -0.018112
1376 | 0.81247 | 0.025685 | -0.025685 | -0.018111
1378 | 0.81168 | 0.025712 | -0.025712 | -0.018116
1379 | 0.80224 | 0.025443 | -0.025443 | -0.017974
1380 | 0.7897 | 0.025085 | -0.025085 | -0.017786
1381 | 0.78257 | 0.024882 | -0.024882 | -0.017679
1382 | 0.77928 | 0.024789 | -0.024789 | -0.01763
1383 | 0.77928 | 0.024789 | -0.024789 | -0.01763
1384 | 0.77928 | 0.024789 | -0.024789 | -0.01763
1385 | 0.77848 | 0.024766 | -0.024766 | -0.017618
1386 | 0.77848 | 0.024766 | -0.024766 | -0.017618
1387 | 0.77928 | 0.024789 | -0.024789 | -0.01763
1388 | 0.81693 | 0.027757 | -0.027757 | -0.0192
1389 | 0.81693 | 0.027757 | -0.027757 | -0.0192
1390 | 0.81693 | 0.027757 | -0.027757 | -0.0192
1391 | 0.81693 | 0.027757 | -0.027757 | -0.0192
1392 | 0.81693 | 0.027757 | -0.027757 | -0.0192
1393 | 0.81693 | 0.027757 | -0.027757 | -0.0192
1394 | 0.81798 | 0.026843 | -0.026843 | -0.018698
1395 | 0.81783 | 0.02697 | -0.02697 | -0.018763
1398 | 0.72591 | 0.022611 | -0.022611 | -0.016608
1400 | 0.80863 | 0.025555 | -0.025555 | -0.018055
1401 | 0.80863 | 0.025555 | -0.025555 | -0.018055
1402 | 0.80863 | 0.025555 | -0.025555 | -0.018055
1406 | 0.77509 | 0.024669 | -0.024669 | -0.017567
1407 | 0.77509 | 0.024669 | -0.024669 | -0.017567
1408 | 0.77509 | 0.024669 | -0.024669 | -0.017567
1409 | 0.77509 | 0.024669 | -0.024669 | -0.017567
1410 | 0.80863 | 0.025555 | -0.025555 | -0.018055
1411 | 0.80863 | 0.025555 | -0.025555 | -0.018055
1412 | 0.80863 | 0.025555 | -0.025555 | -0.018055
1414 | 0.84396 | 0.02452 | -0.02452 | -0.017518
1420 | 0.85393 | 0.022379 | -0.022379 | -0.016466
1421 | -0.053803 | 0.004748 | -0.004748 | -0.007777
1422 | 0.84014 | 0.009256 | -0.009256 | -0.009954
1423 | 0.73715 | 0.009329 | -0.009329 | -0.010003
1424 | 0.70836 | 0.009375 | -0.009375 | -0.010056
1425 | 0.8217 | 0.010231 | -0.010231 | -0.010435
1426 | 0.74853 | 0.009741 | -0.009741 | -0.010198
1427 | 0.74751 | 0.009735 | -0.009735 | -0.010195
1429 | -0.066169 | 0.006073 | -0.006073 | -0.008198
1430 | -0.062744 | 0.009471 | -0.009471 | -0.010222
1431 | 0.22365 | 0.010497 | -0.010497 | -0.011154
1432 | -0.062744 | 0.009471 | -0.009471 | -0.010222
1433 | 0.22365 | 0.010497 | -0.010497 | -0.011154
1434 | -0.053803 | 0.004748 | -0.004748 | -0.007777
1435 | 0.87562 | 0.017708 | -0.017708 | -0.01417
1436 | -0.024186 | 0.001573 | -0.001573 | -0.006768
1437 | 0.87562 | 0.017708 | -0.017708 | -0.01417
1438 | 0.87576 | 0.017697 | -0.017697 | -0.014165
1439 | 0.87576 | 0.017697 | -0.017697 | -0.014165
1440 | -0.021609 | 0.022693 | -0.022693 | -0.016607
1441 | 0.035927 | 0.043228 | -0.043228 | -0.023604
1442 | 0.89052 | 0.015723 | -0.015723 | -0.013219
1443 | -0.056156 | 0.005 | -0.005 | -0.007857
1446 | 0.69328 | 0.009333 | -0.009333 | -0.010008
1447 | 0.67464 | 0.009518 | -0.009518 | -0.01011
1448 | 0.72121 | 0.009578 | -0.009578 | -0.010118
1449 | 0.68631 | 0.009334 | -0.009334 | -0.009972
1450 | 0.71518 | 0.009393 | -0.009393 | -0.010039
1451 | 0.70049 | 0.009363 | -0.009363 | -0.010005
1452 | 0.55429 | 0.008146 | -0.008146 | -0.009155
1453 | -0.053803 | 0.004748 | -0.004748 | -0.007777
1454 | -0.053803 | 0.004748 | -0.004748 | -0.007777
1455 | -0.053803 | 0.004748 | -0.004748 | -0.007777
1464 | 0.67065 | 0.009292 | -0.009292 | -0.009987
1467 | 0.62289 | 0.008764 | -0.008764 | -0.009623
1468 | 0.60447 | 0.00856 | -0.00856 | -0.009483
1469 | 0.22542 | 0.004367 | -0.004367 | -0.006596
1470 | 0.30001 | 0.005192 | -0.005192 | -0.007164
1471 | 0.25881 | 0.004736 | -0.004736 | -0.00685
1472 | 0.50411 | 0.009793 | -0.009793 | -0.010469
1473 | 0.49147 | 0.009944 | -0.009944 | -0.0106
1474 | 0.55364 | 0.009619 | -0.009619 | -0.010305
1475 | 0.50798 | 0.009747 | -0.009747 | -0.010429
1476 | 0.41017 | 0.00999 | -0.00999 | -0.01067
1477 | 0.32208 | 0.010209 | -0.010209 | -0.010887
1478 | 0.67278 | 0.009304 | -0.009304 | -0.009993
1479 | 0.71107 | 0.009382 | -0.009382 | -0.010049
1480 | 0.69457 | 0.009428 | -0.009428 | -0.010049
1482 | 0.71107 | 0.009382 | -0.009382 | -0.010049
1483 | 0.73314 | 0.00958 | -0.00958 | -0.010125
1484 | 0.72819 | 0.009528 | -0.009528 | -0.010101
1485 | 0.72593 | 0.009505 | -0.009505 | -0.01009
1486 | 0.72593 | 0.009505 | -0.009505 | -0.01009
1489 | 0.69608 | 0.00934 | -0.00934 | -0.010012
1492 | 0.70677 | 0.00937 | -0.00937 | -0.010027
1493 | 0.70074 | 0.009353 | -0.009353 | -0.010018
1494 | 0.69588 | 0.00934 | -0.00934 | -0.010011
1496 | 0.71107 | 0.009382 | -0.009382 | -0.010049
1497 | 0.71107 | 0.009382 | -0.009382 | -0.010049
1498 | 0.71107 | 0.009382 | -0.009382 | -0.010049
1499 | 0.72867 | 0.009354 | -0.009354 | -0.010017
1500 | 0.71089 | 0.009382 | -0.009382 | -0.01005
1503 | 0.6918 | 0.009345 | -0.009345 | -0.009985
1504 | 0.6915 | 0.009344 | -0.009344 | -0.009984
1507 | 0.69017 | 0.009341 | -0.009341 | -0.009981
1508 | 0.68749 | 0.009336 | -0.009336 | -0.009975
1509 | 0.68749 | 0.009336 | -0.009336 | -0.009975
1511 | 0.68749 | 0.009336 | -0.009336 | -0.009975
1512 | 0.68749 | 0.009336 | -0.009336 | -0.009975
1514 | 0.69017 | 0.009341 | -0.009341 | -0.009981
1515 | 0.6918 | 0.009345 | -0.009345 | -0.009985
1516 | 0.70049 | 0.009363 | -0.009363 | -0.010005
1517 | 0.6918 | 0.009345 | -0.009345 | -0.009985
1518 | 0.70049 | 0.009363 | -0.009363 | -0.010005
1519 | 0.70049 | 0.009363 | -0.009363 | -0.010005
1520 | 0.70049 | 0.009363 | -0.009363 | -0.010005
1522 | 0.49147 | 0.009944 | -0.009944 | -0.0106
1525 | 0.52921 | 0.010067 | -0.010067 | -0.010603
1526 | 0.59135 | 0.010269 | -0.010269 | -0.010607
1527 | 0.60567 | 0.010315 | -0.010315 | -0.010608
1530 | 0.57295 | 0.012493 | -0.012493 | -0.01173
1531 | 0.57295 | 0.012493 | -0.012493 | -0.01173
1532 | 0.55027 | 0.014003 | -0.014003 | -0.012508
1533 | 0.60648 | 0.016552 | -0.016552 | -0.013718
1536 | 0.60567 | 0.010315 | -0.010315 | -0.010608
1537 | 0.60567 | 0.010315 | -0.010315 | -0.010608
1538 | 0.60567 | 0.010315 | -0.010315 | -0.010608
1541 | 0.69668 | 0.009355 | -0.009355 | -0.009996
1543 | 0.55458 | 0.008149 | -0.008149 | -0.009157
1544 | 0.51548 | 0.007797 | -0.007797 | -0.008915
1545 | 0.448 | 0.00719 | -0.00719 | -0.008498
1546 | 0.448 | 0.00719 | -0.00719 | -0.008498
1547 | 0.35462 | 0.00635 | -0.00635 | -0.00792
1548 | 0.31247 | 0.00597 | -0.00597 | -0.007659
1549 | 0.28717 | 0.00557 | -0.00557 | -0.007382
1550 | 0.28105 | 0.005473 | -0.005473 | -0.007316
1552 | 0.12848 | 0.00306 | -0.00306 | -0.005649
1553 | 0.12848 | 0.00306 | -0.00306 | -0.005649
1554 | 0.12848 | 0.00306 | -0.00306 | -0.005649
1555 | 0.12848 | 0.00306 | -0.00306 | -0.005649
1556 | 0.13702 | 0.005792 | -0.005792 | -0.009925
1557 | 0.13702 | 0.005792 | -0.005792 | -0.009925
1558 | 0.13702 | 0.005792 | -0.005792 | -0.009925
1561 | 0.16753 | 0.003612 | -0.003612 | -0.006263
1562 | 0.13903 | 0.003241 | -0.003241 | -0.006099
1563 | 0.13903 | 0.003241 | -0.003241 | -0.006099
1564 | 0.13544 | 0.003194 | -0.003194 | -0.006078
1565 | 0.12033 | 0.002995 | -0.002995 | -0.005984
1566 | 0.075449 | 0.002221 | -0.002221 | -0.00507
1567 | 0.12848 | 0.00306 | -0.00306 | -0.005649
1568 | 0.05559 | 0.002183 | -0.002183 | -0.004199
1570 | 0.037588 | 0.001143 | -0.001143 | -0.00513
1571 | 0.11025 | 0.00545 | -0.00545 | -0.00992
1572 | 0.13702 | 0.005792 | -0.005792 | -0.009925
1574 | 0.086598 | 0.005242 | -0.005242 | -0.010916
1575 | 0.095615 | 0.00512 | -0.00512 | -0.010254
1576 | 0.093718 | 0.005077 | -0.005077 | -0.010298
1577 | 0.088305 | 0.0047 | -0.0047 | -0.010067
1579 | 0.05739 | 0.002185 | -0.002185 | -0.008677
1580 | 0.088278 | 0.004698 | -0.004698 | -0.010066
1581 | 0.13702 | 0.005792 | -0.005792 | -0.009925
1582 | 0.075576 | 0.002219 | -0.002219 | -0.00508
1583 | 0.067505 | 0.003291 | -0.003291 | -0.009358
1584 | 0.086327 | 0.004562 | -0.004562 | -0.009983
1585 | 0.081954 | 0.003903 | -0.003903 | -0.009336
1586 | 0.077034 | 0.003597 | -0.003597 | -0.009037
1587 | 0.074059 | 0.003412 | -0.003412 | -0.008856
1588 | 0.072483 | 0.003314 | -0.003314 | -0.00876
1589 | 0.076316 | 0.003866 | -0.003866 | -0.009557
1591 | 0.060237 | 0.002735 | -0.002735 | -0.007642
1592 | 0.060237 | 0.002735 | -0.002735 | -0.007642
1593 | 0.002447 | 0.00394 | -0.00394 | 0.000895
1595 | 0.072821 | 0.004521 | -0.004521 | -0.0108
1596 | 0.21009 | 0.009579 | -0.009579 | -0.010949
1597 | 0.24658 | 0.009925 | -0.009925 | -0.011113
1598 | 0.093386 | 0.002951 | -0.002951 | -0.006919
1599 | 0.15324 | 0.007228 | -0.007228 | -0.010363
1600 | 0.15324 | 0.007228 | -0.007228 | -0.010363
1601 | 0.21348 | 0.009809 | -0.009809 | -0.011
1602 | 0.26233 | 0.010075 | -0.010075 | -0.011184
1603 | 0.40806 | 0.009992 | -0.009992 | -0.010813
1604 | 0.47331 | 0.009954 | -0.009954 | -0.010646
1607 | 0.26308 | 0.010779 | -0.010779 | -0.011676
1608 | 0.26377 | 0.011434 | -0.011434 | -0.012134
1612 | 0.24625 | 0.011911 | -0.011911 | -0.01237
1613 | 0.25624 | 0.012687 | -0.012687 | -0.013047
1614 | 0.25234 | 0.012292 | -0.012292 | -0.012697
1615 | 0.26509 | 0.012681 | -0.012681 | -0.013006
1616 | 0.23628 | 0.011287 | -0.011287 | -0.011834
1617 | 0.23628 | 0.011287 | -0.011287 | -0.011834
1618 | 0.25718 | 0.012758 | -0.012758 | -0.013109
1619 | 0.28422 | 0.014769 | -0.014769 | -0.014858
1620 | 0.24543 | 0.011859 | -0.011859 | -0.012326
1622 | 0.30822 | 0.015697 | -0.015697 | -0.015231
1623 | 0.30083 | 0.01518 | -0.01518 | -0.01485
1624 | 0.29448 | 0.015532 | -0.015532 | -0.015522
1625 | 0.31352 | 0.016068 | -0.016068 | -0.015504
1626 | 0.3135 | 0.016067 | -0.016067 | -0.015504
1627 | 0.3135 | 0.016067 | -0.016067 | -0.015504
1628 | 0.3135 | 0.016067 | -0.016067 | -0.015504
1629 | 0.28928 | 0.015145 | -0.015145 | -0.015185
1630 | 0.31352 | 0.016068 | -0.016068 | -0.015504
1631 | 0.31352 | 0.016068 | -0.016068 | -0.015504
1632 | 0.31352 | 0.016068 | -0.016068 | -0.015504
1633 | 0.067852 | 0.023278 | -0.023278 | -0.019998
1634 | 0.067852 | 0.023278 | -0.023278 | -0.019998
1635 | 0.067852 | 0.023278 | -0.023278 | -0.019998
1636 | 0.067852 | 0.023278 | -0.023278 | -0.019998
1637 | 0.067852 | 0.023278 | -0.023278 | -0.019998
1638 | 0.16012 | 0.013381 | -0.013381 | -0.016908
1640 | 0.15942 | 0.01337 | -0.01337 | -0.016916
1641 | 0.082107 | 0.012133 | -0.012133 | -0.017713
1642 | 0.16012 | 0.013381 | -0.013381 | -0.016908
1643 | 0.16012 | 0.013381 | -0.013381 | -0.016908
1644 | 0.077083 | 0.01027 | -0.01027 | -0.019505
1645 | 0.063357 | 0.005181 | -0.005181 | -0.024401
1646 | 0.050406 | 0.00038 | -0.00038 | -0.02902
1647 | 0.047421 | 0.01424 | -0.01424 | -0.031745
1649 | 0.050549 | 0.036808 | -0.036808 | -0.022772
1650 | 0.041755 | 0.040669 | -0.040669 | -0.023273
1651 | 0.041755 | 0.040669 | -0.040669 | -0.023273
1654 | 0.09463 | 0.091609 | -0.091609 | -0.038206
1655 | 0.10758 | 0.10228 | -0.10228 | -0.041428
1656 | 0.13443 | 0.08854 | -0.08854 | -0.037376
1661 | 0.15124 | 0.079933 | -0.079933 | -0.034839
1662 | 0.15124 | 0.079933 | -0.079933 | -0.034839
1665 | 0.067852 | 0.023278 | -0.023278 | -0.019998
1666 | 0.15124 | 0.079933 | -0.079933 | -0.034839
1669 | 0.15124 | 0.079933 | -0.079933 | -0.034839
1670 | 0.15124 | 0.079933 | -0.079933 | -0.034839
1671 | 0.15124 | 0.079933 | -0.079933 | -0.034839
1675 | 0.00115 | 0.004245 | -0.004245 | 0.001302
1676 | 0.00115 | 0.004245 | -0.004245 | 0.001302
1677 | 0.00115 | 0.004245 | -0.004245 | 0.001302
1678 | 0.000847 | 0.004106 | -0.004106 | 0.001202
1679 | 0.000847 | 0.004106 | -0.004106 | 0.001202
1680 | 0.000847 | 0.004106 | -0.004106 | 0.001202
1681 | 0.000847 | 0.004106 | -0.004106 | 0.001202
1682 | 0.000847 | 0.004106 | -0.004106 | 0.001202
1683 | 0.000847 | 0.004106 | -0.004106 | 0.001202
1684 | 0.000847 | 0.004106 | -0.004106 | 0.001202
1685 | 0.00062 | 0.004533 | -0.004533 | 0.001725
1687 | 0.002946 | 0.00383 | -0.00383 | 0.000746
1688 | 0.002946 | 0.00383 | -0.00383 | 0.000746
1689 | 0.000904 | 0.003974 | -0.003974 | 0.001064
1690 | 0.000904 | 0.003974 | -0.003974 | 0.001064
1691 | 0.002946 | 0.00383 | -0.00383 | 0.000746
1692 | 0.000847 | 0.004106 | -0.004106 | 0.001202
1693 | 0.001166 | 0.004221 | -0.004221 | 0.001278
1694 | 0.00115 | 0.004245 | -0.004245 | 0.001302
1695 | 0.000449 | 0.004302 | -0.004302 | 0.001444
1696 | 0.000445 | 0.004299 | -0.004299 | 0.001441
1697 | 0.000683 | 0.004756 | -0.004756 | 0.001891
1698 | 0.001108 | 0.005288 | -0.005288 | 0.00225
1701 | 0.000449 | 0.004302 | -0.004302 | 0.001444
1702 | 0.000449 | 0.004302 | -0.004302 | 0.001444
1703 | 0.000449 | 0.004302 | -0.004302 | 0.001444
1704 | 0.009502 | 0.003451 | -0.003451 | -0.000145
1706 | 0.027823 | 0.002965 | -0.002965 | -0.002015
1707 | 0.027823 | 0.002965 | -0.002965 | -0.002015
1708 | 0.03014 | 0.002903 | -0.002903 | -0.002251
1709 | 0.03014 | 0.002903 | -0.002903 | -0.002251
1710 | 0.031146 | 0.002877 | -0.002877 | -0.002354
1712 | 0.03014 | 0.002903 | -0.002903 | -0.002251
1713 | 0.004381 | 0.003549 | -0.003549 | 0.000344
1714 | 0.0048 | 0.003554 | -0.003554 | 0.000316
1715 | 0.004381 | 0.003549 | -0.003549 | 0.000344
1716 | 0.11607 | 0.003388 | -0.003388 | -0.004773
1717 | 0.004815 | 0.003554 | -0.003554 | 0.000315
1718 | 0.03014 | 0.002903 | -0.002903 | -0.002251
1719 | 0.03014 | 0.002903 | -0.002903 | -0.002251
1720 | 0.03014 | 0.002903 | -0.002903 | -0.002251
1721 | 0.03014 | 0.002903 | -0.002903 | -0.002251
1722 | 0.03014 | 0.002903 | -0.002903 | -0.002251
1723 | 0.001354 | 0.005939 | -0.005939 | 0.002755
1724 | 0.018769 | 0.003205 | -0.003205 | -0.001091
1725 | 0.017773 | 0.003231 | -0.003231 | -0.000989
1726 | 0.017773 | 0.003231 | -0.003231 | -0.000989
1727 | 0.017773 | 0.003231 | -0.003231 | -0.000989
1728 | 0.03014 | 0.002903 | -0.002903 | -0.002251
1729 | 0.000881 | 0.003985 | -0.003985 | 0.001078
1730 | -0.017176 | 0.002563 | -0.002563 | -0.004022
1732 | 0.004965 | 0.003602 | -0.003602 | 0.000351
1733 | 0.004751 | 0.003626 | -0.003626 | 0.000393
1734 | 0.004751 | 0.003626 | -0.003626 | 0.000393
1735 | 0.004751 | 0.003626 | -0.003626 | 0.000393
1736 | 0.004751 | 0.003626 | -0.003626 | 0.000393
1737 | 0.004525 | 0.003651 | -0.003651 | 0.000437
1738 | 0.018898 | 0.003202 | -0.003202 | -0.001104
1739 | 0.004243 | 0.003683 | -0.003683 | 0.000492
1740 | 0.0048 | 0.003554 | -0.003554 | 0.000316
1741 | 0.004476 | 0.003657 | -0.003657 | 0.000447
1742 | 0.004476 | 0.003657 | -0.003657 | 0.000447
1743 | 0.004102 | 0.003699 | -0.003699 | 0.00052
1744 | 0.017773 | 0.003231 | -0.003231 | -0.000989
1745 | 0.004356 | 0.003671 | -0.003671 | 0.00047
1746 | 0.004943 | 0.003604 | -0.003604 | 0.000356
1747 | 0.003547 | 0.003762 | -0.003762 | 0.000628
1748 | 0.003793 | 0.003541 | -0.003541 | 0.000384
1749 | 0.0048 | 0.003554 | -0.003554 | 0.000316
1750 | 0.004694 | 0.003553 | -0.003553 | 0.000323
1751 | 0.003079 | 0.003531 | -0.003531 | 0.000432
1752 | 0.004056 | 0.003544 | -0.003544 | 0.000366
1753 | 0.004815 | 0.003554 | -0.003554 | 0.000315
1754 | 0.00242 | 0.003522 | -0.003522 | 0.000476
1755 | 0.002745 | 0.003981 | -0.003981 | 0.000905
1757 | 0.002403 | 0.003118 | -0.003118 | -3.6e-05
1758 | 0.005323 | 0.003561 | -0.003561 | 0.000281
1759 | 0.00488 | 0.00364 | -0.00364 | 0.000395
1760 | 0.002676 | 0.004033 | -0.004033 | 0.00096
1761 | 0.003372 | 0.003909 | -0.003909 | 0.000781
1762 | 0.002722 | 0.003998 | -0.003998 | 0.000923
1763 | 0.003824 | 0.003731 | -0.003731 | 0.000574
1764 | 0.004028 | 0.003792 | -0.003792 | 0.000613
1765 | 0.003427 | 0.003899 | -0.003899 | 0.000767
1766 | 0.002676 | 0.004033 | -0.004033 | 0.00096
1767 | 0.003279 | 0.003251 | -0.003251 | 5.9e-05
1768 | 0.001057 | 0.004392 | -0.004392 | 0.001446
1769 | 0.001132 | 0.004274 | -0.004274 | 0.00133
1770 | 0.001136 | 0.004268 | -0.004268 | 0.001324
1771 | 0.001136 | 0.004268 | -0.004268 | 0.001324
1772 | 0.001136 | 0.004268 | -0.004268 | 0.001324
1773 | 0.001141 | 0.00426 | -0.00426 | 0.001316
1774 | 0.00115 | 0.004246 | -0.004246 | 0.001303
1776 | 0.001191 | 0.004216 | -0.004216 | 0.001271
1777 | 0.001167 | 0.004224 | -0.004224 | 0.001281
1778 | 0.001211 | 0.004307 | -0.004307 | 0.00136
1779 | 0.001211 | 0.004307 | -0.004307 | 0.00136
1780 | 0.000957 | 0.004548 | -0.004548 | 0.0016
1781 | 0.000957 | 0.004548 | -0.004548 | 0.0016
1782 | 0.000957 | 0.004548 | -0.004548 | 0.0016
1783 | 0.000957 | 0.004548 | -0.004548 | 0.0016
1784 | 0.000957 | 0.004548 | -0.004548 | 0.0016
1785 | 0.001136 | 0.004268 | -0.004268 | 0.001324
1786 | 0.001136 | 0.004268 | -0.004268 | 0.001324
1788 | 0.001211 | 0.004307 | -0.004307 | 0.00136
1789 | 0.003372 | 0.003909 | -0.003909 | 0.000781
1790 | 0.003372 | 0.003909 | -0.003909 | 0.000781
1791 | 0.000646 | 0.004461 | -0.004461 | 0.001562
1793 | 0.00092 | 0.004606 | -0.004606 | 0.001658
1794 | 0.000888 | 0.004656 | -0.004656 | 0.001707
1795 | 0.000555 | 0.004388 | -0.004388 | 0.001507
1796 | 0.000954 | 0.004846 | -0.004846 | 0.00187
1797 | 0.001062 | 0.005155 | -0.005155 | 0.002135
1798 | 0.001062 | 0.005155 | -0.005155 | 0.002135
1799 | 0.001062 | 0.005155 | -0.005155 | 0.002135
1800 | 0.001084 | 0.005217 | -0.005217 | 0.002189
1803 | 0.001258 | 0.004397 | -0.004397 | 0.001445
1805 | 0.001303 | 0.004483 | -0.004483 | 0.001527
1806 | 0.001277 | 0.004433 | -0.004433 | 0.001479
1808 | 0.002596 | 0.004074 | -0.004074 | 0.001005
1809 | 0.002009 | 0.004374 | -0.004374 | 0.001337
1810 | 0.002027 | 0.004364 | -0.004364 | 0.001327
1812 | 0.001395 | 0.004859 | -0.004859 | 0.001837
1813 | 0.001395 | 0.004859 | -0.004859 | 0.001837
1814 | 0.001166 | 0.005201 | -0.005201 | 0.002166
1815 | 0.001395 | 0.004859 | -0.004859 | 0.001837
1816 | 0.001569 | 0.004598 | -0.004598 | 0.001586
1817 | 0.00156 | 0.00459 | -0.00459 | 0.001579
1819 | 0.00153 | 0.004656 | -0.004656 | 0.001642
1820 | 0.001559 | 0.004599 | -0.004599 | 0.001589
1821 | 0.001367 | 0.004605 | -0.004605 | 0.001643
1822 | 0.001338 | 0.004944 | -0.004944 | 0.001918
1823 | 0.001338 | 0.004944 | -0.004944 | 0.001918
1824 | 0.001256 | 0.004685 | -0.004685 | 0.001756
1826 | 0.001087 | 0.004805 | -0.004805 | 0.001927
1827 | 0.001076 | 0.004813 | -0.004813 | 0.001939
1828 | 0.001076 | 0.004813 | -0.004813 | 0.001939
1829 | 0.001018 | 0.004855 | -0.004855 | 0.001998
1830 | 0.000982 | 0.00488 | -0.00488 | 0.002034
1833 | 0.001433 | 0.004162 | -0.004162 | 0.001198
1845 | -0.011139 | 0.00163 | -0.00163 | -0.004181
1847 | -0.011025 | 0.001635 | -0.001635 | -0.004159
1848 | -0.003644 | 0.000996 | -0.000996 | -0.0039
1849 | -0.010682 | 0.00164 | -0.00164 | -0.00406
1850 | -0.003644 | 0.000996 | -0.000996 | -0.0039
1851 | -0.010911 | 0.00164 | -0.00164 | -0.004136
1852 | -0.003478 | 0.000989 | -0.000989 | -0.0039
1853 | -0.010822 | 0.001627 | -0.001627 | -0.004118
1854 | -0.003633 | 0.000986 | -0.000986 | -0.003894
1855 | -0.01109 | 0.001544 | -0.001544 | -0.00438
1856 | -0.003231 | 0.000658 | -0.000658 | -0.003684
1857 | -0.003432 | 0.000822 | -0.000822 | -0.003789
1858 | 0.012209 | 0.000424 | -0.000424 | -0.005164
1859 | -0.011914 | 0.001224 | -0.001224 | -0.005236
1860 | 0.001319 | 0.00012 | -0.00012 | -0.005186
1861 | 0.001319 | 0.00012 | -0.00012 | -0.005186
1862 | 0.001319 | 0.00012 | -0.00012 | -0.005186
1863 | 0.001319 | 0.00012 | -0.00012 | -0.005186
1866 | 0.004389 | 0.001201 | -0.001201 | -0.004252
1867 | -0.003633 | 0.000986 | -0.000986 | -0.003894
1868 | -0.008632 | -0.000782 | 0.000782 | -0.007894
1869 | -0.015539 | -0.00069 | 0.00069 | -0.006507
1870 | -0.014668 | -0.001004 | 0.001004 | -0.00645
1873 | -0.015197 | -0.000792 | 0.000792 | -0.006506
1874 | -0.008946 | -0.001893 | 0.001893 | -0.005878
1875 | -0.00799 | -0.002145 | 0.002145 | -0.005729
1876 | -0.008632 | -0.000782 | 0.000782 | -0.007894
1877 | -0.008632 | -0.000782 | 0.000782 | -0.007894
1878 | -0.008632 | -0.000782 | 0.000782 | -0.007894
1879 | -0.008632 | -0.000782 | 0.000782 | -0.007894
1880 | -0.005153 | -0.004751 | 0.004751 | -0.005885
1881 | -0.005991 | -0.003749 | 0.003749 | -0.005728
1882 | -0.003878 | -0.006217 | 0.006217 | -0.005313
1883 | -0.003644 | -0.004541 | 0.004541 | -0.005399
1884 | -0.003966 | -0.004658 | 0.004658 | -0.005249
1885 | -0.003793 | -0.006084 | 0.006084 | -0.005189
1886 | -0.003908 | -0.006221 | 0.006221 | -0.005325
1887 | -0.003938 | -0.006148 | 0.006148 | -0.005351
1888 | -0.006951 | -0.001368 | 0.001368 | -0.007525
1889 | -0.00705 | -0.001342 | 0.001342 | -0.007529
1890 | -0.00705 | -0.001342 | 0.001342 | -0.007529
1891 | 0.012477 | -0.000577 | 0.000577 | -0.009716
1892 | 0.012477 | -0.000577 | 0.000577 | -0.009716
1893 | 0.012477 | -0.000577 | 0.000577 | -0.009716
1894 | 0.012477 | -0.000577 | 0.000577 | -0.009716
1895 | 0.012477 | -0.000577 | 0.000577 | -0.009716
1898 | -0.009339 | 2.6e-05 | -2.6e-05 | -0.008303
1899 | -0.009339 | 2.6e-05 | -2.6e-05 | -0.008303
1900 | -0.009339 | 2.6e-05 | -2.6e-05 | -0.008303
1902 | -0.001995 | -0.005628 | 0.005628 | -0.008133
1904 | 0.00058 | -0.006551 | 0.006551 | -0.002359
1905 | 0.003395 | -0.006683 | 0.006683 | -0.007494
1906 | 0.000916 | -0.013167 | 0.013167 | -0.005107
1907 | -3.9e-05 | -0.012686 | 0.012686 | -0.006777
1908 | 0.00202 | -0.007046 | 0.007046 | -0.005932
1909 | -3.9e-05 | -0.012686 | 0.012686 | -0.006777
1910 | 0.000916 | -0.013167 | 0.013167 | -0.005107
1911 | -0.001228 | -0.009852 | 0.009852 | -0.005985
1912 | -0.000268 | -0.000936 | 0.000936 | -0.001295
1913 | -0.000268 | -0.000936 | 0.000936 | -0.001295
1914 | 2.8e-05 | -0.000453 | 0.000453 | -0.00078
1916 | 3.4e-05 | -0.00535 | 0.00535 | -0.002703
1917 | -0.001505 | -0.00919 | 0.00919 | -0.0058
1918 | -0.002084 | -0.00781 | 0.00781 | -0.005414
1919 | -0.002066 | -0.004878 | 0.004878 | -0.004293
1920 | -0.001572 | -0.004198 | 0.004198 | -0.003697
1921 | 5.5e-05 | -0.005448 | 0.005448 | -0.00271
1922 | -0.000722 | -0.001656 | 0.001656 | -0.002044
1923 | -0.000709 | -0.00172 | 0.00172 | -0.002056
1924 | -0.000803 | -0.001952 | 0.001952 | -0.002285
1925 | -0.000786 | -0.002018 | 0.002018 | -0.002292
1926 | 3.8e-05 | -0.005367 | 0.005367 | -0.002701
1927 | 3.5e-05 | -0.005202 | 0.005202 | -0.002618
1928 | 3.3e-05 | -0.005022 | 0.005022 | -0.002532
1929 | -0.001778 | -0.008539 | 0.008539 | -0.005618
1930 | -0.00245 | -0.00748 | 0.00748 | -0.005392
1931 | -0.001876 | -0.00349 | 0.00349 | -0.002687
1932 | -0.003666 | -0.00643 | 0.00643 | -0.005336
1934 | -0.002108 | -0.007775 | 0.007775 | -0.005407
1935 | -0.007494 | -0.004482 | 0.004482 | -0.0057
1936 | -3.9e-05 | -0.012686 | 0.012686 | -0.006777
1937 | -3.9e-05 | -0.012686 | 0.012686 | -0.006777
1938 | -3.9e-05 | -0.012686 | 0.012686 | -0.006777
1939 | 0.000916 | -0.013167 | 0.013167 | -0.005107
1940 | -3.9e-05 | -0.012686 | 0.012686 | -0.006777
1941 | 0.000916 | -0.013167 | 0.013167 | -0.005107
1942 | 0.000916 | -0.013167 | 0.013167 | -0.005107
1943 | -3.9e-05 | -0.012686 | 0.012686 | -0.006777
1944 | -3.9e-05 | -0.012686 | 0.012686 | -0.006777
1947 | -0.003104 | -0.003813 | 0.003813 | -0.004821
1948 | -0.002605 | -0.003418 | 0.003418 | -0.004472
1949 | -0.003104 | -0.003813 | 0.003813 | -0.004821
1950 | -0.003104 | -0.003813 | 0.003813 | -0.004821
1951 | -0.002605 | -0.003418 | 0.003418 | -0.004472
1952 | -0.002665 | -0.003109 | 0.003109 | -0.004685
1955 | -0.006066 | -0.001597 | 0.001597 | -0.005572
1956 | -0.006066 | -0.001597 | 0.001597 | -0.005572
1957 | -0.001337 | -0.001162 | 0.001162 | -0.004694
1958 | -0.002056 | -0.002058 | 0.002058 | -0.004749
1961 | -0.003183 | -0.001443 | 0.001443 | -0.005019
1962 | -0.004521 | -0.004151 | 0.004151 | -0.005486
1963 | -0.004442 | -0.0043 | 0.0043 | -0.005367
1964 | -0.002531 | -0.002578 | 0.002578 | -0.004814
1967 | -0.004175 | -0.004435 | 0.004435 | -0.005325
1968 | -0.0035 | -0.003748 | 0.003748 | -0.005081
1970 | 0.001431 | 0.001566 | -0.001566 | -0.001712
1972 | 0.000698 | 0.001529 | -0.001529 | -0.00157
1983 | 0.007222 | 0.001816 | -0.001816 | -0.002174
1984 | 0.008596 | 0.001875 | -0.001875 | -0.002277
1985 | 0.006993 | 0.001983 | -0.001983 | -0.002383
1986 | 0.029666 | 0.002133 | -0.002133 | -0.003063
1987 | 0.03573 | 0.002145 | -0.002145 | -0.003329
1988 | 0.038744 | 0.002675 | -0.002675 | -0.003129
1990 | 0.03531 | 0.002144 | -0.002144 | -0.00331
1993 | 0.004887 | 0.002298 | -0.002298 | -0.002412
1994 | 0.003518 | 0.002443 | -0.002443 | -0.00178
1996 | -0.000797 | -0.000702 | 0.000702 | -0.00164
1997 | -0.000823 | -0.00053 | 0.00053 | -0.001582
1998 | -0.000797 | -0.000702 | 0.000702 | -0.00164
1999 | -0.000823 | -0.00053 | 0.00053 | -0.001582
2001 | -0.000815 | -0.001122 | 0.001122 | -0.001874
2002 | -0.000809 | -0.001552 | 0.001552 | -0.002087
2003 | -0.000809 | -0.001552 | 0.001552 | -0.002087
2004 | -0.000695 | -0.001562 | 0.001562 | -0.001987
2006 | -0.000884 | -0.001749 | 0.001749 | -0.002356
2009 | -0.001 | -0.001265 | 0.001265 | -0.002393
2010 | -0.000822 | -0.000619 | 0.000619 | -0.001626
2011 | -0.000822 | -0.000619 | 0.000619 | -0.001626
2014 | -0.001291 | 0.000323 | -0.000323 | -0.002743
2015 | -0.000691 | 0.000823 | -0.000823 | -0.002462
2016 | -0.001173 | -0.001021 | 0.001021 | -0.00261
2017 | -0.00098 | -0.000639 | 0.000639 | -0.001985
2018 | -0.00309 | 0.000871 | -0.000871 | -0.003695
2019 | -0.001774 | 0.00047 | -0.00047 | -0.002999
2020 | -0.002457 | 0.000678 | -0.000678 | -0.00336
2021 | -0.001041 | -0.00076 | 0.00076 | -0.002184
2022 | -0.00103 | -0.000738 | 0.000738 | -0.002147
2023 | -0.00177 | 0.000469 | -0.000469 | -0.002996
2024 | -0.001109 | 0.000475 | -0.000475 | -0.002657
2025 | -0.001109 | 0.000475 | -0.000475 | -0.002657
2026 | -0.002199 | -0.000184 | 0.000184 | -0.003146
2027 | -0.002421 | -2e-06 | 2e-06 | -0.003262
2028 | -0.002563 | 6.9e-05 | -6.9e-05 | -0.00424
2029 | -0.002862 | 0.00037 | -0.00037 | -0.004129
2030 | 0.00118 | 0.001548 | -0.001548 | -0.001593
2031 | -0.001109 | 0.000475 | -0.000475 | -0.002657
2033 | -0.003113 | 0.000622 | -0.000622 | -0.004036
2034 | -0.003077 | 0.000533 | -0.000533 | -0.003605
2035 | -0.002701 | 0.000209 | -0.000209 | -0.004188
2036 | -0.003208 | 0.000718 | -0.000718 | -0.004
2037 | -0.002992 | 0.000501 | -0.000501 | -0.00408
2038 | -0.002884 | 0.000375 | -0.000375 | -0.003503
2039 | -0.00197 | -0.000526 | 0.000526 | -0.004459
2040 | -0.001263 | -0.001098 | 0.001098 | -0.003753
2041 | -0.001235 | -0.001074 | 0.001074 | -0.003395
2042 | -0.002211 | -0.000284 | 0.000284 | -0.00437
2043 | -0.00189 | -0.000607 | 0.000607 | -0.004489
2044 | -0.001272 | -0.001106 | 0.001106 | -0.003872
2045 | -0.001272 | -0.001106 | 0.001106 | -0.003872
2046 | -0.00189 | -0.000607 | 0.000607 | -0.004489
2047 | -0.001295 | -0.001125 | 0.001125 | -0.004156
2048 | -0.00153 | -0.001452 | 0.001452 | -0.004708
2049 | -0.001547 | -0.001419 | 0.001419 | -0.004686
2050 | -0.001646 | -0.000634 | 0.000634 | -0.002857
2051 | -0.001189 | -0.001035 | 0.001035 | -0.002815
2052 | -0.001394 | -0.00084 | 0.00084 | -0.002726
2053 | -0.000695 | -0.001562 | 0.001562 | -0.001987
2054 | -0.000633 | -0.001335 | 0.001335 | -0.001814
2055 | -0.000516 | -0.000911 | 0.000911 | -0.001486
2062 | 0.030067 | 0.001396 | -0.001396 | -0.006384
2065 | 0.001186 | 5.5e-05 | -5.5e-05 | -0.005161
2066 | -0.000596 | -0.000804 | 0.000804 | -0.004831
2067 | -0.00058 | -0.0008 | 0.0008 | -0.004831
2068 | -0.000596 | -0.000804 | 0.000804 | -0.004831
2069 | -0.00058 | -0.0008 | 0.0008 | -0.004831
2070 | -0.001035 | -0.001016 | 0.001016 | -0.00475
2071 | -0.000999 | -0.001 | 0.001 | -0.004755
2075 | 0.000505 | -0.000273 | 0.000273 | -0.005035
2077 | -0.00031 | -0.000666 | 0.000666 | -0.004884
2085 | -0.001374 | -0.000511 | 0.000511 | -0.005322
2086 | -0.001345 | -0.0005 | 0.0005 | -0.005325
2087 | -0.005137 | -0.001381 | 0.001381 | -0.005523
2088 | -0.005119 | -0.001378 | 0.001378 | -0.005521
2089 | -0.006066 | -0.001597 | 0.001597 | -0.005572
2090 | -0.002971 | -0.001815 | 0.001815 | -0.004952
2091 | -0.003225 | -0.001446 | 0.001446 | -0.005026
2092 | -0.003141 | -0.001438 | 0.001438 | -0.005011
2093 | -0.002536 | -0.002579 | 0.002579 | -0.004815
2094 | -0.006066 | -0.001597 | 0.001597 | -0.005572
2098 | -0.001797 | -0.001852 | 0.001852 | -0.004727
2099 | -0.00245 | -0.002522 | 0.002522 | -0.004651
2100 | -0.002365 | -0.002704 | 0.002704 | -0.004768
2101 | -0.00245 | -0.002522 | 0.002522 | -0.004651
2102 | -0.002424 | -0.001328 | 0.001328 | -0.004885
2103 | -0.002735 | -0.00287 | 0.00287 | -0.00464
2104 | -0.002629 | -0.0031 | 0.0031 | -0.004787
2105 | -0.003139 | -0.002913 | 0.002913 | -0.004736
2106 | -0.002629 | -0.0031 | 0.0031 | -0.004787
2109 | -0.002305 | -0.003174 | 0.003174 | -0.004108
2110 | -0.00297 | -0.00395 | 0.00395 | -0.004753
2111 | -0.002305 | -0.003174 | 0.003174 | -0.004108
2112 | -0.00297 | -0.00395 | 0.00395 | -0.004753
2113 | -0.002891 | -0.004032 | 0.004032 | -0.004713
2114 | -0.002125 | -0.003028 | 0.003028 | -0.00389
2115 | -0.001666 | -0.002654 | 0.002654 | -0.003332
2116 | -0.002686 | -0.004241 | 0.004241 | -0.004609
2117 | -0.001544 | -0.002555 | 0.002555 | -0.003184
2121 | -0.002583 | -0.004347 | 0.004347 | -0.004556
2123 | -0.001255 | -0.002319 | 0.002319 | -0.002833
2124 | -0.000935 | -0.002292 | 0.002292 | -0.002458
2125 | -0.001063 | -0.002164 | 0.002164 | -0.002601
2128 | -0.001164 | -0.002976 | 0.002976 | -0.002903
2133 | -0.00127 | -0.003294 | 0.003294 | -0.003109
2134 | -0.002235 | -0.004705 | 0.004705 | -0.004379
2135 | -0.00127 | -0.003294 | 0.003294 | -0.003109
2136 | -0.002235 | -0.004705 | 0.004705 | -0.004379
2137 | -0.001368 | -0.003587 | 0.003587 | -0.0033
2138 | -0.002179 | -0.004762 | 0.004762 | -0.00435
2139 | -0.002147 | -0.004795 | 0.004795 | -0.004334
2140 | -0.001425 | -0.003758 | 0.003758 | -0.003411
2141 | -0.001352 | -0.003538 | 0.003538 | -0.003268
2142 | -0.002188 | -0.004753 | 0.004753 | -0.004355
2146 | -0.001788 | -0.001231 | 0.001231 | -0.004773
2147 | -0.001788 | -0.001231 | 0.001231 | -0.004773
2148 | -0.002424 | -0.001328 | 0.001328 | -0.004885
2150 | -0.003666 | -0.001469 | 0.001469 | -0.005111
2151 | -0.004441 | -0.00151 | 0.00151 | -0.00526
2152 | -0.004981 | -0.001539 | 0.001539 | -0.005364
2157 | -0.002191 | -0.002226 | 0.002226 | -0.004759
2158 | -0.002895 | -0.003132 | 0.003132 | -0.004862
2159 | -0.003177 | -0.003419 | 0.003419 | -0.004964
2160 | -0.003256 | -0.003499 | 0.003499 | -0.004992
2161 | -0.003357 | -0.003602 | 0.003602 | -0.005029
2164 | -0.004209 | -0.003025 | 0.003025 | -0.004989
2166 | -0.003365 | -0.002595 | 0.002595 | -0.004842
2167 | -0.003509 | -0.003524 | 0.003524 | -0.004883
2168 | -0.004202 | -0.003021 | 0.003021 | -0.004988
2169 | -0.002707 | -0.003308 | 0.003308 | -0.004521
2170 | -0.003185 | -0.001454 | 0.001454 | -0.005017
2172 | -0.008946 | -0.001893 | 0.001893 | -0.005878
2173 | -0.004697 | -0.002911 | 0.002911 | -0.005084
2174 | -0.005919 | -0.002627 | 0.002627 | -0.005324
2175 | -0.008946 | -0.001893 | 0.001893 | -0.005878
2176 | -0.008946 | -0.001893 | 0.001893 | -0.005878
2177 | -0.005919 | -0.002627 | 0.002627 | -0.005324
2178 | -0.004198 | -0.003019 | 0.003019 | -0.004987
2179 | -0.002711 | -0.003304 | 0.003304 | -0.004523
2180 | -0.003186 | -0.001461 | 0.001461 | -0.005016
2182 | -0.006981 | -0.002986 | 0.002986 | -0.005718
2183 | -0.00674 | -0.003049 | 0.003049 | -0.005681
2184 | -0.006326 | -0.003351 | 0.003351 | -0.005665
2185 | -0.006324 | -0.003351 | 0.003351 | -0.005665
2186 | -0.006324 | -0.003351 | 0.003351 | -0.005665
2187 | -0.006326 | -0.003351 | 0.003351 | -0.005665
2188 | -0.006326 | -0.003351 | 0.003351 | -0.005665
2189 | -0.006324 | -0.003351 | 0.003351 | -0.005665
2190 | -0.005291 | -0.003809 | 0.003809 | -0.005563
2191 | -0.005246 | -0.003895 | 0.003895 | -0.005494
2192 | -0.004694 | -0.004074 | 0.004074 | -0.005503
2193 | -0.004622 | -0.004209 | 0.004209 | -0.005395
2194 | -0.004521 | -0.004151 | 0.004151 | -0.005486
2195 | -0.004442 | -0.0043 | 0.0043 | -0.005367
2196 | -0.006165 | -0.003542 | 0.003542 | -0.005695
2197 | -0.006164 | -0.003542 | 0.003542 | -0.005695
2204 | -0.0035 | -0.003748 | 0.003748 | -0.005081
2205 | -0.0035 | -0.003748 | 0.003748 | -0.005081
2208 | -0.001273 | -0.004769 | 0.004769 | -0.00663
2209 | 0.001575 | -0.005042 | 0.005042 | -0.008108
2210 | 0.004199 | -0.005294 | 0.005294 | -0.009469
2211 | -0.004144 | -0.004468 | 0.004468 | -0.005313
2212 | -0.004175 | -0.004435 | 0.004435 | -0.005325
2213 | -0.004175 | -0.004435 | 0.004435 | -0.005325
2214 | -0.004144 | -0.004468 | 0.004468 | -0.005313
2215 | -0.004175 | -0.004435 | 0.004435 | -0.005325
2216 | -0.004175 | -0.004435 | 0.004435 | -0.005325
2219 | -0.003182 | -0.00389 | 0.00389 | -0.00486
2220 | -0.002944 | -0.003784 | 0.003784 | -0.004774
2221 | -0.003378 | -0.004082 | 0.004082 | -0.004957
2222 | -0.002944 | -0.003784 | 0.003784 | -0.004774
2223 | -0.003378 | -0.004082 | 0.004082 | -0.004957
2224 | -0.003282 | -0.00415 | 0.00415 | -0.005076
2225 | -0.003662 | -0.00436 | 0.00436 | -0.005098
2226 | -0.003282 | -0.00415 | 0.00415 | -0.005076
2227 | -0.003662 | -0.00436 | 0.00436 | -0.005098
2232 | -0.003182 | -0.00389 | 0.00389 | -0.00486
2233 | -0.003182 | -0.00389 | 0.00389 | -0.00486
2234 | -0.003182 | -0.00389 | 0.00389 | -0.00486
2239 | -0.003182 | -0.00389 | 0.00389 | -0.00486
2240 | -0.001544 | -0.002555 | 0.002555 | -0.003184
2241 | 0.003205 | 0.001924 | -0.001924 | -0.001248
2243 | -0.001256 | -0.00232 | 0.00232 | -0.002834
2244 | -0.002507 | -0.004425 | 0.004425 | -0.004518
2245 | -0.002865 | -0.004058 | 0.004058 | -0.0047
2246 | -0.002368 | -0.003598 | 0.003598 | -0.004294
2247 | -0.002657 | -0.004271 | 0.004271 | -0.004594
2248 | -0.002608 | -0.004322 | 0.004322 | -0.004569
2250 | -0.002608 | -0.004322 | 0.004322 | -0.004569
2251 | -0.002372 | -0.004564 | 0.004564 | -0.004449
2252 | -0.001877 | -0.003968 | 0.003968 | -0.003925
2257 | -0.001813 | -0.004339 | 0.004339 | -0.003868
2258 | -0.001394 | -0.00378 | 0.00378 | -0.003371
2259 | -0.00117 | -0.003256 | 0.003256 | -0.002963
2260 | -0.001539 | -0.003755 | 0.003755 | -0.003407
2262 | -0.000855 | -0.002519 | 0.002519 | -0.00239
2265 | -0.000338 | -0.001046 | 0.001046 | -0.00141
2270 | -0.000566 | -0.001408 | 0.001408 | -0.001786
2271 | -0.000604 | -0.001469 | 0.001469 | -0.001849
2272 | -0.000604 | -0.001469 | 0.001469 | -0.001849
2273 | -0.000604 | -0.001469 | 0.001469 | -0.001849
2274 | -0.000423 | -0.001182 | 0.001182 | -0.001551
2275 | -0.000604 | -0.001469 | 0.001469 | -0.001849
2276 | 0.000188 | 0.001384 | -0.001384 | 0.00041
2277 | 0.018097 | -0.000368 | 0.000368 | -0.010107
2278 | 0.035817 | 0.003683 | -0.003683 | -0.012397
2279 | 0.006503 | -0.005515 | 0.005515 | -0.010665
2280 | 0.007323 | -0.004838 | 0.004838 | -0.010534
2281 | 0.008029 | -0.004254 | 0.004254 | -0.010422
2283 | 0.007399 | -0.004775 | 0.004775 | -0.010522
2290 | 0.00661 | -0.005604 | 0.005604 | -0.010853
2291 | 0.007855 | -0.006642 | 0.006642 | -0.01306
2294 | 0.006073 | -0.005715 | 0.005715 | -0.010265
2297 | 0.004769 | -0.00632 | 0.00632 | -0.009055
2298 | 0.006707 | -0.007406 | 0.007406 | -0.012918
2300 | 0.001956 | -0.006402 | 0.006402 | -0.005467
2301 | 0.000916 | -0.013167 | 0.013167 | -0.005107
2302 | -3.9e-05 | -0.012686 | 0.012686 | -0.006777
2304 | 0.001956 | -0.006402 | 0.006402 | -0.005467
2305 | 0.00227 | -0.006108 | 0.006108 | -0.005642
2306 | 0.00227 | -0.006108 | 0.006108 | -0.005642
2307 | 0.002341 | -0.005845 | 0.005845 | -0.00556
2308 | 0.002571 | -0.004981 | 0.004981 | -0.005293
2309 | 0.0031 | -0.002996 | 0.002996 | -0.004679
2310 | 0.001906 | -0.005908 | 0.005908 | -0.005111
2311 | 0.001775 | -0.004597 | 0.004597 | -0.004164
2312 | 2.8e-05 | -0.000453 | 0.000453 | -0.00078
2313 | 0.00168 | -0.00365 | 0.00365 | -0.00348
2314 | 0.001598 | -0.002829 | 0.002829 | -0.002888
2315 | 0.003084 | -0.001194 | 0.001194 | -0.003452
2316 | 0.003079 | -0.001328 | 0.001328 | -0.003547
2317 | 0.003079 | -0.001332 | 0.001332 | -0.00355
2318 | 0.004939 | -0.001748 | 0.001748 | -0.006667
2319 | 0.003083 | -0.001235 | 0.001235 | -0.003481
2320 | 0.003093 | -0.000961 | 0.000961 | -0.003287
2321 | 0.003127 | -9e-05 | 9e-05 | -0.002671
2322 | 0.007001 | 0.005895 | -0.005895 | -0.009192
2323 | 0.003079 | -0.001328 | 0.001328 | -0.003547
2324 | 0.003221 | 0.002333 | -0.002333 | -0.000958
2325 | 0.003227 | 0.002477 | -0.002477 | -0.000857
2326 | 0.003221 | 0.002333 | -0.002333 | -0.000958
2327 | 0.002525 | 0.001996 | -0.001996 | -0.000628
2328 | 0.002082 | 0.001487 | -0.001487 | -0.000409
2329 | 0.003241 | 0.002847 | -0.002847 | -0.000595
2330 | 0.003335 | 0.0031 | -0.0031 | -0.000485
2331 | 0.00355 | 0.00368 | -0.00368 | -0.000236
2332 | 0.003882 | 0.004576 | -0.004576 | 0.000151
2335 | 0.006903 | -0.00415 | 0.00415 | -0.011332
2336 | 0.008066 | -0.005657 | 0.005657 | -0.014152
2337 | 0.008812 | -0.006624 | 0.006624 | -0.015961
2338 | 0.009497 | -0.007512 | 0.007512 | -0.017623
2339 | 0.009497 | -0.007512 | 0.007512 | -0.017623
2340 | 0.001354 | 0.003508 | -0.003508 | 0.000548
2342 | 0.003845 | 0.002106 | -0.002106 | -0.002312
2343 | 0.005073 | -0.001778 | 0.001778 | -0.006893
2344 | 0.004239 | 0.003139 | -0.003139 | -0.001974
2345 | 0.004685 | 0.004309 | -0.004309 | -0.001591
2347 | 0.005359 | 0.006077 | -0.006077 | -0.001012
2348 | 0.005571 | 0.006634 | -0.006634 | -0.00083
2349 | 0.000437 | 0.00282 | -0.00282 | -0.000249
2350 | 0.001958 | 0.003051 | -0.003051 | -8.4e-05
2351 | 0.003677 | 0.004825 | -0.004825 | -0.003306
2352 | -0.000573 | 0.002691 | -0.002691 | 0.0001
2353 | -0.000577 | 0.002686 | -0.002686 | 9.3e-05
2354 | -0.000582 | 0.002691 | -0.002691 | 9.8e-05
2355 | -0.001263 | 0.002947 | -0.002947 | 0.000229
2356 | -0.00028 | 0.0027 | -0.0027 | 0.000597
2357 | -0.000284 | 0.002705 | -0.002705 | 0.000601
2358 | -0.000287 | 0.002705 | -0.002705 | 0.000599
2359 | -0.001348 | 0.002885 | -0.002885 | 0.000166
2360 | -0.000291 | 0.001449 | -0.001449 | -0.000922
2361 | -0.002897 | 0.002026 | -0.002026 | -0.00088
2362 | -0.000251 | 0.001447 | -0.001447 | -0.000937
2363 | -0.000284 | 0.001441 | -0.001441 | -0.000907
2364 | 0.000242 | 0.002795 | -0.002795 | -0.000264
2365 | 0.000239 | 0.002788 | -0.002788 | -0.00027
2366 | 0.001513 | 0.002983 | -0.002983 | -0.000133
2367 | -0.000333 | 0.001348 | -0.001348 | -0.000583
2368 | -9e-06 | 0.002906 | -0.002906 | -4.4e-05
2369 | -0.000161 | 0.002645 | -0.002645 | -0.000288
2370 | 0.000249 | 0.002792 | -0.002792 | -0.00027
2371 | 0.000249 | 0.002792 | -0.002792 | -0.00027
2372 | -0.000832 | 0.002951 | -0.002951 | 2.4e-05
2373 | 0.000252 | 0.003651 | -0.003651 | 0.000754
2374 | 0.000764 | 0.0035 | -0.0035 | 0.000587
2376 | -0.000474 | 0.001871 | -0.001871 | -0.000668
2377 | -0.000625 | 0.002159 | -0.002159 | -0.000485
2378 | -0.000589 | 0.002491 | -0.002491 | -0.000307
2385 | -0.000329 | 0.001362 | -0.001362 | -0.000576
2386 | -0.000339 | 0.001329 | -0.001329 | -0.000598
2387 | -0.001809 | 0.001204 | -0.001204 | -0.000632
2388 | -0.000826 | -0.000333 | 0.000333 | -0.001484
2389 | -0.001556 | 0.001036 | -0.001036 | -0.000544
2390 | -0.000241 | 0.001486 | -0.001486 | -0.000353
2393 | -0.000564 | 0.000561 | -0.000561 | -0.001008
2394 | -0.000154 | 0.001609 | -0.001609 | -0.00013
2395 | -0.000164 | 0.001589 | -0.001589 | -0.000156
2398 | 0.000667 | 0.002438 | -0.002438 | 0.001723
2399 | 0.000491 | 0.00239 | -0.00239 | 0.001281
2400 | 0.000489 | 0.002376 | -0.002376 | 0.001269
2401 | 0.00072 | 0.00424 | -0.00424 | 0.002043
2402 | 0.000722 | 0.004246 | -0.004246 | 0.002048
2403 | 0.000721 | 0.004243 | -0.004243 | 0.002045
2404 | 0.000178 | 0.001561 | -0.001561 | 0.000505
2405 | 0.000179 | 0.001568 | -0.001568 | 0.000509
2406 | 0 | 0 | 0 | 0
2407 | 0.000177 | 0.00156 | -0.00156 | 0.000503
2408 | -0.000445 | -0.000657 | 0.000657 | -0.001296
2409 | -0.000429 | -0.000576 | 0.000576 | -0.001254
2410 | 5e-06 | -4e-06 | 4e-06 | 4e-06
2411 | 0.000219 | 0.000875 | -0.000875 | 0.000143
2412 | 0.000219 | 0.000874 | -0.000874 | 0.000142
2413 | 0.000219 | 0.000874 | -0.000874 | 0.000142
2414 | 0.000219 | 0.000874 | -0.000874 | 0.000142
2415 | 0.000219 | 0.000874 | -0.000874 | 0.000142
2416 | -0.000138 | -0.000135 | 0.000135 | -0.000625
2417 | 0.000219 | 0.000874 | -0.000874 | 0.000142
2420 | 0.000276 | -0.000578 | 0.000578 | 0.000122
2421 | 2.8e-05 | -0.000453 | 0.000453 | -0.00078
2422 | 3e-05 | -0.000463 | 0.000463 | -0.000804
2423 | -0.000432 | -0.000609 | 0.000609 | -0.001259
2424 | 0.001811 | 0.001176 | -0.001176 | -0.000275
2425 | 0.001651 | 0.000933 | -0.000933 | -0.000367
2426 | 0.002131 | 0.000544 | -0.000544 | -0.001101
2427 | 0.001825 | 0.006254 | -0.006254 | 0.004694
2428 | 0.001902 | 0.006625 | -0.006625 | 0.00497
2429 | 0.001282 | 0.003886 | -0.003886 | 0.002366
2430 | 0.001283 | 0.003908 | -0.003908 | 0.002396
2431 | 0.001266 | 0.003343 | -0.003343 | 0.002606
2432 | 0.002124 | 0.007854 | -0.007854 | 0.005449
2433 | 0.001569 | 0.006614 | -0.006614 | 0.004088
2434 | 0.001411 | 0.005607 | -0.005607 | 0.00312
2435 | 0.001927 | 0.006709 | -0.006709 | 0.005036
2437 | 0.001133 | 0.005761 | -0.005761 | 0.003127
2438 | 0.00097 | 0.00501 | -0.00501 | 0.002576
2439 | 0.000664 | 0.00413 | -0.00413 | 0.001953
2440 | 0.000619 | 0.003518 | -0.003518 | 0.001715
2441 | 0.00074 | 0.004142 | -0.004142 | 0.00201
2442 | 0.000618 | 0.003519 | -0.003519 | 0.001715
2445 | 0.000619 | 0.003516 | -0.003516 | 0.001715
2450 | 0.000661 | 0.004116 | -0.004116 | 0.001946
2451 | 0.000721 | 0.004243 | -0.004243 | 0.002045
2452 | 0.000721 | 0.004243 | -0.004243 | 0.002045
2453 | 0.000831 | 0.004917 | -0.004917 | 0.002396
2456 | 0.000238 | 0.002909 | -0.002909 | 0.001089
2457 | 0.000238 | 0.00291 | -0.00291 | 0.00109
2458 | 0.000241 | 0.002919 | -0.002919 | 0.001096
2459 | 0.000241 | 0.002919 | -0.002919 | 0.001096
2460 | 0.000708 | 0.004814 | -0.004814 | 0.00208
2461 | 0.000661 | 0.004937 | -0.004937 | 0.002193
2462 | 0.00071 | 0.004813 | -0.004813 | 0.002079
2463 | 0.000953 | 0.0049 | -0.0049 | 0.002063
2471 | 0.000707 | 0.00481 | -0.00481 | 0.002077
2472 | 0.000709 | 0.004813 | -0.004813 | 0.002079
2473 | 0.000708 | 0.004813 | -0.004813 | 0.00208
2474 | 0.000667 | 0.004947 | -0.004947 | 0.002204
2478 | 0.000743 | 0.005056 | -0.005056 | 0.002311
2479 | 0.000493 | 0.002384 | -0.002384 | 0.001282
2480 | 0.000493 | 0.002384 | -0.002384 | 0.001282
2481 | 0.000462 | 0.002284 | -0.002284 | 0.00119
2482 | 0.00049 | 0.002388 | -0.002388 | 0.00127
2483 | 0.000702 | 0.004995 | -0.004995 | 0.00225
2486 | 0.000534 | 0.002301 | -0.002301 | 0.001207
2487 | 9.8e-05 | 0.001717 | -0.001717 | 0.000411
2488 | 9.8e-05 | 0.001722 | -0.001722 | 0.000413
2489 | 9.8e-05 | 0.001717 | -0.001717 | 0.000411
2490 | 9.8e-05 | 0.001722 | -0.001722 | 0.000413
2491 | -0.001047 | -0.002703 | 0.002703 | -0.002577
2492 | -0.000556 | -0.001318 | 0.001318 | -0.001524
2493 | 0.000531 | 0.002292 | -0.002292 | 0.001201
2494 | 0.000536 | 0.002309 | -0.002309 | 0.001213
2495 | 0.000537 | 0.002308 | -0.002308 | 0.001212
2509 | -0.000459 | 0.003105 | -0.003105 | 0.000352
2510 | -0.000467 | 0.003097 | -0.003097 | 0.000347
2511 | -0.000466 | 0.003104 | -0.003104 | 0.000352
2512 | -0.000482 | 0.003093 | -0.003093 | 0.00034
2513 | -0.000751 | 0.003419 | -0.003419 | 0.000692
2514 | -0.001634 | 0.002587 | -0.002587 | -0.000251
2515 | -7.5e-05 | 0.002935 | -0.002935 | 1.5e-05
2516 | -0.000379 | 0.002566 | -0.002566 | -0.000298
2517 | -0.000129 | 0.002656 | -0.002656 | -0.000287
2518 | -0.00031 | 0.002591 | -0.002591 | -0.000295
2519 | -0.000282 | 0.001505 | -0.001505 | -0.0009
2520 | 0.001649 | 0.003512 | -0.003512 | 0.000528
2521 | -0.000662 | 0.002571 | -0.002571 | -8.9e-05
2522 | -0.001972 | 0.002391 | -0.002391 | -0.000461
2523 | -0.000766 | 0.002428 | -0.002428 | -0.000315
2524 | -0.000543 | 0.002807 | -0.002807 | 0.000171
2525 | -0.000361 | 0.003062 | -0.003062 | 0.000265
2526 | -0.000495 | 0.002992 | -0.002992 | 0.000283
2527 | 0.001945 | 0.003516 | -0.003516 | 0.000508
2528 | 0.001945 | 0.003516 | -0.003516 | 0.000508
2529 | 0.000317 | 0.003356 | -0.003356 | 0.000501
2530 | 0.000141 | 0.003299 | -0.003299 | 0.000467
2531 | -0.00028 | 0.003163 | -0.003163 | 0.000386
2532 | 0.000231 | 0.003328 | -0.003328 | 0.000485
2533 | -0.0001 | 0.003221 | -0.003221 | 0.000421
2534 | 1.5e-05 | 0.003255 | -0.003255 | 0.000441
2535 | -0.00031 | 0.001074 | -0.001074 | -0.00097
2536 | -0.000284 | 0.001079 | -0.001079 | -0.000995
2537 | -0.000301 | 0.000882 | -0.000882 | -0.001026
2538 | -0.000315 | 0.001008 | -0.001008 | -0.000981
2539 | -0.000289 | 0.001012 | -0.001012 | -0.001005
2540 | -0.000347 | 0.000569 | -0.000569 | -0.001057
2541 | -0.000328 | 0.000572 | -0.000572 | -0.001074
2542 | -0.000351 | 0.000505 | -0.000505 | -0.001068
2543 | -0.000351 | 0.000505 | -0.000505 | -0.001068
2544 | 0.000466 | 0.003403 | -0.003403 | 0.000529
2546 | 0.000314 | 0.003353 | -0.003353 | 0.000499
2547 | 0.000136 | 0.003295 | -0.003295 | 0.000465
2548 | -0.000106 | 0.003215 | -0.003215 | 0.000417
2549 | -0.000287 | 0.003156 | -0.003156 | 0.000382
2550 | -0.000387 | 1e-05 | -1e-05 | -0.001153
2551 | -0.000378 | 1.2e-05 | -1.2e-05 | -0.001162
2552 | -0.000398 | -0.000135 | 0.000135 | -0.001178
2553 | 0.000228 | 0.003325 | -0.003325 | 0.000483
2554 | 8e-05 | 0.003279 | -0.003279 | 0.000456
2555 | -0.000319 | 0.001757 | -0.001757 | -0.000493
2556 | 2e-05 | 0.00326 | -0.00326 | 0.000444
2557 | 7.6e-05 | 0.003275 | -0.003275 | 0.000453
2558 | -0.00036 | 0.002021 | -0.002021 | -0.000194
2559 | -0.000353 | 0.001997 | -0.001997 | -0.000205
2560 | 0.000231 | 0.003328 | -0.003328 | 0.000485
2561 | 0.000228 | 0.003325 | -0.003325 | 0.000483
2562 | -0.000434 | 0.002246 | -0.002246 | -9.7e-05
2564 | -0.00045 | 0.002304 | -0.002304 | -7e-05
2565 | -0.000479 | 0.002383 | -0.002383 | -3.8e-05
2566 | 8e-05 | 0.002866 | -0.002866 | -0.000122
2567 | -1.9e-05 | 0.002696 | -0.002696 | -0.000282
2568 | -0.000696 | 0.002293 | -0.002293 | -0.0004
2569 | -0.000341 | 0.001954 | -0.001954 | -0.000233
2570 | -0.000678 | 0.002459 | -0.002459 | -0.000311
2571 | -0.00023 | 0.002119 | -0.002119 | 3e-05
2576 | -0.000341 | 0.001954 | -0.001954 | -0.000233
2577 | -0.000347 | 0.001979 | -0.001979 | -0.000213
2578 | -0.000343 | 0.001965 | -0.001965 | -0.000219
2580 | -0.000341 | 0.001664 | -0.001664 | -0.000398
2581 | -0.000336 | 0.00168 | -0.00168 | -0.000388
2582 | -0.000327 | 0.002152 | -0.002152 | -1.2e-05
2583 | -0.000118 | 0.002273 | -0.002273 | 0.000279
2586 | -0.000341 | 0.001664 | -0.001664 | -0.000398
2587 | -0.000336 | 0.00168 | -0.00168 | -0.000388
2588 | -0.000341 | 0.001664 | -0.001664 | -0.000398
2589 | -0.000336 | 0.00168 | -0.00168 | -0.000388
2590 | -0.00034 | 0.001485 | -0.001485 | -0.000505
2591 | -0.00034 | 0.001485 | -0.001485 | -0.000505
2595 | 0.000141 | 0.002871 | -0.002871 | 0.000998
2596 | 1.8e-05 | 0.002458 | -0.002458 | 0.000579
2597 | 2.1e-05 | 0.002616 | -0.002616 | 0.000748
2606 | 0.000141 | 0.002871 | -0.002871 | 0.000998
2607 | 0.000141 | 0.002871 | -0.002871 | 0.000998
2608 | 0.000141 | 0.002871 | -0.002871 | 0.000998
2609 | -0.00011 | 0.003529 | -0.003529 | 0.000835
2610 | -0.00011 | 0.003529 | -0.003529 | 0.000835
2611 | -0.000301 | 0.002459 | -0.002459 | 0.000329
2612 | -0.000129 | 0.00266 | -0.00266 | 0.000676
2613 | -0.000309 | 0.002361 | -0.002361 | 0.00022
2614 | -6.6e-05 | 0.002642 | -0.002642 | 0.000706
2615 | -0.000301 | 0.002459 | -0.002459 | 0.000329
2616 | -0.000129 | 0.00266 | -0.00266 | 0.000676
2617 | -0.000301 | 0.002459 | -0.002459 | 0.000329
2618 | -0.000129 | 0.00266 | -0.00266 | 0.000676
2623 | -0.000218 | 0.002731 | -0.002731 | 0.000663
2624 | -0.000214 | 0.002727 | -0.002727 | 0.00066
2627 | 8e-06 | 0.002819 | -0.002819 | 0.000874
2628 | 1e-05 | 0.002818 | -0.002818 | 0.000873
2633 | 0.000139 | 0.00287 | -0.00287 | 0.000996
2634 | 0.00014 | 0.00287 | -0.00287 | 0.000997
2636 | 0.000147 | 0.002873 | -0.002873 | 0.001004
2637 | 0.000152 | 0.002875 | -0.002875 | 0.001008
2638 | 0.000169 | 0.002882 | -0.002882 | 0.001025
2639 | 0.000176 | 0.002885 | -0.002885 | 0.001031
2640 | 0.000188 | 0.002889 | -0.002889 | 0.001042
2642 | 0.000188 | 0.002889 | -0.002889 | 0.001042
2647 | 0.000215 | 0.002849 | -0.002849 | 0.001034
2648 | 0.000214 | 0.002849 | -0.002849 | 0.001034
2651 | 0.000157 | 0.0027 | -0.0027 | 0.000895
2652 | 0.000156 | 0.002699 | -0.002699 | 0.000894
2653 | 0.000157 | 0.0027 | -0.0027 | 0.000895
2654 | 0.000156 | 0.002699 | -0.002699 | 0.000894
2657 | 0.000113 | 0.002589 | -0.002589 | 0.000791
2658 | 0.000114 | 0.00259 | -0.00259 | 0.000793
2659 | 0.000113 | 0.002589 | -0.002589 | 0.000792
2660 | 9.2e-05 | 0.002413 | -0.002413 | 0.000679
2661 | 9.4e-05 | 0.002425 | -0.002425 | 0.000687
2662 | 7.1e-05 | 0.002236 | -0.002236 | 0.000566
2663 | 7e-05 | 0.002228 | -0.002228 | 0.00056
2664 | -0.000707 | 0.002449 | -0.002449 | -0.000312
2668 | -0.000719 | 0.002338 | -0.002338 | -0.000372
2669 | -0.000513 | 0.002834 | -0.002834 | 0.000207
2670 | -0.000512 | 0.002836 | -0.002836 | 0.00021
2671 | -0.000497 | 0.002871 | -0.002871 | 0.000235
2672 | -0.00045 | 0.002982 | -0.002982 | 0.000319
2673 | -0.000445 | 0.002994 | -0.002994 | 0.000328
2674 | -0.00045 | 0.003033 | -0.003033 | 0.000336
2675 | -0.00044 | 0.003002 | -0.003002 | 0.000335
2676 | -0.000445 | 0.002996 | -0.002996 | 0.000329
2677 | -0.000453 | 0.003032 | -0.003032 | 0.000335
2678 | -0.000455 | 0.003073 | -0.003073 | 0.000345
2679 | -0.000445 | 0.002996 | -0.002996 | 0.000329
2680 | -0.00044 | 0.003002 | -0.003002 | 0.000335
2683 | -0.000383 | 0.003094 | -0.003094 | 0.000421
2684 | -0.000383 | 0.003094 | -0.003094 | 0.000421
2685 | -0.000383 | 0.003094 | -0.003094 | 0.000421
2686 | -0.000291 | 0.003242 | -0.003242 | 0.00056
2687 | -0.000319 | 0.003249 | -0.003249 | 0.000537
2688 | -1.1e-05 | 0.002699 | -0.002699 | -0.000281
2689 | -0.000312 | 0.003209 | -0.003209 | 0.000529
2690 | -0.000231 | 0.00334 | -0.00334 | 0.000651
2691 | -0.000355 | 0.003213 | -0.003213 | 0.000492
2692 | 0.000647 | 0.004668 | -0.004668 | 0.001962
2693 | 0.000657 | 0.004692 | -0.004692 | 0.001982
2694 | 0.00065 | 0.004674 | -0.004674 | 0.001967
2695 | 0.000649 | 0.004672 | -0.004672 | 0.001965
2696 | 0.000583 | 0.004519 | -0.004519 | 0.001841
2697 | 0.000592 | 0.004539 | -0.004539 | 0.001858
2698 | -0.000159 | 0.003453 | -0.003453 | 0.000761
2699 | -8.6e-05 | 0.003567 | -0.003567 | 0.000871
2700 | 2.1e-05 | 0.003734 | -0.003734 | 0.001034
2701 | 8.3e-05 | 0.003832 | -0.003832 | 0.001128
2702 | 0.000459 | 0.004421 | -0.004421 | 0.0017
2705 | 0.00052 | 0.004413 | -0.004413 | 0.001742
2707 | 0.000709 | 0.004813 | -0.004813 | 0.002079
2708 | 0.001945 | 0.003516 | -0.003516 | 0.000508
2710 | 0.000791 | 0.004874 | -0.004874 | 0.002237
2711 | 0.000852 | 0.004921 | -0.004921 | 0.002353
2712 | 0.000951 | 0.004995 | -0.004995 | 0.00254
2713 | 0.000798 | 0.004915 | -0.004915 | 0.002135
2715 | 0.001006 | 0.00515 | -0.00515 | 0.002263
2716 | 0.001006 | 0.00515 | -0.00515 | 0.002263
2717 | 0.001006 | 0.00515 | -0.00515 | 0.002263
2718 | 0.001116 | 0.005275 | -0.005275 | 0.002331
2719 | 0.001638 | 0.00588 | -0.00588 | 0.002667
2720 | 0.001638 | 0.00588 | -0.00588 | 0.002667
2721 | 0.001205 | 0.005375 | -0.005375 | 0.002386
2722 | 0.00111 | 0.005197 | -0.005197 | 0.002265
2723 | 0.001638 | 0.00588 | -0.00588 | 0.002667
2724 | 0.001899 | 0.006184 | -0.006184 | 0.002835
2725 | 0.002285 | 0.006636 | -0.006636 | 0.002898
2726 | 0.003186 | 0.007692 | -0.007692 | 0.003046
2727 | 0.001626 | 0.005861 | -0.005861 | 0.002995
2728 | 0.002197 | 0.006533 | -0.006533 | 0.002884
2729 | 0.001008 | 0.005003 | -0.005003 | 0.002133
2730 | 0.001008 | 0.005003 | -0.005003 | 0.002133
2731 | 0.001363 | 0.00556 | -0.00556 | 0.002489
2732 | 0.001585 | 0.005812 | -0.005812 | 0.003019
2733 | 0.000697 | 0.004683 | -0.004683 | 0.002008
2735 | 0.000691 | 0.00461 | -0.00461 | 0.001968
2736 | 0.000686 | 0.004558 | -0.004558 | 0.00194
2739 | 0.000679 | 0.00448 | -0.00448 | 0.001898
2740 | 0.000679 | 0.00448 | -0.00448 | 0.001898
2742 | 0.000692 | 0.004372 | -0.004372 | 0.001915
2743 | 0.000684 | 0.003854 | -0.003854 | 0.001874
2744 | 0.000618 | 0.003519 | -0.003519 | 0.001715
2745 | 0.000684 | 0.003854 | -0.003854 | 0.001874
2746 | 0.000618 | 0.003519 | -0.003519 | 0.001715
2747 | 0.000717 | 0.004252 | -0.004252 | 0.001964
2748 | 0.000618 | 0.003519 | -0.003519 | 0.001715
2750 | 0.000717 | 0.004252 | -0.004252 | 0.001964
2751 | 0.000618 | 0.003519 | -0.003519 | 0.001715
2752 | 0.000733 | 0.004175 | -0.004175 | 0.001996
2754 | 0.000876 | 0.004537 | -0.004537 | 0.002284
2756 | 0.001008 | 0.004919 | -0.004919 | 0.00255
2759 | 0.000803 | 0.004325 | -0.004325 | 0.002137
2762 | 0.000737 | 0.004129 | -0.004129 | 0.002003
2763 | 0.000737 | 0.004129 | -0.004129 | 0.002003
2764 | 0.001007 | 0.004921 | -0.004921 | 0.002551
2765 | 0.001007 | 0.004921 | -0.004921 | 0.002551
2766 | 0.001007 | 0.004921 | -0.004921 | 0.002551
2767 | 0.001007 | 0.004921 | -0.004921 | 0.002551
2769 | 0.001 | 0.004938 | -0.004938 | 0.002556
2770 | 0.001 | 0.004938 | -0.004938 | 0.002556
2771 | 0.001043 | 0.004979 | -0.004979 | 0.0026
2772 | 0.001043 | 0.004979 | -0.004979 | 0.0026
2775 | 0.001061 | 0.005009 | -0.005009 | 0.002625
2776 | 0.001119 | 0.005109 | -0.005109 | 0.002708
2777 | 0.001119 | 0.005109 | -0.005109 | 0.002708
2779 | 0.001254 | 0.005339 | -0.005339 | 0.002898
2780 | 3.1e-05 | 0.00185 | -0.00185 | 0.000333
2781 | 3.1e-05 | 0.001851 | -0.001851 | 0.000333
2782 | 2.6e-05 | 0.001862 | -0.001862 | 0.000326
2783 | 2.6e-05 | 0.001861 | -0.001861 | 0.000326
2784 | 5.6e-05 | 0.001802 | -0.001802 | 0.000361
2785 | 5.6e-05 | 0.001804 | -0.001804 | 0.000362
2786 | 8e-05 | 0.001753 | -0.001753 | 0.00039
2787 | 8e-05 | 0.001757 | -0.001757 | 0.000391
2788 | 8e-05 | 0.001753 | -0.001753 | 0.00039
2789 | 8e-05 | 0.001757 | -0.001757 | 0.000391
2792 | 9.8e-05 | 0.001717 | -0.001717 | 0.000411
2793 | 9.8e-05 | 0.001717 | -0.001717 | 0.000411
2794 | 2.8e-05 | 0.001858 | -0.001858 | 0.000328
2795 | 2.8e-05 | 0.001858 | -0.001858 | 0.000328
2796 | 0.000109 | 0.001696 | -0.001696 | 0.000423
2797 | 0.000133 | 0.001655 | -0.001655 | 0.000455
2798 | 0.000109 | 0.001696 | -0.001696 | 0.000423
2799 | 0.000133 | 0.001655 | -0.001655 | 0.000455
2800 | 0.000129 | 0.001655 | -0.001655 | 0.000447
2801 | 0.000129 | 0.001662 | -0.001662 | 0.00045
2804 | 0.0002 | 0.001181 | -0.001181 | 0.000304
2805 | 0.000188 | 0.001384 | -0.001384 | 0.00041
2806 | 0.000482 | 0.002438 | -0.002438 | 0.001277
2807 | 0.000482 | 0.002438 | -0.002438 | 0.001277
2808 | 0.000477 | 0.002457 | -0.002457 | 0.001275
2809 | 0.000479 | 0.00247 | -0.00247 | 0.001285
2810 | 0.000489 | 0.002388 | -0.002388 | 0.00127
2811 | 0.000252 | 0.001762 | -0.001762 | 0.000689
2812 | 0.000177 | 0.00156 | -0.00156 | 0.000503
2813 | 0.000322 | 0.001945 | -0.001945 | 0.000859
2814 | 0.000317 | 0.001933 | -0.001933 | 0.000848
2815 | 0.000382 | 0.002105 | -0.002105 | 0.001008
2816 | 0.000177 | 0.00156 | -0.00156 | 0.000503
2817 | 0.000177 | 0.00156 | -0.00156 | 0.000503
2818 | 0.000177 | 0.00156 | -0.00156 | 0.000503
2819 | 0.00043 | 0.002231 | -0.002231 | 0.001125
2820 | 0.00049 | 0.002388 | -0.002388 | 0.00127
2821 | 0.000448 | 0.00265 | -0.00265 | 0.001287
2822 | 0.000451 | 0.00266 | -0.00266 | 0.001295
2823 | 0.000356 | 0.002036 | -0.002036 | 0.000943
2824 | 0.000177 | 0.00156 | -0.00156 | 0.000503
2828 | 0.00049 | 0.002388 | -0.002388 | 0.00127
2829 | 0.000406 | 0.002954 | -0.002954 | 0.001311
2832 | 0.000331 | 0.001521 | -0.001521 | 0.000624
2833 | 0.000331 | 0.001521 | -0.001521 | 0.000624
2836 | 0.000289 | 0.001279 | -0.001279 | 0.000443
2837 | 0.000244 | 0.001019 | -0.001019 | 0.00025
2838 | 0.000244 | 0.001019 | -0.001019 | 0.00025
2842 | 0.000502 | 0.00235 | -0.00235 | 0.001248
2845 | 0.000219 | 0.000874 | -0.000874 | 0.000142
2846 | 0.000219 | 0.000874 | -0.000874 | 0.000142
2849 | 0.000219 | 0.000874 | -0.000874 | 0.000142
2850 | 0.000219 | 0.000874 | -0.000874 | 0.000142
2851 | 0.000219 | 0.000874 | -0.000874 | 0.000142
2852 | 0.000219 | 0.000874 | -0.000874 | 0.000142
2857 | 0.000481 | 0.002459 | -0.002459 | 0.001284
2858 | 0.000478 | 0.002446 | -0.002446 | 0.001274
2859 | 0.000478 | 0.002481 | -0.002481 | 0.001286
2860 | 0.000475 | 0.002468 | -0.002468 | 0.001275
2861 | 0.000612 | 0.003467 | -0.003467 | 0.001694
2862 | 0.00049 | 0.002392 | -0.002392 | 0.001272
2863 | 0.000463 | 0.002289 | -0.002289 | 0.001193
2864 | 0.000462 | 0.002553 | -0.002553 | 0.001281
2865 | 0.000465 | 0.002565 | -0.002565 | 0.00129
2866 | 0.000522 | 0.002717 | -0.002717 | 0.001386
2868 | 0.000434 | 0.002746 | -0.002746 | 0.001293
2869 | 0.000436 | 0.002754 | -0.002754 | 0.0013
2873 | 0.000529 | 0.002483 | -0.002483 | 0.00134
2874 | 0.000464 | 0.002287 | -0.002287 | 0.001193
2875 | 0.000541 | 0.002524 | -0.002524 | 0.001371
2876 | 0.000582 | 0.002636 | -0.002636 | 0.001454
2882 | 0.000404 | 0.002949 | -0.002949 | 0.001306
2883 | 0.000406 | 0.002954 | -0.002954 | 0.001311
2884 | 0.000321 | 0.002929 | -0.002929 | 0.001197
2885 | 0.000322 | 0.002932 | -0.002932 | 0.0012
2886 | 0.000281 | 0.002919 | -0.002919 | 0.001146
2887 | 0.000283 | 0.002921 | -0.002921 | 0.001148
2890 | 0.000404 | 0.002949 | -0.002949 | 0.001306
2891 | 0.000406 | 0.002954 | -0.002954 | 0.001311
2894 | 0.000436 | 0.003032 | -0.003032 | 0.001367
2895 | 0.000436 | 0.003035 | -0.003035 | 0.001368
2896 | 0.000508 | 0.003222 | -0.003222 | 0.001504
2897 | 0.000508 | 0.003225 | -0.003225 | 0.001504
2898 | 0.0006 | 0.003465 | -0.003465 | 0.001678
2899 | 0.0006 | 0.003465 | -0.003465 | 0.001678
2900 | 0.000619 | 0.003516 | -0.003516 | 0.001715
2902 | 0.000617 | 0.003502 | -0.003502 | 0.001709
2903 | 0.000613 | 0.003473 | -0.003473 | 0.001697
2904 | 0.000619 | 0.003517 | -0.003517 | 0.001715
2905 | 0.000619 | 0.003517 | -0.003517 | 0.001714
2906 | 0.000613 | 0.00347 | -0.00347 | 0.001695
2907 | 0.000613 | 0.00347 | -0.00347 | 0.001695
2908 | 0.000619 | 0.003517 | -0.003517 | 0.001715
2913 | 0.000636 | 0.00376 | -0.00376 | 0.001809
2914 | 0.000636 | 0.003752 | -0.003752 | 0.001806
2915 | 0.000647 | 0.003905 | -0.003905 | 0.001865
2916 | 0.000646 | 0.003895 | -0.003895 | 0.001861
2917 | 0.000666 | 0.004135 | -0.004135 | 0.001957
2918 | 0.000663 | 0.004121 | -0.004121 | 0.00195
2919 | 0.000471 | 0.003573 | -0.003573 | 0.00156
2920 | 0.000472 | 0.003581 | -0.003581 | 0.001565
2921 | 0.000386 | 0.00333 | -0.00333 | 0.001388
2922 | 0.000387 | 0.003336 | -0.003336 | 0.001391
2923 | 0.000351 | 0.003233 | -0.003233 | 0.001319
2924 | 0.000352 | 0.003237 | -0.003237 | 0.001321
2925 | 0.000351 | 0.003233 | -0.003233 | 0.001319
2926 | 0.000352 | 0.003237 | -0.003237 | 0.001321
2927 | 0.000309 | 0.003111 | -0.003111 | 0.001232
2928 | 0.000309 | 0.003113 | -0.003113 | 0.001234
2929 | 0.000324 | 0.003155 | -0.003155 | 0.001263
2930 | 0.000324 | 0.003155 | -0.003155 | 0.001263
2931 | 0.000324 | 0.003155 | -0.003155 | 0.001263
2934 | 0.000834 | 0.004591 | -0.004591 | 0.002286
2935 | 0.000834 | 0.004591 | -0.004591 | 0.002286
2936 | 0.000834 | 0.004591 | -0.004591 | 0.002286
2939 | 0.000739 | 0.004144 | -0.004144 | 0.00201
2940 | 0.000649 | 0.0029 | -0.0029 | 0.001651
2941 | 0.000651 | 0.002904 | -0.002904 | 0.001655
2944 | 0.000739 | 0.004144 | -0.004144 | 0.00201
2945 | 0.000739 | 0.004144 | -0.004144 | 0.00201
2946 | 0.000988 | 0.003539 | -0.003539 | 0.002546
2947 | 0.000649 | 0.002907 | -0.002907 | 0.001653
2948 | 0.000653 | 0.002915 | -0.002915 | 0.001664
2949 | 0.000651 | 0.002908 | -0.002908 | 0.001656
2950 | 0.000651 | 0.002919 | -0.002919 | 0.001659
2951 | 0.000609 | 0.002689 | -0.002689 | 0.001495
2952 | 0.000609 | 0.002689 | -0.002689 | 0.001495
2953 | 0.000609 | 0.002689 | -0.002689 | 0.001495
2954 | 0.000609 | 0.002689 | -0.002689 | 0.001495
2955 | 0.000609 | 0.002689 | -0.002689 | 0.001495
2956 | 0.000609 | 0.002689 | -0.002689 | 0.001495
2957 | 0.000609 | 0.002689 | -0.002689 | 0.001495
2960 | 0.00076 | 0.003595 | -0.003595 | 0.001853
2961 | 0.00076 | 0.003595 | -0.003595 | 0.001853
2962 | 0.000962 | 0.003707 | -0.003707 | 0.002051
2963 | 0.000962 | 0.003707 | -0.003707 | 0.002051
2964 | 0.001054 | 0.003758 | -0.003758 | 0.002142
2965 | 0.001116 | 0.003793 | -0.003793 | 0.002202
2966 | 0.001116 | 0.003793 | -0.003793 | 0.002202
2967 | 0.00112 | 0.003796 | -0.003796 | 0.002207
2969 | 0.000635 | 0.003214 | -0.003214 | 0.001687
2970 | 0.000635 | 0.003214 | -0.003214 | 0.001687
2971 | 0.000619 | 0.003517 | -0.003517 | 0.001715
2972 | 0.000636 | 0.002855 | -0.002855 | 0.001615
2973 | 0.000636 | 0.002849 | -0.002849 | 0.001613
2974 | 0.000583 | 0.002639 | -0.002639 | 0.001456
2975 | 0.000583 | 0.002636 | -0.002636 | 0.001454
2976 | 0.000581 | 0.002631 | -0.002631 | 0.001451
2977 | 0.000581 | 0.002631 | -0.002631 | 0.001451
2981 | 0.00056 | 0.002481 | -0.002481 | 0.00134
2982 | 0.000534 | 0.002301 | -0.002301 | 0.001207
2983 | 0.000534 | 0.002301 | -0.002301 | 0.001207
2984 | 0.000534 | 0.002301 | -0.002301 | 0.001207
2985 | 0.000675 | 0.002604 | -0.002604 | 0.001432
2986 | 0.000867 | 0.003015 | -0.003015 | 0.001736
2987 | 0.000867 | 0.003015 | -0.003015 | 0.001736
2988 | 0.000621 | 0.001607 | -0.001607 | 0.000721
2989 | 0.000516 | 0.001243 | -0.001243 | 0.000455
2990 | 0.000459 | 0.001044 | -0.001044 | 0.00031
2992 | 0.000334 | 0.00061 | -0.00061 | -6e-06
2993 | 0.000328 | 0.000589 | -0.000589 | -2.1e-05
2994 | 0.000273 | 0.000397 | -0.000397 | -0.000161
2995 | 0.000273 | 0.000397 | -0.000397 | -0.000161
2997 | 0.001829 | 0.006323 | -0.006323 | 0.004741
2999 | 0.000189 | 0.000105 | -0.000105 | -0.000374
3004 | 0.000219 | 0.000874 | -0.000874 | 0.000142
3009 | -0.003225 | -0.001446 | 0.001446 | -0.005027
3010 | -0.003141 | -0.001437 | 0.001437 | -0.005011
3011 | -0.002535 | -0.002581 | 0.002581 | -0.004814
3014 | 0.00032 | 0.001333 | -0.001333 | 0.000484
3015 | 0.000319 | 0.001327 | -0.001327 | 0.000481
3016 | 0.000383 | 0.001618 | -0.001618 | 0.000697
3017 | 0.000381 | 0.00161 | -0.00161 | 0.000691
3018 | 0.000418 | 0.001775 | -0.001775 | 0.000814
3019 | 0.000415 | 0.001764 | -0.001764 | 0.000807
3020 | 0.000418 | 0.001775 | -0.001775 | 0.000814
3021 | 0.000415 | 0.001764 | -0.001764 | 0.000807
3022 | 0.000415 | 0.001764 | -0.001764 | 0.000807
3023 | 0.000447 | 0.001907 | -0.001907 | 0.000913
3024 | 0.000444 | 0.001895 | -0.001895 | 0.000904
3032 | 0.000322 | 0.001342 | -0.001342 | 0.000491
3035 | 0.000322 | 0.001342 | -0.001342 | 0.000491
3042 | 0.000219 | 0.000875 | -0.000875 | 0.000143
3043 | -0.000556 | -0.001318 | 0.001318 | -0.001524
3044 | -0.000556 | -0.001318 | 0.001318 | -0.001524
3046 | 2.8e-05 | -0.000453 | 0.000453 | -0.00078
3048 | 2.8e-05 | -0.000453 | 0.000453 | -0.00078
3049 | 0.00027 | -0.000303 | 0.000303 | -0.000761
3050 | 0.000581 | -9.8e-05 | 9.8e-05 | -0.000706
3051 | 0.000608 | -8e-05 | 8e-05 | -0.000701
3052 | 0.000974 | 0.000163 | -0.000163 | -0.000636
3053 | 0.001278 | 0.000365 | -0.000365 | -0.000582
3054 | 0.001397 | -0.00083 | 0.00083 | -0.001445
3055 | 0.001264 | 0.000356 | -0.000356 | -0.000585
3056 | 0.001264 | 0.000356 | -0.000356 | -0.000585
3057 | 0.001289 | 0.000382 | -0.000382 | -0.000576
3058 | 0.001278 | 0.000395 | -0.000395 | -0.000557
3059 | 0.001279 | 0.001345 | -0.001345 | 0.000239
3060 | 0.00128 | 0.001822 | -0.001822 | 0.000638
3066 | 0.001281 | 0.002685 | -0.002685 | 0.00136
3067 | 0.001021 | 0.003346 | -0.003346 | 0.00198
3076 | 0.001412 | 0.005588 | -0.005588 | 0.003109
3077 | 0.00142 | 0.005263 | -0.005263 | 0.00292
3078 | 0.00142 | 0.005263 | -0.005263 | 0.00292
3079 | 0.001434 | 0.004693 | -0.004693 | 0.002587
3080 | 0.001434 | 0.004693 | -0.004693 | 0.002587
3081 | 0.002763 | 0.004733 | -0.004733 | -0.00174
3083 | 0.001444 | 0.004294 | -0.004294 | 0.002355
3084 | 0.00326 | 0.00264 | -0.00264 | -0.001175
3097 | 0.003259 | 0.011959 | -0.011959 | 0.008053
3098 | 0.003259 | 0.011959 | -0.011959 | 0.008053
3099 | 0.003259 | 0.011959 | -0.011959 | 0.008053
3100 | 0.003259 | 0.011959 | -0.011959 | 0.008053
3102 | 0.002979 | 0.011025 | -0.011025 | 0.00731
3103 | 0.00258 | 0.01013 | -0.01013 | 0.006424
3104 | 0.002847 | 0.01091 | -0.01091 | 0.006913
3105 | 0.002793 | 0.010669 | -0.010669 | 0.006814
3106 | 0.003256 | 0.012152 | -0.012152 | 0.007588
3107 | 0.003977 | 0.014771 | -0.014771 | 0.009571
3108 | 0.003977 | 0.014771 | -0.014771 | 0.009571
3109 | 0.003919 | 0.013977 | -0.013977 | 0.009768
3110 | 0.003977 | 0.014771 | -0.014771 | 0.009571
3112 | 0.003836 | 0.014259 | -0.014259 | 0.009183
3114 | 0.005694 | 0.023518 | -0.023518 | 0.012438
3116 | 0.003549 | 0.012726 | -0.012726 | 0.00877
3117 | 0.003882 | 0.013905 | -0.013905 | 0.009634
3118 | 0.003837 | 0.013819 | -0.013819 | 0.009473
3119 | 0.003608 | 0.012969 | -0.012969 | 0.008902
3120 | 0.003726 | 0.01346 | -0.01346 | 0.009169
3123 | 0.005074 | 0.016812 | -0.016812 | 0.01317
3124 | 0.004883 | 0.015988 | -0.015988 | 0.012104
3125 | 0.005062 | 0.009889 | -0.009889 | 0.003352
3126 | 0.005062 | 0.009889 | -0.009889 | 0.003352
3127 | 0.005062 | 0.009889 | -0.009889 | 0.003352
3128 | 0.005575 | 0.011119 | -0.011119 | 0.003383
3130 | 0.004826 | 0.015418 | -0.015418 | 0.011345
3131 | 0.004602 | 0.013177 | -0.013177 | 0.008358
3133 | 0.006555 | 0.021376 | -0.021376 | 0.017141
3134 | 0.006498 | 0.021129 | -0.021129 | 0.016821
3139 | 0.003114 | 0.011719 | -0.011719 | 0.007353
3140 | 0.00307 | 0.011587 | -0.011587 | 0.007281
3141 | 0.003005 | 0.011388 | -0.011388 | 0.007173
3142 | 0.003052 | 0.01153 | -0.01153 | 0.00725
3143 | 0.003138 | 0.011716 | -0.011716 | 0.007513
3144 | 0.003138 | 0.011716 | -0.011716 | 0.007513
3145 | 0.003626 | 0.013495 | -0.013495 | 0.008604
3146 | 0.003537 | 0.013169 | -0.013169 | 0.008492
3147 | 0.003537 | 0.013169 | -0.013169 | 0.008492
3148 | 0.003537 | 0.013169 | -0.013169 | 0.008492
3149 | 0.003537 | 0.013169 | -0.013169 | 0.008492
3150 | 0.003537 | 0.013169 | -0.013169 | 0.008492
3151 | 0.003537 | 0.013169 | -0.013169 | 0.008492
3152 | 0.003138 | 0.011716 | -0.011716 | 0.007513
3153 | 0.003138 | 0.011716 | -0.011716 | 0.007513
3154 | 0.003826 | 0.013788 | -0.013788 | 0.009443
3155 | 0.003826 | 0.013788 | -0.013788 | 0.009443
3160 | 0.005029 | 0.019969 | -0.019969 | 0.011466
3161 | 0.005029 | 0.019969 | -0.019969 | 0.011466
3162 | 0.005029 | 0.019969 | -0.019969 | 0.011466
3167 | 0.002358 | 0.008607 | -0.008607 | 0.004825
3168 | 0.002358 | 0.008607 | -0.008607 | 0.004825
3169 | 0.002358 | 0.008607 | -0.008607 | 0.004825
3170 | 0.002011 | 0.007685 | -0.007685 | 0.00411
3171 | 0.001579 | 0.006538 | -0.006538 | 0.00322
3173 | 0.003738 | 0.011591 | -0.011591 | 0.007134
3174 | 0.002907 | 0.010064 | -0.010064 | 0.005956
3175 | 0.003228 | 0.010655 | -0.010655 | 0.006412
3176 | 0.004147 | 0.012341 | -0.012341 | 0.007712
3177 | 0.004417 | 0.012836 | -0.012836 | 0.008095
3178 | 0.004438 | 0.012875 | -0.012875 | 0.008124
3181 | 0.002597 | 0.009242 | -0.009242 | 0.005318
3182 | 0.002597 | 0.009242 | -0.009242 | 0.005318
3183 | 0.003009 | 0.010675 | -0.010675 | 0.006433
3184 | 0.003082 | 0.011113 | -0.011113 | 0.006776
3185 | 0.002358 | 0.008607 | -0.008607 | 0.004825
3187 | 0.002597 | 0.009242 | -0.009242 | 0.005318
3188 | 0.00111 | 0.005197 | -0.005197 | 0.002265
3189 | 0.002358 | 0.008607 | -0.008607 | 0.004825
3190 | 0.002358 | 0.008607 | -0.008607 | 0.004825
3191 | 0.002358 | 0.008607 | -0.008607 | 0.004825
3192 | 0.002358 | 0.008607 | -0.008607 | 0.004825
3196 | 0.003214 | 0.0119 | -0.0119 | 0.00739
3197 | 0.003201 | 0.011824 | -0.011824 | 0.007331
3198 | 0.003201 | 0.011824 | -0.011824 | 0.007331
3201 | 0.002937 | 0.011182 | -0.011182 | 0.007061
3202 | 0.002979 | 0.01131 | -0.01131 | 0.007131
3203 | 0.002955 | 0.011236 | -0.011236 | 0.00709
3204 | 0.002979 | 0.01131 | -0.01131 | 0.007131
3205 | 0.002955 | 0.011236 | -0.011236 | 0.00709
3207 | 0.003064 | 0.011567 | -0.011567 | 0.00727
3208 | 0.002964 | 0.011234 | -0.011234 | 0.007154
3209 | 0.002964 | 0.011234 | -0.011234 | 0.007154
3210 | 0.002896 | 0.011043 | -0.011043 | 0.007013
3211 | 0.002978 | 0.011273 | -0.011273 | 0.007184
3212 | 0.00306 | 0.011499 | -0.011499 | 0.007352
3213 | 0.003115 | 0.011651 | -0.011651 | 0.007465
3214 | 0.003047 | 0.011463 | -0.011463 | 0.007325
3215 | 0.003047 | 0.011463 | -0.011463 | 0.007325
3218 | 0.003138 | 0.011716 | -0.011716 | 0.007513
3219 | 0.003202 | 0.011951 | -0.011951 | 0.007553
3220 | 0.00319 | 0.011908 | -0.011908 | 0.007546
3221 | 0.003628 | 0.013887 | -0.013887 | 0.008328
3222 | 0.004008 | 0.015657 | -0.015657 | 0.009083
3224 | 0.004204 | 0.016569 | -0.016569 | 0.009473
3227 | 0.003245 | 0.012106 | -0.012106 | 0.007776
3230 | 0.003138 | 0.011716 | -0.011716 | 0.007513
3231 | 0.003138 | 0.011716 | -0.011716 | 0.007513
3234 | 0.00307 | 0.011587 | -0.011587 | 0.007281
3235 | 0.00307 | 0.011587 | -0.011587 | 0.007281
3236 | 0.00307 | 0.011587 | -0.011587 | 0.007281
3238 | 0.004321 | 0.012799 | -0.012799 | 0.007872
3239 | 0.004724 | 0.012259 | -0.012259 | 0.006429
3240 | 0.004724 | 0.012259 | -0.012259 | 0.006429
3241 | 0.003626 | 0.013495 | -0.013495 | 0.008604
3242 | 0.003626 | 0.013495 | -0.013495 | 0.008604
3243 | 0.003626 | 0.013495 | -0.013495 | 0.008604
3244 | 0.003626 | 0.013495 | -0.013495 | 0.008604
3245 | 0.005029 | 0.019969 | -0.019969 | 0.011466
3246 | 0.004289 | 0.012779 | -0.012779 | 0.007864
3247 | 0.004335 | 0.012817 | -0.012817 | 0.007896
3248 | 0.004401 | 0.012906 | -0.012906 | 0.00801
3249 | 0.003626 | 0.013495 | -0.013495 | 0.008604
3250 | 0.003626 | 0.013495 | -0.013495 | 0.008604
3251 | 0.003455 | 0.012872 | -0.012872 | 0.008133
3252 | 0.003626 | 0.013495 | -0.013495 | 0.008604
3253 | 0.003626 | 0.013495 | -0.013495 | 0.008604
3254 | 0.003626 | 0.013495 | -0.013495 | 0.008604
3255 | 0.003626 | 0.013495 | -0.013495 | 0.008604
3256 | 0.004724 | 0.012259 | -0.012259 | 0.006429
3260 | 0.004886 | 0.009683 | -0.009683 | 0.003324
3261 | 0.004886 | 0.009683 | -0.009683 | 0.003324
3262 | 0.004296 | 0.008992 | -0.008992 | 0.003227
3263 | 0.004296 | 0.008992 | -0.008992 | 0.003227
3264 | 0.003726 | 0.008324 | -0.008324 | 0.003134
3267 | 0.005219 | 0.011596 | -0.011596 | 0.004659
3268 | 0.003837 | 0.013819 | -0.013819 | 0.009473
3269 | 0.006003 | 0.015698 | -0.015698 | 0.006122
3270 | 0.006436 | 0.020327 | -0.020327 | 0.008891
3271 | 0.006753 | 0.028491 | -0.028491 | 0.014575
3272 | 0.006668 | 0.028061 | -0.028061 | 0.014377
3273 | 0.007342 | 0.030016 | -0.030016 | 0.014685
3274 | 0.006869 | 0.024958 | -0.024958 | 0.01166
3276 | 0.004822 | 0.011606 | -0.011606 | 0.005965
3277 | 0.0074 | 0.028602 | -0.028602 | 0.013518
3278 | 0.007662 | 0.03303 | -0.03303 | 0.016437
3279 | 0.008436 | 0.036896 | -0.036896 | 0.018024
3280 | 0.008244 | 0.035356 | -0.035356 | 0.017187
3281 | 0.007557 | 0.029856 | -0.029856 | 0.014199
3282 | 0.0074 | 0.028602 | -0.028602 | 0.013518
3283 | 0.009484 | 0.042976 | -0.042976 | 0.020818
3284 | 0.007795 | 0.031767 | -0.031767 | 0.015237
3285 | 0.008333 | 0.035858 | -0.035858 | 0.017401
3286 | 0.009464 | 0.042524 | -0.042524 | 0.020498
3289 | 0.010291 | 0.047398 | -0.047398 | 0.022764
3290 | 0.008825 | 0.038756 | -0.038756 | 0.018748
3291 | 0.008825 | 0.038756 | -0.038756 | 0.018748
3292 | 0.008825 | 0.038756 | -0.038756 | 0.018748
3293 | 0.008825 | 0.038756 | -0.038756 | 0.018748
3296 | 0.006099 | 0.025258 | -0.025258 | 0.013396
3299 | 0.003899 | 0.01436 | -0.01436 | 0.009445
3300 | 0.003857 | 0.014143 | -0.014143 | 0.009378
3303 | 0.003789 | 0.013787 | -0.013787 | 0.009269
3309 | 0.003837 | 0.013819 | -0.013819 | 0.009473
3310 | 0.003767 | 0.013674 | -0.013674 | 0.009234
3311 | 0.003751 | 0.013588 | -0.013588 | 0.009208
3312 | 0.003726 | 0.01346 | -0.01346 | 0.009169
3314 | 0.003748 | 0.013534 | -0.013534 | 0.009225
3315 | 0.003737 | 0.013497 | -0.013497 | 0.009197
3316 | 0.00375 | 0.013542 | -0.013542 | 0.009231
3319 | 0.003794 | 0.013692 | -0.013692 | 0.009351
3320 | 0.003794 | 0.013692 | -0.013692 | 0.009351
3321 | 0.003794 | 0.013692 | -0.013692 | 0.009351
3323 | 0.003794 | 0.013692 | -0.013692 | 0.009351
3326 | 0.003811 | 0.013741 | -0.013741 | 0.009398
3327 | 0.003817 | 0.013761 | -0.013761 | 0.009417
3328 | 0.003821 | 0.013771 | -0.013771 | 0.009427
3329 | 0.003823 | 0.013779 | -0.013779 | 0.009435
3330 | 0.003823 | 0.013779 | -0.013779 | 0.009435
3331 | 0.003826 | 0.013788 | -0.013788 | 0.009443
3332 | 0.003832 | 0.013805 | -0.013805 | 0.00946
3333 | 0.003835 | 0.013815 | -0.013815 | 0.009469
3334 | 0.003835 | 0.013815 | -0.013815 | 0.009469
3340 | 0.003824 | 0.0138 | -0.0138 | 0.009425
3341 | 0.003848 | 0.013951 | -0.013951 | 0.009448
3342 | 0.003883 | 0.014178 | -0.014178 | 0.009482
3343 | 0.003903 | 0.014303 | -0.014303 | 0.0095
3346 | 0.003814 | 0.013763 | -0.013763 | 0.0094
3347 | 0.003814 | 0.013763 | -0.013763 | 0.0094
3348 | 0.003814 | 0.013763 | -0.013763 | 0.0094
3349 | 0.003837 | 0.013819 | -0.013819 | 0.009473
3350 | 0.003837 | 0.013819 | -0.013819 | 0.009473
3351 | 0.003837 | 0.013819 | -0.013819 | 0.009473
3353 | 0.012378 | 0.059699 | -0.059699 | 0.02848
3354 | 0.012157 | 0.058394 | -0.058394 | 0.027874
3355 | 0.012378 | 0.059699 | -0.059699 | 0.02848
3356 | 0.012378 | 0.059699 | -0.059699 | 0.02848
3357 | 0.01283 | 0.062363 | -0.062363 | 0.029718
3358 | 0.013042 | 0.063613 | -0.063613 | 0.030299
3380 | 0.007191 | 0.023334 | -0.023334 | 0.018845
3381 | 0.007191 | 0.023334 | -0.023334 | 0.018845
3382 | 0.007191 | 0.023334 | -0.023334 | 0.018845
3390 | 0.012904 | 0.035356 | -0.035356 | 0.031976
3391 | 0.012631 | 0.059016 | -0.059016 | 0.04194
3392 | 0.013198 | 0.06453 | -0.06453 | 0.030725
3393 | 0.013197 | 0.064526 | -0.064526 | 0.030724
3394 | 0.013197 | 0.064526 | -0.064526 | 0.030724
3396 | 0.012631 | 0.059016 | -0.059016 | 0.04194
3399 | 0.0178 | -0.11567 | 0.11567 | -0.041929
3400 | 0.01413 | 0.071627 | -0.071627 | 0.051667
3402 | 0.017927 | -0.11973 | 0.11973 | -0.044143
3403 | 0.016985 | -0.12095 | 0.12095 | -0.043753
3404 | 0.016985 | -0.12095 | 0.12095 | -0.043753
3405 | 0.016985 | -0.12095 | 0.12095 | -0.043753
3406 | 0.018139 | -0.086185 | 0.086185 | -0.042631
3407 | 0.018994 | -0.031003 | 0.031003 | -0.043808
3408 | 0.017647 | -0.017043 | 0.017043 | -0.040551
3409 | 0.017947 | -0.1202 | 0.1202 | -0.044146
3410 | 0.01893 | -0.016088 | 0.016088 | -0.045638
3411 | 0.01893 | -0.016088 | 0.016088 | -0.045638
3412 | 0.025766 | 0.66871 | -0.66871 | -0.08666
3413 | 0.027233 | 0.65224 | -0.65224 | -0.094457
3414 | 0.027167 | 0.65324 | -0.65324 | -0.094116
3415 | 0.027935 | 0.54223 | -0.54223 | -0.092916
3416 | 0.01893 | -0.016088 | 0.016088 | -0.045638
3417 | 0.01893 | -0.016088 | 0.016088 | -0.045638
3418 | 0.01893 | -0.016088 | 0.016088 | -0.045638
3419 | 0.01893 | -0.016088 | 0.016088 | -0.045638
3420 | 0.026499 | 0.52313 | -0.52313 | -0.085948
3421 | 0.027929 | 0.52336 | -0.52336 | -0.090974
3422 | 0.029786 | 0.60309 | -0.60309 | -0.10143
3423 | 0.031335 | 0.54547 | -0.54547 | -0.097861
3425 | 0.030544 | 0.52362 | -0.52362 | -0.1035
3426 | 0.030764 | 0.53756 | -0.53756 | -0.096276
3427 | 0.030764 | 0.53756 | -0.53756 | -0.096276
3428 | 0.031335 | 0.54547 | -0.54547 | -0.097861
3429 | 0.03392 | 0.55432 | -0.55432 | -0.13663
3430 | 0.033606 | 0.53206 | -0.53206 | -0.12972
3431 | 0.033606 | 0.53206 | -0.53206 | -0.12972
3432 | 0.033606 | 0.53206 | -0.53206 | -0.12972
3434 | 0.019557 | 0.021712 | -0.021712 | -0.048348
3435 | 0.019557 | 0.021712 | -0.021712 | -0.048348
3436 | 0.020001 | 0.04953 | -0.04953 | -0.050693
3437 | 0.021886 | 0.15466 | -0.15466 | -0.060754
3438 | 0.019462 | 0.015763 | -0.015763 | -0.047846
3439 | 0.018641 | 0.000919 | -0.000919 | -0.044545
3440 | 0.023148 | 0.25556 | -0.25556 | -0.066927
3441 | 0.022754 | 0.22406 | -0.22406 | -0.064999
3442 | 0.019305 | 0.006387 | -0.006387 | -0.047196
3452 | 0.019283 | 0.005037 | -0.005037 | -0.047103
3453 | 0.005107 | 0.006319 | -0.006319 | 0.000234
3454 | 0.00453 | 0.006324 | -0.006324 | 0.000904
3455 | 0.0053 | 0.006318 | -0.006318 | 1e-05
3456 | 0.005612 | 0.006316 | -0.006316 | -0.000352
3457 | 0.005839 | 0.006314 | -0.006314 | -0.000616
3458 | 0.005839 | 0.006314 | -0.006314 | -0.000616
3459 | 0.005892 | 0.006314 | -0.006314 | -0.000677
3460 | 0.005899 | 0.006314 | -0.006314 | -0.000686
3461 | 0.005899 | 0.006314 | -0.006314 | -0.000686
3462 | 0.005995 | 0.006313 | -0.006313 | -0.000797
3463 | 0.005995 | 0.006313 | -0.006313 | -0.000797
3464 | 0.005986 | 0.007722 | -0.007722 | -0.000473
3465 | 0.00616 | 0.006312 | -0.006312 | -0.000988
3466 | 0.00576 | 0.009592 | -0.009592 | 0.00165
3467 | 0.005819 | 0.009098 | -0.009098 | 0.00109
3468 | 0.005986 | 0.007722 | -0.007722 | -0.000473
3470 | 0.005986 | 0.007722 | -0.007722 | -0.000473
3471 | 0.005986 | 0.007722 | -0.007722 | -0.000473
3475 | 0.006354 | 0.007939 | -0.007939 | -0.000861
3477 | 0.005871 | 0.007596 | -0.007596 | 0.000448
3478 | 0.006325 | 0.00631 | -0.00631 | -0.00118
3479 | 0.007015 | 0.00833 | -0.00833 | -0.001557
3480 | 0.006802 | 0.008204 | -0.008204 | -0.001332
3483 | 0.005627 | 0.008288 | -0.008288 | 0.001324
3486 | 0.00845 | 0.009011 | -0.009011 | -0.003965
3487 | 0.009631 | 0.009572 | -0.009572 | -0.005947
3488 | 0.009631 | 0.009572 | -0.009572 | -0.005947
3489 | 0.013197 | 0.064526 | -0.064526 | 0.030724
3492 | 0.013197 | 0.064526 | -0.064526 | 0.030724
3493 | 0.013197 | 0.064526 | -0.064526 | 0.030724
3496 | 0.007011 | 0.008338 | -0.008338 | -0.001543
3497 | 0.007011 | 0.008338 | -0.008338 | -0.001543
3498 | 0.006535 | 0.00926 | -0.00926 | 9e-05
3499 | 0.0074 | 0.028602 | -0.028602 | 0.013518
3500 | 0.014089 | 0.049569 | -0.049569 | 0.016909
3501 | 0.013198 | 0.06453 | -0.06453 | 0.030725
3502 | 0.013198 | 0.06453 | -0.06453 | 0.030725
3503 | 0.013198 | 0.06453 | -0.06453 | 0.030725
3504 | 0.00654 | 0.021717 | -0.021717 | 0.009778
3505 | 0.00654 | 0.021717 | -0.021717 | 0.009778
3506 | 0.006627 | 0.022412 | -0.022412 | 0.010155
3507 | 0.006893 | 0.024542 | -0.024542 | 0.011312
3508 | 0.006014 | 0.017507 | -0.017507 | 0.007491
3509 | 0.006893 | 0.024542 | -0.024542 | 0.011312
3510 | 0.00654 | 0.021717 | -0.021717 | 0.009778
3511 | 0.012361 | 0.035318 | -0.035318 | -0.018214
3513 | 0.009717 | -0.001247 | 0.001247 | -0.010905
3514 | 0.008362 | 0.001773 | -0.001773 | -0.007018
3515 | 0.011073 | -0.004267 | 0.004267 | -0.014791
3516 | 0.013578 | -0.009849 | 0.009849 | -0.021974
3518 | 0.010745 | -0.009049 | 0.009049 | -0.01818
3521 | 0.011608 | -0.009768 | 0.009768 | -0.019709
3522 | 0.014697 | -0.012342 | 0.012342 | -0.025183
3523 | 0.011477 | -0.010079 | 0.010079 | -0.022426
3524 | 0.014623 | -0.01363 | 0.01363 | -0.031669
3525 | 0.0166 | -0.015861 | 0.015861 | -0.037474
3526 | 0.017085 | -0.016408 | 0.016408 | -0.0389
3527 | 0.017085 | -0.016408 | 0.016408 | -0.0389
3528 | 0.017171 | -0.016505 | 0.016505 | -0.039152
3529 | 0.017171 | -0.016505 | 0.016505 | -0.039152
3532 | 0.009688 | -0.009076 | 0.009076 | -0.01886
3533 | 0.008706 | -0.008526 | 0.008526 | -0.016903
3534 | 0.008706 | -0.008526 | 0.008526 | -0.016903
3535 | 0.008706 | -0.008526 | 0.008526 | -0.016903
3536 | 0.008706 | -0.008526 | 0.008526 | -0.016903
3537 | 0.008338 | -0.00832 | 0.00832 | -0.016169
3538 | 0.008706 | -0.008526 | 0.008526 | -0.016903
3543 | 0.011477 | -0.010079 | 0.010079 | -0.022426
3546 | 0.021029 | -0.020715 | 0.020715 | -0.038365
3547 | 0.019584 | -0.027978 | 0.027978 | -0.042262
3550 | 0.019312 | -0.001756 | 0.001756 | -0.046325
3551 | 0.01948 | 0.01368 | -0.01368 | -0.047653
3552 | 0.019593 | 0.021461 | -0.021461 | -0.048313
3553 | 0.019772 | 0.033763 | -0.033763 | -0.049356
3554 | 0.018945 | -0.019543 | 0.019543 | -0.045214
3555 | 0.018953 | -0.021353 | 0.021353 | -0.044992
3556 | 0.018953 | -0.021353 | 0.021353 | -0.044992
3559 | 0.019743 | 0.033403 | -0.033403 | -0.049333
3560 | 0.019841 | 0.039539 | -0.039539 | -0.049851
3561 | 0.01997 | 0.047599 | -0.047599 | -0.05053
3562 | 0.019952 | 0.046564 | -0.046564 | -0.050464
3563 | 0.01997 | 0.047599 | -0.047599 | -0.05053
3564 | 0.01997 | 0.047599 | -0.047599 | -0.05053
3565 | 0.019952 | 0.046564 | -0.046564 | -0.050464
3566 | 0.019952 | 0.046564 | -0.046564 | -0.050464
3567 | 0.019536 | 0.021082 | -0.021082 | -0.048501
3568 | 0.019802 | 0.037331 | -0.037331 | -0.049753
3570 | 0.018544 | -0.000825 | 0.000825 | -0.044158
3571 | 0.018544 | -0.000825 | 0.000825 | -0.044158
3572 | 0.018544 | -0.000825 | 0.000825 | -0.044158
3573 | 0.018544 | -0.000825 | 0.000825 | -0.044158
3574 | 0.01918 | -0.013877 | 0.013877 | -0.045282
3575 | 0.01918 | -0.013877 | 0.013877 | -0.045282
3577 | 0.023626 | 0.24224 | -0.24224 | -0.07021
3578 | 0.023465 | 0.23412 | -0.23412 | -0.069333
3580 | 0.024645 | 0.2935 | -0.2935 | -0.075745
3581 | 0.026018 | 0.36264 | -0.36264 | -0.083211
3583 | 0.032863 | 0.23607 | -0.23607 | -0.063965
3584 | 0.022161 | 0.17662 | -0.17662 | -0.062098
3585 | 0.022161 | 0.17662 | -0.17662 | -0.062098
3586 | 0.022618 | 0.21318 | -0.21318 | -0.064334
3587 | 0.032863 | 0.23607 | -0.23607 | -0.063965
3588 | 0.016283 | 0.01273 | -0.01273 | -0.01711
3589 | 0.022754 | 0.22406 | -0.22406 | -0.064999
3590 | 0.019902 | 0.042731 | -0.042731 | -0.050116
3591 | 0.020637 | 0.091353 | -0.091353 | -0.053972
3592 | 0.021141 | 0.12448 | -0.12448 | -0.056569
3593 | 0.022731 | 0.22897 | -0.22897 | -0.064762
3594 | 0.023207 | 0.26024 | -0.26024 | -0.067213
3595 | 0.022518 | 0.092281 | -0.092281 | -0.04928
3597 | 0.016283 | 0.01273 | -0.01273 | -0.01711
3598 | 0.013595 | 0.057866 | -0.057866 | 0.024572
3599 | 0.013269 | 0.063345 | -0.063345 | 0.029632
3600 | 0.013269 | 0.063345 | -0.063345 | 0.029632
3601 | 0.014889 | 0.036139 | -0.036139 | 0.004507
3602 | 0.027929 | 0.52336 | -0.52336 | -0.090974
3603 | 0.013197 | 0.064526 | -0.064526 | 0.030724
3604 | 0.009631 | 0.009572 | -0.009572 | -0.005947
3605 | 0.011026 | 0.010234 | -0.010234 | -0.008287
3606 | 0.012119 | 0.010753 | -0.010753 | -0.010122
3607 | 0.027935 | 0.54223 | -0.54223 | -0.092916
3608 | 0.026759 | 0.49202 | -0.49202 | -0.085309
3609 | 0.027419 | 0.49553 | -0.49553 | -0.087057
3610 | 0.027921 | 0.49819 | -0.49819 | -0.088384
3611 | 0.027928 | 0.52201 | -0.52201 | -0.090835
3612 | 0.027929 | 0.52431 | -0.52431 | -0.091072
3613 | 0.012119 | 0.010753 | -0.010753 | -0.010122
3614 | 0.012437 | 0.010904 | -0.010904 | -0.010655
3616 | 0.030375 | 0.53217 | -0.53217 | -0.095195
3617 | 0.028792 | 0.51026 | -0.51026 | -0.090802
3618 | 0.029988 | 0.52682 | -0.52682 | -0.094122
3619 | 0.031335 | 0.54547 | -0.54547 | -0.097861
3620 | 0.031335 | 0.54547 | -0.54547 | -0.097861
3621 | 0.031335 | 0.54547 | -0.54547 | -0.097861
3622 | 0.031335 | 0.54547 | -0.54547 | -0.097861
3623 | 0.031335 | 0.54547 | -0.54547 | -0.097861
3624 | 0.027284 | 0.45035 | -0.45035 | -0.083775
3625 | 0.013198 | 0.06453 | -0.06453 | 0.030725
3626 | 0.031335 | 0.54547 | -0.54547 | -0.097861
3627 | 0.031335 | 0.54547 | -0.54547 | -0.097861
3628 | 0.031335 | 0.54547 | -0.54547 | -0.097861
3629 | 0.031335 | 0.54547 | -0.54547 | -0.097861
3630 | 0.055444 | 0.44894 | -0.44894 | -0.12197
3631 | 0.013198 | 0.06453 | -0.06453 | 0.030725
3632 | 0.015145 | 0.01219 | -0.01219 | -0.0152
3633 | 0.030266 | 0.53067 | -0.53067 | -0.094894
3634 | 0.015773 | 0.012488 | -0.012488 | -0.016254
3635 | 0.030526 | 0.4407 | -0.4407 | -0.090589
3636 | 0.03085 | 0.45714 | -0.45714 | -0.094799
3637 | 0.016283 | 0.01273 | -0.01273 | -0.01711
3638 | 0.01893 | -0.016088 | 0.016088 | -0.045638
3639 | 0.016283 | 0.01273 | -0.01273 | -0.01711
3640 | 0.033081 | 0.51722 | -0.51722 | -0.11559
3641 | 0.016283 | 0.01273 | -0.01273 | -0.01711
3642 | 0.016283 | 0.01273 | -0.01273 | -0.01711
3643 | 0.027562 | 0.44949 | -0.44949 | -0.091525
3644 | 0.027517 | 0.43805 | -0.43805 | -0.091353
3645 | 0.028722 | 0.44693 | -0.44693 | -0.098346
3646 | 0.030234 | 0.45807 | -0.45807 | -0.10712
3647 | 0.031286 | 0.46582 | -0.46582 | -0.11322
3648 | 0.032108 | 0.47187 | -0.47187 | -0.11799
3649 | 0.03415 | 0.48691 | -0.48691 | -0.12983
3650 | 0.037478 | 0.51143 | -0.51143 | -0.14914
3651 | 0.035947 | 0.50015 | -0.50015 | -0.14026
3652 | 0.035386 | 0.49602 | -0.49602 | -0.137
3653 | 0.031286 | 0.46582 | -0.46582 | -0.11322
3654 | 0.038239 | 0.52165 | -0.52165 | -0.14748
3655 | 0.035947 | 0.50015 | -0.50015 | -0.14026
3658 | 0.036404 | 0.52629 | -0.52629 | -0.14111
3659 | 0.034811 | 0.52957 | -0.52957 | -0.13462
3661 | 0.034101 | 0.53104 | -0.53104 | -0.13173
3664 | 0.038591 | 0.51817 | -0.51817 | -0.1454
3665 | 0.038575 | 0.51821 | -0.51821 | -0.14929
3666 | 0.036965 | 0.53472 | -0.53472 | -0.14062
3667 | 0.038126 | 0.5229 | -0.5229 | -0.14403
3668 | 0.042645 | 0.48586 | -0.48586 | -0.16759
3669 | 0.039004 | 0.51397 | -0.51397 | -0.14661
3670 | 0.040751 | 0.50215 | -0.50215 | -0.1586
3671 | 0.016283 | 0.01273 | -0.01273 | -0.01711
3672 | 0.042663 | 0.48571 | -0.48571 | -0.16769
3673 | 0.036527 | 0.52814 | -0.52814 | -0.141
3674 | 0.042139 | 0.47191 | -0.47191 | -0.17966
3675 | 0.029862 | 0.53877 | -0.53877 | -0.10542
3678 | 0.03126 | 0.47291 | -0.47291 | -0.10488
3679 | 0.030383 | 0.45078 | -0.45078 | -0.095592
3681 | 0.013198 | 0.06453 | -0.06453 | 0.030725
3682 | 0.027313 | 0.37336 | -0.37336 | -0.063087
3683 | 0.02915 | 0.41968 | -0.41968 | -0.082534
3684 | 0.02915 | 0.41968 | -0.41968 | -0.082534
3685 | 0.02915 | 0.41968 | -0.41968 | -0.082534
3686 | 0.02915 | 0.41968 | -0.41968 | -0.082534
3688 | 0.03734 | 0.5065 | -0.5065 | -0.13589
3689 | 0.027562 | 0.44949 | -0.44949 | -0.091525
3696 | 0.031226 | 0.5978 | -0.5978 | -0.11165
3697 | 0.019952 | 0.046564 | -0.046564 | -0.050464
3698 | 0.01997 | 0.047599 | -0.047599 | -0.05053
3699 | 0.029383 | 0.61806 | -0.61806 | -0.10235
5000 | 0.052015 | 0.40862 | -0.40862 | -0.22462
5001 | 0.052015 | 0.40862 | -0.40862 | -0.22462
5002 | 0.054203 | 0.40668 | -0.40668 | -0.22451
5003 | 0.053816 | 0.40715 | -0.40715 | -0.22438
5004 | 0.054203 | 0.40668 | -0.40668 | -0.22451
5005 | 0.052444 | 0.40769 | -0.40769 | -0.22506
5006 | 0.052451 | 0.4077 | -0.4077 | -0.22505
5011 | 0.05293 | 0.40743 | -0.40743 | -0.22489
5020 | 0.053142 | 0.40743 | -0.40743 | -0.22468
5025 | 0.054041 | 0.40649 | -0.40649 | -0.22485
5026 | 0.053585 | 0.40659 | -0.40659 | -0.2251
5027 | 0.053585 | 0.40659 | -0.40659 | -0.2251
5028 | 0.054041 | 0.40649 | -0.40649 | -0.22485
5030 | 0.053585 | 0.40659 | -0.40659 | -0.2251
5031 | 0.053585 | 0.40659 | -0.40659 | -0.2251
5032 | 0.053585 | 0.40659 | -0.40659 | -0.2251
5033 | 0.053585 | 0.40659 | -0.40659 | -0.2251
5034 | 0.053585 | 0.40659 | -0.40659 | -0.2251
5035 | 0.053312 | 0.40715 | -0.40715 | -0.22485
5036 | 0.053585 | 0.40659 | -0.40659 | -0.2251
5037 | 0.053585 | 0.40659 | -0.40659 | -0.2251
5040 | 0.053057 | 0.40742 | -0.40742 | -0.22476
5045 | 0.054389 | 0.406 | -0.406 | -0.225
5050 | 0.052765 | 0.40754 | -0.40754 | -0.2249
5055 | 0.054067 | 0.40695 | -0.40695 | -0.22436
5056 | 0.052713 | 0.40786 | -0.40786 | -0.22455
5075 | 0.052336 | 0.40765 | -0.40765 | -0.22517
5080 | 0.052365 | 0.40763 | -0.40763 | -0.22513
5083 | 0.05823 | 0.40412 | -0.40412 | -0.22374
5085 | 0.054864 | 0.40564 | -0.40564 | -0.22495
5090 | 0.052558 | 0.40765 | -0.40765 | -0.22498
5093 | 0.052012 | 0.40883 | -0.40883 | -0.22445
5095 | 0.052923 | 0.40755 | -0.40755 | -0.22482
5110 | 0.053329 | 0.40701 | -0.40701 | -0.22495
5111 | 0.053329 | 0.40701 | -0.40701 | -0.22495
5112 | 0.053329 | 0.40701 | -0.40701 | -0.22495
5125 | 0.052473 | 0.40764 | -0.40764 | -0.22504
5130 | 0.052239 | 0.40759 | -0.40759 | -0.22527
5132 | 0.053624 | 0.40531 | -0.40531 | -0.22606
5133 | 0.049666 | 0.40236 | -0.40236 | -0.2314
5135 | 0.053605 | 0.40592 | -0.40592 | -0.2256
5140 | 0.052105 | 0.40758 | -0.40758 | -0.22538
5143 | 0.052444 | 0.40769 | -0.40769 | -0.22506
5145 | 0.05451 | 0.39936 | -0.39936 | -0.23007
5147 | 0.052933 | 0.40745 | -0.40745 | -0.22488
5150 | 0.05362 | 0.40696 | -0.40696 | -0.22474
5155 | 0.053656 | 0.40425 | -0.40425 | -0.22685
5160 | 0.052822 | 0.4077 | -0.4077 | -0.22477
5165 | 0.051947 | 0.41022 | -0.41022 | -0.22342
5170 | 0.052831 | 0.40751 | -0.40751 | -0.22487
5175 | 0.05294 | 0.40748 | -0.40748 | -0.22485
5180 | 0.051925 | 0.40918 | -0.40918 | -0.22425
5185 | 0.05346 | 0.40726 | -0.40726 | -0.22458
5514 | 0.045199 | 0.3509 | -0.3509 | -0.2731
5516 | 0.044573 | 0.34857 | -0.34857 | -0.27524
5518 | 0.044496 | 0.34839 | -0.34839 | -0.27541
5520 | 0.044496 | 0.34839 | -0.34839 | -0.27541
5522 | 0.044007 | 0.34726 | -0.34726 | -0.27649
5525 | 0.042996 | 0.34493 | -0.34493 | -0.27873
5526 | 0.042996 | 0.34493 | -0.34493 | -0.27873
5528 | 0.042761 | 0.34439 | -0.34439 | -0.27925
5530 | 0.041814 | 0.3422 | -0.3422 | -0.28134
5532 | 0.042477 | 0.34373 | -0.34373 | -0.27987
5534 | 0.041814 | 0.3422 | -0.3422 | -0.28134
5536 | 0.041052 | 0.35252 | -0.35252 | -0.27295
5538 | 0.04139 | 0.34123 | -0.34123 | -0.28228
5540 | 0.040868 | 0.33385 | -0.33385 | -0.28857
5543 | 0.041231 | 0.33898 | -0.33898 | -0.28419
5544 | 0.04054 | 0.3292 | -0.3292 | -0.29255
5546 | 0.04044 | 0.32484 | -0.32484 | -0.29654
5548 | 0.040422 | 0.3281 | -0.3281 | -0.29343
5549 | 0.040123 | 0.3253 | -0.3253 | -0.2957
5550 | 0.040123 | 0.3253 | -0.3253 | -0.2957
5551 | 0.040123 | 0.3253 | -0.3253 | -0.2957
5552 | 0.040123 | 0.3253 | -0.3253 | -0.2957
5554 | 0.039795 | 0.32223 | -0.32223 | -0.29818
5556 | 0.039223 | 0.3163 | -0.3163 | -0.30269
5558 | 0.039223 | 0.3163 | -0.3163 | -0.30269
5560 | 0.039093 | 0.31494 | -0.31494 | -0.30372
5564 | 0.036225 | 0.29272 | -0.29272 | -0.32146
5566 | 0.034979 | 0.28306 | -0.28306 | -0.32917
5568 | 0.033356 | 0.27049 | -0.27049 | -0.33921
5569 | 0.041001 | 0.3262 | -0.3262 | -0.29422
5570 | 0.041523 | 0.32928 | -0.32928 | -0.29162
5571 | 0.041599 | 0.32973 | -0.32973 | -0.29124
5573 | 0.042183 | 0.33317 | -0.33317 | -0.28833
5574 | 0.042976 | 0.33785 | -0.33785 | -0.28438
5576 | 0.042976 | 0.33785 | -0.33785 | -0.28438
5578 | 0.043543 | 0.34119 | -0.34119 | -0.28156
5580 | 0.044288 | 0.34559 | -0.34559 | -0.27785
5582 | 0.044376 | 0.34611 | -0.34611 | -0.27741
5584 | 0.044236 | 0.34531 | -0.34531 | -0.27822
5586 | 0.04438 | 0.34613 | -0.34613 | -0.27739
5588 | 0.042717 | 0.33712 | -0.33712 | -0.28555
5590 | 0.045777 | 0.353 | -0.353 | -0.27129
5591 | 0.045853 | 0.35411 | -0.35411 | -0.27042
5592 | 0.045927 | 0.35518 | -0.35518 | -0.26957
5596 | 0.046202 | 0.35676 | -0.35676 | -0.26822
5598 | 0.046392 | 0.35784 | -0.35784 | -0.26729
5600 | 0.046388 | 0.35528 | -0.35528 | -0.26916
5602 | 0.047007 | 0.3576 | -0.3576 | -0.267
5603 | 0.047007 | 0.3576 | -0.3576 | -0.267
5604 | 0.047305 | 0.35871 | -0.35871 | -0.26596
5605 | 0.048303 | 0.36569 | -0.36569 | -0.26007
5606 | 0.048305 | 0.36362 | -0.36362 | -0.2616
5608 | 0.048331 | 0.36573 | -0.36573 | -0.26002
5610 | 0.048985 | 0.3666 | -0.3666 | -0.25906
5614 | 0.049362 | 0.36711 | -0.36711 | -0.2585
5616 | 0.049743 | 0.36762 | -0.36762 | -0.25794
5618 | 0.050021 | 0.36799 | -0.36799 | -0.25753
5620 | 0.05034 | 0.36842 | -0.36842 | -0.25706
5622 | 0.05034 | 0.36842 | -0.36842 | -0.25706
5626 | 0.050646 | 0.36883 | -0.36883 | -0.25661
5632 | 0.050646 | 0.36883 | -0.36883 | -0.25661
5634 | 0.05077 | 0.36907 | -0.36907 | -0.25634
5636 | 0.050846 | 0.36922 | -0.36922 | -0.25618
5638 | 0.050846 | 0.36922 | -0.36922 | -0.25618
5640 | 0.051085 | 0.36968 | -0.36968 | -0.25567
5645 | 0.050932 | 0.36939 | -0.36939 | -0.25602
5646 | 0.050877 | 0.36929 | -0.36929 | -0.25614
5648 | 0.050756 | 0.36906 | -0.36906 | -0.25642
5650 | 0.050857 | 0.36925 | -0.36925 | -0.25619
5652 | 0.051398 | 0.37029 | -0.37029 | -0.25499
5653 | 0.05172 | 0.37091 | -0.37091 | -0.25428
5654 | 0.052043 | 0.37154 | -0.37154 | -0.25358
5658 | 0.052663 | 0.37274 | -0.37274 | -0.25223
5660 | 0.052829 | 0.37282 | -0.37282 | -0.25208
5662 | 0.052664 | 0.37275 | -0.37275 | -0.25222
5666 | 0.052713 | 0.3732 | -0.3732 | -0.25179
5668 | 0.053067 | 0.37373 | -0.37373 | -0.2511
5672 | 0.052581 | 0.37257 | -0.37257 | -0.25226
5673 | 0.052127 | 0.3715 | -0.3715 | -0.25334
5674 | 0.051738 | 0.37058 | -0.37058 | -0.25427
5676 | 0.05002 | 0.36651 | -0.36651 | -0.25837
5678 | 0.048811 | 0.36365 | -0.36365 | -0.26125
5680 | 0.047567 | 0.36558 | -0.36558 | -0.26051
5684 | 0.055562 | 0.3774 | -0.3774 | -0.24666
5685 | 0.056436 | 0.37868 | -0.37868 | -0.2451
5686 | 0.0569 | 0.37937 | -0.37937 | -0.24428
5688 | 0.056836 | 0.37985 | -0.37985 | -0.24397
5690 | 0.056436 | 0.37868 | -0.37868 | -0.2451
5691 | 0.056436 | 0.37868 | -0.37868 | -0.2451
5695 | 0.057502 | 0.38002 | -0.38002 | -0.24338
5696 | 0.057953 | 0.38051 | -0.38051 | -0.2427
5697 | 0.057953 | 0.38051 | -0.38051 | -0.2427
5698 | 0.059626 | 0.38232 | -0.38232 | -0.2402
5699 | 0.057953 | 0.38051 | -0.38051 | -0.2427
5700 | 0.057953 | 0.38051 | -0.38051 | -0.2427
5702 | 0.062401 | 0.38533 | -0.38533 | -0.23604
5704 | 0.060852 | 0.3875 | -0.3875 | -0.23543
5706 | 0.060681 | 0.38755 | -0.38755 | -0.23551
5708 | 0.070547 | 0.38349 | -0.38349 | -0.23213
6014 | 0.78955 | 0.047017 | -0.047017 | -0.029521
6015 | 0.78955 | 0.047017 | -0.047017 | -0.029521
6016 | 0.78955 | 0.047017 | -0.047017 | -0.029521
6019 | 0.77658 | 0.05314 | -0.05314 | -0.032819
6021 | 0.77251 | 0.055063 | -0.055063 | -0.033854
6022 | 0.77251 | 0.055063 | -0.055063 | -0.033854
6023 | 0.72476 | 0.020957 | -0.020957 | -0.015797
6024 | 0.72476 | 0.020957 | -0.020957 | -0.015797
6028 | 0.71879 | 0.018784 | -0.018784 | -0.01472
6030 | 0.71217 | 0.01915 | -0.01915 | -0.014906
6031 | 0.71879 | 0.018784 | -0.018784 | -0.01472
6032 | 0.71953 | 0.018743 | -0.018743 | -0.0147
6033 | 0.71945 | 0.018747 | -0.018747 | -0.014702
6035 | 0.75501 | 0.05997 | -0.05997 | -0.035757
6041 | 0.72476 | 0.020957 | -0.020957 | -0.015797
6042 | 0.72476 | 0.020957 | -0.020957 | -0.015797
6044 | 0.72476 | 0.020957 | -0.020957 | -0.015797
6048 | 0.7412 | 0.017545 | -0.017545 | -0.014093
6050 | 0.74581 | 0.017334 | -0.017334 | -0.013985
6051 | 0.737 | 0.017777 | -0.017777 | -0.01421
6052 | 0.73346 | 0.017972 | -0.017972 | -0.014309
6053 | 0.72495 | 0.018443 | -0.018443 | -0.014548
6056 | 0.7704 | 0.016301 | -0.016301 | -0.013459
6057 | 0.75448 | 0.016979 | -0.016979 | -0.013804
6058 | 0.77517 | 0.016098 | -0.016098 | -0.013355
6060 | 0.78308 | 0.015761 | -0.015761 | -0.013183
6061 | 0.81892 | 0.014247 | -0.014247 | -0.012411
6062 | 0.81892 | 0.014247 | -0.014247 | -0.012411
6063 | 0.81892 | 0.014247 | -0.014247 | -0.012411
6064 | 0.81892 | 0.014247 | -0.014247 | -0.012411
6066 | 0.81892 | 0.014247 | -0.014247 | -0.012411
6070 | 0.77517 | 0.016098 | -0.016098 | -0.013355
6071 | 0.77517 | 0.016098 | -0.016098 | -0.013355
6072 | 0.77517 | 0.016098 | -0.016098 | -0.013355
6075 | 0.77517 | 0.016098 | -0.016098 | -0.013355
6080 | 0.69415 | 0.018815 | -0.018815 | -0.01476
6082 | 0.71325 | 0.018587 | -0.018587 | -0.01463
6084 | 0.69415 | 0.018815 | -0.018815 | -0.01476
6085 | 0.69315 | 0.018827 | -0.018827 | -0.014766
6086 | 0.67989 | 0.018985 | -0.018985 | -0.014856
6087 | 0.67989 | 0.018985 | -0.018985 | -0.014856
6096 | 0 | 0 | 0 | 0
6097 | 0.79883 | 0.015096 | -0.015096 | -0.012844
6098 | 0.81892 | 0.014247 | -0.014247 | -0.012411
6100 | 0.81892 | 0.014247 | -0.014247 | -0.012411
6101 | 0.82227 | 0.014105 | -0.014105 | -0.012339
6107 | 0.66424 | 0.019172 | -0.019172 | -0.014962
6108 | 0.66672 | 0.01923 | -0.01923 | -0.014988
6110 | 0.68822 | 0.019737 | -0.019737 | -0.015208
6112 | 0.67289 | 0.019705 | -0.019705 | -0.015216
6113 | 0.67521 | 0.019848 | -0.019848 | -0.015284
6114 | 0.67632 | 0.019916 | -0.019916 | -0.015317
6115 | 0.68075 | 0.02019 | -0.02019 | -0.015447
6117 | 0.68821 | 0.019738 | -0.019738 | -0.015209
6120 | 0.68729 | 0.020593 | -0.020593 | -0.015639
6122 | 0.68178 | 0.020407 | -0.020407 | -0.015549
6123 | 0.67599 | 0.019999 | -0.019999 | -0.015355
6124 | 0.67515 | 0.01994 | -0.01994 | -0.015327
6125 | 0.67207 | 0.019723 | -0.019723 | -0.015224
6126 | 0.67515 | 0.01994 | -0.01994 | -0.015327
6131 | 0.71137 | 0.019628 | -0.019628 | -0.015144
6132 | 0.71047 | 0.019512 | -0.019512 | -0.015088
6133 | 0.71041 | 0.019533 | -0.019533 | -0.015098
6134 | 0.70632 | 0.019411 | -0.019411 | -0.015039
6135 | 0.70705 | 0.019433 | -0.019433 | -0.015049
6140 | 0.72476 | 0.020957 | -0.020957 | -0.015797
6141 | 0.72833 | 0.021311 | -0.021311 | -0.015971
6142 | 0.73352 | 0.021826 | -0.021826 | -0.016224
6143 | 0.73956 | 0.022425 | -0.022425 | -0.016518
6144 | 0.75121 | 0.023245 | -0.023245 | -0.016923
6145 | 0.75121 | 0.023245 | -0.023245 | -0.016923
6147 | 0.73622 | 0.022617 | -0.022617 | -0.01661
6148 | 0.74246 | 0.022713 | -0.022713 | -0.01666
6150 | 0.75121 | 0.023245 | -0.023245 | -0.016923
6151 | 0.73622 | 0.022617 | -0.022617 | -0.01661
6152 | 0.73307 | 0.022569 | -0.022569 | -0.016585
6153 | 0.73146 | 0.022545 | -0.022545 | -0.016572
6154 | 0.72229 | 0.022224 | -0.022224 | -0.016419
6156 | 0.71395 | 0.021932 | -0.021932 | -0.016279
6158 | 0.71172 | 0.021916 | -0.021916 | -0.016275
6159 | 0.68505 | 0.020851 | -0.020851 | -0.015757
6161 | 0.67405 | 0.020726 | -0.020726 | -0.0157
6162 | 0.68124 | 0.020808 | -0.020808 | -0.015738
6165 | 0.6796 | 0.020969 | -0.020969 | -0.01581
6166 | 0.6796 | 0.020969 | -0.020969 | -0.01581
6169 | 0.67392 | 0.020723 | -0.020723 | -0.015698
6170 | 0.69785 | 0.021446 | -0.021446 | -0.016036
6171 | 0.69785 | 0.021446 | -0.021446 | -0.016036
6172 | 0.71078 | 0.022046 | -0.022046 | -0.016316
6173 | 0.71922 | 0.022437 | -0.022437 | -0.0165
6174 | 0.68185 | 0.020417 | -0.020417 | -0.015553
6175 | 0.72603 | 0.022754 | -0.022754 | -0.016648
6176 | 0.72833 | 0.022891 | -0.022891 | -0.016708
6177 | 0.71879 | 0.022101 | -0.022101 | -0.01636
6180 | 0.7265 | 0.022683 | -0.022683 | -0.016628
6182 | 0.72404 | 0.022433 | -0.022433 | -0.016514
6183 | 0.72852 | 0.022668 | -0.022668 | -0.016624
6184 | 0.72404 | 0.022433 | -0.022433 | -0.016514
6185 | 0.72872 | 0.022666 | -0.022666 | -0.016623
6304 | 0.67517 | 0.024355 | -0.024355 | -0.017548
6305 | 0.64102 | 0.024168 | -0.024168 | -0.017552
6306 | 0.59411 | 0.023912 | -0.023912 | -0.017558
6307 | 0.51285 | 0.023467 | -0.023467 | -0.017568
6309 | 0.55648 | 0.022007 | -0.022007 | -0.017054
6310 | 0.49489 | 0.021178 | -0.021178 | -0.016904
6311 | 0.41486 | 0.019829 | -0.019829 | -0.016553
6312 | 0.51177 | 0.024077 | -0.024077 | -0.017769
6313 | 0.71053 | 0.024079 | -0.024079 | -0.017429
6314 | 0.71053 | 0.024079 | -0.024079 | -0.017429
6315 | 0.75334 | 0.024639 | -0.024639 | -0.017526
6316 | 0.75334 | 0.024639 | -0.024639 | -0.017526
6318 | 0.76026 | 0.024729 | -0.024729 | -0.017579
6323 | 0.62865 | 0.12365 | -0.12365 | -0.068957
6324 | 0.69383 | 0.039351 | -0.039351 | -0.023282
6325 | 0.69383 | 0.039351 | -0.039351 | -0.023282
6326 | 0.73419 | 0.027181 | -0.027181 | -0.018508
6327 | 0.73633 | 0.026719 | -0.026719 | -0.018328
6328 | 0.72047 | 0.030138 | -0.030138 | -0.019662
6329 | 0.5037 | 0.051703 | -0.051703 | -0.027067
6330 | 0.70167 | 0.034191 | -0.034191 | -0.021244
6331 | 0.70177 | 0.034169 | -0.034169 | -0.021236
6332 | 0.70167 | 0.034191 | -0.034191 | -0.021244
6333 | 0.68155 | 0.038528 | -0.038528 | -0.022938
6334 | 0.65906 | 0.043375 | -0.043375 | -0.02483
6335 | 0.69874 | 0.038564 | -0.038564 | -0.022981
6336 | 0.81129 | 0.025617 | -0.025617 | -0.018081
6337 | 0.61415 | 0.047116 | -0.047116 | -0.026051
6338 | 0.64829 | 0.045698 | -0.045698 | -0.025737
6340 | 0.64399 | 0.047345 | -0.047345 | -0.026347
6341 | 0.61415 | 0.047116 | -0.047116 | -0.026051
6342 | 0.56469 | 0.04917 | -0.04917 | -0.026506
6343 | 0.54802 | 0.049862 | -0.049862 | -0.02666
6344 | 0.52277 | 0.050911 | -0.050911 | -0.026892
6345 | 0.5037 | 0.051703 | -0.051703 | -0.027067
6346 | 0.48898 | 0.052315 | -0.052315 | -0.027203
6347 | 0.44145 | 0.059017 | -0.059017 | -0.029249
6348 | 0.44145 | 0.059017 | -0.059017 | -0.029249
6349 | 0.56469 | 0.04917 | -0.04917 | -0.026506
6350 | 0.48992 | 0.036324 | -0.036324 | -0.021803
6351 | 0.80859 | 0.032158 | -0.032158 | -0.020922
6352 | 0.46055 | 0.052794 | -0.052794 | -0.027227
6353 | 0.4592 | 0.053552 | -0.053552 | -0.027477
6355 | 0.40804 | 0.060942 | -0.060942 | -0.029727
6356 | 0.48992 | 0.036324 | -0.036324 | -0.021803
6357 | 0.49136 | 0.035519 | -0.035519 | -0.021538
6358 | 0.49136 | 0.035519 | -0.035519 | -0.021538
6359 | 0.30654 | 0.068448 | -0.068448 | -0.031748
6360 | 0.57819 | 0.051137 | -0.051137 | -0.027289
6361 | 0.57819 | 0.051137 | -0.051137 | -0.027289
6362 | 0.57819 | 0.051137 | -0.051137 | -0.027289
6363 | 0.35988 | 0.26996 | -0.26996 | -0.12109
6364 | 0.37596 | 0.26135 | -0.26135 | -0.11773
6365 | 0.43089 | 0.23206 | -0.23206 | -0.1059
6366 | 0.37945 | 0.25947 | -0.25947 | -0.117
6367 | 0.37923 | 0.2596 | -0.2596 | -0.11705
6368 | 0.31315 | 0.295 | -0.295 | -0.13086
6369 | 0.64829 | 0.045698 | -0.045698 | -0.025737
6370 | 0.64829 | 0.045698 | -0.045698 | -0.025737
6371 | 0.64829 | 0.045698 | -0.045698 | -0.025737
6372 | 0.33332 | 0.28419 | -0.28419 | -0.12665
6373 | 0.37945 | 0.25947 | -0.25947 | -0.117
6374 | 0.37923 | 0.2596 | -0.2596 | -0.11705
6376 | 0.33332 | 0.28419 | -0.28419 | -0.12665
6377 | 0.33332 | 0.28419 | -0.28419 | -0.12665
6378 | 0.28859 | 0.30815 | -0.30815 | -0.136
6379 | 0.28859 | 0.30815 | -0.30815 | -0.136
6380 | 0.31296 | 0.2951 | -0.2951 | -0.1309
6381 | 0.28929 | 0.30778 | -0.30778 | -0.13585
6382 | 0.29413 | 0.30519 | -0.30519 | -0.13484
6383 | 0.29413 | 0.30519 | -0.30519 | -0.13484
6384 | 0.32754 | 0.28729 | -0.28729 | -0.12785
6385 | 0.32754 | 0.28729 | -0.28729 | -0.12785
6386 | 0.27242 | 0.31682 | -0.31682 | -0.13938
6387 | 0.15145 | 0.37965 | -0.37965 | -0.16924
6388 | 0.2496 | 0.32905 | -0.32905 | -0.14414
6389 | 0.24283 | 0.33297 | -0.33297 | -0.14485
6390 | 0.3993 | 0.061588 | -0.061588 | -0.029901
6391 | 0.24283 | 0.33297 | -0.33297 | -0.14485
6392 | 0.15145 | 0.37965 | -0.37965 | -0.16924
6393 | 0.24976 | 0.32896 | -0.32896 | -0.14411
6394 | 0.25071 | 0.32845 | -0.32845 | -0.14392
6395 | 0.25071 | 0.32845 | -0.32845 | -0.14392
6396 | 0.28721 | 0.30889 | -0.30889 | -0.13628
6397 | 0.29203 | 0.30631 | -0.30631 | -0.13528
6398 | 0.30773 | 0.2979 | -0.2979 | -0.132
6399 | 0.32364 | 0.28937 | -0.28937 | -0.12867
6400 | 0.32551 | 0.28837 | -0.28837 | -0.12828
6401 | 0.3408 | 0.28018 | -0.28018 | -0.12508
6402 | 0.3408 | 0.28018 | -0.28018 | -0.12508
6403 | 0.30773 | 0.2979 | -0.2979 | -0.132
6405 | 0.75554 | 0.024514 | -0.024514 | -0.017483
6406 | 0.80859 | 0.032158 | -0.032158 | -0.020922
6407 | 0.80859 | 0.032158 | -0.032158 | -0.020922
6409 | 0.76277 | 0.045586 | -0.045586 | -0.02705
6410 | 0.71393 | 0.044814 | -0.044814 | -0.026103
6411 | 0.68314 | 0.045229 | -0.045229 | -0.025931
6412 | 0.73395 | 0.045131 | -0.045131 | -0.026491
6413 | 0.76277 | 0.045586 | -0.045586 | -0.02705
6536 | 0.75446 | 0.063366 | -0.063366 | -0.038098
6538 | 0.7458 | 0.066945 | -0.066945 | -0.039927
6539 | 0.7458 | 0.066945 | -0.066945 | -0.039927
6540 | 0.7458 | 0.066945 | -0.066945 | -0.039927
6541 | 0.7458 | 0.066945 | -0.066945 | -0.039927
6542 | 0.7458 | 0.066945 | -0.066945 | -0.039927
6543 | 0.7458 | 0.066945 | -0.066945 | -0.039927
6544 | 0.7458 | 0.066945 | -0.066945 | -0.039927
6545 | 0.7458 | 0.066945 | -0.066945 | -0.039927
6546 | 0.73998 | 0.069796 | -0.069796 | -0.041512
6547 | 0.7378 | 0.070865 | -0.070865 | -0.042107
6548 | 0.73394 | 0.072754 | -0.072754 | -0.043157
6549 | 0.72671 | 0.076299 | -0.076299 | -0.045129
6550 | 0.70753 | 0.085702 | -0.085702 | -0.050358
6551 | 0.71068 | 0.084154 | -0.084154 | -0.049498
6552 | 0.70753 | 0.085702 | -0.085702 | -0.050358
6553 | 0.73998 | 0.069796 | -0.069796 | -0.041512
6554 | 0.7458 | 0.066945 | -0.066945 | -0.039927
6555 | 0.7458 | 0.066945 | -0.066945 | -0.039927
6556 | 0.7711 | 0.055718 | -0.055718 | -0.034195
6560 | 0.71068 | 0.084154 | -0.084154 | -0.049498
6562 | 0.70039 | 0.089199 | -0.089199 | -0.052304
6565 | 0.7468 | 0.067228 | -0.067228 | -0.040426
6568 | 0.22159 | 0.31552 | -0.31552 | -0.18642
6572 | 0.7711 | 0.055718 | -0.055718 | -0.034195
6574 | 0.7711 | 0.055718 | -0.055718 | -0.034195
6575 | 0.7468 | 0.067228 | -0.067228 | -0.040426
6576 | 0.7711 | 0.055718 | -0.055718 | -0.034195
6577 | 0.7468 | 0.067228 | -0.067228 | -0.040426
6578 | 0.7468 | 0.067228 | -0.067228 | -0.040426
6580 | 0.7711 | 0.055718 | -0.055718 | -0.034195
6581 | 0.7711 | 0.055718 | -0.055718 | -0.034195
6583 | 0.76931 | 0.056571 | -0.056571 | -0.034661
6584 | 0.78163 | 0.050757 | -0.050757 | -0.031536
6585 | 0.7711 | 0.055718 | -0.055718 | -0.034195
6586 | 0.77793 | 0.052468 | -0.052468 | -0.032421
6587 | 0.78934 | 0.047118 | -0.047118 | -0.029577
6588 | 0.78934 | 0.047118 | -0.047118 | -0.029577
6589 | 0.7458 | 0.066945 | -0.066945 | -0.039927
6590 | 0.78934 | 0.047118 | -0.047118 | -0.029577
6591 | 0.7458 | 0.066945 | -0.066945 | -0.039927
6592 | 0.78934 | 0.047118 | -0.047118 | -0.029577
6594 | 0.78934 | 0.047118 | -0.047118 | -0.029577
6597 | 0.78934 | 0.047118 | -0.047118 | -0.029577
6598 | 0.78934 | 0.047118 | -0.047118 | -0.029577
6599 | 0.78934 | 0.047118 | -0.047118 | -0.029577
6600 | 0.79492 | 0.044475 | -0.044475 | -0.028153
6601 | 0.78865 | 0.047443 | -0.047443 | -0.029751
6602 | 0.78827 | 0.047618 | -0.047618 | -0.029845
6603 | 0.79492 | 0.044475 | -0.044475 | -0.028153
6604 | 0.79492 | 0.044475 | -0.044475 | -0.028153
6605 | 0.79492 | 0.044475 | -0.044475 | -0.028153
6606 | 0.79492 | 0.044475 | -0.044475 | -0.028153
6607 | 0.79492 | 0.044475 | -0.044475 | -0.028153
6608 | 0.79492 | 0.044475 | -0.044475 | -0.028153
6609 | 0.79492 | 0.044475 | -0.044475 | -0.028153
6610 | 0.79492 | 0.044475 | -0.044475 | -0.028153
6611 | 0.79492 | 0.044475 | -0.044475 | -0.028153
6613 | 0.79492 | 0.044475 | -0.044475 | -0.028153
6614 | 0.79492 | 0.044475 | -0.044475 | -0.028153
6627 | 0.7917 | 0.046011 | -0.046011 | -0.028984
6628 | 0.7962 | 0.043904 | -0.043904 | -0.027855
6630 | 0.79505 | 0.044442 | -0.044442 | -0.028143
6632 | 0.78903 | 0.047264 | -0.047264 | -0.029655
6633 | 0.78903 | 0.047264 | -0.047264 | -0.029655
6635 | 0.79195 | 0.045878 | -0.045878 | -0.028907
6636 | 0.81129 | 0.025617 | -0.025617 | -0.018081
6637 | 0.81129 | 0.025617 | -0.025617 | -0.018081
6639 | 0.77851 | 0.052194 | -0.052194 | -0.032272
6641 | 0.79094 | 0.04637 | -0.04637 | -0.029176
6642 | 0.79215 | 0.0458 | -0.0458 | -0.028871
6643 | 0.79366 | 0.045095 | -0.045095 | -0.028493
6645 | 0.79685 | 0.043597 | -0.043597 | -0.02769
6647 | 0.78827 | 0.047618 | -0.047618 | -0.029845
6649 | 0.80083 | 0.041732 | -0.041732 | -0.026691
6650 | 0.80083 | 0.041732 | -0.041732 | -0.026691
6651 | 0.80083 | 0.041732 | -0.041732 | -0.026691
6652 | 0.80083 | 0.041732 | -0.041732 | -0.026691
6653 | 0.80083 | 0.041732 | -0.041732 | -0.026691
6655 | 0.80282 | 0.040801 | -0.040801 | -0.026192
6656 | 0.81379 | 0.03566 | -0.03566 | -0.023437
6657 | 0.81322 | 0.035924 | -0.035924 | -0.023579
6658 | 0.81129 | 0.025617 | -0.025617 | -0.018081
6659 | 0.81129 | 0.025617 | -0.025617 | -0.018081
6660 | 0.81129 | 0.025617 | -0.025617 | -0.018081
6661 | 0.75853 | 0.023924 | -0.023924 | -0.017217
6663 | 0.79715 | 0.043459 | -0.043459 | -0.027616
6665 | 0.80042 | 0.041924 | -0.041924 | -0.026794
6666 | 0.80034 | 0.041964 | -0.041964 | -0.026815
6667 | 0.80061 | 0.041837 | -0.041837 | -0.026747
6668 | 0.80042 | 0.041924 | -0.041924 | -0.026794
6669 | 0.80042 | 0.041924 | -0.041924 | -0.026794
6676 | 0.80106 | 0.041627 | -0.041627 | -0.026634
6677 | 0.80106 | 0.041627 | -0.041627 | -0.026634
6678 | 0.80106 | 0.041627 | -0.041627 | -0.026634
6680 | 0.80178 | 0.041287 | -0.041287 | -0.026453
6681 | 0.80104 | 0.041637 | -0.041637 | -0.02664
6682 | 0.80106 | 0.041627 | -0.041627 | -0.026634
6683 | 0.80106 | 0.041627 | -0.041627 | -0.026634
6883 | 0 | 0 | 0 | 0
6884 | 0.000798 | 0.004915 | -0.004915 | 0.002135
6885 | 0.000691 | 0.00461 | -0.00461 | 0.001968
6886 | 0.000798 | 0.004915 | -0.004915 | 0.002135
6887 | 0.001363 | 0.00556 | -0.00556 | 0.002489
6888 | 0.000798 | 0.004915 | -0.004915 | 0.002135
6890 | 0 | 0 | 0 | 0
6894 | 0.001638 | 0.00588 | -0.00588 | 0.002667
6896 | 0.002285 | 0.006636 | -0.006636 | 0.002898
6897 | 0.001006 | 0.00515 | -0.00515 | 0.002263
6898 | 0.001205 | 0.005375 | -0.005375 | 0.002386
6900 | 0.003186 | 0.007692 | -0.007692 | 0.003046
6902 | 0.001638 | 0.00588 | -0.00588 | 0.002667
6904 | 0.001638 | 0.00588 | -0.00588 | 0.002667
6906 | 0.002285 | 0.006636 | -0.006636 | 0.002898
6908 | 0.002285 | 0.006636 | -0.006636 | 0.002898
6909 | -0.000106 | 0.003215 | -0.003215 | 0.000417
6910 | 0.001061 | 0.005009 | -0.005009 | 0.002625
6911 | 0.001061 | 0.005009 | -0.005009 | 0.002625
6912 | 0.00153 | 0.004656 | -0.004656 | 0.001642
6914 | 0.002011 | 0.007685 | -0.007685 | 0.00411
6918 | 0.002358 | 0.008607 | -0.008607 | 0.004825
6919 | 0.002358 | 0.008607 | -0.008607 | 0.004825
6920 | 0.002358 | 0.008607 | -0.008607 | 0.004825
6922 | 0.00111 | 0.005197 | -0.005197 | 0.002265
6924 | 0.004724 | 0.012259 | -0.012259 | 0.006429
6926 | 0.003726 | 0.008324 | -0.008324 | 0.003134
6928 | 0.004296 | 0.008992 | -0.008992 | 0.003227
6930 | 0.006003 | 0.015698 | -0.015698 | 0.006122
6931 | 0 | 0 | 0 | 0
6932 | 0.006436 | 0.020327 | -0.020327 | 0.008891
6934 | 0.006869 | 0.024958 | -0.024958 | 0.01166
6935 | 0.007662 | 0.03303 | -0.03303 | 0.016437
6936 | 0 | 0 | 0 | 0
6937 | 0.007662 | 0.03303 | -0.03303 | 0.016437
6938 | 0.004822 | 0.011606 | -0.011606 | 0.005965
6940 | 0.007557 | 0.029856 | -0.029856 | 0.014199
6942 | 0.006099 | 0.025258 | -0.025258 | 0.013396
6943 | 0.001513 | 0.002983 | -0.002983 | -0.000133
6944 | 0.001018 | 0.004855 | -0.004855 | 0.001998
6948 | 0.004243 | 0.003683 | -0.003683 | 0.000492
6949 | 0.004243 | 0.003683 | -0.003683 | 0.000492
7000 | 0.069661 | 0.43394 | -0.43394 | -0.16736
7004 | 0.04144 | 0.46393 | -0.46393 | -0.18689
7005 | 0.04144 | 0.46393 | -0.46393 | -0.18689
7006 | 0.04144 | 0.46393 | -0.46393 | -0.18689
7007 | 0.040326 | 0.46688 | -0.46688 | -0.19008
7008 | 0.040326 | 0.46688 | -0.46688 | -0.19008
7009 | 0.040326 | 0.46688 | -0.46688 | -0.19008
7010 | 0.040391 | 0.43568 | -0.43568 | -0.21166
7011 | 0.040391 | 0.43568 | -0.43568 | -0.21166
7012 | 0.040399 | 0.43543 | -0.43543 | -0.21187
7014 | 0.047726 | 0.42998 | -0.42998 | -0.21152
7015 | 0.047726 | 0.42998 | -0.42998 | -0.21152
7016 | 0.047726 | 0.42998 | -0.42998 | -0.21152
7017 | 0.047726 | 0.42998 | -0.42998 | -0.21152
7020 | 0.043528 | 0.47532 | -0.47532 | -0.17594
7022 | 0.065327 | 0.43193 | -0.43193 | -0.15602
7023 | 0.065327 | 0.43193 | -0.43193 | -0.15602
7024 | 0.065327 | 0.43193 | -0.43193 | -0.15602
7026 | 0.077339 | 0.4284 | -0.4284 | -0.15804
7028 | 0.063478 | 0.44358 | -0.44358 | -0.16906
7029 | 0.063478 | 0.44358 | -0.44358 | -0.16906
7031 | 0.049456 | 0.46546 | -0.46546 | -0.17292
7032 | 0.049456 | 0.46546 | -0.46546 | -0.17292
7033 | 0.049456 | 0.46546 | -0.46546 | -0.17292
7035 | 0.067468 | 0.43582 | -0.43582 | -0.16687
7036 | 0.067468 | 0.43582 | -0.43582 | -0.16687
7038 | 0.82253 | 0.031228 | -0.031228 | -0.021062
7040 | 0.040288 | 0.48091 | -0.48091 | -0.1804
7042 | 0.047555 | 0.43024 | -0.43024 | -0.21147
7043 | 0.047726 | 0.42998 | -0.42998 | -0.21152
7044 | 0.049441 | 0.41265 | -0.41265 | -0.22357
7045 | 0.047544 | 0.43029 | -0.43029 | -0.21145
7046 | 0.055911 | 0.41726 | -0.41726 | -0.21378
7047 | 0.049441 | 0.41265 | -0.41265 | -0.22357
7048 | 0.041611 | 0.46891 | -0.46891 | -0.1873
7049 | 0.041611 | 0.46891 | -0.46891 | -0.1873
7050 | 0.048574 | 0.42109 | -0.42109 | -0.21771
7051 | 0.048574 | 0.42109 | -0.42109 | -0.21771
7055 | 0.040399 | 0.43543 | -0.43543 | -0.21187
7056 | 0.040391 | 0.43568 | -0.43568 | -0.21166
7057 | 0.040315 | 0.43313 | -0.43313 | -0.21301
7058 | 0.039905 | 0.42548 | -0.42548 | -0.21703
7060 | 0.066091 | 0.4132 | -0.4132 | -0.13854
7061 | 0.057411 | 0.44106 | -0.44106 | -0.12393
7062 | 0.061004 | 0.42668 | -0.42668 | -0.12752
7063 | 0.065885 | 0.41017 | -0.41017 | -0.13502
7064 | 0.065723 | 0.40778 | -0.40778 | -0.13224
7065 | 0.065567 | 0.41729 | -0.41729 | -0.1416
7066 | 0.070841 | 0.37043 | -0.37043 | -0.12114
7068 | 0.078649 | 0.31344 | -0.31344 | -0.1042
7070 | 0.090486 | 0.22706 | -0.22706 | -0.07852
7073 | 0.086669 | 0.25492 | -0.25492 | -0.0868
7074 | 0.081524 | 0.29246 | -0.29246 | -0.097962
7075 | 0.081524 | 0.29246 | -0.29246 | -0.097962
7076 | 0.081524 | 0.29246 | -0.29246 | -0.097962
7078 | 0.080436 | 0.3004 | -0.3004 | -0.10032
7080 | 0.074563 | 0.34327 | -0.34327 | -0.11306
7231 | 0.044543 | 0.42585 | -0.42585 | -0.21472
7232 | 0.044044 | 0.42442 | -0.42442 | -0.21597
7235 | 0.044173 | 0.41122 | -0.41122 | -0.22614
7236 | 0.043246 | 0.41905 | -0.41905 | -0.22036
7237 | 0.043347 | 0.41831 | -0.41831 | -0.2209
7238 | 0.043635 | 0.41621 | -0.41621 | -0.22244
7239 | 0.051184 | 0.36717 | -0.36717 | -0.257
7240 | 0.046501 | 0.35574 | -0.35574 | -0.26864
7241 | 0.044077 | 0.41299 | -0.41299 | -0.2248
7242 | 0.044916 | 0.40686 | -0.40686 | -0.22929
7244 | 0.045985 | 0.40043 | -0.40043 | -0.23396
7245 | 0.046046 | 0.42192 | -0.42192 | -0.21745
7246 | 0.043739 | 0.41377 | -0.41377 | -0.22429
7247 | 0.042943 | 0.42126 | -0.42126 | -0.21874
7248 | 0.04209 | 0.42134 | -0.42134 | -0.21893
7250 | 0.041835 | 0.41987 | -0.41987 | -0.22013
7252 | 0.041546 | 0.4182 | -0.4182 | -0.2215
7254 | 0.041219 | 0.41632 | -0.41632 | -0.22305
7257 | 0.039919 | 0.39043 | -0.39043 | -0.24167
7258 | 0.040655 | 0.41307 | -0.41307 | -0.22571
7263 | 0.040347 | 0.41854 | -0.41854 | -0.22176
7269 | 0.03774 | 0.37074 | -0.37074 | -0.25257
7270 | 0.036627 | 0.36069 | -0.36069 | -0.25813
7271 | 0.037908 | 0.38443 | -0.38443 | -0.24302
7272 | 0.035698 | 0.34875 | -0.34875 | -0.25094
7273 | 0.039493 | 0.41379 | -0.41379 | -0.22432
7274 | 0.040964 | 0.43288 | -0.43288 | -0.21035
7275 | 0.040744 | 0.43075 | -0.43075 | -0.21214
7276 | 0.040635 | 0.4297 | -0.4297 | -0.21302
7278 | 0.040322 | 0.42667 | -0.42667 | -0.21557
7280 | 0.040322 | 0.42667 | -0.42667 | -0.21557
7282 | 0.040041 | 0.42395 | -0.42395 | -0.21785
7286 | 0.040041 | 0.42395 | -0.42395 | -0.21785
7287 | 0.037035 | 0.36871 | -0.36871 | -0.25274
7288 | 0.042661 | 0.48573 | -0.48573 | -0.16768
7289 | 0.039387 | 0.4146 | -0.4146 | -0.22276
7290 | 0.039773 | 0.42153 | -0.42153 | -0.21787
7291 | 0.038925 | 0.40587 | -0.40587 | -0.22776
7292 | 0.039117 | 0.4095 | -0.4095 | -0.22568
7294 | 0.038208 | 0.39327 | -0.39327 | -0.23237
7296 | 0.039827 | 0.42089 | -0.42089 | -0.21946
7297 | 0.040159 | 0.42846 | -0.42846 | -0.21296
7299 | 0.040041 | 0.42395 | -0.42395 | -0.21785
7302 | 0.040526 | 0.43505 | -0.43505 | -0.20791
7303 | 0.040833 | 0.43847 | -0.43847 | -0.20599
7305 | 0.040833 | 0.43847 | -0.43847 | -0.20599
7306 | 0.040799 | 0.43995 | -0.43995 | -0.20484
7307 | 0.040833 | 0.43847 | -0.43847 | -0.20599
7308 | 0.041158 | 0.45337 | -0.45337 | -0.19479
7309 | 0.040833 | 0.43847 | -0.43847 | -0.20599
7310 | 0.04144 | 0.46393 | -0.46393 | -0.18689
7312 | 0.040632 | 0.43695 | -0.43695 | -0.20696
7314 | 0.041143 | 0.45283 | -0.45283 | -0.1952
7315 | 0.041143 | 0.45283 | -0.45283 | -0.1952
7318 | 0.041271 | 0.45759 | -0.45759 | -0.19163
7322 | 0.041503 | 0.46685 | -0.46685 | -0.18502
7323 | 0.042688 | 0.47819 | -0.47819 | -0.17398
7324 | 0.037876 | 0.50666 | -0.50666 | -0.15293
7325 | 0.043922 | 0.45597 | -0.45597 | -0.19276
7326 | 0.041849 | 0.4686 | -0.4686 | -0.18266
7327 | 0.042139 | 0.47191 | -0.47191 | -0.17966
7328 | 0.041724 | 0.47709 | -0.47709 | -0.17845
7329 | 0.041721 | 0.47695 | -0.47695 | -0.17854
7330 | 0.042593 | 0.47711 | -0.47711 | -0.17496
7331 | 0.042257 | 0.47327 | -0.47327 | -0.17844
7333 | 0.042782 | 0.47927 | -0.47927 | -0.173
7334 | 0.043055 | 0.48239 | -0.48239 | -0.17018
7335 | 0.042884 | 0.48406 | -0.48406 | -0.16884
7336 | 0.039461 | 0.50914 | -0.50914 | -0.15406
7339 | 0.043528 | 0.47532 | -0.47532 | -0.17594
7343 | 0.041201 | 0.49445 | -0.49445 | -0.15634
7345 | 0.037164 | 0.48891 | -0.48891 | -0.13226
7346 | 0.040529 | 0.49846 | -0.49846 | -0.15109
7347 | 0.040981 | 0.49577 | -0.49577 | -0.15462
7348 | 0.063478 | 0.44358 | -0.44358 | -0.16906
7350 | 0.058248 | 0.44745 | -0.44745 | -0.16229
7351 | 0.062141 | 0.44277 | -0.44277 | -0.17102
7352 | 0.050559 | 0.46431 | -0.46431 | -0.16911
7354 | 0.049456 | 0.46546 | -0.46546 | -0.17292
7355 | 0.32024 | 0.2912 | -0.2912 | -0.12938
7356 | 0.049456 | 0.46546 | -0.46546 | -0.17292
7359 | 0.049456 | 0.46546 | -0.46546 | -0.17292
7360 | 0.049456 | 0.46546 | -0.46546 | -0.17292
7362 | 0.049456 | 0.46546 | -0.46546 | -0.17292
7366 | 0.041765 | 0.49109 | -0.49109 | -0.16073
7386 | 0.12223 | 0.094786 | -0.094786 | -0.039218
7387 | 0.82253 | 0.031228 | -0.031228 | -0.021062
7400 | 0.07888 | 0.42799 | -0.42799 | -0.16171
7402 | 0.080671 | 0.42675 | -0.42675 | -0.15989
7404 | 0.080118 | 0.42713 | -0.42713 | -0.16045
7406 | 0.081778 | 0.42598 | -0.42598 | -0.15876
7408 | 0.11315 | 0.39933 | -0.39933 | -0.17918
7410 | 0.11315 | 0.39933 | -0.39933 | -0.17918
7412 | 0.11315 | 0.39933 | -0.39933 | -0.17918
7413 | 0.11159 | 0.40011 | -0.40011 | -0.17965
7414 | 0.11159 | 0.40011 | -0.40011 | -0.17965
7415 | 0.11086 | 0.40047 | -0.40047 | -0.17986
7426 | 0.19386 | 0.33787 | -0.33787 | -0.1859
7428 | 0.15424 | 0.35985 | -0.35985 | -0.1942
7608 | 0.050366 | 0.41585 | -0.41585 | -0.22012
7609 | 0.049776 | 0.41858 | -0.41858 | -0.21838
7610 | 0.050995 | 0.41346 | -0.41346 | -0.22155
7611 | 0.051487 | 0.41159 | -0.41159 | -0.22267
7612 | 0.049939 | 0.41866 | -0.41866 | -0.21815
7613 | 0.050285 | 0.41707 | -0.41707 | -0.21914
7614 | 0.049669 | 0.41653 | -0.41653 | -0.21975
7615 | 0.052353 | 0.40909 | -0.40909 | -0.22396
7616 | 0.049014 | 0.41597 | -0.41597 | -0.22041
7617 | 0.048938 | 0.4159 | -0.4159 | -0.22048
7618 | 0.048464 | 0.41674 | -0.41674 | -0.22009
7619 | 0.04988 | 0.41672 | -0.41672 | -0.21954
7620 | 0.048464 | 0.41674 | -0.41674 | -0.22009
7622 | 0.047594 | 0.41828 | -0.41828 | -0.21937
7624 | 0.047301 | 0.41879 | -0.41879 | -0.21913
7625 | 0.047301 | 0.41879 | -0.41879 | -0.21913
7626 | 0.046981 | 0.41936 | -0.41936 | -0.21887
7636 | 0.040597 | 0.36776 | -0.36776 | -0.26038
7638 | 0.040584 | 0.3682 | -0.3682 | -0.26002
7639 | 0.040443 | 0.3729 | -0.3729 | -0.25613
7640 | 0.040242 | 0.37961 | -0.37961 | -0.2506
7642 | 0.040181 | 0.38165 | -0.38165 | -0.24892
7644 | 0.040152 | 0.38263 | -0.38263 | -0.24811
7646 | 0.040123 | 0.38361 | -0.38361 | -0.2473
7648 | 0.040181 | 0.38165 | -0.38165 | -0.24892
7650 | 0.040152 | 0.38263 | -0.38263 | -0.24811
7654 | 0.039137 | 0.38336 | -0.38336 | -0.24558
7656 | 0.03774 | 0.37074 | -0.37074 | -0.25257
7658 | 0.03774 | 0.37074 | -0.37074 | -0.25257
7660 | 0.03774 | 0.37074 | -0.37074 | -0.25257
7662 | 0.03774 | 0.37074 | -0.37074 | -0.25257
7663 | 0.058384 | 0.40892 | -0.40892 | -0.2189
7664 | 0.03451 | 0.32957 | -0.32957 | -0.25393
7665 | 0.058384 | 0.40892 | -0.40892 | -0.2189
7666 | 0.03451 | 0.32957 | -0.32957 | -0.25393
7668 | 0.03451 | 0.32957 | -0.32957 | -0.25393
7670 | 0.033288 | 0.30982 | -0.30982 | -0.25701
7671 | 0.031769 | 0.28527 | -0.28527 | -0.26084
7672 | 0.04799 | 0.45442 | -0.45442 | -0.18739
7680 | 0.048941 | 0.42353 | -0.42353 | -0.21511
7800 | 0.049441 | 0.41265 | -0.41265 | -0.22357
7801 | 0.049441 | 0.41265 | -0.41265 | -0.22357
7802 | 0.049441 | 0.41265 | -0.41265 | -0.22357
7803 | 0.049441 | 0.41265 | -0.41265 | -0.22357
7804 | 0.049441 | 0.41265 | -0.41265 | -0.22357
7805 | 0.049441 | 0.41265 | -0.41265 | -0.22357
7807 | 0.041611 | 0.46891 | -0.46891 | -0.1873
7808 | 0.041611 | 0.46891 | -0.46891 | -0.1873
7809 | 0.041611 | 0.46891 | -0.46891 | -0.1873
7810 | 0.048574 | 0.42109 | -0.42109 | -0.21771
7811 | 0.048574 | 0.42109 | -0.42109 | -0.21771
7812 | 0.048574 | 0.42109 | -0.42109 | -0.21771
7813 | 0.048574 | 0.42109 | -0.42109 | -0.21771
8032 | 0.27514 | 0.28996 | -0.28996 | -0.1714
8033 | 0.27514 | 0.28996 | -0.28996 | -0.1714
8048 | 0.058605 | 0.37231 | -0.37231 | -0.24876
8064 | 0.0501 | 0.36752 | -0.36752 | -0.25803
8066 | 0.047188 | 0.3645 | -0.3645 | -0.26159
8100 | 0.039696 | 0.33658 | -0.33658 | -0.28604
8102 | 0.039433 | 0.32335 | -0.32335 | -0.29612
8104 | 0.036892 | 0.30386 | -0.30386 | -0.312
8105 | 0.040038 | 0.36384 | -0.36384 | -0.26454
8106 | 0.040123 | 0.37069 | -0.37069 | -0.25914
8107 | 0.040458 | 0.39733 | -0.39733 | -0.23813
8109 | 0.040655 | 0.41306 | -0.41306 | -0.22573
8111 | 0.040414 | 0.39386 | -0.39386 | -0.24086
8113 | 0.037255 | 0.30563 | -0.30563 | -0.31121
8114 | 0.037995 | 0.31 | -0.31 | -0.3085
8115 | 0.037998 | 0.31001 | -0.31001 | -0.30849
8116 | 0.038392 | 0.31233 | -0.31233 | -0.30705
8117 | 0.042303 | 0.33881 | -0.33881 | -0.28313
8118 | 0.043697 | 0.34632 | -0.34632 | -0.27682
8119 | 0.03986 | 0.32366 | -0.32366 | -0.29741
8121 | 0.038831 | 0.31492 | -0.31492 | -0.30544
8123 | 0.036615 | 0.30094 | -0.30094 | -0.31959
8125 | 0.044001 | 0.3453 | -0.3453 | -0.27856
8126 | 0.045293 | 0.35248 | -0.35248 | -0.27217
8127 | 0.036684 | 0.30227 | -0.30227 | -0.3133
8128 | 0.045293 | 0.35248 | -0.35248 | -0.27217
8131 | 0.041291 | 0.33114 | -0.33114 | -0.29081
8132 | 0.044747 | 0.34921 | -0.34921 | -0.27486
8133 | 0.045462 | 0.35295 | -0.35295 | -0.27156
8134 | 0.045293 | 0.35248 | -0.35248 | -0.27217
8135 | 0.045764 | 0.35452 | -0.35452 | -0.27017
8136 | 0.046611 | 0.35989 | -0.35989 | -0.2655
8137 | 0.045562 | 0.35398 | -0.35398 | -0.27083
8138 | 0.045293 | 0.35248 | -0.35248 | -0.27217
8139 | 0.045562 | 0.35398 | -0.35398 | -0.27083
8140 | 0.045562 | 0.35398 | -0.35398 | -0.27083
8141 | 0.046476 | 0.3599 | -0.3599 | -0.26564
8143 | 0.047188 | 0.3645 | -0.3645 | -0.26159
8144 | 0.046768 | 0.35958 | -0.35958 | -0.26578
8145 | 0.046839 | 0.3609 | -0.3609 | -0.26467
8146 | 0.047084 | 0.36343 | -0.36343 | -0.2625
8147 | 0.046571 | 0.35886 | -0.35886 | -0.26641
8148 | 0.046571 | 0.35886 | -0.35886 | -0.26641
8149 | 0.046571 | 0.35886 | -0.35886 | -0.26641
8152 | 0.046696 | 0.35942 | -0.35942 | -0.26593
8153 | 0.045293 | 0.35248 | -0.35248 | -0.27217
5187 | 0.052821 | 0.40751 | -0.40751 | -0.22486
5190 | 0.05478 | 0.40583 | -0.40583 | -0.22486
5195 | 0.052285 | 0.40769 | -0.40769 | -0.22515
5200 | 0.053563 | 0.40749 | -0.40749 | -0.22426
5205 | 0.053186 | 0.40714 | -0.40714 | -0.22495
5209 | 0.052133 | 0.40769 | -0.40769 | -0.22526
5210 | 0.052293 | 0.40771 | -0.40771 | -0.22512
5211 | 0.05134 | 0.40777 | -0.40777 | -0.22581
5218 | 0.052814 | 0.40772 | -0.40772 | -0.22476
5220 | 0.052134 | 0.40782 | -0.40782 | -0.22517
5225 | 0.073422 | 0.39204 | -0.39204 | -0.22339
5230 | 0.055656 | 0.40519 | -0.40519 | -0.22475
5234 | 0.054379 | 0.4065 | -0.4065 | -0.22454
5245 | 0.054227 | 0.40646 | -0.40646 | -0.22471
5249 | 0.052595 | 0.40776 | -0.40776 | -0.22489
5250 | 0.05275 | 0.40783 | -0.40783 | -0.22473
5255 | 0.053583 | 0.40697 | -0.40697 | -0.22476
5257 | 0.052501 | 0.40764 | -0.40764 | -0.225
5260 | 0.055414 | 0.40524 | -0.40524 | -0.22489
5261 | 0.055414 | 0.40524 | -0.40524 | -0.22489
5262 | 0.055414 | 0.40524 | -0.40524 | -0.22489
5264 | 0.055414 | 0.40524 | -0.40524 | -0.22489
5265 | 0.055414 | 0.40524 | -0.40524 | -0.22489
5266 | 0.055414 | 0.40524 | -0.40524 | -0.22489
5267 | 0.055414 | 0.40524 | -0.40524 | -0.22489
5268 | 0.055414 | 0.40524 | -0.40524 | -0.22489
5269 | 0.055414 | 0.40524 | -0.40524 | -0.22489
5285 | 0.052765 | 0.40754 | -0.40754 | -0.2249
5286 | 0.052239 | 0.40759 | -0.40759 | -0.22527
5290 | 0.060586 | 0.40192 | -0.40192 | -0.22399
5295 | 0.054203 | 0.40668 | -0.40668 | -0.22451
5300 | 0.052644 | 0.40756 | -0.40756 | -0.22497
5305 | 0.054704 | 0.40604 | -0.40604 | -0.22471
5310 | 0.054026 | 0.40664 | -0.40664 | -0.22471
5315 | 0.052313 | 0.40764 | -0.40764 | -0.2252
5325 | 0.052698 | 0.40758 | -0.40758 | -0.22494
5332 | 0.052933 | 0.40745 | -0.40745 | -0.22488
5335 | 0.055166 | 0.40552 | -0.40552 | -0.22482
5345 | 0.054133 | 0.4067 | -0.4067 | -0.22455
5350 | 0.054963 | 0.40569 | -0.40569 | -0.22483
5360 | 0.052199 | 0.40759 | -0.40759 | -0.22532
5369 | 0.052134 | 0.40789 | -0.40789 | -0.22512
5370 | 0.051968 | 0.40749 | -0.40749 | -0.22557
5371 | 0.05101 | 0.40728 | -0.40728 | -0.22647
5385 | 0.055007 | 0.40564 | -0.40564 | -0.22485
5390 | 0.058169 | 0.40323 | -0.40323 | -0.2246
5395 | 0.053571 | 0.40684 | -0.40684 | -0.22491
5396 | 0.053571 | 0.40684 | -0.40684 | -0.22491
5397 | 0.053571 | 0.40684 | -0.40684 | -0.22491
5400 | 0.051631 | 0.40492 | -0.40492 | -0.22779
5401 | 0.051631 | 0.40492 | -0.40492 | -0.22779
5402 | 0.051631 | 0.40492 | -0.40492 | -0.22779
5410 | 0.052825 | 0.40769 | -0.40769 | -0.22478
5412 | 0.053662 | 0.40405 | -0.40405 | -0.22701
5415 | 0.052121 | 0.40839 | -0.40839 | -0.22471
5417 | 0.053862 | 0.40662 | -0.40662 | -0.22487
5418 | 0.052898 | 0.40699 | -0.40699 | -0.22523
5419 | 0.054067 | 0.40673 | -0.40673 | -0.22458
5420 | 0.052909 | 0.40756 | -0.40756 | -0.22482
5423 | 0.054203 | 0.40668 | -0.40668 | -0.22451
5428 | 0.055342 | 0.40545 | -0.40545 | -0.22477
5430 | 0.056411 | 0.40582 | -0.40582 | -0.22356
5435 | 0.052336 | 0.40765 | -0.40765 | -0.22517
5436 | 0.052336 | 0.40765 | -0.40765 | -0.22517
5438 | 0.052336 | 0.40765 | -0.40765 | -0.22517
5439 | 0.052336 | 0.40765 | -0.40765 | -0.22517
5450 | 0.052596 | 0.40757 | -0.40757 | -0.22499
5451 | 0.052596 | 0.40757 | -0.40757 | -0.22499
5452 | 0.05264 | 0.40758 | -0.40758 | -0.22496
5453 | 0.05264 | 0.40758 | -0.40758 | -0.22496
5455 | 0.052606 | 0.40757 | -0.40757 | -0.22499
5456 | 0.052606 | 0.40757 | -0.40757 | -0.22499
5460 | 0.052866 | 0.4076 | -0.4076 | -0.22474
5461 | 0.052886 | 0.4076 | -0.4076 | -0.22472
5462 | 0.052847 | 0.4076 | -0.4076 | -0.22476
5465 | 0.054067 | 0.40652 | -0.40652 | -0.22479
5467 | 0.053762 | 0.40709 | -0.40709 | -0.22448
5470 | 0.05538 | 0.42734 | -0.42734 | -0.20524
5475 | 0.052047 | 0.40605 | -0.40605 | -0.22654
5476 | 0.052047 | 0.40605 | -0.40605 | -0.22654
5477 | 0.052047 | 0.40605 | -0.40605 | -0.22654
5478 | 0.052047 | 0.40605 | -0.40605 | -0.22654
5479 | 0.052047 | 0.40605 | -0.40605 | -0.22654
5485 | 0.05242 | 0.40733 | -0.40733 | -0.22536
5488 | 0.053787 | 0.40712 | -0.40712 | -0.22444
5490 | 0.053935 | 0.40677 | -0.40677 | -0.22466
5500 | 0.048306 | 0.36246 | -0.36246 | -0.26246
5501 | 0.048306 | 0.36246 | -0.36246 | -0.26246
5502 | 0.047733 | 0.36411 | -0.36411 | -0.26156
5503 | 0.048306 | 0.36246 | -0.36246 | -0.26246
5504 | 0.047181 | 0.35827 | -0.35827 | -0.26631
5505 | 0.048306 | 0.36246 | -0.36246 | -0.26246
5506 | 0.048306 | 0.36246 | -0.36246 | -0.26246
5508 | 0.047733 | 0.36411 | -0.36411 | -0.26156
5509 | 0.047733 | 0.36411 | -0.36411 | -0.26156
5510 | 0.046501 | 0.35574 | -0.35574 | -0.26864
5511 | 0.047733 | 0.36411 | -0.36411 | -0.26156
5512 | 0.047733 | 0.36411 | -0.36411 | -0.26156
5513 | 0.047733 | 0.36411 | -0.36411 | -0.26156
5710 | 0.065676 | 0.39125 | -0.39125 | -0.22911
5712 | 0.063219 | 0.39517 | -0.39517 | -0.22764
5713 | 0.05966 | 0.40085 | -0.40085 | -0.2255
5714 | 0.064047 | 0.38846 | -0.38846 | -0.23237
5716 | 0.061419 | 0.38395 | -0.38395 | -0.23761
5718 | 0.058865 | 0.40212 | -0.40212 | -0.22502
5720 | 0.05916 | 0.38024 | -0.38024 | -0.24189
5722 | 0.057277 | 0.37716 | -0.37716 | -0.24546
5725 | 0.051929 | 0.38783 | -0.38783 | -0.24095
5727 | 0.052903 | 0.38277 | -0.38277 | -0.24414
5728 | 0.058605 | 0.37231 | -0.37231 | -0.24876
5729 | 0.058605 | 0.37231 | -0.37231 | -0.24876
5730 | 0.047958 | 0.36492 | -0.36492 | -0.2608
5732 | 0.054248 | 0.37219 | -0.37219 | -0.2512
5735 | 0.039795 | 0.32874 | -0.32874 | -0.29294
5736 | 0.048943 | 0.36867 | -0.36867 | -0.25733
5805 | 0.075953 | 0.3901 | -0.3901 | -0.22327
5807 | 0.067755 | 0.3964 | -0.3964 | -0.22365
5808 | 0.067755 | 0.3964 | -0.3964 | -0.22365
5810 | 0.067755 | 0.3964 | -0.3964 | -0.22365
5811 | 0.067755 | 0.3964 | -0.3964 | -0.22365
5812 | 0.13888 | 0.35528 | -0.35528 | -0.20939
5813 | 0.065168 | 0.39839 | -0.39839 | -0.22377
5814 | 0.13888 | 0.35528 | -0.35528 | -0.20939
5816 | 0.075953 | 0.3901 | -0.3901 | -0.22327
5817 | 0.13888 | 0.35528 | -0.35528 | -0.20939
5818 | 0.13888 | 0.35528 | -0.35528 | -0.20939
5819 | 0.078505 | 0.38813 | -0.38813 | -0.22315
5820 | 0.13888 | 0.35528 | -0.35528 | -0.20939
5821 | 0.075953 | 0.3901 | -0.3901 | -0.22327
5822 | 0.13888 | 0.35528 | -0.35528 | -0.20939
5823 | 0.13888 | 0.35528 | -0.35528 | -0.20939
5824 | 0.13888 | 0.35528 | -0.35528 | -0.20939
5827 | 0.087865 | 0.38093 | -0.38093 | -0.22271
5828 | 0.082239 | 0.38083 | -0.38083 | -0.22651
5830 | 0.082239 | 0.38083 | -0.38083 | -0.22651
5832 | 0.082239 | 0.38083 | -0.38083 | -0.22651
5836 | 0.12369 | 0.36116 | -0.36116 | -0.21476
5842 | 0.087409 | 0.3781 | -0.3781 | -0.22528
5848 | 0.12369 | 0.36116 | -0.36116 | -0.21476
5849 | 0.12369 | 0.36116 | -0.36116 | -0.21476
5851 | 0.12066 | 0.36256 | -0.36256 | -0.21567
5852 | 0.075779 | 0.3823 | -0.3823 | -0.22962
5855 | 0.12868 | 0.35887 | -0.35887 | -0.21327
5856 | 0.12868 | 0.35887 | -0.35887 | -0.21327
5857 | 0.072499 | 0.39276 | -0.39276 | -0.22343
5858 | 0.070786 | 0.39407 | -0.39407 | -0.22351
5859 | 0.12995 | 0.35828 | -0.35828 | -0.21289
5860 | 0.090307 | 0.37657 | -0.37657 | -0.22458
5861 | 0.093021 | 0.37456 | -0.37456 | -0.2244
5863 | 0.09062 | 0.3764 | -0.3764 | -0.22451
5864 | 0.12502 | 0.36056 | -0.36056 | -0.21435
5866 | 0.094615 | 0.37466 | -0.37466 | -0.22326
5868 | 0.10854 | 0.36815 | -0.36815 | -0.21922
5870 | 0.11374 | 0.36575 | -0.36575 | -0.21768
5872 | 0.11851 | 0.36355 | -0.36355 | -0.21627
5876 | 0.098064 | 0.37298 | -0.37298 | -0.22231
5878 | 0.098064 | 0.37298 | -0.37298 | -0.22231
5880 | 0.098064 | 0.37298 | -0.37298 | -0.22231
5883 | 0.13888 | 0.35528 | -0.35528 | -0.20939
5885 | 0.13888 | 0.35528 | -0.35528 | -0.20939
5887 | 0.060054 | 0.37945 | -0.37945 | -0.24226
5888 | 0.098064 | 0.37298 | -0.37298 | -0.22231
5890 | 0.082239 | 0.38083 | -0.38083 | -0.22651
5891 | 0.082239 | 0.38083 | -0.38083 | -0.22651
5892 | 0.082239 | 0.38083 | -0.38083 | -0.22651
5893 | 0.082239 | 0.38083 | -0.38083 | -0.22651
5895 | 0.088071 | 0.37857 | -0.37857 | -0.22447
5901 | 0.054038 | 0.39286 | -0.39286 | -0.23578
5902 | 0.060555 | 0.38765 | -0.38765 | -0.23551
5903 | 0.054038 | 0.39286 | -0.39286 | -0.23578
5904 | 0.060946 | 0.38733 | -0.38733 | -0.2355
5905 | 0.056885 | 0.39059 | -0.39059 | -0.23567
5908 | 0.056885 | 0.39059 | -0.39059 | -0.23567
5909 | 0.060946 | 0.38733 | -0.38733 | -0.2355
5911 | 0.036181 | 0.2982 | -0.2982 | -0.32236
5912 | 0.036181 | 0.2982 | -0.2982 | -0.32236
5915 | 0.036181 | 0.2982 | -0.2982 | -0.32236
5920 | 0 | 0 | 0 | 0
5925 | 0.000449 | 0.004302 | -0.004302 | 0.001444
5930 | 0.051085 | 0.36931 | -0.36931 | -0.25602
5932 | 0.051085 | 0.36931 | -0.36931 | -0.25602
5933 | 0.051085 | 0.36931 | -0.36931 | -0.25602
5934 | 0.051085 | 0.36931 | -0.36931 | -0.25602
5935 | 0.051085 | 0.36931 | -0.36931 | -0.25602
5943 | 0.051083 | 0.36931 | -0.36931 | -0.25602
5944 | 0.051083 | 0.36931 | -0.36931 | -0.25602
5946 | 0.051084 | 0.36931 | -0.36931 | -0.25602
5962 | 0.051083 | 0.36931 | -0.36931 | -0.25602
5963 | 0.051083 | 0.36931 | -0.36931 | -0.25602
5964 | 0.051085 | 0.36931 | -0.36931 | -0.25602
5965 | 0.051084 | 0.36931 | -0.36931 | -0.25602
6000 | 0.72733 | 0.039414 | -0.039414 | -0.023712
6001 | 0.77592 | 0.045531 | -0.045531 | -0.027164
6003 | 0.75501 | 0.05997 | -0.05997 | -0.035757
6004 | 0.55741 | 0.049472 | -0.049472 | -0.026573
6005 | 0.68502 | 0.020848 | -0.020848 | -0.015756
6006 | 0.29168 | 0.3065 | -0.3065 | -0.13535
6013 | 0.79837 | 0.04256 | -0.04256 | -0.026104
6186 | 0.72391 | 0.022427 | -0.022427 | -0.016511
6187 | 0.7174 | 0.022103 | -0.022103 | -0.01636
6191 | 0.81296 | 0.026126 | -0.026126 | -0.01835
6192 | 0.73899 | 0.023086 | -0.023086 | -0.016822
6193 | 0.73467 | 0.022909 | -0.022909 | -0.016738
6194 | 0.73899 | 0.023086 | -0.023086 | -0.016822
6195 | 0.74903 | 0.023496 | -0.023496 | -0.017016
6196 | 0.7455 | 0.023305 | -0.023305 | -0.016927
6197 | 0.73628 | 0.022805 | -0.022805 | -0.016694
6198 | 0.73628 | 0.022805 | -0.022805 | -0.016694
6202 | 0.60636 | 0.023071 | -0.023071 | -0.017106
6204 | 0.64777 | 0.020936 | -0.020936 | -0.015905
6205 | 0.64527 | 0.021204 | -0.021204 | -0.016049
6206 | 0.64292 | 0.021455 | -0.021455 | -0.016183
6207 | 0.62871 | 0.022977 | -0.022977 | -0.016996
6208 | 0.63779 | 0.023069 | -0.023069 | -0.017018
6209 | 0.56608 | 0.023242 | -0.023242 | -0.017305
6210 | 0.66049 | 0.023301 | -0.023301 | -0.017073
6211 | 0.70999 | 0.023807 | -0.023807 | -0.017192
6212 | 0.63779 | 0.023069 | -0.023069 | -0.017018
6213 | 0.6177 | 0.023023 | -0.023023 | -0.017051
6214 | 0.63779 | 0.023069 | -0.023069 | -0.017018
6215 | 0.72391 | 0.023949 | -0.023949 | -0.017226
6216 | 0.81772 | 0.02727 | -0.02727 | -0.018678
6217 | 0.7163 | 0.023871 | -0.023871 | -0.017207
6218 | 0.70999 | 0.023807 | -0.023807 | -0.017192
6219 | 0.70999 | 0.023807 | -0.023807 | -0.017192
6220 | 0.7163 | 0.023871 | -0.023871 | -0.017207
6221 | 0.73743 | 0.024087 | -0.024087 | -0.017258
6222 | 0.75054 | 0.024069 | -0.024069 | -0.01722
6223 | 0.76003 | 0.024129 | -0.024129 | -0.017218
6224 | 0.74594 | 0.023949 | -0.023949 | -0.017168
6225 | 0.76034 | 0.024371 | -0.024371 | -0.017342
6226 | 0.75168 | 0.024339 | -0.024339 | -0.017365
6228 | 0.76765 | 0.024176 | -0.024176 | -0.017217
6229 | 0.7402 | 0.029906 | -0.029906 | -0.019513
6230 | 0.83843 | 0.021998 | -0.021998 | -0.016205
6231 | 0.7935 | 0.023376 | -0.023376 | -0.01686
6232 | 0.78023 | 0.023789 | -0.023789 | -0.017037
6233 | 0.84762 | 0.021715 | -0.021715 | -0.016073
6235 | 0.8383 | 0.021999 | -0.021999 | -0.016205
6236 | 0.74274 | 0.023757 | -0.023757 | -0.017085
6237 | 0.74135 | 0.023673 | -0.023673 | -0.017048
6238 | 0.73624 | 0.023366 | -0.023366 | -0.016915
6239 | 0.74335 | 0.023991 | -0.023991 | -0.017196
6240 | 0.74335 | 0.023991 | -0.023991 | -0.017196
6241 | 0.76416 | 0.024448 | -0.024448 | -0.0174
6242 | 0.76628 | 0.024491 | -0.024491 | -0.017433
6243 | 0.70999 | 0.023807 | -0.023807 | -0.017192
6244 | 0.7402 | 0.024042 | -0.024042 | -0.017229
6245 | 0.72391 | 0.023949 | -0.023949 | -0.017226
6246 | 0.76827 | 0.024531 | -0.024531 | -0.017463
6247 | 0.76961 | 0.024558 | -0.024558 | -0.017483
6248 | 0.73624 | 0.023366 | -0.023366 | -0.016915
6249 | 0.74035 | 0.023613 | -0.023613 | -0.017022
6250 | 0.74035 | 0.023613 | -0.023613 | -0.017022
6251 | 0.76416 | 0.024448 | -0.024448 | -0.0174
6252 | 0.76827 | 0.024531 | -0.024531 | -0.017463
6253 | 0.75543 | 0.024441 | -0.024441 | -0.017384
6254 | 0.78328 | 0.023691 | -0.023691 | -0.017009
6255 | 0.77176 | 0.024045 | -0.024045 | -0.017177
6256 | 0.7632 | 0.024321 | -0.024321 | -0.01734
6257 | 0.75985 | 0.024429 | -0.024429 | -0.017403
6258 | 0.7436 | 0.025153 | -0.025153 | -0.017716
6259 | 0.75549 | 0.024517 | -0.024517 | -0.017484
6260 | 0.753 | 0.02465 | -0.02465 | -0.017533
6261 | 0.75601 | 0.024553 | -0.024553 | -0.017476
6262 | 0.75554 | 0.024514 | -0.024514 | -0.017483
6265 | 0.75324 | 0.024573 | -0.024573 | -0.017445
6266 | 0.75324 | 0.024573 | -0.024573 | -0.017445
6267 | 0.75134 | 0.024687 | -0.024687 | -0.017499
6268 | 0.74976 | 0.024782 | -0.024782 | -0.017543
6269 | 0.74976 | 0.024782 | -0.024782 | -0.017543
6270 | 0.74736 | 0.024501 | -0.024501 | -0.017428
6271 | 0.744 | 0.024614 | -0.024614 | -0.017485
6272 | 0.74122 | 0.024707 | -0.024707 | -0.017532
6273 | 0.74976 | 0.024782 | -0.024782 | -0.017543
6274 | 0.74976 | 0.024782 | -0.024782 | -0.017543
6275 | 0.74796 | 0.024388 | -0.024388 | -0.017394
6276 | 0.74339 | 0.024306 | -0.024306 | -0.017351
6277 | 0.73153 | 0.0246 | -0.0246 | -0.017516
6278 | 0.74457 | 0.024364 | -0.024364 | -0.017374
6281 | 0.74339 | 0.024306 | -0.024306 | -0.017351
6282 | 0.72809 | 0.024645 | -0.024645 | -0.017542
6283 | 0.73011 | 0.024711 | -0.024711 | -0.017565
6284 | 0.73925 | 0.025011 | -0.025011 | -0.017667
6285 | 0.73925 | 0.025011 | -0.025011 | -0.017667
6286 | 0.73011 | 0.024711 | -0.024711 | -0.017565
6287 | 0.7934 | 0.023379 | -0.023379 | -0.016861
6288 | 0.78011 | 0.023793 | -0.023793 | -0.017039
6290 | 0.7504 | 0.024515 | -0.024515 | -0.017461
6291 | 0.74862 | 0.024306 | -0.024306 | -0.017349
6292 | 0.75251 | 0.024534 | -0.024534 | -0.01747
6293 | 0.75271 | 0.02458 | -0.02458 | -0.017495
6295 | 0.86905 | 0.023892 | -0.023892 | -0.017239
6300 | 0.67517 | 0.024355 | -0.024355 | -0.017548
6301 | 0.69585 | 0.024468 | -0.024468 | -0.017546
6302 | 0.67517 | 0.024355 | -0.024355 | -0.017548
6303 | 0.67517 | 0.024355 | -0.024355 | -0.017548
6414 | 0.71928 | 0.042647 | -0.042647 | -0.025143
6416 | 0.7731 | 0.043504 | -0.043504 | -0.026159
6417 | 0.76218 | 0.038045 | -0.038045 | -0.02347
6418 | 0.71802 | 0.043157 | -0.043157 | -0.025369
6419 | 0.72061 | 0.042105 | -0.042105 | -0.024903
6420 | 0.72193 | 0.041572 | -0.041572 | -0.024667
6421 | 0.72435 | 0.040588 | -0.040588 | -0.024231
6422 | 0.72437 | 0.040583 | -0.040583 | -0.024229
6423 | 0.72724 | 0.039417 | -0.039417 | -0.023713
6425 | 0.70935 | 0.038881 | -0.038881 | -0.023253
6426 | 0.72435 | 0.040588 | -0.040588 | -0.024231
6427 | 0.72733 | 0.039414 | -0.039414 | -0.023712
6428 | 0.72733 | 0.039414 | -0.039414 | -0.023712
6429 | 0.73617 | 0.039134 | -0.039134 | -0.023682
6430 | 0.72733 | 0.039414 | -0.039414 | -0.023712
6431 | 0.72777 | 0.0394 | -0.0394 | -0.023711
6432 | 0.73035 | 0.039318 | -0.039318 | -0.023702
6433 | 0.73617 | 0.039134 | -0.039134 | -0.023682
6434 | 0.73844 | 0.039062 | -0.039062 | -0.023675
6435 | 0.75999 | 0.038377 | -0.038377 | -0.023601
6436 | 0.76218 | 0.038045 | -0.038045 | -0.02347
6437 | 0.77662 | 0.045634 | -0.045634 | -0.0272
6438 | 0.77662 | 0.045634 | -0.045634 | -0.0272
6439 | 0.76696 | 0.041102 | -0.041102 | -0.024961
6440 | 0.76696 | 0.041102 | -0.041102 | -0.024961
6441 | 0.78887 | 0.042708 | -0.042708 | -0.025763
6442 | 0.78082 | 0.047019 | -0.047019 | -0.027742
6444 | 0.8303 | 0.034049 | -0.034049 | -0.021851
6445 | 0.76062 | 0.038622 | -0.038622 | -0.023724
6446 | 0.76062 | 0.038622 | -0.038622 | -0.023724
6447 | 0.78185 | 0.046265 | -0.046265 | -0.027445
6448 | 0.78318 | 0.045632 | -0.045632 | -0.027198
6449 | 0.7828 | 0.045857 | -0.045857 | -0.027286
6450 | 0.77378 | 0.045761 | -0.045761 | -0.027263
6451 | 0.86905 | 0.023892 | -0.023892 | -0.017239
6452 | 0.78323 | 0.045604 | -0.045604 | -0.027187
6453 | 0.78471 | 0.045208 | -0.045208 | -0.027031
6454 | 0.78471 | 0.045208 | -0.045208 | -0.027031
6455 | 0.77607 | 0.045515 | -0.045515 | -0.027158
6456 | 0.77592 | 0.045531 | -0.045531 | -0.027164
6457 | 0.77458 | 0.045725 | -0.045725 | -0.027246
6458 | 0.72433 | 0.047154 | -0.047154 | -0.027166
6459 | 0.77662 | 0.045634 | -0.045634 | -0.0272
6460 | 0.76918 | 0.041971 | -0.041971 | -0.025395
6461 | 0.76918 | 0.041971 | -0.041971 | -0.025395
6462 | 0.77662 | 0.045634 | -0.045634 | -0.0272
6463 | 0.7762 | 0.04823 | -0.04823 | -0.028292
6464 | 0.78237 | 0.045884 | -0.045884 | -0.027295
6465 | 0.77662 | 0.045634 | -0.045634 | -0.0272
6466 | 0.77702 | 0.045417 | -0.045417 | -0.027103
6467 | 0.77702 | 0.045417 | -0.045417 | -0.027103
6468 | 0.77744 | 0.045198 | -0.045198 | -0.027005
6470 | 0.78531 | 0.044946 | -0.044946 | -0.026925
6471 | 0.77763 | 0.045223 | -0.045223 | -0.02702
6473 | 0.69509 | 0.091527 | -0.091527 | -0.048446
6475 | 0.64911 | 0.11408 | -0.11408 | -0.062047
6476 | 0.64911 | 0.11408 | -0.11408 | -0.062047
6477 | 0.76989 | 0.048706 | -0.048706 | -0.029024
6478 | 0.77816 | 0.04529 | -0.04529 | -0.027061
6479 | 0.7869 | 0.044622 | -0.044622 | -0.026799
6480 | 0.78691 | 0.044621 | -0.044621 | -0.026798
6481 | 0.78657 | 0.04469 | -0.04469 | -0.026825
6482 | 0.78307 | 0.045663 | -0.045663 | -0.027208
6483 | 0.67503 | 0.10194 | -0.10194 | -0.053291
6484 | 0.74803 | 0.038757 | -0.038757 | -0.023642
6488 | 0.74803 | 0.038757 | -0.038757 | -0.023642
6489 | 0.67492 | 0.102 | -0.102 | -0.053315
6490 | 0.64911 | 0.11408 | -0.11408 | -0.062047
6491 | 0.62865 | 0.12365 | -0.12365 | -0.068957
6492 | 0.63746 | 0.11953 | -0.11953 | -0.065981
6493 | 0.63746 | 0.11953 | -0.11953 | -0.065981
6494 | 0.62865 | 0.12365 | -0.12365 | -0.068957
6495 | 0.62865 | 0.12365 | -0.12365 | -0.068957
6496 | 0.62865 | 0.12365 | -0.12365 | -0.068957
6497 | 0.62865 | 0.12365 | -0.12365 | -0.068957
6498 | 0.62865 | 0.12365 | -0.12365 | -0.068957
6499 | 0.62865 | 0.12365 | -0.12365 | -0.068957
6500 | 0.62865 | 0.12365 | -0.12365 | -0.068957
6503 | 0.62865 | 0.12365 | -0.12365 | -0.068957
6505 | 0.62865 | 0.12365 | -0.12365 | -0.068957
6506 | 0.62865 | 0.12365 | -0.12365 | -0.068957
6507 | 0.62865 | 0.12365 | -0.12365 | -0.068957
6508 | 0.62865 | 0.12365 | -0.12365 | -0.068957
6509 | 0.62865 | 0.12365 | -0.12365 | -0.068957
6510 | 0.62865 | 0.12365 | -0.12365 | -0.068957
6511 | 0.70753 | 0.085702 | -0.085702 | -0.050358
6513 | 0.55523 | 0.15893 | -0.15893 | -0.090615
6515 | 0.60186 | 0.13619 | -0.13619 | -0.078002
6524 | 0.76114 | 0.055333 | -0.055333 | -0.032985
6526 | 0.76114 | 0.055333 | -0.055333 | -0.032985
6527 | 0.77378 | 0.045761 | -0.045761 | -0.027263
6528 | 0.76612 | 0.051564 | -0.051564 | -0.030732
6529 | 0.76153 | 0.055031 | -0.055031 | -0.032805
6530 | 0.75239 | 0.061953 | -0.061953 | -0.036942
6531 | 0.75501 | 0.05997 | -0.05997 | -0.035757
6532 | 0.75281 | 0.061639 | -0.061639 | -0.036755
6533 | 0.74579 | 0.066947 | -0.066947 | -0.039928
6534 | 0.7458 | 0.066945 | -0.066945 | -0.039927
6535 | 0.74816 | 0.066294 | -0.066294 | -0.039625
6684 | 0.80106 | 0.041627 | -0.041627 | -0.026634
6688 | 0.80106 | 0.041627 | -0.041627 | -0.026634
6689 | 0.80106 | 0.041627 | -0.041627 | -0.026634
6690 | 0.80106 | 0.041627 | -0.041627 | -0.026634
6691 | 0.80106 | 0.041627 | -0.041627 | -0.026634
6692 | 0.80106 | 0.041627 | -0.041627 | -0.026634
6700 | 0.003826 | 0.013788 | -0.013788 | 0.009443
6703 | 0.003836 | 0.014259 | -0.014259 | 0.009183
6705 | 0.002896 | 0.011043 | -0.011043 | 0.007013
6707 | 0.003115 | 0.011651 | -0.011651 | 0.007465
6709 | 0.004204 | 0.016569 | -0.016569 | 0.009473
6710 | 0.003138 | 0.011716 | -0.011716 | 0.007513
6711 | 0.008244 | 0.035356 | -0.035356 | 0.017187
6717 | 0.003899 | 0.01436 | -0.01436 | 0.009445
6719 | 0.003857 | 0.014143 | -0.014143 | 0.009378
6720 | 0.003789 | 0.013787 | -0.013787 | 0.009269
6722 | 0.003737 | 0.013497 | -0.013497 | 0.009197
6723 | 0.003794 | 0.013692 | -0.013692 | 0.009351
6724 | 0.003794 | 0.013692 | -0.013692 | 0.009351
6726 | 0.003832 | 0.013805 | -0.013805 | 0.00946
6727 | 0.003883 | 0.014178 | -0.014178 | 0.009482
6736 | 0.01283 | 0.062363 | -0.062363 | 0.029718
6738 | 0.013042 | 0.063613 | -0.063613 | 0.030299
6742 | 0.003537 | 0.013169 | -0.013169 | 0.008492
6743 | 0.003452 | 0.012861 | -0.012861 | 0.008284
6752 | 0.81892 | 0.014247 | -0.014247 | -0.012411
6754 | 0.68124 | 0.020808 | -0.020808 | -0.015738
6769 | 0.7762 | 0.04823 | -0.04823 | -0.028292
6771 | 0.78506 | 0.045027 | -0.045027 | -0.026957
6772 | 0.77775 | 0.023861 | -0.023861 | -0.01709
6773 | 0.69559 | 0.023878 | -0.023878 | -0.017393
6774 | 0.32024 | 0.2912 | -0.2912 | -0.12938
6780 | 0.82227 | 0.014105 | -0.014105 | -0.012339
6783 | 0.70632 | 0.019411 | -0.019411 | -0.015039
6788 | 0.84762 | 0.021715 | -0.021715 | -0.016073
6789 | 0.78328 | 0.023691 | -0.023691 | -0.017009
6791 | 0.75549 | 0.024517 | -0.024517 | -0.017484
6800 | 0.001354 | 0.005939 | -0.005939 | 0.002755
6801 | 0.001638 | 0.00588 | -0.00588 | 0.002667
6802 | 0.009502 | 0.003451 | -0.003451 | -0.000145
6803 | 0 | 0 | 0 | 0
6804 | 0.018898 | 0.003202 | -0.003202 | -0.001104
6806 | 0.017773 | 0.003231 | -0.003231 | -0.000989
6807 | 0 | 0 | 0 | 0
6808 | 0.000957 | 0.004548 | -0.004548 | 0.0016
6809 | 0.004028 | 0.003792 | -0.003792 | 0.000613
6810 | 0.017773 | 0.003231 | -0.003231 | -0.000989
6811 | 0.003824 | 0.003731 | -0.003731 | 0.000574
6812 | 0.004356 | 0.003671 | -0.003671 | 0.00047
6813 | 0.003793 | 0.003541 | -0.003541 | 0.000384
6814 | 0.003547 | 0.003762 | -0.003762 | 0.000628
6815 | 0.003738 | 0.011591 | -0.011591 | 0.007134
6816 | 0.004056 | 0.003544 | -0.003544 | 0.000366
6817 | 0 | 0 | 0 | 0
6818 | 0.003079 | 0.003531 | -0.003531 | 0.000432
6819 | 0.001649 | 0.003512 | -0.003512 | 0.000528
6821 | 0 | 0 | 0 | 0
6822 | 0.00242 | 0.003522 | -0.003522 | 0.000476
6823 | 0.001395 | 0.004859 | -0.004859 | 0.001837
6824 | 0.001136 | 0.004268 | -0.004268 | 0.001324
6825 | 0.003279 | 0.003251 | -0.003251 | 5.9e-05
6826 | 0.002403 | 0.003118 | -0.003118 | -3.6e-05
6827 | 0 | 0 | 0 | 0
6830 | 0.002745 | 0.003981 | -0.003981 | 0.000905
6831 | 0.000956 | 0.005093 | -0.005093 | 0.002232
6832 | 0.001057 | 0.004392 | -0.004392 | 0.001446
6838 | 0.003372 | 0.003909 | -0.003909 | 0.000781
6840 | 0.001433 | 0.004162 | -0.004162 | 0.001198
6842 | 0.001084 | 0.005217 | -0.005217 | 0.002189
6844 | 0.001062 | 0.005155 | -0.005155 | 0.002135
6845 | 0.001585 | 0.005812 | -0.005812 | 0.003019
6846 | 0.001277 | 0.004433 | -0.004433 | 0.001479
6847 | 0 | 0 | 0 | 0
6848 | 0.002447 | 0.00394 | -0.00394 | 0.000895
6850 | 0.002027 | 0.004364 | -0.004364 | 0.001327
6851 | 0.000592 | 0.004539 | -0.004539 | 0.001858
6852 | 0.000954 | 0.004846 | -0.004846 | 0.00187
6853 | 0.001945 | 0.003516 | -0.003516 | 0.000508
6854 | 0.001559 | 0.004599 | -0.004599 | 0.001589
6857 | 0.00153 | 0.004656 | -0.004656 | 0.001642
6858 | 0 | 0 | 0 | 0
6859 | 0.001141 | 0.00426 | -0.00426 | 0.001316
6861 | 0.001395 | 0.004859 | -0.004859 | 0.001837
6863 | 0 | 0 | 0 | 0
6865 | 0.000951 | 0.004995 | -0.004995 | 0.00254
6868 | 0.00071 | 0.004813 | -0.004813 | 0.002079
6869 | 0.001395 | 0.004859 | -0.004859 | 0.001837
6870 | 0.000141 | 0.003299 | -0.003299 | 0.000467
6871 | 0.001395 | 0.004859 | -0.004859 | 0.001837
6873 | 0.001354 | 0.003508 | -0.003508 | 0.000548
6874 | -0.000106 | 0.003215 | -0.003215 | 0.000417
6875 | 0.000466 | 0.003403 | -0.003403 | 0.000529
6876 | 0.000317 | 0.003356 | -0.003356 | 0.000501
6877 | 0.001945 | 0.003516 | -0.003516 | 0.000508
6878 | -0.00028 | 0.003163 | -0.003163 | 0.000386
6879 | -0.000459 | 0.003105 | -0.003105 | 0.000352
6880 | 0.00065 | 0.004674 | -0.004674 | 0.001967
6881 | 0.000657 | 0.004692 | -0.004692 | 0.001982
6882 | 0.000798 | 0.004915 | -0.004915 | 0.002135
7082 | 0.069445 | 0.38062 | -0.38062 | -0.12417
7084 | 0.065411 | 0.42679 | -0.42679 | -0.15096
7087 | 0.065327 | 0.43193 | -0.43193 | -0.15602
7092 | 0.077339 | 0.4284 | -0.4284 | -0.15804
7093 | 0.077268 | 0.42842 | -0.42842 | -0.15802
7094 | 0.077339 | 0.4284 | -0.4284 | -0.15804
7097 | 0.068304 | 0.4361 | -0.4361 | -0.1566
7100 | 0.066944 | 0.42577 | -0.42577 | -0.15315
7101 | 0.081778 | 0.42598 | -0.42598 | -0.15876
7102 | 0.067792 | 0.43307 | -0.43307 | -0.16247
7103 | 0.06656 | 0.4325 | -0.4325 | -0.15924
7104 | 0.067468 | 0.43582 | -0.43582 | -0.16687
7107 | 0.067468 | 0.43582 | -0.43582 | -0.16687
7110 | 0.067468 | 0.43582 | -0.43582 | -0.16687
7111 | 0.06236 | 0.44423 | -0.44423 | -0.16858
7112 | 0.067468 | 0.43582 | -0.43582 | -0.16687
7114 | 0.18649 | 0.36564 | -0.36564 | -0.15081
7116 | 0.10262 | 0.41416 | -0.41416 | -0.15871
7119 | 0.11213 | 0.40877 | -0.40877 | -0.15868
7120 | 0.084306 | 0.42522 | -0.42522 | -0.16407
7121 | 0.078268 | 0.42842 | -0.42842 | -0.16233
7122 | 0.11679 | 0.39753 | -0.39753 | -0.1781
7124 | 0.11679 | 0.39753 | -0.39753 | -0.1781
7126 | 0.069661 | 0.43394 | -0.43394 | -0.16736
7127 | 0.074736 | 0.43088 | -0.43088 | -0.16592
7128 | 0.07128 | 0.43229 | -0.43229 | -0.16847
7130 | 0.11679 | 0.39753 | -0.39753 | -0.1781
7132 | 0.093186 | 0.41 | -0.41 | -0.1835
7133 | 0.093186 | 0.41 | -0.41 | -0.1835
7134 | 0.076971 | 0.41264 | -0.41264 | -0.19728
7136 | 0.068907 | 0.41323 | -0.41323 | -0.20487
7138 | 0.070903 | 0.41363 | -0.41363 | -0.20243
7140 | 0.070572 | 0.41355 | -0.41355 | -0.20286
7141 | 0.069909 | 0.41339 | -0.41339 | -0.2037
7142 | 0.069637 | 0.41332 | -0.41332 | -0.20405
7143 | 0.069005 | 0.41316 | -0.41316 | -0.20486
7144 | 0.069121 | 0.41319 | -0.41319 | -0.20471
7146 | 0.065963 | 0.41239 | -0.41239 | -0.20874
7147 | 0.064471 | 0.41879 | -0.41879 | -0.20367
7148 | 0.056189 | 0.44143 | -0.44143 | -0.18819
7149 | 0.090106 | 0.41077 | -0.41077 | -0.18602
7150 | 0.061499 | 0.41342 | -0.41342 | -0.212
7151 | 0.058926 | 0.40909 | -0.40909 | -0.2183
7152 | 0.064519 | 0.41866 | -0.41866 | -0.20376
7153 | 0.061513 | 0.42152 | -0.42152 | -0.20425
7155 | 0.061858 | 0.41317 | -0.41317 | -0.21188
7156 | 0.062443 | 0.41306 | -0.41306 | -0.21143
7158 | 0.065398 | 0.41251 | -0.41251 | -0.20916
7159 | 0.067519 | 0.41294 | -0.41294 | -0.20657
7160 | 0.068144 | 0.41307 | -0.41307 | -0.2058
7162 | 0.068701 | 0.41319 | -0.41319 | -0.20512
7167 | 0.057075 | 0.42573 | -0.42573 | -0.20497
7168 | 0.05877 | 0.42412 | -0.42412 | -0.20469
7169 | 0.054224 | 0.42843 | -0.42843 | -0.20543
7170 | 0.05304 | 0.42956 | -0.42956 | -0.20562
7171 | 0.052122 | 0.42974 | -0.42974 | -0.20641
7172 | 0.049093 | 0.43035 | -0.43035 | -0.20903
7173 | 0.049698 | 0.43023 | -0.43023 | -0.20851
7174 | 0.048529 | 0.42907 | -0.42907 | -0.21079
7175 | 0.049002 | 0.42521 | -0.42521 | -0.21358
7176 | 0.049023 | 0.42579 | -0.42579 | -0.21305
7177 | 0.050797 | 0.43001 | -0.43001 | -0.20756
7178 | 0.049833 | 0.41737 | -0.41737 | -0.21932
7179 | 0.050099 | 0.41661 | -0.41661 | -0.21972
7180 | 0.048063 | 0.43215 | -0.43215 | -0.20868
7181 | 0.048063 | 0.43216 | -0.43216 | -0.20867
7182 | 0.048139 | 0.43449 | -0.43449 | -0.20644
7184 | 0.048141 | 0.4345 | -0.4345 | -0.20643
7186 | 0.047909 | 0.43728 | -0.43728 | -0.20416
7187 | 0.048101 | 0.43332 | -0.43332 | -0.20756
7188 | 0.047934 | 0.43699 | -0.43699 | -0.2044
7190 | 0.047775 | 0.4389 | -0.4389 | -0.20284
7191 | 0.046389 | 0.44033 | -0.44033 | -0.20274
7192 | 0.047707 | 0.43972 | -0.43972 | -0.20217
7193 | 0.047748 | 0.43922 | -0.43922 | -0.20257
7194 | 0.045852 | 0.44058 | -0.44058 | -0.20297
7195 | 0.045852 | 0.44058 | -0.44058 | -0.20297
7196 | 0.045985 | 0.44052 | -0.44052 | -0.20291
7197 | 0.046921 | 0.45141 | -0.45141 | -0.19229
7198 | 0.047004 | 0.45018 | -0.45018 | -0.19333
7200 | 0.04755 | 0.44179 | -0.44179 | -0.20051
7202 | 0.044358 | 0.4672 | -0.4672 | -0.182
7204 | 0.045851 | 0.44058 | -0.44058 | -0.20297
7206 | 0.045851 | 0.44058 | -0.44058 | -0.20297
7208 | 0.043291 | 0.45799 | -0.45799 | -0.19127
7212 | 0.042823 | 0.45949 | -0.45949 | -0.19016
7215 | 0.045851 | 0.44058 | -0.44058 | -0.20297
7216 | 0.04429 | 0.44988 | -0.44988 | -0.19697
7218 | 0.045921 | 0.43507 | -0.43507 | -0.20719
7220 | 0.045946 | 0.43307 | -0.43307 | -0.20873
7222 | 0.046924 | 0.43382 | -0.43382 | -0.20794
7223 | 0.045985 | 0.42999 | -0.42999 | -0.21109
7224 | 0.045785 | 0.43547 | -0.43547 | -0.20722
7225 | 0.049507 | 0.42106 | -0.42106 | -0.21657
7226 | 0.049126 | 0.42318 | -0.42318 | -0.21517
7227 | 0.047494 | 0.43299 | -0.43299 | -0.20831
7228 | 0.049126 | 0.42318 | -0.42318 | -0.21517
7229 | 0.049352 | 0.42177 | -0.42177 | -0.21613
7230 | 0.045221 | 0.4278 | -0.4278 | -0.21301
7430 | 0.096808 | 0.3917 | -0.3917 | -0.20624
7432 | 0.059767 | 0.40758 | -0.40758 | -0.21909
7437 | 0.061053 | 0.40825 | -0.40825 | -0.21737
7438 | 0.06731 | 0.40807 | -0.40807 | -0.21242
7439 | 0.096808 | 0.3917 | -0.3917 | -0.20624
7440 | 0.12076 | 0.37842 | -0.37842 | -0.20122
7441 | 0.064679 | 0.40814 | -0.40814 | -0.2145
7442 | 0.068103 | 0.41293 | -0.41293 | -0.20601
7454 | 0.048529 | 0.42907 | -0.42907 | -0.21079
7456 | 0.049155 | 0.42442 | -0.42442 | -0.21407
7458 | 0.049535 | 0.42047 | -0.42047 | -0.21701
7459 | 0.049535 | 0.42047 | -0.42047 | -0.21701
7460 | 0.04981 | 0.41786 | -0.41786 | -0.21894
7461 | 0.052124 | 0.40756 | -0.40756 | -0.2254
7462 | 0.048994 | 0.42498 | -0.42498 | -0.21378
7474 | 0.065338 | 0.44068 | -0.44068 | -0.16855
7476 | 0.056814 | 0.44972 | -0.44972 | -0.17516
7477 | 0.05786 | 0.45163 | -0.45163 | -0.17009
7478 | 0.055535 | 0.44589 | -0.44589 | -0.18329
7479 | 0.055166 | 0.44478 | -0.44478 | -0.18564
7480 | 0.055013 | 0.43911 | -0.43911 | -0.19237
7482 | 0.0539 | 0.43691 | -0.43691 | -0.19634
7484 | 0.052791 | 0.43472 | -0.43472 | -0.20028
7487 | 0.049039 | 0.43616 | -0.43616 | -0.20394
7488 | 0.049186 | 0.4356 | -0.4356 | -0.20428
7490 | 0.050229 | 0.43422 | -0.43422 | -0.20436
7491 | 0.04832 | 0.43469 | -0.43469 | -0.20606
7492 | 0.048739 | 0.43729 | -0.43729 | -0.20325
7493 | 0.051615 | 0.43239 | -0.43239 | -0.20447
7496 | 0.048335 | 0.43882 | -0.43882 | -0.20232
7498 | 0.046818 | 0.45295 | -0.45295 | -0.19099
7499 | 0.046901 | 0.45171 | -0.45171 | -0.19203
7500 | 0.045897 | 0.4552 | -0.4552 | -0.19045
7501 | 0.046702 | 0.44867 | -0.44867 | -0.19535
7502 | 0.04734 | 0.44517 | -0.44517 | -0.19756
7504 | 0.047377 | 0.45365 | -0.45365 | -0.18927
7506 | 0.048627 | 0.45727 | -0.45727 | -0.18322
7507 | 0.048389 | 0.45492 | -0.45492 | -0.18617
7508 | 0.046912 | 0.45155 | -0.45155 | -0.19217
7509 | 0.048723 | 0.45321 | -0.45321 | -0.18746
7510 | 0.055013 | 0.43911 | -0.43911 | -0.19237
7512 | 0.051078 | 0.45013 | -0.45013 | -0.1868
7513 | 0.052451 | 0.44833 | -0.44833 | -0.18641
7514 | 0.055013 | 0.43911 | -0.43911 | -0.19237
7515 | 0.047257 | 0.44416 | -0.44416 | -0.19873
7516 | 0.055013 | 0.43911 | -0.43911 | -0.19237
7518 | 0.059825 | 0.44399 | -0.44399 | -0.1609
7520 | 0.060254 | 0.45225 | -0.45225 | -0.15794
7521 | 0.053386 | 0.46604 | -0.46604 | -0.15908
7522 | 0.045498 | 0.48187 | -0.48187 | -0.16039
7523 | 0.042385 | 0.49226 | -0.49226 | -0.15457
7524 | 0.046604 | 0.47666 | -0.47666 | -0.16478
7525 | 0.04712 | 0.47423 | -0.47423 | -0.16684
7526 | 0.048936 | 0.46899 | -0.46899 | -0.16803
7527 | 0.046755 | 0.47452 | -0.47452 | -0.16796
7528 | 0.040056 | 0.50327 | -0.50327 | -0.1497
7529 | 0.046471 | 0.47476 | -0.47476 | -0.16883
7530 | 0.045558 | 0.47645 | -0.47645 | -0.16983
7531 | 0.046183 | 0.47499 | -0.47499 | -0.16972
7532 | 0.03937 | 0.51025 | -0.51025 | -0.14769
7533 | 0.046887 | 0.47294 | -0.47294 | -0.17041
7534 | 0.044933 | 0.4779 | -0.4779 | -0.16993
7538 | 0.052909 | 0.46007 | -0.46007 | -0.17197
7540 | 0.052578 | 0.45878 | -0.45878 | -0.17387
7542 | 0.046343 | 0.4737 | -0.4737 | -0.17158
7545 | 0.048335 | 0.43882 | -0.43882 | -0.20232
7546 | 0.048335 | 0.43882 | -0.43882 | -0.20232
7554 | 0.045852 | 0.44058 | -0.44058 | -0.20297
7555 | 0.041883 | 0.46251 | -0.46251 | -0.18794
7556 | 0.042285 | 0.46122 | -0.46122 | -0.18889
7557 | 0.041143 | 0.45283 | -0.45283 | -0.1952
7558 | 0.041143 | 0.45283 | -0.45283 | -0.1952
7559 | 0.041143 | 0.45283 | -0.45283 | -0.1952
7560 | 0.042875 | 0.45685 | -0.45685 | -0.19197
7564 | 0.039345 | 0.41385 | -0.41385 | -0.22301
7565 | 0.039173 | 0.41073 | -0.41073 | -0.22404
7567 | 0.039716 | 0.42047 | -0.42047 | -0.21704
7570 | 0.038602 | 0.40038 | -0.40038 | -0.22875
7571 | 0.040054 | 0.42655 | -0.42655 | -0.21323
7572 | 0.039009 | 0.40773 | -0.40773 | -0.22502
7573 | 0.039328 | 0.41347 | -0.41347 | -0.22142
7574 | 0.037611 | 0.38269 | -0.38269 | -0.23678
7575 | 0.041988 | 0.46123 | -0.46123 | -0.18883
7576 | 0.042535 | 0.45853 | -0.45853 | -0.19076
7577 | 0.039552 | 0.41696 | -0.41696 | -0.22153
7585 | 0.044719 | 0.41546 | -0.41546 | -0.22265
7586 | 0.044716 | 0.41545 | -0.41545 | -0.22266
7588 | 0.045434 | 0.41669 | -0.41669 | -0.22146
7590 | 0.045881 | 0.41746 | -0.41746 | -0.22071
7592 | 0.046962 | 0.41933 | -0.41933 | -0.2189
7594 | 0.047251 | 0.41984 | -0.41984 | -0.2184
7596 | 0.04798 | 0.42114 | -0.42114 | -0.21715
7598 | 0.049276 | 0.42234 | -0.42234 | -0.21572
7600 | 0.048493 | 0.42205 | -0.42205 | -0.21626
7602 | 0.049618 | 0.42012 | -0.42012 | -0.21725
7603 | 0.050233 | 0.41623 | -0.41623 | -0.21992
7604 | 0.049051 | 0.42332 | -0.42332 | -0.21515
7605 | 0.048493 | 0.42205 | -0.42205 | -0.21626
7606 | 0.049739 | 0.41937 | -0.41937 | -0.21776
8154 | 0.045293 | 0.35248 | -0.35248 | -0.27217
8155 | 0.045293 | 0.35248 | -0.35248 | -0.27217
8156 | 0.045293 | 0.35248 | -0.35248 | -0.27217
8157 | 0.045293 | 0.35248 | -0.35248 | -0.27217
8159 | 0.046652 | 0.35944 | -0.35944 | -0.26591
8160 | 0.050103 | 0.37628 | -0.37628 | -0.25092
8161 | 0.049865 | 0.37535 | -0.37535 | -0.25174
8162 | 0.049865 | 0.37535 | -0.37535 | -0.25174
8164 | 0.050416 | 0.3775 | -0.3775 | -0.24984
8165 | 0.050103 | 0.37628 | -0.37628 | -0.25092
8166 | 0.052696 | 0.37304 | -0.37304 | -0.25194
8167 | 0.056132 | 0.37861 | -0.37861 | -0.2454
8168 | 0.04982 | 0.37517 | -0.37517 | -0.2519
8169 | 0.047514 | 0.36562 | -0.36562 | -0.26053
8172 | 0.047456 | 0.36656 | -0.36656 | -0.2598
8173 | 0.047456 | 0.36656 | -0.36656 | -0.2598
8174 | 0.047456 | 0.36656 | -0.36656 | -0.2598
8177 | 0.047514 | 0.36562 | -0.36562 | -0.26053
8178 | 0.047514 | 0.36562 | -0.36562 | -0.26053
8179 | 0.047514 | 0.36562 | -0.36562 | -0.26053
8180 | 0.047514 | 0.36562 | -0.36562 | -0.26053
8181 | 0.04982 | 0.37517 | -0.37517 | -0.2519
8182 | 0.047514 | 0.36562 | -0.36562 | -0.26053
8183 | 0.046545 | 0.38755 | -0.38755 | -0.24379
8184 | 0.053555 | 0.3955 | -0.3955 | -0.23357
8186 | 0.055539 | 0.39367 | -0.39367 | -0.2338
8188 | 0.053537 | 0.39441 | -0.39441 | -0.23445
8189 | 0.047496 | 0.4044 | -0.4044 | -0.23005
8190 | 0.047197 | 0.40361 | -0.40361 | -0.23083
8192 | 0.045987 | 0.40041 | -0.40041 | -0.23398
8195 | 0.047117 | 0.42459 | -0.42459 | -0.21469
8198 | 0.053265 | 0.37791 | -0.37791 | -0.24764
8199 | 0.045986 | 0.42999 | -0.42999 | -0.2111
8200 | 0.068532 | 0.38862 | -0.38862 | -0.22933
8203 | 0.066571 | 0.39285 | -0.39285 | -0.22728
8206 | 0.074965 | 0.3851 | -0.3851 | -0.2279
8208 | 0.089685 | 0.37703 | -0.37703 | -0.22463
8210 | 0.090618 | 0.37641 | -0.37641 | -0.22451
8212 | 0.093023 | 0.37456 | -0.37456 | -0.2244
8216 | 0.08759 | 0.37932 | -0.37932 | -0.22418
8218 | 0.085838 | 0.38124 | -0.38124 | -0.22381
8221 | 0.084424 | 0.38278 | -0.38278 | -0.22351
8223 | 0.085838 | 0.38124 | -0.38124 | -0.22381
8225 | 0.08788 | 0.38093 | -0.38093 | -0.2227
8229 | 0.12068 | 0.36254 | -0.36254 | -0.21566
8231 | 0.1613 | 0.34517 | -0.34517 | -0.20251
8234 | 0.15044 | 0.34947 | -0.34947 | -0.20638
8235 | 0.35216 | 0.25797 | -0.25797 | -0.14554
8236 | 0.12876 | 0.35879 | -0.35879 | -0.21331
8237 | 0.35216 | 0.25797 | -0.25797 | -0.14554
8238 | 0.35216 | 0.25797 | -0.25797 | -0.14554
8239 | 0.49079 | 0.19036 | -0.19036 | -0.10805
8242 | 0.12944 | 0.3584 | -0.3584 | -0.21314
8243 | 0.12996 | 0.35828 | -0.35828 | -0.21289
8244 | 0.12731 | 0.35888 | -0.35888 | -0.21418
8246 | 0.17621 | 0.33717 | -0.33717 | -0.19915
8252 | 0.22159 | 0.31552 | -0.31552 | -0.18642
8253 | 0.27514 | 0.28996 | -0.28996 | -0.1714
8255 | 0.27514 | 0.28996 | -0.28996 | -0.1714
8257 | 0.3025 | 0.27709 | -0.27709 | -0.16358
8258 | 0.27514 | 0.28996 | -0.28996 | -0.1714
8259 | 0.54014 | 0.16524 | -0.16524 | -0.095647
8260 | 0.19958 | 0.3248 | -0.3248 | -0.19359
8262 | 0.21384 | 0.31822 | -0.31822 | -0.1894
8263 | 0.21384 | 0.31822 | -0.31822 | -0.1894
8264 | 0.21384 | 0.31822 | -0.31822 | -0.1894
8270 | 0.19958 | 0.3248 | -0.3248 | -0.19359
8271 | 0.19958 | 0.3248 | -0.3248 | -0.19359
8273 | 0.18598 | 0.33107 | -0.33107 | -0.19759
8274 | 0.16565 | 0.34044 | -0.34044 | -0.20356
8280 | 0.12594 | 0.35919 | -0.35919 | -0.21486
8283 | 0.12407 | 0.35961 | -0.35961 | -0.21577
8285 | 0.07078 | 0.37944 | -0.37944 | -0.23524
8287 | 0.07078 | 0.37944 | -0.37944 | -0.23524
8288 | 0.07078 | 0.37944 | -0.37944 | -0.23524
8290 | 0.07078 | 0.37944 | -0.37944 | -0.23524
8293 | 0.07078 | 0.37944 | -0.37944 | -0.23524
8295 | 0.072143 | 0.3775 | -0.3775 | -0.23585
8297 | 0.059991 | 0.37937 | -0.37937 | -0.24236
8299 | 0.064287 | 0.37449 | -0.37449 | -0.24334
8300 | 0.051007 | 0.36925 | -0.36925 | -0.25611
8302 | 0.050971 | 0.36923 | -0.36923 | -0.25615
8310 | 0.051139 | 0.36934 | -0.36934 | -0.25596
8314 | 0.051095 | 0.36932 | -0.36932 | -0.25601
8317 | 0.050964 | 0.36925 | -0.36925 | -0.25615
8318 | 0.050932 | 0.36923 | -0.36923 | -0.25618
8319 | 0.05102 | 0.36928 | -0.36928 | -0.25609
8320 | 0.051148 | 0.36934 | -0.36934 | -0.25595
8321 | 0.051152 | 0.36934 | -0.36934 | -0.25595
8322 | 0.051117 | 0.36933 | -0.36933 | -0.25598
8323 | 0.051145 | 0.36934 | -0.36934 | -0.25595
8324 | 0.050995 | 0.36926 | -0.36926 | -0.25611
8325 | 0.051157 | 0.36935 | -0.36935 | -0.25594
8326 | 0.05098 | 0.36926 | -0.36926 | -0.25613
8327 | 0.051192 | 0.36937 | -0.36937 | -0.2559
8328 | 0.050995 | 0.36926 | -0.36926 | -0.25611
8329 | 0.051029 | 0.36928 | -0.36928 | -0.25608
8331 | 0.051139 | 0.36934 | -0.36934 | -0.25596
8332 | 0.051139 | 0.36934 | -0.36934 | -0.25596
8333 | 0.051088 | 0.36931 | -0.36931 | -0.25601
8335 | 0.051087 | 0.36931 | -0.36931 | -0.25602
8336 | 0.05098 | 0.36926 | -0.36926 | -0.25613
8337 | 0.051082 | 0.36931 | -0.36931 | -0.25602
8338 | 0.051087 | 0.36931 | -0.36931 | -0.25602
8339 | 0.051085 | 0.36931 | -0.36931 | -0.25602
8341 | 0.051276 | 0.36945 | -0.36945 | -0.25579
8347 | 0.051556 | 0.36954 | -0.36954 | -0.25553
8348 | 0.051666 | 0.3696 | -0.3696 | -0.25542
8354 | 0.051582 | 0.36959 | -0.36959 | -0.25548
8355 | 0.053035 | 0.37018 | -0.37018 | -0.25406
8356 | 0.051675 | 0.36967 | -0.36967 | -0.25535
8357 | 0.051561 | 0.36958 | -0.36958 | -0.2555
8358 | 0.051465 | 0.36952 | -0.36952 | -0.2556
8359 | 0.051144 | 0.36934 | -0.36934 | -0.25595
8360 | 0.051604 | 0.36961 | -0.36961 | -0.25545
8367 | 0.052035 | 0.36979 | -0.36979 | -0.25502
8368 | 0.051934 | 0.36976 | -0.36976 | -0.25511
8371 | 0.052106 | 0.36981 | -0.36981 | -0.25496
8372 | 0.051764 | 0.36968 | -0.36968 | -0.25529
8373 | 0.051887 | 0.36973 | -0.36973 | -0.25517
8374 | 0.051695 | 0.36966 | -0.36966 | -0.25535
8377 | 0.051935 | 0.36998 | -0.36998 | -0.25494
8380 | 0.051677 | 0.36967 | -0.36967 | -0.25535
8383 | 0.051171 | 0.36939 | -0.36939 | -0.2559
8384 | 0.051276 | 0.36945 | -0.36945 | -0.25579
8387 | 0.052547 | 0.36999 | -0.36999 | -0.25453
8388 | 0.052675 | 0.37004 | -0.37004 | -0.25441
8390 | 0.052675 | 0.37004 | -0.37004 | -0.25441
8391 | 0.052298 | 0.36989 | -0.36989 | -0.25477
8392 | 0.052675 | 0.37004 | -0.37004 | -0.25441
8393 | 0.052675 | 0.37004 | -0.37004 | -0.25441
8395 | 0.058605 | 0.37231 | -0.37231 | -0.24876
8397 | 0.05583 | 0.37125 | -0.37125 | -0.2514
8399 | 0.055905 | 0.37128 | -0.37128 | -0.25133
8400 | 0.058562 | 0.38209 | -0.38209 | -0.24103
8403 | 0.058061 | 0.38209 | -0.38209 | -0.24143
8404 | 0.058028 | 0.38209 | -0.38209 | -0.24145
8405 | 0.052318 | 0.37477 | -0.37477 | -0.25076
8407 | 0.052746 | 0.37352 | -0.37352 | -0.25149
8408 | 0.051566 | 0.37092 | -0.37092 | -0.25434
8409 | 0.048547 | 0.36575 | -0.36575 | -0.26006
8410 | 0.04878 | 0.36579 | -0.36579 | -0.25996
8413 | 0.05063 | 0.36919 | -0.36919 | -0.25631
8414 | 0.049502 | 0.36545 | -0.36545 | -0.26003
8416 | 0.049511 | 0.36588 | -0.36588 | -0.25963
8418 | 0.049362 | 0.36519 | -0.36519 | -0.26029
8421 | 0.049488 | 0.3657 | -0.3657 | -0.2598
8422 | 0.049468 | 0.36539 | -0.36539 | -0.26009
8425 | 0.049466 | 0.3654 | -0.3654 | -0.26008
8426 | 0.050034 | 0.36733 | -0.36733 | -0.25822
8427 | 0.049456 | 0.36545 | -0.36545 | -0.26003
8430 | 0.049463 | 0.36542 | -0.36542 | -0.26007
8431 | 0.049431 | 0.36538 | -0.36538 | -0.2601
8432 | 0.049431 | 0.36538 | -0.36538 | -0.2601
8434 | 0.049384 | 0.36525 | -0.36525 | -0.26023
8435 | 0.049456 | 0.36545 | -0.36545 | -0.26003
8436 | 0.049456 | 0.36545 | -0.36545 | -0.26003
8439 | 0.050043 | 0.36735 | -0.36735 | -0.2582
8441 | 0.050028 | 0.36731 | -0.36731 | -0.25824
8442 | 0.050028 | 0.36731 | -0.36731 | -0.25824
8448 | 0.05057 | 0.36873 | -0.36873 | -0.25675
8452 | 0.050241 | 0.3681 | -0.3681 | -0.25748
8455 | 0.050012 | 0.36877 | -0.36877 | -0.25714
8456 | 0.050063 | 0.36744 | -0.36744 | -0.25811
8457 | 0.050063 | 0.36744 | -0.36744 | -0.25811
8458 | 0.050137 | 0.36774 | -0.36774 | -0.25784
8459 | 0.050137 | 0.36774 | -0.36774 | -0.25784
8460 | 0.050137 | 0.36774 | -0.36774 | -0.25784
8461 | 0.050279 | 0.368 | -0.368 | -0.25752
8462 | 0.050257 | 0.36805 | -0.36805 | -0.2575
8463 | 0.050063 | 0.36744 | -0.36744 | -0.25811
8464 | 0.050063 | 0.36744 | -0.36744 | -0.25811
8465 | 0.050105 | 0.36753 | -0.36753 | -0.25801
8466 | 0.050063 | 0.36744 | -0.36744 | -0.25811
8467 | 0.050138 | 0.36769 | -0.36769 | -0.25786
8468 | 0.050108 | 0.36754 | -0.36754 | -0.258
8469 | 0.050279 | 0.368 | -0.368 | -0.25752
8470 | 0.050045 | 0.36737 | -0.36737 | -0.25818
8471 | 0.050255 | 0.36806 | -0.36806 | -0.2575
8474 | 0.05005 | 0.36739 | -0.36739 | -0.25816
8475 | 0.050059 | 0.36742 | -0.36742 | -0.25813
8476 | 0.050135 | 0.36771 | -0.36771 | -0.25786
8477 | 0.050206 | 0.3678 | -0.3678 | -0.25773
8478 | 0.050211 | 0.36799 | -0.36799 | -0.25759
8479 | 0.050168 | 0.36783 | -0.36783 | -0.25774
8481 | 0.05015 | 0.36774 | -0.36774 | -0.25782
8482 | 0.050119 | 0.36765 | -0.36765 | -0.25792
8483 | 0.050091 | 0.36755 | -0.36755 | -0.25801
8484 | 0.050077 | 0.3675 | -0.3675 | -0.25806
8485 | 0.050094 | 0.36756 | -0.36756 | -0.258
8486 | 0.050096 | 0.36757 | -0.36757 | -0.25799
8487 | 0.050121 | 0.36767 | -0.36767 | -0.2579
8490 | 0.050121 | 0.36767 | -0.36767 | -0.2579
8492 | 0.050122 | 0.36767 | -0.36767 | -0.2579
8493 | 0.050124 | 0.36768 | -0.36768 | -0.25789
8494 | 0.050121 | 0.36767 | -0.36767 | -0.2579
8495 | 0.050121 | 0.36767 | -0.36767 | -0.2579
8496 | 0.050083 | 0.36752 | -0.36752 | -0.25804
8664 | 0.35216 | 0.25797 | -0.25797 | -0.14554
8672 | 0.14272 | 0.35294 | -0.35294 | -0.20866
8681 | 0.27514 | 0.28996 | -0.28996 | -0.1714
8682 | 0.27514 | 0.28996 | -0.28996 | -0.1714
8684 | 0.27514 | 0.28996 | -0.28996 | -0.1714
8686 | 0.27514 | 0.28996 | -0.28996 | -0.1714
8688 | 0.27514 | 0.28996 | -0.28996 | -0.1714
8690 | 0.27514 | 0.28996 | -0.28996 | -0.1714
8692 | 0.21719 | 0.31668 | -0.31668 | -0.18842
8694 | 0.16565 | 0.34044 | -0.34044 | -0.20356
8695 | 0.058143 | 0.37723 | -0.37723 | -0.24523
8699 | 0.064287 | 0.37449 | -0.37449 | -0.24334
8700 | 0.051038 | 0.36927 | -0.36927 | -0.25607
8702 | 0.050926 | 0.36919 | -0.36919 | -0.25621
8704 | 0.050971 | 0.36923 | -0.36923 | -0.25615
8705 | 0.050971 | 0.36923 | -0.36923 | -0.25615
8708 | 0.051681 | 0.36966 | -0.36966 | -0.25535
8710 | 0.051139 | 0.36934 | -0.36934 | -0.25596
8744 | 0.051087 | 0.36931 | -0.36931 | -0.25602
8747 | 0.051203 | 0.36937 | -0.36937 | -0.25589
8748 | 0.051309 | 0.36942 | -0.36942 | -0.25578
8751 | 0.05143 | 0.36948 | -0.36948 | -0.25566
8752 | 0.051696 | 0.36966 | -0.36966 | -0.25535
8753 | 0.051652 | 0.36963 | -0.36963 | -0.2554
8754 | 0.051638 | 0.36964 | -0.36964 | -0.2554
8755 | 0.051598 | 0.3696 | -0.3696 | -0.25546
8756 | 0.051092 | 0.36931 | -0.36931 | -0.25601
8758 | 0.052027 | 0.36978 | -0.36978 | -0.25504
8759 | 0.051669 | 0.36964 | -0.36964 | -0.25538
8760 | 0.05198 | 0.36976 | -0.36976 | -0.25508
8762 | 0.051699 | 0.36966 | -0.36966 | -0.25535
8763 | 0.051242 | 0.3694 | -0.3694 | -0.25584
8764 | 0.051032 | 0.36928 | -0.36928 | -0.25607
8765 | 0.051426 | 0.3695 | -0.3695 | -0.25565
8766 | 0.051071 | 0.3693 | -0.3693 | -0.25603
8767 | 0.051075 | 0.3693 | -0.3693 | -0.25603
8768 | 0.051535 | 0.36956 | -0.36956 | -0.25553
8769 | 0.051629 | 0.36962 | -0.36962 | -0.25542
8771 | 0.051822 | 0.36972 | -0.36972 | -0.25521
8772 | 0.052041 | 0.3698 | -0.3698 | -0.25501
8773 | 0.052069 | 0.36981 | -0.36981 | -0.25498
8774 | 0.051689 | 0.36966 | -0.36966 | -0.25535
8778 | 0.052037 | 0.36978 | -0.36978 | -0.25503
8782 | 0.052316 | 0.37043 | -0.37043 | -0.25434
8783 | 0.052316 | 0.37043 | -0.37043 | -0.25434
8785 | 0.052316 | 0.37043 | -0.37043 | -0.25434
8786 | 0.052546 | 0.3707 | -0.3707 | -0.25398
8787 | 0.05277 | 0.37097 | -0.37097 | -0.25362
8789 | 0.051083 | 0.36931 | -0.36931 | -0.25602
8790 | 0.050971 | 0.36923 | -0.36923 | -0.25615
8792 | 0.051618 | 0.36961 | -0.36961 | -0.25544
8793 | 0.055721 | 0.37121 | -0.37121 | -0.2515
8795 | 0.057663 | 0.37195 | -0.37195 | -0.24965
8796 | 0.056949 | 0.37168 | -0.37168 | -0.25033
8797 | 0.055777 | 0.37123 | -0.37123 | -0.25145
8798 | 0.054429 | 0.37071 | -0.37071 | -0.25274
8799 | 0.05583 | 0.37125 | -0.37125 | -0.2514
8800 | 0.04878 | 0.36579 | -0.36579 | -0.25996
8802 | 0.048863 | 0.3658 | -0.3658 | -0.25992
8803 | 0.048863 | 0.3658 | -0.3658 | -0.25992
8804 | 0.048957 | 0.36581 | -0.36581 | -0.25988
8805 | 0.049138 | 0.36583 | -0.36583 | -0.2598
8808 | 0.049466 | 0.3654 | -0.3654 | -0.26008
8810 | 0.050602 | 0.36897 | -0.36897 | -0.25652
8812 | 0.04997 | 0.36716 | -0.36716 | -0.25835
8814 | 0.049722 | 0.36639 | -0.36639 | -0.25911
8815 | 0.049722 | 0.36639 | -0.36639 | -0.25911
8817 | 0.049468 | 0.36539 | -0.36539 | -0.26009
8818 | 0.049468 | 0.36539 | -0.36539 | -0.26009
8819 | 0.049468 | 0.36539 | -0.36539 | -0.26009
8820 | 0.049468 | 0.36539 | -0.36539 | -0.26009
8821 | 0.052214 | 0.36986 | -0.36986 | -0.25485
8822 | 0.052235 | 0.36986 | -0.36986 | -0.25483
8824 | 0.052351 | 0.36991 | -0.36991 | -0.25472
8825 | 0.070768 | 0.37946 | -0.37946 | -0.23523
8832 | 0.049468 | 0.36539 | -0.36539 | -0.26009
8839 | 0.049431 | 0.36538 | -0.36538 | -0.2601
8841 | 0.049431 | 0.36538 | -0.36538 | -0.2601
8847 | 0.049456 | 0.36545 | -0.36545 | -0.26003
8856 | 0.049456 | 0.36545 | -0.36545 | -0.26003
8858 | 0.0502 | 0.36795 | -0.36795 | -0.25763
8859 | 0.050202 | 0.36779 | -0.36779 | -0.25774
8860 | 0.050572 | 0.36874 | -0.36874 | -0.25674
8862 | 0.050575 | 0.36877 | -0.36877 | -0.25671
8864 | 0.05083 | 0.3693 | -0.3693 | -0.25612
8865 | 0.050575 | 0.36877 | -0.36877 | -0.25671
8866 | 0.05083 | 0.3693 | -0.3693 | -0.25612
8867 | 0.05058 | 0.3688 | -0.3688 | -0.25667
8868 | 0.056524 | 0.38048 | -0.38048 | -0.24357
8869 | 0.056524 | 0.38048 | -0.38048 | -0.24357
8870 | 0.050108 | 0.36754 | -0.36754 | -0.258
8871 | 0.050108 | 0.36754 | -0.36754 | -0.258
8878 | 0.052764 | 0.37118 | -0.37118 | -0.25344
8882 | 0.050103 | 0.3676 | -0.3676 | -0.25797
8883 | 0.050114 | 0.36764 | -0.36764 | -0.25793
8884 | 0.05057 | 0.36873 | -0.36873 | -0.25675
8885 | 0.05057 | 0.36873 | -0.36873 | -0.25675
8886 | 0.05057 | 0.36873 | -0.36873 | -0.25675
8887 | 0.050756 | 0.36906 | -0.36906 | -0.25642
9147 | 0.044342 | 0.46725 | -0.46725 | -0.18198
9148 | 0.044332 | 0.46731 | -0.46731 | -0.18194
9151 | 0.043569 | 0.47269 | -0.47269 | -0.1784
9155 | 0.043454 | 0.47885 | -0.47885 | -0.17267
9158 | 0.044158 | 0.46909 | -0.46909 | -0.18056
9160 | 0.043523 | 0.47544 | -0.47544 | -0.17583
9163 | 0.043296 | 0.47392 | -0.47392 | -0.17784
9164 | 0.043372 | 0.47364 | -0.47364 | -0.17794
9166 | 0.043413 | 0.47539 | -0.47539 | -0.17614
9169 | 0.044238 | 0.46663 | -0.46663 | -0.18268
9171 | 0.043114 | 0.47959 | -0.47959 | -0.17276
9175 | 0.043718 | 0.47025 | -0.47025 | -0.18036
9179 | 0.043621 | 0.47327 | -0.47327 | -0.17771
9183 | 0.043993 | 0.47138 | -0.47138 | -0.17871
9184 | 0.042435 | 0.47923 | -0.47923 | -0.17471
9187 | 0.042949 | 0.47653 | -0.47653 | -0.17611
9188 | 0.042386 | 0.47966 | -0.47966 | -0.1744
9190 | 0.042899 | 0.48328 | -0.48328 | -0.16957
9193 | 0.04292 | 0.48068 | -0.48068 | -0.17216
9196 | 0.043111 | 0.47581 | -0.47581 | -0.17644
9199 | 0.04309 | 0.48071 | -0.48071 | -0.17173
9200 | 0.043474 | 0.47327 | -0.47327 | -0.17806
9202 | 0.043416 | 0.47938 | -0.47938 | -0.17223
9203 | 0.043417 | 0.47936 | -0.47936 | -0.17225
9204 | 0.043413 | 0.47539 | -0.47539 | -0.17614
9207 | 0.04376 | 0.47462 | -0.47462 | -0.17609
9212 | 0.043413 | 0.4754 | -0.4754 | -0.17613
9213 | 0.043413 | 0.4754 | -0.4754 | -0.17613
9214 | 0.043413 | 0.4754 | -0.4754 | -0.17613
9215 | 0.043413 | 0.47539 | -0.47539 | -0.17614
9216 | 0.043198 | 0.47324 | -0.47324 | -0.17874
9217 | 0.042893 | 0.48399 | -0.48399 | -0.16888
9220 | 0.043507 | 0.47811 | -0.47811 | -0.17327
9223 | 0.044315 | 0.47933 | -0.47933 | -0.17003
9225 | 0.043292 | 0.47855 | -0.47855 | -0.17335
9227 | 0.043339 | 0.47781 | -0.47781 | -0.17395
9228 | 0.043496 | 0.47605 | -0.47605 | -0.1753
9235 | 0.050578 | 0.46306 | -0.46306 | -0.17326
9237 | 0.04292 | 0.47145 | -0.47145 | -0.18131
9238 | 0.043252 | 0.48045 | -0.48045 | -0.17159
9244 | 0.043379 | 0.47652 | -0.47652 | -0.17513
9245 | 0.044045 | 0.4795 | -0.4795 | -0.17054
9247 | 0.044204 | 0.46768 | -0.46768 | -0.18178
9251 | 0.043202 | 0.47319 | -0.47319 | -0.17878
9253 | 0.044198 | 0.46786 | -0.46786 | -0.18162
9257 | 0.043416 | 0.47537 | -0.47537 | -0.17615
9259 | 0.043751 | 0.46868 | -0.46868 | -0.18174
9260 | 0.043606 | 0.47674 | -0.47674 | -0.17437
9263 | 0.044291 | 0.46773 | -0.46773 | -0.18162
9267 | 0.044257 | 0.46603 | -0.46603 | -0.1832
9269 | 0.043357 | 0.47723 | -0.47723 | -0.17448
9271 | 0.042927 | 0.47958 | -0.47958 | -0.1732
9275 | 0.043422 | 0.47833 | -0.47833 | -0.17325
9279 | 0.043312 | 0.48041 | -0.48041 | -0.17149
9280 | 0.043314 | 0.48038 | -0.48038 | -0.17151
9282 | 0.048982 | 0.46078 | -0.46078 | -0.1788
9283 | 0.043419 | 0.47887 | -0.47887 | -0.17272
9284 | 0.043095 | 0.47588 | -0.47588 | -0.1764
9285 | 0.044194 | 0.46799 | -0.46799 | -0.18151
9286 | 0.043475 | 0.47652 | -0.47652 | -0.17489
9288 | 0.042661 | 0.48573 | -0.48573 | -0.16768
9291 | 0.043141 | 0.47829 | -0.47829 | -0.17396
9295 | 0.043661 | 0.47974 | -0.47974 | -0.17127
9342 | 0.043161 | 0.47737 | -0.47737 | -0.17481
9400 | 0.8171 | 0.027605 | -0.027605 | -0.0191
9402 | 0.81688 | 0.027804 | -0.027804 | -0.019232
9404 | 0.81411 | 0.02662 | -0.02662 | -0.01861
9406 | 0.81613 | 0.027481 | -0.027481 | -0.019062
9408 | 0.81688 | 0.027804 | -0.027804 | -0.019232
9410 | 0.81688 | 0.027804 | -0.027804 | -0.019232
9412 | 0.81693 | 0.027757 | -0.027757 | -0.0192
9414 | 0.81693 | 0.027757 | -0.027757 | -0.0192
9416 | 0.81693 | 0.027757 | -0.027757 | -0.0192
9451 | 0.77509 | 0.024669 | -0.024669 | -0.017567
9453 | 0.77509 | 0.024669 | -0.024669 | -0.017567
9471 | 0.81129 | 0.025617 | -0.025617 | -0.018081
9491 | 0.82521 | 0.030066 | -0.030066 | -0.02044
11001 | 0.83085 | 0.028544 | -0.028544 | -0.019627
11002 | 0.83085 | 0.028544 | -0.028544 | -0.019627
11009 | 0.83085 | 0.028544 | -0.028544 | -0.019627
11011 | 0.83085 | 0.028544 | -0.028544 | -0.019627
11012 | 0.83085 | 0.028544 | -0.028544 | -0.019627
11013 | 0.83085 | 0.028544 | -0.028544 | -0.019627
11014 | 0.83085 | 0.028544 | -0.028544 | -0.019627
11016 | 0.83085 | 0.028544 | -0.028544 | -0.019627
11017 | 0.83085 | 0.028544 | -0.028544 | -0.019627
11020 | 0.83078 | 0.028571 | -0.028571 | -0.019641
11021 | 0.83078 | 0.028571 | -0.028571 | -0.019641
11022 | 0.83078 | 0.028571 | -0.028571 | -0.019641
11023 | 0.83078 | 0.028571 | -0.028571 | -0.019641
11024 | 0.83078 | 0.028571 | -0.028571 | -0.019641
11025 | 0.83078 | 0.028571 | -0.028571 | -0.019641
11056 | 0.85242 | 0.02335 | -0.02335 | -0.016956
11057 | 0.85242 | 0.02335 | -0.02335 | -0.016956
11058 | 0.85242 | 0.02335 | -0.02335 | -0.016956
11059 | 0.85242 | 0.02335 | -0.02335 | -0.016956
11060 | 0.83786 | 0.026086 | -0.026086 | -0.018316
11061 | 0.83786 | 0.026086 | -0.026086 | -0.018316
11064 | 0.83786 | 0.026086 | -0.026086 | -0.018316
32002 | 0.018552 | 0.12864 | -0.12864 | 0.069264
32003 | 0.018534 | 0.12677 | -0.12677 | 0.071519
32004 | 0.018522 | 0.12663 | -0.12663 | 0.07145
32005 | 0.01857 | 0.1297 | -0.1297 | 0.06816
32006 | 0.018591 | 0.13092 | -0.13092 | 0.066903
32798 | 0.018588 | 0.13078 | -0.13078 | 0.067048
32799 | 0.018588 | 0.13078 | -0.13078 | 0.067048
32858 | 0.018527 | 0.12957 | -0.12957 | 0.067389
32859 | 0.017519 | 0.11388 | -0.11388 | 0.067332
32862 | 0.018619 | 0.13255 | -0.13255 | 0.065208
32864 | 0.018558 | 0.13068 | -0.13068 | 0.066521
32865 | 0.018558 | 0.13068 | -0.13068 | 0.066521
32866 | 0.018558 | 0.13068 | -0.13068 | 0.066521
32867 | 0.018558 | 0.13068 | -0.13068 | 0.066521
32868 | 0.018558 | 0.13068 | -0.13068 | 0.066521
32869 | 0.01853 | 0.13104 | -0.13104 | 0.06538
32870 | 0.018469 | 0.1292 | -0.1292 | 0.066627
32871 | 0.01859 | 0.13355 | -0.13355 | 0.063155
32872 | 0.018515 | 0.12913 | -0.12913 | 0.06774
32873 | 0.018539 | 0.12944 | -0.12944 | 0.067841
32874 | 0.01852 | 0.12821 | -0.12821 | 0.069162
32875 | 0.018646 | 0.13591 | -0.13591 | 0.061058
32876 | 0.018547 | 0.13082 | -0.13082 | 0.066064
32877 | 0.018527 | 0.12955 | -0.12955 | 0.06741
32878 | 0.018534 | 0.12677 | -0.12677 | 0.07152
32879 | 0.018368 | 0.12346 | -0.12346 | 0.072456
32880 | 0.018551 | 0.12857 | -0.12857 | 0.069352
32881 | 0.017979 | 0.12393 | -0.12393 | 0.063287
32882 | 0.018276 | 0.12372 | -0.12372 | 0.070089
32883 | 0.018646 | 0.13591 | -0.13591 | 0.061058
32884 | 0.018646 | 0.13591 | -0.13591 | 0.061058
32885 | 0.018534 | 0.12677 | -0.12677 | 0.07152
32886 | 0.018558 | 0.13068 | -0.13068 | 0.066521
32887 | 0.018558 | 0.13068 | -0.13068 | 0.066521
32888 | 0.018558 | 0.13068 | -0.13068 | 0.066521
32889 | 0.018534 | 0.12677 | -0.12677 | 0.07152
32890 | 0.018558 | 0.13068 | -0.13068 | 0.066521
32891 | 0.018558 | 0.13068 | -0.13068 | 0.066521
32892 | 0.018646 | 0.13591 | -0.13591 | 0.061058
32893 | 0.018552 | 0.12865 | -0.12865 | 0.069251
32894 | 0.19431 | 0.004101 | -0.004101 | -0.006286
32896 | 0.018509 | 0.1261 | -0.1261 | 0.0719
32897 | 0.018791 | 0.14165 | -0.14165 | 0.05615
36998 | 0.79698 | 0.025031 | -0.025031 | -0.017797
36999 | 0.79698 | 0.025031 | -0.025031 | -0.017797
37010 | 0.000178 | 0.00148 | -0.00148 | -0.001182
37011 | 0.000178 | 0.00148 | -0.00148 | -0.001182
37030 | 0.000698 | 0.001529 | -0.001529 | -0.00157
37050 | 0.001458 | 0.001567 | -0.001567 | -0.001713
37060 | 0.00118 | 0.001548 | -0.001548 | -0.001593
37080 | 0.000395 | 0.001494 | -0.001494 | -0.001256
37100 | 0.000169 | 0.001476 | -0.001476 | -0.00114
37120 | 0.003518 | 0.002443 | -0.002443 | -0.00178
37140 | 0.004028 | 0.003792 | -0.003792 | 0.000613
37160 | 0.004028 | 0.003792 | -0.003792 | 0.000613
37180 | 0.004028 | 0.003792 | -0.003792 | 0.000613
37190 | 0.004028 | 0.003792 | -0.003792 | 0.000613
37200 | 0.004028 | 0.003792 | -0.003792 | 0.000613
37220 | 0.000709 | 0.004813 | -0.004813 | 0.002079
37240 | 0.000709 | 0.004813 | -0.004813 | 0.002079
37250 | 0.000709 | 0.004813 | -0.004813 | 0.002079
37260 | 0.000709 | 0.004813 | -0.004813 | 0.002079
37280 | 0.000709 | 0.004813 | -0.004813 | 0.002079
37290 | 0.000709 | 0.004813 | -0.004813 | 0.002079
37300 | 0.002011 | 0.007685 | -0.007685 | 0.00411
37320 | 0.00092 | 0.004606 | -0.004606 | 0.001658
37340 | 0.001057 | 0.004392 | -0.004392 | 0.001446
37350 | 0.000957 | 0.004548 | -0.004548 | 0.0016
37360 | 0.001395 | 0.004859 | -0.004859 | 0.001837
37370 | 0.11607 | 0.003388 | -0.003388 | -0.004773
37380 | 0.11607 | 0.003388 | -0.003388 | -0.004773
37390 | 0.68749 | 0.009336 | -0.009336 | -0.009975
37410 | 0.021038 | -0.020602 | 0.020602 | -0.038398
37420 | 0.022584 | -0.007131 | 0.007131 | -0.039287
37440 | 0.022584 | -0.007131 | 0.007131 | -0.039287
37460 | 0.022441 | -0.008276 | 0.008276 | -0.039276
37470 | 0.02545 | 0.017829 | -0.017829 | -0.040935
37490 | 0.02545 | 0.017829 | -0.017829 | -0.040935
37500 | 0.02545 | 0.017829 | -0.017829 | -0.040935
37510 | 0.02545 | 0.017829 | -0.017829 | -0.040935
37520 | 0.032141 | 0.0882 | -0.0882 | -0.046031
37530 | 0.032647 | 0.093525 | -0.093525 | -0.046417
37550 | 0.032647 | 0.093525 | -0.093525 | -0.046417
37570 | 0.032647 | 0.093525 | -0.093525 | -0.046417
37590 | 0.033787 | 0.077544 | -0.077544 | -0.044195
37600 | 0.02545 | 0.017829 | -0.017829 | -0.040935
37620 | 0.02545 | 0.017829 | -0.017829 | -0.040935
37630 | 0.02545 | 0.017829 | -0.017829 | -0.040935
37650 | 0.02545 | 0.017829 | -0.017829 | -0.040935
37660 | 0.02545 | 0.017829 | -0.017829 | -0.040935
37680 | 0.04742 | 0.014248 | -0.014248 | -0.031747
37700 | 0.04742 | 0.014248 | -0.014248 | -0.031747
37710 | 0.054061 | 0.00498 | -0.00498 | -0.013342
37740 | 0.044475 | 0.027921 | -0.027921 | -0.034436
37750 | 0.044475 | 0.027921 | -0.027921 | -0.034436
37770 | 0.038046 | 0.05777 | -0.05777 | -0.040306
37790 | 0.038046 | 0.05777 | -0.05777 | -0.040306
37810 | 0.009989 | -0.00842 | 0.00842 | -0.016841
37830 | 0.40806 | 0.009992 | -0.009992 | -0.010813
39310 | 0.029755 | 0.23657 | -0.23657 | -0.34375
39340 | 0.029754 | 0.23657 | -0.23657 | -0.34375
39345 | 0.029754 | 0.23657 | -0.23657 | -0.34375
39346 | 0.029754 | 0.23657 | -0.23657 | -0.34375
39360 | 0.029754 | 0.23657 | -0.23657 | -0.34375
39380 | 0.029754 | 0.23657 | -0.23657 | -0.34375
39400 | 0.029754 | 0.23656 | -0.23656 | -0.34375
39410 | 0.029754 | 0.23656 | -0.23656 | -0.34375
39430 | 0.029754 | 0.23656 | -0.23656 | -0.34375
39431 | 0.029754 | 0.23656 | -0.23656 | -0.34375
39440 | 0.029754 | 0.23656 | -0.23656 | -0.34375
39470 | 0.029753 | 0.23656 | -0.23656 | -0.34374
39480 | 0.029753 | 0.23656 | -0.23656 | -0.34374
39500 | 0.032235 | 0.26122 | -0.26122 | -0.34421
39530 | 0.032235 | 0.26122 | -0.26122 | -0.34421
39560 | 0.032235 | 0.26122 | -0.26122 | -0.34421
39600 | 0.032235 | 0.26122 | -0.26122 | -0.34421
39630 | 0.032235 | 0.26122 | -0.26122 | -0.34421
39650 | 0.032235 | 0.26122 | -0.26122 | -0.34421
39670 | 0.032235 | 0.26122 | -0.26122 | -0.34421
39680 | 0.032235 | 0.26122 | -0.26122 | -0.34421
39700 | 0.032235 | 0.26122 | -0.26122 | -0.34421
39720 | 0.032235 | 0.26122 | -0.26122 | -0.34421
39730 | 0.032235 | 0.26122 | -0.26122 | -0.34421
39750 | 0.032235 | 0.26122 | -0.26122 | -0.34421
39760 | 0.032235 | 0.26122 | -0.26122 | -0.34421
39770 | 0.032235 | 0.26122 | -0.26122 | -0.34421
39775 | 0.032235 | 0.26122 | -0.26122 | -0.34421
39790 | 0.032235 | 0.26122 | -0.26122 | -0.34421
39810 | 0.032235 | 0.26122 | -0.26122 | -0.34421
39860 | 0.032235 | 0.26122 | -0.26122 | -0.34421
39870 | 0.032235 | 0.26122 | -0.26122 | -0.34421
39880 | 0.032235 | 0.26122 | -0.26122 | -0.34421
39890 | 0.032235 | 0.26122 | -0.26122 | -0.34421
39910 | 0.032235 | 0.26122 | -0.26122 | -0.34421
39930 | 0.032235 | 0.26122 | -0.26122 | -0.34421
39940 | 0.032235 | 0.26122 | -0.26122 | -0.34421
39950 | 0.01413 | 0.071627 | -0.071627 | 0.051667
39960 | 0.01413 | 0.071627 | -0.071627 | 0.051667
39970 | 0.01413 | 0.071627 | -0.071627 | 0.051667
40000 | 0.027785 | 0.21624 | -0.21624 | -0.31674
40001 | 0.027785 | 0.21624 | -0.21624 | -0.31674
40010 | 0.028015 | 0.21867 | -0.21867 | -0.31984
40011 | 0.027854 | 0.217 | -0.217 | -0.31753
40012 | 0.027837 | 0.21682 | -0.21682 | -0.31731
40015 | 0.027836 | 0.2168 | -0.2168 | -0.31732
40051 | 0.028511 | 0.22387 | -0.22387 | -0.32747
40070 | 0.028275 | 0.2214 | -0.2214 | -0.32376
40081 | 0.028476 | 0.22349 | -0.22349 | -0.32656
40082 | 0.028476 | 0.22349 | -0.22349 | -0.3266
40100 | 0.028657 | 0.22563 | -0.22563 | -0.34538
40110 | 0.028269 | 0.22149 | -0.22149 | -0.32867
40111 | 0.028269 | 0.22149 | -0.22149 | -0.32867
40120 | 0.028404 | 0.22273 | -0.22273 | -0.32538
40130 | 0.027666 | 0.21519 | -0.21519 | -0.31095
40140 | 0.028669 | 0.22545 | -0.22545 | -0.32878
40150 | 0.027843 | 0.21692 | -0.21692 | -0.31729
40155 | 0.027844 | 0.21694 | -0.21694 | -0.31728
40160 | 0.027658 | 0.21493 | -0.21493 | -0.31303
40170 | 0.027922 | 0.21772 | -0.21772 | -0.31833
40171 | 0.027921 | 0.21771 | -0.21771 | -0.31832
40172 | 0.027922 | 0.21772 | -0.21772 | -0.31832
40180 | 0.028008 | 0.21884 | -0.21884 | -0.33315
40190 | 0.02787 | 0.21724 | -0.21724 | -0.31569
40200 | 0.028775 | 0.22654 | -0.22654 | -0.33032
40210 | 0.028245 | 0.22109 | -0.22109 | -0.32213
40220 | 0.02784 | 0.21688 | -0.21688 | -0.3173
40231 | 0.02837 | 0.22246 | -0.22246 | -0.32667
40232 | 0.028287 | 0.22159 | -0.22159 | -0.32479
40240 | 0.028586 | 0.22448 | -0.22448 | -0.32704
40250 | 0.028353 | 0.22229 | -0.22229 | -0.32625
40255 | 0.027658 | 0.21493 | -0.21493 | -0.31303
40260 | 0.027744 | 0.21596 | -0.21596 | -0.3123
40270 | 0.02852 | 0.22398 | -0.22398 | -0.3281
40280 | 0.028105 | 0.21964 | -0.21964 | -0.3199
40281 | 0.0281 | 0.21959 | -0.21959 | -0.31981
40282 | 0.028106 | 0.21966 | -0.21966 | -0.31993
40300 | 0.027838 | 0.21684 | -0.21684 | -0.31731
40310 | 0.028829 | 0.2271 | -0.2271 | -0.3311
40320 | 0.028313 | 0.22178 | -0.22178 | -0.32409
40330 | 0.028108 | 0.21971 | -0.21971 | -0.31995
40340 | 0.027841 | 0.21689 | -0.21689 | -0.3173
40351 | 0.028665 | 0.2257 | -0.2257 | -0.34323
40352 | 0.028392 | 0.2227 | -0.2227 | -0.32723
40370 | 0.028483 | 0.22357 | -0.22357 | -0.32674
40380 | 0.027845 | 0.21696 | -0.21696 | -0.31728
40390 | 0.027847 | 0.21701 | -0.21701 | -0.31727
40391 | 0.027847 | 0.217 | -0.217 | -0.31725
40392 | 0.027847 | 0.21701 | -0.21701 | -0.31727
40400 | 0.028363 | 0.22235 | -0.22235 | -0.32484
40420 | 0.028107 | 0.21969 | -0.21969 | -0.31997
40425 | 0.027847 | 0.21701 | -0.21701 | -0.31727
40430 | 0.027976 | 0.21828 | -0.21828 | -0.31899
40431 | 0.027977 | 0.21829 | -0.21829 | -0.31903
40441 | 0.028265 | 0.22131 | -0.22131 | -0.32275
40442 | 0.028557 | 0.22432 | -0.22432 | -0.32749
40450 | 0.026789 | 0.2059 | -0.2059 | -0.28733
40455 | 0.026789 | 0.2059 | -0.2059 | -0.28733
40460 | 0.028269 | 0.22149 | -0.22149 | -0.32867
41430 | 0.026789 | 0.2059 | -0.2059 | -0.28733
41450 | 0.028388 | 0.22259 | -0.22259 | -0.32547
41480 | 0.02846 | 0.22332 | -0.22332 | -0.32625
41490 | 0.028397 | 0.22267 | -0.22267 | -0.32508
41500 | 0.028304 | 0.22169 | -0.22169 | -0.32397
41510 | 0.028162 | 0.22025 | -0.22025 | -0.32093
41520 | 0.02874 | 0.22619 | -0.22619 | -0.32981
41530 | 0.028203 | 0.22065 | -0.22065 | -0.32134
41550 | 0.027844 | 0.21694 | -0.21694 | -0.31728
41560 | 0.028524 | 0.22403 | -0.22403 | -0.32812
41570 | 0.028243 | 0.22113 | -0.22113 | -0.32345
41580 | 0.028454 | 0.22328 | -0.22328 | -0.32638
41590 | 0.028453 | 0.22326 | -0.22326 | -0.32641
41600 | 0.028745 | 0.22624 | -0.22624 | -0.32989
41610 | 0.02799 | 0.21842 | -0.21842 | -0.31944
41615 | 0.028781 | 0.22661 | -0.22661 | -0.33041
41620 | 0.028455 | 0.22329 | -0.22329 | -0.32635
41631 | 0.028698 | 0.22578 | -0.22578 | -0.32979
41632 | 0.028342 | 0.22211 | -0.22211 | -0.32411
41651 | 0.027693 | 0.21542 | -0.21542 | -0.31264
41652 | 0.027826 | 0.21678 | -0.21678 | -0.31466
41670 | 0.028256 | 0.22119 | -0.22119 | -0.32211
41681 | 0.028243 | 0.22113 | -0.22113 | -0.32345
41682 | 0.028353 | 0.22229 | -0.22229 | -0.32624
41700 | 0.027839 | 0.21686 | -0.21686 | -0.31731
41711 | 0.029004 | 0.22901 | -0.22901 | -0.33653
41712 | 0.028079 | 0.2194 | -0.2194 | -0.31948
42000 | 0.029716 | 0.2361 | -0.2361 | -0.34155
42010 | 0.029213 | 0.23102 | -0.23102 | -0.33611
42011 | 0.029213 | 0.23101 | -0.23101 | -0.33612
42013 | 0.029212 | 0.23101 | -0.23101 | -0.33611
42014 | 0.029212 | 0.23101 | -0.23101 | -0.3361
42015 | 0.029685 | 0.23587 | -0.23587 | -0.34311
42020 | 0.029213 | 0.23102 | -0.23102 | -0.33611
42041 | 0.029829 | 0.23812 | -0.23812 | -0.35883
42042 | 0.029117 | 0.23023 | -0.23023 | -0.33956
42061 | 0.02962 | 0.23523 | -0.23523 | -0.3425
42080 | 0.029787 | 0.2374 | -0.2374 | -0.34976
42090 | 0.030577 | 0.24475 | -0.24475 | -0.34353
42110 | 0.031764 | 0.25654 | -0.25654 | -0.34594
42120 | 0.028937 | 0.22824 | -0.22824 | -0.33325
42130 | 0.029622 | 0.23558 | -0.23558 | -0.34841
42140 | 0.029728 | 0.23675 | -0.23675 | -0.34921
42150 | 0.032689 | 0.26518 | -0.26518 | -0.34289
42160 | 0.028829 | 0.2271 | -0.2271 | -0.3311
42170 | 0.028934 | 0.22819 | -0.22819 | -0.33285
42180 | 0.028834 | 0.22715 | -0.22715 | -0.33119
42190 | 0.032728 | 0.26547 | -0.26547 | -0.34281
42195 | 0.032925 | 0.26715 | -0.26715 | -0.34187
42200 | 0.032754 | 0.26582 | -0.26582 | -0.34276
42210 | 0.032733 | 0.26557 | -0.26557 | -0.34276
42220 | 0.028936 | 0.22822 | -0.22822 | -0.33312
42230 | 0.028935 | 0.2282 | -0.2282 | -0.33297
42241 | 0.028684 | 0.22559 | -0.22559 | -0.32837
42242 | 0.028743 | 0.22619 | -0.22619 | -0.32924
42260 | 0.028935 | 0.2282 | -0.2282 | -0.33297
42271 | 0.029828 | 0.23811 | -0.23811 | -0.35884
42272 | 0.029116 | 0.23022 | -0.23022 | -0.33956
42291 | 0.028886 | 0.22767 | -0.22767 | -0.33134
42292 | 0.028968 | 0.22855 | -0.22855 | -0.3337
42311 | 0.029034 | 0.22935 | -0.22935 | -0.33795
42312 | 0.028683 | 0.2257 | -0.2257 | -0.33137
42330 | 0.032234 | 0.26121 | -0.26121 | -0.34421
42340 | 0.031899 | 0.25993 | -0.25993 | -0.34692
42500 | 0.03322 | 0.2702 | -0.2702 | -0.3417
42501 | 0.03322 | 0.2702 | -0.2702 | -0.3417
42502 | 0.03322 | 0.2702 | -0.2702 | -0.3417
42510 | 0.032846 | 0.26658 | -0.26658 | -0.34245
42515 | 0.03322 | 0.2702 | -0.2702 | -0.3417
42550 | 0.028963 | 0.22864 | -0.22864 | -0.33723
42551 | 0.029048 | 0.22951 | -0.22951 | -0.33863
42561 | 0.029374 | 0.23279 | -0.23279 | -0.34322
42562 | 0.029143 | 0.2304 | -0.2304 | -0.33759
42581 | 0.029354 | 0.2326 | -0.2326 | -0.34067
42582 | 0.029299 | 0.23205 | -0.23205 | -0.34325
42600 | 0.029426 | 0.23335 | -0.23335 | -0.34093
42610 | 0.028938 | 0.22825 | -0.22825 | -0.3334
42611 | 0.028837 | 0.22715 | -0.22715 | -0.33061
42612 | 0.028938 | 0.22825 | -0.22825 | -0.3334
42640 | 0.032754 | 0.26582 | -0.26582 | -0.34276
42651 | 0.029517 | 0.23429 | -0.23429 | -0.34258
42652 | 0.029593 | 0.23498 | -0.23498 | -0.34154
42670 | 0.029546 | 0.23451 | -0.23451 | -0.34181
42680 | 0.029062 | 0.22968 | -0.22968 | -0.3393
42690 | 0.029032 | 0.22945 | -0.22945 | -0.34159
42700 | 0.029063 | 0.22968 | -0.22968 | -0.3393
42711 | 0.028886 | 0.22766 | -0.22766 | -0.33133
42712 | 0.028967 | 0.22855 | -0.22855 | -0.33369
42741 | 0.028877 | 0.22787 | -0.22787 | -0.3434
42742 | 0.029433 | 0.23359 | -0.23359 | -0.34709
42761 | 0.029518 | 0.23435 | -0.23435 | -0.34575
42762 | 0.029201 | 0.23108 | -0.23108 | -0.34328
42780 | 0.02904 | 0.22926 | -0.22926 | -0.33409
42790 | 0.028935 | 0.22821 | -0.22821 | -0.33304
42800 | 0.029602 | 0.23506 | -0.23506 | -0.34233
42810 | 0.03262 | 0.26459 | -0.26459 | -0.34309
42820 | 0.02977 | 0.23722 | -0.23722 | -0.34953
42830 | 0.029011 | 0.22897 | -0.22897 | -0.33376
42841 | 0.029128 | 0.23015 | -0.23015 | -0.33487
44160 | 0.031163 | 0.25627 | -0.25627 | -0.352
44170 | 0.030915 | 0.25233 | -0.25233 | -0.35294
44180 | 0.030015 | 0.24028 | -0.24028 | -0.35852
44190 | 0.033814 | 0.28757 | -0.28757 | -0.32396
44200 | 0.035135 | 0.2963 | -0.2963 | -0.32603
44210 | 0.02906 | 0.23017 | -0.23017 | -0.37319
44211 | 0.029059 | 0.23016 | -0.23016 | -0.3732
44212 | 0.029058 | 0.23015 | -0.23015 | -0.3732
44213 | 0.02906 | 0.23017 | -0.23017 | -0.37319
44214 | 0.029061 | 0.23018 | -0.23018 | -0.37319
44215 | 0.029059 | 0.23016 | -0.23016 | -0.3732
44230 | 0.030295 | 0.24882 | -0.24882 | -0.36149
44231 | 0.030298 | 0.24884 | -0.24884 | -0.36146
44240 | 0.030605 | 0.25148 | -0.25148 | -0.3581
44250 | 0.030605 | 0.25148 | -0.25148 | -0.3581
44261 | 0.030295 | 0.24882 | -0.24882 | -0.36149
44262 | 0.030027 | 0.24838 | -0.24838 | -0.33233
44280 | 0.03132 | 0.25825 | -0.25825 | -0.34958
44290 | 0.031179 | 0.25648 | -0.25648 | -0.35175
44300 | 0.031325 | 0.2583 | -0.2583 | -0.34954
44310 | 0.029156 | 0.23127 | -0.23127 | -0.37128
44311 | 0.02919 | 0.23151 | -0.23151 | -0.37228
44312 | 0.029158 | 0.23129 | -0.23129 | -0.37126
44341 | 0.030353 | 0.2441 | -0.2441 | -0.35761
44342 | 0.030168 | 0.24204 | -0.24204 | -0.36147
44361 | 0.029729 | 0.23701 | -0.23701 | -0.35745
44362 | 0.029905 | 0.23892 | -0.23892 | -0.35845
44380 | 0.029995 | 0.2398 | -0.2398 | -0.35566
44390 | 0.030387 | 0.24397 | -0.24397 | -0.35603
44400 | 0.030147 | 0.24139 | -0.24139 | -0.35482
44410 | 0.030389 | 0.24399 | -0.24399 | -0.35602
44421 | 0.030295 | 0.24882 | -0.24882 | -0.36149
44422 | 0.030127 | 0.24854 | -0.24854 | -0.3432
44440 | 0.029988 | 0.23962 | -0.23962 | -0.35258
44450 | 0.029734 | 0.24014 | -0.24014 | -0.3801
44461 | 0.028968 | 0.22925 | -0.22925 | -0.37344
44462 | 0.029166 | 0.23174 | -0.23174 | -0.37693
44481 | 0.029952 | 0.23957 | -0.23957 | -0.35869
44482 | 0.030136 | 0.24169 | -0.24169 | -0.36213
44490 | 0.030015 | 0.24028 | -0.24028 | -0.35852
44500 | 0.029076 | 0.2304 | -0.2304 | -0.40755
44510 | 0.029478 | 0.2362 | -0.2362 | -0.38856
44511 | 0.029478 | 0.23619 | -0.23619 | -0.38851
44512 | 0.029478 | 0.23619 | -0.23619 | -0.38851
44540 | 0.032854 | 0.27629 | -0.27629 | -0.33382
44551 | 0.030026 | 0.24041 | -0.24041 | -0.35849
44552 | 0.030006 | 0.23998 | -0.23998 | -0.35794
44570 | 0.031154 | 0.25582 | -0.25582 | -0.35096
44580 | 0.031163 | 0.25627 | -0.25627 | -0.352
44590 | 0.029608 | 0.23655 | -0.23655 | -0.37665
44600 | 0.031103 | 0.25051 | -0.25051 | -0.35078
44610 | 0.031163 | 0.25627 | -0.25627 | -0.352
44620 | 0.029021 | 0.22978 | -0.22978 | -0.3733
44621 | 0.029021 | 0.22977 | -0.22977 | -0.3733
44622 | 0.02902 | 0.22977 | -0.22977 | -0.3733
44623 | 0.029022 | 0.22979 | -0.22979 | -0.37329
44624 | 0.029022 | 0.22978 | -0.22978 | -0.37329
44625 | 0.029021 | 0.22978 | -0.22978 | -0.3733
44626 | 0.029017 | 0.22974 | -0.22974 | -0.37331
44627 | 0.029018 | 0.22974 | -0.22974 | -0.37331
44640 | 0.034455 | 0.31345 | -0.31345 | -0.29926
44645 | 0.019475 | 0.12716 | -0.12716 | 0.092539
44650 | 0.030629 | 0.24625 | -0.24625 | -0.37238
44651 | 0.030227 | 0.24268 | -0.24268 | -0.35795
44652 | 0.030226 | 0.24267 | -0.24267 | -0.35795
44656 | 0.02912 | 0.23076 | -0.23076 | -0.37304
44657 | 0.029121 | 0.23078 | -0.23078 | -0.37303
44671 | 0.029659 | 0.23666 | -0.23666 | -0.36554
44672 | 0.030087 | 0.24115 | -0.24115 | -0.36315
44691 | 0.030025 | 0.2404 | -0.2404 | -0.35849
44692 | 0.030008 | 0.23999 | -0.23999 | -0.35794
44710 | 0.030033 | 0.24055 | -0.24055 | -0.36428
44721 | 0.030361 | 0.24407 | -0.24407 | -0.35723
44722 | 0.030361 | 0.24407 | -0.24407 | -0.35723
44740 | 0.034016 | 0.29572 | -0.29572 | -0.31618
44760 | 0.029841 | 0.23843 | -0.23843 | -0.36826
44761 | 0.029842 | 0.23844 | -0.23844 | -0.36825
44762 | 0.029386 | 0.23352 | -0.23352 | -0.37125
44780 | 0.02927 | 0.23304 | -0.23304 | -0.37876
44790 | 0.029102 | 0.23059 | -0.23059 | -0.37308
44791 | 0.029101 | 0.23058 | -0.23058 | -0.37308
44792 | 0.0291 | 0.23056 | -0.23056 | -0.37309
44793 | 0.029103 | 0.23059 | -0.23059 | -0.37308
44794 | 0.029102 | 0.23058 | -0.23058 | -0.37308
44795 | 0.029101 | 0.23057 | -0.23057 | -0.37309
44801 | 0.028968 | 0.22925 | -0.22925 | -0.37344
44802 | 0.029108 | 0.231 | -0.231 | -0.3759
45500 | 0.027518 | 0.21366 | -0.21366 | -0.39114
45510 | 0.027472 | 0.21329 | -0.21329 | -0.35782
45511 | 0.028044 | 0.21936 | -0.21936 | -0.37277
45512 | 0.027471 | 0.21328 | -0.21328 | -0.35764
45515 | 0.028043 | 0.21935 | -0.21935 | -0.37279
45520 | 0.027884 | 0.21764 | -0.21764 | -0.35914
45530 | 0.027853 | 0.21731 | -0.21731 | -0.35904
45600 | 0.028574 | 0.22492 | -0.22492 | -0.38648
45610 | 0.028723 | 0.22658 | -0.22658 | -0.3741
45611 | 0.028827 | 0.22774 | -0.22774 | -0.37334
45620 | 0.028722 | 0.22658 | -0.22658 | -0.37406
45630 | 0.02836 | 0.2226 | -0.2226 | -0.35174
47165 | 0.029634 | 0.23605 | -0.23605 | -0.35767
47170 | 0.029751 | 0.2373 | -0.2373 | -0.35923
47191 | 0.029629 | 0.23601 | -0.23601 | -0.36997
47192 | 0.029746 | 0.23733 | -0.23733 | -0.36648
47210 | 0.029231 | 0.23154 | -0.23154 | -0.34488
47300 | 0.029979 | 0.23958 | -0.23958 | -0.37243
47310 | 0.029808 | 0.23806 | -0.23806 | -0.36895
47320 | 0.029497 | 0.23458 | -0.23458 | -0.3587
47331 | 0.029586 | 0.23549 | -0.23549 | -0.35568
47332 | 0.029369 | 0.233 | -0.233 | -0.34811
47350 | 0.029342 | 0.23276 | -0.23276 | -0.34853
47380 | 0.029628 | 0.23597 | -0.23597 | -0.37019
47381 | 0.029785 | 0.23759 | -0.23759 | -0.36916
47382 | 0.029631 | 0.236 | -0.236 | -0.37017
47383 | 0.029625 | 0.23595 | -0.23595 | -0.37021
47384 | 0.029785 | 0.23759 | -0.23759 | -0.36916
47411 | 0.029728 | 0.23711 | -0.23711 | -0.36576
47412 | 0.029769 | 0.23754 | -0.23754 | -0.36238
47420 | 0.02951 | 0.23466 | -0.23466 | -0.35404
47430 | 0.029398 | 0.23343 | -0.23343 | -0.35171
47441 | 0.029785 | 0.23759 | -0.23759 | -0.36916
47442 | 0.029666 | 0.23638 | -0.23638 | -0.36978
47461 | 0.029728 | 0.23745 | -0.23745 | -0.37204
47462 | 0.029796 | 0.2379 | -0.2379 | -0.36692
47500 | 0.028856 | 0.22775 | -0.22775 | -0.34604
47510 | 0.028829 | 0.22746 | -0.22746 | -0.34535
47521 | 0.02934 | 0.23286 | -0.23286 | -0.35291
47522 | 0.028854 | 0.22767 | -0.22767 | -0.34275
47540 | 0.028498 | 0.22383 | -0.22383 | -0.33064
47550 | 0.028501 | 0.22386 | -0.22386 | -0.33071
47560 | 0.028812 | 0.22723 | -0.22723 | -0.34342
47570 | 0.028616 | 0.22523 | -0.22523 | -0.34308
47571 | 0.028615 | 0.22522 | -0.22522 | -0.34303
47580 | 0.029028 | 0.2296 | -0.2296 | -0.35111
47600 | 0.028897 | 0.22817 | -0.22817 | -0.3464
47610 | 0.028896 | 0.22816 | -0.22816 | -0.34636
47620 | 0.028546 | 0.22449 | -0.22449 | -0.34051
47630 | 0.028453 | 0.2235 | -0.2235 | -0.33708
47640 | 0.028758 | 0.22671 | -0.22671 | -0.34338
47660 | 0.029307 | 0.23254 | -0.23254 | -0.35359
47670 | 0.02859 | 0.22481 | -0.22481 | -0.33358
47680 | 0.029069 | 0.23006 | -0.23006 | -0.35546
47690 | 0.028919 | 0.22843 | -0.22843 | -0.34795
47700 | 0.028671 | 0.22576 | -0.22576 | -0.34149
47701 | 0.028671 | 0.22575 | -0.22575 | -0.34157
47705 | 0.029227 | 0.23168 | -0.23168 | -0.35221
47707 | 0.028965 | 0.2289 | -0.2289 | -0.3477
47711 | 0.028397 | 0.22294 | -0.22294 | -0.34324
47712 | 0.02833 | 0.2222 | -0.2222 | -0.33334
47730 | 0.028904 | 0.22825 | -0.22825 | -0.34664
47750 | 0.028808 | 0.22719 | -0.22719 | -0.34342
47751 | 0.028804 | 0.22715 | -0.22715 | -0.34336
47752 | 0.0288 | 0.22706 | -0.22706 | -0.34033
48500 | 0.028269 | 0.22149 | -0.22149 | -0.32867
48510 | 0.030577 | 0.24475 | -0.24475 | -0.34353
48511 | 0.028275 | 0.2214 | -0.2214 | -0.32376
48512 | 0.028275 | 0.2214 | -0.2214 | -0.32376
48513 | 0.028275 | 0.2214 | -0.2214 | -0.32376
48514 | 0.028275 | 0.2214 | -0.2214 | -0.32376
48520 | 0.032689 | 0.26518 | -0.26518 | -0.34289
48521 | 0.030629 | 0.24625 | -0.24625 | -0.37238
48522 | 0.030629 | 0.24625 | -0.24625 | -0.37238
48523 | 0.030629 | 0.24625 | -0.24625 | -0.37238
48531 | 0.028829 | 0.2271 | -0.2271 | -0.3311
48532 | 0.028829 | 0.2271 | -0.2271 | -0.3311
48533 | 0.028829 | 0.2271 | -0.2271 | -0.3311
48534 | 0.028829 | 0.2271 | -0.2271 | -0.3311
48551 | 0.02847 | 0.22344 | -0.22344 | -0.32661
48552 | 0.02847 | 0.22344 | -0.22344 | -0.32661
48561 | 0.028935 | 0.2282 | -0.2282 | -0.33297
48562 | 0.028935 | 0.2282 | -0.2282 | -0.33297
48563 | 0.028935 | 0.2282 | -0.2282 | -0.33297
48564 | 0.028935 | 0.2282 | -0.2282 | -0.33297
48565 | 0.028935 | 0.2282 | -0.2282 | -0.33297
48581 | 0.027836 | 0.2168 | -0.2168 | -0.31732
48582 | 0.028015 | 0.21867 | -0.21867 | -0.31984
48583 | 0.027785 | 0.21624 | -0.21624 | -0.31674
48584 | 0.027785 | 0.21624 | -0.21624 | -0.31674
48585 | 0.027785 | 0.21624 | -0.21624 | -0.31674
48591 | 0.026789 | 0.2059 | -0.2059 | -0.28733
48593 | 0.028234 | 0.22112 | -0.22112 | -0.32756
48594 | 0.028234 | 0.22112 | -0.22112 | -0.32756
48595 | 0.027658 | 0.21493 | -0.21493 | -0.31303
48596 | 0.027658 | 0.21493 | -0.21493 | -0.31303
48597 | 0.027658 | 0.21493 | -0.21493 | -0.31303
48598 | 0.027658 | 0.21493 | -0.21493 | -0.31303
48611 | 0.028459 | 0.22332 | -0.22332 | -0.32627
48612 | 0.028459 | 0.22332 | -0.22332 | -0.32627
48613 | 0.028459 | 0.22332 | -0.22332 | -0.32627
48614 | 0.028459 | 0.22332 | -0.22332 | -0.32627
48641 | 0.028586 | 0.22448 | -0.22448 | -0.32704
48642 | 0.028586 | 0.22448 | -0.22448 | -0.32704
48643 | 0.028586 | 0.22448 | -0.22448 | -0.32704
48644 | 0.028586 | 0.22448 | -0.22448 | -0.32704
48645 | 0.028586 | 0.22448 | -0.22448 | -0.32704
48651 | 0.027841 | 0.2169 | -0.2169 | -0.31729
48671 | 0.020015 | 0.13296 | -0.13296 | 0.064226
48672 | 0.020015 | 0.13296 | -0.13296 | 0.064226
48673 | 0.020015 | 0.13296 | -0.13296 | 0.064226
8498 | 0.052065 | 0.3702 | -0.3702 | -0.25466
8499 | 0.050257 | 0.36805 | -0.36805 | -0.2575
8500 | 0.052202 | 0.37059 | -0.37059 | -0.25426
8502 | 0.050255 | 0.36806 | -0.36806 | -0.2575
8503 | 0.051344 | 0.36965 | -0.36965 | -0.25557
8505 | 0.056255 | 0.3752 | -0.3752 | -0.24804
8506 | 0.050206 | 0.3678 | -0.3678 | -0.25773
8507 | 0.050206 | 0.3678 | -0.3678 | -0.25773
8508 | 0.053889 | 0.37237 | -0.37237 | -0.25179
8510 | 0.054436 | 0.37294 | -0.37294 | -0.25099
8511 | 0.050211 | 0.36799 | -0.36799 | -0.25759
8512 | 0.052065 | 0.3702 | -0.3702 | -0.25466
8514 | 0.052065 | 0.3702 | -0.3702 | -0.25466
8515 | 0.050236 | 0.36815 | -0.36815 | -0.25746
8516 | 0.05057 | 0.36889 | -0.36889 | -0.25667
8517 | 0.05057 | 0.36889 | -0.36889 | -0.25667
8518 | 0.050741 | 0.36898 | -0.36898 | -0.25648
8519 | 0.050676 | 0.36896 | -0.36896 | -0.25655
8520 | 0.04031 | 0.38557 | -0.38557 | -0.24741
8523 | 0.040073 | 0.36664 | -0.36664 | -0.26233
8524 | 0.040073 | 0.36664 | -0.36664 | -0.26233
8526 | 0.040076 | 0.3669 | -0.3669 | -0.26213
8527 | 0.040076 | 0.3669 | -0.3669 | -0.26213
8528 | 0.040069 | 0.36636 | -0.36636 | -0.26255
8529 | 0.040069 | 0.36636 | -0.36636 | -0.26255
8530 | 0.040123 | 0.37069 | -0.37069 | -0.25914
8531 | 0.040123 | 0.37069 | -0.37069 | -0.25914
8532 | 0.040123 | 0.37069 | -0.37069 | -0.25914
8533 | 0.040123 | 0.37069 | -0.37069 | -0.25914
8534 | 0.040123 | 0.37069 | -0.37069 | -0.25914
8535 | 0.040123 | 0.37069 | -0.37069 | -0.25914
8536 | 0.045925 | 0.35521 | -0.35521 | -0.26955
8537 | 0.040123 | 0.37069 | -0.37069 | -0.25914
8538 | 0.03997 | 0.35842 | -0.35842 | -0.26881
8539 | 0.03998 | 0.35922 | -0.35922 | -0.26819
8541 | 0.03998 | 0.35922 | -0.35922 | -0.26819
8542 | 0.040037 | 0.36383 | -0.36383 | -0.26455
8543 | 0.040037 | 0.36384 | -0.36384 | -0.26455
8545 | 0.039802 | 0.32239 | -0.32239 | -0.29809
8546 | 0.039802 | 0.32239 | -0.32239 | -0.29809
8547 | 0.039802 | 0.32239 | -0.32239 | -0.29809
8549 | 0.039802 | 0.32239 | -0.32239 | -0.29809
8550 | 0.039814 | 0.32265 | -0.32265 | -0.29795
8552 | 0.039795 | 0.32874 | -0.32874 | -0.29294
8555 | 0.043255 | 0.3414 | -0.3414 | -0.28175
8556 | 0.039786 | 0.32944 | -0.32944 | -0.29233
8557 | 0.039786 | 0.32944 | -0.32944 | -0.29233
8558 | 0.03861 | 0.31362 | -0.31362 | -0.30625
8559 | 0.03861 | 0.31362 | -0.31362 | -0.30625
8560 | 0.050034 | 0.36733 | -0.36733 | -0.25822
8561 | 0.050034 | 0.36733 | -0.36733 | -0.25822
8562 | 0.050034 | 0.36733 | -0.36733 | -0.25822
8563 | 0.03861 | 0.31362 | -0.31362 | -0.30625
8564 | 0.047188 | 0.3645 | -0.3645 | -0.26159
8565 | 0.047188 | 0.3645 | -0.3645 | -0.26159
8572 | 0.047266 | 0.36384 | -0.36384 | -0.26208
8573 | 0.051999 | 0.39778 | -0.39778 | -0.23267
8574 | 0.050737 | 0.39964 | -0.39964 | -0.23194
8575 | 0.049571 | 0.40135 | -0.40135 | -0.23126
8577 | 0.047183 | 0.40971 | -0.40971 | -0.22612
8578 | 0.047183 | 0.40971 | -0.40971 | -0.22612
8579 | 0.047034 | 0.42499 | -0.42499 | -0.21443
8580 | 0.049219 | 0.41466 | -0.41466 | -0.22128
8581 | 0.051648 | 0.40393 | -0.40393 | -0.22816
8582 | 0.048939 | 0.4159 | -0.4159 | -0.22048
8583 | 0.051648 | 0.40393 | -0.40393 | -0.22816
8584 | 0.052874 | 0.37707 | -0.37707 | -0.24852
8585 | 0.053026 | 0.37712 | -0.37712 | -0.24843
8586 | 0.052082 | 0.37538 | -0.37538 | -0.25029
8587 | 0.050178 | 0.37131 | -0.37131 | -0.25456
8589 | 0.048954 | 0.36869 | -0.36869 | -0.2573
8591 | 0.048128 | 0.3657 | -0.3657 | -0.26025
8592 | 0.053356 | 0.38345 | -0.38345 | -0.24321
8593 | 0.053412 | 0.38681 | -0.38681 | -0.24052
8598 | 0.064343 | 0.38588 | -0.38588 | -0.23425
8599 | 0.064343 | 0.38588 | -0.38588 | -0.23425
8600 | 0.064343 | 0.38588 | -0.38588 | -0.23425
8603 | 0.067998 | 0.38827 | -0.38827 | -0.22996
8604 | 0.067998 | 0.38827 | -0.38827 | -0.22996
8607 | 0.070513 | 0.38754 | -0.38754 | -0.22889
8610 | 0.089268 | 0.3751 | -0.3751 | -0.22645
8613 | 0.11094 | 0.36593 | -0.36593 | -0.21942
8619 | 0.083039 | 0.37601 | -0.37601 | -0.22985
8622 | 0.085838 | 0.38124 | -0.38124 | -0.22381
8628 | 0.1613 | 0.34517 | -0.34517 | -0.20251
8630 | 0.1613 | 0.34517 | -0.34517 | -0.20251
8633 | 0.2341 | 0.31555 | -0.31555 | -0.17747
8635 | 0.07078 | 0.37944 | -0.37944 | -0.23524
8637 | 0.07078 | 0.37944 | -0.37944 | -0.23524
8641 | 0.072143 | 0.3775 | -0.3775 | -0.23585
8642 | 0.07078 | 0.37944 | -0.37944 | -0.23524
8643 | 0.074039 | 0.37816 | -0.37816 | -0.2341
8645 | 0.070986 | 0.37915 | -0.37915 | -0.23533
8646 | 0.070236 | 0.37677 | -0.37677 | -0.23767
8647 | 0.071171 | 0.37888 | -0.37888 | -0.23541
8648 | 0.07142 | 0.37853 | -0.37853 | -0.23553
8649 | 0.07142 | 0.37853 | -0.37853 | -0.23553
8650 | 0.073043 | 0.37739 | -0.37739 | -0.23535
8653 | 0.071909 | 0.37783 | -0.37783 | -0.23575
8888 | 0.051243 | 0.36951 | -0.36951 | -0.25571
8889 | 0.052038 | 0.37041 | -0.37041 | -0.25451
8890 | 0.053326 | 0.37187 | -0.37187 | -0.25254
8891 | 0.056255 | 0.3752 | -0.3752 | -0.24804
8894 | 0.05332 | 0.37177 | -0.37177 | -0.25262
8896 | 0.053107 | 0.37137 | -0.37137 | -0.25309
8899 | 0.050852 | 0.36913 | -0.36913 | -0.2563
8901 | 0.051934 | 0.36979 | -0.36979 | -0.25509
8902 | 0.051783 | 0.36972 | -0.36972 | -0.25524
8903 | 0.051216 | 0.36939 | -0.36939 | -0.25587
8904 | 0.053026 | 0.37712 | -0.37712 | -0.24843
8905 | 0.052316 | 0.37 | -0.37 | -0.25468
8906 | 0.051696 | 0.36964 | -0.36964 | -0.25536
8907 | 0.048005 | 0.36656 | -0.36656 | -0.25957
8908 | 0.051746 | 0.3697 | -0.3697 | -0.25528
8909 | 0.077387 | 0.37683 | -0.37683 | -0.23294
8911 | 0.047062 | 0.3632 | -0.3632 | -0.2627
8912 | 0.048996 | 0.36724 | -0.36724 | -0.25864
8914 | 0.051074 | 0.3693 | -0.3693 | -0.25603
8917 | 0.051087 | 0.36931 | -0.36931 | -0.25602
8918 | 0.072347 | 0.37883 | -0.37883 | -0.23469
8923 | 0.056434 | 0.37148 | -0.37148 | -0.25083
8924 | 0.040123 | 0.37069 | -0.37069 | -0.25914
8925 | 0.049468 | 0.36539 | -0.36539 | -0.26009
8926 | 0.049468 | 0.36539 | -0.36539 | -0.26009
8927 | 0.049468 | 0.36539 | -0.36539 | -0.26009
8928 | 0.049468 | 0.36539 | -0.36539 | -0.26009
8930 | 0.049468 | 0.36539 | -0.36539 | -0.26009
8931 | 0.049468 | 0.36539 | -0.36539 | -0.26009
8932 | 0.049468 | 0.36539 | -0.36539 | -0.26009
8933 | 0.052666 | 0.37004 | -0.37004 | -0.25442
8934 | 0.052666 | 0.37004 | -0.37004 | -0.25442
8935 | 0.052666 | 0.37004 | -0.37004 | -0.25442
8936 | 0.051677 | 0.36967 | -0.36967 | -0.25535
8937 | 0.051677 | 0.36967 | -0.36967 | -0.25535
8938 | 0.051677 | 0.36967 | -0.36967 | -0.25535
8949 | 0.051793 | 0.36966 | -0.36966 | -0.25528
8950 | 0.051084 | 0.36931 | -0.36931 | -0.25602
8951 | 0.051976 | 0.36975 | -0.36975 | -0.25509
8956 | 0.048536 | 0.36109 | -0.36109 | -0.26421
8957 | 0.060356 | 0.37298 | -0.37298 | -0.24709
8958 | 0.060054 | 0.37945 | -0.37945 | -0.24226
8959 | 0.050197 | 0.36778 | -0.36778 | -0.25775
8960 | 0.049704 | 0.36634 | -0.36634 | -0.25916
8961 | 0.049526 | 0.36549 | -0.36549 | -0.25999
8963 | 0.051675 | 0.36967 | -0.36967 | -0.25535
8968 | 0.049468 | 0.36539 | -0.36539 | -0.26009
8969 | 0.051677 | 0.36967 | -0.36967 | -0.25535
8970 | 0.051677 | 0.36967 | -0.36967 | -0.25535
8971 | 0.051677 | 0.36967 | -0.36967 | -0.25535
8978 | 0.049468 | 0.36539 | -0.36539 | -0.26009
8979 | 0.049468 | 0.36539 | -0.36539 | -0.26009
8980 | 0.052666 | 0.37004 | -0.37004 | -0.25442
8981 | 0.051675 | 0.36967 | -0.36967 | -0.25535
8982 | 0.051675 | 0.36967 | -0.36967 | -0.25535
8983 | 0.051675 | 0.36967 | -0.36967 | -0.25535
8984 | 0.039802 | 0.32239 | -0.32239 | -0.29809
8985 | 0.066916 | 0.3755 | -0.3755 | -0.24083
8997 | 0.052666 | 0.37004 | -0.37004 | -0.25442
8998 | 0.052666 | 0.37004 | -0.37004 | -0.25442
8999 | 0.052666 | 0.37004 | -0.37004 | -0.25442
9000 | 0.042949 | 0.47653 | -0.47653 | -0.17611
9001 | 0.042949 | 0.47653 | -0.47653 | -0.17611
9002 | 0.042386 | 0.47966 | -0.47966 | -0.1744
9003 | 0.042386 | 0.47966 | -0.47966 | -0.1744
9004 | 0.042386 | 0.47966 | -0.47966 | -0.1744
9005 | 0.042386 | 0.47966 | -0.47966 | -0.1744
9016 | 0.043198 | 0.47324 | -0.47324 | -0.17874
9017 | 0.043198 | 0.47324 | -0.47324 | -0.17874
9018 | 0.043198 | 0.47324 | -0.47324 | -0.17874
9019 | 0.043198 | 0.47324 | -0.47324 | -0.17874
9020 | 0.043198 | 0.47324 | -0.47324 | -0.17874
9021 | 0.043198 | 0.47324 | -0.47324 | -0.17874
9022 | 0.043198 | 0.47324 | -0.47324 | -0.17874
9023 | 0.043198 | 0.47324 | -0.47324 | -0.17874
9025 | 0.043602 | 0.47358 | -0.47358 | -0.17745
9040 | 0.040298 | 0.48055 | -0.48055 | -0.18062
9041 | 0.040326 | 0.46688 | -0.46688 | -0.19008
9071 | 0.042638 | 0.4697 | -0.4697 | -0.18384
9073 | 0.040237 | 0.42208 | -0.42208 | -0.22277
9074 | 0.043167 | 0.4509 | -0.4509 | -0.19882
9075 | 0.043924 | 0.456 | -0.456 | -0.19274
9076 | 0.043055 | 0.48225 | -0.48225 | -0.17032
9077 | 0.043058 | 0.4822 | -0.4822 | -0.17035
9079 | 0.043055 | 0.4823 | -0.4823 | -0.17027
9080 | 0.043157 | 0.48066 | -0.48066 | -0.17162
9118 | 0.043602 | 0.47358 | -0.47358 | -0.17745
9119 | 0.043416 | 0.47537 | -0.47537 | -0.17615
9120 | 0.04368 | 0.47203 | -0.47203 | -0.17878
9121 | 0.043685 | 0.47201 | -0.47201 | -0.17879
9122 | 0.043201 | 0.47541 | -0.47541 | -0.17662
9123 | 0.043202 | 0.47541 | -0.47541 | -0.17661
9125 | 0.043343 | 0.4754 | -0.4754 | -0.1763
9128 | 0.043427 | 0.47762 | -0.47762 | -0.17393
9129 | 0.043374 | 0.47774 | -0.47774 | -0.17395
9130 | 0.043366 | 0.47775 | -0.47775 | -0.17395
9131 | 0.043366 | 0.47775 | -0.47775 | -0.17395
9132 | 0.043574 | 0.47427 | -0.47427 | -0.17685
9139 | 0.043528 | 0.47532 | -0.47532 | -0.17594
11065 | 0.83786 | 0.026086 | -0.026086 | -0.018316
11146 | 0.82196 | 0.030751 | -0.030751 | -0.020807
11147 | 0.82196 | 0.030751 | -0.030751 | -0.020807
11309 | 0.81395 | 0.02655 | -0.02655 | -0.018572
11310 | 0.81395 | 0.02655 | -0.02655 | -0.018572
11311 | 0.81395 | 0.02655 | -0.02655 | -0.018572
11312 | 0.81395 | 0.02655 | -0.02655 | -0.018572
11313 | 0.81395 | 0.02655 | -0.02655 | -0.018572
11320 | 0.81429 | 0.026698 | -0.026698 | -0.01865
11321 | 0.81429 | 0.026698 | -0.026698 | -0.01865
11414 | 0.84396 | 0.02452 | -0.02452 | -0.017518
11415 | 0.84396 | 0.02452 | -0.02452 | -0.017518
11416 | 0.84396 | 0.02452 | -0.02452 | -0.017518
11690 | 0.000904 | 0.003974 | -0.003974 | 0.001064
11691 | 0.000904 | 0.003974 | -0.003974 | 0.001064
11692 | 0.000904 | 0.003974 | -0.003974 | 0.001064
11693 | 0.000904 | 0.003974 | -0.003974 | 0.001064
11694 | 0.000904 | 0.003974 | -0.003974 | 0.001064
11695 | 0.000904 | 0.003974 | -0.003974 | 0.001064
11696 | 0.000904 | 0.003974 | -0.003974 | 0.001064
11697 | 0.000904 | 0.003974 | -0.003974 | 0.001064
11859 | 0.001193 | 0.000129 | -0.000129 | -0.005183
11860 | 0.001335 | 0.000116 | -0.000116 | -0.005178
11864 | 0.001213 | 0.000128 | -0.000128 | -0.005181
11865 | -0.011621 | 0.001261 | -0.001261 | -0.005099
11866 | -0.011902 | 0.001254 | -0.001254 | -0.005168
11867 | -0.012182 | 0.001246 | -0.001246 | -0.005237
11885 | -0.003918 | -0.00621 | 0.00621 | -0.005321
11901 | 0.000691 | -0.008748 | 0.008748 | -0.003272
12021 | -0.00113 | -0.000937 | 0.000937 | -0.002473
12022 | -0.0012 | -0.000717 | 0.000717 | -0.00264
12026 | -0.002199 | -0.000184 | 0.000184 | -0.003146
12028 | -0.002563 | 6.9e-05 | -6.9e-05 | -0.00424
12033 | -0.003113 | 0.000622 | -0.000622 | -0.004036
12034 | -0.003077 | 0.000533 | -0.000533 | -0.003605
12036 | -0.003077 | 0.000533 | -0.000533 | -0.003605
12051 | -0.001189 | -0.001035 | 0.001035 | -0.002815
12052 | -0.001394 | -0.00084 | 0.00084 | -0.002726
12065 | 0.001188 | 4.5e-05 | -4.5e-05 | -0.005151
12094 | -0.006066 | -0.001597 | 0.001597 | -0.005572
12313 | 0.00168 | -0.00365 | 0.00365 | -0.00348
12322 | 0.003205 | 0.001924 | -0.001924 | -0.001248
12323 | 0.003205 | 0.001924 | -0.001924 | -0.001248
12356 | -0.000575 | 0.002688 | -0.002688 | 9.7e-05
12357 | -0.000575 | 0.002688 | -0.002688 | 9.7e-05
12394 | -6.4e-05 | 0.001736 | -0.001736 | 9.8e-05
12395 | -6.9e-05 | 0.001725 | -0.001725 | 8.5e-05
12398 | 0.00065 | 0.002375 | -0.002375 | 0.001679
12410 | 0.001133 | 0.005761 | -0.005761 | 0.003127
12411 | 0.001133 | 0.005761 | -0.005761 | 0.003127
12412 | 0.001133 | 0.005761 | -0.005761 | 0.003127
12413 | 0.001133 | 0.005761 | -0.005761 | 0.003127
12414 | 0.001133 | 0.005761 | -0.005761 | 0.003127
12420 | 0.001133 | 0.005761 | -0.005761 | 0.003127
12421 | 0.001133 | 0.005761 | -0.005761 | 0.003127
12422 | 0.001133 | 0.005761 | -0.005761 | 0.003127
12423 | 0.001133 | 0.005761 | -0.005761 | 0.003127
12424 | 0.001133 | 0.005761 | -0.005761 | 0.003127
12425 | 0.001648 | 0.000928 | -0.000928 | -0.000369
12440 | 0.000619 | 0.003518 | -0.003518 | 0.001715
12441 | 0.000619 | 0.003517 | -0.003517 | 0.001715
12442 | 0.000619 | 0.003518 | -0.003518 | 0.001715
12443 | 0.000619 | 0.003518 | -0.003518 | 0.001715
12448 | 0.000619 | 0.003518 | -0.003518 | 0.001715
12449 | 0.000619 | 0.003518 | -0.003518 | 0.001715
12468 | 0.003586 | 0.003298 | -0.003298 | 9.2e-05
12469 | 0.000956 | 0.005093 | -0.005093 | 0.002232
12470 | 0.000956 | 0.005093 | -0.005093 | 0.002232
12532 | 0.000231 | 0.003328 | -0.003328 | 0.000485
12533 | 0.000231 | 0.003328 | -0.003328 | 0.000485
12553 | 0.000228 | 0.003325 | -0.003325 | 0.000483
12554 | 0.000228 | 0.003325 | -0.003325 | 0.000483
12672 | -0.00045 | 0.002982 | -0.002982 | 0.000319
13116 | 0.003549 | 0.012726 | -0.012726 | 0.00877
13117 | 0.003549 | 0.012726 | -0.012726 | 0.00877
13118 | 0.003549 | 0.012726 | -0.012726 | 0.00877
13119 | 0.003549 | 0.012726 | -0.012726 | 0.00877
13131 | 0.006555 | 0.021376 | -0.021376 | 0.017141
13132 | 0.006555 | 0.021376 | -0.021376 | 0.017141
13133 | 0.006555 | 0.021376 | -0.021376 | 0.017141
13134 | 0.006498 | 0.021129 | -0.021129 | 0.016821
13135 | 0.006498 | 0.021129 | -0.021129 | 0.016821
13136 | 0.006498 | 0.021129 | -0.021129 | 0.016821
13426 | 0.031335 | 0.54547 | -0.54547 | -0.097861
13427 | 0.030764 | 0.53756 | -0.53756 | -0.096276
13429 | 0.033957 | 0.55378 | -0.55378 | -0.13686
13430 | 0.033606 | 0.53206 | -0.53206 | -0.12972
13431 | 0.033606 | 0.53206 | -0.53206 | -0.12972
13432 | 0.033606 | 0.53206 | -0.53206 | -0.12972
13591 | 0.022234 | 0.19631 | -0.19631 | -0.062201
13610 | 0.028238 | 0.50259 | -0.50259 | -0.089265
13620 | 0.031335 | 0.54547 | -0.54547 | -0.097861
13662 | 0.026693 | 0.49167 | -0.49167 | -0.085134
13681 | 0.013198 | 0.06453 | -0.06453 | 0.030725
13688 | 0.03734 | 0.5065 | -0.5065 | -0.13589
13691 | 0.01413 | 0.071627 | -0.071627 | 0.051667
13692 | 0.01413 | 0.071627 | -0.071627 | 0.051667
32000 | 0.0185 | 0.12637 | -0.12637 | 0.071318
32001 | 0.018518 | 0.12713 | -0.12713 | 0.070633
37850 | 0.3135 | 0.016067 | -0.016067 | -0.015504
37860 | 0.26308 | 0.010779 | -0.010779 | -0.011676
37870 | 0.24658 | 0.009925 | -0.009925 | -0.011113
37890 | 0.24658 | 0.009925 | -0.009925 | -0.011113
37900 | 0.8225 | 0.031242 | -0.031242 | -0.02107
37920 | 0.82213 | 0.031479 | -0.031479 | -0.021197
37940 | 0.82203 | 0.031545 | -0.031545 | -0.021232
37960 | 0.82163 | 0.031799 | -0.031799 | -0.021368
37980 | 0.82131 | 0.032003 | -0.032003 | -0.021477
38000 | 0.82149 | 0.031888 | -0.031888 | -0.021416
38020 | 0.8217 | 0.031751 | -0.031751 | -0.021342
38040 | 0.82185 | 0.031655 | -0.031655 | -0.021291
38050 | 0.82185 | 0.031655 | -0.031655 | -0.021291
38070 | 0.82185 | 0.031655 | -0.031655 | -0.021291
38090 | 0.82188 | 0.031638 | -0.031638 | -0.021282
38120 | 0.82188 | 0.031638 | -0.031638 | -0.021282
38140 | 0.82188 | 0.031638 | -0.031638 | -0.021282
38160 | 0.82193 | 0.031604 | -0.031604 | -0.021264
38180 | 0.82203 | 0.031543 | -0.031543 | -0.021231
38200 | 0.82203 | 0.031543 | -0.031543 | -0.021231
38230 | 0.82213 | 0.031482 | -0.031482 | -0.021198
38250 | 0.82213 | 0.031479 | -0.031479 | -0.021197
38280 | 0.82213 | 0.031479 | -0.031479 | -0.021197
38290 | 0.82213 | 0.031479 | -0.031479 | -0.021197
38310 | 0.79414 | 0.044869 | -0.044869 | -0.028372
38320 | 0.79414 | 0.044869 | -0.044869 | -0.028372
38330 | 0.78896 | 0.047297 | -0.047297 | -0.029673
38331 | 0.78896 | 0.047297 | -0.047297 | -0.029673
38332 | 0.78896 | 0.047297 | -0.047297 | -0.029673
38340 | 0.79459 | 0.044656 | -0.044656 | -0.028258
38350 | 0.79685 | 0.043598 | -0.043598 | -0.027691
38360 | 0.79414 | 0.044869 | -0.044869 | -0.028372
38365 | 0.79414 | 0.044869 | -0.044869 | -0.028372
38370 | 0.81379 | 0.03566 | -0.03566 | -0.023437
38375 | 0.81322 | 0.035924 | -0.035924 | -0.023579
38380 | 0.79414 | 0.044869 | -0.044869 | -0.028372
38390 | 0.79414 | 0.044869 | -0.044869 | -0.028372
38400 | 0.79414 | 0.044869 | -0.044869 | -0.028372
38420 | 0.78865 | 0.047443 | -0.047443 | -0.029751
38430 | 0.78865 | 0.047443 | -0.047443 | -0.029751
38435 | 0.78865 | 0.047443 | -0.047443 | -0.029751
38436 | 0.78865 | 0.047443 | -0.047443 | -0.029751
38437 | 0.78865 | 0.047443 | -0.047443 | -0.029751
38438 | 0.78865 | 0.047443 | -0.047443 | -0.029751
38440 | 0.78865 | 0.047443 | -0.047443 | -0.029751
38460 | 0.78865 | 0.047443 | -0.047443 | -0.029751
38470 | 0.79588 | 0.044055 | -0.044055 | -0.027936
38490 | 0.79717 | 0.043449 | -0.043449 | -0.027611
38500 | 0.029717 | 0.2362 | -0.2362 | -0.34341
38530 | 0.02975 | 0.23652 | -0.23652 | -0.34371
38560 | 0.02975 | 0.23653 | -0.23653 | -0.34372
38570 | 0.029749 | 0.23652 | -0.23652 | -0.34371
38575 | 0.029749 | 0.23652 | -0.23652 | -0.34371
38580 | 0.029749 | 0.23652 | -0.23652 | -0.34371
38590 | 0.029749 | 0.23652 | -0.23652 | -0.34371
38600 | 0.029749 | 0.23652 | -0.23652 | -0.34371
38611 | 0.029749 | 0.23652 | -0.23652 | -0.34371
38612 | 0.029749 | 0.23652 | -0.23652 | -0.34371
38613 | 0.029749 | 0.23652 | -0.23652 | -0.34371
38614 | 0.029749 | 0.23652 | -0.23652 | -0.34371
38615 | 0.029749 | 0.23652 | -0.23652 | -0.34371
38620 | 0.029751 | 0.23653 | -0.23653 | -0.34372
38650 | 0.029753 | 0.23656 | -0.23656 | -0.34375
38660 | 0.029754 | 0.23657 | -0.23657 | -0.34375
38690 | 0.029749 | 0.23652 | -0.23652 | -0.34371
38710 | 0.029753 | 0.23656 | -0.23656 | -0.34374
38711 | 0.029753 | 0.23656 | -0.23656 | -0.34374
38712 | 0.029753 | 0.23656 | -0.23656 | -0.34374
38713 | 0.029753 | 0.23656 | -0.23656 | -0.34374
38714 | 0.029753 | 0.23656 | -0.23656 | -0.34374
38715 | 0.029753 | 0.23656 | -0.23656 | -0.34374
38720 | 0.029753 | 0.23656 | -0.23656 | -0.34374
38730 | 0.029753 | 0.23656 | -0.23656 | -0.34374
38740 | 0.029758 | 0.2366 | -0.2366 | -0.34378
38770 | 0.029755 | 0.23658 | -0.23658 | -0.34376
38820 | 0.029805 | 0.23708 | -0.23708 | -0.34422
38850 | 0.029863 | 0.23767 | -0.23767 | -0.34476
38890 | 0.029798 | 0.23701 | -0.23701 | -0.34416
38900 | 0.029848 | 0.23752 | -0.23752 | -0.34462
38920 | 0.029898 | 0.23803 | -0.23803 | -0.34509
38950 | 0.030009 | 0.23915 | -0.23915 | -0.34612
38980 | 0.030195 | 0.24103 | -0.24103 | -0.34785
38990 | 0.030107 | 0.24013 | -0.24013 | -0.34702
39010 | 0.030419 | 0.24329 | -0.24329 | -0.34992
39015 | 0.030478 | 0.24388 | -0.24388 | -0.35047
39030 | 0.030406 | 0.24315 | -0.24315 | -0.3498
39040 | 0.029913 | 0.23817 | -0.23817 | -0.34523
39070 | 0.029754 | 0.23657 | -0.23657 | -0.34375
39075 | 0.029751 | 0.23653 | -0.23653 | -0.34372
39090 | 0.029754 | 0.23657 | -0.23657 | -0.34375
39095 | 0.029754 | 0.23657 | -0.23657 | -0.34375
39096 | 0.029754 | 0.23657 | -0.23657 | -0.34375
39110 | 0.029751 | 0.23653 | -0.23653 | -0.34372
39140 | 0.029754 | 0.23657 | -0.23657 | -0.34375
39180 | 0.029754 | 0.23657 | -0.23657 | -0.34375
39200 | 0.029754 | 0.23657 | -0.23657 | -0.34375
39220 | 0.029754 | 0.23657 | -0.23657 | -0.34375
39250 | 0.029755 | 0.23658 | -0.23658 | -0.34376
39280 | 0.029755 | 0.23658 | -0.23658 | -0.34376
40470 | 0.028555 | 0.22434 | -0.22434 | -0.32833
40475 | 0.027546 | 0.21398 | -0.21398 | -0.30631
40480 | 0.028459 | 0.22332 | -0.22332 | -0.32627
40490 | 0.028483 | 0.22354 | -0.22354 | -0.32589
40500 | 0.027839 | 0.21686 | -0.21686 | -0.31731
40510 | 0.027841 | 0.2169 | -0.2169 | -0.31729
40520 | 0.028226 | 0.2209 | -0.2209 | -0.32183
40530 | 0.028453 | 0.22326 | -0.22326 | -0.32641
40540 | 0.028456 | 0.22329 | -0.22329 | -0.32634
40550 | 0.02849 | 0.22365 | -0.22365 | -0.32708
40551 | 0.02849 | 0.22365 | -0.22365 | -0.32708
40552 | 0.02849 | 0.22365 | -0.22365 | -0.32708
40560 | 0.027827 | 0.2168 | -0.2168 | -0.31473
40570 | 0.027969 | 0.21822 | -0.21822 | -0.31886
40571 | 0.027969 | 0.21822 | -0.21822 | -0.31886
40572 | 0.027969 | 0.21822 | -0.21822 | -0.31886
40573 | 0.027969 | 0.21822 | -0.21822 | -0.31886
40575 | 0.027969 | 0.21822 | -0.21822 | -0.31886
40580 | 0.028236 | 0.22099 | -0.22099 | -0.32182
40590 | 0.02784 | 0.21694 | -0.21694 | -0.31528
40600 | 0.020015 | 0.13296 | -0.13296 | 0.064226
40610 | 0.028181 | 0.22046 | -0.22046 | -0.32138
40611 | 0.028146 | 0.22011 | -0.22011 | -0.32099
40612 | 0.028185 | 0.2205 | -0.2205 | -0.32144
40620 | 0.02786 | 0.21725 | -0.21725 | -0.32512
40650 | 0.028412 | 0.223 | -0.223 | -0.33323
40700 | 0.026789 | 0.2059 | -0.2059 | -0.28733
40710 | 0.0276 | 0.21447 | -0.21447 | -0.31105
40715 | 0.028637 | 0.22546 | -0.22546 | -0.35085
40716 | 0.027815 | 0.21667 | -0.21667 | -0.31422
40717 | 0.027817 | 0.21669 | -0.21669 | -0.31428
40720 | 0.028011 | 0.21871 | -0.21871 | -0.31842
40725 | 0.028243 | 0.22113 | -0.22113 | -0.32345
40751 | 0.028147 | 0.22012 | -0.22012 | -0.32101
40752 | 0.028146 | 0.22011 | -0.22011 | -0.32099
40770 | 0.027842 | 0.21691 | -0.21691 | -0.31729
40780 | 0.02817 | 0.22031 | -0.22031 | -0.32085
40790 | 0.027875 | 0.21727 | -0.21727 | -0.31766
40800 | 0.028513 | 0.22392 | -0.22392 | -0.32805
40811 | 0.027842 | 0.21695 | -0.21695 | -0.31621
40812 | 0.027844 | 0.21694 | -0.21694 | -0.31728
40830 | 0.02745 | 0.21302 | -0.21302 | -0.30341
40831 | 0.027451 | 0.21303 | -0.21303 | -0.30343
40841 | 0.028188 | 0.2205 | -0.2205 | -0.32112
40842 | 0.028112 | 0.21976 | -0.21976 | -0.32034
40860 | 0.028236 | 0.221 | -0.221 | -0.32198
40870 | 0.027836 | 0.2168 | -0.2168 | -0.31732
40871 | 0.027977 | 0.21829 | -0.21829 | -0.31923
40900 | 0.026616 | 0.20408 | -0.20408 | -0.2825
40911 | 0.027524 | 0.21373 | -0.21373 | -0.30717
40912 | 0.027587 | 0.21439 | -0.21439 | -0.30755
40930 | 0.02755 | 0.21402 | -0.21402 | -0.3069
40941 | 0.02868 | 0.22557 | -0.22557 | -0.32895
40942 | 0.028714 | 0.22592 | -0.22592 | -0.32944
40961 | 0.02862 | 0.22532 | -0.22532 | -0.35522
40962 | 0.027904 | 0.21768 | -0.21768 | -0.32032
40980 | 0.028454 | 0.22327 | -0.22327 | -0.32638
40990 | 0.027794 | 0.21646 | -0.21646 | -0.31438
41000 | 0.028234 | 0.22112 | -0.22112 | -0.32756
41010 | 0.028038 | 0.21894 | -0.21894 | -0.31939
41021 | 0.027832 | 0.21685 | -0.21685 | -0.31493
41022 | 0.027753 | 0.21604 | -0.21604 | -0.31367
41040 | 0.028405 | 0.22283 | -0.22283 | -0.32732
41050 | 0.027752 | 0.21605 | -0.21605 | -0.31255
41061 | 0.028511 | 0.22387 | -0.22387 | -0.32748
41080 | 0.028527 | 0.22405 | -0.22405 | -0.32814
41090 | 0.02846 | 0.22332 | -0.22332 | -0.32626
41100 | 0.028629 | 0.22505 | -0.22505 | -0.32822
41111 | 0.027839 | 0.21686 | -0.21686 | -0.3173
41112 | 0.027841 | 0.2169 | -0.2169 | -0.31729
41150 | 0.02792 | 0.21781 | -0.21781 | -0.32268
41160 | 0.028667 | 0.22571 | -0.22571 | -0.34274
41165 | 0.028391 | 0.22261 | -0.22261 | -0.32497
41171 | 0.028072 | 0.21933 | -0.21933 | -0.31923
41172 | 0.02814 | 0.22004 | -0.22004 | -0.32058
41191 | 0.028651 | 0.22558 | -0.22558 | -0.34694
41192 | 0.028218 | 0.22088 | -0.22088 | -0.32321
41205 | 0.028821 | 0.22702 | -0.22702 | -0.33098
41210 | 0.028455 | 0.22328 | -0.22328 | -0.32636
41221 | 0.02763 | 0.21478 | -0.21478 | -0.31264
41222 | 0.027591 | 0.21438 | -0.21438 | -0.31058
41240 | 0.028454 | 0.22328 | -0.22328 | -0.32655
41250 | 0.02847 | 0.22344 | -0.22344 | -0.32661
41260 | 0.02819 | 0.22052 | -0.22052 | -0.32115
41300 | 0.027836 | 0.21689 | -0.21689 | -0.31509
41310 | 0.02855 | 0.22425 | -0.22425 | -0.32755
41330 | 0.028229 | 0.22091 | -0.22091 | -0.32306
41340 | 0.028406 | 0.22283 | -0.22283 | -0.32732
41350 | 0.028455 | 0.22328 | -0.22328 | -0.32636
41360 | 0.028456 | 0.22329 | -0.22329 | -0.32635
41370 | 0.028452 | 0.22326 | -0.22326 | -0.32643
41371 | 0.028452 | 0.22326 | -0.22326 | -0.32643
41380 | 0.02849 | 0.22365 | -0.22365 | -0.32708
41383 | 0.028476 | 0.2235 | -0.2235 | -0.32661
41400 | 0.028462 | 0.22334 | -0.22334 | -0.32621
41405 | 0.028457 | 0.2233 | -0.2233 | -0.32632
41410 | 0.028474 | 0.22347 | -0.22347 | -0.32653
41415 | 0.028478 | 0.22351 | -0.22351 | -0.32659
41420 | 0.02848 | 0.22354 | -0.22354 | -0.32666
42842 | 0.02919 | 0.23082 | -0.23082 | -0.33659
42860 | 0.029572 | 0.23499 | -0.23499 | -0.34458
42861 | 0.029522 | 0.23428 | -0.23428 | -0.34159
42862 | 0.029523 | 0.23429 | -0.23429 | -0.3416
42870 | 0.031145 | 0.25039 | -0.25039 | -0.34469
42880 | 0.032511 | 0.26363 | -0.26363 | -0.34341
42890 | 0.028936 | 0.22822 | -0.22822 | -0.33315
42900 | 0.028936 | 0.22822 | -0.22822 | -0.33308
42910 | 0.028937 | 0.22824 | -0.22824 | -0.33326
42921 | 0.029517 | 0.23435 | -0.23435 | -0.34576
42922 | 0.029201 | 0.23107 | -0.23107 | -0.34328
42940 | 0.030792 | 0.24689 | -0.24689 | -0.34397
42945 | 0.030792 | 0.24689 | -0.24689 | -0.34397
42950 | 0.029544 | 0.23449 | -0.23449 | -0.34179
42951 | 0.029544 | 0.23449 | -0.23449 | -0.34179
42952 | 0.029543 | 0.23448 | -0.23448 | -0.34179
42953 | 0.029543 | 0.23448 | -0.23448 | -0.34179
42955 | 0.029003 | 0.22889 | -0.22889 | -0.33366
42960 | 0.030123 | 0.24025 | -0.24025 | -0.34261
42970 | 0.029251 | 0.23148 | -0.23148 | -0.33785
42981 | 0.03165 | 0.2559 | -0.2559 | -0.34837
42982 | 0.032007 | 0.26046 | -0.26046 | -0.34618
42985 | 0.03575 | 0.29744 | -0.29744 | -0.3168
43000 | 0.031588 | 0.25838 | -0.25838 | -0.34906
43011 | 0.035011 | 0.28688 | -0.28688 | -0.32488
43012 | 0.035875 | 0.29488 | -0.29488 | -0.31886
43030 | 0.030801 | 0.24715 | -0.24715 | -0.35346
43035 | 0.031088 | 0.25006 | -0.25006 | -0.35656
43040 | 0.028687 | 0.22574 | -0.22574 | -0.33145
43051 | 0.029468 | 0.2339 | -0.2339 | -0.34655
43052 | 0.029057 | 0.22965 | -0.22965 | -0.34333
43070 | 0.030847 | 0.24743 | -0.24743 | -0.34408
43081 | 0.029569 | 0.23482 | -0.23482 | -0.34494
43082 | 0.029394 | 0.23301 | -0.23301 | -0.34086
43101 | 0.028965 | 0.22847 | -0.22847 | -0.33248
43102 | 0.029014 | 0.22902 | -0.22902 | -0.33415
43120 | 0.034093 | 0.2784 | -0.2784 | -0.33127
43130 | 0.02886 | 0.22742 | -0.22742 | -0.33161
43135 | 0.032754 | 0.26582 | -0.26582 | -0.34276
43140 | 0.032472 | 0.26358 | -0.26358 | -0.34382
43150 | 0.032468 | 0.26306 | -0.26306 | -0.34365
43170 | 0.028834 | 0.22721 | -0.22721 | -0.33227
43171 | 0.028833 | 0.22721 | -0.22721 | -0.33227
43172 | 0.029123 | 0.23022 | -0.23022 | -0.338
43173 | 0.029124 | 0.23023 | -0.23023 | -0.33799
43174 | 0.028834 | 0.22721 | -0.22721 | -0.33227
43190 | 0.036649 | 0.30203 | -0.30203 | -0.31347
43201 | 0.029546 | 0.23451 | -0.23451 | -0.34181
43202 | 0.029546 | 0.23451 | -0.23451 | -0.34181
43220 | 0.033032 | 0.26798 | -0.26798 | -0.34121
43225 | 0.028889 | 0.22772 | -0.22772 | -0.3321
43230 | 0.028871 | 0.22753 | -0.22753 | -0.3318
43240 | 0.032756 | 0.26574 | -0.26574 | -0.34272
43250 | 0.028713 | 0.22589 | -0.22589 | -0.32881
43260 | 0.029686 | 0.23645 | -0.23645 | -0.35388
43271 | 0.028685 | 0.22571 | -0.22571 | -0.3314
43272 | 0.029123 | 0.23022 | -0.23022 | -0.338
43290 | 0.029538 | 0.23443 | -0.23443 | -0.34173
43300 | 0.032447 | 0.26287 | -0.26287 | -0.34372
43310 | 0.032754 | 0.26582 | -0.26582 | -0.34276
43321 | 0.029488 | 0.23408 | -0.23408 | -0.34623
43322 | 0.029116 | 0.23023 | -0.23023 | -0.34331
43330 | 0.032569 | 0.264 | -0.264 | -0.34332
43340 | 0.035443 | 0.29088 | -0.29088 | -0.32187
43350 | 0.032198 | 0.26141 | -0.26141 | -0.34485
43355 | 0.029533 | 0.23439 | -0.23439 | -0.3417
43356 | 0.028936 | 0.22822 | -0.22822 | -0.33311
43360 | 0.032825 | 0.26638 | -0.26638 | -0.34249
43370 | 0.032754 | 0.26582 | -0.26582 | -0.34276
43380 | 0.032235 | 0.26122 | -0.26122 | -0.34421
43390 | 0.032198 | 0.26141 | -0.26141 | -0.34485
43400 | 0.02955 | 0.23455 | -0.23455 | -0.34185
43500 | 0.029495 | 0.23401 | -0.23401 | -0.34134
43501 | 0.029511 | 0.23417 | -0.23417 | -0.34149
43502 | 0.029161 | 0.23056 | -0.23056 | -0.3372
43503 | 0.029058 | 0.22946 | -0.22946 | -0.33459
43504 | 0.029161 | 0.23056 | -0.23056 | -0.3372
43507 | 0.029495 | 0.23401 | -0.23401 | -0.34134
43510 | 0.0294 | 0.23306 | -0.23306 | -0.34028
43520 | 0.029538 | 0.23443 | -0.23443 | -0.34173
43521 | 0.029538 | 0.23443 | -0.23443 | -0.34173
43570 | 0.035338 | 0.29534 | -0.29534 | -0.31832
44000 | 0.030641 | 0.24637 | -0.24637 | -0.3724
44010 | 0.030353 | 0.2441 | -0.2441 | -0.35761
44020 | 0.02938 | 0.23367 | -0.23367 | -0.36873
44031 | 0.030381 | 0.24399 | -0.24399 | -0.35631
44032 | 0.030381 | 0.24399 | -0.24399 | -0.35631
44051 | 0.029464 | 0.23547 | -0.23547 | -0.38217
44052 | 0.02935 | 0.23403 | -0.23403 | -0.38016
44070 | 0.031346 | 0.25718 | -0.25718 | -0.35074
44081 | 0.029882 | 0.23878 | -0.23878 | -0.35888
44082 | 0.029881 | 0.23877 | -0.23877 | -0.35888
44100 | 0.030782 | 0.2533 | -0.2533 | -0.35583
44110 | 0.029965 | 0.23949 | -0.23949 | -0.35583
44120 | 0.028968 | 0.22925 | -0.22925 | -0.37344
44130 | 0.035275 | 0.29502 | -0.29502 | -0.31856
44131 | 0.035339 | 0.29535 | -0.29535 | -0.31832
44140 | 0.029464 | 0.23547 | -0.23547 | -0.38217
44150 | 0.029464 | 0.23547 | -0.23547 | -0.38221
45640 | 0.028145 | 0.22029 | -0.22029 | -0.33946
45651 | 0.027424 | 0.21279 | -0.21279 | -0.35099
45670 | 0.028021 | 0.21901 | -0.21901 | -0.34121
45675 | 0.029459 | 0.24746 | -0.24746 | -0.27032
45681 | 0.028666 | 0.22593 | -0.22593 | -0.3696
45682 | 0.028666 | 0.22594 | -0.22594 | -0.36961
45700 | 0.027786 | 0.21677 | -0.21677 | -0.35533
45711 | 0.02766 | 0.21551 | -0.21551 | -0.3468
45712 | 0.027851 | 0.21753 | -0.21753 | -0.34719
45730 | 0.028393 | 0.22301 | -0.22301 | -0.36686
45740 | 0.027088 | 0.20937 | -0.20937 | -0.31617
45750 | 0.029364 | 0.23324 | -0.23324 | -0.37193
45760 | 0.028219 | 0.22119 | -0.22119 | -0.3698
45770 | 0.029879 | 0.24814 | -0.24814 | -0.31616
45781 | 0.027335 | 0.21183 | -0.21183 | -0.33804
45782 | 0.027372 | 0.21223 | -0.21223 | -0.34346
45801 | 0.027734 | 0.21625 | -0.21625 | -0.35182
45802 | 0.027975 | 0.21882 | -0.21882 | -0.35102
45821 | 0.028097 | 0.21976 | -0.21976 | -0.33589
45822 | 0.027295 | 0.2114 | -0.2114 | -0.33228
45840 | 0.028198 | 0.22087 | -0.22087 | -0.34339
45850 | 0.0282 | 0.2209 | -0.2209 | -0.34353
45861 | 0.027331 | 0.21179 | -0.21179 | -0.33748
45862 | 0.027364 | 0.21215 | -0.21215 | -0.34235
45880 | 0.029426 | 0.24741 | -0.24741 | -0.26675
45885 | 0.029426 | 0.24741 | -0.24741 | -0.26675
45890 | 0.030546 | 0.2632 | -0.2632 | -0.2722
45900 | 0.026992 | 0.20842 | -0.20842 | -0.30865
45910 | 0.026868 | 0.2072 | -0.2072 | -0.299
45921 | 0.02741 | 0.21264 | -0.21264 | -0.34894
45922 | 0.027438 | 0.21294 | -0.21294 | -0.35301
45940 | 0.027499 | 0.21378 | -0.21378 | -0.3437
45952 | 0.027513 | 0.21402 | -0.21402 | -0.33677
45953 | 0.027513 | 0.21402 | -0.21402 | -0.33683
45971 | 0.025129 | 0.18897 | -0.18897 | -0.19408
45972 | 0.023992 | 0.17581 | -0.17581 | -0.14468
45990 | 0.028579 | 0.22495 | -0.22495 | -0.36136
46001 | 0.027295 | 0.2114 | -0.2114 | -0.33228
46002 | 0.02748 | 0.21335 | -0.21335 | -0.33456
46020 | 0.012336 | 0.051105 | -0.051105 | 0.038745
46031 | 0.027295 | 0.2114 | -0.2114 | -0.33228
46032 | 0.028063 | 0.21938 | -0.21938 | -0.33335
46051 | 0.026225 | 0.20076 | -0.20076 | -0.25277
46052 | 0.026147 | 0.2002 | -0.2002 | -0.24545
46100 | 0.02718 | 0.21007 | -0.21007 | -0.3341
46110 | 0.027295 | 0.2114 | -0.2114 | -0.33228
46111 | 0.027298 | 0.21144 | -0.21144 | -0.33233
46112 | 0.027295 | 0.2114 | -0.2114 | -0.33228
46220 | 0.034639 | 0.32092 | -0.32092 | -0.29214
46230 | 0.033501 | 0.30486 | -0.30486 | -0.28659
46240 | 0.026213 | 0.20109 | -0.20109 | -0.24921
46250 | 0.032386 | 0.28915 | -0.28915 | -0.28116
46261 | 0.025781 | 0.19617 | -0.19617 | -0.2267
46281 | 0.028167 | 0.22053 | -0.22053 | -0.34112
46282 | 0.027858 | 0.21731 | -0.21731 | -0.33921
46290 | 0.025293 | 0.19067 | -0.19067 | -0.20342
46295 | 0.025581 | 0.1941 | -0.1941 | -0.21497
46300 | 0.028528 | 0.22455 | -0.22455 | -0.37313
46301 | 0.028526 | 0.22452 | -0.22452 | -0.37313
46302 | 0.028499 | 0.22426 | -0.22426 | -0.3672
46331 | 0.028063 | 0.21939 | -0.21939 | -0.33338
46332 | 0.027295 | 0.2114 | -0.2114 | -0.33228
46351 | 0.028626 | 0.22547 | -0.22547 | -0.36639
46352 | 0.028626 | 0.22547 | -0.22547 | -0.3664
46500 | 0.024675 | 0.18424 | -0.18424 | -0.16819
46510 | 0.025591 | 0.1949 | -0.1949 | -0.2073
46511 | 0.02561 | 0.19516 | -0.19516 | -0.20759
46512 | 0.025593 | 0.19492 | -0.19492 | -0.20746
46520 | 0.025594 | 0.19492 | -0.19492 | -0.2075
46550 | 0.026874 | 0.2073 | -0.2073 | -0.28165
46551 | 0.027411 | 0.21264 | -0.21264 | -0.34899
46552 | 0.027438 | 0.21293 | -0.21293 | -0.35296
46560 | 0.029426 | 0.24741 | -0.24741 | -0.26675
46570 | 0.026433 | 0.20292 | -0.20292 | -0.26501
46571 | 0.026434 | 0.20293 | -0.20293 | -0.26507
46600 | 0.029126 | 0.23069 | -0.23069 | -0.37762
46610 | 0.028589 | 0.22506 | -0.22506 | -0.36354
46611 | 0.029245 | 0.23201 | -0.23201 | -0.37271
46612 | 0.02859 | 0.22506 | -0.22506 | -0.36357
46615 | 0.029246 | 0.23202 | -0.23202 | -0.3727
46616 | 0.029245 | 0.23201 | -0.23201 | -0.37271
46620 | 0.028938 | 0.22873 | -0.22873 | -0.3625
46660 | 0.027492 | 0.21364 | -0.21364 | -0.34772
47000 | 0.030047 | 0.24028 | -0.24028 | -0.37104
47010 | 0.029785 | 0.23759 | -0.23759 | -0.36916
47011 | 0.029785 | 0.23759 | -0.23759 | -0.36916
47012 | 0.029783 | 0.23758 | -0.23758 | -0.36917
47013 | 0.029785 | 0.23759 | -0.23759 | -0.36916
47015 | 0.029658 | 0.2363 | -0.2363 | -0.36303
47016 | 0.029658 | 0.2363 | -0.2363 | -0.36303
47050 | 0.029766 | 0.23743 | -0.23743 | -0.36382
47071 | 0.029781 | 0.23774 | -0.23774 | -0.36788
47072 | 0.029562 | 0.23532 | -0.23532 | -0.37033
47090 | 0.02948 | 0.23433 | -0.23433 | -0.35339
47100 | 0.029778 | 0.23766 | -0.23766 | -0.36388
47110 | 0.0294 | 0.23345 | -0.23345 | -0.35166
47150 | 0.02975 | 0.23729 | -0.23729 | -0.35923
47155 | 0.029748 | 0.23727 | -0.23727 | -0.35921
47160 | 0.029448 | 0.23404 | -0.23404 | -0.35402
48674 | 0.020015 | 0.13296 | -0.13296 | 0.064226
48690 | 0.0276 | 0.21447 | -0.21447 | -0.31105
48691 | 0.028637 | 0.22546 | -0.22546 | -0.35085
48692 | 0.028637 | 0.22546 | -0.22546 | -0.35085
48693 | 0.028637 | 0.22546 | -0.22546 | -0.35085
48721 | 0.012336 | 0.051105 | -0.051105 | 0.038745
48722 | 0.012336 | 0.051105 | -0.051105 | 0.038745
48730 | 0.030792 | 0.24689 | -0.24689 | -0.34397
48731 | 0.03575 | 0.29744 | -0.29744 | -0.3168
48732 | 0.03575 | 0.29744 | -0.29744 | -0.3168
48733 | 0.03575 | 0.29744 | -0.29744 | -0.3168
48734 | 0.03575 | 0.29744 | -0.29744 | -0.3168
48735 | 0.03575 | 0.29744 | -0.29744 | -0.3168
48736 | 0.03575 | 0.29744 | -0.29744 | -0.3168
48740 | 0.028454 | 0.22328 | -0.22328 | -0.32655
48741 | 0.028454 | 0.22328 | -0.22328 | -0.32655
48742 | 0.028454 | 0.22328 | -0.22328 | -0.32655
48761 | 0.028524 | 0.22403 | -0.22403 | -0.32812
48772 | 0.029213 | 0.23102 | -0.23102 | -0.33611
48791 | 0.027836 | 0.21689 | -0.21689 | -0.31509
48792 | 0.027836 | 0.21689 | -0.21689 | -0.31509
48793 | 0.027836 | 0.21689 | -0.21689 | -0.31509
48794 | 0.027836 | 0.21689 | -0.21689 | -0.31509
48795 | 0.027836 | 0.21689 | -0.21689 | -0.31509
48796 | 0.027836 | 0.21689 | -0.21689 | -0.31509
48797 | 0.027836 | 0.21689 | -0.21689 | -0.31509
48811 | 0.026789 | 0.2059 | -0.2059 | -0.28733
48812 | 0.026789 | 0.2059 | -0.2059 | -0.28733
48813 | 0.026789 | 0.2059 | -0.2059 | -0.28733
48814 | 0.026789 | 0.2059 | -0.2059 | -0.28733
48815 | 0.027794 | 0.21646 | -0.21646 | -0.31438
48816 | 0.026789 | 0.2059 | -0.2059 | -0.28733
48820 | 0.028388 | 0.22259 | -0.22259 | -0.32547
48821 | 0.028388 | 0.22259 | -0.22259 | -0.32547
48822 | 0.028388 | 0.22259 | -0.22259 | -0.32547
48841 | 0.028629 | 0.22505 | -0.22505 | -0.32822
48842 | 0.028629 | 0.22505 | -0.22505 | -0.32822
48845 | 0.02846 | 0.22332 | -0.22332 | -0.32625
48851 | 0.028474 | 0.22347 | -0.22347 | -0.32653
48852 | 0.028478 | 0.22351 | -0.22351 | -0.32659
48853 | 0.028462 | 0.22334 | -0.22334 | -0.32621
48854 | 0.028457 | 0.2233 | -0.2233 | -0.32632
48855 | 0.02848 | 0.22354 | -0.22354 | -0.32666
48865 | 0.029398 | 0.23343 | -0.23343 | -0.35171
48873 | 0.028043 | 0.21935 | -0.21935 | -0.37279
48874 | 0.028043 | 0.21935 | -0.21935 | -0.37279
48875 | 0.028043 | 0.21935 | -0.21935 | -0.37279
48877 | 0.028043 | 0.21935 | -0.21935 | -0.37279
48879 | 0.028043 | 0.21935 | -0.21935 | -0.37279
48881 | 0.028043 | 0.21935 | -0.21935 | -0.37279
48883 | 0.027884 | 0.21764 | -0.21764 | -0.35914
48885 | 0.027518 | 0.21366 | -0.21366 | -0.39114
48886 | 0.027518 | 0.21366 | -0.21366 | -0.39114
48887 | 0.027518 | 0.21366 | -0.21366 | -0.39114
48911 | 0.035443 | 0.29088 | -0.29088 | -0.32187
48921 | 0.030353 | 0.2441 | -0.2441 | -0.35761
48922 | 0.030353 | 0.2441 | -0.2441 | -0.35761
48923 | 0.030353 | 0.2441 | -0.2441 | -0.35761
48924 | 0.030353 | 0.2441 | -0.2441 | -0.35761
48925 | 0.030353 | 0.2441 | -0.2441 | -0.35761
48926 | 0.030641 | 0.24637 | -0.24637 | -0.3724
48927 | 0.030641 | 0.24637 | -0.24637 | -0.3724
48928 | 0.030641 | 0.24637 | -0.24637 | -0.3724
48929 | 0.030353 | 0.2441 | -0.2441 | -0.35761
48940 | 0.027839 | 0.21686 | -0.21686 | -0.31731
49801 | 0.027969 | 0.21822 | -0.21822 | -0.31886
49802 | 0.027969 | 0.21822 | -0.21822 | -0.31886
49803 | 0.027969 | 0.21822 | -0.21822 | -0.31886
49804 | 0.027969 | 0.21822 | -0.21822 | -0.31886
49805 | 0.027969 | 0.21822 | -0.21822 | -0.31886
49806 | 0.027969 | 0.21822 | -0.21822 | -0.31886
49807 | 0.027969 | 0.21822 | -0.21822 | -0.31886
49808 | 0.027969 | 0.21822 | -0.21822 | -0.31886
49809 | 0.027969 | 0.21822 | -0.21822 | -0.31886
49810 | 0.027969 | 0.21822 | -0.21822 | -0.31886
49811 | 0.027969 | 0.21822 | -0.21822 | -0.31886
49812 | 0.027969 | 0.21822 | -0.21822 | -0.31886
49813 | 0.027969 | 0.21822 | -0.21822 | -0.31886
49814 | 0.027969 | 0.21822 | -0.21822 | -0.31886
49815 | 0.027969 | 0.21822 | -0.21822 | -0.31886
49816 | 0.027969 | 0.21822 | -0.21822 | -0.31886
49817 | 0.027969 | 0.21822 | -0.21822 | -0.31886
49818 | 0.027969 | 0.21822 | -0.21822 | -0.31886
49819 | 0.027969 | 0.21822 | -0.21822 | -0.31886
49820 | 0.027969 | 0.21822 | -0.21822 | -0.31886
49821 | 0.027969 | 0.21822 | -0.21822 | -0.31886
49822 | 0.027969 | 0.21822 | -0.21822 | -0.31886
49823 | 0.027969 | 0.21822 | -0.21822 | -0.31886
49824 | 0.027969 | 0.21822 | -0.21822 | -0.31886
49825 | 0.027969 | 0.21822 | -0.21822 | -0.31886
49826 | 0.027969 | 0.21822 | -0.21822 | -0.31886
49827 | 0.027969 | 0.21822 | -0.21822 | -0.31886
49828 | 0.027969 | 0.21822 | -0.21822 | -0.31886
49829 | 0.027969 | 0.21822 | -0.21822 | -0.31886
49830 | 0.027969 | 0.21822 | -0.21822 | -0.31886
49831 | 0.027969 | 0.21822 | -0.21822 | -0.31886
49832 | 0.027969 | 0.21822 | -0.21822 | -0.31886
49833 | 0.027969 | 0.21822 | -0.21822 | -0.31886
49834 | 0.027969 | 0.21822 | -0.21822 | -0.31886
49835 | 0.027969 | 0.21822 | -0.21822 | -0.31886
49836 | 0.027969 | 0.21822 | -0.21822 | -0.31886
49837 | 0.027969 | 0.21822 | -0.21822 | -0.31886
49838 | 0.027969 | 0.21822 | -0.21822 | -0.31886
49839 | 0.027969 | 0.21822 | -0.21822 | -0.31886
49851 | 0.03322 | 0.2702 | -0.2702 | -0.3417
49852 | 0.03322 | 0.2702 | -0.2702 | -0.3417
49853 | 0.03322 | 0.2702 | -0.2702 | -0.3417
49854 | 0.03322 | 0.2702 | -0.2702 | -0.3417
49855 | 0.03322 | 0.2702 | -0.2702 | -0.3417
49856 | 0.03322 | 0.2702 | -0.2702 | -0.3417
49857 | 0.03322 | 0.2702 | -0.2702 | -0.3417
49858 | 0.03322 | 0.2702 | -0.2702 | -0.3417
49859 | 0.03322 | 0.2702 | -0.2702 | -0.3417
49860 | 0.03322 | 0.2702 | -0.2702 | -0.3417
49861 | 0.03322 | 0.2702 | -0.2702 | -0.3417
49862 | 0.03322 | 0.2702 | -0.2702 | -0.3417
49863 | 0.03322 | 0.2702 | -0.2702 | -0.3417
49864 | 0.03322 | 0.2702 | -0.2702 | -0.3417
49865 | 0.03322 | 0.2702 | -0.2702 | -0.3417
49866 | 0.03322 | 0.2702 | -0.2702 | -0.3417
49867 | 0.03322 | 0.2702 | -0.2702 | -0.3417
49868 | 0.03322 | 0.2702 | -0.2702 | -0.3417
49869 | 0.03322 | 0.2702 | -0.2702 | -0.3417
49870 | 0.03322 | 0.2702 | -0.2702 | -0.3417
49871 | 0.03322 | 0.2702 | -0.2702 | -0.3417
49872 | 0.03322 | 0.2702 | -0.2702 | -0.3417
49873 | 0.03322 | 0.2702 | -0.2702 | -0.3417
49874 | 0.03322 | 0.2702 | -0.2702 | -0.3417
49875 | 0.03322 | 0.2702 | -0.2702 | -0.3417
49876 | 0.03322 | 0.2702 | -0.2702 | -0.3417
49877 | 0.03322 | 0.2702 | -0.2702 | -0.3417
49878 | 0.03322 | 0.2702 | -0.2702 | -0.3417
49879 | 0.03322 | 0.2702 | -0.2702 | -0.3417
49880 | 0.03322 | 0.2702 | -0.2702 | -0.3417
49881 | 0.03322 | 0.2702 | -0.2702 | -0.3417
49882 | 0.03322 | 0.2702 | -0.2702 | -0.3417
49883 | 0.03322 | 0.2702 | -0.2702 | -0.3417
49884 | 0.03322 | 0.2702 | -0.2702 | -0.3417
49885 | 0.03322 | 0.2702 | -0.2702 | -0.3417
49886 | 0.03322 | 0.2702 | -0.2702 | -0.3417
49887 | 0.03322 | 0.2702 | -0.2702 | -0.3417
49984 | 0.03322 | 0.2702 | -0.2702 | -0.3417
49985 | 0.03322 | 0.2702 | -0.2702 | -0.3417
49986 | 0.027969 | 0.21822 | -0.21822 | -0.31886
49987 | 0.027969 | 0.21822 | -0.21822 | -0.31886
49998 | 0.027969 | 0.21822 | -0.21822 | -0.31886
58909 | 0.088071 | 0.37857 | -0.37857 | -0.22447
58919 | 0.088071 | 0.37857 | -0.37857 | -0.22447
58929 | 0.088071 | 0.37857 | -0.37857 | -0.22447
58949 | 0.088071 | 0.37857 | -0.37857 | -0.22447
58959 | 0.088071 | 0.37857 | -0.37857 | -0.22447
59300 | 0.051085 | 0.36931 | -0.36931 | -0.25602
59400 | 0.051084 | 0.36931 | -0.36931 | -0.25602
59410 | 0.051084 | 0.36931 | -0.36931 | -0.25602
59420 | 0.051084 | 0.36931 | -0.36931 | -0.25602
59450 | 0.051083 | 0.36931 | -0.36931 | -0.25602
59460 | 0.051084 | 0.36931 | -0.36931 | -0.25602
59480 | 0.051084 | 0.36931 | -0.36931 | -0.25602
59490 | 0.051085 | 0.36931 | -0.36931 | -0.25602
59500 | 0.051084 | 0.36931 | -0.36931 | -0.25602
60000 | 0.77443 | 0.054136 | -0.054136 | -0.033331
60001 | 0.77443 | 0.054136 | -0.054136 | -0.033331
60002 | 0.79195 | 0.045878 | -0.045878 | -0.028907
60003 | 0.78955 | 0.047017 | -0.047017 | -0.029521
60004 | 0.78955 | 0.047017 | -0.047017 | -0.029521
60005 | 0.78955 | 0.047017 | -0.047017 | -0.029521
60006 | 0.78955 | 0.047017 | -0.047017 | -0.029521
60007 | 0.79195 | 0.045878 | -0.045878 | -0.028907
60008 | 0.79195 | 0.045878 | -0.045878 | -0.028907
60009 | 0.78955 | 0.047017 | -0.047017 | -0.029521
60011 | 0.77443 | 0.054136 | -0.054136 | -0.033331
60014 | 0.79071 | 0.046466 | -0.046466 | -0.029224
60016 | 0.78903 | 0.047264 | -0.047264 | -0.029655
60017 | 0.77658 | 0.05314 | -0.05314 | -0.032819
60018 | 0.77251 | 0.055063 | -0.055063 | -0.033854
60019 | 0.79195 | 0.045878 | -0.045878 | -0.028907
60021 | 0.79195 | 0.045878 | -0.045878 | -0.028907
60035 | 0.81847 | 0.027226 | -0.027226 | -0.018657
60040 | 0.82622 | 0.026769 | -0.026769 | -0.018442
60041 | 0.81847 | 0.027226 | -0.027226 | -0.018657
60042 | 0.81847 | 0.027226 | -0.027226 | -0.018657
60043 | 0.81852 | 0.027223 | -0.027223 | -0.018656
60044 | 0.81852 | 0.027223 | -0.027223 | -0.018656
60056 | 0.055911 | 0.41726 | -0.41726 | -0.21378
60057 | 0.055911 | 0.41726 | -0.41726 | -0.21378
60058 | 0.81772 | 0.02727 | -0.02727 | -0.018678
60059 | 0.81772 | 0.02727 | -0.02727 | -0.018678
60060 | 0.81772 | 0.02727 | -0.02727 | -0.018678
60061 | 0.81772 | 0.02727 | -0.02727 | -0.018678
60063 | 0.81772 | 0.02727 | -0.02727 | -0.018678
60066 | 0.055911 | 0.41726 | -0.41726 | -0.21378
60067 | 0.055911 | 0.41726 | -0.41726 | -0.21378
60068 | 0.055911 | 0.41726 | -0.41726 | -0.21378
60069 | 0.055911 | 0.41726 | -0.41726 | -0.21378
60070 | 0.055911 | 0.41726 | -0.41726 | -0.21378
60071 | 0.055911 | 0.41726 | -0.41726 | -0.21378
60072 | 0.055911 | 0.41726 | -0.41726 | -0.21378
60073 | 0.055911 | 0.41726 | -0.41726 | -0.21378
80154 | 0.046571 | 0.35886 | -0.35886 | -0.26641
80155 | 0.051085 | 0.36931 | -0.36931 | -0.25602
80165 | 0.070768 | 0.37946 | -0.37946 | -0.23523
80168 | 0.070768 | 0.37946 | -0.37946 | -0.23523
80169 | 0.070768 | 0.37946 | -0.37946 | -0.23523
80170 | 0.070768 | 0.37946 | -0.37946 | -0.23523
80171 | 0.05085 | 0.36918 | -0.36918 | -0.25627
80178 | 0.05085 | 0.36918 | -0.36918 | -0.25627
80180 | 0.05085 | 0.36918 | -0.36918 | -0.25627
80181 | 0.05085 | 0.36918 | -0.36918 | -0.25627
80219 | 0.06063 | 0.3861 | -0.3861 | -0.23672
80220 | 0.06214 | 0.38455 | -0.38455 | -0.23693
80221 | 0.063368 | 0.38328 | -0.38328 | -0.23711
80222 | 0.062472 | 0.38227 | -0.38227 | -0.23848
80223 | 0.049468 | 0.36539 | -0.36539 | -0.26009
80224 | 0.046839 | 0.3609 | -0.3609 | -0.26467
80225 | 0.046839 | 0.3609 | -0.3609 | -0.26467
80226 | 0.045562 | 0.35398 | -0.35398 | -0.27083
80227 | 0.046768 | 0.35958 | -0.35958 | -0.26578
80228 | 0.053096 | 0.37139 | -0.37139 | -0.25306
80229 | 0.05109 | 0.36931 | -0.36931 | -0.25601
80230 | 0.05057 | 0.36889 | -0.36889 | -0.25667
80231 | 0.063389 | 0.38331 | -0.38331 | -0.23708
80259 | 0.049707 | 0.36615 | -0.36615 | -0.25936
80260 | 0.050028 | 0.36731 | -0.36731 | -0.25824
80261 | 0.050045 | 0.36737 | -0.36737 | -0.25818
80262 | 0.050028 | 0.36731 | -0.36731 | -0.25824
80263 | 0.050137 | 0.36774 | -0.36774 | -0.25784
80264 | 0.050137 | 0.36774 | -0.36774 | -0.25784
80265 | 0.070768 | 0.37946 | -0.37946 | -0.23523
80266 | 0.070768 | 0.37946 | -0.37946 | -0.23523
80267 | 0.070768 | 0.37946 | -0.37946 | -0.23523
80268 | 0.070768 | 0.37946 | -0.37946 | -0.23523
80269 | 0.050045 | 0.36737 | -0.36737 | -0.25818
80270 | 0.050028 | 0.36731 | -0.36731 | -0.25824
80271 | 0.050137 | 0.36774 | -0.36774 | -0.25784
80272 | 0.050137 | 0.36774 | -0.36774 | -0.25784
80290 | 0.049707 | 0.36615 | -0.36615 | -0.25936
80291 | 0.049707 | 0.36615 | -0.36615 | -0.25936
80294 | 0.049707 | 0.36615 | -0.36615 | -0.25936
80372 | 0.045293 | 0.35248 | -0.35248 | -0.27217
80375 | 0.040037 | 0.36384 | -0.36384 | -0.26454
80377 | 0.050137 | 0.36774 | -0.36774 | -0.25784
80378 | 0.050137 | 0.36774 | -0.36774 | -0.25784
80540 | 0.047456 | 0.36656 | -0.36656 | -0.2598
80541 | 0.047456 | 0.36656 | -0.36656 | -0.2598
80546 | 0.050045 | 0.36737 | -0.36737 | -0.25818
80547 | 0.050028 | 0.36731 | -0.36731 | -0.25824
85000 | 0.050331 | 0.36888 | -0.36888 | -0.25684
85001 | 0.050385 | 0.36877 | -0.36877 | -0.25689
85002 | 0.050317 | 0.36849 | -0.36849 | -0.25715
85005 | 0.051618 | 0.36961 | -0.36961 | -0.25544
85006 | 0.052068 | 0.36979 | -0.36979 | -0.255
86104 | 0.070768 | 0.37946 | -0.37946 | -0.23523
86105 | 0.070768 | 0.37946 | -0.37946 | -0.23523
86106 | 0.070768 | 0.37946 | -0.37946 | -0.23523
86107 | 0.070768 | 0.37946 | -0.37946 | -0.23523
88198 | 0.053265 | 0.37791 | -0.37791 | -0.24764
88253 | 0.27514 | 0.28996 | -0.28996 | -0.1714
88299 | 0.064287 | 0.37449 | -0.37449 | -0.24334
88508 | 0.053889 | 0.37237 | -0.37237 | -0.25179
88909 | 0.082904 | 0.37479 | -0.37479 | -0.23091
60074 | 0.055911 | 0.41726 | -0.41726 | -0.21378
60080 | 0.72476 | 0.020957 | -0.020957 | -0.015797
60081 | 0.72476 | 0.020957 | -0.020957 | -0.015797
60201 | 0.29168 | 0.3065 | -0.3065 | -0.13535
60202 | 0.70753 | 0.085702 | -0.085702 | -0.050358
60203 | 0.80106 | 0.041627 | -0.041627 | -0.026634
66138 | 0.055911 | 0.41726 | -0.41726 | -0.21378
66341 | 0.055911 | 0.41726 | -0.41726 | -0.21378
66342 | 0.055911 | 0.41726 | -0.41726 | -0.21378
66345 | 0.055911 | 0.41726 | -0.41726 | -0.21378
66346 | 0.055911 | 0.41726 | -0.41726 | -0.21378
66347 | 0.055911 | 0.41726 | -0.41726 | -0.21378
66661 | 0.055911 | 0.41726 | -0.41726 | -0.21378
70461 | 0.055911 | 0.41726 | -0.41726 | -0.21378
71050 | 0.83902 | 0.023712 | -0.023712 | -0.017084
71051 | 0.83902 | 0.023712 | -0.023712 | -0.017084
71052 | 0.83902 | 0.023712 | -0.023712 | -0.017084
71053 | 0.83902 | 0.023712 | -0.023712 | -0.017084
71054 | 0.83902 | 0.023712 | -0.023712 | -0.017084
71055 | 0.83902 | 0.023712 | -0.023712 | -0.017084
71056 | 0.83902 | 0.023712 | -0.023712 | -0.017084
71057 | 0.83902 | 0.023712 | -0.023712 | -0.017084
71058 | 0.83902 | 0.023712 | -0.023712 | -0.017084
71059 | 0.83902 | 0.023712 | -0.023712 | -0.017084
71060 | 0.83902 | 0.023712 | -0.023712 | -0.017084
71061 | 0.83902 | 0.023712 | -0.023712 | -0.017084
76009 | 0.82854 | 0.033361 | -0.033361 | -0.021587
76011 | 0.80222 | 0.041386 | -0.041386 | -0.025528
76012 | 0.79837 | 0.04256 | -0.04256 | -0.026104
76013 | 0.7711 | 0.055718 | -0.055718 | -0.034195
76030 | 0.83469 | 0.029009 | -0.029009 | -0.0196
76031 | 0.83469 | 0.029009 | -0.029009 | -0.0196
76032 | 0.77851 | 0.052194 | -0.052194 | -0.032272
76090 | 0.8337 | 0.029708 | -0.029708 | -0.019919
76091 | 0.8337 | 0.029708 | -0.029708 | -0.019919
76092 | 0.8337 | 0.029708 | -0.029708 | -0.019919
76093 | 0.8337 | 0.029708 | -0.029708 | -0.019919
76094 | 0.8337 | 0.029708 | -0.029708 | -0.019919
76095 | 0.8337 | 0.029708 | -0.029708 | -0.019919
76096 | 0.8337 | 0.029708 | -0.029708 | -0.019919
76097 | 0.8337 | 0.029708 | -0.029708 | -0.019919
76317 | 0.76026 | 0.024729 | -0.024729 | -0.017579
76319 | 0.76488 | 0.02478 | -0.02478 | -0.017608
76320 | 0.78782 | 0.044428 | -0.044428 | -0.026723
76388 | 0.2496 | 0.32905 | -0.32905 | -0.14414
76390 | 0.25649 | 0.32489 | -0.32489 | -0.1438
76579 | 0.7468 | 0.067228 | -0.067228 | -0.040426
76582 | 0.76798 | 0.057202 | -0.057202 | -0.035006
76595 | 0.78955 | 0.047017 | -0.047017 | -0.029521
76615 | 0.79348 | 0.04515 | -0.04515 | -0.028514
78015 | 0.19218 | 0.32821 | -0.32821 | -0.19577
80000 | 0.19958 | 0.3248 | -0.3248 | -0.19359
80003 | 0.051085 | 0.36931 | -0.36931 | -0.25602
80004 | 0.050034 | 0.36733 | -0.36733 | -0.25822
80006 | 0.19958 | 0.3248 | -0.3248 | -0.19359
80010 | 0.19958 | 0.3248 | -0.3248 | -0.19359
80012 | 0.07078 | 0.37944 | -0.37944 | -0.23524
80013 | 0.070768 | 0.37946 | -0.37946 | -0.23523
80014 | 0.070768 | 0.37946 | -0.37946 | -0.23523
80020 | 0.07078 | 0.37944 | -0.37944 | -0.23524
80021 | 0.07078 | 0.37944 | -0.37944 | -0.23524
80051 | 0.045293 | 0.35248 | -0.35248 | -0.27217
80052 | 0.045293 | 0.35248 | -0.35248 | -0.27217
80053 | 0.045293 | 0.35248 | -0.35248 | -0.27217
80054 | 0.045293 | 0.35248 | -0.35248 | -0.27217
80055 | 0.045293 | 0.35248 | -0.35248 | -0.27217
80064 | 0.047055 | 0.36364 | -0.36364 | -0.26235
80071 | 0.05085 | 0.36918 | -0.36918 | -0.25627
80076 | 0.05085 | 0.36918 | -0.36918 | -0.25627
80078 | 0.05085 | 0.36918 | -0.36918 | -0.25627
80080 | 0.05085 | 0.36918 | -0.36918 | -0.25627
80081 | 0.05085 | 0.36918 | -0.36918 | -0.25627
80090 | 0.045293 | 0.35248 | -0.35248 | -0.27217
80091 | 0.045293 | 0.35248 | -0.35248 | -0.27217
80092 | 0.045293 | 0.35248 | -0.35248 | -0.27217
80093 | 0.045293 | 0.35248 | -0.35248 | -0.27217
80094 | 0.045293 | 0.35248 | -0.35248 | -0.27217
80095 | 0.045293 | 0.35248 | -0.35248 | -0.27217
80096 | 0.045293 | 0.35248 | -0.35248 | -0.27217
80106 | 0.058605 | 0.37231 | -0.37231 | -0.24876
80107 | 0.05245 | 0.36996 | -0.36996 | -0.25462
80108 | 0.052231 | 0.36987 | -0.36987 | -0.25483
80117 | 0.052038 | 0.3698 | -0.3698 | -0.25501
80118 | 0.052231 | 0.36987 | -0.36987 | -0.25483
80121 | 0.052495 | 0.36997 | -0.36997 | -0.25458
80123 | 0.052273 | 0.36989 | -0.36989 | -0.25479
80128 | 0.049527 | 0.36549 | -0.36549 | -0.25999
80129 | 0.049527 | 0.3655 | -0.3655 | -0.25999
80130 | 0.063389 | 0.38331 | -0.38331 | -0.23708
80133 | 0.06214 | 0.38455 | -0.38455 | -0.23693
80135 | 0.04657 | 0.35885 | -0.35885 | -0.26641
80136 | 0.046571 | 0.35886 | -0.35886 | -0.26641
80137 | 0.046571 | 0.35886 | -0.35886 | -0.26641
80138 | 0.046571 | 0.35886 | -0.35886 | -0.26641
80139 | 0.046571 | 0.35886 | -0.35886 | -0.26641
80140 | 0.046571 | 0.35886 | -0.35886 | -0.26641
80141 | 0.046571 | 0.35886 | -0.35886 | -0.26641
80148 | 0.051029 | 0.36928 | -0.36928 | -0.25608
80153 | 0.046571 | 0.35886 | -0.35886 | -0.26641

## WN2_5zone
Bus Number | W-N | S-N | N-S | N-H
1 | 0.018475 | 0.12357 | -0.12357 | 0.074248
2 | 0.018505 | 0.12308 | -0.12308 | 0.075964
4 | 0.018404 | 0.12489 | -0.12489 | 0.070253
9 | 0.018251 | 0.12767 | -0.12767 | 0.061572
13 | 0.018505 | 0.12321 | -0.12321 | 0.075776
17 | 0.018503 | 0.12418 | -0.12418 | 0.074412
21 | 0.018503 | 0.12418 | -0.12418 | 0.074412
25 | 0.018006 | 0.13213 | -0.13213 | 0.047658
31 | 0.020752 | 0.1961 | -0.1961 | -0.012188
32 | 0.021355 | 0.22308 | -0.22308 | 9e-06
33 | 0.017519 | 0.13929 | -0.13929 | 0.024851
34 | 0.021355 | 0.22308 | -0.22308 | 9e-06
35 | 0.020824 | 0.20582 | -0.20582 | 0.010351
36 | 0.020752 | 0.1961 | -0.1961 | -0.012188
37 | 0.019435 | 0.18114 | -0.18114 | 0.012445
38 | 0.020752 | 0.1961 | -0.1961 | -0.012188
40 | 0.013198 | 0.06453 | -0.06453 | 0.030725
43 | 0.019318 | 0.15325 | -0.15325 | -0.005731
45 | 0.014889 | 0.036139 | -0.036139 | 0.004507
46 | 0.014089 | 0.049569 | -0.049569 | 0.016909
47 | 0.017679 | 0.13808 | -0.13808 | 0.029116
48 | 0.018386 | 0.14462 | -0.14462 | 0.014086
53 | 0.020203 | 0.17971 | -0.17971 | -0.009717
57 | 0.019379 | 0.15509 | -0.15509 | -0.006008
61 | 0.021751 | 0.22276 | -0.22276 | -0.026352
64 | 0.027313 | 0.37336 | -0.37336 | -0.063087
65 | 0.022737 | 0.24904 | -0.24904 | -0.040311
69 | 0.026345 | 0.38742 | -0.38742 | -0.069318
73 | 0.022016 | 0.21123 | -0.21123 | -0.039881
75 | 0.02915 | 0.41968 | -0.41968 | -0.082534
77 | 0.022016 | 0.21123 | -0.21123 | -0.039881
81 | 0.021231 | 0.16999 | -0.16999 | -0.039412
85 | 0.01829 | 0.10192 | -0.10192 | -0.017862
86 | 0.013595 | 0.057866 | -0.057866 | 0.024572
89 | 0.01829 | 0.10192 | -0.10192 | -0.017862
91 | 0.018895 | -0.003078 | 0.003078 | -0.043888
92 | 0.018776 | 0.041089 | -0.041089 | -0.037946
93 | 0.018864 | 0.13061 | -0.13061 | -0.011081
95 | 0.018945 | -0.019543 | 0.019543 | -0.045214
99 | 0.017523 | 0.063656 | -0.063656 | -0.026904
103 | 0.017523 | 0.063656 | -0.063656 | -0.026904
104 | 0.009484 | 0.042976 | -0.042976 | 0.020818
107 | 0.015703 | 0.053662 | -0.053662 | -0.023839
110 | 0.022737 | 0.24904 | -0.24904 | -0.040311
114 | 0.033713 | 0.47912 | -0.47912 | -0.11296
115 | 0.046213 | 0.4859 | -0.4859 | -0.11274
116 | 0.034101 | 0.53104 | -0.53104 | -0.13173
117 | 0.038876 | 0.51528 | -0.51528 | -0.1054
118 | 0.033713 | 0.47912 | -0.47912 | -0.11296
120 | 0.030383 | 0.45078 | -0.45078 | -0.095592
121 | 0.03734 | 0.5065 | -0.5065 | -0.13589
122 | 0.034791 | 0.48218 | -0.48218 | -0.11899
123 | 0.035637 | 0.48458 | -0.48458 | -0.12373
125 | 0.033081 | 0.51722 | -0.51722 | -0.11559
126 | 0.030527 | 0.44065 | -0.44065 | -0.090583
127 | 0.034811 | 0.52957 | -0.52957 | -0.13462
130 | 0.027952 | 0.53601 | -0.53601 | -0.092261
131 | 0.028168 | 0.45733 | -0.45733 | -0.083974
132 | 0.030545 | 0.52358 | -0.52358 | -0.10349
133 | 0.031139 | 0.47182 | -0.47182 | -0.098558
136 | 0.033739 | 0.53585 | -0.53585 | -0.10027
137 | 0.025994 | 0.35345 | -0.35345 | -0.07444
139 | 0.027284 | 0.45035 | -0.45035 | -0.083775
140 | 0.00616 | 0.006312 | -0.006312 | -0.000988
141 | 0.026751 | 0.4103 | -0.4103 | -0.079917
142 | 0.032863 | 0.23607 | -0.23607 | -0.063965
145 | 0.032578 | 0.26102 | -0.26102 | -0.067211
146 | 0.022731 | 0.22897 | -0.22897 | -0.064762
147 | 0.023626 | 0.24224 | -0.24224 | -0.07021
149 | 0.032925 | 0.23063 | -0.23063 | -0.063256
153 | 0.032925 | 0.23063 | -0.23063 | -0.063256
157 | 0.033935 | 0.14222 | -0.14222 | -0.051754
158 | 0.034293 | 0.11084 | -0.11084 | -0.047671
161 | 0.024556 | 0.24539 | -0.24539 | -0.06403
165 | 0.024058 | 0.20801 | -0.20801 | -0.060429
169 | 0.024058 | 0.20801 | -0.20801 | -0.060429
170 | 0.022234 | 0.19631 | -0.19631 | -0.062201
173 | 0.023734 | 0.18367 | -0.18367 | -0.058084
175 | 0.022518 | 0.092281 | -0.092281 | -0.04928
177 | 0.022518 | 0.092281 | -0.092281 | -0.04928
181 | 0.021481 | 0.0144 | -0.0144 | -0.041777
185 | 0.020001 | 0.10541 | -0.10541 | -0.038678
186 | 0.012361 | 0.035318 | -0.035318 | -0.018214
190 | 0.012207 | 0.034473 | -0.034473 | -0.017955
192 | 0.003882 | 0.004576 | -0.004576 | 0.000151
193 | 0.009692 | 0.020669 | -0.020669 | -0.013722
194 | 0.011859 | 0.032565 | -0.032565 | -0.01737
195 | 0.013197 | 0.064526 | -0.064526 | 0.030724
196 | 0.00654 | 0.021717 | -0.021717 | 0.009778
197 | 0.013198 | 0.06453 | -0.06453 | 0.030725
198 | 0.011859 | 0.032565 | -0.032565 | -0.01737
200 | 0.005107 | 0.006319 | -0.006319 | 0.000234
202 | 0.004519 | 0.000433 | -0.000433 | -0.006013
203 | 0.003298 | -0.002254 | 0.002254 | -0.004449
204 | 0.007847 | 0.004622 | -0.004622 | -0.010579
205 | 0.005612 | 0.006316 | -0.006316 | -0.000352
206 | 0.005819 | 0.009098 | -0.009098 | 0.00109
207 | 0.013197 | 0.064526 | -0.064526 | 0.030724
208 | 0.005871 | 0.007596 | -0.007596 | 0.000448
210 | 0.007001 | 0.005895 | -0.005895 | -0.009192
211 | 0.005627 | 0.008288 | -0.008288 | 0.001324
212 | 0.006014 | 0.017507 | -0.017507 | 0.007491
213 | 0.008362 | 0.001773 | -0.001773 | -0.007018
214 | 0.0054 | 0.004999 | -0.004999 | -0.006258
215 | 0.003677 | 0.004825 | -0.004825 | -0.003306
216 | 0.00355 | 0.00368 | -0.00368 | -0.000236
217 | 0.002131 | 0.000544 | -0.000544 | -0.001101
218 | 0.004347 | 0.003899 | -0.003899 | -0.004197
220 | 0.004198 | -0.002951 | 0.002951 | -0.005855
221 | 0.002526 | 0.001997 | -0.001997 | -0.00063
222 | 0.003861 | 0.003391 | -0.003391 | -0.003244
223 | 0.0055 | -0.003958 | 0.003958 | -0.007887
224 | 0.014669 | -0.005644 | 0.005644 | -0.021756
225 | 0.010414 | 0.000759 | -0.000759 | -0.014784
228 | 0.018873 | -0.011972 | 0.011972 | -0.028645
230 | 0.002763 | 0.004733 | -0.004733 | -0.00174
232 | 0.018622 | -0.017949 | 0.017949 | -0.033401
234 | 0.013578 | -0.009849 | 0.009849 | -0.021974
236 | 0.018622 | -0.017949 | 0.017949 | -0.033401
237 | 0.011608 | -0.009768 | 0.009768 | -0.019709
238 | 0.019285 | -0.060094 | 0.060094 | -0.04094
239 | 0.019285 | -0.060094 | 0.060094 | -0.04094
240 | 0.019346 | -0.058718 | 0.058718 | -0.040851
241 | 0.021013 | -0.020757 | 0.020757 | -0.03839
242 | 0.021754 | -0.015899 | 0.015899 | -0.032908
243 | 0.02158 | -0.016046 | 0.016046 | -0.033081
244 | 0.021754 | -0.015899 | 0.015899 | -0.032908
245 | 0.021754 | -0.015899 | 0.015899 | -0.032908
246 | 0.019285 | -0.060094 | 0.060094 | -0.04094
247 | 0.019285 | -0.060094 | 0.060094 | -0.04094
249 | 0.019584 | -0.027978 | 0.027978 | -0.042262
250 | 0.033259 | 0.20142 | -0.20142 | -0.059456
251 | 0.02102 | -0.020602 | 0.020602 | -0.038492
252 | 0.02102 | -0.020602 | 0.020602 | -0.038492
253 | 0.02102 | -0.020602 | 0.020602 | -0.038492
254 | 0.033259 | 0.20142 | -0.20142 | -0.059456
258 | 0.043105 | 0.084162 | -0.084162 | -0.038724
259 | 0.009717 | -0.001247 | 0.001247 | -0.010905
260 | 0.061004 | 0.42668 | -0.42668 | -0.12752
262 | 0.049986 | 0.063329 | -0.063329 | -0.031738
265 | 0.049986 | 0.063329 | -0.063329 | -0.031738
269 | 0.049986 | 0.063329 | -0.063329 | -0.031738
270 | 0.30083 | 0.01518 | -0.01518 | -0.01485
273 | 0.049986 | 0.063329 | -0.063329 | -0.031738
274 | 0.31352 | 0.016068 | -0.016068 | -0.015504
275 | 0.29448 | 0.015532 | -0.015532 | -0.015522
276 | 0.28422 | 0.014769 | -0.014769 | -0.014858
277 | 0.055675 | 0.046104 | -0.046104 | -0.025962
279 | 0.28928 | 0.015145 | -0.015145 | -0.015185
280 | 0.003687 | -0.002556 | 0.002556 | -0.005058
281 | 0.06369 | 0.04654 | -0.04654 | -0.026181
282 | 0.25234 | 0.012292 | -0.012292 | -0.012697
283 | 0.09463 | 0.091609 | -0.091609 | -0.038206
284 | 0.10573 | 0.099933 | -0.099933 | -0.040785
285 | 0.08113 | 0.06869 | -0.06869 | -0.032239
289 | 0.08113 | 0.06869 | -0.06869 | -0.032239
290 | 0.041755 | 0.040669 | -0.040669 | -0.023273
291 | 0.067852 | 0.023278 | -0.023278 | -0.019998
292 | 0.10388 | 0.097581 | -0.097581 | -0.040142
293 | 0.093647 | 0.084586 | -0.084586 | -0.036587
294 | 0.070325 | 0.031565 | -0.031565 | -0.022323
295 | 0.079184 | 0.011574 | -0.011574 | -0.017174
296 | 0.079652 | 0.01162 | -0.01162 | -0.017223
297 | 0.073989 | 0.023297 | -0.023297 | -0.020194
298 | 0.073989 | 0.023297 | -0.023297 | -0.020194
299 | 0.075682 | 0.019477 | -0.019477 | -0.01921
300 | 0.063357 | 0.005181 | -0.005181 | -0.024401
301 | 0.15942 | 0.01337 | -0.01337 | -0.016916
302 | 0.077083 | 0.01027 | -0.01027 | -0.019505
303 | 0.075057 | 0.010491 | -0.010491 | -0.016544
304 | 0.073524 | 0.010088 | -0.010088 | -0.01631
305 | 0.059575 | 0.006427 | -0.006427 | -0.014183
306 | 0.043142 | 0.002114 | -0.002114 | -0.011677
307 | 0.040713 | 6.8e-05 | -6.8e-05 | -0.014088
308 | 0.040772 | 0.000117 | -0.000117 | -0.01403
309 | 0.054061 | 0.00498 | -0.00498 | -0.013342
310 | 0.26377 | 0.011434 | -0.011434 | -0.012134
311 | 0.037598 | -0.002556 | 0.002556 | -0.017181
315 | 0.035956 | -0.003938 | 0.003938 | -0.018811
319 | 0.028798 | -0.009967 | 0.009967 | -0.025916
322 | 0.072821 | 0.004521 | -0.004521 | -0.0108
323 | 0.028798 | -0.009967 | 0.009967 | -0.025916
325 | 0.24543 | 0.011859 | -0.011859 | -0.012326
327 | 0.025543 | -0.012708 | 0.012708 | -0.029147
331 | 0.07606 | 0.005488 | -0.005488 | -0.011831
332 | 0.07606 | 0.005488 | -0.005488 | -0.011831
333 | 0.07606 | 0.005488 | -0.005488 | -0.011831
334 | 0.07606 | 0.005488 | -0.005488 | -0.011831
335 | 0.07606 | 0.005488 | -0.005488 | -0.011831
336 | 0.07606 | 0.005488 | -0.005488 | -0.011831
343 | 0.19971 | 0.007031 | -0.007031 | -0.010152
344 | 0.19971 | 0.007031 | -0.007031 | -0.010152
345 | 0.19971 | 0.007031 | -0.007031 | -0.010152
350 | 0.019533 | -0.001183 | 0.001183 | -0.010334
352 | 0.031705 | 0.000809 | -0.000809 | -0.01098
356 | 0.016798 | -0.001971 | 0.001971 | -0.010244
357 | 0.016798 | -0.001971 | 0.001971 | -0.010244
363 | 0.023 | -0.000185 | 0.000185 | -0.010449
364 | 0.026798 | -0.000108 | 0.000108 | -0.010514
366 | 0.008177 | -0.005048 | 0.005048 | -0.010783
367 | 0.008177 | -0.005048 | 0.005048 | -0.010783
370 | 0.008177 | -0.005048 | 0.005048 | -0.010783
373 | 0.029442 | -5.4e-05 | 5.4e-05 | -0.010559
377 | 0.025044 | -0.001507 | 0.001507 | -0.010403
380 | 0.040812 | 0.001598 | -0.001598 | -0.011418
384 | 0.016798 | -0.001971 | 0.001971 | -0.010244
385 | 0.016441 | -0.00303 | 0.00303 | -0.010176
387 | 0.016798 | -0.001971 | 0.001971 | -0.010244
388 | 0.016056 | -0.003098 | 0.003098 | -0.010166
390 | 0.009667 | -0.007228 | 0.007228 | -0.014454
391 | 0.012846 | -0.00311 | 0.00311 | -0.010114
393 | -0.001941 | -0.005622 | 0.005622 | -0.008143
394 | 0.007838 | -0.004552 | 0.004552 | -0.009949
395 | 0.029698 | -0.000683 | 0.000683 | -0.010526
398 | 0.007807 | -0.0048 | 0.0048 | -0.010256
399 | 0.007796 | -0.004893 | 0.004893 | -0.010372
404 | 0.006558 | -0.004775 | 0.004775 | -0.009538
405 | 0.007761 | -0.005178 | 0.005178 | -0.010725
412 | 0.00775 | -0.005267 | 0.005267 | -0.010836
415 | 0.009419 | -0.006865 | 0.006865 | -0.013843
419 | 0.007701 | -0.005659 | 0.005659 | -0.011322
420 | 0.007701 | -0.005659 | 0.005659 | -0.011322
428 | 0.007711 | -0.005575 | 0.005575 | -0.011218
429 | 0.007722 | -0.005491 | 0.005491 | -0.011114
430 | 0.00774 | -0.005344 | 0.005344 | -0.010931
432 | 0.010072 | -0.007966 | 0.007966 | -0.015643
433 | 0.016056 | -0.003098 | 0.003098 | -0.010166
435 | 0.00994 | -0.007627 | 0.007627 | -0.015127
436 | 0.010368 | -0.008254 | 0.008254 | -0.016182
440 | 0.003395 | -0.006683 | 0.006683 | -0.007494
441 | 0.00202 | -0.007046 | 0.007046 | -0.005932
443 | 0.01188 | -0.01003 | 0.01003 | -0.019337
444 | 0.013162 | -0.011535 | 0.011535 | -0.02201
447 | 0.01188 | -0.01003 | 0.01003 | -0.019337
451 | 0.028064 | -8.2e-05 | 8.2e-05 | -0.010536
455 | 0.028064 | -8.2e-05 | 8.2e-05 | -0.010536
466 | 0.029619 | -5.1e-05 | 5.1e-05 | -0.010562
467 | 0.033743 | 3.3e-05 | -3.3e-05 | -0.010633
470 | 0.037122 | 0.00034 | -0.00034 | -0.010354
471 | 0.035035 | 0.000319 | -0.000319 | -0.010777
473 | 0.038482 | 0.001082 | -0.001082 | -0.011159
475 | 0.036759 | 0.0007 | -0.0007 | -0.010968
477 | 0.07012 | 0.003715 | -0.003715 | -0.00994
478 | 0.07012 | 0.003715 | -0.003715 | -0.00994
484 | 0.07012 | 0.003715 | -0.003715 | -0.00994
487 | 0.067026 | 0.003419 | -0.003419 | -0.009826
489 | 0.059579 | 0.003012 | -0.003012 | -0.010403
491 | 0.059579 | 0.003012 | -0.003012 | -0.010403
494 | 0.055784 | 0.002805 | -0.002805 | -0.010697
495 | 0.067778 | 0.003218 | -0.003218 | -0.009091
498 | 0.067505 | 0.003291 | -0.003291 | -0.009358
501 | 0.068372 | 0.003058 | -0.003058 | -0.00851
502 | 0.072483 | 0.003314 | -0.003314 | -0.00876
503 | 0.072483 | 0.003314 | -0.003314 | -0.00876
504 | 0.072483 | 0.003314 | -0.003314 | -0.00876
505 | 0.072483 | 0.003314 | -0.003314 | -0.00876
506 | 0.072483 | 0.003314 | -0.003314 | -0.00876
509 | 0.072483 | 0.003314 | -0.003314 | -0.00876
511 | 0.060321 | 0.002736 | -0.002736 | -0.007645
512 | 0.071953 | 0.003422 | -0.003422 | -0.008982
514 | 0.047269 | 0.00234 | -0.00234 | -0.011357
515 | 0.1068 | 0.004755 | -0.004755 | -0.009602
518 | 0.12062 | 0.005229 | -0.005229 | -0.00975
519 | 0.12811 | 0.005486 | -0.005486 | -0.00983
520 | 0.05739 | 0.002185 | -0.002185 | -0.008677
522 | 0.068109 | 0.003129 | -0.003129 | -0.008767
526 | 0.062191 | 0.002622 | -0.002622 | -0.00828
527 | 0.05579 | 0.002039 | -0.002039 | -0.008809
530 | 0.059365 | 0.002582 | -0.002582 | -0.007238
531 | 0.060344 | 0.002596 | -0.002596 | -0.007599
532 | 0.060321 | 0.002736 | -0.002736 | -0.007645
533 | 0.060344 | 0.002596 | -0.002596 | -0.007599
534 | 0.060746 | 0.002743 | -0.002743 | -0.007658
537 | 0.053181 | 0.002447 | -0.002447 | -0.006754
541 | 0.059147 | 0.002579 | -0.002579 | -0.007158
545 | 0.049862 | 0.002373 | -0.002373 | -0.006529
548 | 0.047139 | 0.002313 | -0.002313 | -0.006345
555 | -0.001756 | 0.000896 | -0.000896 | -0.003012
556 | -0.00195 | 0.000907 | -0.000907 | -0.003112
559 | -0.003113 | 0.000622 | -0.000622 | -0.004036
562 | 0.10311 | 0.003057 | -0.003057 | -0.006851
565 | -0.003231 | 0.000658 | -0.000658 | -0.003684
566 | -0.002862 | 0.00037 | -0.00037 | -0.004129
567 | 0.12848 | 0.00306 | -0.00306 | -0.005649
568 | 0.012209 | 0.000424 | -0.000424 | -0.005164
570 | 0.12082 | 0.003003 | -0.003003 | -0.005994
572 | 0.047163 | 0.002314 | -0.002314 | -0.006346
573 | 0.045591 | 0.002279 | -0.002279 | -0.00624
576 | 0.039194 | 0.002137 | -0.002137 | -0.005807
578 | 0.05559 | 0.002183 | -0.002183 | -0.004199
579 | 0.10311 | 0.003057 | -0.003057 | -0.006851
580 | 0.10311 | 0.003057 | -0.003057 | -0.006851
581 | 0.10311 | 0.003057 | -0.003057 | -0.006851
582 | 0.10311 | 0.003057 | -0.003057 | -0.006851
583 | 0.03907 | 0.002294 | -0.002294 | -0.005025
584 | 0.03912 | 0.002231 | -0.002231 | -0.005341
585 | 0.03663 | 0.002068 | -0.002068 | -0.005692
587 | 0.038948 | 0.00245 | -0.00245 | -0.004249
588 | 0.093412 | 0.003058 | -0.003058 | -0.007314
590 | 0.13019 | 0.00338 | -0.00338 | -0.006609
595 | 0.070791 | 0.002706 | -0.002706 | -0.007077
596 | 0.077173 | 0.002775 | -0.002775 | -0.007032
598 | 0.039157 | 0.002184 | -0.002184 | -0.005574
600 | 0.11728 | 0.003226 | -0.003226 | -0.006724
601 | 0.039061 | 0.002306 | -0.002306 | -0.004966
602 | 0.020282 | 0.001628 | -0.001628 | -0.004962
608 | 0.15416 | 0.003666 | -0.003666 | -0.006394
616 | 0.25881 | 0.004736 | -0.004736 | -0.00685
618 | 0.16753 | 0.003612 | -0.003612 | -0.006263
620 | 0.18103 | 0.003987 | -0.003987 | -0.006154
621 | 0.24631 | 0.004972 | -0.004972 | -0.006901
625 | 1.5e-05 | 0.003255 | -0.003255 | 0.000441
628 | -0.000719 | 0.002338 | -0.002338 | -0.000372
629 | -1.1e-05 | 0.002699 | -0.002699 | -0.000281
631 | 0.30001 | 0.005192 | -0.005192 | -0.007164
632 | 0.26615 | 0.005272 | -0.005272 | -0.007129
633 | 0.31244 | 0.00597 | -0.00597 | -0.007659
634 | 0.039022 | 0.002355 | -0.002355 | -0.004723
635 | 0.039022 | 0.002355 | -0.002355 | -0.004723
636 | 0.26615 | 0.005272 | -0.005272 | -0.007129
640 | 0.00906 | 0.001326 | -0.001326 | -0.00446
645 | 0.000871 | 0.001545 | -0.001545 | -0.001699
646 | -0.004456 | 0.001867 | -0.001867 | -0.001804
648 | -0.000673 | 0.000838 | -0.000838 | -0.002453
649 | 0.001426 | 0.002666 | -0.002666 | -0.000813
651 | -7.5e-05 | 0.002935 | -0.002935 | 1.5e-05
652 | 0.019065 | 0.002473 | -0.002473 | -0.002962
653 | -1.9e-05 | 0.002696 | -0.002696 | -0.000282
655 | 8e-05 | 0.002866 | -0.002866 | -0.000122
656 | -0.000127 | 0.001088 | -0.001088 | -0.002186
657 | -0.00177 | 0.000469 | -0.000469 | -0.002996
658 | -0.000673 | 0.000838 | -0.000838 | -0.002453
659 | -0.000129 | 0.002656 | -0.002656 | -0.000287
660 | 0.000823 | 0.001523 | -0.001523 | -0.001722
661 | -0.002774 | 0.000951 | -0.000951 | -0.003537
662 | 0.002589 | 0.002542 | -0.002542 | -0.00135
663 | -0.000474 | 0.001871 | -0.001871 | -0.000668
664 | 0.00292 | 0.001632 | -0.001632 | -0.001852
668 | 0.006181 | 0.001772 | -0.001772 | -0.002096
670 | 0.03531 | 0.002144 | -0.002144 | -0.00331
671 | 0.006993 | 0.001983 | -0.001983 | -0.002383
672 | 0.019065 | 0.002473 | -0.002473 | -0.002962
675 | 0.000437 | 0.00282 | -0.00282 | -0.000249
679 | -0.003432 | 0.000822 | -0.000822 | -0.003789
680 | 0.019809 | 0.00248 | -0.00248 | -0.002969
681 | 0.000651 | 0.002749 | -0.002749 | -0.000455
684 | 0.038771 | 0.002675 | -0.002675 | -0.003131
691 | 0.048339 | 0.002764 | -0.002764 | -0.003334
695 | 0.085518 | 0.003106 | -0.003106 | -0.004124
698 | 0.027147 | 0.002983 | -0.002983 | -0.001945
704 | 0.032169 | 0.00285 | -0.00285 | -0.002458
705 | 0.024023 | 0.003066 | -0.003066 | -0.001627
706 | 0.024023 | 0.003066 | -0.003066 | -0.001627
707 | 0.024023 | 0.003066 | -0.003066 | -0.001627
708 | 0.028151 | 0.002956 | -0.002956 | -0.002048
709 | 0.024023 | 0.003066 | -0.003066 | -0.001627
718 | 0.021936 | 0.003121 | -0.003121 | -0.001414
722 | 0.021057 | 0.003144 | -0.003144 | -0.001324
724 | 0.74246 | 0.022713 | -0.022713 | -0.01666
725 | 0.024023 | 0.003066 | -0.003066 | -0.001627
726 | 0.024023 | 0.003066 | -0.003066 | -0.001627
727 | 0.024023 | 0.003066 | -0.003066 | -0.001627
728 | 0.10683 | 0.003303 | -0.003303 | -0.004577
729 | 0.79698 | 0.025031 | -0.025031 | -0.017797
730 | 0.10683 | 0.003303 | -0.003303 | -0.004577
732 | 0.24658 | 0.009925 | -0.009925 | -0.011113
733 | 0.71137 | 0.019628 | -0.019628 | -0.015144
734 | 0.71205 | 0.018988 | -0.018988 | -0.014828
735 | 0.024023 | 0.003066 | -0.003066 | -0.001627
736 | 0.7311 | 0.017921 | -0.017921 | -0.014287
737 | 0.74246 | 0.022713 | -0.022713 | -0.01666
738 | 0.024023 | 0.003066 | -0.003066 | -0.001627
739 | 0.71953 | 0.018743 | -0.018743 | -0.0147
740 | 0.71879 | 0.018784 | -0.018784 | -0.01472
741 | 0.14561 | 0.00366 | -0.00366 | -0.005401
742 | 0.024023 | 0.003066 | -0.003066 | -0.001627
743 | 0.76982 | 0.023971 | -0.023971 | -0.017278
744 | 0.024023 | 0.003066 | -0.003066 | -0.001627
745 | 0.71395 | 0.021932 | -0.021932 | -0.016279
746 | 0.11607 | 0.003388 | -0.003388 | -0.004773
747 | 0.74246 | 0.022713 | -0.022713 | -0.01666
748 | 0.73307 | 0.022569 | -0.022569 | -0.016585
749 | 0.73352 | 0.021826 | -0.021826 | -0.016224
750 | 0.11607 | 0.003388 | -0.003388 | -0.004773
751 | 0.73956 | 0.022425 | -0.022425 | -0.016518
752 | 0.73628 | 0.022805 | -0.022805 | -0.016694
753 | 0.71395 | 0.021932 | -0.021932 | -0.016279
754 | 0.11607 | 0.003388 | -0.003388 | -0.004773
755 | 0.71395 | 0.021932 | -0.021932 | -0.016279
756 | 0.11607 | 0.003388 | -0.003388 | -0.004773
757 | 0.64292 | 0.021455 | -0.021455 | -0.016183
758 | 0.11607 | 0.003388 | -0.003388 | -0.004773
759 | 0.56608 | 0.023242 | -0.023242 | -0.017305
760 | 0.62871 | 0.022977 | -0.022977 | -0.016996
761 | 0.69315 | 0.018827 | -0.018827 | -0.014766
762 | 0.13621 | 0.003574 | -0.003574 | -0.005201
763 | 0.68075 | 0.02019 | -0.02019 | -0.015447
764 | 0.66695 | 0.019339 | -0.019339 | -0.015042
765 | 0.67632 | 0.019916 | -0.019916 | -0.015317
766 | 0.13621 | 0.003574 | -0.003574 | -0.005201
767 | 0.51548 | 0.007797 | -0.007797 | -0.008915
768 | 0.322 | 0.007177 | -0.007177 | -0.008591
769 | 0.32519 | 0.007579 | -0.007579 | -0.008901
770 | 0.67278 | 0.009304 | -0.009304 | -0.009993
771 | 0.32519 | 0.007579 | -0.007579 | -0.008901
772 | 0.32883 | 0.008038 | -0.008038 | -0.009256
773 | 0.55364 | 0.009619 | -0.009619 | -0.010305
774 | 0.67632 | 0.019916 | -0.019916 | -0.015317
775 | 0.55429 | 0.008146 | -0.008146 | -0.009155
776 | 0.3332 | 0.008589 | -0.008589 | -0.009681
777 | 0.66424 | 0.019172 | -0.019172 | -0.014962
778 | 0.67289 | 0.019705 | -0.019705 | -0.015216
779 | 0.55023 | 0.014002 | -0.014002 | -0.012508
780 | 0.39057 | 0.010815 | -0.010815 | -0.011092
781 | 0.39057 | 0.010815 | -0.010815 | -0.011092
782 | 0.50089 | 0.013017 | -0.013017 | -0.01207
783 | 0.50089 | 0.013017 | -0.013017 | -0.01207
784 | 0.45751 | 0.012151 | -0.012151 | -0.011685
785 | 0.13704 | 0.005792 | -0.005792 | -0.009925
786 | 0.60648 | 0.016552 | -0.016552 | -0.013718
787 | 0.32918 | 0.010097 | -0.010097 | -0.010816
788 | 0.34338 | 0.009873 | -0.009873 | -0.010673
789 | 0.55027 | 0.014003 | -0.014003 | -0.012508
790 | 0.67989 | 0.018985 | -0.018985 | -0.014856
791 | 0.29921 | 0.008999 | -0.008999 | -0.010513
792 | 0.37023 | 0.013826 | -0.013826 | -0.012633
794 | 0.21348 | 0.009809 | -0.009809 | -0.011
795 | 0.26544 | 0.008331 | -0.008331 | -0.010391
796 | 0.26544 | 0.008331 | -0.008331 | -0.010391
797 | 0.41017 | 0.00999 | -0.00999 | -0.01067
800 | 0.000211 | 0.003922 | -0.003922 | 0.001238
801 | 0.000646 | 0.004477 | -0.004477 | 0.001776
802 | -8e-05 | 0.003547 | -0.003547 | 0.000861
803 | 0.000434 | 0.004212 | -0.004212 | 0.001525
804 | 0.000979 | 0.004544 | -0.004544 | 0.001295
805 | 0.000627 | 0.004461 | -0.004461 | 0.001771
806 | 0.000303 | 0.004042 | -0.004042 | 0.001356
807 | 0.001005 | 0.004549 | -0.004549 | 0.001255
808 | 0.000627 | 0.004461 | -0.004461 | 0.001771
809 | 0.001078 | 0.004561 | -0.004561 | 0.001144
810 | 0.000671 | 0.00448 | -0.00448 | 0.001849
812 | 0.000516 | 0.004453 | -0.004453 | 0.001758
813 | 0.000633 | 0.00446 | -0.00446 | 0.001829
814 | 0.000508 | 0.004301 | -0.004301 | 0.001629
815 | 0.000346 | 0.004098 | -0.004098 | 0.001412
816 | 0.000435 | 0.004302 | -0.004302 | 0.001623
817 | 0.000642 | 0.004459 | -0.004459 | 0.00184
818 | 0.000435 | 0.004302 | -0.004302 | 0.001623
819 | 0.000649 | 0.004457 | -0.004457 | 0.001849
820 | 0.000346 | 0.004098 | -0.004098 | 0.001412
821 | -5e-06 | 0.003657 | -0.003657 | 0.000971
822 | 0.001005 | 0.004549 | -0.004549 | 0.001255
823 | 0.000626 | 0.004453 | -0.004453 | 0.00178
824 | 0.000643 | 0.004463 | -0.004463 | 0.001818
825 | 0.000398 | 0.00416 | -0.00416 | 0.001483
826 | 0.000436 | 0.004209 | -0.004209 | 0.001534
827 | 0.000578 | 0.004464 | -0.004464 | 0.00179
829 | 0.000625 | 0.00446 | -0.00446 | 0.001771
830 | 0.000667 | 0.004497 | -0.004497 | 0.001788
831 | 0.000676 | 0.004451 | -0.004451 | 0.001882
832 | 0.001097 | 0.004565 | -0.004565 | 0.001115
834 | 0.000695 | 0.004537 | -0.004537 | 0.001838
836 | 0.000646 | 0.004477 | -0.004477 | 0.001776
837 | 0.000508 | 0.004301 | -0.004301 | 0.001629
842 | 0.000435 | 0.004302 | -0.004302 | 0.001623
843 | 0.000435 | 0.004302 | -0.004302 | 0.001623
844 | 0.000435 | 0.004302 | -0.004302 | 0.001623
845 | 0.000435 | 0.004302 | -0.004302 | 0.001623
848 | 0.000662 | 0.004491 | -0.004491 | 0.00178
849 | 0.000625 | 0.00445 | -0.00445 | 0.001783
850 | 0.000597 | 0.004484 | -0.004484 | 0.001809
852 | 0.000977 | 0.004544 | -0.004544 | 0.001299
853 | 0.001021 | 0.004552 | -0.004552 | 0.001232
855 | 0.00052 | 0.004413 | -0.004413 | 0.001742
901 | 0.002862 | 0.00225 | -0.00225 | -0.002867
902 | 0.002812 | 0.002248 | -0.002248 | -0.002863
903 | 0.002811 | 0.002248 | -0.002248 | -0.002864
904 | 0.002806 | 0.002248 | -0.002248 | -0.002864
905 | 0.00167 | 0.002283 | -0.002283 | -0.003014
908 | 0.002809 | 0.002248 | -0.002248 | -0.002864
909 | 0.003633 | 0.002285 | -0.002285 | -0.002905
910 | 0.000916 | 0.002277 | -0.002277 | -0.003043
911 | 0.004893 | 0.002297 | -0.002297 | -0.002414
912 | 0.003987 | 0.002302 | -0.002302 | -0.002922
913 | 0.004445 | 0.002167 | -0.002167 | -0.002544
914 | 0.002036 | 0.00226 | -0.00226 | -0.002937
915 | 0.002711 | 0.002292 | -0.002292 | -0.002973
916 | -0.001571 | 0.002305 | -0.002305 | -0.003253
917 | 0.002883 | 0.002176 | -0.002176 | -0.00269
918 | 0.000689 | 0.002205 | -0.002205 | -0.002885
919 | -0.002397 | 0.002245 | -0.002245 | -0.003159
920 | 0.00281 | 0.002248 | -0.002248 | -0.002864
923 | 0.00281 | 0.002248 | -0.002248 | -0.002864
924 | 0.00281 | 0.002248 | -0.002248 | -0.002864
930 | -0.004054 | 0.002284 | -0.002284 | -0.003346
932 | -0.000935 | 0.00228 | -0.00228 | -0.003156
936 | 0.000565 | 0.004545 | -0.004545 | 0.00184
937 | 0.000565 | 0.004545 | -0.004545 | 0.001839
938 | 0.000568 | 0.004551 | -0.004551 | 0.001846
939 | 0.00057 | 0.004554 | -0.004554 | 0.001848
940 | 0.000569 | 0.004552 | -0.004552 | 0.001846
945 | 0.000568 | 0.00455 | -0.00455 | 0.001844
946 | 0.000569 | 0.004552 | -0.004552 | 0.001846
947 | 0.000569 | 0.004553 | -0.004553 | 0.001847
948 | 0.000565 | 0.004545 | -0.004545 | 0.00184
949 | 0.000565 | 0.004545 | -0.004545 | 0.001839
950 | 0.000565 | 0.004545 | -0.004545 | 0.001839
952 | 0.000565 | 0.004545 | -0.004545 | 0.00184
956 | 0.00268 | 0.002255 | -0.002255 | -0.002889
957 | 0.000563 | 0.004542 | -0.004542 | 0.001837
958 | 0.000566 | 0.004546 | -0.004546 | 0.001841
959 | 0.00353 | 0.002294 | -0.002294 | -0.002932
960 | 0.000584 | 0.004581 | -0.004581 | 0.001872
961 | 0.00057 | 0.004555 | -0.004555 | 0.001849
962 | 0.018509 | 0.12603 | -0.12603 | 0.072012
963 | 0.000568 | 0.004551 | -0.004551 | 0.001845
964 | 0.018545 | 0.12228 | -0.12228 | 0.078171
965 | 0.018555 | 0.12194 | -0.12194 | 0.078901
966 | 0.018555 | 0.12193 | -0.12193 | 0.078934
967 | 0.01863 | 0.11931 | -0.11931 | 0.084674
968 | 0.00056 | 0.004465 | -0.004465 | 0.001798
969 | 0.018518 | 0.12321 | -0.12321 | 0.076134
970 | 0.000765 | 0.004889 | -0.004889 | 0.002279
971 | 0.000539 | 0.004497 | -0.004497 | 0.001797
972 | -0.004696 | 0.002284 | -0.002284 | -0.003384
973 | 0.000818 | 0.004906 | -0.004906 | 0.002368
974 | 0.000684 | 0.004503 | -0.004503 | 0.001789
975 | 0.01677 | 0.1006 | -0.1006 | 0.069582
976 | 0.000568 | 0.004551 | -0.004551 | 0.001845
977 | 0.000556 | 0.004528 | -0.004528 | 0.001825
978 | 0.017601 | 0.11532 | -0.11532 | 0.067088
979 | 0.000564 | 0.004543 | -0.004543 | 0.001838
980 | 0.018555 | 0.12194 | -0.12194 | 0.078901
981 | 0.002868 | 0.002245 | -0.002245 | -0.002853
982 | 0.004407 | 0.002156 | -0.002156 | -0.002555
983 | 0.004893 | 0.002297 | -0.002297 | -0.002414
984 | -0.004721 | 0.002284 | -0.002284 | -0.003386
985 | 0.006982 | 0.002348 | -0.002348 | -0.002859
986 | -0.005489 | 0.002286 | -0.002286 | -0.003434
987 | 0.018555 | 0.12193 | -0.12193 | 0.078934
988 | -0.014269 | 0.002303 | -0.002303 | -0.003982
989 | 0.018518 | 0.12321 | -0.12321 | 0.076134
990 | 0.01863 | 0.11931 | -0.11931 | 0.084674
991 | 0.19431 | 0.004101 | -0.004101 | -0.006286
992 | 0.039061 | 0.002306 | -0.002306 | -0.004966
993 | 0.0005 | 0.004341 | -0.004341 | 0.001657
994 | 0.000542 | 0.004426 | -0.004426 | 0.001754
995 | 0.0005 | 0.004341 | -0.004341 | 0.001657
996 | 0.000542 | 0.004426 | -0.004426 | 0.001754
997 | 0.000684 | 0.004503 | -0.004503 | 0.001789
998 | 0.017601 | 0.11532 | -0.11532 | 0.067088
999 | 0.000566 | 0.004546 | -0.004546 | 0.001841
1000 | 0.000563 | 0.004542 | -0.004542 | 0.001837
1001 | 0.00268 | 0.002255 | -0.002255 | -0.002889
1002 | 0.82294 | 0.031368 | -0.031368 | -0.021137
1003 | 0.82294 | 0.031368 | -0.031368 | -0.021137
1004 | 0.82294 | 0.031368 | -0.031368 | -0.021137
1005 | 0.82294 | 0.031368 | -0.031368 | -0.021137
1006 | 0.82294 | 0.031368 | -0.031368 | -0.021137
1007 | 0.82294 | 0.031368 | -0.031368 | -0.021137
1008 | 0.82294 | 0.031368 | -0.031368 | -0.021137
1009 | 0.00353 | 0.002294 | -0.002294 | -0.002932
1010 | 0.82294 | 0.031368 | -0.031368 | -0.021137
1011 | -0.004721 | 0.002284 | -0.002284 | -0.003386
1012 | -0.004696 | 0.002284 | -0.002284 | -0.003384
1015 | 0.821 | 0.032195 | -0.032195 | -0.02158
1018 | 0.83042 | 0.028643 | -0.028643 | -0.019679
1019 | 0.82766 | 0.029592 | -0.029592 | -0.020186
1020 | 0.83078 | 0.028571 | -0.028571 | -0.019641
1021 | 0.83176 | 0.02804 | -0.02804 | -0.019356
1022 | 0.83175 | 0.028043 | -0.028043 | -0.019358
1023 | 0.82715 | 0.029228 | -0.029228 | -0.019985
1024 | 0.83633 | 0.026542 | -0.026542 | -0.018558
1025 | 0.83633 | 0.026542 | -0.026542 | -0.018558
1026 | 0.83078 | 0.028571 | -0.028571 | -0.019641
1027 | 0.82722 | 0.029894 | -0.029894 | -0.020347
1028 | 0.83078 | 0.028571 | -0.028571 | -0.019641
1030 | 0.83974 | 0.025425 | -0.025425 | -0.017963
1032 | 0.82666 | 0.025748 | -0.025748 | -0.018137
1033 | 0.81974 | 0.025977 | -0.025977 | -0.018248
1034 | 0.82015 | 0.025963 | -0.025963 | -0.018242
1039 | 0.82666 | 0.025748 | -0.025748 | -0.018137
1040 | 0.82666 | 0.025748 | -0.025748 | -0.018137
1041 | 0.82666 | 0.025748 | -0.025748 | -0.018137
1042 | 0.82666 | 0.025748 | -0.025748 | -0.018137
1043 | 0.82666 | 0.025748 | -0.025748 | -0.018137
1044 | 0.82666 | 0.025748 | -0.025748 | -0.018137
1045 | 0.83633 | 0.026542 | -0.026542 | -0.018558
1046 | 0.83633 | 0.026542 | -0.026542 | -0.018558
1047 | 0.83633 | 0.026542 | -0.026542 | -0.018558
1048 | 0.85242 | 0.02335 | -0.02335 | -0.016956
1049 | 0.85242 | 0.02335 | -0.02335 | -0.016956
1051 | 0.82713 | 0.029922 | -0.029922 | -0.020362
1052 | 0.82707 | 0.029946 | -0.029946 | -0.020375
1053 | 0.82703 | 0.029956 | -0.029956 | -0.020381
1054 | 0.82706 | 0.029948 | -0.029948 | -0.020376
1055 | 0.82708 | 0.02994 | -0.02994 | -0.020372
1056 | 0.82708 | 0.02994 | -0.02994 | -0.020372
1057 | 0.85242 | 0.02335 | -0.02335 | -0.016956
1058 | 0.83786 | 0.026086 | -0.026086 | -0.018316
1059 | 0.82667 | 0.029683 | -0.029683 | -0.02023
1060 | 0.85242 | 0.02335 | -0.02335 | -0.016956
1061 | 0.80742 | 0.025438 | -0.025438 | -0.017996
1062 | 0.80742 | 0.025438 | -0.025438 | -0.017996
1063 | 0.80742 | 0.025438 | -0.025438 | -0.017996
1064 | 0.80742 | 0.025438 | -0.025438 | -0.017996
1065 | 0.80742 | 0.025438 | -0.025438 | -0.017996
1066 | 0.80742 | 0.025438 | -0.025438 | -0.017996
1067 | 0.80789 | 0.025483 | -0.025483 | -0.018019
1068 | 0.80789 | 0.025483 | -0.025483 | -0.018019
1069 | 0.80742 | 0.025438 | -0.025438 | -0.017996
1070 | 0.80742 | 0.025438 | -0.025438 | -0.017996
1071 | 0.80742 | 0.025438 | -0.025438 | -0.017996
1072 | 0.85242 | 0.02335 | -0.02335 | -0.016956
1073 | 0.80789 | 0.025483 | -0.025483 | -0.018019
1074 | 0.82253 | 0.031228 | -0.031228 | -0.021062
1075 | 0.82238 | 0.031422 | -0.031422 | -0.021166
1080 | 0.82293 | 0.031364 | -0.031364 | -0.021135
1087 | 0.82293 | 0.031364 | -0.031364 | -0.021135
1088 | 0.82293 | 0.031364 | -0.031364 | -0.021135
1089 | 0.82293 | 0.031364 | -0.031364 | -0.021135
1091 | 0.82293 | 0.031364 | -0.031364 | -0.021135
1092 | 0.82253 | 0.031228 | -0.031228 | -0.021062
1093 | 0.82253 | 0.031228 | -0.031228 | -0.021062
1094 | 0.82253 | 0.031228 | -0.031228 | -0.021062
1095 | 0.82253 | 0.031228 | -0.031228 | -0.021062
1096 | 0.82253 | 0.031228 | -0.031228 | -0.021062
1097 | 0.82253 | 0.031228 | -0.031228 | -0.021062
1098 | 0.82253 | 0.031228 | -0.031228 | -0.021062
1099 | 0.8256 | 0.030452 | -0.030452 | -0.020646
1100 | 0.8256 | 0.030452 | -0.030452 | -0.020646
1101 | 0.8256 | 0.030452 | -0.030452 | -0.020646
1102 | 0.82522 | 0.030582 | -0.030582 | -0.020716
1103 | 0.82459 | 0.0308 | -0.0308 | -0.020833
1104 | 0.82459 | 0.0308 | -0.0308 | -0.020833
1105 | 0.82296 | 0.031364 | -0.031364 | -0.021135
1106 | 0.82296 | 0.031364 | -0.031364 | -0.021135
1107 | 0.82331 | 0.031242 | -0.031242 | -0.02107
1108 | 0.82331 | 0.031242 | -0.031242 | -0.02107
1109 | 0.82253 | 0.031228 | -0.031228 | -0.021062
1111 | 0.82735 | 0.029801 | -0.029801 | -0.020297
1112 | 0.82735 | 0.029801 | -0.029801 | -0.020297
1113 | 0.82744 | 0.029739 | -0.029739 | -0.020264
1116 | 0.82705 | 0.029321 | -0.029321 | -0.020035
1117 | 0.82686 | 0.029499 | -0.029499 | -0.020131
1118 | 0.82687 | 0.029761 | -0.029761 | -0.020273
1119 | 0.82687 | 0.029761 | -0.029761 | -0.020273
1120 | 0.82685 | 0.029753 | -0.029753 | -0.020269
1121 | 0.82703 | 0.029821 | -0.029821 | -0.020307
1122 | 0.82728 | 0.029764 | -0.029764 | -0.020278
1123 | 0.82634 | 0.029924 | -0.029924 | -0.020363
1126 | 0.82723 | 0.029864 | -0.029864 | -0.020331
1127 | 0.82715 | 0.029868 | -0.029868 | -0.020333
1128 | 0.8272 | 0.029888 | -0.029888 | -0.020344
1129 | 0.8275 | 0.029662 | -0.029662 | -0.020223
1130 | 0.82747 | 0.029676 | -0.029676 | -0.020231
1132 | 0.82621 | 0.029564 | -0.029564 | -0.020163
1137 | 0.8257 | 0.030137 | -0.030137 | -0.020472
1138 | 0.82621 | 0.0299 | -0.0299 | -0.020345
1141 | 0.82594 | 0.030107 | -0.030107 | -0.020462
1142 | 0.82506 | 0.029994 | -0.029994 | -0.020402
1143 | 0.82643 | 0.02996 | -0.02996 | -0.020383
1144 | 0.82643 | 0.02996 | -0.02996 | -0.020383
1145 | 0.82542 | 0.030326 | -0.030326 | -0.020579
1146 | 0.82196 | 0.030751 | -0.030751 | -0.020807
1147 | 0.82197 | 0.030758 | -0.030758 | -0.020811
1148 | 0.82197 | 0.030758 | -0.030758 | -0.020811
1149 | 0.82168 | 0.030511 | -0.030511 | -0.020679
1150 | 0.82145 | 0.030311 | -0.030311 | -0.020572
1152 | 0.82168 | 0.030511 | -0.030511 | -0.020679
1155 | 0.82089 | 0.029836 | -0.029836 | -0.020318
1156 | 0.82089 | 0.029836 | -0.029836 | -0.020318
1158 | 0.81693 | 0.027757 | -0.027757 | -0.0192
1159 | 0.82056 | 0.029555 | -0.029555 | -0.020168
1160 | 0.82131 | 0.029629 | -0.029629 | -0.020207
1161 | 0.82056 | 0.029555 | -0.029555 | -0.020168
1162 | 0.81688 | 0.027804 | -0.027804 | -0.019232
1163 | 0.81688 | 0.027804 | -0.027804 | -0.019232
1164 | 0.81693 | 0.027757 | -0.027757 | -0.0192
1165 | 0.82039 | 0.029474 | -0.029474 | -0.020124
1166 | 0.82039 | 0.029474 | -0.029474 | -0.020124
1167 | 0.8195 | 0.02905 | -0.02905 | -0.019898
1168 | 0.8185 | 0.028573 | -0.028573 | -0.019643
1169 | 0.8185 | 0.028573 | -0.028573 | -0.019643
1176 | 0.82742 | 0.029423 | -0.029423 | -0.020092
1177 | 0.82727 | 0.029315 | -0.029315 | -0.020033
1178 | 0.82717 | 0.029247 | -0.029247 | -0.019995
1179 | 0.82727 | 0.029315 | -0.029315 | -0.020033
1180 | 0.82753 | 0.0295 | -0.0295 | -0.020135
1182 | 0.82724 | 0.029296 | -0.029296 | -0.020022
1184 | 0.82724 | 0.029298 | -0.029298 | -0.020023
1198 | 0.79492 | 0.044474 | -0.044474 | -0.028152
1199 | 0.79974 | 0.04232 | -0.04232 | -0.026999
1201 | 0.79974 | 0.04232 | -0.04232 | -0.026999
1202 | 0.81276 | 0.036079 | -0.036079 | -0.023659
1203 | 0.8035 | 0.040435 | -0.040435 | -0.02599
1204 | 0.80104 | 0.041593 | -0.041593 | -0.02661
1205 | 0.80104 | 0.041593 | -0.041593 | -0.02661
1206 | 0.79774 | 0.043146 | -0.043146 | -0.027441
1207 | 0.79774 | 0.043146 | -0.043146 | -0.027441
1210 | 0.81037 | 0.036466 | -0.036466 | -0.02384
1211 | 0.81012 | 0.035922 | -0.035922 | -0.02352
1212 | 0.80677 | 0.038314 | -0.038314 | -0.024834
1213 | 0.81012 | 0.035921 | -0.035921 | -0.023519
1214 | 0.79986 | 0.041869 | -0.041869 | -0.026748
1215 | 0.81012 | 0.035921 | -0.035921 | -0.023519
1216 | 0.80968 | 0.034977 | -0.034977 | -0.022963
1217 | 0.80942 | 0.034415 | -0.034415 | -0.022632
1218 | 0.80891 | 0.0333 | -0.0333 | -0.021976
1221 | 0.81478 | 0.032119 | -0.032119 | -0.021424
1222 | 0.81839 | 0.031392 | -0.031392 | -0.021084
1223 | 0.81839 | 0.031392 | -0.031392 | -0.021084
1226 | 0.81874 | 0.030565 | -0.030565 | -0.020645
1227 | 0.81874 | 0.030565 | -0.030565 | -0.020645
1228 | 0.81873 | 0.030556 | -0.030556 | -0.02064
1229 | 0.81776 | 0.029653 | -0.029653 | -0.020141
1232 | 0.79492 | 0.044474 | -0.044474 | -0.028152
1233 | 0.79492 | 0.044474 | -0.044474 | -0.028152
1234 | 0.79492 | 0.044474 | -0.044474 | -0.028152
1235 | 0.79492 | 0.044474 | -0.044474 | -0.028152
1236 | 0.79492 | 0.044474 | -0.044474 | -0.028152
1237 | 0.79492 | 0.044474 | -0.044474 | -0.028152
1238 | 0.821 | 0.032195 | -0.032195 | -0.02158
1239 | 0.821 | 0.032195 | -0.032195 | -0.02158
1240 | 0.821 | 0.032195 | -0.032195 | -0.02158
1241 | 0.821 | 0.032195 | -0.032195 | -0.02158
1242 | 0.821 | 0.032195 | -0.032195 | -0.02158
1245 | 0.82238 | 0.031422 | -0.031422 | -0.021166
1246 | 0.82238 | 0.031422 | -0.031422 | -0.021166
1249 | 0.82238 | 0.031422 | -0.031422 | -0.021166
1252 | 0.82301 | 0.031159 | -0.031159 | -0.021025
1253 | 0.82456 | 0.030507 | -0.030507 | -0.020676
1254 | 0.82539 | 0.030156 | -0.030156 | -0.020488
1255 | 0.82535 | 0.030135 | -0.030135 | -0.020477
1256 | 0.82521 | 0.030066 | -0.030066 | -0.02044
1257 | 0.82516 | 0.030044 | -0.030044 | -0.020429
1259 | 0.82553 | 0.029968 | -0.029968 | -0.020388
1260 | 0.82521 | 0.030066 | -0.030066 | -0.02044
1262 | 0.824 | 0.029891 | -0.029891 | -0.020346
1263 | 0.824 | 0.029891 | -0.029891 | -0.020346
1264 | 0.824 | 0.029891 | -0.029891 | -0.020346
1265 | 0.824 | 0.029891 | -0.029891 | -0.020346
1266 | 0.824 | 0.029891 | -0.029891 | -0.020346
1267 | 0.82229 | 0.029724 | -0.029724 | -0.020258
1270 | 0.82202 | 0.029698 | -0.029698 | -0.020244
1273 | 0.82196 | 0.029691 | -0.029691 | -0.02024
1274 | 0.82195 | 0.029691 | -0.029691 | -0.02024
1275 | 0.82196 | 0.029691 | -0.029691 | -0.02024
1277 | 0.82187 | 0.029683 | -0.029683 | -0.020236
1280 | 0.82187 | 0.029683 | -0.029683 | -0.020236
1281 | 0.82594 | 0.030107 | -0.030107 | -0.020462
1282 | 0.82594 | 0.030107 | -0.030107 | -0.020462
1283 | 0.82594 | 0.030107 | -0.030107 | -0.020462
1285 | 0.82154 | 0.029651 | -0.029651 | -0.020219
1292 | 0.82733 | 0.029713 | -0.029713 | -0.020251
1295 | 0.82293 | 0.031364 | -0.031364 | -0.021135
1296 | 0.82173 | 0.031789 | -0.031789 | -0.021363
1297 | 0.82138 | 0.031982 | -0.031982 | -0.021466
1300 | 0.81296 | 0.026126 | -0.026126 | -0.01835
1301 | 0.81395 | 0.02655 | -0.02655 | -0.018572
1302 | 0.81429 | 0.026698 | -0.026698 | -0.01865
1305 | 0.81056 | 0.025575 | -0.025575 | -0.018062
1306 | 0.81129 | 0.025617 | -0.025617 | -0.018081
1307 | 0.81613 | 0.027481 | -0.027481 | -0.019062
1308 | 0.81411 | 0.02662 | -0.02662 | -0.01861
1309 | 0.81249 | 0.025927 | -0.025927 | -0.018246
1310 | 0.81156 | 0.025837 | -0.025837 | -0.0182
1311 | 0.80791 | 0.025459 | -0.025459 | -0.018006
1312 | 0.80887 | 0.025577 | -0.025577 | -0.018067
1313 | 0.80863 | 0.025555 | -0.025555 | -0.018055
1314 | 0.80863 | 0.025555 | -0.025555 | -0.018055
1315 | 0.80808 | 0.025502 | -0.025502 | -0.018029
1317 | 0.8192 | 0.027097 | -0.027097 | -0.018826
1318 | 0.81411 | 0.025725 | -0.025725 | -0.018135
1319 | 0.8125 | 0.025686 | -0.025686 | -0.018112
1320 | 0.81659 | 0.028097 | -0.028097 | -0.019293
1321 | 0.81659 | 0.028097 | -0.028097 | -0.019293
1322 | 0.82043 | 0.02735 | -0.02735 | -0.018954
1323 | 0.8163 | 0.028294 | -0.028294 | -0.01939
1324 | 0.8216 | 0.027679 | -0.027679 | -0.019135
1325 | 0.8216 | 0.027679 | -0.027679 | -0.019135
1326 | 0.82437 | 0.028454 | -0.028454 | -0.01956
1327 | 0.8192 | 0.027097 | -0.027097 | -0.018826
1328 | 0.82425 | 0.028478 | -0.028478 | -0.019585
1329 | 0.82191 | 0.031119 | -0.031119 | -0.020987
1330 | 0.81941 | 0.031187 | -0.031187 | -0.020988
1331 | 0.82425 | 0.028478 | -0.028478 | -0.019585
1332 | 0.82062 | 0.027301 | -0.027301 | -0.018929
1333 | 0.82458 | 0.028096 | -0.028096 | -0.019383
1334 | 0.77455 | 0.024885 | -0.024885 | -0.017669
1335 | 0.82425 | 0.028478 | -0.028478 | -0.019585
1336 | 0.82425 | 0.028478 | -0.028478 | -0.019585
1337 | 0.82203 | 0.030979 | -0.030979 | -0.020912
1338 | 0.82203 | 0.030979 | -0.030979 | -0.020912
1339 | 0.77992 | 0.024944 | -0.024944 | -0.017703
1340 | 0.77509 | 0.024669 | -0.024669 | -0.017567
1341 | 0.79139 | 0.025141 | -0.025141 | -0.017809
1342 | 0.79139 | 0.025141 | -0.025141 | -0.017809
1343 | 0.77992 | 0.024944 | -0.024944 | -0.017703
1344 | 0.77509 | 0.024669 | -0.024669 | -0.017567
1345 | 0.81712 | 0.027738 | -0.027738 | -0.019116
1346 | 0.81776 | 0.027315 | -0.027315 | -0.018908
1347 | 0.81776 | 0.027315 | -0.027315 | -0.018908
1348 | 0.81885 | 0.026576 | -0.026576 | -0.018544
1349 | 0.80717 | 0.030439 | -0.030439 | -0.020355
1350 | 0.80717 | 0.030439 | -0.030439 | -0.020355
1351 | 0.81058 | 0.029637 | -0.029637 | -0.019994
1352 | 0.79808 | 0.032576 | -0.032576 | -0.021316
1353 | 0.80717 | 0.030439 | -0.030439 | -0.020355
1354 | 0.77992 | 0.024944 | -0.024944 | -0.017703
1355 | 0.81756 | 0.0272 | -0.0272 | -0.018879
1356 | 0.81723 | 0.027492 | -0.027492 | -0.019026
1357 | 0.81641 | 0.028201 | -0.028201 | -0.019348
1358 | 0.81689 | 0.027787 | -0.027787 | -0.01916
1359 | 0.81714 | 0.027571 | -0.027571 | -0.019062
1360 | 0.81776 | 0.02703 | -0.02703 | -0.018793
1362 | 0.81719 | 0.027526 | -0.027526 | -0.019048
1363 | 0.8171 | 0.027605 | -0.027605 | -0.0191
1364 | 0.81707 | 0.027634 | -0.027634 | -0.019119
1367 | 0.81212 | 0.025664 | -0.025664 | -0.018102
1368 | 0.81183 | 0.025648 | -0.025648 | -0.018095
1369 | 0.81183 | 0.025648 | -0.025648 | -0.018095
1370 | 0.81151 | 0.02563 | -0.02563 | -0.018087
1371 | 0.37023 | 0.013826 | -0.013826 | -0.012633
1373 | 0.8125 | 0.025686 | -0.025686 | -0.018112
1374 | 0.8125 | 0.025686 | -0.025686 | -0.018112
1375 | 0.8125 | 0.025686 | -0.025686 | -0.018112
1376 | 0.81247 | 0.025685 | -0.025685 | -0.018111
1378 | 0.81168 | 0.025712 | -0.025712 | -0.018116
1379 | 0.80224 | 0.025443 | -0.025443 | -0.017974
1380 | 0.7897 | 0.025085 | -0.025085 | -0.017786
1381 | 0.78257 | 0.024882 | -0.024882 | -0.017679
1382 | 0.77928 | 0.024789 | -0.024789 | -0.01763
1383 | 0.77928 | 0.024789 | -0.024789 | -0.01763
1384 | 0.77928 | 0.024789 | -0.024789 | -0.01763
1385 | 0.77848 | 0.024766 | -0.024766 | -0.017618
1386 | 0.77848 | 0.024766 | -0.024766 | -0.017618
1387 | 0.77928 | 0.024789 | -0.024789 | -0.01763
1388 | 0.81693 | 0.027757 | -0.027757 | -0.0192
1389 | 0.81693 | 0.027757 | -0.027757 | -0.0192
1390 | 0.81693 | 0.027757 | -0.027757 | -0.0192
1391 | 0.81693 | 0.027757 | -0.027757 | -0.0192
1392 | 0.81693 | 0.027757 | -0.027757 | -0.0192
1393 | 0.81693 | 0.027757 | -0.027757 | -0.0192
1394 | 0.81798 | 0.026843 | -0.026843 | -0.018698
1395 | 0.81783 | 0.02697 | -0.02697 | -0.018763
1398 | 0.72591 | 0.022611 | -0.022611 | -0.016608
1400 | 0.80863 | 0.025555 | -0.025555 | -0.018055
1401 | 0.80863 | 0.025555 | -0.025555 | -0.018055
1402 | 0.80863 | 0.025555 | -0.025555 | -0.018055
1406 | 0.77509 | 0.024669 | -0.024669 | -0.017567
1407 | 0.77509 | 0.024669 | -0.024669 | -0.017567
1408 | 0.77509 | 0.024669 | -0.024669 | -0.017567
1409 | 0.77509 | 0.024669 | -0.024669 | -0.017567
1410 | 0.80863 | 0.025555 | -0.025555 | -0.018055
1411 | 0.80863 | 0.025555 | -0.025555 | -0.018055
1412 | 0.80863 | 0.025555 | -0.025555 | -0.018055
1414 | 0.84396 | 0.02452 | -0.02452 | -0.017518
1420 | 0.85393 | 0.022379 | -0.022379 | -0.016466
1421 | -0.053803 | 0.004748 | -0.004748 | -0.007777
1422 | 0.84014 | 0.009256 | -0.009256 | -0.009954
1423 | 0.73715 | 0.009329 | -0.009329 | -0.010003
1424 | 0.70836 | 0.009375 | -0.009375 | -0.010056
1425 | 0.8217 | 0.010231 | -0.010231 | -0.010435
1426 | 0.74853 | 0.009741 | -0.009741 | -0.010198
1427 | 0.74751 | 0.009735 | -0.009735 | -0.010195
1429 | -0.066169 | 0.006073 | -0.006073 | -0.008198
1430 | -0.062744 | 0.009471 | -0.009471 | -0.010222
1431 | 0.22365 | 0.010497 | -0.010497 | -0.011154
1432 | -0.062744 | 0.009471 | -0.009471 | -0.010222
1433 | 0.22365 | 0.010497 | -0.010497 | -0.011154
1434 | -0.053803 | 0.004748 | -0.004748 | -0.007777
1435 | 0.87562 | 0.017708 | -0.017708 | -0.01417
1436 | -0.024186 | 0.001573 | -0.001573 | -0.006768
1437 | 0.87562 | 0.017708 | -0.017708 | -0.01417
1438 | 0.87576 | 0.017697 | -0.017697 | -0.014165
1439 | 0.87576 | 0.017697 | -0.017697 | -0.014165
1440 | -0.021609 | 0.022693 | -0.022693 | -0.016607
1441 | 0.035927 | 0.043228 | -0.043228 | -0.023604
1442 | 0.89052 | 0.015723 | -0.015723 | -0.013219
1443 | -0.056156 | 0.005 | -0.005 | -0.007857
1446 | 0.69328 | 0.009333 | -0.009333 | -0.010008
1447 | 0.67464 | 0.009518 | -0.009518 | -0.01011
1448 | 0.72121 | 0.009578 | -0.009578 | -0.010118
1449 | 0.68631 | 0.009334 | -0.009334 | -0.009972
1450 | 0.71518 | 0.009393 | -0.009393 | -0.010039
1451 | 0.70049 | 0.009363 | -0.009363 | -0.010005
1452 | 0.55429 | 0.008146 | -0.008146 | -0.009155
1453 | -0.053803 | 0.004748 | -0.004748 | -0.007777
1454 | -0.053803 | 0.004748 | -0.004748 | -0.007777
1455 | -0.053803 | 0.004748 | -0.004748 | -0.007777
1464 | 0.67065 | 0.009292 | -0.009292 | -0.009987
1467 | 0.62289 | 0.008764 | -0.008764 | -0.009623
1468 | 0.60447 | 0.00856 | -0.00856 | -0.009483
1469 | 0.22542 | 0.004367 | -0.004367 | -0.006596
1470 | 0.30001 | 0.005192 | -0.005192 | -0.007164
1471 | 0.25881 | 0.004736 | -0.004736 | -0.00685
1472 | 0.50411 | 0.009793 | -0.009793 | -0.010469
1473 | 0.49147 | 0.009944 | -0.009944 | -0.0106
1474 | 0.55364 | 0.009619 | -0.009619 | -0.010305
1475 | 0.50798 | 0.009747 | -0.009747 | -0.010429
1476 | 0.41017 | 0.00999 | -0.00999 | -0.01067
1477 | 0.32208 | 0.010209 | -0.010209 | -0.010887
1478 | 0.67278 | 0.009304 | -0.009304 | -0.009993
1479 | 0.71107 | 0.009382 | -0.009382 | -0.010049
1480 | 0.69457 | 0.009428 | -0.009428 | -0.010049
1482 | 0.71107 | 0.009382 | -0.009382 | -0.010049
1483 | 0.73314 | 0.00958 | -0.00958 | -0.010125
1484 | 0.72819 | 0.009528 | -0.009528 | -0.010101
1485 | 0.72593 | 0.009505 | -0.009505 | -0.01009
1486 | 0.72593 | 0.009505 | -0.009505 | -0.01009
1489 | 0.69608 | 0.00934 | -0.00934 | -0.010012
1492 | 0.70677 | 0.00937 | -0.00937 | -0.010027
1493 | 0.70074 | 0.009353 | -0.009353 | -0.010018
1494 | 0.69588 | 0.00934 | -0.00934 | -0.010011
1496 | 0.71107 | 0.009382 | -0.009382 | -0.010049
1497 | 0.71107 | 0.009382 | -0.009382 | -0.010049
1498 | 0.71107 | 0.009382 | -0.009382 | -0.010049
1499 | 0.72867 | 0.009354 | -0.009354 | -0.010017
1500 | 0.71089 | 0.009382 | -0.009382 | -0.01005
1503 | 0.6918 | 0.009345 | -0.009345 | -0.009985
1504 | 0.6915 | 0.009344 | -0.009344 | -0.009984
1507 | 0.69017 | 0.009341 | -0.009341 | -0.009981
1508 | 0.68749 | 0.009336 | -0.009336 | -0.009975
1509 | 0.68749 | 0.009336 | -0.009336 | -0.009975
1511 | 0.68749 | 0.009336 | -0.009336 | -0.009975
1512 | 0.68749 | 0.009336 | -0.009336 | -0.009975
1514 | 0.69017 | 0.009341 | -0.009341 | -0.009981
1515 | 0.6918 | 0.009345 | -0.009345 | -0.009985
1516 | 0.70049 | 0.009363 | -0.009363 | -0.010005
1517 | 0.6918 | 0.009345 | -0.009345 | -0.009985
1518 | 0.70049 | 0.009363 | -0.009363 | -0.010005
1519 | 0.70049 | 0.009363 | -0.009363 | -0.010005
1520 | 0.70049 | 0.009363 | -0.009363 | -0.010005
1522 | 0.49147 | 0.009944 | -0.009944 | -0.0106
1525 | 0.52921 | 0.010067 | -0.010067 | -0.010603
1526 | 0.59135 | 0.010269 | -0.010269 | -0.010607
1527 | 0.60567 | 0.010315 | -0.010315 | -0.010608
1530 | 0.57295 | 0.012493 | -0.012493 | -0.01173
1531 | 0.57295 | 0.012493 | -0.012493 | -0.01173
1532 | 0.55027 | 0.014003 | -0.014003 | -0.012508
1533 | 0.60648 | 0.016552 | -0.016552 | -0.013718
1536 | 0.60567 | 0.010315 | -0.010315 | -0.010608
1537 | 0.60567 | 0.010315 | -0.010315 | -0.010608
1538 | 0.60567 | 0.010315 | -0.010315 | -0.010608
1541 | 0.69668 | 0.009355 | -0.009355 | -0.009996
1543 | 0.55458 | 0.008149 | -0.008149 | -0.009157
1544 | 0.51548 | 0.007797 | -0.007797 | -0.008915
1545 | 0.448 | 0.00719 | -0.00719 | -0.008498
1546 | 0.448 | 0.00719 | -0.00719 | -0.008498
1547 | 0.35462 | 0.00635 | -0.00635 | -0.00792
1548 | 0.31247 | 0.00597 | -0.00597 | -0.007659
1549 | 0.28717 | 0.00557 | -0.00557 | -0.007382
1550 | 0.28105 | 0.005473 | -0.005473 | -0.007316
1552 | 0.12848 | 0.00306 | -0.00306 | -0.005649
1553 | 0.12848 | 0.00306 | -0.00306 | -0.005649
1554 | 0.12848 | 0.00306 | -0.00306 | -0.005649
1555 | 0.12848 | 0.00306 | -0.00306 | -0.005649
1556 | 0.13702 | 0.005792 | -0.005792 | -0.009925
1557 | 0.13702 | 0.005792 | -0.005792 | -0.009925
1558 | 0.13702 | 0.005792 | -0.005792 | -0.009925
1561 | 0.16753 | 0.003612 | -0.003612 | -0.006263
1562 | 0.13903 | 0.003241 | -0.003241 | -0.006099
1563 | 0.13903 | 0.003241 | -0.003241 | -0.006099
1564 | 0.13544 | 0.003194 | -0.003194 | -0.006078
1565 | 0.12033 | 0.002995 | -0.002995 | -0.005984
1566 | 0.075449 | 0.002221 | -0.002221 | -0.00507
1567 | 0.12848 | 0.00306 | -0.00306 | -0.005649
1568 | 0.05559 | 0.002183 | -0.002183 | -0.004199
1570 | 0.037588 | 0.001143 | -0.001143 | -0.00513
1571 | 0.11025 | 0.00545 | -0.00545 | -0.00992
1572 | 0.13702 | 0.005792 | -0.005792 | -0.009925
1574 | 0.086598 | 0.005242 | -0.005242 | -0.010916
1575 | 0.095615 | 0.00512 | -0.00512 | -0.010254
1576 | 0.093718 | 0.005077 | -0.005077 | -0.010298
1577 | 0.088305 | 0.0047 | -0.0047 | -0.010067
1579 | 0.05739 | 0.002185 | -0.002185 | -0.008677
1580 | 0.088278 | 0.004698 | -0.004698 | -0.010066
1581 | 0.13702 | 0.005792 | -0.005792 | -0.009925
1582 | 0.075576 | 0.002219 | -0.002219 | -0.00508
1583 | 0.067505 | 0.003291 | -0.003291 | -0.009358
1584 | 0.086327 | 0.004562 | -0.004562 | -0.009983
1585 | 0.081954 | 0.003903 | -0.003903 | -0.009336
1586 | 0.077034 | 0.003597 | -0.003597 | -0.009037
1587 | 0.074059 | 0.003412 | -0.003412 | -0.008856
1588 | 0.072483 | 0.003314 | -0.003314 | -0.00876
1589 | 0.076316 | 0.003866 | -0.003866 | -0.009557
1591 | 0.060237 | 0.002735 | -0.002735 | -0.007642
1592 | 0.060237 | 0.002735 | -0.002735 | -0.007642
1593 | 0.002447 | 0.00394 | -0.00394 | 0.000895
1595 | 0.072821 | 0.004521 | -0.004521 | -0.0108
1596 | 0.21009 | 0.009579 | -0.009579 | -0.010949
1597 | 0.24658 | 0.009925 | -0.009925 | -0.011113
1598 | 0.093386 | 0.002951 | -0.002951 | -0.006919
1599 | 0.15324 | 0.007228 | -0.007228 | -0.010363
1600 | 0.15324 | 0.007228 | -0.007228 | -0.010363
1601 | 0.21348 | 0.009809 | -0.009809 | -0.011
1602 | 0.26233 | 0.010075 | -0.010075 | -0.011184
1603 | 0.40806 | 0.009992 | -0.009992 | -0.010813
1604 | 0.47331 | 0.009954 | -0.009954 | -0.010646
1607 | 0.26308 | 0.010779 | -0.010779 | -0.011676
1608 | 0.26377 | 0.011434 | -0.011434 | -0.012134
1612 | 0.24625 | 0.011911 | -0.011911 | -0.01237
1613 | 0.25624 | 0.012687 | -0.012687 | -0.013047
1614 | 0.25234 | 0.012292 | -0.012292 | -0.012697
1615 | 0.26509 | 0.012681 | -0.012681 | -0.013006
1616 | 0.23628 | 0.011287 | -0.011287 | -0.011834
1617 | 0.23628 | 0.011287 | -0.011287 | -0.011834
1618 | 0.25718 | 0.012758 | -0.012758 | -0.013109
1619 | 0.28422 | 0.014769 | -0.014769 | -0.014858
1620 | 0.24543 | 0.011859 | -0.011859 | -0.012326
1622 | 0.30822 | 0.015697 | -0.015697 | -0.015231
1623 | 0.30083 | 0.01518 | -0.01518 | -0.01485
1624 | 0.29448 | 0.015532 | -0.015532 | -0.015522
1625 | 0.31352 | 0.016068 | -0.016068 | -0.015504
1626 | 0.3135 | 0.016067 | -0.016067 | -0.015504
1627 | 0.3135 | 0.016067 | -0.016067 | -0.015504
1628 | 0.3135 | 0.016067 | -0.016067 | -0.015504
1629 | 0.28928 | 0.015145 | -0.015145 | -0.015185
1630 | 0.31352 | 0.016068 | -0.016068 | -0.015504
1631 | 0.31352 | 0.016068 | -0.016068 | -0.015504
1632 | 0.31352 | 0.016068 | -0.016068 | -0.015504
1633 | 0.067852 | 0.023278 | -0.023278 | -0.019998
1634 | 0.067852 | 0.023278 | -0.023278 | -0.019998
1635 | 0.067852 | 0.023278 | -0.023278 | -0.019998
1636 | 0.067852 | 0.023278 | -0.023278 | -0.019998
1637 | 0.067852 | 0.023278 | -0.023278 | -0.019998
1638 | 0.16012 | 0.013381 | -0.013381 | -0.016908
1640 | 0.15942 | 0.01337 | -0.01337 | -0.016916
1641 | 0.082107 | 0.012133 | -0.012133 | -0.017713
1642 | 0.16012 | 0.013381 | -0.013381 | -0.016908
1643 | 0.16012 | 0.013381 | -0.013381 | -0.016908
1644 | 0.077083 | 0.01027 | -0.01027 | -0.019505
1645 | 0.063357 | 0.005181 | -0.005181 | -0.024401
1646 | 0.050406 | 0.00038 | -0.00038 | -0.02902
1647 | 0.047421 | 0.01424 | -0.01424 | -0.031745
1649 | 0.050549 | 0.036808 | -0.036808 | -0.022772
1650 | 0.041755 | 0.040669 | -0.040669 | -0.023273
1651 | 0.041755 | 0.040669 | -0.040669 | -0.023273
1654 | 0.09463 | 0.091609 | -0.091609 | -0.038206
1655 | 0.10758 | 0.10228 | -0.10228 | -0.041428
1656 | 0.13443 | 0.08854 | -0.08854 | -0.037376
1661 | 0.15124 | 0.079933 | -0.079933 | -0.034839
1662 | 0.15124 | 0.079933 | -0.079933 | -0.034839
1665 | 0.067852 | 0.023278 | -0.023278 | -0.019998
1666 | 0.15124 | 0.079933 | -0.079933 | -0.034839
1669 | 0.15124 | 0.079933 | -0.079933 | -0.034839
1670 | 0.15124 | 0.079933 | -0.079933 | -0.034839
1671 | 0.15124 | 0.079933 | -0.079933 | -0.034839
1675 | 0.00115 | 0.004245 | -0.004245 | 0.001302
1676 | 0.00115 | 0.004245 | -0.004245 | 0.001302
1677 | 0.00115 | 0.004245 | -0.004245 | 0.001302
1678 | 0.000847 | 0.004106 | -0.004106 | 0.001202
1679 | 0.000847 | 0.004106 | -0.004106 | 0.001202
1680 | 0.000847 | 0.004106 | -0.004106 | 0.001202
1681 | 0.000847 | 0.004106 | -0.004106 | 0.001202
1682 | 0.000847 | 0.004106 | -0.004106 | 0.001202
1683 | 0.000847 | 0.004106 | -0.004106 | 0.001202
1684 | 0.000847 | 0.004106 | -0.004106 | 0.001202
1685 | 0.00062 | 0.004533 | -0.004533 | 0.001725
1687 | 0.002946 | 0.00383 | -0.00383 | 0.000746
1688 | 0.002946 | 0.00383 | -0.00383 | 0.000746
1689 | 0.000904 | 0.003974 | -0.003974 | 0.001064
1690 | 0.000904 | 0.003974 | -0.003974 | 0.001064
1691 | 0.002946 | 0.00383 | -0.00383 | 0.000746
1692 | 0.000847 | 0.004106 | -0.004106 | 0.001202
1693 | 0.001166 | 0.004221 | -0.004221 | 0.001278
1694 | 0.00115 | 0.004245 | -0.004245 | 0.001302
1695 | 0.000449 | 0.004302 | -0.004302 | 0.001444
1696 | 0.000445 | 0.004299 | -0.004299 | 0.001441
1697 | 0.000683 | 0.004756 | -0.004756 | 0.001891
1698 | 0.001108 | 0.005288 | -0.005288 | 0.00225
1701 | 0.000449 | 0.004302 | -0.004302 | 0.001444
1702 | 0.000449 | 0.004302 | -0.004302 | 0.001444
1703 | 0.000449 | 0.004302 | -0.004302 | 0.001444
1704 | 0.009502 | 0.003451 | -0.003451 | -0.000145
1706 | 0.027823 | 0.002965 | -0.002965 | -0.002015
1707 | 0.027823 | 0.002965 | -0.002965 | -0.002015
1708 | 0.03014 | 0.002903 | -0.002903 | -0.002251
1709 | 0.03014 | 0.002903 | -0.002903 | -0.002251
1710 | 0.031146 | 0.002877 | -0.002877 | -0.002354
1712 | 0.03014 | 0.002903 | -0.002903 | -0.002251
1713 | 0.004381 | 0.003549 | -0.003549 | 0.000344
1714 | 0.0048 | 0.003554 | -0.003554 | 0.000316
1715 | 0.004381 | 0.003549 | -0.003549 | 0.000344
1716 | 0.11607 | 0.003388 | -0.003388 | -0.004773
1717 | 0.004815 | 0.003554 | -0.003554 | 0.000315
1718 | 0.03014 | 0.002903 | -0.002903 | -0.002251
1719 | 0.03014 | 0.002903 | -0.002903 | -0.002251
1720 | 0.03014 | 0.002903 | -0.002903 | -0.002251
1721 | 0.03014 | 0.002903 | -0.002903 | -0.002251
1722 | 0.03014 | 0.002903 | -0.002903 | -0.002251
1723 | 0.001354 | 0.005939 | -0.005939 | 0.002755
1724 | 0.018769 | 0.003205 | -0.003205 | -0.001091
1725 | 0.017773 | 0.003231 | -0.003231 | -0.000989
1726 | 0.017773 | 0.003231 | -0.003231 | -0.000989
1727 | 0.017773 | 0.003231 | -0.003231 | -0.000989
1728 | 0.03014 | 0.002903 | -0.002903 | -0.002251
1729 | 0.000881 | 0.003985 | -0.003985 | 0.001078
1730 | -0.017176 | 0.002563 | -0.002563 | -0.004022
1732 | 0.004965 | 0.003602 | -0.003602 | 0.000351
1733 | 0.004751 | 0.003626 | -0.003626 | 0.000393
1734 | 0.004751 | 0.003626 | -0.003626 | 0.000393
1735 | 0.004751 | 0.003626 | -0.003626 | 0.000393
1736 | 0.004751 | 0.003626 | -0.003626 | 0.000393
1737 | 0.004525 | 0.003651 | -0.003651 | 0.000437
1738 | 0.018898 | 0.003202 | -0.003202 | -0.001104
1739 | 0.004243 | 0.003683 | -0.003683 | 0.000492
1740 | 0.0048 | 0.003554 | -0.003554 | 0.000316
1741 | 0.004476 | 0.003657 | -0.003657 | 0.000447
1742 | 0.004476 | 0.003657 | -0.003657 | 0.000447
1743 | 0.004102 | 0.003699 | -0.003699 | 0.00052
1744 | 0.017773 | 0.003231 | -0.003231 | -0.000989
1745 | 0.004356 | 0.003671 | -0.003671 | 0.00047
1746 | 0.004943 | 0.003604 | -0.003604 | 0.000356
1747 | 0.003547 | 0.003762 | -0.003762 | 0.000628
1748 | 0.003793 | 0.003541 | -0.003541 | 0.000384
1749 | 0.0048 | 0.003554 | -0.003554 | 0.000316
1750 | 0.004694 | 0.003553 | -0.003553 | 0.000323
1751 | 0.003079 | 0.003531 | -0.003531 | 0.000432
1752 | 0.004056 | 0.003544 | -0.003544 | 0.000366
1753 | 0.004815 | 0.003554 | -0.003554 | 0.000315
1754 | 0.00242 | 0.003522 | -0.003522 | 0.000476
1755 | 0.002745 | 0.003981 | -0.003981 | 0.000905
1757 | 0.002403 | 0.003118 | -0.003118 | -3.6e-05
1758 | 0.005323 | 0.003561 | -0.003561 | 0.000281
1759 | 0.00488 | 0.00364 | -0.00364 | 0.000395
1760 | 0.002676 | 0.004033 | -0.004033 | 0.00096
1761 | 0.003372 | 0.003909 | -0.003909 | 0.000781
1762 | 0.002722 | 0.003998 | -0.003998 | 0.000923
1763 | 0.003824 | 0.003731 | -0.003731 | 0.000574
1764 | 0.004028 | 0.003792 | -0.003792 | 0.000613
1765 | 0.003427 | 0.003899 | -0.003899 | 0.000767
1766 | 0.002676 | 0.004033 | -0.004033 | 0.00096
1767 | 0.003279 | 0.003251 | -0.003251 | 5.9e-05
1768 | 0.001057 | 0.004392 | -0.004392 | 0.001446
1769 | 0.001132 | 0.004274 | -0.004274 | 0.00133
1770 | 0.001136 | 0.004268 | -0.004268 | 0.001324
1771 | 0.001136 | 0.004268 | -0.004268 | 0.001324
1772 | 0.001136 | 0.004268 | -0.004268 | 0.001324
1773 | 0.001141 | 0.00426 | -0.00426 | 0.001316
1774 | 0.00115 | 0.004246 | -0.004246 | 0.001303
1776 | 0.001191 | 0.004216 | -0.004216 | 0.001271
1777 | 0.001167 | 0.004224 | -0.004224 | 0.001281
1778 | 0.001211 | 0.004307 | -0.004307 | 0.00136
1779 | 0.001211 | 0.004307 | -0.004307 | 0.00136
1780 | 0.000957 | 0.004548 | -0.004548 | 0.0016
1781 | 0.000957 | 0.004548 | -0.004548 | 0.0016
1782 | 0.000957 | 0.004548 | -0.004548 | 0.0016
1783 | 0.000957 | 0.004548 | -0.004548 | 0.0016
1784 | 0.000957 | 0.004548 | -0.004548 | 0.0016
1785 | 0.001136 | 0.004268 | -0.004268 | 0.001324
1786 | 0.001136 | 0.004268 | -0.004268 | 0.001324
1788 | 0.001211 | 0.004307 | -0.004307 | 0.00136
1789 | 0.003372 | 0.003909 | -0.003909 | 0.000781
1790 | 0.003372 | 0.003909 | -0.003909 | 0.000781
1791 | 0.000646 | 0.004461 | -0.004461 | 0.001562
1793 | 0.00092 | 0.004606 | -0.004606 | 0.001658
1794 | 0.000888 | 0.004656 | -0.004656 | 0.001707
1795 | 0.000555 | 0.004388 | -0.004388 | 0.001507
1796 | 0.000954 | 0.004846 | -0.004846 | 0.00187
1797 | 0.001062 | 0.005155 | -0.005155 | 0.002135
1798 | 0.001062 | 0.005155 | -0.005155 | 0.002135
1799 | 0.001062 | 0.005155 | -0.005155 | 0.002135
1800 | 0.001084 | 0.005217 | -0.005217 | 0.002189
1803 | 0.001258 | 0.004397 | -0.004397 | 0.001445
1805 | 0.001303 | 0.004483 | -0.004483 | 0.001527
1806 | 0.001277 | 0.004433 | -0.004433 | 0.001479
1808 | 0.002596 | 0.004074 | -0.004074 | 0.001005
1809 | 0.002009 | 0.004374 | -0.004374 | 0.001337
1810 | 0.002027 | 0.004364 | -0.004364 | 0.001327
1812 | 0.001395 | 0.004859 | -0.004859 | 0.001837
1813 | 0.001395 | 0.004859 | -0.004859 | 0.001837
1814 | 0.001166 | 0.005201 | -0.005201 | 0.002166
1815 | 0.001395 | 0.004859 | -0.004859 | 0.001837
1816 | 0.001569 | 0.004598 | -0.004598 | 0.001586
1817 | 0.00156 | 0.00459 | -0.00459 | 0.001579
1819 | 0.00153 | 0.004656 | -0.004656 | 0.001642
1820 | 0.001559 | 0.004599 | -0.004599 | 0.001589
1821 | 0.001367 | 0.004605 | -0.004605 | 0.001643
1822 | 0.001338 | 0.004944 | -0.004944 | 0.001918
1823 | 0.001338 | 0.004944 | -0.004944 | 0.001918
1824 | 0.001256 | 0.004685 | -0.004685 | 0.001756
1826 | 0.001087 | 0.004805 | -0.004805 | 0.001927
1827 | 0.001076 | 0.004813 | -0.004813 | 0.001939
1828 | 0.001076 | 0.004813 | -0.004813 | 0.001939
1829 | 0.001018 | 0.004855 | -0.004855 | 0.001998
1830 | 0.000982 | 0.00488 | -0.00488 | 0.002034
1833 | 0.001433 | 0.004162 | -0.004162 | 0.001198
1845 | -0.011139 | 0.00163 | -0.00163 | -0.004181
1847 | -0.011025 | 0.001635 | -0.001635 | -0.004159
1848 | -0.003644 | 0.000996 | -0.000996 | -0.0039
1849 | -0.010682 | 0.00164 | -0.00164 | -0.00406
1850 | -0.003644 | 0.000996 | -0.000996 | -0.0039
1851 | -0.010911 | 0.00164 | -0.00164 | -0.004136
1852 | -0.003478 | 0.000989 | -0.000989 | -0.0039
1853 | -0.010822 | 0.001627 | -0.001627 | -0.004118
1854 | -0.003633 | 0.000986 | -0.000986 | -0.003894
1855 | -0.01109 | 0.001544 | -0.001544 | -0.00438
1856 | -0.003231 | 0.000658 | -0.000658 | -0.003684
1857 | -0.003432 | 0.000822 | -0.000822 | -0.003789
1858 | 0.012209 | 0.000424 | -0.000424 | -0.005164
1859 | -0.011914 | 0.001224 | -0.001224 | -0.005236
1860 | 0.001319 | 0.00012 | -0.00012 | -0.005186
1861 | 0.001319 | 0.00012 | -0.00012 | -0.005186
1862 | 0.001319 | 0.00012 | -0.00012 | -0.005186
1863 | 0.001319 | 0.00012 | -0.00012 | -0.005186
1866 | 0.004389 | 0.001201 | -0.001201 | -0.004252
1867 | -0.003633 | 0.000986 | -0.000986 | -0.003894
1868 | -0.008632 | -0.000782 | 0.000782 | -0.007894
1869 | -0.015539 | -0.00069 | 0.00069 | -0.006507
1870 | -0.014668 | -0.001004 | 0.001004 | -0.00645
1873 | -0.015197 | -0.000792 | 0.000792 | -0.006506
1874 | -0.008946 | -0.001893 | 0.001893 | -0.005878
1875 | -0.00799 | -0.002145 | 0.002145 | -0.005729
1876 | -0.008632 | -0.000782 | 0.000782 | -0.007894
1877 | -0.008632 | -0.000782 | 0.000782 | -0.007894
1878 | -0.008632 | -0.000782 | 0.000782 | -0.007894
1879 | -0.008632 | -0.000782 | 0.000782 | -0.007894
1880 | -0.005153 | -0.004751 | 0.004751 | -0.005885
1881 | -0.005991 | -0.003749 | 0.003749 | -0.005728
1882 | -0.003878 | -0.006217 | 0.006217 | -0.005313
1883 | -0.003644 | -0.004541 | 0.004541 | -0.005399
1884 | -0.003966 | -0.004658 | 0.004658 | -0.005249
1885 | -0.003793 | -0.006084 | 0.006084 | -0.005189
1886 | -0.003908 | -0.006221 | 0.006221 | -0.005325
1887 | -0.003938 | -0.006148 | 0.006148 | -0.005351
1888 | -0.006951 | -0.001368 | 0.001368 | -0.007525
1889 | -0.00705 | -0.001342 | 0.001342 | -0.007529
1890 | -0.00705 | -0.001342 | 0.001342 | -0.007529
1891 | 0.012477 | -0.000577 | 0.000577 | -0.009716
1892 | 0.012477 | -0.000577 | 0.000577 | -0.009716
1893 | 0.012477 | -0.000577 | 0.000577 | -0.009716
1894 | 0.012477 | -0.000577 | 0.000577 | -0.009716
1895 | 0.012477 | -0.000577 | 0.000577 | -0.009716
1898 | -0.009339 | 2.6e-05 | -2.6e-05 | -0.008303
1899 | -0.009339 | 2.6e-05 | -2.6e-05 | -0.008303
1900 | -0.009339 | 2.6e-05 | -2.6e-05 | -0.008303
1902 | -0.001995 | -0.005628 | 0.005628 | -0.008133
1904 | 0.00058 | -0.006551 | 0.006551 | -0.002359
1905 | 0.003395 | -0.006683 | 0.006683 | -0.007494
1906 | 0.000916 | -0.013167 | 0.013167 | -0.005107
1907 | -3.9e-05 | -0.012686 | 0.012686 | -0.006777
1908 | 0.00202 | -0.007046 | 0.007046 | -0.005932
1909 | -3.9e-05 | -0.012686 | 0.012686 | -0.006777
1910 | 0.000916 | -0.013167 | 0.013167 | -0.005107
1911 | -0.001228 | -0.009852 | 0.009852 | -0.005985
1912 | -0.000268 | -0.000936 | 0.000936 | -0.001295
1913 | -0.000268 | -0.000936 | 0.000936 | -0.001295
1914 | 2.8e-05 | -0.000453 | 0.000453 | -0.00078
1916 | 3.4e-05 | -0.00535 | 0.00535 | -0.002703
1917 | -0.001505 | -0.00919 | 0.00919 | -0.0058
1918 | -0.002084 | -0.00781 | 0.00781 | -0.005414
1919 | -0.002066 | -0.004878 | 0.004878 | -0.004293
1920 | -0.001572 | -0.004198 | 0.004198 | -0.003697
1921 | 5.5e-05 | -0.005448 | 0.005448 | -0.00271
1922 | -0.000722 | -0.001656 | 0.001656 | -0.002044
1923 | -0.000709 | -0.00172 | 0.00172 | -0.002056
1924 | -0.000803 | -0.001952 | 0.001952 | -0.002285
1925 | -0.000786 | -0.002018 | 0.002018 | -0.002292
1926 | 3.8e-05 | -0.005367 | 0.005367 | -0.002701
1927 | 3.5e-05 | -0.005202 | 0.005202 | -0.002618
1928 | 3.3e-05 | -0.005022 | 0.005022 | -0.002532
1929 | -0.001778 | -0.008539 | 0.008539 | -0.005618
1930 | -0.00245 | -0.00748 | 0.00748 | -0.005392
1931 | -0.001876 | -0.00349 | 0.00349 | -0.002687
1932 | -0.003666 | -0.00643 | 0.00643 | -0.005336
1934 | -0.002108 | -0.007775 | 0.007775 | -0.005407
1935 | -0.007494 | -0.004482 | 0.004482 | -0.0057
1936 | -3.9e-05 | -0.012686 | 0.012686 | -0.006777
1937 | -3.9e-05 | -0.012686 | 0.012686 | -0.006777
1938 | -3.9e-05 | -0.012686 | 0.012686 | -0.006777
1939 | 0.000916 | -0.013167 | 0.013167 | -0.005107
1940 | -3.9e-05 | -0.012686 | 0.012686 | -0.006777
1941 | 0.000916 | -0.013167 | 0.013167 | -0.005107
1942 | 0.000916 | -0.013167 | 0.013167 | -0.005107
1943 | -3.9e-05 | -0.012686 | 0.012686 | -0.006777
1944 | -3.9e-05 | -0.012686 | 0.012686 | -0.006777
1947 | -0.003104 | -0.003813 | 0.003813 | -0.004821
1948 | -0.002605 | -0.003418 | 0.003418 | -0.004472
1949 | -0.003104 | -0.003813 | 0.003813 | -0.004821
1950 | -0.003104 | -0.003813 | 0.003813 | -0.004821
1951 | -0.002605 | -0.003418 | 0.003418 | -0.004472
1952 | -0.002665 | -0.003109 | 0.003109 | -0.004685
1955 | -0.006066 | -0.001597 | 0.001597 | -0.005572
1956 | -0.006066 | -0.001597 | 0.001597 | -0.005572
1957 | -0.001337 | -0.001162 | 0.001162 | -0.004694
1958 | -0.002056 | -0.002058 | 0.002058 | -0.004749
1961 | -0.003183 | -0.001443 | 0.001443 | -0.005019
1962 | -0.004521 | -0.004151 | 0.004151 | -0.005486
1963 | -0.004442 | -0.0043 | 0.0043 | -0.005367
1964 | -0.002531 | -0.002578 | 0.002578 | -0.004814
1967 | -0.004175 | -0.004435 | 0.004435 | -0.005325
1968 | -0.0035 | -0.003748 | 0.003748 | -0.005081
1970 | 0.001431 | 0.001566 | -0.001566 | -0.001712
1972 | 0.000698 | 0.001529 | -0.001529 | -0.00157
1983 | 0.007222 | 0.001816 | -0.001816 | -0.002174
1984 | 0.008596 | 0.001875 | -0.001875 | -0.002277
1985 | 0.006993 | 0.001983 | -0.001983 | -0.002383
1986 | 0.029666 | 0.002133 | -0.002133 | -0.003063
1987 | 0.03573 | 0.002145 | -0.002145 | -0.003329
1988 | 0.038744 | 0.002675 | -0.002675 | -0.003129
1990 | 0.03531 | 0.002144 | -0.002144 | -0.00331
1993 | 0.004887 | 0.002298 | -0.002298 | -0.002412
1994 | 0.003518 | 0.002443 | -0.002443 | -0.00178
1996 | -0.000797 | -0.000702 | 0.000702 | -0.00164
1997 | -0.000823 | -0.00053 | 0.00053 | -0.001582
1998 | -0.000797 | -0.000702 | 0.000702 | -0.00164
1999 | -0.000823 | -0.00053 | 0.00053 | -0.001582
2001 | -0.000815 | -0.001122 | 0.001122 | -0.001874
2002 | -0.000809 | -0.001552 | 0.001552 | -0.002087
2003 | -0.000809 | -0.001552 | 0.001552 | -0.002087
2004 | -0.000695 | -0.001562 | 0.001562 | -0.001987
2006 | -0.000884 | -0.001749 | 0.001749 | -0.002356
2009 | -0.001 | -0.001265 | 0.001265 | -0.002393
2010 | -0.000822 | -0.000619 | 0.000619 | -0.001626
2011 | -0.000822 | -0.000619 | 0.000619 | -0.001626
2014 | -0.001291 | 0.000323 | -0.000323 | -0.002743
2015 | -0.000691 | 0.000823 | -0.000823 | -0.002462
2016 | -0.001173 | -0.001021 | 0.001021 | -0.00261
2017 | -0.00098 | -0.000639 | 0.000639 | -0.001985
2018 | -0.00309 | 0.000871 | -0.000871 | -0.003695
2019 | -0.001774 | 0.00047 | -0.00047 | -0.002999
2020 | -0.002457 | 0.000678 | -0.000678 | -0.00336
2021 | -0.001041 | -0.00076 | 0.00076 | -0.002184
2022 | -0.00103 | -0.000738 | 0.000738 | -0.002147
2023 | -0.00177 | 0.000469 | -0.000469 | -0.002996
2024 | -0.001109 | 0.000475 | -0.000475 | -0.002657
2025 | -0.001109 | 0.000475 | -0.000475 | -0.002657
2026 | -0.002199 | -0.000184 | 0.000184 | -0.003146
2027 | -0.002421 | -2e-06 | 2e-06 | -0.003262
2028 | -0.002563 | 6.9e-05 | -6.9e-05 | -0.00424
2029 | -0.002862 | 0.00037 | -0.00037 | -0.004129
2030 | 0.00118 | 0.001548 | -0.001548 | -0.001593
2031 | -0.001109 | 0.000475 | -0.000475 | -0.002657
2033 | -0.003113 | 0.000622 | -0.000622 | -0.004036
2034 | -0.003077 | 0.000533 | -0.000533 | -0.003605
2035 | -0.002701 | 0.000209 | -0.000209 | -0.004188
2036 | -0.003208 | 0.000718 | -0.000718 | -0.004
2037 | -0.002992 | 0.000501 | -0.000501 | -0.00408
2038 | -0.002884 | 0.000375 | -0.000375 | -0.003503
2039 | -0.00197 | -0.000526 | 0.000526 | -0.004459
2040 | -0.001263 | -0.001098 | 0.001098 | -0.003753
2041 | -0.001235 | -0.001074 | 0.001074 | -0.003395
2042 | -0.002211 | -0.000284 | 0.000284 | -0.00437
2043 | -0.00189 | -0.000607 | 0.000607 | -0.004489
2044 | -0.001272 | -0.001106 | 0.001106 | -0.003872
2045 | -0.001272 | -0.001106 | 0.001106 | -0.003872
2046 | -0.00189 | -0.000607 | 0.000607 | -0.004489
2047 | -0.001295 | -0.001125 | 0.001125 | -0.004156
2048 | -0.00153 | -0.001452 | 0.001452 | -0.004708
2049 | -0.001547 | -0.001419 | 0.001419 | -0.004686
2050 | -0.001646 | -0.000634 | 0.000634 | -0.002857
2051 | -0.001189 | -0.001035 | 0.001035 | -0.002815
2052 | -0.001394 | -0.00084 | 0.00084 | -0.002726
2053 | -0.000695 | -0.001562 | 0.001562 | -0.001987
2054 | -0.000633 | -0.001335 | 0.001335 | -0.001814
2055 | -0.000516 | -0.000911 | 0.000911 | -0.001486
2062 | 0.030067 | 0.001396 | -0.001396 | -0.006384
2065 | 0.001186 | 5.5e-05 | -5.5e-05 | -0.005161
2066 | -0.000596 | -0.000804 | 0.000804 | -0.004831
2067 | -0.00058 | -0.0008 | 0.0008 | -0.004831
2068 | -0.000596 | -0.000804 | 0.000804 | -0.004831
2069 | -0.00058 | -0.0008 | 0.0008 | -0.004831
2070 | -0.001035 | -0.001016 | 0.001016 | -0.00475
2071 | -0.000999 | -0.001 | 0.001 | -0.004755
2075 | 0.000505 | -0.000273 | 0.000273 | -0.005035
2077 | -0.00031 | -0.000666 | 0.000666 | -0.004884
2085 | -0.001374 | -0.000511 | 0.000511 | -0.005322
2086 | -0.001345 | -0.0005 | 0.0005 | -0.005325
2087 | -0.005137 | -0.001381 | 0.001381 | -0.005523
2088 | -0.005119 | -0.001378 | 0.001378 | -0.005521
2089 | -0.006066 | -0.001597 | 0.001597 | -0.005572
2090 | -0.002971 | -0.001815 | 0.001815 | -0.004952
2091 | -0.003225 | -0.001446 | 0.001446 | -0.005026
2092 | -0.003141 | -0.001438 | 0.001438 | -0.005011
2093 | -0.002536 | -0.002579 | 0.002579 | -0.004815
2094 | -0.006066 | -0.001597 | 0.001597 | -0.005572
2098 | -0.001797 | -0.001852 | 0.001852 | -0.004727
2099 | -0.00245 | -0.002522 | 0.002522 | -0.004651
2100 | -0.002365 | -0.002704 | 0.002704 | -0.004768
2101 | -0.00245 | -0.002522 | 0.002522 | -0.004651
2102 | -0.002424 | -0.001328 | 0.001328 | -0.004885
2103 | -0.002735 | -0.00287 | 0.00287 | -0.00464
2104 | -0.002629 | -0.0031 | 0.0031 | -0.004787
2105 | -0.003139 | -0.002913 | 0.002913 | -0.004736
2106 | -0.002629 | -0.0031 | 0.0031 | -0.004787
2109 | -0.002305 | -0.003174 | 0.003174 | -0.004108
2110 | -0.00297 | -0.00395 | 0.00395 | -0.004753
2111 | -0.002305 | -0.003174 | 0.003174 | -0.004108
2112 | -0.00297 | -0.00395 | 0.00395 | -0.004753
2113 | -0.002891 | -0.004032 | 0.004032 | -0.004713
2114 | -0.002125 | -0.003028 | 0.003028 | -0.00389
2115 | -0.001666 | -0.002654 | 0.002654 | -0.003332
2116 | -0.002686 | -0.004241 | 0.004241 | -0.004609
2117 | -0.001544 | -0.002555 | 0.002555 | -0.003184
2121 | -0.002583 | -0.004347 | 0.004347 | -0.004556
2123 | -0.001255 | -0.002319 | 0.002319 | -0.002833
2124 | -0.000935 | -0.002292 | 0.002292 | -0.002458
2125 | -0.001063 | -0.002164 | 0.002164 | -0.002601
2128 | -0.001164 | -0.002976 | 0.002976 | -0.002903
2133 | -0.00127 | -0.003294 | 0.003294 | -0.003109
2134 | -0.002235 | -0.004705 | 0.004705 | -0.004379
2135 | -0.00127 | -0.003294 | 0.003294 | -0.003109
2136 | -0.002235 | -0.004705 | 0.004705 | -0.004379
2137 | -0.001368 | -0.003587 | 0.003587 | -0.0033
2138 | -0.002179 | -0.004762 | 0.004762 | -0.00435
2139 | -0.002147 | -0.004795 | 0.004795 | -0.004334
2140 | -0.001425 | -0.003758 | 0.003758 | -0.003411
2141 | -0.001352 | -0.003538 | 0.003538 | -0.003268
2142 | -0.002188 | -0.004753 | 0.004753 | -0.004355
2146 | -0.001788 | -0.001231 | 0.001231 | -0.004773
2147 | -0.001788 | -0.001231 | 0.001231 | -0.004773
2148 | -0.002424 | -0.001328 | 0.001328 | -0.004885
2150 | -0.003666 | -0.001469 | 0.001469 | -0.005111
2151 | -0.004441 | -0.00151 | 0.00151 | -0.00526
2152 | -0.004981 | -0.001539 | 0.001539 | -0.005364
2157 | -0.002191 | -0.002226 | 0.002226 | -0.004759
2158 | -0.002895 | -0.003132 | 0.003132 | -0.004862
2159 | -0.003177 | -0.003419 | 0.003419 | -0.004964
2160 | -0.003256 | -0.003499 | 0.003499 | -0.004992
2161 | -0.003357 | -0.003602 | 0.003602 | -0.005029
2164 | -0.004209 | -0.003025 | 0.003025 | -0.004989
2166 | -0.003365 | -0.002595 | 0.002595 | -0.004842
2167 | -0.003509 | -0.003524 | 0.003524 | -0.004883
2168 | -0.004202 | -0.003021 | 0.003021 | -0.004988
2169 | -0.002707 | -0.003308 | 0.003308 | -0.004521
2170 | -0.003185 | -0.001454 | 0.001454 | -0.005017
2172 | -0.008946 | -0.001893 | 0.001893 | -0.005878
2173 | -0.004697 | -0.002911 | 0.002911 | -0.005084
2174 | -0.005919 | -0.002627 | 0.002627 | -0.005324
2175 | -0.008946 | -0.001893 | 0.001893 | -0.005878
2176 | -0.008946 | -0.001893 | 0.001893 | -0.005878
2177 | -0.005919 | -0.002627 | 0.002627 | -0.005324
2178 | -0.004198 | -0.003019 | 0.003019 | -0.004987
2179 | -0.002711 | -0.003304 | 0.003304 | -0.004523
2180 | -0.003186 | -0.001461 | 0.001461 | -0.005016
2182 | -0.006981 | -0.002986 | 0.002986 | -0.005718
2183 | -0.00674 | -0.003049 | 0.003049 | -0.005681
2184 | -0.006326 | -0.003351 | 0.003351 | -0.005665
2185 | -0.006324 | -0.003351 | 0.003351 | -0.005665
2186 | -0.006324 | -0.003351 | 0.003351 | -0.005665
2187 | -0.006326 | -0.003351 | 0.003351 | -0.005665
2188 | -0.006326 | -0.003351 | 0.003351 | -0.005665
2189 | -0.006324 | -0.003351 | 0.003351 | -0.005665
2190 | -0.005291 | -0.003809 | 0.003809 | -0.005563
2191 | -0.005246 | -0.003895 | 0.003895 | -0.005494
2192 | -0.004694 | -0.004074 | 0.004074 | -0.005503
2193 | -0.004622 | -0.004209 | 0.004209 | -0.005395
2194 | -0.004521 | -0.004151 | 0.004151 | -0.005486
2195 | -0.004442 | -0.0043 | 0.0043 | -0.005367
2196 | -0.006165 | -0.003542 | 0.003542 | -0.005695
2197 | -0.006164 | -0.003542 | 0.003542 | -0.005695
2204 | -0.0035 | -0.003748 | 0.003748 | -0.005081
2205 | -0.0035 | -0.003748 | 0.003748 | -0.005081
2208 | -0.001273 | -0.004769 | 0.004769 | -0.00663
2209 | 0.001575 | -0.005042 | 0.005042 | -0.008108
2210 | 0.004199 | -0.005294 | 0.005294 | -0.009469
2211 | -0.004144 | -0.004468 | 0.004468 | -0.005313
2212 | -0.004175 | -0.004435 | 0.004435 | -0.005325
2213 | -0.004175 | -0.004435 | 0.004435 | -0.005325
2214 | -0.004144 | -0.004468 | 0.004468 | -0.005313
2215 | -0.004175 | -0.004435 | 0.004435 | -0.005325
2216 | -0.004175 | -0.004435 | 0.004435 | -0.005325
2219 | -0.003182 | -0.00389 | 0.00389 | -0.00486
2220 | -0.002944 | -0.003784 | 0.003784 | -0.004774
2221 | -0.003378 | -0.004082 | 0.004082 | -0.004957
2222 | -0.002944 | -0.003784 | 0.003784 | -0.004774
2223 | -0.003378 | -0.004082 | 0.004082 | -0.004957
2224 | -0.003282 | -0.00415 | 0.00415 | -0.005076
2225 | -0.003662 | -0.00436 | 0.00436 | -0.005098
2226 | -0.003282 | -0.00415 | 0.00415 | -0.005076
2227 | -0.003662 | -0.00436 | 0.00436 | -0.005098
2232 | -0.003182 | -0.00389 | 0.00389 | -0.00486
2233 | -0.003182 | -0.00389 | 0.00389 | -0.00486
2234 | -0.003182 | -0.00389 | 0.00389 | -0.00486
2239 | -0.003182 | -0.00389 | 0.00389 | -0.00486
2240 | -0.001544 | -0.002555 | 0.002555 | -0.003184
2241 | 0.003205 | 0.001924 | -0.001924 | -0.001248
2243 | -0.001256 | -0.00232 | 0.00232 | -0.002834
2244 | -0.002507 | -0.004425 | 0.004425 | -0.004518
2245 | -0.002865 | -0.004058 | 0.004058 | -0.0047
2246 | -0.002368 | -0.003598 | 0.003598 | -0.004294
2247 | -0.002657 | -0.004271 | 0.004271 | -0.004594
2248 | -0.002608 | -0.004322 | 0.004322 | -0.004569
2250 | -0.002608 | -0.004322 | 0.004322 | -0.004569
2251 | -0.002372 | -0.004564 | 0.004564 | -0.004449
2252 | -0.001877 | -0.003968 | 0.003968 | -0.003925
2257 | -0.001813 | -0.004339 | 0.004339 | -0.003868
2258 | -0.001394 | -0.00378 | 0.00378 | -0.003371
2259 | -0.00117 | -0.003256 | 0.003256 | -0.002963
2260 | -0.001539 | -0.003755 | 0.003755 | -0.003407
2262 | -0.000855 | -0.002519 | 0.002519 | -0.00239
2265 | -0.000338 | -0.001046 | 0.001046 | -0.00141
2270 | -0.000566 | -0.001408 | 0.001408 | -0.001786
2271 | -0.000604 | -0.001469 | 0.001469 | -0.001849
2272 | -0.000604 | -0.001469 | 0.001469 | -0.001849
2273 | -0.000604 | -0.001469 | 0.001469 | -0.001849
2274 | -0.000423 | -0.001182 | 0.001182 | -0.001551
2275 | -0.000604 | -0.001469 | 0.001469 | -0.001849
2276 | 0.000188 | 0.001384 | -0.001384 | 0.00041
2277 | 0.018097 | -0.000368 | 0.000368 | -0.010107
2278 | 0.035817 | 0.003683 | -0.003683 | -0.012397
2279 | 0.006503 | -0.005515 | 0.005515 | -0.010665
2280 | 0.007323 | -0.004838 | 0.004838 | -0.010534
2281 | 0.008029 | -0.004254 | 0.004254 | -0.010422
2283 | 0.007399 | -0.004775 | 0.004775 | -0.010522
2290 | 0.00661 | -0.005604 | 0.005604 | -0.010853
2291 | 0.007855 | -0.006642 | 0.006642 | -0.01306
2294 | 0.006073 | -0.005715 | 0.005715 | -0.010265
2297 | 0.004769 | -0.00632 | 0.00632 | -0.009055
2298 | 0.006707 | -0.007406 | 0.007406 | -0.012918
2300 | 0.001956 | -0.006402 | 0.006402 | -0.005467
2301 | 0.000916 | -0.013167 | 0.013167 | -0.005107
2302 | -3.9e-05 | -0.012686 | 0.012686 | -0.006777
2304 | 0.001956 | -0.006402 | 0.006402 | -0.005467
2305 | 0.00227 | -0.006108 | 0.006108 | -0.005642
2306 | 0.00227 | -0.006108 | 0.006108 | -0.005642
2307 | 0.002341 | -0.005845 | 0.005845 | -0.00556
2308 | 0.002571 | -0.004981 | 0.004981 | -0.005293
2309 | 0.0031 | -0.002996 | 0.002996 | -0.004679
2310 | 0.001906 | -0.005908 | 0.005908 | -0.005111
2311 | 0.001775 | -0.004597 | 0.004597 | -0.004164
2312 | 2.8e-05 | -0.000453 | 0.000453 | -0.00078
2313 | 0.00168 | -0.00365 | 0.00365 | -0.00348
2314 | 0.001598 | -0.002829 | 0.002829 | -0.002888
2315 | 0.003084 | -0.001194 | 0.001194 | -0.003452
2316 | 0.003079 | -0.001328 | 0.001328 | -0.003547
2317 | 0.003079 | -0.001332 | 0.001332 | -0.00355
2318 | 0.004939 | -0.001748 | 0.001748 | -0.006667
2319 | 0.003083 | -0.001235 | 0.001235 | -0.003481
2320 | 0.003093 | -0.000961 | 0.000961 | -0.003287
2321 | 0.003127 | -9e-05 | 9e-05 | -0.002671
2322 | 0.007001 | 0.005895 | -0.005895 | -0.009192
2323 | 0.003079 | -0.001328 | 0.001328 | -0.003547
2324 | 0.003221 | 0.002333 | -0.002333 | -0.000958
2325 | 0.003227 | 0.002477 | -0.002477 | -0.000857
2326 | 0.003221 | 0.002333 | -0.002333 | -0.000958
2327 | 0.002525 | 0.001996 | -0.001996 | -0.000628
2328 | 0.002082 | 0.001487 | -0.001487 | -0.000409
2329 | 0.003241 | 0.002847 | -0.002847 | -0.000595
2330 | 0.003335 | 0.0031 | -0.0031 | -0.000485
2331 | 0.00355 | 0.00368 | -0.00368 | -0.000236
2332 | 0.003882 | 0.004576 | -0.004576 | 0.000151
2335 | 0.006903 | -0.00415 | 0.00415 | -0.011332
2336 | 0.008066 | -0.005657 | 0.005657 | -0.014152
2337 | 0.008812 | -0.006624 | 0.006624 | -0.015961
2338 | 0.009497 | -0.007512 | 0.007512 | -0.017623
2339 | 0.009497 | -0.007512 | 0.007512 | -0.017623
2340 | 0.001354 | 0.003508 | -0.003508 | 0.000548
2342 | 0.003845 | 0.002106 | -0.002106 | -0.002312
2343 | 0.005073 | -0.001778 | 0.001778 | -0.006893
2344 | 0.004239 | 0.003139 | -0.003139 | -0.001974
2345 | 0.004685 | 0.004309 | -0.004309 | -0.001591
2347 | 0.005359 | 0.006077 | -0.006077 | -0.001012
2348 | 0.005571 | 0.006634 | -0.006634 | -0.00083
2349 | 0.000437 | 0.00282 | -0.00282 | -0.000249
2350 | 0.001958 | 0.003051 | -0.003051 | -8.4e-05
2351 | 0.003677 | 0.004825 | -0.004825 | -0.003306
2352 | -0.000573 | 0.002691 | -0.002691 | 0.0001
2353 | -0.000577 | 0.002686 | -0.002686 | 9.3e-05
2354 | -0.000582 | 0.002691 | -0.002691 | 9.8e-05
2355 | -0.001263 | 0.002947 | -0.002947 | 0.000229
2356 | -0.00028 | 0.0027 | -0.0027 | 0.000597
2357 | -0.000284 | 0.002705 | -0.002705 | 0.000601
2358 | -0.000287 | 0.002705 | -0.002705 | 0.000599
2359 | -0.001348 | 0.002885 | -0.002885 | 0.000166
2360 | -0.000291 | 0.001449 | -0.001449 | -0.000922
2361 | -0.002897 | 0.002026 | -0.002026 | -0.00088
2362 | -0.000251 | 0.001447 | -0.001447 | -0.000937
2363 | -0.000284 | 0.001441 | -0.001441 | -0.000907
2364 | 0.000242 | 0.002795 | -0.002795 | -0.000264
2365 | 0.000239 | 0.002788 | -0.002788 | -0.00027
2366 | 0.001513 | 0.002983 | -0.002983 | -0.000133
2367 | -0.000333 | 0.001348 | -0.001348 | -0.000583
2368 | -9e-06 | 0.002906 | -0.002906 | -4.4e-05
2369 | -0.000161 | 0.002645 | -0.002645 | -0.000288
2370 | 0.000249 | 0.002792 | -0.002792 | -0.00027
2371 | 0.000249 | 0.002792 | -0.002792 | -0.00027
2372 | -0.000832 | 0.002951 | -0.002951 | 2.4e-05
2373 | 0.000252 | 0.003651 | -0.003651 | 0.000754
2374 | 0.000764 | 0.0035 | -0.0035 | 0.000587
2376 | -0.000474 | 0.001871 | -0.001871 | -0.000668
2377 | -0.000625 | 0.002159 | -0.002159 | -0.000485
2378 | -0.000589 | 0.002491 | -0.002491 | -0.000307
2385 | -0.000329 | 0.001362 | -0.001362 | -0.000576
2386 | -0.000339 | 0.001329 | -0.001329 | -0.000598
2387 | -0.001809 | 0.001204 | -0.001204 | -0.000632
2388 | -0.000826 | -0.000333 | 0.000333 | -0.001484
2389 | -0.001556 | 0.001036 | -0.001036 | -0.000544
2390 | -0.000241 | 0.001486 | -0.001486 | -0.000353
2393 | -0.000564 | 0.000561 | -0.000561 | -0.001008
2394 | -0.000154 | 0.001609 | -0.001609 | -0.00013
2395 | -0.000164 | 0.001589 | -0.001589 | -0.000156
2398 | 0.000667 | 0.002438 | -0.002438 | 0.001723
2399 | 0.000491 | 0.00239 | -0.00239 | 0.001281
2400 | 0.000489 | 0.002376 | -0.002376 | 0.001269
2401 | 0.00072 | 0.00424 | -0.00424 | 0.002043
2402 | 0.000722 | 0.004246 | -0.004246 | 0.002048
2403 | 0.000721 | 0.004243 | -0.004243 | 0.002045
2404 | 0.000178 | 0.001561 | -0.001561 | 0.000505
2405 | 0.000179 | 0.001568 | -0.001568 | 0.000509
2406 | 0 | 0 | 0 | 0
2407 | 0.000177 | 0.00156 | -0.00156 | 0.000503
2408 | -0.000445 | -0.000657 | 0.000657 | -0.001296
2409 | -0.000429 | -0.000576 | 0.000576 | -0.001254
2410 | 5e-06 | -4e-06 | 4e-06 | 4e-06
2411 | 0.000219 | 0.000875 | -0.000875 | 0.000143
2412 | 0.000219 | 0.000874 | -0.000874 | 0.000142
2413 | 0.000219 | 0.000874 | -0.000874 | 0.000142
2414 | 0.000219 | 0.000874 | -0.000874 | 0.000142
2415 | 0.000219 | 0.000874 | -0.000874 | 0.000142
2416 | -0.000138 | -0.000135 | 0.000135 | -0.000625
2417 | 0.000219 | 0.000874 | -0.000874 | 0.000142
2420 | 0.000276 | -0.000578 | 0.000578 | 0.000122
2421 | 2.8e-05 | -0.000453 | 0.000453 | -0.00078
2422 | 3e-05 | -0.000463 | 0.000463 | -0.000804
2423 | -0.000432 | -0.000609 | 0.000609 | -0.001259
2424 | 0.001811 | 0.001176 | -0.001176 | -0.000275
2425 | 0.001651 | 0.000933 | -0.000933 | -0.000367
2426 | 0.002131 | 0.000544 | -0.000544 | -0.001101
2427 | 0.001825 | 0.006254 | -0.006254 | 0.004694
2428 | 0.001902 | 0.006625 | -0.006625 | 0.00497
2429 | 0.001282 | 0.003886 | -0.003886 | 0.002366
2430 | 0.001283 | 0.003908 | -0.003908 | 0.002396
2431 | 0.001266 | 0.003343 | -0.003343 | 0.002606
2432 | 0.002124 | 0.007854 | -0.007854 | 0.005449
2433 | 0.001569 | 0.006614 | -0.006614 | 0.004088
2434 | 0.001411 | 0.005607 | -0.005607 | 0.00312
2435 | 0.001927 | 0.006709 | -0.006709 | 0.005036
2437 | 0.001133 | 0.005761 | -0.005761 | 0.003127
2438 | 0.00097 | 0.00501 | -0.00501 | 0.002576
2439 | 0.000664 | 0.00413 | -0.00413 | 0.001953
2440 | 0.000619 | 0.003518 | -0.003518 | 0.001715
2441 | 0.00074 | 0.004142 | -0.004142 | 0.00201
2442 | 0.000618 | 0.003519 | -0.003519 | 0.001715
2445 | 0.000619 | 0.003516 | -0.003516 | 0.001715
2450 | 0.000661 | 0.004116 | -0.004116 | 0.001946
2451 | 0.000721 | 0.004243 | -0.004243 | 0.002045
2452 | 0.000721 | 0.004243 | -0.004243 | 0.002045
2453 | 0.000831 | 0.004917 | -0.004917 | 0.002396
2456 | 0.000238 | 0.002909 | -0.002909 | 0.001089
2457 | 0.000238 | 0.00291 | -0.00291 | 0.00109
2458 | 0.000241 | 0.002919 | -0.002919 | 0.001096
2459 | 0.000241 | 0.002919 | -0.002919 | 0.001096
2460 | 0.000708 | 0.004814 | -0.004814 | 0.00208
2461 | 0.000661 | 0.004937 | -0.004937 | 0.002193
2462 | 0.00071 | 0.004813 | -0.004813 | 0.002079
2463 | 0.000953 | 0.0049 | -0.0049 | 0.002063
2471 | 0.000707 | 0.00481 | -0.00481 | 0.002077
2472 | 0.000709 | 0.004813 | -0.004813 | 0.002079
2473 | 0.000708 | 0.004813 | -0.004813 | 0.00208
2474 | 0.000667 | 0.004947 | -0.004947 | 0.002204
2478 | 0.000743 | 0.005056 | -0.005056 | 0.002311
2479 | 0.000493 | 0.002384 | -0.002384 | 0.001282
2480 | 0.000493 | 0.002384 | -0.002384 | 0.001282
2481 | 0.000462 | 0.002284 | -0.002284 | 0.00119
2482 | 0.00049 | 0.002388 | -0.002388 | 0.00127
2483 | 0.000702 | 0.004995 | -0.004995 | 0.00225
2486 | 0.000534 | 0.002301 | -0.002301 | 0.001207
2487 | 9.8e-05 | 0.001717 | -0.001717 | 0.000411
2488 | 9.8e-05 | 0.001722 | -0.001722 | 0.000413
2489 | 9.8e-05 | 0.001717 | -0.001717 | 0.000411
2490 | 9.8e-05 | 0.001722 | -0.001722 | 0.000413
2491 | -0.001047 | -0.002703 | 0.002703 | -0.002577
2492 | -0.000556 | -0.001318 | 0.001318 | -0.001524
2493 | 0.000531 | 0.002292 | -0.002292 | 0.001201
2494 | 0.000536 | 0.002309 | -0.002309 | 0.001213
2495 | 0.000537 | 0.002308 | -0.002308 | 0.001212
2509 | -0.000459 | 0.003105 | -0.003105 | 0.000352
2510 | -0.000467 | 0.003097 | -0.003097 | 0.000347
2511 | -0.000466 | 0.003104 | -0.003104 | 0.000352
2512 | -0.000482 | 0.003093 | -0.003093 | 0.00034
2513 | -0.000751 | 0.003419 | -0.003419 | 0.000692
2514 | -0.001634 | 0.002587 | -0.002587 | -0.000251
2515 | -7.5e-05 | 0.002935 | -0.002935 | 1.5e-05
2516 | -0.000379 | 0.002566 | -0.002566 | -0.000298
2517 | -0.000129 | 0.002656 | -0.002656 | -0.000287
2518 | -0.00031 | 0.002591 | -0.002591 | -0.000295
2519 | -0.000282 | 0.001505 | -0.001505 | -0.0009
2520 | 0.001649 | 0.003512 | -0.003512 | 0.000528
2521 | -0.000662 | 0.002571 | -0.002571 | -8.9e-05
2522 | -0.001972 | 0.002391 | -0.002391 | -0.000461
2523 | -0.000766 | 0.002428 | -0.002428 | -0.000315
2524 | -0.000543 | 0.002807 | -0.002807 | 0.000171
2525 | -0.000361 | 0.003062 | -0.003062 | 0.000265
2526 | -0.000495 | 0.002992 | -0.002992 | 0.000283
2527 | 0.001945 | 0.003516 | -0.003516 | 0.000508
2528 | 0.001945 | 0.003516 | -0.003516 | 0.000508
2529 | 0.000317 | 0.003356 | -0.003356 | 0.000501
2530 | 0.000141 | 0.003299 | -0.003299 | 0.000467
2531 | -0.00028 | 0.003163 | -0.003163 | 0.000386
2532 | 0.000231 | 0.003328 | -0.003328 | 0.000485
2533 | -0.0001 | 0.003221 | -0.003221 | 0.000421
2534 | 1.5e-05 | 0.003255 | -0.003255 | 0.000441
2535 | -0.00031 | 0.001074 | -0.001074 | -0.00097
2536 | -0.000284 | 0.001079 | -0.001079 | -0.000995
2537 | -0.000301 | 0.000882 | -0.000882 | -0.001026
2538 | -0.000315 | 0.001008 | -0.001008 | -0.000981
2539 | -0.000289 | 0.001012 | -0.001012 | -0.001005
2540 | -0.000347 | 0.000569 | -0.000569 | -0.001057
2541 | -0.000328 | 0.000572 | -0.000572 | -0.001074
2542 | -0.000351 | 0.000505 | -0.000505 | -0.001068
2543 | -0.000351 | 0.000505 | -0.000505 | -0.001068
2544 | 0.000466 | 0.003403 | -0.003403 | 0.000529
2546 | 0.000314 | 0.003353 | -0.003353 | 0.000499
2547 | 0.000136 | 0.003295 | -0.003295 | 0.000465
2548 | -0.000106 | 0.003215 | -0.003215 | 0.000417
2549 | -0.000287 | 0.003156 | -0.003156 | 0.000382
2550 | -0.000387 | 1e-05 | -1e-05 | -0.001153
2551 | -0.000378 | 1.2e-05 | -1.2e-05 | -0.001162
2552 | -0.000398 | -0.000135 | 0.000135 | -0.001178
2553 | 0.000228 | 0.003325 | -0.003325 | 0.000483
2554 | 8e-05 | 0.003279 | -0.003279 | 0.000456
2555 | -0.000319 | 0.001757 | -0.001757 | -0.000493
2556 | 2e-05 | 0.00326 | -0.00326 | 0.000444
2557 | 7.6e-05 | 0.003275 | -0.003275 | 0.000453
2558 | -0.00036 | 0.002021 | -0.002021 | -0.000194
2559 | -0.000353 | 0.001997 | -0.001997 | -0.000205
2560 | 0.000231 | 0.003328 | -0.003328 | 0.000485
2561 | 0.000228 | 0.003325 | -0.003325 | 0.000483
2562 | -0.000434 | 0.002246 | -0.002246 | -9.7e-05
2564 | -0.00045 | 0.002304 | -0.002304 | -7e-05
2565 | -0.000479 | 0.002383 | -0.002383 | -3.8e-05
2566 | 8e-05 | 0.002866 | -0.002866 | -0.000122
2567 | -1.9e-05 | 0.002696 | -0.002696 | -0.000282
2568 | -0.000696 | 0.002293 | -0.002293 | -0.0004
2569 | -0.000341 | 0.001954 | -0.001954 | -0.000233
2570 | -0.000678 | 0.002459 | -0.002459 | -0.000311
2571 | -0.00023 | 0.002119 | -0.002119 | 3e-05
2576 | -0.000341 | 0.001954 | -0.001954 | -0.000233
2577 | -0.000347 | 0.001979 | -0.001979 | -0.000213
2578 | -0.000343 | 0.001965 | -0.001965 | -0.000219
2580 | -0.000341 | 0.001664 | -0.001664 | -0.000398
2581 | -0.000336 | 0.00168 | -0.00168 | -0.000388
2582 | -0.000327 | 0.002152 | -0.002152 | -1.2e-05
2583 | -0.000118 | 0.002273 | -0.002273 | 0.000279
2586 | -0.000341 | 0.001664 | -0.001664 | -0.000398
2587 | -0.000336 | 0.00168 | -0.00168 | -0.000388
2588 | -0.000341 | 0.001664 | -0.001664 | -0.000398
2589 | -0.000336 | 0.00168 | -0.00168 | -0.000388
2590 | -0.00034 | 0.001485 | -0.001485 | -0.000505
2591 | -0.00034 | 0.001485 | -0.001485 | -0.000505
2595 | 0.000141 | 0.002871 | -0.002871 | 0.000998
2596 | 1.8e-05 | 0.002458 | -0.002458 | 0.000579
2597 | 2.1e-05 | 0.002616 | -0.002616 | 0.000748
2606 | 0.000141 | 0.002871 | -0.002871 | 0.000998
2607 | 0.000141 | 0.002871 | -0.002871 | 0.000998
2608 | 0.000141 | 0.002871 | -0.002871 | 0.000998
2609 | -0.00011 | 0.003529 | -0.003529 | 0.000835
2610 | -0.00011 | 0.003529 | -0.003529 | 0.000835
2611 | -0.000301 | 0.002459 | -0.002459 | 0.000329
2612 | -0.000129 | 0.00266 | -0.00266 | 0.000676
2613 | -0.000309 | 0.002361 | -0.002361 | 0.00022
2614 | -6.6e-05 | 0.002642 | -0.002642 | 0.000706
2615 | -0.000301 | 0.002459 | -0.002459 | 0.000329
2616 | -0.000129 | 0.00266 | -0.00266 | 0.000676
2617 | -0.000301 | 0.002459 | -0.002459 | 0.000329
2618 | -0.000129 | 0.00266 | -0.00266 | 0.000676
2623 | -0.000218 | 0.002731 | -0.002731 | 0.000663
2624 | -0.000214 | 0.002727 | -0.002727 | 0.00066
2627 | 8e-06 | 0.002819 | -0.002819 | 0.000874
2628 | 1e-05 | 0.002818 | -0.002818 | 0.000873
2633 | 0.000139 | 0.00287 | -0.00287 | 0.000996
2634 | 0.00014 | 0.00287 | -0.00287 | 0.000997
2636 | 0.000147 | 0.002873 | -0.002873 | 0.001004
2637 | 0.000152 | 0.002875 | -0.002875 | 0.001008
2638 | 0.000169 | 0.002882 | -0.002882 | 0.001025
2639 | 0.000176 | 0.002885 | -0.002885 | 0.001031
2640 | 0.000188 | 0.002889 | -0.002889 | 0.001042
2642 | 0.000188 | 0.002889 | -0.002889 | 0.001042
2647 | 0.000215 | 0.002849 | -0.002849 | 0.001034
2648 | 0.000214 | 0.002849 | -0.002849 | 0.001034
2651 | 0.000157 | 0.0027 | -0.0027 | 0.000895
2652 | 0.000156 | 0.002699 | -0.002699 | 0.000894
2653 | 0.000157 | 0.0027 | -0.0027 | 0.000895
2654 | 0.000156 | 0.002699 | -0.002699 | 0.000894
2657 | 0.000113 | 0.002589 | -0.002589 | 0.000791
2658 | 0.000114 | 0.00259 | -0.00259 | 0.000793
2659 | 0.000113 | 0.002589 | -0.002589 | 0.000792
2660 | 9.2e-05 | 0.002413 | -0.002413 | 0.000679
2661 | 9.4e-05 | 0.002425 | -0.002425 | 0.000687
2662 | 7.1e-05 | 0.002236 | -0.002236 | 0.000566
2663 | 7e-05 | 0.002228 | -0.002228 | 0.00056
2664 | -0.000707 | 0.002449 | -0.002449 | -0.000312
2668 | -0.000719 | 0.002338 | -0.002338 | -0.000372
2669 | -0.000513 | 0.002834 | -0.002834 | 0.000207
2670 | -0.000512 | 0.002836 | -0.002836 | 0.00021
2671 | -0.000497 | 0.002871 | -0.002871 | 0.000235
2672 | -0.00045 | 0.002982 | -0.002982 | 0.000319
2673 | -0.000445 | 0.002994 | -0.002994 | 0.000328
2674 | -0.00045 | 0.003033 | -0.003033 | 0.000336
2675 | -0.00044 | 0.003002 | -0.003002 | 0.000335
2676 | -0.000445 | 0.002996 | -0.002996 | 0.000329
2677 | -0.000453 | 0.003032 | -0.003032 | 0.000335
2678 | -0.000455 | 0.003073 | -0.003073 | 0.000345
2679 | -0.000445 | 0.002996 | -0.002996 | 0.000329
2680 | -0.00044 | 0.003002 | -0.003002 | 0.000335
2683 | -0.000383 | 0.003094 | -0.003094 | 0.000421
2684 | -0.000383 | 0.003094 | -0.003094 | 0.000421
2685 | -0.000383 | 0.003094 | -0.003094 | 0.000421
2686 | -0.000291 | 0.003242 | -0.003242 | 0.00056
2687 | -0.000319 | 0.003249 | -0.003249 | 0.000537
2688 | -1.1e-05 | 0.002699 | -0.002699 | -0.000281
2689 | -0.000312 | 0.003209 | -0.003209 | 0.000529
2690 | -0.000231 | 0.00334 | -0.00334 | 0.000651
2691 | -0.000355 | 0.003213 | -0.003213 | 0.000492
2692 | 0.000647 | 0.004668 | -0.004668 | 0.001962
2693 | 0.000657 | 0.004692 | -0.004692 | 0.001982
2694 | 0.00065 | 0.004674 | -0.004674 | 0.001967
2695 | 0.000649 | 0.004672 | -0.004672 | 0.001965
2696 | 0.000583 | 0.004519 | -0.004519 | 0.001841
2697 | 0.000592 | 0.004539 | -0.004539 | 0.001858
2698 | -0.000159 | 0.003453 | -0.003453 | 0.000761
2699 | -8.6e-05 | 0.003567 | -0.003567 | 0.000871
2700 | 2.1e-05 | 0.003734 | -0.003734 | 0.001034
2701 | 8.3e-05 | 0.003832 | -0.003832 | 0.001128
2702 | 0.000459 | 0.004421 | -0.004421 | 0.0017
2705 | 0.00052 | 0.004413 | -0.004413 | 0.001742
2707 | 0.000709 | 0.004813 | -0.004813 | 0.002079
2708 | 0.001945 | 0.003516 | -0.003516 | 0.000508
2710 | 0.000791 | 0.004874 | -0.004874 | 0.002237
2711 | 0.000852 | 0.004921 | -0.004921 | 0.002353
2712 | 0.000951 | 0.004995 | -0.004995 | 0.00254
2713 | 0.000798 | 0.004915 | -0.004915 | 0.002135
2715 | 0.001006 | 0.00515 | -0.00515 | 0.002263
2716 | 0.001006 | 0.00515 | -0.00515 | 0.002263
2717 | 0.001006 | 0.00515 | -0.00515 | 0.002263
2718 | 0.001116 | 0.005275 | -0.005275 | 0.002331
2719 | 0.001638 | 0.00588 | -0.00588 | 0.002667
2720 | 0.001638 | 0.00588 | -0.00588 | 0.002667
2721 | 0.001205 | 0.005375 | -0.005375 | 0.002386
2722 | 0.00111 | 0.005197 | -0.005197 | 0.002265
2723 | 0.001638 | 0.00588 | -0.00588 | 0.002667
2724 | 0.001899 | 0.006184 | -0.006184 | 0.002835
2725 | 0.002285 | 0.006636 | -0.006636 | 0.002898
2726 | 0.003186 | 0.007692 | -0.007692 | 0.003046
2727 | 0.001626 | 0.005861 | -0.005861 | 0.002995
2728 | 0.002197 | 0.006533 | -0.006533 | 0.002884
2729 | 0.001008 | 0.005003 | -0.005003 | 0.002133
2730 | 0.001008 | 0.005003 | -0.005003 | 0.002133
2731 | 0.001363 | 0.00556 | -0.00556 | 0.002489
2732 | 0.001585 | 0.005812 | -0.005812 | 0.003019
2733 | 0.000697 | 0.004683 | -0.004683 | 0.002008
2735 | 0.000691 | 0.00461 | -0.00461 | 0.001968
2736 | 0.000686 | 0.004558 | -0.004558 | 0.00194
2739 | 0.000679 | 0.00448 | -0.00448 | 0.001898
2740 | 0.000679 | 0.00448 | -0.00448 | 0.001898
2742 | 0.000692 | 0.004372 | -0.004372 | 0.001915
2743 | 0.000684 | 0.003854 | -0.003854 | 0.001874
2744 | 0.000618 | 0.003519 | -0.003519 | 0.001715
2745 | 0.000684 | 0.003854 | -0.003854 | 0.001874
2746 | 0.000618 | 0.003519 | -0.003519 | 0.001715
2747 | 0.000717 | 0.004252 | -0.004252 | 0.001964
2748 | 0.000618 | 0.003519 | -0.003519 | 0.001715
2750 | 0.000717 | 0.004252 | -0.004252 | 0.001964
2751 | 0.000618 | 0.003519 | -0.003519 | 0.001715
2752 | 0.000733 | 0.004175 | -0.004175 | 0.001996
2754 | 0.000876 | 0.004537 | -0.004537 | 0.002284
2756 | 0.001008 | 0.004919 | -0.004919 | 0.00255
2759 | 0.000803 | 0.004325 | -0.004325 | 0.002137
2762 | 0.000737 | 0.004129 | -0.004129 | 0.002003
2763 | 0.000737 | 0.004129 | -0.004129 | 0.002003
2764 | 0.001007 | 0.004921 | -0.004921 | 0.002551
2765 | 0.001007 | 0.004921 | -0.004921 | 0.002551
2766 | 0.001007 | 0.004921 | -0.004921 | 0.002551
2767 | 0.001007 | 0.004921 | -0.004921 | 0.002551
2769 | 0.001 | 0.004938 | -0.004938 | 0.002556
2770 | 0.001 | 0.004938 | -0.004938 | 0.002556
2771 | 0.001043 | 0.004979 | -0.004979 | 0.0026
2772 | 0.001043 | 0.004979 | -0.004979 | 0.0026
2775 | 0.001061 | 0.005009 | -0.005009 | 0.002625
2776 | 0.001119 | 0.005109 | -0.005109 | 0.002708
2777 | 0.001119 | 0.005109 | -0.005109 | 0.002708
2779 | 0.001254 | 0.005339 | -0.005339 | 0.002898
2780 | 3.1e-05 | 0.00185 | -0.00185 | 0.000333
2781 | 3.1e-05 | 0.001851 | -0.001851 | 0.000333
2782 | 2.6e-05 | 0.001862 | -0.001862 | 0.000326
2783 | 2.6e-05 | 0.001861 | -0.001861 | 0.000326
2784 | 5.6e-05 | 0.001802 | -0.001802 | 0.000361
2785 | 5.6e-05 | 0.001804 | -0.001804 | 0.000362
2786 | 8e-05 | 0.001753 | -0.001753 | 0.00039
2787 | 8e-05 | 0.001757 | -0.001757 | 0.000391
2788 | 8e-05 | 0.001753 | -0.001753 | 0.00039
2789 | 8e-05 | 0.001757 | -0.001757 | 0.000391
2792 | 9.8e-05 | 0.001717 | -0.001717 | 0.000411
2793 | 9.8e-05 | 0.001717 | -0.001717 | 0.000411
2794 | 2.8e-05 | 0.001858 | -0.001858 | 0.000328
2795 | 2.8e-05 | 0.001858 | -0.001858 | 0.000328
2796 | 0.000109 | 0.001696 | -0.001696 | 0.000423
2797 | 0.000133 | 0.001655 | -0.001655 | 0.000455
2798 | 0.000109 | 0.001696 | -0.001696 | 0.000423
2799 | 0.000133 | 0.001655 | -0.001655 | 0.000455
2800 | 0.000129 | 0.001655 | -0.001655 | 0.000447
2801 | 0.000129 | 0.001662 | -0.001662 | 0.00045
2804 | 0.0002 | 0.001181 | -0.001181 | 0.000304
2805 | 0.000188 | 0.001384 | -0.001384 | 0.00041
2806 | 0.000482 | 0.002438 | -0.002438 | 0.001277
2807 | 0.000482 | 0.002438 | -0.002438 | 0.001277
2808 | 0.000477 | 0.002457 | -0.002457 | 0.001275
2809 | 0.000479 | 0.00247 | -0.00247 | 0.001285
2810 | 0.000489 | 0.002388 | -0.002388 | 0.00127
2811 | 0.000252 | 0.001762 | -0.001762 | 0.000689
2812 | 0.000177 | 0.00156 | -0.00156 | 0.000503
2813 | 0.000322 | 0.001945 | -0.001945 | 0.000859
2814 | 0.000317 | 0.001933 | -0.001933 | 0.000848
2815 | 0.000382 | 0.002105 | -0.002105 | 0.001008
2816 | 0.000177 | 0.00156 | -0.00156 | 0.000503
2817 | 0.000177 | 0.00156 | -0.00156 | 0.000503
2818 | 0.000177 | 0.00156 | -0.00156 | 0.000503
2819 | 0.00043 | 0.002231 | -0.002231 | 0.001125
2820 | 0.00049 | 0.002388 | -0.002388 | 0.00127
2821 | 0.000448 | 0.00265 | -0.00265 | 0.001287
2822 | 0.000451 | 0.00266 | -0.00266 | 0.001295
2823 | 0.000356 | 0.002036 | -0.002036 | 0.000943
2824 | 0.000177 | 0.00156 | -0.00156 | 0.000503
2828 | 0.00049 | 0.002388 | -0.002388 | 0.00127
2829 | 0.000406 | 0.002954 | -0.002954 | 0.001311
2832 | 0.000331 | 0.001521 | -0.001521 | 0.000624
2833 | 0.000331 | 0.001521 | -0.001521 | 0.000624
2836 | 0.000289 | 0.001279 | -0.001279 | 0.000443
2837 | 0.000244 | 0.001019 | -0.001019 | 0.00025
2838 | 0.000244 | 0.001019 | -0.001019 | 0.00025
2842 | 0.000502 | 0.00235 | -0.00235 | 0.001248
2845 | 0.000219 | 0.000874 | -0.000874 | 0.000142
2846 | 0.000219 | 0.000874 | -0.000874 | 0.000142
2849 | 0.000219 | 0.000874 | -0.000874 | 0.000142
2850 | 0.000219 | 0.000874 | -0.000874 | 0.000142
2851 | 0.000219 | 0.000874 | -0.000874 | 0.000142
2852 | 0.000219 | 0.000874 | -0.000874 | 0.000142
2857 | 0.000481 | 0.002459 | -0.002459 | 0.001284
2858 | 0.000478 | 0.002446 | -0.002446 | 0.001274
2859 | 0.000478 | 0.002481 | -0.002481 | 0.001286
2860 | 0.000475 | 0.002468 | -0.002468 | 0.001275
2861 | 0.000612 | 0.003467 | -0.003467 | 0.001694
2862 | 0.00049 | 0.002392 | -0.002392 | 0.001272
2863 | 0.000463 | 0.002289 | -0.002289 | 0.001193
2864 | 0.000462 | 0.002553 | -0.002553 | 0.001281
2865 | 0.000465 | 0.002565 | -0.002565 | 0.00129
2866 | 0.000522 | 0.002717 | -0.002717 | 0.001386
2868 | 0.000434 | 0.002746 | -0.002746 | 0.001293
2869 | 0.000436 | 0.002754 | -0.002754 | 0.0013
2873 | 0.000529 | 0.002483 | -0.002483 | 0.00134
2874 | 0.000464 | 0.002287 | -0.002287 | 0.001193
2875 | 0.000541 | 0.002524 | -0.002524 | 0.001371
2876 | 0.000582 | 0.002636 | -0.002636 | 0.001454
2882 | 0.000404 | 0.002949 | -0.002949 | 0.001306
2883 | 0.000406 | 0.002954 | -0.002954 | 0.001311
2884 | 0.000321 | 0.002929 | -0.002929 | 0.001197
2885 | 0.000322 | 0.002932 | -0.002932 | 0.0012
2886 | 0.000281 | 0.002919 | -0.002919 | 0.001146
2887 | 0.000283 | 0.002921 | -0.002921 | 0.001148
2890 | 0.000404 | 0.002949 | -0.002949 | 0.001306
2891 | 0.000406 | 0.002954 | -0.002954 | 0.001311
2894 | 0.000436 | 0.003032 | -0.003032 | 0.001367
2895 | 0.000436 | 0.003035 | -0.003035 | 0.001368
2896 | 0.000508 | 0.003222 | -0.003222 | 0.001504
2897 | 0.000508 | 0.003225 | -0.003225 | 0.001504
2898 | 0.0006 | 0.003465 | -0.003465 | 0.001678
2899 | 0.0006 | 0.003465 | -0.003465 | 0.001678
2900 | 0.000619 | 0.003516 | -0.003516 | 0.001715
2902 | 0.000617 | 0.003502 | -0.003502 | 0.001709
2903 | 0.000613 | 0.003473 | -0.003473 | 0.001697
2904 | 0.000619 | 0.003517 | -0.003517 | 0.001715
2905 | 0.000619 | 0.003517 | -0.003517 | 0.001714
2906 | 0.000613 | 0.00347 | -0.00347 | 0.001695
2907 | 0.000613 | 0.00347 | -0.00347 | 0.001695
2908 | 0.000619 | 0.003517 | -0.003517 | 0.001715
2913 | 0.000636 | 0.00376 | -0.00376 | 0.001809
2914 | 0.000636 | 0.003752 | -0.003752 | 0.001806
2915 | 0.000647 | 0.003905 | -0.003905 | 0.001865
2916 | 0.000646 | 0.003895 | -0.003895 | 0.001861
2917 | 0.000666 | 0.004135 | -0.004135 | 0.001957
2918 | 0.000663 | 0.004121 | -0.004121 | 0.00195
2919 | 0.000471 | 0.003573 | -0.003573 | 0.00156
2920 | 0.000472 | 0.003581 | -0.003581 | 0.001565
2921 | 0.000386 | 0.00333 | -0.00333 | 0.001388
2922 | 0.000387 | 0.003336 | -0.003336 | 0.001391
2923 | 0.000351 | 0.003233 | -0.003233 | 0.001319
2924 | 0.000352 | 0.003237 | -0.003237 | 0.001321
2925 | 0.000351 | 0.003233 | -0.003233 | 0.001319
2926 | 0.000352 | 0.003237 | -0.003237 | 0.001321
2927 | 0.000309 | 0.003111 | -0.003111 | 0.001232
2928 | 0.000309 | 0.003113 | -0.003113 | 0.001234
2929 | 0.000324 | 0.003155 | -0.003155 | 0.001263
2930 | 0.000324 | 0.003155 | -0.003155 | 0.001263
2931 | 0.000324 | 0.003155 | -0.003155 | 0.001263
2934 | 0.000834 | 0.004591 | -0.004591 | 0.002286
2935 | 0.000834 | 0.004591 | -0.004591 | 0.002286
2936 | 0.000834 | 0.004591 | -0.004591 | 0.002286
2939 | 0.000739 | 0.004144 | -0.004144 | 0.00201
2940 | 0.000649 | 0.0029 | -0.0029 | 0.001651
2941 | 0.000651 | 0.002904 | -0.002904 | 0.001655
2944 | 0.000739 | 0.004144 | -0.004144 | 0.00201
2945 | 0.000739 | 0.004144 | -0.004144 | 0.00201
2946 | 0.000988 | 0.003539 | -0.003539 | 0.002546
2947 | 0.000649 | 0.002907 | -0.002907 | 0.001653
2948 | 0.000653 | 0.002915 | -0.002915 | 0.001664
2949 | 0.000651 | 0.002908 | -0.002908 | 0.001656
2950 | 0.000651 | 0.002919 | -0.002919 | 0.001659
2951 | 0.000609 | 0.002689 | -0.002689 | 0.001495
2952 | 0.000609 | 0.002689 | -0.002689 | 0.001495
2953 | 0.000609 | 0.002689 | -0.002689 | 0.001495
2954 | 0.000609 | 0.002689 | -0.002689 | 0.001495
2955 | 0.000609 | 0.002689 | -0.002689 | 0.001495
2956 | 0.000609 | 0.002689 | -0.002689 | 0.001495
2957 | 0.000609 | 0.002689 | -0.002689 | 0.001495
2960 | 0.00076 | 0.003595 | -0.003595 | 0.001853
2961 | 0.00076 | 0.003595 | -0.003595 | 0.001853
2962 | 0.000962 | 0.003707 | -0.003707 | 0.002051
2963 | 0.000962 | 0.003707 | -0.003707 | 0.002051
2964 | 0.001054 | 0.003758 | -0.003758 | 0.002142
2965 | 0.001116 | 0.003793 | -0.003793 | 0.002202
2966 | 0.001116 | 0.003793 | -0.003793 | 0.002202
2967 | 0.00112 | 0.003796 | -0.003796 | 0.002207
2969 | 0.000635 | 0.003214 | -0.003214 | 0.001687
2970 | 0.000635 | 0.003214 | -0.003214 | 0.001687
2971 | 0.000619 | 0.003517 | -0.003517 | 0.001715
2972 | 0.000636 | 0.002855 | -0.002855 | 0.001615
2973 | 0.000636 | 0.002849 | -0.002849 | 0.001613
2974 | 0.000583 | 0.002639 | -0.002639 | 0.001456
2975 | 0.000583 | 0.002636 | -0.002636 | 0.001454
2976 | 0.000581 | 0.002631 | -0.002631 | 0.001451
2977 | 0.000581 | 0.002631 | -0.002631 | 0.001451
2981 | 0.00056 | 0.002481 | -0.002481 | 0.00134
2982 | 0.000534 | 0.002301 | -0.002301 | 0.001207
2983 | 0.000534 | 0.002301 | -0.002301 | 0.001207
2984 | 0.000534 | 0.002301 | -0.002301 | 0.001207
2985 | 0.000675 | 0.002604 | -0.002604 | 0.001432
2986 | 0.000867 | 0.003015 | -0.003015 | 0.001736
2987 | 0.000867 | 0.003015 | -0.003015 | 0.001736
2988 | 0.000621 | 0.001607 | -0.001607 | 0.000721
2989 | 0.000516 | 0.001243 | -0.001243 | 0.000455
2990 | 0.000459 | 0.001044 | -0.001044 | 0.00031
2992 | 0.000334 | 0.00061 | -0.00061 | -6e-06
2993 | 0.000328 | 0.000589 | -0.000589 | -2.1e-05
2994 | 0.000273 | 0.000397 | -0.000397 | -0.000161
2995 | 0.000273 | 0.000397 | -0.000397 | -0.000161
2997 | 0.001829 | 0.006323 | -0.006323 | 0.004741
2999 | 0.000189 | 0.000105 | -0.000105 | -0.000374
3004 | 0.000219 | 0.000874 | -0.000874 | 0.000142
3009 | -0.003225 | -0.001446 | 0.001446 | -0.005027
3010 | -0.003141 | -0.001437 | 0.001437 | -0.005011
3011 | -0.002535 | -0.002581 | 0.002581 | -0.004814
3014 | 0.00032 | 0.001333 | -0.001333 | 0.000484
3015 | 0.000319 | 0.001327 | -0.001327 | 0.000481
3016 | 0.000383 | 0.001618 | -0.001618 | 0.000697
3017 | 0.000381 | 0.00161 | -0.00161 | 0.000691
3018 | 0.000418 | 0.001775 | -0.001775 | 0.000814
3019 | 0.000415 | 0.001764 | -0.001764 | 0.000807
3020 | 0.000418 | 0.001775 | -0.001775 | 0.000814
3021 | 0.000415 | 0.001764 | -0.001764 | 0.000807
3022 | 0.000415 | 0.001764 | -0.001764 | 0.000807
3023 | 0.000447 | 0.001907 | -0.001907 | 0.000913
3024 | 0.000444 | 0.001895 | -0.001895 | 0.000904
3032 | 0.000322 | 0.001342 | -0.001342 | 0.000491
3035 | 0.000322 | 0.001342 | -0.001342 | 0.000491
3042 | 0.000219 | 0.000875 | -0.000875 | 0.000143
3043 | -0.000556 | -0.001318 | 0.001318 | -0.001524
3044 | -0.000556 | -0.001318 | 0.001318 | -0.001524
3046 | 2.8e-05 | -0.000453 | 0.000453 | -0.00078
3048 | 2.8e-05 | -0.000453 | 0.000453 | -0.00078
3049 | 0.00027 | -0.000303 | 0.000303 | -0.000761
3050 | 0.000581 | -9.8e-05 | 9.8e-05 | -0.000706
3051 | 0.000608 | -8e-05 | 8e-05 | -0.000701
3052 | 0.000974 | 0.000163 | -0.000163 | -0.000636
3053 | 0.001278 | 0.000365 | -0.000365 | -0.000582
3054 | 0.001397 | -0.00083 | 0.00083 | -0.001445
3055 | 0.001264 | 0.000356 | -0.000356 | -0.000585
3056 | 0.001264 | 0.000356 | -0.000356 | -0.000585
3057 | 0.001289 | 0.000382 | -0.000382 | -0.000576
3058 | 0.001278 | 0.000395 | -0.000395 | -0.000557
3059 | 0.001279 | 0.001345 | -0.001345 | 0.000239
3060 | 0.00128 | 0.001822 | -0.001822 | 0.000638
3066 | 0.001281 | 0.002685 | -0.002685 | 0.00136
3067 | 0.001021 | 0.003346 | -0.003346 | 0.00198
3076 | 0.001412 | 0.005588 | -0.005588 | 0.003109
3077 | 0.00142 | 0.005263 | -0.005263 | 0.00292
3078 | 0.00142 | 0.005263 | -0.005263 | 0.00292
3079 | 0.001434 | 0.004693 | -0.004693 | 0.002587
3080 | 0.001434 | 0.004693 | -0.004693 | 0.002587
3081 | 0.002763 | 0.004733 | -0.004733 | -0.00174
3083 | 0.001444 | 0.004294 | -0.004294 | 0.002355
3084 | 0.00326 | 0.00264 | -0.00264 | -0.001175
3097 | 0.003259 | 0.011959 | -0.011959 | 0.008053
3098 | 0.003259 | 0.011959 | -0.011959 | 0.008053
3099 | 0.003259 | 0.011959 | -0.011959 | 0.008053
3100 | 0.003259 | 0.011959 | -0.011959 | 0.008053
3102 | 0.002979 | 0.011025 | -0.011025 | 0.00731
3103 | 0.00258 | 0.01013 | -0.01013 | 0.006424
3104 | 0.002847 | 0.01091 | -0.01091 | 0.006913
3105 | 0.002793 | 0.010669 | -0.010669 | 0.006814
3106 | 0.003256 | 0.012152 | -0.012152 | 0.007588
3107 | 0.003977 | 0.014771 | -0.014771 | 0.009571
3108 | 0.003977 | 0.014771 | -0.014771 | 0.009571
3109 | 0.003919 | 0.013977 | -0.013977 | 0.009768
3110 | 0.003977 | 0.014771 | -0.014771 | 0.009571
3112 | 0.003836 | 0.014259 | -0.014259 | 0.009183
3114 | 0.005694 | 0.023518 | -0.023518 | 0.012438
3116 | 0.003549 | 0.012726 | -0.012726 | 0.00877
3117 | 0.003882 | 0.013905 | -0.013905 | 0.009634
3118 | 0.003837 | 0.013819 | -0.013819 | 0.009473
3119 | 0.003608 | 0.012969 | -0.012969 | 0.008902
3120 | 0.003726 | 0.01346 | -0.01346 | 0.009169
3123 | 0.005074 | 0.016812 | -0.016812 | 0.01317
3124 | 0.004883 | 0.015988 | -0.015988 | 0.012104
3125 | 0.005062 | 0.009889 | -0.009889 | 0.003352
3126 | 0.005062 | 0.009889 | -0.009889 | 0.003352
3127 | 0.005062 | 0.009889 | -0.009889 | 0.003352
3128 | 0.005575 | 0.011119 | -0.011119 | 0.003383
3130 | 0.004826 | 0.015418 | -0.015418 | 0.011345
3131 | 0.004602 | 0.013177 | -0.013177 | 0.008358
3133 | 0.006555 | 0.021376 | -0.021376 | 0.017141
3134 | 0.006498 | 0.021129 | -0.021129 | 0.016821
3139 | 0.003114 | 0.011719 | -0.011719 | 0.007353
3140 | 0.00307 | 0.011587 | -0.011587 | 0.007281
3141 | 0.003005 | 0.011388 | -0.011388 | 0.007173
3142 | 0.003052 | 0.01153 | -0.01153 | 0.00725
3143 | 0.003138 | 0.011716 | -0.011716 | 0.007513
3144 | 0.003138 | 0.011716 | -0.011716 | 0.007513
3145 | 0.003626 | 0.013495 | -0.013495 | 0.008604
3146 | 0.003537 | 0.013169 | -0.013169 | 0.008492
3147 | 0.003537 | 0.013169 | -0.013169 | 0.008492
3148 | 0.003537 | 0.013169 | -0.013169 | 0.008492
3149 | 0.003537 | 0.013169 | -0.013169 | 0.008492
3150 | 0.003537 | 0.013169 | -0.013169 | 0.008492
3151 | 0.003537 | 0.013169 | -0.013169 | 0.008492
3152 | 0.003138 | 0.011716 | -0.011716 | 0.007513
3153 | 0.003138 | 0.011716 | -0.011716 | 0.007513
3154 | 0.003826 | 0.013788 | -0.013788 | 0.009443
3155 | 0.003826 | 0.013788 | -0.013788 | 0.009443
3160 | 0.005029 | 0.019969 | -0.019969 | 0.011466
3161 | 0.005029 | 0.019969 | -0.019969 | 0.011466
3162 | 0.005029 | 0.019969 | -0.019969 | 0.011466
3167 | 0.002358 | 0.008607 | -0.008607 | 0.004825
3168 | 0.002358 | 0.008607 | -0.008607 | 0.004825
3169 | 0.002358 | 0.008607 | -0.008607 | 0.004825
3170 | 0.002011 | 0.007685 | -0.007685 | 0.00411
3171 | 0.001579 | 0.006538 | -0.006538 | 0.00322
3173 | 0.003738 | 0.011591 | -0.011591 | 0.007134
3174 | 0.002907 | 0.010064 | -0.010064 | 0.005956
3175 | 0.003228 | 0.010655 | -0.010655 | 0.006412
3176 | 0.004147 | 0.012341 | -0.012341 | 0.007712
3177 | 0.004417 | 0.012836 | -0.012836 | 0.008095
3178 | 0.004438 | 0.012875 | -0.012875 | 0.008124
3181 | 0.002597 | 0.009242 | -0.009242 | 0.005318
3182 | 0.002597 | 0.009242 | -0.009242 | 0.005318
3183 | 0.003009 | 0.010675 | -0.010675 | 0.006433
3184 | 0.003082 | 0.011113 | -0.011113 | 0.006776
3185 | 0.002358 | 0.008607 | -0.008607 | 0.004825
3187 | 0.002597 | 0.009242 | -0.009242 | 0.005318
3188 | 0.00111 | 0.005197 | -0.005197 | 0.002265
3189 | 0.002358 | 0.008607 | -0.008607 | 0.004825
3190 | 0.002358 | 0.008607 | -0.008607 | 0.004825
3191 | 0.002358 | 0.008607 | -0.008607 | 0.004825
3192 | 0.002358 | 0.008607 | -0.008607 | 0.004825
3196 | 0.003214 | 0.0119 | -0.0119 | 0.00739
3197 | 0.003201 | 0.011824 | -0.011824 | 0.007331
3198 | 0.003201 | 0.011824 | -0.011824 | 0.007331
3201 | 0.002937 | 0.011182 | -0.011182 | 0.007061
3202 | 0.002979 | 0.01131 | -0.01131 | 0.007131
3203 | 0.002955 | 0.011236 | -0.011236 | 0.00709
3204 | 0.002979 | 0.01131 | -0.01131 | 0.007131
3205 | 0.002955 | 0.011236 | -0.011236 | 0.00709
3207 | 0.003064 | 0.011567 | -0.011567 | 0.00727
3208 | 0.002964 | 0.011234 | -0.011234 | 0.007154
3209 | 0.002964 | 0.011234 | -0.011234 | 0.007154
3210 | 0.002896 | 0.011043 | -0.011043 | 0.007013
3211 | 0.002978 | 0.011273 | -0.011273 | 0.007184
3212 | 0.00306 | 0.011499 | -0.011499 | 0.007352
3213 | 0.003115 | 0.011651 | -0.011651 | 0.007465
3214 | 0.003047 | 0.011463 | -0.011463 | 0.007325
3215 | 0.003047 | 0.011463 | -0.011463 | 0.007325
3218 | 0.003138 | 0.011716 | -0.011716 | 0.007513
3219 | 0.003202 | 0.011951 | -0.011951 | 0.007553
3220 | 0.00319 | 0.011908 | -0.011908 | 0.007546
3221 | 0.003628 | 0.013887 | -0.013887 | 0.008328
3222 | 0.004008 | 0.015657 | -0.015657 | 0.009083
3224 | 0.004204 | 0.016569 | -0.016569 | 0.009473
3227 | 0.003245 | 0.012106 | -0.012106 | 0.007776
3230 | 0.003138 | 0.011716 | -0.011716 | 0.007513
3231 | 0.003138 | 0.011716 | -0.011716 | 0.007513
3234 | 0.00307 | 0.011587 | -0.011587 | 0.007281
3235 | 0.00307 | 0.011587 | -0.011587 | 0.007281
3236 | 0.00307 | 0.011587 | -0.011587 | 0.007281
3238 | 0.004321 | 0.012799 | -0.012799 | 0.007872
3239 | 0.004724 | 0.012259 | -0.012259 | 0.006429
3240 | 0.004724 | 0.012259 | -0.012259 | 0.006429
3241 | 0.003626 | 0.013495 | -0.013495 | 0.008604
3242 | 0.003626 | 0.013495 | -0.013495 | 0.008604
3243 | 0.003626 | 0.013495 | -0.013495 | 0.008604
3244 | 0.003626 | 0.013495 | -0.013495 | 0.008604
3245 | 0.005029 | 0.019969 | -0.019969 | 0.011466
3246 | 0.004289 | 0.012779 | -0.012779 | 0.007864
3247 | 0.004335 | 0.012817 | -0.012817 | 0.007896
3248 | 0.004401 | 0.012906 | -0.012906 | 0.00801
3249 | 0.003626 | 0.013495 | -0.013495 | 0.008604
3250 | 0.003626 | 0.013495 | -0.013495 | 0.008604
3251 | 0.003455 | 0.012872 | -0.012872 | 0.008133
3252 | 0.003626 | 0.013495 | -0.013495 | 0.008604
3253 | 0.003626 | 0.013495 | -0.013495 | 0.008604
3254 | 0.003626 | 0.013495 | -0.013495 | 0.008604
3255 | 0.003626 | 0.013495 | -0.013495 | 0.008604
3256 | 0.004724 | 0.012259 | -0.012259 | 0.006429
3260 | 0.004886 | 0.009683 | -0.009683 | 0.003324
3261 | 0.004886 | 0.009683 | -0.009683 | 0.003324
3262 | 0.004296 | 0.008992 | -0.008992 | 0.003227
3263 | 0.004296 | 0.008992 | -0.008992 | 0.003227
3264 | 0.003726 | 0.008324 | -0.008324 | 0.003134
3267 | 0.005219 | 0.011596 | -0.011596 | 0.004659
3268 | 0.003837 | 0.013819 | -0.013819 | 0.009473
3269 | 0.006003 | 0.015698 | -0.015698 | 0.006122
3270 | 0.006436 | 0.020327 | -0.020327 | 0.008891
3271 | 0.006753 | 0.028491 | -0.028491 | 0.014575
3272 | 0.006668 | 0.028061 | -0.028061 | 0.014377
3273 | 0.007342 | 0.030016 | -0.030016 | 0.014685
3274 | 0.006869 | 0.024958 | -0.024958 | 0.01166
3276 | 0.004822 | 0.011606 | -0.011606 | 0.005965
3277 | 0.0074 | 0.028602 | -0.028602 | 0.013518
3278 | 0.007662 | 0.03303 | -0.03303 | 0.016437
3279 | 0.008436 | 0.036896 | -0.036896 | 0.018024
3280 | 0.008244 | 0.035356 | -0.035356 | 0.017187
3281 | 0.007557 | 0.029856 | -0.029856 | 0.014199
3282 | 0.0074 | 0.028602 | -0.028602 | 0.013518
3283 | 0.009484 | 0.042976 | -0.042976 | 0.020818
3284 | 0.007795 | 0.031767 | -0.031767 | 0.015237
3285 | 0.008333 | 0.035858 | -0.035858 | 0.017401
3286 | 0.009464 | 0.042524 | -0.042524 | 0.020498
3289 | 0.010291 | 0.047398 | -0.047398 | 0.022764
3290 | 0.008825 | 0.038756 | -0.038756 | 0.018748
3291 | 0.008825 | 0.038756 | -0.038756 | 0.018748
3292 | 0.008825 | 0.038756 | -0.038756 | 0.018748
3293 | 0.008825 | 0.038756 | -0.038756 | 0.018748
3296 | 0.006099 | 0.025258 | -0.025258 | 0.013396
3299 | 0.003899 | 0.01436 | -0.01436 | 0.009445
3300 | 0.003857 | 0.014143 | -0.014143 | 0.009378
3303 | 0.003789 | 0.013787 | -0.013787 | 0.009269
3309 | 0.003837 | 0.013819 | -0.013819 | 0.009473
3310 | 0.003767 | 0.013674 | -0.013674 | 0.009234
3311 | 0.003751 | 0.013588 | -0.013588 | 0.009208
3312 | 0.003726 | 0.01346 | -0.01346 | 0.009169
3314 | 0.003748 | 0.013534 | -0.013534 | 0.009225
3315 | 0.003737 | 0.013497 | -0.013497 | 0.009197
3316 | 0.00375 | 0.013542 | -0.013542 | 0.009231
3319 | 0.003794 | 0.013692 | -0.013692 | 0.009351
3320 | 0.003794 | 0.013692 | -0.013692 | 0.009351
3321 | 0.003794 | 0.013692 | -0.013692 | 0.009351
3323 | 0.003794 | 0.013692 | -0.013692 | 0.009351
3326 | 0.003811 | 0.013741 | -0.013741 | 0.009398
3327 | 0.003817 | 0.013761 | -0.013761 | 0.009417
3328 | 0.003821 | 0.013771 | -0.013771 | 0.009427
3329 | 0.003823 | 0.013779 | -0.013779 | 0.009435
3330 | 0.003823 | 0.013779 | -0.013779 | 0.009435
3331 | 0.003826 | 0.013788 | -0.013788 | 0.009443
3332 | 0.003832 | 0.013805 | -0.013805 | 0.00946
3333 | 0.003835 | 0.013815 | -0.013815 | 0.009469
3334 | 0.003835 | 0.013815 | -0.013815 | 0.009469
3340 | 0.003824 | 0.0138 | -0.0138 | 0.009425
3341 | 0.003848 | 0.013951 | -0.013951 | 0.009448
3342 | 0.003883 | 0.014178 | -0.014178 | 0.009482
3343 | 0.003903 | 0.014303 | -0.014303 | 0.0095
3346 | 0.003814 | 0.013763 | -0.013763 | 0.0094
3347 | 0.003814 | 0.013763 | -0.013763 | 0.0094
3348 | 0.003814 | 0.013763 | -0.013763 | 0.0094
3349 | 0.003837 | 0.013819 | -0.013819 | 0.009473
3350 | 0.003837 | 0.013819 | -0.013819 | 0.009473
3351 | 0.003837 | 0.013819 | -0.013819 | 0.009473
3353 | 0.012378 | 0.059699 | -0.059699 | 0.02848
3354 | 0.012157 | 0.058394 | -0.058394 | 0.027874
3355 | 0.012378 | 0.059699 | -0.059699 | 0.02848
3356 | 0.012378 | 0.059699 | -0.059699 | 0.02848
3357 | 0.01283 | 0.062363 | -0.062363 | 0.029718
3358 | 0.013042 | 0.063613 | -0.063613 | 0.030299
3380 | 0.007191 | 0.023334 | -0.023334 | 0.018845
3381 | 0.007191 | 0.023334 | -0.023334 | 0.018845
3382 | 0.007191 | 0.023334 | -0.023334 | 0.018845
3390 | 0.012904 | 0.035356 | -0.035356 | 0.031976
3391 | 0.012631 | 0.059016 | -0.059016 | 0.04194
3392 | 0.013198 | 0.06453 | -0.06453 | 0.030725
3393 | 0.013197 | 0.064526 | -0.064526 | 0.030724
3394 | 0.013197 | 0.064526 | -0.064526 | 0.030724
3396 | 0.012631 | 0.059016 | -0.059016 | 0.04194
3399 | 0.0178 | -0.11567 | 0.11567 | -0.041929
3400 | 0.01413 | 0.071627 | -0.071627 | 0.051667
3402 | 0.017927 | -0.11973 | 0.11973 | -0.044143
3403 | 0.016985 | -0.12095 | 0.12095 | -0.043753
3404 | 0.016985 | -0.12095 | 0.12095 | -0.043753
3405 | 0.016985 | -0.12095 | 0.12095 | -0.043753
3406 | 0.018139 | -0.086185 | 0.086185 | -0.042631
3407 | 0.018994 | -0.031003 | 0.031003 | -0.043808
3408 | 0.017647 | -0.017043 | 0.017043 | -0.040551
3409 | 0.017947 | -0.1202 | 0.1202 | -0.044146
3410 | 0.01893 | -0.016088 | 0.016088 | -0.045638
3411 | 0.01893 | -0.016088 | 0.016088 | -0.045638
3412 | 0.025766 | 0.66871 | -0.66871 | -0.08666
3413 | 0.027233 | 0.65224 | -0.65224 | -0.094457
3414 | 0.027167 | 0.65324 | -0.65324 | -0.094116
3415 | 0.027935 | 0.54223 | -0.54223 | -0.092916
3416 | 0.01893 | -0.016088 | 0.016088 | -0.045638
3417 | 0.01893 | -0.016088 | 0.016088 | -0.045638
3418 | 0.01893 | -0.016088 | 0.016088 | -0.045638
3419 | 0.01893 | -0.016088 | 0.016088 | -0.045638
3420 | 0.026499 | 0.52313 | -0.52313 | -0.085948
3421 | 0.027929 | 0.52336 | -0.52336 | -0.090974
3422 | 0.029786 | 0.60309 | -0.60309 | -0.10143
3423 | 0.031335 | 0.54547 | -0.54547 | -0.097861
3425 | 0.030544 | 0.52362 | -0.52362 | -0.1035
3426 | 0.030764 | 0.53756 | -0.53756 | -0.096276
3427 | 0.030764 | 0.53756 | -0.53756 | -0.096276
3428 | 0.031335 | 0.54547 | -0.54547 | -0.097861
3429 | 0.03392 | 0.55432 | -0.55432 | -0.13663
3430 | 0.033606 | 0.53206 | -0.53206 | -0.12972
3431 | 0.033606 | 0.53206 | -0.53206 | -0.12972
3432 | 0.033606 | 0.53206 | -0.53206 | -0.12972
3434 | 0.019557 | 0.021712 | -0.021712 | -0.048348
3435 | 0.019557 | 0.021712 | -0.021712 | -0.048348
3436 | 0.020001 | 0.04953 | -0.04953 | -0.050693
3437 | 0.021886 | 0.15466 | -0.15466 | -0.060754
3438 | 0.019462 | 0.015763 | -0.015763 | -0.047846
3439 | 0.018641 | 0.000919 | -0.000919 | -0.044545
3440 | 0.023148 | 0.25556 | -0.25556 | -0.066927
3441 | 0.022754 | 0.22406 | -0.22406 | -0.064999
3442 | 0.019305 | 0.006387 | -0.006387 | -0.047196
3452 | 0.019283 | 0.005037 | -0.005037 | -0.047103
3453 | 0.005107 | 0.006319 | -0.006319 | 0.000234
3454 | 0.00453 | 0.006324 | -0.006324 | 0.000904
3455 | 0.0053 | 0.006318 | -0.006318 | 1e-05
3456 | 0.005612 | 0.006316 | -0.006316 | -0.000352
3457 | 0.005839 | 0.006314 | -0.006314 | -0.000616
3458 | 0.005839 | 0.006314 | -0.006314 | -0.000616
3459 | 0.005892 | 0.006314 | -0.006314 | -0.000677
3460 | 0.005899 | 0.006314 | -0.006314 | -0.000686
3461 | 0.005899 | 0.006314 | -0.006314 | -0.000686
3462 | 0.005995 | 0.006313 | -0.006313 | -0.000797
3463 | 0.005995 | 0.006313 | -0.006313 | -0.000797
3464 | 0.005986 | 0.007722 | -0.007722 | -0.000473
3465 | 0.00616 | 0.006312 | -0.006312 | -0.000988
3466 | 0.00576 | 0.009592 | -0.009592 | 0.00165
3467 | 0.005819 | 0.009098 | -0.009098 | 0.00109
3468 | 0.005986 | 0.007722 | -0.007722 | -0.000473
3470 | 0.005986 | 0.007722 | -0.007722 | -0.000473
3471 | 0.005986 | 0.007722 | -0.007722 | -0.000473
3475 | 0.006354 | 0.007939 | -0.007939 | -0.000861
3477 | 0.005871 | 0.007596 | -0.007596 | 0.000448
3478 | 0.006325 | 0.00631 | -0.00631 | -0.00118
3479 | 0.007015 | 0.00833 | -0.00833 | -0.001557
3480 | 0.006802 | 0.008204 | -0.008204 | -0.001332
3483 | 0.005627 | 0.008288 | -0.008288 | 0.001324
3486 | 0.00845 | 0.009011 | -0.009011 | -0.003965
3487 | 0.009631 | 0.009572 | -0.009572 | -0.005947
3488 | 0.009631 | 0.009572 | -0.009572 | -0.005947
3489 | 0.013197 | 0.064526 | -0.064526 | 0.030724
3492 | 0.013197 | 0.064526 | -0.064526 | 0.030724
3493 | 0.013197 | 0.064526 | -0.064526 | 0.030724
3496 | 0.007011 | 0.008338 | -0.008338 | -0.001543
3497 | 0.007011 | 0.008338 | -0.008338 | -0.001543
3498 | 0.006535 | 0.00926 | -0.00926 | 9e-05
3499 | 0.0074 | 0.028602 | -0.028602 | 0.013518
3500 | 0.014089 | 0.049569 | -0.049569 | 0.016909
3501 | 0.013198 | 0.06453 | -0.06453 | 0.030725
3502 | 0.013198 | 0.06453 | -0.06453 | 0.030725
3503 | 0.013198 | 0.06453 | -0.06453 | 0.030725
3504 | 0.00654 | 0.021717 | -0.021717 | 0.009778
3505 | 0.00654 | 0.021717 | -0.021717 | 0.009778
3506 | 0.006627 | 0.022412 | -0.022412 | 0.010155
3507 | 0.006893 | 0.024542 | -0.024542 | 0.011312
3508 | 0.006014 | 0.017507 | -0.017507 | 0.007491
3509 | 0.006893 | 0.024542 | -0.024542 | 0.011312
3510 | 0.00654 | 0.021717 | -0.021717 | 0.009778
3511 | 0.012361 | 0.035318 | -0.035318 | -0.018214
3513 | 0.009717 | -0.001247 | 0.001247 | -0.010905
3514 | 0.008362 | 0.001773 | -0.001773 | -0.007018
3515 | 0.011073 | -0.004267 | 0.004267 | -0.014791
3516 | 0.013578 | -0.009849 | 0.009849 | -0.021974
3518 | 0.010745 | -0.009049 | 0.009049 | -0.01818
3521 | 0.011608 | -0.009768 | 0.009768 | -0.019709
3522 | 0.014697 | -0.012342 | 0.012342 | -0.025183
3523 | 0.011477 | -0.010079 | 0.010079 | -0.022426
3524 | 0.014623 | -0.01363 | 0.01363 | -0.031669
3525 | 0.0166 | -0.015861 | 0.015861 | -0.037474
3526 | 0.017085 | -0.016408 | 0.016408 | -0.0389
3527 | 0.017085 | -0.016408 | 0.016408 | -0.0389
3528 | 0.017171 | -0.016505 | 0.016505 | -0.039152
3529 | 0.017171 | -0.016505 | 0.016505 | -0.039152
3532 | 0.009688 | -0.009076 | 0.009076 | -0.01886
3533 | 0.008706 | -0.008526 | 0.008526 | -0.016903
3534 | 0.008706 | -0.008526 | 0.008526 | -0.016903
3535 | 0.008706 | -0.008526 | 0.008526 | -0.016903
3536 | 0.008706 | -0.008526 | 0.008526 | -0.016903
3537 | 0.008338 | -0.00832 | 0.00832 | -0.016169
3538 | 0.008706 | -0.008526 | 0.008526 | -0.016903
3543 | 0.011477 | -0.010079 | 0.010079 | -0.022426
3546 | 0.021029 | -0.020715 | 0.020715 | -0.038365
3547 | 0.019584 | -0.027978 | 0.027978 | -0.042262
3550 | 0.019312 | -0.001756 | 0.001756 | -0.046325
3551 | 0.01948 | 0.01368 | -0.01368 | -0.047653
3552 | 0.019593 | 0.021461 | -0.021461 | -0.048313
3553 | 0.019772 | 0.033763 | -0.033763 | -0.049356
3554 | 0.018945 | -0.019543 | 0.019543 | -0.045214
3555 | 0.018953 | -0.021353 | 0.021353 | -0.044992
3556 | 0.018953 | -0.021353 | 0.021353 | -0.044992
3559 | 0.019743 | 0.033403 | -0.033403 | -0.049333
3560 | 0.019841 | 0.039539 | -0.039539 | -0.049851
3561 | 0.01997 | 0.047599 | -0.047599 | -0.05053
3562 | 0.019952 | 0.046564 | -0.046564 | -0.050464
3563 | 0.01997 | 0.047599 | -0.047599 | -0.05053
3564 | 0.01997 | 0.047599 | -0.047599 | -0.05053
3565 | 0.019952 | 0.046564 | -0.046564 | -0.050464
3566 | 0.019952 | 0.046564 | -0.046564 | -0.050464
3567 | 0.019536 | 0.021082 | -0.021082 | -0.048501
3568 | 0.019802 | 0.037331 | -0.037331 | -0.049753
3570 | 0.018544 | -0.000825 | 0.000825 | -0.044158
3571 | 0.018544 | -0.000825 | 0.000825 | -0.044158
3572 | 0.018544 | -0.000825 | 0.000825 | -0.044158
3573 | 0.018544 | -0.000825 | 0.000825 | -0.044158
3574 | 0.01918 | -0.013877 | 0.013877 | -0.045282
3575 | 0.01918 | -0.013877 | 0.013877 | -0.045282
3577 | 0.023626 | 0.24224 | -0.24224 | -0.07021
3578 | 0.023465 | 0.23412 | -0.23412 | -0.069333
3580 | 0.024645 | 0.2935 | -0.2935 | -0.075745
3581 | 0.026018 | 0.36264 | -0.36264 | -0.083211
3583 | 0.032863 | 0.23607 | -0.23607 | -0.063965
3584 | 0.022161 | 0.17662 | -0.17662 | -0.062098
3585 | 0.022161 | 0.17662 | -0.17662 | -0.062098
3586 | 0.022618 | 0.21318 | -0.21318 | -0.064334
3587 | 0.032863 | 0.23607 | -0.23607 | -0.063965
3588 | 0.016283 | 0.01273 | -0.01273 | -0.01711
3589 | 0.022754 | 0.22406 | -0.22406 | -0.064999
3590 | 0.019902 | 0.042731 | -0.042731 | -0.050116
3591 | 0.020637 | 0.091353 | -0.091353 | -0.053972
3592 | 0.021141 | 0.12448 | -0.12448 | -0.056569
3593 | 0.022731 | 0.22897 | -0.22897 | -0.064762
3594 | 0.023207 | 0.26024 | -0.26024 | -0.067213
3595 | 0.022518 | 0.092281 | -0.092281 | -0.04928
3597 | 0.016283 | 0.01273 | -0.01273 | -0.01711
3598 | 0.013595 | 0.057866 | -0.057866 | 0.024572
3599 | 0.013269 | 0.063345 | -0.063345 | 0.029632
3600 | 0.013269 | 0.063345 | -0.063345 | 0.029632
3601 | 0.014889 | 0.036139 | -0.036139 | 0.004507
3602 | 0.027929 | 0.52336 | -0.52336 | -0.090974
3603 | 0.013197 | 0.064526 | -0.064526 | 0.030724
3604 | 0.009631 | 0.009572 | -0.009572 | -0.005947
3605 | 0.011026 | 0.010234 | -0.010234 | -0.008287
3606 | 0.012119 | 0.010753 | -0.010753 | -0.010122
3607 | 0.027935 | 0.54223 | -0.54223 | -0.092916
3608 | 0.026759 | 0.49202 | -0.49202 | -0.085309
3609 | 0.027419 | 0.49553 | -0.49553 | -0.087057
3610 | 0.027921 | 0.49819 | -0.49819 | -0.088384
3611 | 0.027928 | 0.52201 | -0.52201 | -0.090835
3612 | 0.027929 | 0.52431 | -0.52431 | -0.091072
3613 | 0.012119 | 0.010753 | -0.010753 | -0.010122
3614 | 0.012437 | 0.010904 | -0.010904 | -0.010655
3616 | 0.030375 | 0.53217 | -0.53217 | -0.095195
3617 | 0.028792 | 0.51026 | -0.51026 | -0.090802
3618 | 0.029988 | 0.52682 | -0.52682 | -0.094122
3619 | 0.031335 | 0.54547 | -0.54547 | -0.097861
3620 | 0.031335 | 0.54547 | -0.54547 | -0.097861
3621 | 0.031335 | 0.54547 | -0.54547 | -0.097861
3622 | 0.031335 | 0.54547 | -0.54547 | -0.097861
3623 | 0.031335 | 0.54547 | -0.54547 | -0.097861
3624 | 0.027284 | 0.45035 | -0.45035 | -0.083775
3625 | 0.013198 | 0.06453 | -0.06453 | 0.030725
3626 | 0.031335 | 0.54547 | -0.54547 | -0.097861
3627 | 0.031335 | 0.54547 | -0.54547 | -0.097861
3628 | 0.031335 | 0.54547 | -0.54547 | -0.097861
3629 | 0.031335 | 0.54547 | -0.54547 | -0.097861
3630 | 0.055444 | 0.44894 | -0.44894 | -0.12197
3631 | 0.013198 | 0.06453 | -0.06453 | 0.030725
3632 | 0.015145 | 0.01219 | -0.01219 | -0.0152
3633 | 0.030266 | 0.53067 | -0.53067 | -0.094894
3634 | 0.015773 | 0.012488 | -0.012488 | -0.016254
3635 | 0.030526 | 0.4407 | -0.4407 | -0.090589
3636 | 0.03085 | 0.45714 | -0.45714 | -0.094799
3637 | 0.016283 | 0.01273 | -0.01273 | -0.01711
3638 | 0.01893 | -0.016088 | 0.016088 | -0.045638
3639 | 0.016283 | 0.01273 | -0.01273 | -0.01711
3640 | 0.033081 | 0.51722 | -0.51722 | -0.11559
3641 | 0.016283 | 0.01273 | -0.01273 | -0.01711
3642 | 0.016283 | 0.01273 | -0.01273 | -0.01711
3643 | 0.027562 | 0.44949 | -0.44949 | -0.091525
3644 | 0.027517 | 0.43805 | -0.43805 | -0.091353
3645 | 0.028722 | 0.44693 | -0.44693 | -0.098346
3646 | 0.030234 | 0.45807 | -0.45807 | -0.10712
3647 | 0.031286 | 0.46582 | -0.46582 | -0.11322
3648 | 0.032108 | 0.47187 | -0.47187 | -0.11799
3649 | 0.03415 | 0.48691 | -0.48691 | -0.12983
3650 | 0.037478 | 0.51143 | -0.51143 | -0.14914
3651 | 0.035947 | 0.50015 | -0.50015 | -0.14026
3652 | 0.035386 | 0.49602 | -0.49602 | -0.137
3653 | 0.031286 | 0.46582 | -0.46582 | -0.11322
3654 | 0.038239 | 0.52165 | -0.52165 | -0.14748
3655 | 0.035947 | 0.50015 | -0.50015 | -0.14026
3658 | 0.036404 | 0.52629 | -0.52629 | -0.14111
3659 | 0.034811 | 0.52957 | -0.52957 | -0.13462
3661 | 0.034101 | 0.53104 | -0.53104 | -0.13173
3664 | 0.038591 | 0.51817 | -0.51817 | -0.1454
3665 | 0.038575 | 0.51821 | -0.51821 | -0.14929
3666 | 0.036965 | 0.53472 | -0.53472 | -0.14062
3667 | 0.038126 | 0.5229 | -0.5229 | -0.14403
3668 | 0.042645 | 0.48586 | -0.48586 | -0.16759
3669 | 0.039004 | 0.51397 | -0.51397 | -0.14661
3670 | 0.040751 | 0.50215 | -0.50215 | -0.1586
3671 | 0.016283 | 0.01273 | -0.01273 | -0.01711
3672 | 0.042663 | 0.48571 | -0.48571 | -0.16769
3673 | 0.036527 | 0.52814 | -0.52814 | -0.141
3674 | 0.042139 | 0.47191 | -0.47191 | -0.17966
3675 | 0.029862 | 0.53877 | -0.53877 | -0.10542
3678 | 0.03126 | 0.47291 | -0.47291 | -0.10488
3679 | 0.030383 | 0.45078 | -0.45078 | -0.095592
3681 | 0.013198 | 0.06453 | -0.06453 | 0.030725
3682 | 0.027313 | 0.37336 | -0.37336 | -0.063087
3683 | 0.02915 | 0.41968 | -0.41968 | -0.082534
3684 | 0.02915 | 0.41968 | -0.41968 | -0.082534
3685 | 0.02915 | 0.41968 | -0.41968 | -0.082534
3686 | 0.02915 | 0.41968 | -0.41968 | -0.082534
3688 | 0.03734 | 0.5065 | -0.5065 | -0.13589
3689 | 0.027562 | 0.44949 | -0.44949 | -0.091525
3696 | 0.031226 | 0.5978 | -0.5978 | -0.11165
3697 | 0.019952 | 0.046564 | -0.046564 | -0.050464
3698 | 0.01997 | 0.047599 | -0.047599 | -0.05053
3699 | 0.029383 | 0.61806 | -0.61806 | -0.10235
5000 | 0.052015 | 0.40862 | -0.40862 | -0.22462
5001 | 0.052015 | 0.40862 | -0.40862 | -0.22462
5002 | 0.054203 | 0.40668 | -0.40668 | -0.22451
5003 | 0.053816 | 0.40715 | -0.40715 | -0.22438
5004 | 0.054203 | 0.40668 | -0.40668 | -0.22451
5005 | 0.052444 | 0.40769 | -0.40769 | -0.22506
5006 | 0.052451 | 0.4077 | -0.4077 | -0.22505
5011 | 0.05293 | 0.40743 | -0.40743 | -0.22489
5020 | 0.053142 | 0.40743 | -0.40743 | -0.22468
5025 | 0.054041 | 0.40649 | -0.40649 | -0.22485
5026 | 0.053585 | 0.40659 | -0.40659 | -0.2251
5027 | 0.053585 | 0.40659 | -0.40659 | -0.2251
5028 | 0.054041 | 0.40649 | -0.40649 | -0.22485
5030 | 0.053585 | 0.40659 | -0.40659 | -0.2251
5031 | 0.053585 | 0.40659 | -0.40659 | -0.2251
5032 | 0.053585 | 0.40659 | -0.40659 | -0.2251
5033 | 0.053585 | 0.40659 | -0.40659 | -0.2251
5034 | 0.053585 | 0.40659 | -0.40659 | -0.2251
5035 | 0.053312 | 0.40715 | -0.40715 | -0.22485
5036 | 0.053585 | 0.40659 | -0.40659 | -0.2251
5037 | 0.053585 | 0.40659 | -0.40659 | -0.2251
5040 | 0.053057 | 0.40742 | -0.40742 | -0.22476
5045 | 0.054389 | 0.406 | -0.406 | -0.225
5050 | 0.052765 | 0.40754 | -0.40754 | -0.2249
5055 | 0.054067 | 0.40695 | -0.40695 | -0.22436
5056 | 0.052713 | 0.40786 | -0.40786 | -0.22455
5075 | 0.052336 | 0.40765 | -0.40765 | -0.22517
5080 | 0.052365 | 0.40763 | -0.40763 | -0.22513
5083 | 0.05823 | 0.40412 | -0.40412 | -0.22374
5085 | 0.054864 | 0.40564 | -0.40564 | -0.22495
5090 | 0.052558 | 0.40765 | -0.40765 | -0.22498
5093 | 0.052012 | 0.40883 | -0.40883 | -0.22445
5095 | 0.052923 | 0.40755 | -0.40755 | -0.22482
5110 | 0.053329 | 0.40701 | -0.40701 | -0.22495
5111 | 0.053329 | 0.40701 | -0.40701 | -0.22495
5112 | 0.053329 | 0.40701 | -0.40701 | -0.22495
5125 | 0.052473 | 0.40764 | -0.40764 | -0.22504
5130 | 0.052239 | 0.40759 | -0.40759 | -0.22527
5132 | 0.053624 | 0.40531 | -0.40531 | -0.22606
5133 | 0.049666 | 0.40236 | -0.40236 | -0.2314
5135 | 0.053605 | 0.40592 | -0.40592 | -0.2256
5140 | 0.052105 | 0.40758 | -0.40758 | -0.22538
5143 | 0.052444 | 0.40769 | -0.40769 | -0.22506
5145 | 0.05451 | 0.39936 | -0.39936 | -0.23007
5147 | 0.052933 | 0.40745 | -0.40745 | -0.22488
5150 | 0.05362 | 0.40696 | -0.40696 | -0.22474
5155 | 0.053656 | 0.40425 | -0.40425 | -0.22685
5160 | 0.052822 | 0.4077 | -0.4077 | -0.22477
5165 | 0.051947 | 0.41022 | -0.41022 | -0.22342
5170 | 0.052831 | 0.40751 | -0.40751 | -0.22487
5175 | 0.05294 | 0.40748 | -0.40748 | -0.22485
5180 | 0.051925 | 0.40918 | -0.40918 | -0.22425
5185 | 0.05346 | 0.40726 | -0.40726 | -0.22458
5514 | 0.045199 | 0.3509 | -0.3509 | -0.2731
5516 | 0.044573 | 0.34857 | -0.34857 | -0.27524
5518 | 0.044496 | 0.34839 | -0.34839 | -0.27541
5520 | 0.044496 | 0.34839 | -0.34839 | -0.27541
5522 | 0.044007 | 0.34726 | -0.34726 | -0.27649
5525 | 0.042996 | 0.34493 | -0.34493 | -0.27873
5526 | 0.042996 | 0.34493 | -0.34493 | -0.27873
5528 | 0.042761 | 0.34439 | -0.34439 | -0.27925
5530 | 0.041814 | 0.3422 | -0.3422 | -0.28134
5532 | 0.042477 | 0.34373 | -0.34373 | -0.27987
5534 | 0.041814 | 0.3422 | -0.3422 | -0.28134
5536 | 0.041052 | 0.35252 | -0.35252 | -0.27295
5538 | 0.04139 | 0.34123 | -0.34123 | -0.28228
5540 | 0.040868 | 0.33385 | -0.33385 | -0.28857
5543 | 0.041231 | 0.33898 | -0.33898 | -0.28419
5544 | 0.04054 | 0.3292 | -0.3292 | -0.29255
5546 | 0.04044 | 0.32484 | -0.32484 | -0.29654
5548 | 0.040422 | 0.3281 | -0.3281 | -0.29343
5549 | 0.040123 | 0.3253 | -0.3253 | -0.2957
5550 | 0.040123 | 0.3253 | -0.3253 | -0.2957
5551 | 0.040123 | 0.3253 | -0.3253 | -0.2957
5552 | 0.040123 | 0.3253 | -0.3253 | -0.2957
5554 | 0.039795 | 0.32223 | -0.32223 | -0.29818
5556 | 0.039223 | 0.3163 | -0.3163 | -0.30269
5558 | 0.039223 | 0.3163 | -0.3163 | -0.30269
5560 | 0.039093 | 0.31494 | -0.31494 | -0.30372
5564 | 0.036225 | 0.29272 | -0.29272 | -0.32146
5566 | 0.034979 | 0.28306 | -0.28306 | -0.32917
5568 | 0.033356 | 0.27049 | -0.27049 | -0.33921
5569 | 0.041001 | 0.3262 | -0.3262 | -0.29422
5570 | 0.041523 | 0.32928 | -0.32928 | -0.29162
5571 | 0.041599 | 0.32973 | -0.32973 | -0.29124
5573 | 0.042183 | 0.33317 | -0.33317 | -0.28833
5574 | 0.042976 | 0.33785 | -0.33785 | -0.28438
5576 | 0.042976 | 0.33785 | -0.33785 | -0.28438
5578 | 0.043543 | 0.34119 | -0.34119 | -0.28156
5580 | 0.044288 | 0.34559 | -0.34559 | -0.27785
5582 | 0.044376 | 0.34611 | -0.34611 | -0.27741
5584 | 0.044236 | 0.34531 | -0.34531 | -0.27822
5586 | 0.04438 | 0.34613 | -0.34613 | -0.27739
5588 | 0.042717 | 0.33712 | -0.33712 | -0.28555
5590 | 0.045777 | 0.353 | -0.353 | -0.27129
5591 | 0.045853 | 0.35411 | -0.35411 | -0.27042
5592 | 0.045927 | 0.35518 | -0.35518 | -0.26957
5596 | 0.046202 | 0.35676 | -0.35676 | -0.26822
5598 | 0.046392 | 0.35784 | -0.35784 | -0.26729
5600 | 0.046388 | 0.35528 | -0.35528 | -0.26916
5602 | 0.047007 | 0.3576 | -0.3576 | -0.267
5603 | 0.047007 | 0.3576 | -0.3576 | -0.267
5604 | 0.047305 | 0.35871 | -0.35871 | -0.26596
5605 | 0.048303 | 0.36569 | -0.36569 | -0.26007
5606 | 0.048305 | 0.36362 | -0.36362 | -0.2616
5608 | 0.048331 | 0.36573 | -0.36573 | -0.26002
5610 | 0.048985 | 0.3666 | -0.3666 | -0.25906
5614 | 0.049362 | 0.36711 | -0.36711 | -0.2585
5616 | 0.049743 | 0.36762 | -0.36762 | -0.25794
5618 | 0.050021 | 0.36799 | -0.36799 | -0.25753
5620 | 0.05034 | 0.36842 | -0.36842 | -0.25706
5622 | 0.05034 | 0.36842 | -0.36842 | -0.25706
5626 | 0.050646 | 0.36883 | -0.36883 | -0.25661
5632 | 0.050646 | 0.36883 | -0.36883 | -0.25661
5634 | 0.05077 | 0.36907 | -0.36907 | -0.25634
5636 | 0.050846 | 0.36922 | -0.36922 | -0.25618
5638 | 0.050846 | 0.36922 | -0.36922 | -0.25618
5640 | 0.051085 | 0.36968 | -0.36968 | -0.25567
5645 | 0.050932 | 0.36939 | -0.36939 | -0.25602
5646 | 0.050877 | 0.36929 | -0.36929 | -0.25614
5648 | 0.050756 | 0.36906 | -0.36906 | -0.25642
5650 | 0.050857 | 0.36925 | -0.36925 | -0.25619
5652 | 0.051398 | 0.37029 | -0.37029 | -0.25499
5653 | 0.05172 | 0.37091 | -0.37091 | -0.25428
5654 | 0.052043 | 0.37154 | -0.37154 | -0.25358
5658 | 0.052663 | 0.37274 | -0.37274 | -0.25223
5660 | 0.052829 | 0.37282 | -0.37282 | -0.25208
5662 | 0.052664 | 0.37275 | -0.37275 | -0.25222
5666 | 0.052713 | 0.3732 | -0.3732 | -0.25179
5668 | 0.053067 | 0.37373 | -0.37373 | -0.2511
5672 | 0.052581 | 0.37257 | -0.37257 | -0.25226
5673 | 0.052127 | 0.3715 | -0.3715 | -0.25334
5674 | 0.051738 | 0.37058 | -0.37058 | -0.25427
5676 | 0.05002 | 0.36651 | -0.36651 | -0.25837
5678 | 0.048811 | 0.36365 | -0.36365 | -0.26125
5680 | 0.047567 | 0.36558 | -0.36558 | -0.26051
5684 | 0.055562 | 0.3774 | -0.3774 | -0.24666
5685 | 0.056436 | 0.37868 | -0.37868 | -0.2451
5686 | 0.0569 | 0.37937 | -0.37937 | -0.24428
5688 | 0.056836 | 0.37985 | -0.37985 | -0.24397
5690 | 0.056436 | 0.37868 | -0.37868 | -0.2451
5691 | 0.056436 | 0.37868 | -0.37868 | -0.2451
5695 | 0.057502 | 0.38002 | -0.38002 | -0.24338
5696 | 0.057953 | 0.38051 | -0.38051 | -0.2427
5697 | 0.057953 | 0.38051 | -0.38051 | -0.2427
5698 | 0.059626 | 0.38232 | -0.38232 | -0.2402
5699 | 0.057953 | 0.38051 | -0.38051 | -0.2427
5700 | 0.057953 | 0.38051 | -0.38051 | -0.2427
5702 | 0.062401 | 0.38533 | -0.38533 | -0.23604
5704 | 0.060852 | 0.3875 | -0.3875 | -0.23543
5706 | 0.060681 | 0.38755 | -0.38755 | -0.23551
5708 | 0.070547 | 0.38349 | -0.38349 | -0.23213
6014 | 0.78955 | 0.047017 | -0.047017 | -0.029521
6015 | 0.78955 | 0.047017 | -0.047017 | -0.029521
6016 | 0.78955 | 0.047017 | -0.047017 | -0.029521
6019 | 0.77658 | 0.05314 | -0.05314 | -0.032819
6021 | 0.77251 | 0.055063 | -0.055063 | -0.033854
6022 | 0.77251 | 0.055063 | -0.055063 | -0.033854
6023 | 0.72476 | 0.020957 | -0.020957 | -0.015797
6024 | 0.72476 | 0.020957 | -0.020957 | -0.015797
6028 | 0.71879 | 0.018784 | -0.018784 | -0.01472
6030 | 0.71217 | 0.01915 | -0.01915 | -0.014906
6031 | 0.71879 | 0.018784 | -0.018784 | -0.01472
6032 | 0.71953 | 0.018743 | -0.018743 | -0.0147
6033 | 0.71945 | 0.018747 | -0.018747 | -0.014702
6035 | 0.75501 | 0.05997 | -0.05997 | -0.035757
6041 | 0.72476 | 0.020957 | -0.020957 | -0.015797
6042 | 0.72476 | 0.020957 | -0.020957 | -0.015797
6044 | 0.72476 | 0.020957 | -0.020957 | -0.015797
6048 | 0.7412 | 0.017545 | -0.017545 | -0.014093
6050 | 0.74581 | 0.017334 | -0.017334 | -0.013985
6051 | 0.737 | 0.017777 | -0.017777 | -0.01421
6052 | 0.73346 | 0.017972 | -0.017972 | -0.014309
6053 | 0.72495 | 0.018443 | -0.018443 | -0.014548
6056 | 0.7704 | 0.016301 | -0.016301 | -0.013459
6057 | 0.75448 | 0.016979 | -0.016979 | -0.013804
6058 | 0.77517 | 0.016098 | -0.016098 | -0.013355
6060 | 0.78308 | 0.015761 | -0.015761 | -0.013183
6061 | 0.81892 | 0.014247 | -0.014247 | -0.012411
6062 | 0.81892 | 0.014247 | -0.014247 | -0.012411
6063 | 0.81892 | 0.014247 | -0.014247 | -0.012411
6064 | 0.81892 | 0.014247 | -0.014247 | -0.012411
6066 | 0.81892 | 0.014247 | -0.014247 | -0.012411
6070 | 0.77517 | 0.016098 | -0.016098 | -0.013355
6071 | 0.77517 | 0.016098 | -0.016098 | -0.013355
6072 | 0.77517 | 0.016098 | -0.016098 | -0.013355
6075 | 0.77517 | 0.016098 | -0.016098 | -0.013355
6080 | 0.69415 | 0.018815 | -0.018815 | -0.01476
6082 | 0.71325 | 0.018587 | -0.018587 | -0.01463
6084 | 0.69415 | 0.018815 | -0.018815 | -0.01476
6085 | 0.69315 | 0.018827 | -0.018827 | -0.014766
6086 | 0.67989 | 0.018985 | -0.018985 | -0.014856
6087 | 0.67989 | 0.018985 | -0.018985 | -0.014856
6096 | 0 | 0 | 0 | 0
6097 | 0.79883 | 0.015096 | -0.015096 | -0.012844
6098 | 0.81892 | 0.014247 | -0.014247 | -0.012411
6100 | 0.81892 | 0.014247 | -0.014247 | -0.012411
6101 | 0.82227 | 0.014105 | -0.014105 | -0.012339
6107 | 0.66424 | 0.019172 | -0.019172 | -0.014962
6108 | 0.66672 | 0.01923 | -0.01923 | -0.014988
6110 | 0.68822 | 0.019737 | -0.019737 | -0.015208
6112 | 0.67289 | 0.019705 | -0.019705 | -0.015216
6113 | 0.67521 | 0.019848 | -0.019848 | -0.015284
6114 | 0.67632 | 0.019916 | -0.019916 | -0.015317
6115 | 0.68075 | 0.02019 | -0.02019 | -0.015447
6117 | 0.68821 | 0.019738 | -0.019738 | -0.015209
6120 | 0.68729 | 0.020593 | -0.020593 | -0.015639
6122 | 0.68178 | 0.020407 | -0.020407 | -0.015549
6123 | 0.67599 | 0.019999 | -0.019999 | -0.015355
6124 | 0.67515 | 0.01994 | -0.01994 | -0.015327
6125 | 0.67207 | 0.019723 | -0.019723 | -0.015224
6126 | 0.67515 | 0.01994 | -0.01994 | -0.015327
6131 | 0.71137 | 0.019628 | -0.019628 | -0.015144
6132 | 0.71047 | 0.019512 | -0.019512 | -0.015088
6133 | 0.71041 | 0.019533 | -0.019533 | -0.015098
6134 | 0.70632 | 0.019411 | -0.019411 | -0.015039
6135 | 0.70705 | 0.019433 | -0.019433 | -0.015049
6140 | 0.72476 | 0.020957 | -0.020957 | -0.015797
6141 | 0.72833 | 0.021311 | -0.021311 | -0.015971
6142 | 0.73352 | 0.021826 | -0.021826 | -0.016224
6143 | 0.73956 | 0.022425 | -0.022425 | -0.016518
6144 | 0.75121 | 0.023245 | -0.023245 | -0.016923
6145 | 0.75121 | 0.023245 | -0.023245 | -0.016923
6147 | 0.73622 | 0.022617 | -0.022617 | -0.01661
6148 | 0.74246 | 0.022713 | -0.022713 | -0.01666
6150 | 0.75121 | 0.023245 | -0.023245 | -0.016923
6151 | 0.73622 | 0.022617 | -0.022617 | -0.01661
6152 | 0.73307 | 0.022569 | -0.022569 | -0.016585
6153 | 0.73146 | 0.022545 | -0.022545 | -0.016572
6154 | 0.72229 | 0.022224 | -0.022224 | -0.016419
6156 | 0.71395 | 0.021932 | -0.021932 | -0.016279
6158 | 0.71172 | 0.021916 | -0.021916 | -0.016275
6159 | 0.68505 | 0.020851 | -0.020851 | -0.015757
6161 | 0.67405 | 0.020726 | -0.020726 | -0.0157
6162 | 0.68124 | 0.020808 | -0.020808 | -0.015738
6165 | 0.6796 | 0.020969 | -0.020969 | -0.01581
6166 | 0.6796 | 0.020969 | -0.020969 | -0.01581
6169 | 0.67392 | 0.020723 | -0.020723 | -0.015698
6170 | 0.69785 | 0.021446 | -0.021446 | -0.016036
6171 | 0.69785 | 0.021446 | -0.021446 | -0.016036
6172 | 0.71078 | 0.022046 | -0.022046 | -0.016316
6173 | 0.71922 | 0.022437 | -0.022437 | -0.0165
6174 | 0.68185 | 0.020417 | -0.020417 | -0.015553
6175 | 0.72603 | 0.022754 | -0.022754 | -0.016648
6176 | 0.72833 | 0.022891 | -0.022891 | -0.016708
6177 | 0.71879 | 0.022101 | -0.022101 | -0.01636
6180 | 0.7265 | 0.022683 | -0.022683 | -0.016628
6182 | 0.72404 | 0.022433 | -0.022433 | -0.016514
6183 | 0.72852 | 0.022668 | -0.022668 | -0.016624
6184 | 0.72404 | 0.022433 | -0.022433 | -0.016514
6185 | 0.72872 | 0.022666 | -0.022666 | -0.016623
6304 | 0.67517 | 0.024355 | -0.024355 | -0.017548
6305 | 0.64102 | 0.024168 | -0.024168 | -0.017552
6306 | 0.59411 | 0.023912 | -0.023912 | -0.017558
6307 | 0.51285 | 0.023467 | -0.023467 | -0.017568
6309 | 0.55648 | 0.022007 | -0.022007 | -0.017054
6310 | 0.49489 | 0.021178 | -0.021178 | -0.016904
6311 | 0.41486 | 0.019829 | -0.019829 | -0.016553
6312 | 0.51177 | 0.024077 | -0.024077 | -0.017769
6313 | 0.71053 | 0.024079 | -0.024079 | -0.017429
6314 | 0.71053 | 0.024079 | -0.024079 | -0.017429
6315 | 0.75334 | 0.024639 | -0.024639 | -0.017526
6316 | 0.75334 | 0.024639 | -0.024639 | -0.017526
6318 | 0.76026 | 0.024729 | -0.024729 | -0.017579
6323 | 0.62865 | 0.12365 | -0.12365 | -0.068957
6324 | 0.69383 | 0.039351 | -0.039351 | -0.023282
6325 | 0.69383 | 0.039351 | -0.039351 | -0.023282
6326 | 0.73419 | 0.027181 | -0.027181 | -0.018508
6327 | 0.73633 | 0.026719 | -0.026719 | -0.018328
6328 | 0.72047 | 0.030138 | -0.030138 | -0.019662
6329 | 0.5037 | 0.051703 | -0.051703 | -0.027067
6330 | 0.70167 | 0.034191 | -0.034191 | -0.021244
6331 | 0.70177 | 0.034169 | -0.034169 | -0.021236
6332 | 0.70167 | 0.034191 | -0.034191 | -0.021244
6333 | 0.68155 | 0.038528 | -0.038528 | -0.022938
6334 | 0.65906 | 0.043375 | -0.043375 | -0.02483
6335 | 0.69874 | 0.038564 | -0.038564 | -0.022981
6336 | 0.81129 | 0.025617 | -0.025617 | -0.018081
6337 | 0.61415 | 0.047116 | -0.047116 | -0.026051
6338 | 0.64829 | 0.045698 | -0.045698 | -0.025737
6340 | 0.64399 | 0.047345 | -0.047345 | -0.026347
6341 | 0.61415 | 0.047116 | -0.047116 | -0.026051
6342 | 0.56469 | 0.04917 | -0.04917 | -0.026506
6343 | 0.54802 | 0.049862 | -0.049862 | -0.02666
6344 | 0.52277 | 0.050911 | -0.050911 | -0.026892
6345 | 0.5037 | 0.051703 | -0.051703 | -0.027067
6346 | 0.48898 | 0.052315 | -0.052315 | -0.027203
6347 | 0.44145 | 0.059017 | -0.059017 | -0.029249
6348 | 0.44145 | 0.059017 | -0.059017 | -0.029249
6349 | 0.56469 | 0.04917 | -0.04917 | -0.026506
6350 | 0.48992 | 0.036324 | -0.036324 | -0.021803
6351 | 0.80859 | 0.032158 | -0.032158 | -0.020922
6352 | 0.46055 | 0.052794 | -0.052794 | -0.027227
6353 | 0.4592 | 0.053552 | -0.053552 | -0.027477
6355 | 0.40804 | 0.060942 | -0.060942 | -0.029727
6356 | 0.48992 | 0.036324 | -0.036324 | -0.021803
6357 | 0.49136 | 0.035519 | -0.035519 | -0.021538
6358 | 0.49136 | 0.035519 | -0.035519 | -0.021538
6359 | 0.30654 | 0.068448 | -0.068448 | -0.031748
6360 | 0.57819 | 0.051137 | -0.051137 | -0.027289
6361 | 0.57819 | 0.051137 | -0.051137 | -0.027289
6362 | 0.57819 | 0.051137 | -0.051137 | -0.027289
6363 | 0.35988 | 0.26996 | -0.26996 | -0.12109
6364 | 0.37596 | 0.26135 | -0.26135 | -0.11773
6365 | 0.43089 | 0.23206 | -0.23206 | -0.1059
6366 | 0.37945 | 0.25947 | -0.25947 | -0.117
6367 | 0.37923 | 0.2596 | -0.2596 | -0.11705
6368 | 0.31315 | 0.295 | -0.295 | -0.13086
6369 | 0.64829 | 0.045698 | -0.045698 | -0.025737
6370 | 0.64829 | 0.045698 | -0.045698 | -0.025737
6371 | 0.64829 | 0.045698 | -0.045698 | -0.025737
6372 | 0.33332 | 0.28419 | -0.28419 | -0.12665
6373 | 0.37945 | 0.25947 | -0.25947 | -0.117
6374 | 0.37923 | 0.2596 | -0.2596 | -0.11705
6376 | 0.33332 | 0.28419 | -0.28419 | -0.12665
6377 | 0.33332 | 0.28419 | -0.28419 | -0.12665
6378 | 0.28859 | 0.30815 | -0.30815 | -0.136
6379 | 0.28859 | 0.30815 | -0.30815 | -0.136
6380 | 0.31296 | 0.2951 | -0.2951 | -0.1309
6381 | 0.28929 | 0.30778 | -0.30778 | -0.13585
6382 | 0.29413 | 0.30519 | -0.30519 | -0.13484
6383 | 0.29413 | 0.30519 | -0.30519 | -0.13484
6384 | 0.32754 | 0.28729 | -0.28729 | -0.12785
6385 | 0.32754 | 0.28729 | -0.28729 | -0.12785
6386 | 0.27242 | 0.31682 | -0.31682 | -0.13938
6387 | 0.15145 | 0.37965 | -0.37965 | -0.16924
6388 | 0.2496 | 0.32905 | -0.32905 | -0.14414
6389 | 0.24283 | 0.33297 | -0.33297 | -0.14485
6390 | 0.3993 | 0.061588 | -0.061588 | -0.029901
6391 | 0.24283 | 0.33297 | -0.33297 | -0.14485
6392 | 0.15145 | 0.37965 | -0.37965 | -0.16924
6393 | 0.24976 | 0.32896 | -0.32896 | -0.14411
6394 | 0.25071 | 0.32845 | -0.32845 | -0.14392
6395 | 0.25071 | 0.32845 | -0.32845 | -0.14392
6396 | 0.28721 | 0.30889 | -0.30889 | -0.13628
6397 | 0.29203 | 0.30631 | -0.30631 | -0.13528
6398 | 0.30773 | 0.2979 | -0.2979 | -0.132
6399 | 0.32364 | 0.28937 | -0.28937 | -0.12867
6400 | 0.32551 | 0.28837 | -0.28837 | -0.12828
6401 | 0.3408 | 0.28018 | -0.28018 | -0.12508
6402 | 0.3408 | 0.28018 | -0.28018 | -0.12508
6403 | 0.30773 | 0.2979 | -0.2979 | -0.132
6405 | 0.75554 | 0.024514 | -0.024514 | -0.017483
6406 | 0.80859 | 0.032158 | -0.032158 | -0.020922
6407 | 0.80859 | 0.032158 | -0.032158 | -0.020922
6409 | 0.76277 | 0.045586 | -0.045586 | -0.02705
6410 | 0.71393 | 0.044814 | -0.044814 | -0.026103
6411 | 0.68314 | 0.045229 | -0.045229 | -0.025931
6412 | 0.73395 | 0.045131 | -0.045131 | -0.026491
6413 | 0.76277 | 0.045586 | -0.045586 | -0.02705
6536 | 0.75446 | 0.063366 | -0.063366 | -0.038098
6538 | 0.7458 | 0.066945 | -0.066945 | -0.039927
6539 | 0.7458 | 0.066945 | -0.066945 | -0.039927
6540 | 0.7458 | 0.066945 | -0.066945 | -0.039927
6541 | 0.7458 | 0.066945 | -0.066945 | -0.039927
6542 | 0.7458 | 0.066945 | -0.066945 | -0.039927
6543 | 0.7458 | 0.066945 | -0.066945 | -0.039927
6544 | 0.7458 | 0.066945 | -0.066945 | -0.039927
6545 | 0.7458 | 0.066945 | -0.066945 | -0.039927
6546 | 0.73998 | 0.069796 | -0.069796 | -0.041512
6547 | 0.7378 | 0.070865 | -0.070865 | -0.042107
6548 | 0.73394 | 0.072754 | -0.072754 | -0.043157
6549 | 0.72671 | 0.076299 | -0.076299 | -0.045129
6550 | 0.70753 | 0.085702 | -0.085702 | -0.050358
6551 | 0.71068 | 0.084154 | -0.084154 | -0.049498
6552 | 0.70753 | 0.085702 | -0.085702 | -0.050358
6553 | 0.73998 | 0.069796 | -0.069796 | -0.041512
6554 | 0.7458 | 0.066945 | -0.066945 | -0.039927
6555 | 0.7458 | 0.066945 | -0.066945 | -0.039927
6556 | 0.7711 | 0.055718 | -0.055718 | -0.034195
6560 | 0.71068 | 0.084154 | -0.084154 | -0.049498
6562 | 0.70039 | 0.089199 | -0.089199 | -0.052304
6565 | 0.7468 | 0.067228 | -0.067228 | -0.040426
6568 | 0.22159 | 0.31552 | -0.31552 | -0.18642
6572 | 0.7711 | 0.055718 | -0.055718 | -0.034195
6574 | 0.7711 | 0.055718 | -0.055718 | -0.034195
6575 | 0.7468 | 0.067228 | -0.067228 | -0.040426
6576 | 0.7711 | 0.055718 | -0.055718 | -0.034195
6577 | 0.7468 | 0.067228 | -0.067228 | -0.040426
6578 | 0.7468 | 0.067228 | -0.067228 | -0.040426
6580 | 0.7711 | 0.055718 | -0.055718 | -0.034195
6581 | 0.7711 | 0.055718 | -0.055718 | -0.034195
6583 | 0.76931 | 0.056571 | -0.056571 | -0.034661
6584 | 0.78163 | 0.050757 | -0.050757 | -0.031536
6585 | 0.7711 | 0.055718 | -0.055718 | -0.034195
6586 | 0.77793 | 0.052468 | -0.052468 | -0.032421
6587 | 0.78934 | 0.047118 | -0.047118 | -0.029577
6588 | 0.78934 | 0.047118 | -0.047118 | -0.029577
6589 | 0.7458 | 0.066945 | -0.066945 | -0.039927
6590 | 0.78934 | 0.047118 | -0.047118 | -0.029577
6591 | 0.7458 | 0.066945 | -0.066945 | -0.039927
6592 | 0.78934 | 0.047118 | -0.047118 | -0.029577
6594 | 0.78934 | 0.047118 | -0.047118 | -0.029577
6597 | 0.78934 | 0.047118 | -0.047118 | -0.029577
6598 | 0.78934 | 0.047118 | -0.047118 | -0.029577
6599 | 0.78934 | 0.047118 | -0.047118 | -0.029577
6600 | 0.79492 | 0.044475 | -0.044475 | -0.028153
6601 | 0.78865 | 0.047443 | -0.047443 | -0.029751
6602 | 0.78827 | 0.047618 | -0.047618 | -0.029845
6603 | 0.79492 | 0.044475 | -0.044475 | -0.028153
6604 | 0.79492 | 0.044475 | -0.044475 | -0.028153
6605 | 0.79492 | 0.044475 | -0.044475 | -0.028153
6606 | 0.79492 | 0.044475 | -0.044475 | -0.028153
6607 | 0.79492 | 0.044475 | -0.044475 | -0.028153
6608 | 0.79492 | 0.044475 | -0.044475 | -0.028153
6609 | 0.79492 | 0.044475 | -0.044475 | -0.028153
6610 | 0.79492 | 0.044475 | -0.044475 | -0.028153
6611 | 0.79492 | 0.044475 | -0.044475 | -0.028153
6613 | 0.79492 | 0.044475 | -0.044475 | -0.028153
6614 | 0.79492 | 0.044475 | -0.044475 | -0.028153
6627 | 0.7917 | 0.046011 | -0.046011 | -0.028984
6628 | 0.7962 | 0.043904 | -0.043904 | -0.027855
6630 | 0.79505 | 0.044442 | -0.044442 | -0.028143
6632 | 0.78903 | 0.047264 | -0.047264 | -0.029655
6633 | 0.78903 | 0.047264 | -0.047264 | -0.029655
6635 | 0.79195 | 0.045878 | -0.045878 | -0.028907
6636 | 0.81129 | 0.025617 | -0.025617 | -0.018081
6637 | 0.81129 | 0.025617 | -0.025617 | -0.018081
6639 | 0.77851 | 0.052194 | -0.052194 | -0.032272
6641 | 0.79094 | 0.04637 | -0.04637 | -0.029176
6642 | 0.79215 | 0.0458 | -0.0458 | -0.028871
6643 | 0.79366 | 0.045095 | -0.045095 | -0.028493
6645 | 0.79685 | 0.043597 | -0.043597 | -0.02769
6647 | 0.78827 | 0.047618 | -0.047618 | -0.029845
6649 | 0.80083 | 0.041732 | -0.041732 | -0.026691
6650 | 0.80083 | 0.041732 | -0.041732 | -0.026691
6651 | 0.80083 | 0.041732 | -0.041732 | -0.026691
6652 | 0.80083 | 0.041732 | -0.041732 | -0.026691
6653 | 0.80083 | 0.041732 | -0.041732 | -0.026691
6655 | 0.80282 | 0.040801 | -0.040801 | -0.026192
6656 | 0.81379 | 0.03566 | -0.03566 | -0.023437
6657 | 0.81322 | 0.035924 | -0.035924 | -0.023579
6658 | 0.81129 | 0.025617 | -0.025617 | -0.018081
6659 | 0.81129 | 0.025617 | -0.025617 | -0.018081
6660 | 0.81129 | 0.025617 | -0.025617 | -0.018081
6661 | 0.75853 | 0.023924 | -0.023924 | -0.017217
6663 | 0.79715 | 0.043459 | -0.043459 | -0.027616
6665 | 0.80042 | 0.041924 | -0.041924 | -0.026794
6666 | 0.80034 | 0.041964 | -0.041964 | -0.026815
6667 | 0.80061 | 0.041837 | -0.041837 | -0.026747
6668 | 0.80042 | 0.041924 | -0.041924 | -0.026794
6669 | 0.80042 | 0.041924 | -0.041924 | -0.026794
6676 | 0.80106 | 0.041627 | -0.041627 | -0.026634
6677 | 0.80106 | 0.041627 | -0.041627 | -0.026634
6678 | 0.80106 | 0.041627 | -0.041627 | -0.026634
6680 | 0.80178 | 0.041287 | -0.041287 | -0.026453
6681 | 0.80104 | 0.041637 | -0.041637 | -0.02664
6682 | 0.80106 | 0.041627 | -0.041627 | -0.026634
6683 | 0.80106 | 0.041627 | -0.041627 | -0.026634
6883 | 0 | 0 | 0 | 0
6884 | 0.000798 | 0.004915 | -0.004915 | 0.002135
6885 | 0.000691 | 0.00461 | -0.00461 | 0.001968
6886 | 0.000798 | 0.004915 | -0.004915 | 0.002135
6887 | 0.001363 | 0.00556 | -0.00556 | 0.002489
6888 | 0.000798 | 0.004915 | -0.004915 | 0.002135
6890 | 0 | 0 | 0 | 0
6894 | 0.001638 | 0.00588 | -0.00588 | 0.002667
6896 | 0.002285 | 0.006636 | -0.006636 | 0.002898
6897 | 0.001006 | 0.00515 | -0.00515 | 0.002263
6898 | 0.001205 | 0.005375 | -0.005375 | 0.002386
6900 | 0.003186 | 0.007692 | -0.007692 | 0.003046
6902 | 0.001638 | 0.00588 | -0.00588 | 0.002667
6904 | 0.001638 | 0.00588 | -0.00588 | 0.002667
6906 | 0.002285 | 0.006636 | -0.006636 | 0.002898
6908 | 0.002285 | 0.006636 | -0.006636 | 0.002898
6909 | -0.000106 | 0.003215 | -0.003215 | 0.000417
6910 | 0.001061 | 0.005009 | -0.005009 | 0.002625
6911 | 0.001061 | 0.005009 | -0.005009 | 0.002625
6912 | 0.00153 | 0.004656 | -0.004656 | 0.001642
6914 | 0.002011 | 0.007685 | -0.007685 | 0.00411
6918 | 0.002358 | 0.008607 | -0.008607 | 0.004825
6919 | 0.002358 | 0.008607 | -0.008607 | 0.004825
6920 | 0.002358 | 0.008607 | -0.008607 | 0.004825
6922 | 0.00111 | 0.005197 | -0.005197 | 0.002265
6924 | 0.004724 | 0.012259 | -0.012259 | 0.006429
6926 | 0.003726 | 0.008324 | -0.008324 | 0.003134
6928 | 0.004296 | 0.008992 | -0.008992 | 0.003227
6930 | 0.006003 | 0.015698 | -0.015698 | 0.006122
6931 | 0 | 0 | 0 | 0
6932 | 0.006436 | 0.020327 | -0.020327 | 0.008891
6934 | 0.006869 | 0.024958 | -0.024958 | 0.01166
6935 | 0.007662 | 0.03303 | -0.03303 | 0.016437
6936 | 0 | 0 | 0 | 0
6937 | 0.007662 | 0.03303 | -0.03303 | 0.016437
6938 | 0.004822 | 0.011606 | -0.011606 | 0.005965
6940 | 0.007557 | 0.029856 | -0.029856 | 0.014199
6942 | 0.006099 | 0.025258 | -0.025258 | 0.013396
6943 | 0.001513 | 0.002983 | -0.002983 | -0.000133
6944 | 0.001018 | 0.004855 | -0.004855 | 0.001998
6948 | 0.004243 | 0.003683 | -0.003683 | 0.000492
6949 | 0.004243 | 0.003683 | -0.003683 | 0.000492
7000 | 0.069661 | 0.43394 | -0.43394 | -0.16736
7004 | 0.04144 | 0.46393 | -0.46393 | -0.18689
7005 | 0.04144 | 0.46393 | -0.46393 | -0.18689
7006 | 0.04144 | 0.46393 | -0.46393 | -0.18689
7007 | 0.040326 | 0.46688 | -0.46688 | -0.19008
7008 | 0.040326 | 0.46688 | -0.46688 | -0.19008
7009 | 0.040326 | 0.46688 | -0.46688 | -0.19008
7010 | 0.040391 | 0.43568 | -0.43568 | -0.21166
7011 | 0.040391 | 0.43568 | -0.43568 | -0.21166
7012 | 0.040399 | 0.43543 | -0.43543 | -0.21187
7014 | 0.047726 | 0.42998 | -0.42998 | -0.21152
7015 | 0.047726 | 0.42998 | -0.42998 | -0.21152
7016 | 0.047726 | 0.42998 | -0.42998 | -0.21152
7017 | 0.047726 | 0.42998 | -0.42998 | -0.21152
7020 | 0.043528 | 0.47532 | -0.47532 | -0.17594
7022 | 0.065327 | 0.43193 | -0.43193 | -0.15602
7023 | 0.065327 | 0.43193 | -0.43193 | -0.15602
7024 | 0.065327 | 0.43193 | -0.43193 | -0.15602
7026 | 0.077339 | 0.4284 | -0.4284 | -0.15804
7028 | 0.063478 | 0.44358 | -0.44358 | -0.16906
7029 | 0.063478 | 0.44358 | -0.44358 | -0.16906
7031 | 0.049456 | 0.46546 | -0.46546 | -0.17292
7032 | 0.049456 | 0.46546 | -0.46546 | -0.17292
7033 | 0.049456 | 0.46546 | -0.46546 | -0.17292
7035 | 0.067468 | 0.43582 | -0.43582 | -0.16687
7036 | 0.067468 | 0.43582 | -0.43582 | -0.16687
7038 | 0.82253 | 0.031228 | -0.031228 | -0.021062
7040 | 0.040288 | 0.48091 | -0.48091 | -0.1804
7042 | 0.047555 | 0.43024 | -0.43024 | -0.21147
7043 | 0.047726 | 0.42998 | -0.42998 | -0.21152
7044 | 0.049441 | 0.41265 | -0.41265 | -0.22357
7045 | 0.047544 | 0.43029 | -0.43029 | -0.21145
7046 | 0.055911 | 0.41726 | -0.41726 | -0.21378
7047 | 0.049441 | 0.41265 | -0.41265 | -0.22357
7048 | 0.041611 | 0.46891 | -0.46891 | -0.1873
7049 | 0.041611 | 0.46891 | -0.46891 | -0.1873
7050 | 0.048574 | 0.42109 | -0.42109 | -0.21771
7051 | 0.048574 | 0.42109 | -0.42109 | -0.21771
7055 | 0.040399 | 0.43543 | -0.43543 | -0.21187
7056 | 0.040391 | 0.43568 | -0.43568 | -0.21166
7057 | 0.040315 | 0.43313 | -0.43313 | -0.21301
7058 | 0.039905 | 0.42548 | -0.42548 | -0.21703
7060 | 0.066091 | 0.4132 | -0.4132 | -0.13854
7061 | 0.057411 | 0.44106 | -0.44106 | -0.12393
7062 | 0.061004 | 0.42668 | -0.42668 | -0.12752
7063 | 0.065885 | 0.41017 | -0.41017 | -0.13502
7064 | 0.065723 | 0.40778 | -0.40778 | -0.13224
7065 | 0.065567 | 0.41729 | -0.41729 | -0.1416
7066 | 0.070841 | 0.37043 | -0.37043 | -0.12114
7068 | 0.078649 | 0.31344 | -0.31344 | -0.1042
7070 | 0.090486 | 0.22706 | -0.22706 | -0.07852
7073 | 0.086669 | 0.25492 | -0.25492 | -0.0868
7074 | 0.081524 | 0.29246 | -0.29246 | -0.097962
7075 | 0.081524 | 0.29246 | -0.29246 | -0.097962
7076 | 0.081524 | 0.29246 | -0.29246 | -0.097962
7078 | 0.080436 | 0.3004 | -0.3004 | -0.10032
7080 | 0.074563 | 0.34327 | -0.34327 | -0.11306
7231 | 0.044543 | 0.42585 | -0.42585 | -0.21472
7232 | 0.044044 | 0.42442 | -0.42442 | -0.21597
7235 | 0.044173 | 0.41122 | -0.41122 | -0.22614
7236 | 0.043246 | 0.41905 | -0.41905 | -0.22036
7237 | 0.043347 | 0.41831 | -0.41831 | -0.2209
7238 | 0.043635 | 0.41621 | -0.41621 | -0.22244
7239 | 0.051184 | 0.36717 | -0.36717 | -0.257
7240 | 0.046501 | 0.35574 | -0.35574 | -0.26864
7241 | 0.044077 | 0.41299 | -0.41299 | -0.2248
7242 | 0.044916 | 0.40686 | -0.40686 | -0.22929
7244 | 0.045985 | 0.40043 | -0.40043 | -0.23396
7245 | 0.046046 | 0.42192 | -0.42192 | -0.21745
7246 | 0.043739 | 0.41377 | -0.41377 | -0.22429
7247 | 0.042943 | 0.42126 | -0.42126 | -0.21874
7248 | 0.04209 | 0.42134 | -0.42134 | -0.21893
7250 | 0.041835 | 0.41987 | -0.41987 | -0.22013
7252 | 0.041546 | 0.4182 | -0.4182 | -0.2215
7254 | 0.041219 | 0.41632 | -0.41632 | -0.22305
7257 | 0.039919 | 0.39043 | -0.39043 | -0.24167
7258 | 0.040655 | 0.41307 | -0.41307 | -0.22571
7263 | 0.040347 | 0.41854 | -0.41854 | -0.22176
7269 | 0.03774 | 0.37074 | -0.37074 | -0.25257
7270 | 0.036627 | 0.36069 | -0.36069 | -0.25813
7271 | 0.037908 | 0.38443 | -0.38443 | -0.24302
7272 | 0.035698 | 0.34875 | -0.34875 | -0.25094
7273 | 0.039493 | 0.41379 | -0.41379 | -0.22432
7274 | 0.040964 | 0.43288 | -0.43288 | -0.21035
7275 | 0.040744 | 0.43075 | -0.43075 | -0.21214
7276 | 0.040635 | 0.4297 | -0.4297 | -0.21302
7278 | 0.040322 | 0.42667 | -0.42667 | -0.21557
7280 | 0.040322 | 0.42667 | -0.42667 | -0.21557
7282 | 0.040041 | 0.42395 | -0.42395 | -0.21785
7286 | 0.040041 | 0.42395 | -0.42395 | -0.21785
7287 | 0.037035 | 0.36871 | -0.36871 | -0.25274
7288 | 0.042661 | 0.48573 | -0.48573 | -0.16768
7289 | 0.039387 | 0.4146 | -0.4146 | -0.22276
7290 | 0.039773 | 0.42153 | -0.42153 | -0.21787
7291 | 0.038925 | 0.40587 | -0.40587 | -0.22776
7292 | 0.039117 | 0.4095 | -0.4095 | -0.22568
7294 | 0.038208 | 0.39327 | -0.39327 | -0.23237
7296 | 0.039827 | 0.42089 | -0.42089 | -0.21946
7297 | 0.040159 | 0.42846 | -0.42846 | -0.21296
7299 | 0.040041 | 0.42395 | -0.42395 | -0.21785
7302 | 0.040526 | 0.43505 | -0.43505 | -0.20791
7303 | 0.040833 | 0.43847 | -0.43847 | -0.20599
7305 | 0.040833 | 0.43847 | -0.43847 | -0.20599
7306 | 0.040799 | 0.43995 | -0.43995 | -0.20484
7307 | 0.040833 | 0.43847 | -0.43847 | -0.20599
7308 | 0.041158 | 0.45337 | -0.45337 | -0.19479
7309 | 0.040833 | 0.43847 | -0.43847 | -0.20599
7310 | 0.04144 | 0.46393 | -0.46393 | -0.18689
7312 | 0.040632 | 0.43695 | -0.43695 | -0.20696
7314 | 0.041143 | 0.45283 | -0.45283 | -0.1952
7315 | 0.041143 | 0.45283 | -0.45283 | -0.1952
7318 | 0.041271 | 0.45759 | -0.45759 | -0.19163
7322 | 0.041503 | 0.46685 | -0.46685 | -0.18502
7323 | 0.042688 | 0.47819 | -0.47819 | -0.17398
7324 | 0.037876 | 0.50666 | -0.50666 | -0.15293
7325 | 0.043922 | 0.45597 | -0.45597 | -0.19276
7326 | 0.041849 | 0.4686 | -0.4686 | -0.18266
7327 | 0.042139 | 0.47191 | -0.47191 | -0.17966
7328 | 0.041724 | 0.47709 | -0.47709 | -0.17845
7329 | 0.041721 | 0.47695 | -0.47695 | -0.17854
7330 | 0.042593 | 0.47711 | -0.47711 | -0.17496
7331 | 0.042257 | 0.47327 | -0.47327 | -0.17844
7333 | 0.042782 | 0.47927 | -0.47927 | -0.173
7334 | 0.043055 | 0.48239 | -0.48239 | -0.17018
7335 | 0.042884 | 0.48406 | -0.48406 | -0.16884
7336 | 0.039461 | 0.50914 | -0.50914 | -0.15406
7339 | 0.043528 | 0.47532 | -0.47532 | -0.17594
7343 | 0.041201 | 0.49445 | -0.49445 | -0.15634
7345 | 0.037164 | 0.48891 | -0.48891 | -0.13226
7346 | 0.040529 | 0.49846 | -0.49846 | -0.15109
7347 | 0.040981 | 0.49577 | -0.49577 | -0.15462
7348 | 0.063478 | 0.44358 | -0.44358 | -0.16906
7350 | 0.058248 | 0.44745 | -0.44745 | -0.16229
7351 | 0.062141 | 0.44277 | -0.44277 | -0.17102
7352 | 0.050559 | 0.46431 | -0.46431 | -0.16911
7354 | 0.049456 | 0.46546 | -0.46546 | -0.17292
7355 | 0.32024 | 0.2912 | -0.2912 | -0.12938
7356 | 0.049456 | 0.46546 | -0.46546 | -0.17292
7359 | 0.049456 | 0.46546 | -0.46546 | -0.17292
7360 | 0.049456 | 0.46546 | -0.46546 | -0.17292
7362 | 0.049456 | 0.46546 | -0.46546 | -0.17292
7366 | 0.041765 | 0.49109 | -0.49109 | -0.16073
7386 | 0.12223 | 0.094786 | -0.094786 | -0.039218
7387 | 0.82253 | 0.031228 | -0.031228 | -0.021062
7400 | 0.07888 | 0.42799 | -0.42799 | -0.16171
7402 | 0.080671 | 0.42675 | -0.42675 | -0.15989
7404 | 0.080118 | 0.42713 | -0.42713 | -0.16045
7406 | 0.081778 | 0.42598 | -0.42598 | -0.15876
7408 | 0.11315 | 0.39933 | -0.39933 | -0.17918
7410 | 0.11315 | 0.39933 | -0.39933 | -0.17918
7412 | 0.11315 | 0.39933 | -0.39933 | -0.17918
7413 | 0.11159 | 0.40011 | -0.40011 | -0.17965
7414 | 0.11159 | 0.40011 | -0.40011 | -0.17965
7415 | 0.11086 | 0.40047 | -0.40047 | -0.17986
7426 | 0.19386 | 0.33787 | -0.33787 | -0.1859
7428 | 0.15424 | 0.35985 | -0.35985 | -0.1942
7608 | 0.050366 | 0.41585 | -0.41585 | -0.22012
7609 | 0.049776 | 0.41858 | -0.41858 | -0.21838
7610 | 0.050995 | 0.41346 | -0.41346 | -0.22155
7611 | 0.051487 | 0.41159 | -0.41159 | -0.22267
7612 | 0.049939 | 0.41866 | -0.41866 | -0.21815
7613 | 0.050285 | 0.41707 | -0.41707 | -0.21914
7614 | 0.049669 | 0.41653 | -0.41653 | -0.21975
7615 | 0.052353 | 0.40909 | -0.40909 | -0.22396
7616 | 0.049014 | 0.41597 | -0.41597 | -0.22041
7617 | 0.048938 | 0.4159 | -0.4159 | -0.22048
7618 | 0.048464 | 0.41674 | -0.41674 | -0.22009
7619 | 0.04988 | 0.41672 | -0.41672 | -0.21954
7620 | 0.048464 | 0.41674 | -0.41674 | -0.22009
7622 | 0.047594 | 0.41828 | -0.41828 | -0.21937
7624 | 0.047301 | 0.41879 | -0.41879 | -0.21913
7625 | 0.047301 | 0.41879 | -0.41879 | -0.21913
7626 | 0.046981 | 0.41936 | -0.41936 | -0.21887
7636 | 0.040597 | 0.36776 | -0.36776 | -0.26038
7638 | 0.040584 | 0.3682 | -0.3682 | -0.26002
7639 | 0.040443 | 0.3729 | -0.3729 | -0.25613
7640 | 0.040242 | 0.37961 | -0.37961 | -0.2506
7642 | 0.040181 | 0.38165 | -0.38165 | -0.24892
7644 | 0.040152 | 0.38263 | -0.38263 | -0.24811
7646 | 0.040123 | 0.38361 | -0.38361 | -0.2473
7648 | 0.040181 | 0.38165 | -0.38165 | -0.24892
7650 | 0.040152 | 0.38263 | -0.38263 | -0.24811
7654 | 0.039137 | 0.38336 | -0.38336 | -0.24558
7656 | 0.03774 | 0.37074 | -0.37074 | -0.25257
7658 | 0.03774 | 0.37074 | -0.37074 | -0.25257
7660 | 0.03774 | 0.37074 | -0.37074 | -0.25257
7662 | 0.03774 | 0.37074 | -0.37074 | -0.25257
7663 | 0.058384 | 0.40892 | -0.40892 | -0.2189
7664 | 0.03451 | 0.32957 | -0.32957 | -0.25393
7665 | 0.058384 | 0.40892 | -0.40892 | -0.2189
7666 | 0.03451 | 0.32957 | -0.32957 | -0.25393
7668 | 0.03451 | 0.32957 | -0.32957 | -0.25393
7670 | 0.033288 | 0.30982 | -0.30982 | -0.25701
7671 | 0.031769 | 0.28527 | -0.28527 | -0.26084
7672 | 0.04799 | 0.45442 | -0.45442 | -0.18739
7680 | 0.048941 | 0.42353 | -0.42353 | -0.21511
7800 | 0.049441 | 0.41265 | -0.41265 | -0.22357
7801 | 0.049441 | 0.41265 | -0.41265 | -0.22357
7802 | 0.049441 | 0.41265 | -0.41265 | -0.22357
7803 | 0.049441 | 0.41265 | -0.41265 | -0.22357
7804 | 0.049441 | 0.41265 | -0.41265 | -0.22357
7805 | 0.049441 | 0.41265 | -0.41265 | -0.22357
7807 | 0.041611 | 0.46891 | -0.46891 | -0.1873
7808 | 0.041611 | 0.46891 | -0.46891 | -0.1873
7809 | 0.041611 | 0.46891 | -0.46891 | -0.1873
7810 | 0.048574 | 0.42109 | -0.42109 | -0.21771
7811 | 0.048574 | 0.42109 | -0.42109 | -0.21771
7812 | 0.048574 | 0.42109 | -0.42109 | -0.21771
7813 | 0.048574 | 0.42109 | -0.42109 | -0.21771
8032 | 0.27514 | 0.28996 | -0.28996 | -0.1714
8033 | 0.27514 | 0.28996 | -0.28996 | -0.1714
8048 | 0.058605 | 0.37231 | -0.37231 | -0.24876
8064 | 0.0501 | 0.36752 | -0.36752 | -0.25803
8066 | 0.047188 | 0.3645 | -0.3645 | -0.26159
8100 | 0.039696 | 0.33658 | -0.33658 | -0.28604
8102 | 0.039433 | 0.32335 | -0.32335 | -0.29612
8104 | 0.036892 | 0.30386 | -0.30386 | -0.312
8105 | 0.040038 | 0.36384 | -0.36384 | -0.26454
8106 | 0.040123 | 0.37069 | -0.37069 | -0.25914
8107 | 0.040458 | 0.39733 | -0.39733 | -0.23813
8109 | 0.040655 | 0.41306 | -0.41306 | -0.22573
8111 | 0.040414 | 0.39386 | -0.39386 | -0.24086
8113 | 0.037255 | 0.30563 | -0.30563 | -0.31121
8114 | 0.037995 | 0.31 | -0.31 | -0.3085
8115 | 0.037998 | 0.31001 | -0.31001 | -0.30849
8116 | 0.038392 | 0.31233 | -0.31233 | -0.30705
8117 | 0.042303 | 0.33881 | -0.33881 | -0.28313
8118 | 0.043697 | 0.34632 | -0.34632 | -0.27682
8119 | 0.03986 | 0.32366 | -0.32366 | -0.29741
8121 | 0.038831 | 0.31492 | -0.31492 | -0.30544
8123 | 0.036615 | 0.30094 | -0.30094 | -0.31959
8125 | 0.044001 | 0.3453 | -0.3453 | -0.27856
8126 | 0.045293 | 0.35248 | -0.35248 | -0.27217
8127 | 0.036684 | 0.30227 | -0.30227 | -0.3133
8128 | 0.045293 | 0.35248 | -0.35248 | -0.27217
8131 | 0.041291 | 0.33114 | -0.33114 | -0.29081
8132 | 0.044747 | 0.34921 | -0.34921 | -0.27486
8133 | 0.045462 | 0.35295 | -0.35295 | -0.27156
8134 | 0.045293 | 0.35248 | -0.35248 | -0.27217
8135 | 0.045764 | 0.35452 | -0.35452 | -0.27017
8136 | 0.046611 | 0.35989 | -0.35989 | -0.2655
8137 | 0.045562 | 0.35398 | -0.35398 | -0.27083
8138 | 0.045293 | 0.35248 | -0.35248 | -0.27217
8139 | 0.045562 | 0.35398 | -0.35398 | -0.27083
8140 | 0.045562 | 0.35398 | -0.35398 | -0.27083
8141 | 0.046476 | 0.3599 | -0.3599 | -0.26564
8143 | 0.047188 | 0.3645 | -0.3645 | -0.26159
8144 | 0.046768 | 0.35958 | -0.35958 | -0.26578
8145 | 0.046839 | 0.3609 | -0.3609 | -0.26467
8146 | 0.047084 | 0.36343 | -0.36343 | -0.2625
8147 | 0.046571 | 0.35886 | -0.35886 | -0.26641
8148 | 0.046571 | 0.35886 | -0.35886 | -0.26641
8149 | 0.046571 | 0.35886 | -0.35886 | -0.26641
8152 | 0.046696 | 0.35942 | -0.35942 | -0.26593
8153 | 0.045293 | 0.35248 | -0.35248 | -0.27217
5187 | 0.052821 | 0.40751 | -0.40751 | -0.22486
5190 | 0.05478 | 0.40583 | -0.40583 | -0.22486
5195 | 0.052285 | 0.40769 | -0.40769 | -0.22515
5200 | 0.053563 | 0.40749 | -0.40749 | -0.22426
5205 | 0.053186 | 0.40714 | -0.40714 | -0.22495
5209 | 0.052133 | 0.40769 | -0.40769 | -0.22526
5210 | 0.052293 | 0.40771 | -0.40771 | -0.22512
5211 | 0.05134 | 0.40777 | -0.40777 | -0.22581
5218 | 0.052814 | 0.40772 | -0.40772 | -0.22476
5220 | 0.052134 | 0.40782 | -0.40782 | -0.22517
5225 | 0.073422 | 0.39204 | -0.39204 | -0.22339
5230 | 0.055656 | 0.40519 | -0.40519 | -0.22475
5234 | 0.054379 | 0.4065 | -0.4065 | -0.22454
5245 | 0.054227 | 0.40646 | -0.40646 | -0.22471
5249 | 0.052595 | 0.40776 | -0.40776 | -0.22489
5250 | 0.05275 | 0.40783 | -0.40783 | -0.22473
5255 | 0.053583 | 0.40697 | -0.40697 | -0.22476
5257 | 0.052501 | 0.40764 | -0.40764 | -0.225
5260 | 0.055414 | 0.40524 | -0.40524 | -0.22489
5261 | 0.055414 | 0.40524 | -0.40524 | -0.22489
5262 | 0.055414 | 0.40524 | -0.40524 | -0.22489
5264 | 0.055414 | 0.40524 | -0.40524 | -0.22489
5265 | 0.055414 | 0.40524 | -0.40524 | -0.22489
5266 | 0.055414 | 0.40524 | -0.40524 | -0.22489
5267 | 0.055414 | 0.40524 | -0.40524 | -0.22489
5268 | 0.055414 | 0.40524 | -0.40524 | -0.22489
5269 | 0.055414 | 0.40524 | -0.40524 | -0.22489
5285 | 0.052765 | 0.40754 | -0.40754 | -0.2249
5286 | 0.052239 | 0.40759 | -0.40759 | -0.22527
5290 | 0.060586 | 0.40192 | -0.40192 | -0.22399
5295 | 0.054203 | 0.40668 | -0.40668 | -0.22451
5300 | 0.052644 | 0.40756 | -0.40756 | -0.22497
5305 | 0.054704 | 0.40604 | -0.40604 | -0.22471
5310 | 0.054026 | 0.40664 | -0.40664 | -0.22471
5315 | 0.052313 | 0.40764 | -0.40764 | -0.2252
5325 | 0.052698 | 0.40758 | -0.40758 | -0.22494
5332 | 0.052933 | 0.40745 | -0.40745 | -0.22488
5335 | 0.055166 | 0.40552 | -0.40552 | -0.22482
5345 | 0.054133 | 0.4067 | -0.4067 | -0.22455
5350 | 0.054963 | 0.40569 | -0.40569 | -0.22483
5360 | 0.052199 | 0.40759 | -0.40759 | -0.22532
5369 | 0.052134 | 0.40789 | -0.40789 | -0.22512
5370 | 0.051968 | 0.40749 | -0.40749 | -0.22557
5371 | 0.05101 | 0.40728 | -0.40728 | -0.22647
5385 | 0.055007 | 0.40564 | -0.40564 | -0.22485
5390 | 0.058169 | 0.40323 | -0.40323 | -0.2246
5395 | 0.053571 | 0.40684 | -0.40684 | -0.22491
5396 | 0.053571 | 0.40684 | -0.40684 | -0.22491
5397 | 0.053571 | 0.40684 | -0.40684 | -0.22491
5400 | 0.051631 | 0.40492 | -0.40492 | -0.22779
5401 | 0.051631 | 0.40492 | -0.40492 | -0.22779
5402 | 0.051631 | 0.40492 | -0.40492 | -0.22779
5410 | 0.052825 | 0.40769 | -0.40769 | -0.22478
5412 | 0.053662 | 0.40405 | -0.40405 | -0.22701
5415 | 0.052121 | 0.40839 | -0.40839 | -0.22471
5417 | 0.053862 | 0.40662 | -0.40662 | -0.22487
5418 | 0.052898 | 0.40699 | -0.40699 | -0.22523
5419 | 0.054067 | 0.40673 | -0.40673 | -0.22458
5420 | 0.052909 | 0.40756 | -0.40756 | -0.22482
5423 | 0.054203 | 0.40668 | -0.40668 | -0.22451
5428 | 0.055342 | 0.40545 | -0.40545 | -0.22477
5430 | 0.056411 | 0.40582 | -0.40582 | -0.22356
5435 | 0.052336 | 0.40765 | -0.40765 | -0.22517
5436 | 0.052336 | 0.40765 | -0.40765 | -0.22517
5438 | 0.052336 | 0.40765 | -0.40765 | -0.22517
5439 | 0.052336 | 0.40765 | -0.40765 | -0.22517
5450 | 0.052596 | 0.40757 | -0.40757 | -0.22499
5451 | 0.052596 | 0.40757 | -0.40757 | -0.22499
5452 | 0.05264 | 0.40758 | -0.40758 | -0.22496
5453 | 0.05264 | 0.40758 | -0.40758 | -0.22496
5455 | 0.052606 | 0.40757 | -0.40757 | -0.22499
5456 | 0.052606 | 0.40757 | -0.40757 | -0.22499
5460 | 0.052866 | 0.4076 | -0.4076 | -0.22474
5461 | 0.052886 | 0.4076 | -0.4076 | -0.22472
5462 | 0.052847 | 0.4076 | -0.4076 | -0.22476
5465 | 0.054067 | 0.40652 | -0.40652 | -0.22479
5467 | 0.053762 | 0.40709 | -0.40709 | -0.22448
5470 | 0.05538 | 0.42734 | -0.42734 | -0.20524
5475 | 0.052047 | 0.40605 | -0.40605 | -0.22654
5476 | 0.052047 | 0.40605 | -0.40605 | -0.22654
5477 | 0.052047 | 0.40605 | -0.40605 | -0.22654
5478 | 0.052047 | 0.40605 | -0.40605 | -0.22654
5479 | 0.052047 | 0.40605 | -0.40605 | -0.22654
5485 | 0.05242 | 0.40733 | -0.40733 | -0.22536
5488 | 0.053787 | 0.40712 | -0.40712 | -0.22444
5490 | 0.053935 | 0.40677 | -0.40677 | -0.22466
5500 | 0.048306 | 0.36246 | -0.36246 | -0.26246
5501 | 0.048306 | 0.36246 | -0.36246 | -0.26246
5502 | 0.047733 | 0.36411 | -0.36411 | -0.26156
5503 | 0.048306 | 0.36246 | -0.36246 | -0.26246
5504 | 0.047181 | 0.35827 | -0.35827 | -0.26631
5505 | 0.048306 | 0.36246 | -0.36246 | -0.26246
5506 | 0.048306 | 0.36246 | -0.36246 | -0.26246
5508 | 0.047733 | 0.36411 | -0.36411 | -0.26156
5509 | 0.047733 | 0.36411 | -0.36411 | -0.26156
5510 | 0.046501 | 0.35574 | -0.35574 | -0.26864
5511 | 0.047733 | 0.36411 | -0.36411 | -0.26156
5512 | 0.047733 | 0.36411 | -0.36411 | -0.26156
5513 | 0.047733 | 0.36411 | -0.36411 | -0.26156
5710 | 0.065676 | 0.39125 | -0.39125 | -0.22911
5712 | 0.063219 | 0.39517 | -0.39517 | -0.22764
5713 | 0.05966 | 0.40085 | -0.40085 | -0.2255
5714 | 0.064047 | 0.38846 | -0.38846 | -0.23237
5716 | 0.061419 | 0.38395 | -0.38395 | -0.23761
5718 | 0.058865 | 0.40212 | -0.40212 | -0.22502
5720 | 0.05916 | 0.38024 | -0.38024 | -0.24189
5722 | 0.057277 | 0.37716 | -0.37716 | -0.24546
5725 | 0.051929 | 0.38783 | -0.38783 | -0.24095
5727 | 0.052903 | 0.38277 | -0.38277 | -0.24414
5728 | 0.058605 | 0.37231 | -0.37231 | -0.24876
5729 | 0.058605 | 0.37231 | -0.37231 | -0.24876
5730 | 0.047958 | 0.36492 | -0.36492 | -0.2608
5732 | 0.054248 | 0.37219 | -0.37219 | -0.2512
5735 | 0.039795 | 0.32874 | -0.32874 | -0.29294
5736 | 0.048943 | 0.36867 | -0.36867 | -0.25733
5805 | 0.075953 | 0.3901 | -0.3901 | -0.22327
5807 | 0.067755 | 0.3964 | -0.3964 | -0.22365
5808 | 0.067755 | 0.3964 | -0.3964 | -0.22365
5810 | 0.067755 | 0.3964 | -0.3964 | -0.22365
5811 | 0.067755 | 0.3964 | -0.3964 | -0.22365
5812 | 0.13888 | 0.35528 | -0.35528 | -0.20939
5813 | 0.065168 | 0.39839 | -0.39839 | -0.22377
5814 | 0.13888 | 0.35528 | -0.35528 | -0.20939
5816 | 0.075953 | 0.3901 | -0.3901 | -0.22327
5817 | 0.13888 | 0.35528 | -0.35528 | -0.20939
5818 | 0.13888 | 0.35528 | -0.35528 | -0.20939
5819 | 0.078505 | 0.38813 | -0.38813 | -0.22315
5820 | 0.13888 | 0.35528 | -0.35528 | -0.20939
5821 | 0.075953 | 0.3901 | -0.3901 | -0.22327
5822 | 0.13888 | 0.35528 | -0.35528 | -0.20939
5823 | 0.13888 | 0.35528 | -0.35528 | -0.20939
5824 | 0.13888 | 0.35528 | -0.35528 | -0.20939
5827 | 0.087865 | 0.38093 | -0.38093 | -0.22271
5828 | 0.082239 | 0.38083 | -0.38083 | -0.22651
5830 | 0.082239 | 0.38083 | -0.38083 | -0.22651
5832 | 0.082239 | 0.38083 | -0.38083 | -0.22651
5836 | 0.12369 | 0.36116 | -0.36116 | -0.21476
5842 | 0.087409 | 0.3781 | -0.3781 | -0.22528
5848 | 0.12369 | 0.36116 | -0.36116 | -0.21476
5849 | 0.12369 | 0.36116 | -0.36116 | -0.21476
5851 | 0.12066 | 0.36256 | -0.36256 | -0.21567
5852 | 0.075779 | 0.3823 | -0.3823 | -0.22962
5855 | 0.12868 | 0.35887 | -0.35887 | -0.21327
5856 | 0.12868 | 0.35887 | -0.35887 | -0.21327
5857 | 0.072499 | 0.39276 | -0.39276 | -0.22343
5858 | 0.070786 | 0.39407 | -0.39407 | -0.22351
5859 | 0.12995 | 0.35828 | -0.35828 | -0.21289
5860 | 0.090307 | 0.37657 | -0.37657 | -0.22458
5861 | 0.093021 | 0.37456 | -0.37456 | -0.2244
5863 | 0.09062 | 0.3764 | -0.3764 | -0.22451
5864 | 0.12502 | 0.36056 | -0.36056 | -0.21435
5866 | 0.094615 | 0.37466 | -0.37466 | -0.22326
5868 | 0.10854 | 0.36815 | -0.36815 | -0.21922
5870 | 0.11374 | 0.36575 | -0.36575 | -0.21768
5872 | 0.11851 | 0.36355 | -0.36355 | -0.21627
5876 | 0.098064 | 0.37298 | -0.37298 | -0.22231
5878 | 0.098064 | 0.37298 | -0.37298 | -0.22231
5880 | 0.098064 | 0.37298 | -0.37298 | -0.22231
5883 | 0.13888 | 0.35528 | -0.35528 | -0.20939
5885 | 0.13888 | 0.35528 | -0.35528 | -0.20939
5887 | 0.060054 | 0.37945 | -0.37945 | -0.24226
5888 | 0.098064 | 0.37298 | -0.37298 | -0.22231
5890 | 0.082239 | 0.38083 | -0.38083 | -0.22651
5891 | 0.082239 | 0.38083 | -0.38083 | -0.22651
5892 | 0.082239 | 0.38083 | -0.38083 | -0.22651
5893 | 0.082239 | 0.38083 | -0.38083 | -0.22651
5895 | 0.088071 | 0.37857 | -0.37857 | -0.22447
5901 | 0.054038 | 0.39286 | -0.39286 | -0.23578
5902 | 0.060555 | 0.38765 | -0.38765 | -0.23551
5903 | 0.054038 | 0.39286 | -0.39286 | -0.23578
5904 | 0.060946 | 0.38733 | -0.38733 | -0.2355
5905 | 0.056885 | 0.39059 | -0.39059 | -0.23567
5908 | 0.056885 | 0.39059 | -0.39059 | -0.23567
5909 | 0.060946 | 0.38733 | -0.38733 | -0.2355
5911 | 0.036181 | 0.2982 | -0.2982 | -0.32236
5912 | 0.036181 | 0.2982 | -0.2982 | -0.32236
5915 | 0.036181 | 0.2982 | -0.2982 | -0.32236
5920 | 0 | 0 | 0 | 0
5925 | 0.000449 | 0.004302 | -0.004302 | 0.001444
5930 | 0.051085 | 0.36931 | -0.36931 | -0.25602
5932 | 0.051085 | 0.36931 | -0.36931 | -0.25602
5933 | 0.051085 | 0.36931 | -0.36931 | -0.25602
5934 | 0.051085 | 0.36931 | -0.36931 | -0.25602
5935 | 0.051085 | 0.36931 | -0.36931 | -0.25602
5943 | 0.051083 | 0.36931 | -0.36931 | -0.25602
5944 | 0.051083 | 0.36931 | -0.36931 | -0.25602
5946 | 0.051084 | 0.36931 | -0.36931 | -0.25602
5962 | 0.051083 | 0.36931 | -0.36931 | -0.25602
5963 | 0.051083 | 0.36931 | -0.36931 | -0.25602
5964 | 0.051085 | 0.36931 | -0.36931 | -0.25602
5965 | 0.051084 | 0.36931 | -0.36931 | -0.25602
6000 | 0.72733 | 0.039414 | -0.039414 | -0.023712
6001 | 0.77592 | 0.045531 | -0.045531 | -0.027164
6003 | 0.75501 | 0.05997 | -0.05997 | -0.035757
6004 | 0.55741 | 0.049472 | -0.049472 | -0.026573
6005 | 0.68502 | 0.020848 | -0.020848 | -0.015756
6006 | 0.29168 | 0.3065 | -0.3065 | -0.13535
6013 | 0.79837 | 0.04256 | -0.04256 | -0.026104
6186 | 0.72391 | 0.022427 | -0.022427 | -0.016511
6187 | 0.7174 | 0.022103 | -0.022103 | -0.01636
6191 | 0.81296 | 0.026126 | -0.026126 | -0.01835
6192 | 0.73899 | 0.023086 | -0.023086 | -0.016822
6193 | 0.73467 | 0.022909 | -0.022909 | -0.016738
6194 | 0.73899 | 0.023086 | -0.023086 | -0.016822
6195 | 0.74903 | 0.023496 | -0.023496 | -0.017016
6196 | 0.7455 | 0.023305 | -0.023305 | -0.016927
6197 | 0.73628 | 0.022805 | -0.022805 | -0.016694
6198 | 0.73628 | 0.022805 | -0.022805 | -0.016694
6202 | 0.60636 | 0.023071 | -0.023071 | -0.017106
6204 | 0.64777 | 0.020936 | -0.020936 | -0.015905
6205 | 0.64527 | 0.021204 | -0.021204 | -0.016049
6206 | 0.64292 | 0.021455 | -0.021455 | -0.016183
6207 | 0.62871 | 0.022977 | -0.022977 | -0.016996
6208 | 0.63779 | 0.023069 | -0.023069 | -0.017018
6209 | 0.56608 | 0.023242 | -0.023242 | -0.017305
6210 | 0.66049 | 0.023301 | -0.023301 | -0.017073
6211 | 0.70999 | 0.023807 | -0.023807 | -0.017192
6212 | 0.63779 | 0.023069 | -0.023069 | -0.017018
6213 | 0.6177 | 0.023023 | -0.023023 | -0.017051
6214 | 0.63779 | 0.023069 | -0.023069 | -0.017018
6215 | 0.72391 | 0.023949 | -0.023949 | -0.017226
6216 | 0.81772 | 0.02727 | -0.02727 | -0.018678
6217 | 0.7163 | 0.023871 | -0.023871 | -0.017207
6218 | 0.70999 | 0.023807 | -0.023807 | -0.017192
6219 | 0.70999 | 0.023807 | -0.023807 | -0.017192
6220 | 0.7163 | 0.023871 | -0.023871 | -0.017207
6221 | 0.73743 | 0.024087 | -0.024087 | -0.017258
6222 | 0.75054 | 0.024069 | -0.024069 | -0.01722
6223 | 0.76003 | 0.024129 | -0.024129 | -0.017218
6224 | 0.74594 | 0.023949 | -0.023949 | -0.017168
6225 | 0.76034 | 0.024371 | -0.024371 | -0.017342
6226 | 0.75168 | 0.024339 | -0.024339 | -0.017365
6228 | 0.76765 | 0.024176 | -0.024176 | -0.017217
6229 | 0.7402 | 0.029906 | -0.029906 | -0.019513
6230 | 0.83843 | 0.021998 | -0.021998 | -0.016205
6231 | 0.7935 | 0.023376 | -0.023376 | -0.01686
6232 | 0.78023 | 0.023789 | -0.023789 | -0.017037
6233 | 0.84762 | 0.021715 | -0.021715 | -0.016073
6235 | 0.8383 | 0.021999 | -0.021999 | -0.016205
6236 | 0.74274 | 0.023757 | -0.023757 | -0.017085
6237 | 0.74135 | 0.023673 | -0.023673 | -0.017048
6238 | 0.73624 | 0.023366 | -0.023366 | -0.016915
6239 | 0.74335 | 0.023991 | -0.023991 | -0.017196
6240 | 0.74335 | 0.023991 | -0.023991 | -0.017196
6241 | 0.76416 | 0.024448 | -0.024448 | -0.0174
6242 | 0.76628 | 0.024491 | -0.024491 | -0.017433
6243 | 0.70999 | 0.023807 | -0.023807 | -0.017192
6244 | 0.7402 | 0.024042 | -0.024042 | -0.017229
6245 | 0.72391 | 0.023949 | -0.023949 | -0.017226
6246 | 0.76827 | 0.024531 | -0.024531 | -0.017463
6247 | 0.76961 | 0.024558 | -0.024558 | -0.017483
6248 | 0.73624 | 0.023366 | -0.023366 | -0.016915
6249 | 0.74035 | 0.023613 | -0.023613 | -0.017022
6250 | 0.74035 | 0.023613 | -0.023613 | -0.017022
6251 | 0.76416 | 0.024448 | -0.024448 | -0.0174
6252 | 0.76827 | 0.024531 | -0.024531 | -0.017463
6253 | 0.75543 | 0.024441 | -0.024441 | -0.017384
6254 | 0.78328 | 0.023691 | -0.023691 | -0.017009
6255 | 0.77176 | 0.024045 | -0.024045 | -0.017177
6256 | 0.7632 | 0.024321 | -0.024321 | -0.01734
6257 | 0.75985 | 0.024429 | -0.024429 | -0.017403
6258 | 0.7436 | 0.025153 | -0.025153 | -0.017716
6259 | 0.75549 | 0.024517 | -0.024517 | -0.017484
6260 | 0.753 | 0.02465 | -0.02465 | -0.017533
6261 | 0.75601 | 0.024553 | -0.024553 | -0.017476
6262 | 0.75554 | 0.024514 | -0.024514 | -0.017483
6265 | 0.75324 | 0.024573 | -0.024573 | -0.017445
6266 | 0.75324 | 0.024573 | -0.024573 | -0.017445
6267 | 0.75134 | 0.024687 | -0.024687 | -0.017499
6268 | 0.74976 | 0.024782 | -0.024782 | -0.017543
6269 | 0.74976 | 0.024782 | -0.024782 | -0.017543
6270 | 0.74736 | 0.024501 | -0.024501 | -0.017428
6271 | 0.744 | 0.024614 | -0.024614 | -0.017485
6272 | 0.74122 | 0.024707 | -0.024707 | -0.017532
6273 | 0.74976 | 0.024782 | -0.024782 | -0.017543
6274 | 0.74976 | 0.024782 | -0.024782 | -0.017543
6275 | 0.74796 | 0.024388 | -0.024388 | -0.017394
6276 | 0.74339 | 0.024306 | -0.024306 | -0.017351
6277 | 0.73153 | 0.0246 | -0.0246 | -0.017516
6278 | 0.74457 | 0.024364 | -0.024364 | -0.017374
6281 | 0.74339 | 0.024306 | -0.024306 | -0.017351
6282 | 0.72809 | 0.024645 | -0.024645 | -0.017542
6283 | 0.73011 | 0.024711 | -0.024711 | -0.017565
6284 | 0.73925 | 0.025011 | -0.025011 | -0.017667
6285 | 0.73925 | 0.025011 | -0.025011 | -0.017667
6286 | 0.73011 | 0.024711 | -0.024711 | -0.017565
6287 | 0.7934 | 0.023379 | -0.023379 | -0.016861
6288 | 0.78011 | 0.023793 | -0.023793 | -0.017039
6290 | 0.7504 | 0.024515 | -0.024515 | -0.017461
6291 | 0.74862 | 0.024306 | -0.024306 | -0.017349
6292 | 0.75251 | 0.024534 | -0.024534 | -0.01747
6293 | 0.75271 | 0.02458 | -0.02458 | -0.017495
6295 | 0.86905 | 0.023892 | -0.023892 | -0.017239
6300 | 0.67517 | 0.024355 | -0.024355 | -0.017548
6301 | 0.69585 | 0.024468 | -0.024468 | -0.017546
6302 | 0.67517 | 0.024355 | -0.024355 | -0.017548
6303 | 0.67517 | 0.024355 | -0.024355 | -0.017548
6414 | 0.71928 | 0.042647 | -0.042647 | -0.025143
6416 | 0.7731 | 0.043504 | -0.043504 | -0.026159
6417 | 0.76218 | 0.038045 | -0.038045 | -0.02347
6418 | 0.71802 | 0.043157 | -0.043157 | -0.025369
6419 | 0.72061 | 0.042105 | -0.042105 | -0.024903
6420 | 0.72193 | 0.041572 | -0.041572 | -0.024667
6421 | 0.72435 | 0.040588 | -0.040588 | -0.024231
6422 | 0.72437 | 0.040583 | -0.040583 | -0.024229
6423 | 0.72724 | 0.039417 | -0.039417 | -0.023713
6425 | 0.70935 | 0.038881 | -0.038881 | -0.023253
6426 | 0.72435 | 0.040588 | -0.040588 | -0.024231
6427 | 0.72733 | 0.039414 | -0.039414 | -0.023712
6428 | 0.72733 | 0.039414 | -0.039414 | -0.023712
6429 | 0.73617 | 0.039134 | -0.039134 | -0.023682
6430 | 0.72733 | 0.039414 | -0.039414 | -0.023712
6431 | 0.72777 | 0.0394 | -0.0394 | -0.023711
6432 | 0.73035 | 0.039318 | -0.039318 | -0.023702
6433 | 0.73617 | 0.039134 | -0.039134 | -0.023682
6434 | 0.73844 | 0.039062 | -0.039062 | -0.023675
6435 | 0.75999 | 0.038377 | -0.038377 | -0.023601
6436 | 0.76218 | 0.038045 | -0.038045 | -0.02347
6437 | 0.77662 | 0.045634 | -0.045634 | -0.0272
6438 | 0.77662 | 0.045634 | -0.045634 | -0.0272
6439 | 0.76696 | 0.041102 | -0.041102 | -0.024961
6440 | 0.76696 | 0.041102 | -0.041102 | -0.024961
6441 | 0.78887 | 0.042708 | -0.042708 | -0.025763
6442 | 0.78082 | 0.047019 | -0.047019 | -0.027742
6444 | 0.8303 | 0.034049 | -0.034049 | -0.021851
6445 | 0.76062 | 0.038622 | -0.038622 | -0.023724
6446 | 0.76062 | 0.038622 | -0.038622 | -0.023724
6447 | 0.78185 | 0.046265 | -0.046265 | -0.027445
6448 | 0.78318 | 0.045632 | -0.045632 | -0.027198
6449 | 0.7828 | 0.045857 | -0.045857 | -0.027286
6450 | 0.77378 | 0.045761 | -0.045761 | -0.027263
6451 | 0.86905 | 0.023892 | -0.023892 | -0.017239
6452 | 0.78323 | 0.045604 | -0.045604 | -0.027187
6453 | 0.78471 | 0.045208 | -0.045208 | -0.027031
6454 | 0.78471 | 0.045208 | -0.045208 | -0.027031
6455 | 0.77607 | 0.045515 | -0.045515 | -0.027158
6456 | 0.77592 | 0.045531 | -0.045531 | -0.027164
6457 | 0.77458 | 0.045725 | -0.045725 | -0.027246
6458 | 0.72433 | 0.047154 | -0.047154 | -0.027166
6459 | 0.77662 | 0.045634 | -0.045634 | -0.0272
6460 | 0.76918 | 0.041971 | -0.041971 | -0.025395
6461 | 0.76918 | 0.041971 | -0.041971 | -0.025395
6462 | 0.77662 | 0.045634 | -0.045634 | -0.0272
6463 | 0.7762 | 0.04823 | -0.04823 | -0.028292
6464 | 0.78237 | 0.045884 | -0.045884 | -0.027295
6465 | 0.77662 | 0.045634 | -0.045634 | -0.0272
6466 | 0.77702 | 0.045417 | -0.045417 | -0.027103
6467 | 0.77702 | 0.045417 | -0.045417 | -0.027103
6468 | 0.77744 | 0.045198 | -0.045198 | -0.027005
6470 | 0.78531 | 0.044946 | -0.044946 | -0.026925
6471 | 0.77763 | 0.045223 | -0.045223 | -0.02702
6473 | 0.69509 | 0.091527 | -0.091527 | -0.048446
6475 | 0.64911 | 0.11408 | -0.11408 | -0.062047
6476 | 0.64911 | 0.11408 | -0.11408 | -0.062047
6477 | 0.76989 | 0.048706 | -0.048706 | -0.029024
6478 | 0.77816 | 0.04529 | -0.04529 | -0.027061
6479 | 0.7869 | 0.044622 | -0.044622 | -0.026799
6480 | 0.78691 | 0.044621 | -0.044621 | -0.026798
6481 | 0.78657 | 0.04469 | -0.04469 | -0.026825
6482 | 0.78307 | 0.045663 | -0.045663 | -0.027208
6483 | 0.67503 | 0.10194 | -0.10194 | -0.053291
6484 | 0.74803 | 0.038757 | -0.038757 | -0.023642
6488 | 0.74803 | 0.038757 | -0.038757 | -0.023642
6489 | 0.67492 | 0.102 | -0.102 | -0.053315
6490 | 0.64911 | 0.11408 | -0.11408 | -0.062047
6491 | 0.62865 | 0.12365 | -0.12365 | -0.068957
6492 | 0.63746 | 0.11953 | -0.11953 | -0.065981
6493 | 0.63746 | 0.11953 | -0.11953 | -0.065981
6494 | 0.62865 | 0.12365 | -0.12365 | -0.068957
6495 | 0.62865 | 0.12365 | -0.12365 | -0.068957
6496 | 0.62865 | 0.12365 | -0.12365 | -0.068957
6497 | 0.62865 | 0.12365 | -0.12365 | -0.068957
6498 | 0.62865 | 0.12365 | -0.12365 | -0.068957
6499 | 0.62865 | 0.12365 | -0.12365 | -0.068957
6500 | 0.62865 | 0.12365 | -0.12365 | -0.068957
6503 | 0.62865 | 0.12365 | -0.12365 | -0.068957
6505 | 0.62865 | 0.12365 | -0.12365 | -0.068957
6506 | 0.62865 | 0.12365 | -0.12365 | -0.068957
6507 | 0.62865 | 0.12365 | -0.12365 | -0.068957
6508 | 0.62865 | 0.12365 | -0.12365 | -0.068957
6509 | 0.62865 | 0.12365 | -0.12365 | -0.068957
6510 | 0.62865 | 0.12365 | -0.12365 | -0.068957
6511 | 0.70753 | 0.085702 | -0.085702 | -0.050358
6513 | 0.55523 | 0.15893 | -0.15893 | -0.090615
6515 | 0.60186 | 0.13619 | -0.13619 | -0.078002
6524 | 0.76114 | 0.055333 | -0.055333 | -0.032985
6526 | 0.76114 | 0.055333 | -0.055333 | -0.032985
6527 | 0.77378 | 0.045761 | -0.045761 | -0.027263
6528 | 0.76612 | 0.051564 | -0.051564 | -0.030732
6529 | 0.76153 | 0.055031 | -0.055031 | -0.032805
6530 | 0.75239 | 0.061953 | -0.061953 | -0.036942
6531 | 0.75501 | 0.05997 | -0.05997 | -0.035757
6532 | 0.75281 | 0.061639 | -0.061639 | -0.036755
6533 | 0.74579 | 0.066947 | -0.066947 | -0.039928
6534 | 0.7458 | 0.066945 | -0.066945 | -0.039927
6535 | 0.74816 | 0.066294 | -0.066294 | -0.039625
6684 | 0.80106 | 0.041627 | -0.041627 | -0.026634
6688 | 0.80106 | 0.041627 | -0.041627 | -0.026634
6689 | 0.80106 | 0.041627 | -0.041627 | -0.026634
6690 | 0.80106 | 0.041627 | -0.041627 | -0.026634
6691 | 0.80106 | 0.041627 | -0.041627 | -0.026634
6692 | 0.80106 | 0.041627 | -0.041627 | -0.026634
6700 | 0.003826 | 0.013788 | -0.013788 | 0.009443
6703 | 0.003836 | 0.014259 | -0.014259 | 0.009183
6705 | 0.002896 | 0.011043 | -0.011043 | 0.007013
6707 | 0.003115 | 0.011651 | -0.011651 | 0.007465
6709 | 0.004204 | 0.016569 | -0.016569 | 0.009473
6710 | 0.003138 | 0.011716 | -0.011716 | 0.007513
6711 | 0.008244 | 0.035356 | -0.035356 | 0.017187
6717 | 0.003899 | 0.01436 | -0.01436 | 0.009445
6719 | 0.003857 | 0.014143 | -0.014143 | 0.009378
6720 | 0.003789 | 0.013787 | -0.013787 | 0.009269
6722 | 0.003737 | 0.013497 | -0.013497 | 0.009197
6723 | 0.003794 | 0.013692 | -0.013692 | 0.009351
6724 | 0.003794 | 0.013692 | -0.013692 | 0.009351
6726 | 0.003832 | 0.013805 | -0.013805 | 0.00946
6727 | 0.003883 | 0.014178 | -0.014178 | 0.009482
6736 | 0.01283 | 0.062363 | -0.062363 | 0.029718
6738 | 0.013042 | 0.063613 | -0.063613 | 0.030299
6742 | 0.003537 | 0.013169 | -0.013169 | 0.008492
6743 | 0.003452 | 0.012861 | -0.012861 | 0.008284
6752 | 0.81892 | 0.014247 | -0.014247 | -0.012411
6754 | 0.68124 | 0.020808 | -0.020808 | -0.015738
6769 | 0.7762 | 0.04823 | -0.04823 | -0.028292
6771 | 0.78506 | 0.045027 | -0.045027 | -0.026957
6772 | 0.77775 | 0.023861 | -0.023861 | -0.01709
6773 | 0.69559 | 0.023878 | -0.023878 | -0.017393
6774 | 0.32024 | 0.2912 | -0.2912 | -0.12938
6780 | 0.82227 | 0.014105 | -0.014105 | -0.012339
6783 | 0.70632 | 0.019411 | -0.019411 | -0.015039
6788 | 0.84762 | 0.021715 | -0.021715 | -0.016073
6789 | 0.78328 | 0.023691 | -0.023691 | -0.017009
6791 | 0.75549 | 0.024517 | -0.024517 | -0.017484
6800 | 0.001354 | 0.005939 | -0.005939 | 0.002755
6801 | 0.001638 | 0.00588 | -0.00588 | 0.002667
6802 | 0.009502 | 0.003451 | -0.003451 | -0.000145
6803 | 0 | 0 | 0 | 0
6804 | 0.018898 | 0.003202 | -0.003202 | -0.001104
6806 | 0.017773 | 0.003231 | -0.003231 | -0.000989
6807 | 0 | 0 | 0 | 0
6808 | 0.000957 | 0.004548 | -0.004548 | 0.0016
6809 | 0.004028 | 0.003792 | -0.003792 | 0.000613
6810 | 0.017773 | 0.003231 | -0.003231 | -0.000989
6811 | 0.003824 | 0.003731 | -0.003731 | 0.000574
6812 | 0.004356 | 0.003671 | -0.003671 | 0.00047
6813 | 0.003793 | 0.003541 | -0.003541 | 0.000384
6814 | 0.003547 | 0.003762 | -0.003762 | 0.000628
6815 | 0.003738 | 0.011591 | -0.011591 | 0.007134
6816 | 0.004056 | 0.003544 | -0.003544 | 0.000366
6817 | 0 | 0 | 0 | 0
6818 | 0.003079 | 0.003531 | -0.003531 | 0.000432
6819 | 0.001649 | 0.003512 | -0.003512 | 0.000528
6821 | 0 | 0 | 0 | 0
6822 | 0.00242 | 0.003522 | -0.003522 | 0.000476
6823 | 0.001395 | 0.004859 | -0.004859 | 0.001837
6824 | 0.001136 | 0.004268 | -0.004268 | 0.001324
6825 | 0.003279 | 0.003251 | -0.003251 | 5.9e-05
6826 | 0.002403 | 0.003118 | -0.003118 | -3.6e-05
6827 | 0 | 0 | 0 | 0
6830 | 0.002745 | 0.003981 | -0.003981 | 0.000905
6831 | 0.000956 | 0.005093 | -0.005093 | 0.002232
6832 | 0.001057 | 0.004392 | -0.004392 | 0.001446
6838 | 0.003372 | 0.003909 | -0.003909 | 0.000781
6840 | 0.001433 | 0.004162 | -0.004162 | 0.001198
6842 | 0.001084 | 0.005217 | -0.005217 | 0.002189
6844 | 0.001062 | 0.005155 | -0.005155 | 0.002135
6845 | 0.001585 | 0.005812 | -0.005812 | 0.003019
6846 | 0.001277 | 0.004433 | -0.004433 | 0.001479
6847 | 0 | 0 | 0 | 0
6848 | 0.002447 | 0.00394 | -0.00394 | 0.000895
6850 | 0.002027 | 0.004364 | -0.004364 | 0.001327
6851 | 0.000592 | 0.004539 | -0.004539 | 0.001858
6852 | 0.000954 | 0.004846 | -0.004846 | 0.00187
6853 | 0.001945 | 0.003516 | -0.003516 | 0.000508
6854 | 0.001559 | 0.004599 | -0.004599 | 0.001589
6857 | 0.00153 | 0.004656 | -0.004656 | 0.001642
6858 | 0 | 0 | 0 | 0
6859 | 0.001141 | 0.00426 | -0.00426 | 0.001316
6861 | 0.001395 | 0.004859 | -0.004859 | 0.001837
6863 | 0 | 0 | 0 | 0
6865 | 0.000951 | 0.004995 | -0.004995 | 0.00254
6868 | 0.00071 | 0.004813 | -0.004813 | 0.002079
6869 | 0.001395 | 0.004859 | -0.004859 | 0.001837
6870 | 0.000141 | 0.003299 | -0.003299 | 0.000467
6871 | 0.001395 | 0.004859 | -0.004859 | 0.001837
6873 | 0.001354 | 0.003508 | -0.003508 | 0.000548
6874 | -0.000106 | 0.003215 | -0.003215 | 0.000417
6875 | 0.000466 | 0.003403 | -0.003403 | 0.000529
6876 | 0.000317 | 0.003356 | -0.003356 | 0.000501
6877 | 0.001945 | 0.003516 | -0.003516 | 0.000508
6878 | -0.00028 | 0.003163 | -0.003163 | 0.000386
6879 | -0.000459 | 0.003105 | -0.003105 | 0.000352
6880 | 0.00065 | 0.004674 | -0.004674 | 0.001967
6881 | 0.000657 | 0.004692 | -0.004692 | 0.001982
6882 | 0.000798 | 0.004915 | -0.004915 | 0.002135
7082 | 0.069445 | 0.38062 | -0.38062 | -0.12417
7084 | 0.065411 | 0.42679 | -0.42679 | -0.15096
7087 | 0.065327 | 0.43193 | -0.43193 | -0.15602
7092 | 0.077339 | 0.4284 | -0.4284 | -0.15804
7093 | 0.077268 | 0.42842 | -0.42842 | -0.15802
7094 | 0.077339 | 0.4284 | -0.4284 | -0.15804
7097 | 0.068304 | 0.4361 | -0.4361 | -0.1566
7100 | 0.066944 | 0.42577 | -0.42577 | -0.15315
7101 | 0.081778 | 0.42598 | -0.42598 | -0.15876
7102 | 0.067792 | 0.43307 | -0.43307 | -0.16247
7103 | 0.06656 | 0.4325 | -0.4325 | -0.15924
7104 | 0.067468 | 0.43582 | -0.43582 | -0.16687
7107 | 0.067468 | 0.43582 | -0.43582 | -0.16687
7110 | 0.067468 | 0.43582 | -0.43582 | -0.16687
7111 | 0.06236 | 0.44423 | -0.44423 | -0.16858
7112 | 0.067468 | 0.43582 | -0.43582 | -0.16687
7114 | 0.18649 | 0.36564 | -0.36564 | -0.15081
7116 | 0.10262 | 0.41416 | -0.41416 | -0.15871
7119 | 0.11213 | 0.40877 | -0.40877 | -0.15868
7120 | 0.084306 | 0.42522 | -0.42522 | -0.16407
7121 | 0.078268 | 0.42842 | -0.42842 | -0.16233
7122 | 0.11679 | 0.39753 | -0.39753 | -0.1781
7124 | 0.11679 | 0.39753 | -0.39753 | -0.1781
7126 | 0.069661 | 0.43394 | -0.43394 | -0.16736
7127 | 0.074736 | 0.43088 | -0.43088 | -0.16592
7128 | 0.07128 | 0.43229 | -0.43229 | -0.16847
7130 | 0.11679 | 0.39753 | -0.39753 | -0.1781
7132 | 0.093186 | 0.41 | -0.41 | -0.1835
7133 | 0.093186 | 0.41 | -0.41 | -0.1835
7134 | 0.076971 | 0.41264 | -0.41264 | -0.19728
7136 | 0.068907 | 0.41323 | -0.41323 | -0.20487
7138 | 0.070903 | 0.41363 | -0.41363 | -0.20243
7140 | 0.070572 | 0.41355 | -0.41355 | -0.20286
7141 | 0.069909 | 0.41339 | -0.41339 | -0.2037
7142 | 0.069637 | 0.41332 | -0.41332 | -0.20405
7143 | 0.069005 | 0.41316 | -0.41316 | -0.20486
7144 | 0.069121 | 0.41319 | -0.41319 | -0.20471
7146 | 0.065963 | 0.41239 | -0.41239 | -0.20874
7147 | 0.064471 | 0.41879 | -0.41879 | -0.20367
7148 | 0.056189 | 0.44143 | -0.44143 | -0.18819
7149 | 0.090106 | 0.41077 | -0.41077 | -0.18602
7150 | 0.061499 | 0.41342 | -0.41342 | -0.212
7151 | 0.058926 | 0.40909 | -0.40909 | -0.2183
7152 | 0.064519 | 0.41866 | -0.41866 | -0.20376
7153 | 0.061513 | 0.42152 | -0.42152 | -0.20425
7155 | 0.061858 | 0.41317 | -0.41317 | -0.21188
7156 | 0.062443 | 0.41306 | -0.41306 | -0.21143
7158 | 0.065398 | 0.41251 | -0.41251 | -0.20916
7159 | 0.067519 | 0.41294 | -0.41294 | -0.20657
7160 | 0.068144 | 0.41307 | -0.41307 | -0.2058
7162 | 0.068701 | 0.41319 | -0.41319 | -0.20512
7167 | 0.057075 | 0.42573 | -0.42573 | -0.20497
7168 | 0.05877 | 0.42412 | -0.42412 | -0.20469
7169 | 0.054224 | 0.42843 | -0.42843 | -0.20543
7170 | 0.05304 | 0.42956 | -0.42956 | -0.20562
7171 | 0.052122 | 0.42974 | -0.42974 | -0.20641
7172 | 0.049093 | 0.43035 | -0.43035 | -0.20903
7173 | 0.049698 | 0.43023 | -0.43023 | -0.20851
7174 | 0.048529 | 0.42907 | -0.42907 | -0.21079
7175 | 0.049002 | 0.42521 | -0.42521 | -0.21358
7176 | 0.049023 | 0.42579 | -0.42579 | -0.21305
7177 | 0.050797 | 0.43001 | -0.43001 | -0.20756
7178 | 0.049833 | 0.41737 | -0.41737 | -0.21932
7179 | 0.050099 | 0.41661 | -0.41661 | -0.21972
7180 | 0.048063 | 0.43215 | -0.43215 | -0.20868
7181 | 0.048063 | 0.43216 | -0.43216 | -0.20867
7182 | 0.048139 | 0.43449 | -0.43449 | -0.20644
7184 | 0.048141 | 0.4345 | -0.4345 | -0.20643
7186 | 0.047909 | 0.43728 | -0.43728 | -0.20416
7187 | 0.048101 | 0.43332 | -0.43332 | -0.20756
7188 | 0.047934 | 0.43699 | -0.43699 | -0.2044
7190 | 0.047775 | 0.4389 | -0.4389 | -0.20284
7191 | 0.046389 | 0.44033 | -0.44033 | -0.20274
7192 | 0.047707 | 0.43972 | -0.43972 | -0.20217
7193 | 0.047748 | 0.43922 | -0.43922 | -0.20257
7194 | 0.045852 | 0.44058 | -0.44058 | -0.20297
7195 | 0.045852 | 0.44058 | -0.44058 | -0.20297
7196 | 0.045985 | 0.44052 | -0.44052 | -0.20291
7197 | 0.046921 | 0.45141 | -0.45141 | -0.19229
7198 | 0.047004 | 0.45018 | -0.45018 | -0.19333
7200 | 0.04755 | 0.44179 | -0.44179 | -0.20051
7202 | 0.044358 | 0.4672 | -0.4672 | -0.182
7204 | 0.045851 | 0.44058 | -0.44058 | -0.20297
7206 | 0.045851 | 0.44058 | -0.44058 | -0.20297
7208 | 0.043291 | 0.45799 | -0.45799 | -0.19127
7212 | 0.042823 | 0.45949 | -0.45949 | -0.19016
7215 | 0.045851 | 0.44058 | -0.44058 | -0.20297
7216 | 0.04429 | 0.44988 | -0.44988 | -0.19697
7218 | 0.045921 | 0.43507 | -0.43507 | -0.20719
7220 | 0.045946 | 0.43307 | -0.43307 | -0.20873
7222 | 0.046924 | 0.43382 | -0.43382 | -0.20794
7223 | 0.045985 | 0.42999 | -0.42999 | -0.21109
7224 | 0.045785 | 0.43547 | -0.43547 | -0.20722
7225 | 0.049507 | 0.42106 | -0.42106 | -0.21657
7226 | 0.049126 | 0.42318 | -0.42318 | -0.21517
7227 | 0.047494 | 0.43299 | -0.43299 | -0.20831
7228 | 0.049126 | 0.42318 | -0.42318 | -0.21517
7229 | 0.049352 | 0.42177 | -0.42177 | -0.21613
7230 | 0.045221 | 0.4278 | -0.4278 | -0.21301
7430 | 0.096808 | 0.3917 | -0.3917 | -0.20624
7432 | 0.059767 | 0.40758 | -0.40758 | -0.21909
7437 | 0.061053 | 0.40825 | -0.40825 | -0.21737
7438 | 0.06731 | 0.40807 | -0.40807 | -0.21242
7439 | 0.096808 | 0.3917 | -0.3917 | -0.20624
7440 | 0.12076 | 0.37842 | -0.37842 | -0.20122
7441 | 0.064679 | 0.40814 | -0.40814 | -0.2145
7442 | 0.068103 | 0.41293 | -0.41293 | -0.20601
7454 | 0.048529 | 0.42907 | -0.42907 | -0.21079
7456 | 0.049155 | 0.42442 | -0.42442 | -0.21407
7458 | 0.049535 | 0.42047 | -0.42047 | -0.21701
7459 | 0.049535 | 0.42047 | -0.42047 | -0.21701
7460 | 0.04981 | 0.41786 | -0.41786 | -0.21894
7461 | 0.052124 | 0.40756 | -0.40756 | -0.2254
7462 | 0.048994 | 0.42498 | -0.42498 | -0.21378
7474 | 0.065338 | 0.44068 | -0.44068 | -0.16855
7476 | 0.056814 | 0.44972 | -0.44972 | -0.17516
7477 | 0.05786 | 0.45163 | -0.45163 | -0.17009
7478 | 0.055535 | 0.44589 | -0.44589 | -0.18329
7479 | 0.055166 | 0.44478 | -0.44478 | -0.18564
7480 | 0.055013 | 0.43911 | -0.43911 | -0.19237
7482 | 0.0539 | 0.43691 | -0.43691 | -0.19634
7484 | 0.052791 | 0.43472 | -0.43472 | -0.20028
7487 | 0.049039 | 0.43616 | -0.43616 | -0.20394
7488 | 0.049186 | 0.4356 | -0.4356 | -0.20428
7490 | 0.050229 | 0.43422 | -0.43422 | -0.20436
7491 | 0.04832 | 0.43469 | -0.43469 | -0.20606
7492 | 0.048739 | 0.43729 | -0.43729 | -0.20325
7493 | 0.051615 | 0.43239 | -0.43239 | -0.20447
7496 | 0.048335 | 0.43882 | -0.43882 | -0.20232
7498 | 0.046818 | 0.45295 | -0.45295 | -0.19099
7499 | 0.046901 | 0.45171 | -0.45171 | -0.19203
7500 | 0.045897 | 0.4552 | -0.4552 | -0.19045
7501 | 0.046702 | 0.44867 | -0.44867 | -0.19535
7502 | 0.04734 | 0.44517 | -0.44517 | -0.19756
7504 | 0.047377 | 0.45365 | -0.45365 | -0.18927
7506 | 0.048627 | 0.45727 | -0.45727 | -0.18322
7507 | 0.048389 | 0.45492 | -0.45492 | -0.18617
7508 | 0.046912 | 0.45155 | -0.45155 | -0.19217
7509 | 0.048723 | 0.45321 | -0.45321 | -0.18746
7510 | 0.055013 | 0.43911 | -0.43911 | -0.19237
7512 | 0.051078 | 0.45013 | -0.45013 | -0.1868
7513 | 0.052451 | 0.44833 | -0.44833 | -0.18641
7514 | 0.055013 | 0.43911 | -0.43911 | -0.19237
7515 | 0.047257 | 0.44416 | -0.44416 | -0.19873
7516 | 0.055013 | 0.43911 | -0.43911 | -0.19237
7518 | 0.059825 | 0.44399 | -0.44399 | -0.1609
7520 | 0.060254 | 0.45225 | -0.45225 | -0.15794
7521 | 0.053386 | 0.46604 | -0.46604 | -0.15908
7522 | 0.045498 | 0.48187 | -0.48187 | -0.16039
7523 | 0.042385 | 0.49226 | -0.49226 | -0.15457
7524 | 0.046604 | 0.47666 | -0.47666 | -0.16478
7525 | 0.04712 | 0.47423 | -0.47423 | -0.16684
7526 | 0.048936 | 0.46899 | -0.46899 | -0.16803
7527 | 0.046755 | 0.47452 | -0.47452 | -0.16796
7528 | 0.040056 | 0.50327 | -0.50327 | -0.1497
7529 | 0.046471 | 0.47476 | -0.47476 | -0.16883
7530 | 0.045558 | 0.47645 | -0.47645 | -0.16983
7531 | 0.046183 | 0.47499 | -0.47499 | -0.16972
7532 | 0.03937 | 0.51025 | -0.51025 | -0.14769
7533 | 0.046887 | 0.47294 | -0.47294 | -0.17041
7534 | 0.044933 | 0.4779 | -0.4779 | -0.16993
7538 | 0.052909 | 0.46007 | -0.46007 | -0.17197
7540 | 0.052578 | 0.45878 | -0.45878 | -0.17387
7542 | 0.046343 | 0.4737 | -0.4737 | -0.17158
7545 | 0.048335 | 0.43882 | -0.43882 | -0.20232
7546 | 0.048335 | 0.43882 | -0.43882 | -0.20232
7554 | 0.045852 | 0.44058 | -0.44058 | -0.20297
7555 | 0.041883 | 0.46251 | -0.46251 | -0.18794
7556 | 0.042285 | 0.46122 | -0.46122 | -0.18889
7557 | 0.041143 | 0.45283 | -0.45283 | -0.1952
7558 | 0.041143 | 0.45283 | -0.45283 | -0.1952
7559 | 0.041143 | 0.45283 | -0.45283 | -0.1952
7560 | 0.042875 | 0.45685 | -0.45685 | -0.19197
7564 | 0.039345 | 0.41385 | -0.41385 | -0.22301
7565 | 0.039173 | 0.41073 | -0.41073 | -0.22404
7567 | 0.039716 | 0.42047 | -0.42047 | -0.21704
7570 | 0.038602 | 0.40038 | -0.40038 | -0.22875
7571 | 0.040054 | 0.42655 | -0.42655 | -0.21323
7572 | 0.039009 | 0.40773 | -0.40773 | -0.22502
7573 | 0.039328 | 0.41347 | -0.41347 | -0.22142
7574 | 0.037611 | 0.38269 | -0.38269 | -0.23678
7575 | 0.041988 | 0.46123 | -0.46123 | -0.18883
7576 | 0.042535 | 0.45853 | -0.45853 | -0.19076
7577 | 0.039552 | 0.41696 | -0.41696 | -0.22153
7585 | 0.044719 | 0.41546 | -0.41546 | -0.22265
7586 | 0.044716 | 0.41545 | -0.41545 | -0.22266
7588 | 0.045434 | 0.41669 | -0.41669 | -0.22146
7590 | 0.045881 | 0.41746 | -0.41746 | -0.22071
7592 | 0.046962 | 0.41933 | -0.41933 | -0.2189
7594 | 0.047251 | 0.41984 | -0.41984 | -0.2184
7596 | 0.04798 | 0.42114 | -0.42114 | -0.21715
7598 | 0.049276 | 0.42234 | -0.42234 | -0.21572
7600 | 0.048493 | 0.42205 | -0.42205 | -0.21626
7602 | 0.049618 | 0.42012 | -0.42012 | -0.21725
7603 | 0.050233 | 0.41623 | -0.41623 | -0.21992
7604 | 0.049051 | 0.42332 | -0.42332 | -0.21515
7605 | 0.048493 | 0.42205 | -0.42205 | -0.21626
7606 | 0.049739 | 0.41937 | -0.41937 | -0.21776
8154 | 0.045293 | 0.35248 | -0.35248 | -0.27217
8155 | 0.045293 | 0.35248 | -0.35248 | -0.27217
8156 | 0.045293 | 0.35248 | -0.35248 | -0.27217
8157 | 0.045293 | 0.35248 | -0.35248 | -0.27217
8159 | 0.046652 | 0.35944 | -0.35944 | -0.26591
8160 | 0.050103 | 0.37628 | -0.37628 | -0.25092
8161 | 0.049865 | 0.37535 | -0.37535 | -0.25174
8162 | 0.049865 | 0.37535 | -0.37535 | -0.25174
8164 | 0.050416 | 0.3775 | -0.3775 | -0.24984
8165 | 0.050103 | 0.37628 | -0.37628 | -0.25092
8166 | 0.052696 | 0.37304 | -0.37304 | -0.25194
8167 | 0.056132 | 0.37861 | -0.37861 | -0.2454
8168 | 0.04982 | 0.37517 | -0.37517 | -0.2519
8169 | 0.047514 | 0.36562 | -0.36562 | -0.26053
8172 | 0.047456 | 0.36656 | -0.36656 | -0.2598
8173 | 0.047456 | 0.36656 | -0.36656 | -0.2598
8174 | 0.047456 | 0.36656 | -0.36656 | -0.2598
8177 | 0.047514 | 0.36562 | -0.36562 | -0.26053
8178 | 0.047514 | 0.36562 | -0.36562 | -0.26053
8179 | 0.047514 | 0.36562 | -0.36562 | -0.26053
8180 | 0.047514 | 0.36562 | -0.36562 | -0.26053
8181 | 0.04982 | 0.37517 | -0.37517 | -0.2519
8182 | 0.047514 | 0.36562 | -0.36562 | -0.26053
8183 | 0.046545 | 0.38755 | -0.38755 | -0.24379
8184 | 0.053555 | 0.3955 | -0.3955 | -0.23357
8186 | 0.055539 | 0.39367 | -0.39367 | -0.2338
8188 | 0.053537 | 0.39441 | -0.39441 | -0.23445
8189 | 0.047496 | 0.4044 | -0.4044 | -0.23005
8190 | 0.047197 | 0.40361 | -0.40361 | -0.23083
8192 | 0.045987 | 0.40041 | -0.40041 | -0.23398
8195 | 0.047117 | 0.42459 | -0.42459 | -0.21469
8198 | 0.053265 | 0.37791 | -0.37791 | -0.24764
8199 | 0.045986 | 0.42999 | -0.42999 | -0.2111
8200 | 0.068532 | 0.38862 | -0.38862 | -0.22933
8203 | 0.066571 | 0.39285 | -0.39285 | -0.22728
8206 | 0.074965 | 0.3851 | -0.3851 | -0.2279
8208 | 0.089685 | 0.37703 | -0.37703 | -0.22463
8210 | 0.090618 | 0.37641 | -0.37641 | -0.22451
8212 | 0.093023 | 0.37456 | -0.37456 | -0.2244
8216 | 0.08759 | 0.37932 | -0.37932 | -0.22418
8218 | 0.085838 | 0.38124 | -0.38124 | -0.22381
8221 | 0.084424 | 0.38278 | -0.38278 | -0.22351
8223 | 0.085838 | 0.38124 | -0.38124 | -0.22381
8225 | 0.08788 | 0.38093 | -0.38093 | -0.2227
8229 | 0.12068 | 0.36254 | -0.36254 | -0.21566
8231 | 0.1613 | 0.34517 | -0.34517 | -0.20251
8234 | 0.15044 | 0.34947 | -0.34947 | -0.20638
8235 | 0.35216 | 0.25797 | -0.25797 | -0.14554
8236 | 0.12876 | 0.35879 | -0.35879 | -0.21331
8237 | 0.35216 | 0.25797 | -0.25797 | -0.14554
8238 | 0.35216 | 0.25797 | -0.25797 | -0.14554
8239 | 0.49079 | 0.19036 | -0.19036 | -0.10805
8242 | 0.12944 | 0.3584 | -0.3584 | -0.21314
8243 | 0.12996 | 0.35828 | -0.35828 | -0.21289
8244 | 0.12731 | 0.35888 | -0.35888 | -0.21418
8246 | 0.17621 | 0.33717 | -0.33717 | -0.19915
8252 | 0.22159 | 0.31552 | -0.31552 | -0.18642
8253 | 0.27514 | 0.28996 | -0.28996 | -0.1714
8255 | 0.27514 | 0.28996 | -0.28996 | -0.1714
8257 | 0.3025 | 0.27709 | -0.27709 | -0.16358
8258 | 0.27514 | 0.28996 | -0.28996 | -0.1714
8259 | 0.54014 | 0.16524 | -0.16524 | -0.095647
8260 | 0.19958 | 0.3248 | -0.3248 | -0.19359
8262 | 0.21384 | 0.31822 | -0.31822 | -0.1894
8263 | 0.21384 | 0.31822 | -0.31822 | -0.1894
8264 | 0.21384 | 0.31822 | -0.31822 | -0.1894
8270 | 0.19958 | 0.3248 | -0.3248 | -0.19359
8271 | 0.19958 | 0.3248 | -0.3248 | -0.19359
8273 | 0.18598 | 0.33107 | -0.33107 | -0.19759
8274 | 0.16565 | 0.34044 | -0.34044 | -0.20356
8280 | 0.12594 | 0.35919 | -0.35919 | -0.21486
8283 | 0.12407 | 0.35961 | -0.35961 | -0.21577
8285 | 0.07078 | 0.37944 | -0.37944 | -0.23524
8287 | 0.07078 | 0.37944 | -0.37944 | -0.23524
8288 | 0.07078 | 0.37944 | -0.37944 | -0.23524
8290 | 0.07078 | 0.37944 | -0.37944 | -0.23524
8293 | 0.07078 | 0.37944 | -0.37944 | -0.23524
8295 | 0.072143 | 0.3775 | -0.3775 | -0.23585
8297 | 0.059991 | 0.37937 | -0.37937 | -0.24236
8299 | 0.064287 | 0.37449 | -0.37449 | -0.24334
8300 | 0.051007 | 0.36925 | -0.36925 | -0.25611
8302 | 0.050971 | 0.36923 | -0.36923 | -0.25615
8310 | 0.051139 | 0.36934 | -0.36934 | -0.25596
8314 | 0.051095 | 0.36932 | -0.36932 | -0.25601
8317 | 0.050964 | 0.36925 | -0.36925 | -0.25615
8318 | 0.050932 | 0.36923 | -0.36923 | -0.25618
8319 | 0.05102 | 0.36928 | -0.36928 | -0.25609
8320 | 0.051148 | 0.36934 | -0.36934 | -0.25595
8321 | 0.051152 | 0.36934 | -0.36934 | -0.25595
8322 | 0.051117 | 0.36933 | -0.36933 | -0.25598
8323 | 0.051145 | 0.36934 | -0.36934 | -0.25595
8324 | 0.050995 | 0.36926 | -0.36926 | -0.25611
8325 | 0.051157 | 0.36935 | -0.36935 | -0.25594
8326 | 0.05098 | 0.36926 | -0.36926 | -0.25613
8327 | 0.051192 | 0.36937 | -0.36937 | -0.2559
8328 | 0.050995 | 0.36926 | -0.36926 | -0.25611
8329 | 0.051029 | 0.36928 | -0.36928 | -0.25608
8331 | 0.051139 | 0.36934 | -0.36934 | -0.25596
8332 | 0.051139 | 0.36934 | -0.36934 | -0.25596
8333 | 0.051088 | 0.36931 | -0.36931 | -0.25601
8335 | 0.051087 | 0.36931 | -0.36931 | -0.25602
8336 | 0.05098 | 0.36926 | -0.36926 | -0.25613
8337 | 0.051082 | 0.36931 | -0.36931 | -0.25602
8338 | 0.051087 | 0.36931 | -0.36931 | -0.25602
8339 | 0.051085 | 0.36931 | -0.36931 | -0.25602
8341 | 0.051276 | 0.36945 | -0.36945 | -0.25579
8347 | 0.051556 | 0.36954 | -0.36954 | -0.25553
8348 | 0.051666 | 0.3696 | -0.3696 | -0.25542
8354 | 0.051582 | 0.36959 | -0.36959 | -0.25548
8355 | 0.053035 | 0.37018 | -0.37018 | -0.25406
8356 | 0.051675 | 0.36967 | -0.36967 | -0.25535
8357 | 0.051561 | 0.36958 | -0.36958 | -0.2555
8358 | 0.051465 | 0.36952 | -0.36952 | -0.2556
8359 | 0.051144 | 0.36934 | -0.36934 | -0.25595
8360 | 0.051604 | 0.36961 | -0.36961 | -0.25545
8367 | 0.052035 | 0.36979 | -0.36979 | -0.25502
8368 | 0.051934 | 0.36976 | -0.36976 | -0.25511
8371 | 0.052106 | 0.36981 | -0.36981 | -0.25496
8372 | 0.051764 | 0.36968 | -0.36968 | -0.25529
8373 | 0.051887 | 0.36973 | -0.36973 | -0.25517
8374 | 0.051695 | 0.36966 | -0.36966 | -0.25535
8377 | 0.051935 | 0.36998 | -0.36998 | -0.25494
8380 | 0.051677 | 0.36967 | -0.36967 | -0.25535
8383 | 0.051171 | 0.36939 | -0.36939 | -0.2559
8384 | 0.051276 | 0.36945 | -0.36945 | -0.25579
8387 | 0.052547 | 0.36999 | -0.36999 | -0.25453
8388 | 0.052675 | 0.37004 | -0.37004 | -0.25441
8390 | 0.052675 | 0.37004 | -0.37004 | -0.25441
8391 | 0.052298 | 0.36989 | -0.36989 | -0.25477
8392 | 0.052675 | 0.37004 | -0.37004 | -0.25441
8393 | 0.052675 | 0.37004 | -0.37004 | -0.25441
8395 | 0.058605 | 0.37231 | -0.37231 | -0.24876
8397 | 0.05583 | 0.37125 | -0.37125 | -0.2514
8399 | 0.055905 | 0.37128 | -0.37128 | -0.25133
8400 | 0.058562 | 0.38209 | -0.38209 | -0.24103
8403 | 0.058061 | 0.38209 | -0.38209 | -0.24143
8404 | 0.058028 | 0.38209 | -0.38209 | -0.24145
8405 | 0.052318 | 0.37477 | -0.37477 | -0.25076
8407 | 0.052746 | 0.37352 | -0.37352 | -0.25149
8408 | 0.051566 | 0.37092 | -0.37092 | -0.25434
8409 | 0.048547 | 0.36575 | -0.36575 | -0.26006
8410 | 0.04878 | 0.36579 | -0.36579 | -0.25996
8413 | 0.05063 | 0.36919 | -0.36919 | -0.25631
8414 | 0.049502 | 0.36545 | -0.36545 | -0.26003
8416 | 0.049511 | 0.36588 | -0.36588 | -0.25963
8418 | 0.049362 | 0.36519 | -0.36519 | -0.26029
8421 | 0.049488 | 0.3657 | -0.3657 | -0.2598
8422 | 0.049468 | 0.36539 | -0.36539 | -0.26009
8425 | 0.049466 | 0.3654 | -0.3654 | -0.26008
8426 | 0.050034 | 0.36733 | -0.36733 | -0.25822
8427 | 0.049456 | 0.36545 | -0.36545 | -0.26003
8430 | 0.049463 | 0.36542 | -0.36542 | -0.26007
8431 | 0.049431 | 0.36538 | -0.36538 | -0.2601
8432 | 0.049431 | 0.36538 | -0.36538 | -0.2601
8434 | 0.049384 | 0.36525 | -0.36525 | -0.26023
8435 | 0.049456 | 0.36545 | -0.36545 | -0.26003
8436 | 0.049456 | 0.36545 | -0.36545 | -0.26003
8439 | 0.050043 | 0.36735 | -0.36735 | -0.2582
8441 | 0.050028 | 0.36731 | -0.36731 | -0.25824
8442 | 0.050028 | 0.36731 | -0.36731 | -0.25824
8448 | 0.05057 | 0.36873 | -0.36873 | -0.25675
8452 | 0.050241 | 0.3681 | -0.3681 | -0.25748
8455 | 0.050012 | 0.36877 | -0.36877 | -0.25714
8456 | 0.050063 | 0.36744 | -0.36744 | -0.25811
8457 | 0.050063 | 0.36744 | -0.36744 | -0.25811
8458 | 0.050137 | 0.36774 | -0.36774 | -0.25784
8459 | 0.050137 | 0.36774 | -0.36774 | -0.25784
8460 | 0.050137 | 0.36774 | -0.36774 | -0.25784
8461 | 0.050279 | 0.368 | -0.368 | -0.25752
8462 | 0.050257 | 0.36805 | -0.36805 | -0.2575
8463 | 0.050063 | 0.36744 | -0.36744 | -0.25811
8464 | 0.050063 | 0.36744 | -0.36744 | -0.25811
8465 | 0.050105 | 0.36753 | -0.36753 | -0.25801
8466 | 0.050063 | 0.36744 | -0.36744 | -0.25811
8467 | 0.050138 | 0.36769 | -0.36769 | -0.25786
8468 | 0.050108 | 0.36754 | -0.36754 | -0.258
8469 | 0.050279 | 0.368 | -0.368 | -0.25752
8470 | 0.050045 | 0.36737 | -0.36737 | -0.25818
8471 | 0.050255 | 0.36806 | -0.36806 | -0.2575
8474 | 0.05005 | 0.36739 | -0.36739 | -0.25816
8475 | 0.050059 | 0.36742 | -0.36742 | -0.25813
8476 | 0.050135 | 0.36771 | -0.36771 | -0.25786
8477 | 0.050206 | 0.3678 | -0.3678 | -0.25773
8478 | 0.050211 | 0.36799 | -0.36799 | -0.25759
8479 | 0.050168 | 0.36783 | -0.36783 | -0.25774
8481 | 0.05015 | 0.36774 | -0.36774 | -0.25782
8482 | 0.050119 | 0.36765 | -0.36765 | -0.25792
8483 | 0.050091 | 0.36755 | -0.36755 | -0.25801
8484 | 0.050077 | 0.3675 | -0.3675 | -0.25806
8485 | 0.050094 | 0.36756 | -0.36756 | -0.258
8486 | 0.050096 | 0.36757 | -0.36757 | -0.25799
8487 | 0.050121 | 0.36767 | -0.36767 | -0.2579
8490 | 0.050121 | 0.36767 | -0.36767 | -0.2579
8492 | 0.050122 | 0.36767 | -0.36767 | -0.2579
8493 | 0.050124 | 0.36768 | -0.36768 | -0.25789
8494 | 0.050121 | 0.36767 | -0.36767 | -0.2579
8495 | 0.050121 | 0.36767 | -0.36767 | -0.2579
8496 | 0.050083 | 0.36752 | -0.36752 | -0.25804
8664 | 0.35216 | 0.25797 | -0.25797 | -0.14554
8672 | 0.14272 | 0.35294 | -0.35294 | -0.20866
8681 | 0.27514 | 0.28996 | -0.28996 | -0.1714
8682 | 0.27514 | 0.28996 | -0.28996 | -0.1714
8684 | 0.27514 | 0.28996 | -0.28996 | -0.1714
8686 | 0.27514 | 0.28996 | -0.28996 | -0.1714
8688 | 0.27514 | 0.28996 | -0.28996 | -0.1714
8690 | 0.27514 | 0.28996 | -0.28996 | -0.1714
8692 | 0.21719 | 0.31668 | -0.31668 | -0.18842
8694 | 0.16565 | 0.34044 | -0.34044 | -0.20356
8695 | 0.058143 | 0.37723 | -0.37723 | -0.24523
8699 | 0.064287 | 0.37449 | -0.37449 | -0.24334
8700 | 0.051038 | 0.36927 | -0.36927 | -0.25607
8702 | 0.050926 | 0.36919 | -0.36919 | -0.25621
8704 | 0.050971 | 0.36923 | -0.36923 | -0.25615
8705 | 0.050971 | 0.36923 | -0.36923 | -0.25615
8708 | 0.051681 | 0.36966 | -0.36966 | -0.25535
8710 | 0.051139 | 0.36934 | -0.36934 | -0.25596
8744 | 0.051087 | 0.36931 | -0.36931 | -0.25602
8747 | 0.051203 | 0.36937 | -0.36937 | -0.25589
8748 | 0.051309 | 0.36942 | -0.36942 | -0.25578
8751 | 0.05143 | 0.36948 | -0.36948 | -0.25566
8752 | 0.051696 | 0.36966 | -0.36966 | -0.25535
8753 | 0.051652 | 0.36963 | -0.36963 | -0.2554
8754 | 0.051638 | 0.36964 | -0.36964 | -0.2554
8755 | 0.051598 | 0.3696 | -0.3696 | -0.25546
8756 | 0.051092 | 0.36931 | -0.36931 | -0.25601
8758 | 0.052027 | 0.36978 | -0.36978 | -0.25504
8759 | 0.051669 | 0.36964 | -0.36964 | -0.25538
8760 | 0.05198 | 0.36976 | -0.36976 | -0.25508
8762 | 0.051699 | 0.36966 | -0.36966 | -0.25535
8763 | 0.051242 | 0.3694 | -0.3694 | -0.25584
8764 | 0.051032 | 0.36928 | -0.36928 | -0.25607
8765 | 0.051426 | 0.3695 | -0.3695 | -0.25565
8766 | 0.051071 | 0.3693 | -0.3693 | -0.25603
8767 | 0.051075 | 0.3693 | -0.3693 | -0.25603
8768 | 0.051535 | 0.36956 | -0.36956 | -0.25553
8769 | 0.051629 | 0.36962 | -0.36962 | -0.25542
8771 | 0.051822 | 0.36972 | -0.36972 | -0.25521
8772 | 0.052041 | 0.3698 | -0.3698 | -0.25501
8773 | 0.052069 | 0.36981 | -0.36981 | -0.25498
8774 | 0.051689 | 0.36966 | -0.36966 | -0.25535
8778 | 0.052037 | 0.36978 | -0.36978 | -0.25503
8782 | 0.052316 | 0.37043 | -0.37043 | -0.25434
8783 | 0.052316 | 0.37043 | -0.37043 | -0.25434
8785 | 0.052316 | 0.37043 | -0.37043 | -0.25434
8786 | 0.052546 | 0.3707 | -0.3707 | -0.25398
8787 | 0.05277 | 0.37097 | -0.37097 | -0.25362
8789 | 0.051083 | 0.36931 | -0.36931 | -0.25602
8790 | 0.050971 | 0.36923 | -0.36923 | -0.25615
8792 | 0.051618 | 0.36961 | -0.36961 | -0.25544
8793 | 0.055721 | 0.37121 | -0.37121 | -0.2515
8795 | 0.057663 | 0.37195 | -0.37195 | -0.24965
8796 | 0.056949 | 0.37168 | -0.37168 | -0.25033
8797 | 0.055777 | 0.37123 | -0.37123 | -0.25145
8798 | 0.054429 | 0.37071 | -0.37071 | -0.25274
8799 | 0.05583 | 0.37125 | -0.37125 | -0.2514
8800 | 0.04878 | 0.36579 | -0.36579 | -0.25996
8802 | 0.048863 | 0.3658 | -0.3658 | -0.25992
8803 | 0.048863 | 0.3658 | -0.3658 | -0.25992
8804 | 0.048957 | 0.36581 | -0.36581 | -0.25988
8805 | 0.049138 | 0.36583 | -0.36583 | -0.2598
8808 | 0.049466 | 0.3654 | -0.3654 | -0.26008
8810 | 0.050602 | 0.36897 | -0.36897 | -0.25652
8812 | 0.04997 | 0.36716 | -0.36716 | -0.25835
8814 | 0.049722 | 0.36639 | -0.36639 | -0.25911
8815 | 0.049722 | 0.36639 | -0.36639 | -0.25911
8817 | 0.049468 | 0.36539 | -0.36539 | -0.26009
8818 | 0.049468 | 0.36539 | -0.36539 | -0.26009
8819 | 0.049468 | 0.36539 | -0.36539 | -0.26009
8820 | 0.049468 | 0.36539 | -0.36539 | -0.26009
8821 | 0.052214 | 0.36986 | -0.36986 | -0.25485
8822 | 0.052235 | 0.36986 | -0.36986 | -0.25483
8824 | 0.052351 | 0.36991 | -0.36991 | -0.25472
8825 | 0.070768 | 0.37946 | -0.37946 | -0.23523
8832 | 0.049468 | 0.36539 | -0.36539 | -0.26009
8839 | 0.049431 | 0.36538 | -0.36538 | -0.2601
8841 | 0.049431 | 0.36538 | -0.36538 | -0.2601
8847 | 0.049456 | 0.36545 | -0.36545 | -0.26003
8856 | 0.049456 | 0.36545 | -0.36545 | -0.26003
8858 | 0.0502 | 0.36795 | -0.36795 | -0.25763
8859 | 0.050202 | 0.36779 | -0.36779 | -0.25774
8860 | 0.050572 | 0.36874 | -0.36874 | -0.25674
8862 | 0.050575 | 0.36877 | -0.36877 | -0.25671
8864 | 0.05083 | 0.3693 | -0.3693 | -0.25612
8865 | 0.050575 | 0.36877 | -0.36877 | -0.25671
8866 | 0.05083 | 0.3693 | -0.3693 | -0.25612
8867 | 0.05058 | 0.3688 | -0.3688 | -0.25667
8868 | 0.056524 | 0.38048 | -0.38048 | -0.24357
8869 | 0.056524 | 0.38048 | -0.38048 | -0.24357
8870 | 0.050108 | 0.36754 | -0.36754 | -0.258
8871 | 0.050108 | 0.36754 | -0.36754 | -0.258
8878 | 0.052764 | 0.37118 | -0.37118 | -0.25344
8882 | 0.050103 | 0.3676 | -0.3676 | -0.25797
8883 | 0.050114 | 0.36764 | -0.36764 | -0.25793
8884 | 0.05057 | 0.36873 | -0.36873 | -0.25675
8885 | 0.05057 | 0.36873 | -0.36873 | -0.25675
8886 | 0.05057 | 0.36873 | -0.36873 | -0.25675
8887 | 0.050756 | 0.36906 | -0.36906 | -0.25642
9147 | 0.044342 | 0.46725 | -0.46725 | -0.18198
9148 | 0.044332 | 0.46731 | -0.46731 | -0.18194
9151 | 0.043569 | 0.47269 | -0.47269 | -0.1784
9155 | 0.043454 | 0.47885 | -0.47885 | -0.17267
9158 | 0.044158 | 0.46909 | -0.46909 | -0.18056
9160 | 0.043523 | 0.47544 | -0.47544 | -0.17583
9163 | 0.043296 | 0.47392 | -0.47392 | -0.17784
9164 | 0.043372 | 0.47364 | -0.47364 | -0.17794
9166 | 0.043413 | 0.47539 | -0.47539 | -0.17614
9169 | 0.044238 | 0.46663 | -0.46663 | -0.18268
9171 | 0.043114 | 0.47959 | -0.47959 | -0.17276
9175 | 0.043718 | 0.47025 | -0.47025 | -0.18036
9179 | 0.043621 | 0.47327 | -0.47327 | -0.17771
9183 | 0.043993 | 0.47138 | -0.47138 | -0.17871
9184 | 0.042435 | 0.47923 | -0.47923 | -0.17471
9187 | 0.042949 | 0.47653 | -0.47653 | -0.17611
9188 | 0.042386 | 0.47966 | -0.47966 | -0.1744
9190 | 0.042899 | 0.48328 | -0.48328 | -0.16957
9193 | 0.04292 | 0.48068 | -0.48068 | -0.17216
9196 | 0.043111 | 0.47581 | -0.47581 | -0.17644
9199 | 0.04309 | 0.48071 | -0.48071 | -0.17173
9200 | 0.043474 | 0.47327 | -0.47327 | -0.17806
9202 | 0.043416 | 0.47938 | -0.47938 | -0.17223
9203 | 0.043417 | 0.47936 | -0.47936 | -0.17225
9204 | 0.043413 | 0.47539 | -0.47539 | -0.17614
9207 | 0.04376 | 0.47462 | -0.47462 | -0.17609
9212 | 0.043413 | 0.4754 | -0.4754 | -0.17613
9213 | 0.043413 | 0.4754 | -0.4754 | -0.17613
9214 | 0.043413 | 0.4754 | -0.4754 | -0.17613
9215 | 0.043413 | 0.47539 | -0.47539 | -0.17614
9216 | 0.043198 | 0.47324 | -0.47324 | -0.17874
9217 | 0.042893 | 0.48399 | -0.48399 | -0.16888
9220 | 0.043507 | 0.47811 | -0.47811 | -0.17327
9223 | 0.044315 | 0.47933 | -0.47933 | -0.17003
9225 | 0.043292 | 0.47855 | -0.47855 | -0.17335
9227 | 0.043339 | 0.47781 | -0.47781 | -0.17395
9228 | 0.043496 | 0.47605 | -0.47605 | -0.1753
9235 | 0.050578 | 0.46306 | -0.46306 | -0.17326
9237 | 0.04292 | 0.47145 | -0.47145 | -0.18131
9238 | 0.043252 | 0.48045 | -0.48045 | -0.17159
9244 | 0.043379 | 0.47652 | -0.47652 | -0.17513
9245 | 0.044045 | 0.4795 | -0.4795 | -0.17054
9247 | 0.044204 | 0.46768 | -0.46768 | -0.18178
9251 | 0.043202 | 0.47319 | -0.47319 | -0.17878
9253 | 0.044198 | 0.46786 | -0.46786 | -0.18162
9257 | 0.043416 | 0.47537 | -0.47537 | -0.17615
9259 | 0.043751 | 0.46868 | -0.46868 | -0.18174
9260 | 0.043606 | 0.47674 | -0.47674 | -0.17437
9263 | 0.044291 | 0.46773 | -0.46773 | -0.18162
9267 | 0.044257 | 0.46603 | -0.46603 | -0.1832
9269 | 0.043357 | 0.47723 | -0.47723 | -0.17448
9271 | 0.042927 | 0.47958 | -0.47958 | -0.1732
9275 | 0.043422 | 0.47833 | -0.47833 | -0.17325
9279 | 0.043312 | 0.48041 | -0.48041 | -0.17149
9280 | 0.043314 | 0.48038 | -0.48038 | -0.17151
9282 | 0.048982 | 0.46078 | -0.46078 | -0.1788
9283 | 0.043419 | 0.47887 | -0.47887 | -0.17272
9284 | 0.043095 | 0.47588 | -0.47588 | -0.1764
9285 | 0.044194 | 0.46799 | -0.46799 | -0.18151
9286 | 0.043475 | 0.47652 | -0.47652 | -0.17489
9288 | 0.042661 | 0.48573 | -0.48573 | -0.16768
9291 | 0.043141 | 0.47829 | -0.47829 | -0.17396
9295 | 0.043661 | 0.47974 | -0.47974 | -0.17127
9342 | 0.043161 | 0.47737 | -0.47737 | -0.17481
9400 | 0.8171 | 0.027605 | -0.027605 | -0.0191
9402 | 0.81688 | 0.027804 | -0.027804 | -0.019232
9404 | 0.81411 | 0.02662 | -0.02662 | -0.01861
9406 | 0.81613 | 0.027481 | -0.027481 | -0.019062
9408 | 0.81688 | 0.027804 | -0.027804 | -0.019232
9410 | 0.81688 | 0.027804 | -0.027804 | -0.019232
9412 | 0.81693 | 0.027757 | -0.027757 | -0.0192
9414 | 0.81693 | 0.027757 | -0.027757 | -0.0192
9416 | 0.81693 | 0.027757 | -0.027757 | -0.0192
9451 | 0.77509 | 0.024669 | -0.024669 | -0.017567
9453 | 0.77509 | 0.024669 | -0.024669 | -0.017567
9471 | 0.81129 | 0.025617 | -0.025617 | -0.018081
9491 | 0.82521 | 0.030066 | -0.030066 | -0.02044
11001 | 0.83085 | 0.028544 | -0.028544 | -0.019627
11002 | 0.83085 | 0.028544 | -0.028544 | -0.019627
11009 | 0.83085 | 0.028544 | -0.028544 | -0.019627
11011 | 0.83085 | 0.028544 | -0.028544 | -0.019627
11012 | 0.83085 | 0.028544 | -0.028544 | -0.019627
11013 | 0.83085 | 0.028544 | -0.028544 | -0.019627
11014 | 0.83085 | 0.028544 | -0.028544 | -0.019627
11016 | 0.83085 | 0.028544 | -0.028544 | -0.019627
11017 | 0.83085 | 0.028544 | -0.028544 | -0.019627
11020 | 0.83078 | 0.028571 | -0.028571 | -0.019641
11021 | 0.83078 | 0.028571 | -0.028571 | -0.019641
11022 | 0.83078 | 0.028571 | -0.028571 | -0.019641
11023 | 0.83078 | 0.028571 | -0.028571 | -0.019641
11024 | 0.83078 | 0.028571 | -0.028571 | -0.019641
11025 | 0.83078 | 0.028571 | -0.028571 | -0.019641
11056 | 0.85242 | 0.02335 | -0.02335 | -0.016956
11057 | 0.85242 | 0.02335 | -0.02335 | -0.016956
11058 | 0.85242 | 0.02335 | -0.02335 | -0.016956
11059 | 0.85242 | 0.02335 | -0.02335 | -0.016956
11060 | 0.83786 | 0.026086 | -0.026086 | -0.018316
11061 | 0.83786 | 0.026086 | -0.026086 | -0.018316
11064 | 0.83786 | 0.026086 | -0.026086 | -0.018316
32002 | 0.018552 | 0.12864 | -0.12864 | 0.069264
32003 | 0.018534 | 0.12677 | -0.12677 | 0.071519
32004 | 0.018522 | 0.12663 | -0.12663 | 0.07145
32005 | 0.01857 | 0.1297 | -0.1297 | 0.06816
32006 | 0.018591 | 0.13092 | -0.13092 | 0.066903
32798 | 0.018588 | 0.13078 | -0.13078 | 0.067048
32799 | 0.018588 | 0.13078 | -0.13078 | 0.067048
32858 | 0.018527 | 0.12957 | -0.12957 | 0.067389
32859 | 0.017519 | 0.11388 | -0.11388 | 0.067332
32862 | 0.018619 | 0.13255 | -0.13255 | 0.065208
32864 | 0.018558 | 0.13068 | -0.13068 | 0.066521
32865 | 0.018558 | 0.13068 | -0.13068 | 0.066521
32866 | 0.018558 | 0.13068 | -0.13068 | 0.066521
32867 | 0.018558 | 0.13068 | -0.13068 | 0.066521
32868 | 0.018558 | 0.13068 | -0.13068 | 0.066521
32869 | 0.01853 | 0.13104 | -0.13104 | 0.06538
32870 | 0.018469 | 0.1292 | -0.1292 | 0.066627
32871 | 0.01859 | 0.13355 | -0.13355 | 0.063155
32872 | 0.018515 | 0.12913 | -0.12913 | 0.06774
32873 | 0.018539 | 0.12944 | -0.12944 | 0.067841
32874 | 0.01852 | 0.12821 | -0.12821 | 0.069162
32875 | 0.018646 | 0.13591 | -0.13591 | 0.061058
32876 | 0.018547 | 0.13082 | -0.13082 | 0.066064
32877 | 0.018527 | 0.12955 | -0.12955 | 0.06741
32878 | 0.018534 | 0.12677 | -0.12677 | 0.07152
32879 | 0.018368 | 0.12346 | -0.12346 | 0.072456
32880 | 0.018551 | 0.12857 | -0.12857 | 0.069352
32881 | 0.017979 | 0.12393 | -0.12393 | 0.063287
32882 | 0.018276 | 0.12372 | -0.12372 | 0.070089
32883 | 0.018646 | 0.13591 | -0.13591 | 0.061058
32884 | 0.018646 | 0.13591 | -0.13591 | 0.061058
32885 | 0.018534 | 0.12677 | -0.12677 | 0.07152
32886 | 0.018558 | 0.13068 | -0.13068 | 0.066521
32887 | 0.018558 | 0.13068 | -0.13068 | 0.066521
32888 | 0.018558 | 0.13068 | -0.13068 | 0.066521
32889 | 0.018534 | 0.12677 | -0.12677 | 0.07152
32890 | 0.018558 | 0.13068 | -0.13068 | 0.066521
32891 | 0.018558 | 0.13068 | -0.13068 | 0.066521
32892 | 0.018646 | 0.13591 | -0.13591 | 0.061058
32893 | 0.018552 | 0.12865 | -0.12865 | 0.069251
32894 | 0.19431 | 0.004101 | -0.004101 | -0.006286
32896 | 0.018509 | 0.1261 | -0.1261 | 0.0719
32897 | 0.018791 | 0.14165 | -0.14165 | 0.05615
36998 | 0.79698 | 0.025031 | -0.025031 | -0.017797
36999 | 0.79698 | 0.025031 | -0.025031 | -0.017797
37010 | 0.000178 | 0.00148 | -0.00148 | -0.001182
37011 | 0.000178 | 0.00148 | -0.00148 | -0.001182
37030 | 0.000698 | 0.001529 | -0.001529 | -0.00157
37050 | 0.001458 | 0.001567 | -0.001567 | -0.001713
37060 | 0.00118 | 0.001548 | -0.001548 | -0.001593
37080 | 0.000395 | 0.001494 | -0.001494 | -0.001256
37100 | 0.000169 | 0.001476 | -0.001476 | -0.00114
37120 | 0.003518 | 0.002443 | -0.002443 | -0.00178
37140 | 0.004028 | 0.003792 | -0.003792 | 0.000613
37160 | 0.004028 | 0.003792 | -0.003792 | 0.000613
37180 | 0.004028 | 0.003792 | -0.003792 | 0.000613
37190 | 0.004028 | 0.003792 | -0.003792 | 0.000613
37200 | 0.004028 | 0.003792 | -0.003792 | 0.000613
37220 | 0.000709 | 0.004813 | -0.004813 | 0.002079
37240 | 0.000709 | 0.004813 | -0.004813 | 0.002079
37250 | 0.000709 | 0.004813 | -0.004813 | 0.002079
37260 | 0.000709 | 0.004813 | -0.004813 | 0.002079
37280 | 0.000709 | 0.004813 | -0.004813 | 0.002079
37290 | 0.000709 | 0.004813 | -0.004813 | 0.002079
37300 | 0.002011 | 0.007685 | -0.007685 | 0.00411
37320 | 0.00092 | 0.004606 | -0.004606 | 0.001658
37340 | 0.001057 | 0.004392 | -0.004392 | 0.001446
37350 | 0.000957 | 0.004548 | -0.004548 | 0.0016
37360 | 0.001395 | 0.004859 | -0.004859 | 0.001837
37370 | 0.11607 | 0.003388 | -0.003388 | -0.004773
37380 | 0.11607 | 0.003388 | -0.003388 | -0.004773
37390 | 0.68749 | 0.009336 | -0.009336 | -0.009975
37410 | 0.021038 | -0.020602 | 0.020602 | -0.038398
37420 | 0.022584 | -0.007131 | 0.007131 | -0.039287
37440 | 0.022584 | -0.007131 | 0.007131 | -0.039287
37460 | 0.022441 | -0.008276 | 0.008276 | -0.039276
37470 | 0.02545 | 0.017829 | -0.017829 | -0.040935
37490 | 0.02545 | 0.017829 | -0.017829 | -0.040935
37500 | 0.02545 | 0.017829 | -0.017829 | -0.040935
37510 | 0.02545 | 0.017829 | -0.017829 | -0.040935
37520 | 0.032141 | 0.0882 | -0.0882 | -0.046031
37530 | 0.032647 | 0.093525 | -0.093525 | -0.046417
37550 | 0.032647 | 0.093525 | -0.093525 | -0.046417
37570 | 0.032647 | 0.093525 | -0.093525 | -0.046417
37590 | 0.033787 | 0.077544 | -0.077544 | -0.044195
37600 | 0.02545 | 0.017829 | -0.017829 | -0.040935
37620 | 0.02545 | 0.017829 | -0.017829 | -0.040935
37630 | 0.02545 | 0.017829 | -0.017829 | -0.040935
37650 | 0.02545 | 0.017829 | -0.017829 | -0.040935
37660 | 0.02545 | 0.017829 | -0.017829 | -0.040935
37680 | 0.04742 | 0.014248 | -0.014248 | -0.031747
37700 | 0.04742 | 0.014248 | -0.014248 | -0.031747
37710 | 0.054061 | 0.00498 | -0.00498 | -0.013342
37740 | 0.044475 | 0.027921 | -0.027921 | -0.034436
37750 | 0.044475 | 0.027921 | -0.027921 | -0.034436
37770 | 0.038046 | 0.05777 | -0.05777 | -0.040306
37790 | 0.038046 | 0.05777 | -0.05777 | -0.040306
37810 | 0.009989 | -0.00842 | 0.00842 | -0.016841
37830 | 0.40806 | 0.009992 | -0.009992 | -0.010813
39310 | 0.029755 | 0.23657 | -0.23657 | -0.34375
39340 | 0.029754 | 0.23657 | -0.23657 | -0.34375
39345 | 0.029754 | 0.23657 | -0.23657 | -0.34375
39346 | 0.029754 | 0.23657 | -0.23657 | -0.34375
39360 | 0.029754 | 0.23657 | -0.23657 | -0.34375
39380 | 0.029754 | 0.23657 | -0.23657 | -0.34375
39400 | 0.029754 | 0.23656 | -0.23656 | -0.34375
39410 | 0.029754 | 0.23656 | -0.23656 | -0.34375
39430 | 0.029754 | 0.23656 | -0.23656 | -0.34375
39431 | 0.029754 | 0.23656 | -0.23656 | -0.34375
39440 | 0.029754 | 0.23656 | -0.23656 | -0.34375
39470 | 0.029753 | 0.23656 | -0.23656 | -0.34374
39480 | 0.029753 | 0.23656 | -0.23656 | -0.34374
39500 | 0.032235 | 0.26122 | -0.26122 | -0.34421
39530 | 0.032235 | 0.26122 | -0.26122 | -0.34421
39560 | 0.032235 | 0.26122 | -0.26122 | -0.34421
39600 | 0.032235 | 0.26122 | -0.26122 | -0.34421
39630 | 0.032235 | 0.26122 | -0.26122 | -0.34421
39650 | 0.032235 | 0.26122 | -0.26122 | -0.34421
39670 | 0.032235 | 0.26122 | -0.26122 | -0.34421
39680 | 0.032235 | 0.26122 | -0.26122 | -0.34421
39700 | 0.032235 | 0.26122 | -0.26122 | -0.34421
39720 | 0.032235 | 0.26122 | -0.26122 | -0.34421
39730 | 0.032235 | 0.26122 | -0.26122 | -0.34421
39750 | 0.032235 | 0.26122 | -0.26122 | -0.34421
39760 | 0.032235 | 0.26122 | -0.26122 | -0.34421
39770 | 0.032235 | 0.26122 | -0.26122 | -0.34421
39775 | 0.032235 | 0.26122 | -0.26122 | -0.34421
39790 | 0.032235 | 0.26122 | -0.26122 | -0.34421
39810 | 0.032235 | 0.26122 | -0.26122 | -0.34421
39860 | 0.032235 | 0.26122 | -0.26122 | -0.34421
39870 | 0.032235 | 0.26122 | -0.26122 | -0.34421
39880 | 0.032235 | 0.26122 | -0.26122 | -0.34421
39890 | 0.032235 | 0.26122 | -0.26122 | -0.34421
39910 | 0.032235 | 0.26122 | -0.26122 | -0.34421
39930 | 0.032235 | 0.26122 | -0.26122 | -0.34421
39940 | 0.032235 | 0.26122 | -0.26122 | -0.34421
39950 | 0.01413 | 0.071627 | -0.071627 | 0.051667
39960 | 0.01413 | 0.071627 | -0.071627 | 0.051667
39970 | 0.01413 | 0.071627 | -0.071627 | 0.051667
40000 | 0.027785 | 0.21624 | -0.21624 | -0.31674
40001 | 0.027785 | 0.21624 | -0.21624 | -0.31674
40010 | 0.028015 | 0.21867 | -0.21867 | -0.31984
40011 | 0.027854 | 0.217 | -0.217 | -0.31753
40012 | 0.027837 | 0.21682 | -0.21682 | -0.31731
40015 | 0.027836 | 0.2168 | -0.2168 | -0.31732
40051 | 0.028511 | 0.22387 | -0.22387 | -0.32747
40070 | 0.028275 | 0.2214 | -0.2214 | -0.32376
40081 | 0.028476 | 0.22349 | -0.22349 | -0.32656
40082 | 0.028476 | 0.22349 | -0.22349 | -0.3266
40100 | 0.028657 | 0.22563 | -0.22563 | -0.34538
40110 | 0.028269 | 0.22149 | -0.22149 | -0.32867
40111 | 0.028269 | 0.22149 | -0.22149 | -0.32867
40120 | 0.028404 | 0.22273 | -0.22273 | -0.32538
40130 | 0.027666 | 0.21519 | -0.21519 | -0.31095
40140 | 0.028669 | 0.22545 | -0.22545 | -0.32878
40150 | 0.027843 | 0.21692 | -0.21692 | -0.31729
40155 | 0.027844 | 0.21694 | -0.21694 | -0.31728
40160 | 0.027658 | 0.21493 | -0.21493 | -0.31303
40170 | 0.027922 | 0.21772 | -0.21772 | -0.31833
40171 | 0.027921 | 0.21771 | -0.21771 | -0.31832
40172 | 0.027922 | 0.21772 | -0.21772 | -0.31832
40180 | 0.028008 | 0.21884 | -0.21884 | -0.33315
40190 | 0.02787 | 0.21724 | -0.21724 | -0.31569
40200 | 0.028775 | 0.22654 | -0.22654 | -0.33032
40210 | 0.028245 | 0.22109 | -0.22109 | -0.32213
40220 | 0.02784 | 0.21688 | -0.21688 | -0.3173
40231 | 0.02837 | 0.22246 | -0.22246 | -0.32667
40232 | 0.028287 | 0.22159 | -0.22159 | -0.32479
40240 | 0.028586 | 0.22448 | -0.22448 | -0.32704
40250 | 0.028353 | 0.22229 | -0.22229 | -0.32625
40255 | 0.027658 | 0.21493 | -0.21493 | -0.31303
40260 | 0.027744 | 0.21596 | -0.21596 | -0.3123
40270 | 0.02852 | 0.22398 | -0.22398 | -0.3281
40280 | 0.028105 | 0.21964 | -0.21964 | -0.3199
40281 | 0.0281 | 0.21959 | -0.21959 | -0.31981
40282 | 0.028106 | 0.21966 | -0.21966 | -0.31993
40300 | 0.027838 | 0.21684 | -0.21684 | -0.31731
40310 | 0.028829 | 0.2271 | -0.2271 | -0.3311
40320 | 0.028313 | 0.22178 | -0.22178 | -0.32409
40330 | 0.028108 | 0.21971 | -0.21971 | -0.31995
40340 | 0.027841 | 0.21689 | -0.21689 | -0.3173
40351 | 0.028665 | 0.2257 | -0.2257 | -0.34323
40352 | 0.028392 | 0.2227 | -0.2227 | -0.32723
40370 | 0.028483 | 0.22357 | -0.22357 | -0.32674
40380 | 0.027845 | 0.21696 | -0.21696 | -0.31728
40390 | 0.027847 | 0.21701 | -0.21701 | -0.31727
40391 | 0.027847 | 0.217 | -0.217 | -0.31725
40392 | 0.027847 | 0.21701 | -0.21701 | -0.31727
40400 | 0.028363 | 0.22235 | -0.22235 | -0.32484
40420 | 0.028107 | 0.21969 | -0.21969 | -0.31997
40425 | 0.027847 | 0.21701 | -0.21701 | -0.31727
40430 | 0.027976 | 0.21828 | -0.21828 | -0.31899
40431 | 0.027977 | 0.21829 | -0.21829 | -0.31903
40441 | 0.028265 | 0.22131 | -0.22131 | -0.32275
40442 | 0.028557 | 0.22432 | -0.22432 | -0.32749
40450 | 0.026789 | 0.2059 | -0.2059 | -0.28733
40455 | 0.026789 | 0.2059 | -0.2059 | -0.28733
40460 | 0.028269 | 0.22149 | -0.22149 | -0.32867
41430 | 0.026789 | 0.2059 | -0.2059 | -0.28733
41450 | 0.028388 | 0.22259 | -0.22259 | -0.32547
41480 | 0.02846 | 0.22332 | -0.22332 | -0.32625
41490 | 0.028397 | 0.22267 | -0.22267 | -0.32508
41500 | 0.028304 | 0.22169 | -0.22169 | -0.32397
41510 | 0.028162 | 0.22025 | -0.22025 | -0.32093
41520 | 0.02874 | 0.22619 | -0.22619 | -0.32981
41530 | 0.028203 | 0.22065 | -0.22065 | -0.32134
41550 | 0.027844 | 0.21694 | -0.21694 | -0.31728
41560 | 0.028524 | 0.22403 | -0.22403 | -0.32812
41570 | 0.028243 | 0.22113 | -0.22113 | -0.32345
41580 | 0.028454 | 0.22328 | -0.22328 | -0.32638
41590 | 0.028453 | 0.22326 | -0.22326 | -0.32641
41600 | 0.028745 | 0.22624 | -0.22624 | -0.32989
41610 | 0.02799 | 0.21842 | -0.21842 | -0.31944
41615 | 0.028781 | 0.22661 | -0.22661 | -0.33041
41620 | 0.028455 | 0.22329 | -0.22329 | -0.32635
41631 | 0.028698 | 0.22578 | -0.22578 | -0.32979
41632 | 0.028342 | 0.22211 | -0.22211 | -0.32411
41651 | 0.027693 | 0.21542 | -0.21542 | -0.31264
41652 | 0.027826 | 0.21678 | -0.21678 | -0.31466
41670 | 0.028256 | 0.22119 | -0.22119 | -0.32211
41681 | 0.028243 | 0.22113 | -0.22113 | -0.32345
41682 | 0.028353 | 0.22229 | -0.22229 | -0.32624
41700 | 0.027839 | 0.21686 | -0.21686 | -0.31731
41711 | 0.029004 | 0.22901 | -0.22901 | -0.33653
41712 | 0.028079 | 0.2194 | -0.2194 | -0.31948
42000 | 0.029716 | 0.2361 | -0.2361 | -0.34155
42010 | 0.029213 | 0.23102 | -0.23102 | -0.33611
42011 | 0.029213 | 0.23101 | -0.23101 | -0.33612
42013 | 0.029212 | 0.23101 | -0.23101 | -0.33611
42014 | 0.029212 | 0.23101 | -0.23101 | -0.3361
42015 | 0.029685 | 0.23587 | -0.23587 | -0.34311
42020 | 0.029213 | 0.23102 | -0.23102 | -0.33611
42041 | 0.029829 | 0.23812 | -0.23812 | -0.35883
42042 | 0.029117 | 0.23023 | -0.23023 | -0.33956
42061 | 0.02962 | 0.23523 | -0.23523 | -0.3425
42080 | 0.029787 | 0.2374 | -0.2374 | -0.34976
42090 | 0.030577 | 0.24475 | -0.24475 | -0.34353
42110 | 0.031764 | 0.25654 | -0.25654 | -0.34594
42120 | 0.028937 | 0.22824 | -0.22824 | -0.33325
42130 | 0.029622 | 0.23558 | -0.23558 | -0.34841
42140 | 0.029728 | 0.23675 | -0.23675 | -0.34921
42150 | 0.032689 | 0.26518 | -0.26518 | -0.34289
42160 | 0.028829 | 0.2271 | -0.2271 | -0.3311
42170 | 0.028934 | 0.22819 | -0.22819 | -0.33285
42180 | 0.028834 | 0.22715 | -0.22715 | -0.33119
42190 | 0.032728 | 0.26547 | -0.26547 | -0.34281
42195 | 0.032925 | 0.26715 | -0.26715 | -0.34187
42200 | 0.032754 | 0.26582 | -0.26582 | -0.34276
42210 | 0.032733 | 0.26557 | -0.26557 | -0.34276
42220 | 0.028936 | 0.22822 | -0.22822 | -0.33312
42230 | 0.028935 | 0.2282 | -0.2282 | -0.33297
42241 | 0.028684 | 0.22559 | -0.22559 | -0.32837
42242 | 0.028743 | 0.22619 | -0.22619 | -0.32924
42260 | 0.028935 | 0.2282 | -0.2282 | -0.33297
42271 | 0.029828 | 0.23811 | -0.23811 | -0.35884
42272 | 0.029116 | 0.23022 | -0.23022 | -0.33956
42291 | 0.028886 | 0.22767 | -0.22767 | -0.33134
42292 | 0.028968 | 0.22855 | -0.22855 | -0.3337
42311 | 0.029034 | 0.22935 | -0.22935 | -0.33795
42312 | 0.028683 | 0.2257 | -0.2257 | -0.33137
42330 | 0.032234 | 0.26121 | -0.26121 | -0.34421
42340 | 0.031899 | 0.25993 | -0.25993 | -0.34692
42500 | 0.03322 | 0.2702 | -0.2702 | -0.3417
42501 | 0.03322 | 0.2702 | -0.2702 | -0.3417
42502 | 0.03322 | 0.2702 | -0.2702 | -0.3417
42510 | 0.032846 | 0.26658 | -0.26658 | -0.34245
42515 | 0.03322 | 0.2702 | -0.2702 | -0.3417
42550 | 0.028963 | 0.22864 | -0.22864 | -0.33723
42551 | 0.029048 | 0.22951 | -0.22951 | -0.33863
42561 | 0.029374 | 0.23279 | -0.23279 | -0.34322
42562 | 0.029143 | 0.2304 | -0.2304 | -0.33759
42581 | 0.029354 | 0.2326 | -0.2326 | -0.34067
42582 | 0.029299 | 0.23205 | -0.23205 | -0.34325
42600 | 0.029426 | 0.23335 | -0.23335 | -0.34093
42610 | 0.028938 | 0.22825 | -0.22825 | -0.3334
42611 | 0.028837 | 0.22715 | -0.22715 | -0.33061
42612 | 0.028938 | 0.22825 | -0.22825 | -0.3334
42640 | 0.032754 | 0.26582 | -0.26582 | -0.34276
42651 | 0.029517 | 0.23429 | -0.23429 | -0.34258
42652 | 0.029593 | 0.23498 | -0.23498 | -0.34154
42670 | 0.029546 | 0.23451 | -0.23451 | -0.34181
42680 | 0.029062 | 0.22968 | -0.22968 | -0.3393
42690 | 0.029032 | 0.22945 | -0.22945 | -0.34159
42700 | 0.029063 | 0.22968 | -0.22968 | -0.3393
42711 | 0.028886 | 0.22766 | -0.22766 | -0.33133
42712 | 0.028967 | 0.22855 | -0.22855 | -0.33369
42741 | 0.028877 | 0.22787 | -0.22787 | -0.3434
42742 | 0.029433 | 0.23359 | -0.23359 | -0.34709
42761 | 0.029518 | 0.23435 | -0.23435 | -0.34575
42762 | 0.029201 | 0.23108 | -0.23108 | -0.34328
42780 | 0.02904 | 0.22926 | -0.22926 | -0.33409
42790 | 0.028935 | 0.22821 | -0.22821 | -0.33304
42800 | 0.029602 | 0.23506 | -0.23506 | -0.34233
42810 | 0.03262 | 0.26459 | -0.26459 | -0.34309
42820 | 0.02977 | 0.23722 | -0.23722 | -0.34953
42830 | 0.029011 | 0.22897 | -0.22897 | -0.33376
42841 | 0.029128 | 0.23015 | -0.23015 | -0.33487
44160 | 0.031163 | 0.25627 | -0.25627 | -0.352
44170 | 0.030915 | 0.25233 | -0.25233 | -0.35294
44180 | 0.030015 | 0.24028 | -0.24028 | -0.35852
44190 | 0.033814 | 0.28757 | -0.28757 | -0.32396
44200 | 0.035135 | 0.2963 | -0.2963 | -0.32603
44210 | 0.02906 | 0.23017 | -0.23017 | -0.37319
44211 | 0.029059 | 0.23016 | -0.23016 | -0.3732
44212 | 0.029058 | 0.23015 | -0.23015 | -0.3732
44213 | 0.02906 | 0.23017 | -0.23017 | -0.37319
44214 | 0.029061 | 0.23018 | -0.23018 | -0.37319
44215 | 0.029059 | 0.23016 | -0.23016 | -0.3732
44230 | 0.030295 | 0.24882 | -0.24882 | -0.36149
44231 | 0.030298 | 0.24884 | -0.24884 | -0.36146
44240 | 0.030605 | 0.25148 | -0.25148 | -0.3581
44250 | 0.030605 | 0.25148 | -0.25148 | -0.3581
44261 | 0.030295 | 0.24882 | -0.24882 | -0.36149
44262 | 0.030027 | 0.24838 | -0.24838 | -0.33233
44280 | 0.03132 | 0.25825 | -0.25825 | -0.34958
44290 | 0.031179 | 0.25648 | -0.25648 | -0.35175
44300 | 0.031325 | 0.2583 | -0.2583 | -0.34954
44310 | 0.029156 | 0.23127 | -0.23127 | -0.37128
44311 | 0.02919 | 0.23151 | -0.23151 | -0.37228
44312 | 0.029158 | 0.23129 | -0.23129 | -0.37126
44341 | 0.030353 | 0.2441 | -0.2441 | -0.35761
44342 | 0.030168 | 0.24204 | -0.24204 | -0.36147
44361 | 0.029729 | 0.23701 | -0.23701 | -0.35745
44362 | 0.029905 | 0.23892 | -0.23892 | -0.35845
44380 | 0.029995 | 0.2398 | -0.2398 | -0.35566
44390 | 0.030387 | 0.24397 | -0.24397 | -0.35603
44400 | 0.030147 | 0.24139 | -0.24139 | -0.35482
44410 | 0.030389 | 0.24399 | -0.24399 | -0.35602
44421 | 0.030295 | 0.24882 | -0.24882 | -0.36149
44422 | 0.030127 | 0.24854 | -0.24854 | -0.3432
44440 | 0.029988 | 0.23962 | -0.23962 | -0.35258
44450 | 0.029734 | 0.24014 | -0.24014 | -0.3801
44461 | 0.028968 | 0.22925 | -0.22925 | -0.37344
44462 | 0.029166 | 0.23174 | -0.23174 | -0.37693
44481 | 0.029952 | 0.23957 | -0.23957 | -0.35869
44482 | 0.030136 | 0.24169 | -0.24169 | -0.36213
44490 | 0.030015 | 0.24028 | -0.24028 | -0.35852
44500 | 0.029076 | 0.2304 | -0.2304 | -0.40755
44510 | 0.029478 | 0.2362 | -0.2362 | -0.38856
44511 | 0.029478 | 0.23619 | -0.23619 | -0.38851
44512 | 0.029478 | 0.23619 | -0.23619 | -0.38851
44540 | 0.032854 | 0.27629 | -0.27629 | -0.33382
44551 | 0.030026 | 0.24041 | -0.24041 | -0.35849
44552 | 0.030006 | 0.23998 | -0.23998 | -0.35794
44570 | 0.031154 | 0.25582 | -0.25582 | -0.35096
44580 | 0.031163 | 0.25627 | -0.25627 | -0.352
44590 | 0.029608 | 0.23655 | -0.23655 | -0.37665
44600 | 0.031103 | 0.25051 | -0.25051 | -0.35078
44610 | 0.031163 | 0.25627 | -0.25627 | -0.352
44620 | 0.029021 | 0.22978 | -0.22978 | -0.3733
44621 | 0.029021 | 0.22977 | -0.22977 | -0.3733
44622 | 0.02902 | 0.22977 | -0.22977 | -0.3733
44623 | 0.029022 | 0.22979 | -0.22979 | -0.37329
44624 | 0.029022 | 0.22978 | -0.22978 | -0.37329
44625 | 0.029021 | 0.22978 | -0.22978 | -0.3733
44626 | 0.029017 | 0.22974 | -0.22974 | -0.37331
44627 | 0.029018 | 0.22974 | -0.22974 | -0.37331
44640 | 0.034455 | 0.31345 | -0.31345 | -0.29926
44645 | 0.019475 | 0.12716 | -0.12716 | 0.092539
44650 | 0.030629 | 0.24625 | -0.24625 | -0.37238
44651 | 0.030227 | 0.24268 | -0.24268 | -0.35795
44652 | 0.030226 | 0.24267 | -0.24267 | -0.35795
44656 | 0.02912 | 0.23076 | -0.23076 | -0.37304
44657 | 0.029121 | 0.23078 | -0.23078 | -0.37303
44671 | 0.029659 | 0.23666 | -0.23666 | -0.36554
44672 | 0.030087 | 0.24115 | -0.24115 | -0.36315
44691 | 0.030025 | 0.2404 | -0.2404 | -0.35849
44692 | 0.030008 | 0.23999 | -0.23999 | -0.35794
44710 | 0.030033 | 0.24055 | -0.24055 | -0.36428
44721 | 0.030361 | 0.24407 | -0.24407 | -0.35723
44722 | 0.030361 | 0.24407 | -0.24407 | -0.35723
44740 | 0.034016 | 0.29572 | -0.29572 | -0.31618
44760 | 0.029841 | 0.23843 | -0.23843 | -0.36826
44761 | 0.029842 | 0.23844 | -0.23844 | -0.36825
44762 | 0.029386 | 0.23352 | -0.23352 | -0.37125
44780 | 0.02927 | 0.23304 | -0.23304 | -0.37876
44790 | 0.029102 | 0.23059 | -0.23059 | -0.37308
44791 | 0.029101 | 0.23058 | -0.23058 | -0.37308
44792 | 0.0291 | 0.23056 | -0.23056 | -0.37309
44793 | 0.029103 | 0.23059 | -0.23059 | -0.37308
44794 | 0.029102 | 0.23058 | -0.23058 | -0.37308
44795 | 0.029101 | 0.23057 | -0.23057 | -0.37309
44801 | 0.028968 | 0.22925 | -0.22925 | -0.37344
44802 | 0.029108 | 0.231 | -0.231 | -0.3759
45500 | 0.027518 | 0.21366 | -0.21366 | -0.39114
45510 | 0.027472 | 0.21329 | -0.21329 | -0.35782
45511 | 0.028044 | 0.21936 | -0.21936 | -0.37277
45512 | 0.027471 | 0.21328 | -0.21328 | -0.35764
45515 | 0.028043 | 0.21935 | -0.21935 | -0.37279
45520 | 0.027884 | 0.21764 | -0.21764 | -0.35914
45530 | 0.027853 | 0.21731 | -0.21731 | -0.35904
45600 | 0.028574 | 0.22492 | -0.22492 | -0.38648
45610 | 0.028723 | 0.22658 | -0.22658 | -0.3741
45611 | 0.028827 | 0.22774 | -0.22774 | -0.37334
45620 | 0.028722 | 0.22658 | -0.22658 | -0.37406
45630 | 0.02836 | 0.2226 | -0.2226 | -0.35174
47165 | 0.029634 | 0.23605 | -0.23605 | -0.35767
47170 | 0.029751 | 0.2373 | -0.2373 | -0.35923
47191 | 0.029629 | 0.23601 | -0.23601 | -0.36997
47192 | 0.029746 | 0.23733 | -0.23733 | -0.36648
47210 | 0.029231 | 0.23154 | -0.23154 | -0.34488
47300 | 0.029979 | 0.23958 | -0.23958 | -0.37243
47310 | 0.029808 | 0.23806 | -0.23806 | -0.36895
47320 | 0.029497 | 0.23458 | -0.23458 | -0.3587
47331 | 0.029586 | 0.23549 | -0.23549 | -0.35568
47332 | 0.029369 | 0.233 | -0.233 | -0.34811
47350 | 0.029342 | 0.23276 | -0.23276 | -0.34853
47380 | 0.029628 | 0.23597 | -0.23597 | -0.37019
47381 | 0.029785 | 0.23759 | -0.23759 | -0.36916
47382 | 0.029631 | 0.236 | -0.236 | -0.37017
47383 | 0.029625 | 0.23595 | -0.23595 | -0.37021
47384 | 0.029785 | 0.23759 | -0.23759 | -0.36916
47411 | 0.029728 | 0.23711 | -0.23711 | -0.36576
47412 | 0.029769 | 0.23754 | -0.23754 | -0.36238
47420 | 0.02951 | 0.23466 | -0.23466 | -0.35404
47430 | 0.029398 | 0.23343 | -0.23343 | -0.35171
47441 | 0.029785 | 0.23759 | -0.23759 | -0.36916
47442 | 0.029666 | 0.23638 | -0.23638 | -0.36978
47461 | 0.029728 | 0.23745 | -0.23745 | -0.37204
47462 | 0.029796 | 0.2379 | -0.2379 | -0.36692
47500 | 0.028856 | 0.22775 | -0.22775 | -0.34604
47510 | 0.028829 | 0.22746 | -0.22746 | -0.34535
47521 | 0.02934 | 0.23286 | -0.23286 | -0.35291
47522 | 0.028854 | 0.22767 | -0.22767 | -0.34275
47540 | 0.028498 | 0.22383 | -0.22383 | -0.33064
47550 | 0.028501 | 0.22386 | -0.22386 | -0.33071
47560 | 0.028812 | 0.22723 | -0.22723 | -0.34342
47570 | 0.028616 | 0.22523 | -0.22523 | -0.34308
47571 | 0.028615 | 0.22522 | -0.22522 | -0.34303
47580 | 0.029028 | 0.2296 | -0.2296 | -0.35111
47600 | 0.028897 | 0.22817 | -0.22817 | -0.3464
47610 | 0.028896 | 0.22816 | -0.22816 | -0.34636
47620 | 0.028546 | 0.22449 | -0.22449 | -0.34051
47630 | 0.028453 | 0.2235 | -0.2235 | -0.33708
47640 | 0.028758 | 0.22671 | -0.22671 | -0.34338
47660 | 0.029307 | 0.23254 | -0.23254 | -0.35359
47670 | 0.02859 | 0.22481 | -0.22481 | -0.33358
47680 | 0.029069 | 0.23006 | -0.23006 | -0.35546
47690 | 0.028919 | 0.22843 | -0.22843 | -0.34795
47700 | 0.028671 | 0.22576 | -0.22576 | -0.34149
47701 | 0.028671 | 0.22575 | -0.22575 | -0.34157
47705 | 0.029227 | 0.23168 | -0.23168 | -0.35221
47707 | 0.028965 | 0.2289 | -0.2289 | -0.3477
47711 | 0.028397 | 0.22294 | -0.22294 | -0.34324
47712 | 0.02833 | 0.2222 | -0.2222 | -0.33334
47730 | 0.028904 | 0.22825 | -0.22825 | -0.34664
47750 | 0.028808 | 0.22719 | -0.22719 | -0.34342
47751 | 0.028804 | 0.22715 | -0.22715 | -0.34336
47752 | 0.0288 | 0.22706 | -0.22706 | -0.34033
48500 | 0.028269 | 0.22149 | -0.22149 | -0.32867
48510 | 0.030577 | 0.24475 | -0.24475 | -0.34353
48511 | 0.028275 | 0.2214 | -0.2214 | -0.32376
48512 | 0.028275 | 0.2214 | -0.2214 | -0.32376
48513 | 0.028275 | 0.2214 | -0.2214 | -0.32376
48514 | 0.028275 | 0.2214 | -0.2214 | -0.32376
48520 | 0.032689 | 0.26518 | -0.26518 | -0.34289
48521 | 0.030629 | 0.24625 | -0.24625 | -0.37238
48522 | 0.030629 | 0.24625 | -0.24625 | -0.37238
48523 | 0.030629 | 0.24625 | -0.24625 | -0.37238
48531 | 0.028829 | 0.2271 | -0.2271 | -0.3311
48532 | 0.028829 | 0.2271 | -0.2271 | -0.3311
48533 | 0.028829 | 0.2271 | -0.2271 | -0.3311
48534 | 0.028829 | 0.2271 | -0.2271 | -0.3311
48551 | 0.02847 | 0.22344 | -0.22344 | -0.32661
48552 | 0.02847 | 0.22344 | -0.22344 | -0.32661
48561 | 0.028935 | 0.2282 | -0.2282 | -0.33297
48562 | 0.028935 | 0.2282 | -0.2282 | -0.33297
48563 | 0.028935 | 0.2282 | -0.2282 | -0.33297
48564 | 0.028935 | 0.2282 | -0.2282 | -0.33297
48565 | 0.028935 | 0.2282 | -0.2282 | -0.33297
48581 | 0.027836 | 0.2168 | -0.2168 | -0.31732
48582 | 0.028015 | 0.21867 | -0.21867 | -0.31984
48583 | 0.027785 | 0.21624 | -0.21624 | -0.31674
48584 | 0.027785 | 0.21624 | -0.21624 | -0.31674
48585 | 0.027785 | 0.21624 | -0.21624 | -0.31674
48591 | 0.026789 | 0.2059 | -0.2059 | -0.28733
48593 | 0.028234 | 0.22112 | -0.22112 | -0.32756
48594 | 0.028234 | 0.22112 | -0.22112 | -0.32756
48595 | 0.027658 | 0.21493 | -0.21493 | -0.31303
48596 | 0.027658 | 0.21493 | -0.21493 | -0.31303
48597 | 0.027658 | 0.21493 | -0.21493 | -0.31303
48598 | 0.027658 | 0.21493 | -0.21493 | -0.31303
48611 | 0.028459 | 0.22332 | -0.22332 | -0.32627
48612 | 0.028459 | 0.22332 | -0.22332 | -0.32627
48613 | 0.028459 | 0.22332 | -0.22332 | -0.32627
48614 | 0.028459 | 0.22332 | -0.22332 | -0.32627
48641 | 0.028586 | 0.22448 | -0.22448 | -0.32704
48642 | 0.028586 | 0.22448 | -0.22448 | -0.32704
48643 | 0.028586 | 0.22448 | -0.22448 | -0.32704
48644 | 0.028586 | 0.22448 | -0.22448 | -0.32704
48645 | 0.028586 | 0.22448 | -0.22448 | -0.32704
48651 | 0.027841 | 0.2169 | -0.2169 | -0.31729
48671 | 0.020015 | 0.13296 | -0.13296 | 0.064226
48672 | 0.020015 | 0.13296 | -0.13296 | 0.064226
48673 | 0.020015 | 0.13296 | -0.13296 | 0.064226
8498 | 0.052065 | 0.3702 | -0.3702 | -0.25466
8499 | 0.050257 | 0.36805 | -0.36805 | -0.2575
8500 | 0.052202 | 0.37059 | -0.37059 | -0.25426
8502 | 0.050255 | 0.36806 | -0.36806 | -0.2575
8503 | 0.051344 | 0.36965 | -0.36965 | -0.25557
8505 | 0.056255 | 0.3752 | -0.3752 | -0.24804
8506 | 0.050206 | 0.3678 | -0.3678 | -0.25773
8507 | 0.050206 | 0.3678 | -0.3678 | -0.25773
8508 | 0.053889 | 0.37237 | -0.37237 | -0.25179
8510 | 0.054436 | 0.37294 | -0.37294 | -0.25099
8511 | 0.050211 | 0.36799 | -0.36799 | -0.25759
8512 | 0.052065 | 0.3702 | -0.3702 | -0.25466
8514 | 0.052065 | 0.3702 | -0.3702 | -0.25466
8515 | 0.050236 | 0.36815 | -0.36815 | -0.25746
8516 | 0.05057 | 0.36889 | -0.36889 | -0.25667
8517 | 0.05057 | 0.36889 | -0.36889 | -0.25667
8518 | 0.050741 | 0.36898 | -0.36898 | -0.25648
8519 | 0.050676 | 0.36896 | -0.36896 | -0.25655
8520 | 0.04031 | 0.38557 | -0.38557 | -0.24741
8523 | 0.040073 | 0.36664 | -0.36664 | -0.26233
8524 | 0.040073 | 0.36664 | -0.36664 | -0.26233
8526 | 0.040076 | 0.3669 | -0.3669 | -0.26213
8527 | 0.040076 | 0.3669 | -0.3669 | -0.26213
8528 | 0.040069 | 0.36636 | -0.36636 | -0.26255
8529 | 0.040069 | 0.36636 | -0.36636 | -0.26255
8530 | 0.040123 | 0.37069 | -0.37069 | -0.25914
8531 | 0.040123 | 0.37069 | -0.37069 | -0.25914
8532 | 0.040123 | 0.37069 | -0.37069 | -0.25914
8533 | 0.040123 | 0.37069 | -0.37069 | -0.25914
8534 | 0.040123 | 0.37069 | -0.37069 | -0.25914
8535 | 0.040123 | 0.37069 | -0.37069 | -0.25914
8536 | 0.045925 | 0.35521 | -0.35521 | -0.26955
8537 | 0.040123 | 0.37069 | -0.37069 | -0.25914
8538 | 0.03997 | 0.35842 | -0.35842 | -0.26881
8539 | 0.03998 | 0.35922 | -0.35922 | -0.26819
8541 | 0.03998 | 0.35922 | -0.35922 | -0.26819
8542 | 0.040037 | 0.36383 | -0.36383 | -0.26455
8543 | 0.040037 | 0.36384 | -0.36384 | -0.26455
8545 | 0.039802 | 0.32239 | -0.32239 | -0.29809
8546 | 0.039802 | 0.32239 | -0.32239 | -0.29809
8547 | 0.039802 | 0.32239 | -0.32239 | -0.29809
8549 | 0.039802 | 0.32239 | -0.32239 | -0.29809
8550 | 0.039814 | 0.32265 | -0.32265 | -0.29795
8552 | 0.039795 | 0.32874 | -0.32874 | -0.29294
8555 | 0.043255 | 0.3414 | -0.3414 | -0.28175
8556 | 0.039786 | 0.32944 | -0.32944 | -0.29233
8557 | 0.039786 | 0.32944 | -0.32944 | -0.29233
8558 | 0.03861 | 0.31362 | -0.31362 | -0.30625
8559 | 0.03861 | 0.31362 | -0.31362 | -0.30625
8560 | 0.050034 | 0.36733 | -0.36733 | -0.25822
8561 | 0.050034 | 0.36733 | -0.36733 | -0.25822
8562 | 0.050034 | 0.36733 | -0.36733 | -0.25822
8563 | 0.03861 | 0.31362 | -0.31362 | -0.30625
8564 | 0.047188 | 0.3645 | -0.3645 | -0.26159
8565 | 0.047188 | 0.3645 | -0.3645 | -0.26159
8572 | 0.047266 | 0.36384 | -0.36384 | -0.26208
8573 | 0.051999 | 0.39778 | -0.39778 | -0.23267
8574 | 0.050737 | 0.39964 | -0.39964 | -0.23194
8575 | 0.049571 | 0.40135 | -0.40135 | -0.23126
8577 | 0.047183 | 0.40971 | -0.40971 | -0.22612
8578 | 0.047183 | 0.40971 | -0.40971 | -0.22612
8579 | 0.047034 | 0.42499 | -0.42499 | -0.21443
8580 | 0.049219 | 0.41466 | -0.41466 | -0.22128
8581 | 0.051648 | 0.40393 | -0.40393 | -0.22816
8582 | 0.048939 | 0.4159 | -0.4159 | -0.22048
8583 | 0.051648 | 0.40393 | -0.40393 | -0.22816
8584 | 0.052874 | 0.37707 | -0.37707 | -0.24852
8585 | 0.053026 | 0.37712 | -0.37712 | -0.24843
8586 | 0.052082 | 0.37538 | -0.37538 | -0.25029
8587 | 0.050178 | 0.37131 | -0.37131 | -0.25456
8589 | 0.048954 | 0.36869 | -0.36869 | -0.2573
8591 | 0.048128 | 0.3657 | -0.3657 | -0.26025
8592 | 0.053356 | 0.38345 | -0.38345 | -0.24321
8593 | 0.053412 | 0.38681 | -0.38681 | -0.24052
8598 | 0.064343 | 0.38588 | -0.38588 | -0.23425
8599 | 0.064343 | 0.38588 | -0.38588 | -0.23425
8600 | 0.064343 | 0.38588 | -0.38588 | -0.23425
8603 | 0.067998 | 0.38827 | -0.38827 | -0.22996
8604 | 0.067998 | 0.38827 | -0.38827 | -0.22996
8607 | 0.070513 | 0.38754 | -0.38754 | -0.22889
8610 | 0.089268 | 0.3751 | -0.3751 | -0.22645
8613 | 0.11094 | 0.36593 | -0.36593 | -0.21942
8619 | 0.083039 | 0.37601 | -0.37601 | -0.22985
8622 | 0.085838 | 0.38124 | -0.38124 | -0.22381
8628 | 0.1613 | 0.34517 | -0.34517 | -0.20251
8630 | 0.1613 | 0.34517 | -0.34517 | -0.20251
8633 | 0.2341 | 0.31555 | -0.31555 | -0.17747
8635 | 0.07078 | 0.37944 | -0.37944 | -0.23524
8637 | 0.07078 | 0.37944 | -0.37944 | -0.23524
8641 | 0.072143 | 0.3775 | -0.3775 | -0.23585
8642 | 0.07078 | 0.37944 | -0.37944 | -0.23524
8643 | 0.074039 | 0.37816 | -0.37816 | -0.2341
8645 | 0.070986 | 0.37915 | -0.37915 | -0.23533
8646 | 0.070236 | 0.37677 | -0.37677 | -0.23767
8647 | 0.071171 | 0.37888 | -0.37888 | -0.23541
8648 | 0.07142 | 0.37853 | -0.37853 | -0.23553
8649 | 0.07142 | 0.37853 | -0.37853 | -0.23553
8650 | 0.073043 | 0.37739 | -0.37739 | -0.23535
8653 | 0.071909 | 0.37783 | -0.37783 | -0.23575
8888 | 0.051243 | 0.36951 | -0.36951 | -0.25571
8889 | 0.052038 | 0.37041 | -0.37041 | -0.25451
8890 | 0.053326 | 0.37187 | -0.37187 | -0.25254
8891 | 0.056255 | 0.3752 | -0.3752 | -0.24804
8894 | 0.05332 | 0.37177 | -0.37177 | -0.25262
8896 | 0.053107 | 0.37137 | -0.37137 | -0.25309
8899 | 0.050852 | 0.36913 | -0.36913 | -0.2563
8901 | 0.051934 | 0.36979 | -0.36979 | -0.25509
8902 | 0.051783 | 0.36972 | -0.36972 | -0.25524
8903 | 0.051216 | 0.36939 | -0.36939 | -0.25587
8904 | 0.053026 | 0.37712 | -0.37712 | -0.24843
8905 | 0.052316 | 0.37 | -0.37 | -0.25468
8906 | 0.051696 | 0.36964 | -0.36964 | -0.25536
8907 | 0.048005 | 0.36656 | -0.36656 | -0.25957
8908 | 0.051746 | 0.3697 | -0.3697 | -0.25528
8909 | 0.077387 | 0.37683 | -0.37683 | -0.23294
8911 | 0.047062 | 0.3632 | -0.3632 | -0.2627
8912 | 0.048996 | 0.36724 | -0.36724 | -0.25864
8914 | 0.051074 | 0.3693 | -0.3693 | -0.25603
8917 | 0.051087 | 0.36931 | -0.36931 | -0.25602
8918 | 0.072347 | 0.37883 | -0.37883 | -0.23469
8923 | 0.056434 | 0.37148 | -0.37148 | -0.25083
8924 | 0.040123 | 0.37069 | -0.37069 | -0.25914
8925 | 0.049468 | 0.36539 | -0.36539 | -0.26009
8926 | 0.049468 | 0.36539 | -0.36539 | -0.26009
8927 | 0.049468 | 0.36539 | -0.36539 | -0.26009
8928 | 0.049468 | 0.36539 | -0.36539 | -0.26009
8930 | 0.049468 | 0.36539 | -0.36539 | -0.26009
8931 | 0.049468 | 0.36539 | -0.36539 | -0.26009
8932 | 0.049468 | 0.36539 | -0.36539 | -0.26009
8933 | 0.052666 | 0.37004 | -0.37004 | -0.25442
8934 | 0.052666 | 0.37004 | -0.37004 | -0.25442
8935 | 0.052666 | 0.37004 | -0.37004 | -0.25442
8936 | 0.051677 | 0.36967 | -0.36967 | -0.25535
8937 | 0.051677 | 0.36967 | -0.36967 | -0.25535
8938 | 0.051677 | 0.36967 | -0.36967 | -0.25535
8949 | 0.051793 | 0.36966 | -0.36966 | -0.25528
8950 | 0.051084 | 0.36931 | -0.36931 | -0.25602
8951 | 0.051976 | 0.36975 | -0.36975 | -0.25509
8956 | 0.048536 | 0.36109 | -0.36109 | -0.26421
8957 | 0.060356 | 0.37298 | -0.37298 | -0.24709
8958 | 0.060054 | 0.37945 | -0.37945 | -0.24226
8959 | 0.050197 | 0.36778 | -0.36778 | -0.25775
8960 | 0.049704 | 0.36634 | -0.36634 | -0.25916
8961 | 0.049526 | 0.36549 | -0.36549 | -0.25999
8963 | 0.051675 | 0.36967 | -0.36967 | -0.25535
8968 | 0.049468 | 0.36539 | -0.36539 | -0.26009
8969 | 0.051677 | 0.36967 | -0.36967 | -0.25535
8970 | 0.051677 | 0.36967 | -0.36967 | -0.25535
8971 | 0.051677 | 0.36967 | -0.36967 | -0.25535
8978 | 0.049468 | 0.36539 | -0.36539 | -0.26009
8979 | 0.049468 | 0.36539 | -0.36539 | -0.26009
8980 | 0.052666 | 0.37004 | -0.37004 | -0.25442
8981 | 0.051675 | 0.36967 | -0.36967 | -0.25535
8982 | 0.051675 | 0.36967 | -0.36967 | -0.25535
8983 | 0.051675 | 0.36967 | -0.36967 | -0.25535
8984 | 0.039802 | 0.32239 | -0.32239 | -0.29809
8985 | 0.066916 | 0.3755 | -0.3755 | -0.24083
8997 | 0.052666 | 0.37004 | -0.37004 | -0.25442
8998 | 0.052666 | 0.37004 | -0.37004 | -0.25442
8999 | 0.052666 | 0.37004 | -0.37004 | -0.25442
9000 | 0.042949 | 0.47653 | -0.47653 | -0.17611
9001 | 0.042949 | 0.47653 | -0.47653 | -0.17611
9002 | 0.042386 | 0.47966 | -0.47966 | -0.1744
9003 | 0.042386 | 0.47966 | -0.47966 | -0.1744
9004 | 0.042386 | 0.47966 | -0.47966 | -0.1744
9005 | 0.042386 | 0.47966 | -0.47966 | -0.1744
9016 | 0.043198 | 0.47324 | -0.47324 | -0.17874
9017 | 0.043198 | 0.47324 | -0.47324 | -0.17874
9018 | 0.043198 | 0.47324 | -0.47324 | -0.17874
9019 | 0.043198 | 0.47324 | -0.47324 | -0.17874
9020 | 0.043198 | 0.47324 | -0.47324 | -0.17874
9021 | 0.043198 | 0.47324 | -0.47324 | -0.17874
9022 | 0.043198 | 0.47324 | -0.47324 | -0.17874
9023 | 0.043198 | 0.47324 | -0.47324 | -0.17874
9025 | 0.043602 | 0.47358 | -0.47358 | -0.17745
9040 | 0.040298 | 0.48055 | -0.48055 | -0.18062
9041 | 0.040326 | 0.46688 | -0.46688 | -0.19008
9071 | 0.042638 | 0.4697 | -0.4697 | -0.18384
9073 | 0.040237 | 0.42208 | -0.42208 | -0.22277
9074 | 0.043167 | 0.4509 | -0.4509 | -0.19882
9075 | 0.043924 | 0.456 | -0.456 | -0.19274
9076 | 0.043055 | 0.48225 | -0.48225 | -0.17032
9077 | 0.043058 | 0.4822 | -0.4822 | -0.17035
9079 | 0.043055 | 0.4823 | -0.4823 | -0.17027
9080 | 0.043157 | 0.48066 | -0.48066 | -0.17162
9118 | 0.043602 | 0.47358 | -0.47358 | -0.17745
9119 | 0.043416 | 0.47537 | -0.47537 | -0.17615
9120 | 0.04368 | 0.47203 | -0.47203 | -0.17878
9121 | 0.043685 | 0.47201 | -0.47201 | -0.17879
9122 | 0.043201 | 0.47541 | -0.47541 | -0.17662
9123 | 0.043202 | 0.47541 | -0.47541 | -0.17661
9125 | 0.043343 | 0.4754 | -0.4754 | -0.1763
9128 | 0.043427 | 0.47762 | -0.47762 | -0.17393
9129 | 0.043374 | 0.47774 | -0.47774 | -0.17395
9130 | 0.043366 | 0.47775 | -0.47775 | -0.17395
9131 | 0.043366 | 0.47775 | -0.47775 | -0.17395
9132 | 0.043574 | 0.47427 | -0.47427 | -0.17685
9139 | 0.043528 | 0.47532 | -0.47532 | -0.17594
11065 | 0.83786 | 0.026086 | -0.026086 | -0.018316
11146 | 0.82196 | 0.030751 | -0.030751 | -0.020807
11147 | 0.82196 | 0.030751 | -0.030751 | -0.020807
11309 | 0.81395 | 0.02655 | -0.02655 | -0.018572
11310 | 0.81395 | 0.02655 | -0.02655 | -0.018572
11311 | 0.81395 | 0.02655 | -0.02655 | -0.018572
11312 | 0.81395 | 0.02655 | -0.02655 | -0.018572
11313 | 0.81395 | 0.02655 | -0.02655 | -0.018572
11320 | 0.81429 | 0.026698 | -0.026698 | -0.01865
11321 | 0.81429 | 0.026698 | -0.026698 | -0.01865
11414 | 0.84396 | 0.02452 | -0.02452 | -0.017518
11415 | 0.84396 | 0.02452 | -0.02452 | -0.017518
11416 | 0.84396 | 0.02452 | -0.02452 | -0.017518
11690 | 0.000904 | 0.003974 | -0.003974 | 0.001064
11691 | 0.000904 | 0.003974 | -0.003974 | 0.001064
11692 | 0.000904 | 0.003974 | -0.003974 | 0.001064
11693 | 0.000904 | 0.003974 | -0.003974 | 0.001064
11694 | 0.000904 | 0.003974 | -0.003974 | 0.001064
11695 | 0.000904 | 0.003974 | -0.003974 | 0.001064
11696 | 0.000904 | 0.003974 | -0.003974 | 0.001064
11697 | 0.000904 | 0.003974 | -0.003974 | 0.001064
11859 | 0.001193 | 0.000129 | -0.000129 | -0.005183
11860 | 0.001335 | 0.000116 | -0.000116 | -0.005178
11864 | 0.001213 | 0.000128 | -0.000128 | -0.005181
11865 | -0.011621 | 0.001261 | -0.001261 | -0.005099
11866 | -0.011902 | 0.001254 | -0.001254 | -0.005168
11867 | -0.012182 | 0.001246 | -0.001246 | -0.005237
11885 | -0.003918 | -0.00621 | 0.00621 | -0.005321
11901 | 0.000691 | -0.008748 | 0.008748 | -0.003272
12021 | -0.00113 | -0.000937 | 0.000937 | -0.002473
12022 | -0.0012 | -0.000717 | 0.000717 | -0.00264
12026 | -0.002199 | -0.000184 | 0.000184 | -0.003146
12028 | -0.002563 | 6.9e-05 | -6.9e-05 | -0.00424
12033 | -0.003113 | 0.000622 | -0.000622 | -0.004036
12034 | -0.003077 | 0.000533 | -0.000533 | -0.003605
12036 | -0.003077 | 0.000533 | -0.000533 | -0.003605
12051 | -0.001189 | -0.001035 | 0.001035 | -0.002815
12052 | -0.001394 | -0.00084 | 0.00084 | -0.002726
12065 | 0.001188 | 4.5e-05 | -4.5e-05 | -0.005151
12094 | -0.006066 | -0.001597 | 0.001597 | -0.005572
12313 | 0.00168 | -0.00365 | 0.00365 | -0.00348
12322 | 0.003205 | 0.001924 | -0.001924 | -0.001248
12323 | 0.003205 | 0.001924 | -0.001924 | -0.001248
12356 | -0.000575 | 0.002688 | -0.002688 | 9.7e-05
12357 | -0.000575 | 0.002688 | -0.002688 | 9.7e-05
12394 | -6.4e-05 | 0.001736 | -0.001736 | 9.8e-05
12395 | -6.9e-05 | 0.001725 | -0.001725 | 8.5e-05
12398 | 0.00065 | 0.002375 | -0.002375 | 0.001679
12410 | 0.001133 | 0.005761 | -0.005761 | 0.003127
12411 | 0.001133 | 0.005761 | -0.005761 | 0.003127
12412 | 0.001133 | 0.005761 | -0.005761 | 0.003127
12413 | 0.001133 | 0.005761 | -0.005761 | 0.003127
12414 | 0.001133 | 0.005761 | -0.005761 | 0.003127
12420 | 0.001133 | 0.005761 | -0.005761 | 0.003127
12421 | 0.001133 | 0.005761 | -0.005761 | 0.003127
12422 | 0.001133 | 0.005761 | -0.005761 | 0.003127
12423 | 0.001133 | 0.005761 | -0.005761 | 0.003127
12424 | 0.001133 | 0.005761 | -0.005761 | 0.003127
12425 | 0.001648 | 0.000928 | -0.000928 | -0.000369
12440 | 0.000619 | 0.003518 | -0.003518 | 0.001715
12441 | 0.000619 | 0.003517 | -0.003517 | 0.001715
12442 | 0.000619 | 0.003518 | -0.003518 | 0.001715
12443 | 0.000619 | 0.003518 | -0.003518 | 0.001715
12448 | 0.000619 | 0.003518 | -0.003518 | 0.001715
12449 | 0.000619 | 0.003518 | -0.003518 | 0.001715
12468 | 0.003586 | 0.003298 | -0.003298 | 9.2e-05
12469 | 0.000956 | 0.005093 | -0.005093 | 0.002232
12470 | 0.000956 | 0.005093 | -0.005093 | 0.002232
12532 | 0.000231 | 0.003328 | -0.003328 | 0.000485
12533 | 0.000231 | 0.003328 | -0.003328 | 0.000485
12553 | 0.000228 | 0.003325 | -0.003325 | 0.000483
12554 | 0.000228 | 0.003325 | -0.003325 | 0.000483
12672 | -0.00045 | 0.002982 | -0.002982 | 0.000319
13116 | 0.003549 | 0.012726 | -0.012726 | 0.00877
13117 | 0.003549 | 0.012726 | -0.012726 | 0.00877
13118 | 0.003549 | 0.012726 | -0.012726 | 0.00877
13119 | 0.003549 | 0.012726 | -0.012726 | 0.00877
13131 | 0.006555 | 0.021376 | -0.021376 | 0.017141
13132 | 0.006555 | 0.021376 | -0.021376 | 0.017141
13133 | 0.006555 | 0.021376 | -0.021376 | 0.017141
13134 | 0.006498 | 0.021129 | -0.021129 | 0.016821
13135 | 0.006498 | 0.021129 | -0.021129 | 0.016821
13136 | 0.006498 | 0.021129 | -0.021129 | 0.016821
13426 | 0.031335 | 0.54547 | -0.54547 | -0.097861
13427 | 0.030764 | 0.53756 | -0.53756 | -0.096276
13429 | 0.033957 | 0.55378 | -0.55378 | -0.13686
13430 | 0.033606 | 0.53206 | -0.53206 | -0.12972
13431 | 0.033606 | 0.53206 | -0.53206 | -0.12972
13432 | 0.033606 | 0.53206 | -0.53206 | -0.12972
13591 | 0.022234 | 0.19631 | -0.19631 | -0.062201
13610 | 0.028238 | 0.50259 | -0.50259 | -0.089265
13620 | 0.031335 | 0.54547 | -0.54547 | -0.097861
13662 | 0.026693 | 0.49167 | -0.49167 | -0.085134
13681 | 0.013198 | 0.06453 | -0.06453 | 0.030725
13688 | 0.03734 | 0.5065 | -0.5065 | -0.13589
13691 | 0.01413 | 0.071627 | -0.071627 | 0.051667
13692 | 0.01413 | 0.071627 | -0.071627 | 0.051667
32000 | 0.0185 | 0.12637 | -0.12637 | 0.071318
32001 | 0.018518 | 0.12713 | -0.12713 | 0.070633
37850 | 0.3135 | 0.016067 | -0.016067 | -0.015504
37860 | 0.26308 | 0.010779 | -0.010779 | -0.011676
37870 | 0.24658 | 0.009925 | -0.009925 | -0.011113
37890 | 0.24658 | 0.009925 | -0.009925 | -0.011113
37900 | 0.8225 | 0.031242 | -0.031242 | -0.02107
37920 | 0.82213 | 0.031479 | -0.031479 | -0.021197
37940 | 0.82203 | 0.031545 | -0.031545 | -0.021232
37960 | 0.82163 | 0.031799 | -0.031799 | -0.021368
37980 | 0.82131 | 0.032003 | -0.032003 | -0.021477
38000 | 0.82149 | 0.031888 | -0.031888 | -0.021416
38020 | 0.8217 | 0.031751 | -0.031751 | -0.021342
38040 | 0.82185 | 0.031655 | -0.031655 | -0.021291
38050 | 0.82185 | 0.031655 | -0.031655 | -0.021291
38070 | 0.82185 | 0.031655 | -0.031655 | -0.021291
38090 | 0.82188 | 0.031638 | -0.031638 | -0.021282
38120 | 0.82188 | 0.031638 | -0.031638 | -0.021282
38140 | 0.82188 | 0.031638 | -0.031638 | -0.021282
38160 | 0.82193 | 0.031604 | -0.031604 | -0.021264
38180 | 0.82203 | 0.031543 | -0.031543 | -0.021231
38200 | 0.82203 | 0.031543 | -0.031543 | -0.021231
38230 | 0.82213 | 0.031482 | -0.031482 | -0.021198
38250 | 0.82213 | 0.031479 | -0.031479 | -0.021197
38280 | 0.82213 | 0.031479 | -0.031479 | -0.021197
38290 | 0.82213 | 0.031479 | -0.031479 | -0.021197
38310 | 0.79414 | 0.044869 | -0.044869 | -0.028372
38320 | 0.79414 | 0.044869 | -0.044869 | -0.028372
38330 | 0.78896 | 0.047297 | -0.047297 | -0.029673
38331 | 0.78896 | 0.047297 | -0.047297 | -0.029673
38332 | 0.78896 | 0.047297 | -0.047297 | -0.029673
38340 | 0.79459 | 0.044656 | -0.044656 | -0.028258
38350 | 0.79685 | 0.043598 | -0.043598 | -0.027691
38360 | 0.79414 | 0.044869 | -0.044869 | -0.028372
38365 | 0.79414 | 0.044869 | -0.044869 | -0.028372
38370 | 0.81379 | 0.03566 | -0.03566 | -0.023437
38375 | 0.81322 | 0.035924 | -0.035924 | -0.023579
38380 | 0.79414 | 0.044869 | -0.044869 | -0.028372
38390 | 0.79414 | 0.044869 | -0.044869 | -0.028372
38400 | 0.79414 | 0.044869 | -0.044869 | -0.028372
38420 | 0.78865 | 0.047443 | -0.047443 | -0.029751
38430 | 0.78865 | 0.047443 | -0.047443 | -0.029751
38435 | 0.78865 | 0.047443 | -0.047443 | -0.029751
38436 | 0.78865 | 0.047443 | -0.047443 | -0.029751
38437 | 0.78865 | 0.047443 | -0.047443 | -0.029751
38438 | 0.78865 | 0.047443 | -0.047443 | -0.029751
38440 | 0.78865 | 0.047443 | -0.047443 | -0.029751
38460 | 0.78865 | 0.047443 | -0.047443 | -0.029751
38470 | 0.79588 | 0.044055 | -0.044055 | -0.027936
38490 | 0.79717 | 0.043449 | -0.043449 | -0.027611
38500 | 0.029717 | 0.2362 | -0.2362 | -0.34341
38530 | 0.02975 | 0.23652 | -0.23652 | -0.34371
38560 | 0.02975 | 0.23653 | -0.23653 | -0.34372
38570 | 0.029749 | 0.23652 | -0.23652 | -0.34371
38575 | 0.029749 | 0.23652 | -0.23652 | -0.34371
38580 | 0.029749 | 0.23652 | -0.23652 | -0.34371
38590 | 0.029749 | 0.23652 | -0.23652 | -0.34371
38600 | 0.029749 | 0.23652 | -0.23652 | -0.34371
38611 | 0.029749 | 0.23652 | -0.23652 | -0.34371
38612 | 0.029749 | 0.23652 | -0.23652 | -0.34371
38613 | 0.029749 | 0.23652 | -0.23652 | -0.34371
38614 | 0.029749 | 0.23652 | -0.23652 | -0.34371
38615 | 0.029749 | 0.23652 | -0.23652 | -0.34371
38620 | 0.029751 | 0.23653 | -0.23653 | -0.34372
38650 | 0.029753 | 0.23656 | -0.23656 | -0.34375
38660 | 0.029754 | 0.23657 | -0.23657 | -0.34375
38690 | 0.029749 | 0.23652 | -0.23652 | -0.34371
38710 | 0.029753 | 0.23656 | -0.23656 | -0.34374
38711 | 0.029753 | 0.23656 | -0.23656 | -0.34374
38712 | 0.029753 | 0.23656 | -0.23656 | -0.34374
38713 | 0.029753 | 0.23656 | -0.23656 | -0.34374
38714 | 0.029753 | 0.23656 | -0.23656 | -0.34374
38715 | 0.029753 | 0.23656 | -0.23656 | -0.34374
38720 | 0.029753 | 0.23656 | -0.23656 | -0.34374
38730 | 0.029753 | 0.23656 | -0.23656 | -0.34374
38740 | 0.029758 | 0.2366 | -0.2366 | -0.34378
38770 | 0.029755 | 0.23658 | -0.23658 | -0.34376
38820 | 0.029805 | 0.23708 | -0.23708 | -0.34422
38850 | 0.029863 | 0.23767 | -0.23767 | -0.34476
38890 | 0.029798 | 0.23701 | -0.23701 | -0.34416
38900 | 0.029848 | 0.23752 | -0.23752 | -0.34462
38920 | 0.029898 | 0.23803 | -0.23803 | -0.34509
38950 | 0.030009 | 0.23915 | -0.23915 | -0.34612
38980 | 0.030195 | 0.24103 | -0.24103 | -0.34785
38990 | 0.030107 | 0.24013 | -0.24013 | -0.34702
39010 | 0.030419 | 0.24329 | -0.24329 | -0.34992
39015 | 0.030478 | 0.24388 | -0.24388 | -0.35047
39030 | 0.030406 | 0.24315 | -0.24315 | -0.3498
39040 | 0.029913 | 0.23817 | -0.23817 | -0.34523
39070 | 0.029754 | 0.23657 | -0.23657 | -0.34375
39075 | 0.029751 | 0.23653 | -0.23653 | -0.34372
39090 | 0.029754 | 0.23657 | -0.23657 | -0.34375
39095 | 0.029754 | 0.23657 | -0.23657 | -0.34375
39096 | 0.029754 | 0.23657 | -0.23657 | -0.34375
39110 | 0.029751 | 0.23653 | -0.23653 | -0.34372
39140 | 0.029754 | 0.23657 | -0.23657 | -0.34375
39180 | 0.029754 | 0.23657 | -0.23657 | -0.34375
39200 | 0.029754 | 0.23657 | -0.23657 | -0.34375
39220 | 0.029754 | 0.23657 | -0.23657 | -0.34375
39250 | 0.029755 | 0.23658 | -0.23658 | -0.34376
39280 | 0.029755 | 0.23658 | -0.23658 | -0.34376
40470 | 0.028555 | 0.22434 | -0.22434 | -0.32833
40475 | 0.027546 | 0.21398 | -0.21398 | -0.30631
40480 | 0.028459 | 0.22332 | -0.22332 | -0.32627
40490 | 0.028483 | 0.22354 | -0.22354 | -0.32589
40500 | 0.027839 | 0.21686 | -0.21686 | -0.31731
40510 | 0.027841 | 0.2169 | -0.2169 | -0.31729
40520 | 0.028226 | 0.2209 | -0.2209 | -0.32183
40530 | 0.028453 | 0.22326 | -0.22326 | -0.32641
40540 | 0.028456 | 0.22329 | -0.22329 | -0.32634
40550 | 0.02849 | 0.22365 | -0.22365 | -0.32708
40551 | 0.02849 | 0.22365 | -0.22365 | -0.32708
40552 | 0.02849 | 0.22365 | -0.22365 | -0.32708
40560 | 0.027827 | 0.2168 | -0.2168 | -0.31473
40570 | 0.027969 | 0.21822 | -0.21822 | -0.31886
40571 | 0.027969 | 0.21822 | -0.21822 | -0.31886
40572 | 0.027969 | 0.21822 | -0.21822 | -0.31886
40573 | 0.027969 | 0.21822 | -0.21822 | -0.31886
40575 | 0.027969 | 0.21822 | -0.21822 | -0.31886
40580 | 0.028236 | 0.22099 | -0.22099 | -0.32182
40590 | 0.02784 | 0.21694 | -0.21694 | -0.31528
40600 | 0.020015 | 0.13296 | -0.13296 | 0.064226
40610 | 0.028181 | 0.22046 | -0.22046 | -0.32138
40611 | 0.028146 | 0.22011 | -0.22011 | -0.32099
40612 | 0.028185 | 0.2205 | -0.2205 | -0.32144
40620 | 0.02786 | 0.21725 | -0.21725 | -0.32512
40650 | 0.028412 | 0.223 | -0.223 | -0.33323
40700 | 0.026789 | 0.2059 | -0.2059 | -0.28733
40710 | 0.0276 | 0.21447 | -0.21447 | -0.31105
40715 | 0.028637 | 0.22546 | -0.22546 | -0.35085
40716 | 0.027815 | 0.21667 | -0.21667 | -0.31422
40717 | 0.027817 | 0.21669 | -0.21669 | -0.31428
40720 | 0.028011 | 0.21871 | -0.21871 | -0.31842
40725 | 0.028243 | 0.22113 | -0.22113 | -0.32345
40751 | 0.028147 | 0.22012 | -0.22012 | -0.32101
40752 | 0.028146 | 0.22011 | -0.22011 | -0.32099
40770 | 0.027842 | 0.21691 | -0.21691 | -0.31729
40780 | 0.02817 | 0.22031 | -0.22031 | -0.32085
40790 | 0.027875 | 0.21727 | -0.21727 | -0.31766
40800 | 0.028513 | 0.22392 | -0.22392 | -0.32805
40811 | 0.027842 | 0.21695 | -0.21695 | -0.31621
40812 | 0.027844 | 0.21694 | -0.21694 | -0.31728
40830 | 0.02745 | 0.21302 | -0.21302 | -0.30341
40831 | 0.027451 | 0.21303 | -0.21303 | -0.30343
40841 | 0.028188 | 0.2205 | -0.2205 | -0.32112
40842 | 0.028112 | 0.21976 | -0.21976 | -0.32034
40860 | 0.028236 | 0.221 | -0.221 | -0.32198
40870 | 0.027836 | 0.2168 | -0.2168 | -0.31732
40871 | 0.027977 | 0.21829 | -0.21829 | -0.31923
40900 | 0.026616 | 0.20408 | -0.20408 | -0.2825
40911 | 0.027524 | 0.21373 | -0.21373 | -0.30717
40912 | 0.027587 | 0.21439 | -0.21439 | -0.30755
40930 | 0.02755 | 0.21402 | -0.21402 | -0.3069
40941 | 0.02868 | 0.22557 | -0.22557 | -0.32895
40942 | 0.028714 | 0.22592 | -0.22592 | -0.32944
40961 | 0.02862 | 0.22532 | -0.22532 | -0.35522
40962 | 0.027904 | 0.21768 | -0.21768 | -0.32032
40980 | 0.028454 | 0.22327 | -0.22327 | -0.32638
40990 | 0.027794 | 0.21646 | -0.21646 | -0.31438
41000 | 0.028234 | 0.22112 | -0.22112 | -0.32756
41010 | 0.028038 | 0.21894 | -0.21894 | -0.31939
41021 | 0.027832 | 0.21685 | -0.21685 | -0.31493
41022 | 0.027753 | 0.21604 | -0.21604 | -0.31367
41040 | 0.028405 | 0.22283 | -0.22283 | -0.32732
41050 | 0.027752 | 0.21605 | -0.21605 | -0.31255
41061 | 0.028511 | 0.22387 | -0.22387 | -0.32748
41080 | 0.028527 | 0.22405 | -0.22405 | -0.32814
41090 | 0.02846 | 0.22332 | -0.22332 | -0.32626
41100 | 0.028629 | 0.22505 | -0.22505 | -0.32822
41111 | 0.027839 | 0.21686 | -0.21686 | -0.3173
41112 | 0.027841 | 0.2169 | -0.2169 | -0.31729
41150 | 0.02792 | 0.21781 | -0.21781 | -0.32268
41160 | 0.028667 | 0.22571 | -0.22571 | -0.34274
41165 | 0.028391 | 0.22261 | -0.22261 | -0.32497
41171 | 0.028072 | 0.21933 | -0.21933 | -0.31923
41172 | 0.02814 | 0.22004 | -0.22004 | -0.32058
41191 | 0.028651 | 0.22558 | -0.22558 | -0.34694
41192 | 0.028218 | 0.22088 | -0.22088 | -0.32321
41205 | 0.028821 | 0.22702 | -0.22702 | -0.33098
41210 | 0.028455 | 0.22328 | -0.22328 | -0.32636
41221 | 0.02763 | 0.21478 | -0.21478 | -0.31264
41222 | 0.027591 | 0.21438 | -0.21438 | -0.31058
41240 | 0.028454 | 0.22328 | -0.22328 | -0.32655
41250 | 0.02847 | 0.22344 | -0.22344 | -0.32661
41260 | 0.02819 | 0.22052 | -0.22052 | -0.32115
41300 | 0.027836 | 0.21689 | -0.21689 | -0.31509
41310 | 0.02855 | 0.22425 | -0.22425 | -0.32755
41330 | 0.028229 | 0.22091 | -0.22091 | -0.32306
41340 | 0.028406 | 0.22283 | -0.22283 | -0.32732
41350 | 0.028455 | 0.22328 | -0.22328 | -0.32636
41360 | 0.028456 | 0.22329 | -0.22329 | -0.32635
41370 | 0.028452 | 0.22326 | -0.22326 | -0.32643
41371 | 0.028452 | 0.22326 | -0.22326 | -0.32643
41380 | 0.02849 | 0.22365 | -0.22365 | -0.32708
41383 | 0.028476 | 0.2235 | -0.2235 | -0.32661
41400 | 0.028462 | 0.22334 | -0.22334 | -0.32621
41405 | 0.028457 | 0.2233 | -0.2233 | -0.32632
41410 | 0.028474 | 0.22347 | -0.22347 | -0.32653
41415 | 0.028478 | 0.22351 | -0.22351 | -0.32659
41420 | 0.02848 | 0.22354 | -0.22354 | -0.32666
42842 | 0.02919 | 0.23082 | -0.23082 | -0.33659
42860 | 0.029572 | 0.23499 | -0.23499 | -0.34458
42861 | 0.029522 | 0.23428 | -0.23428 | -0.34159
42862 | 0.029523 | 0.23429 | -0.23429 | -0.3416
42870 | 0.031145 | 0.25039 | -0.25039 | -0.34469
42880 | 0.032511 | 0.26363 | -0.26363 | -0.34341
42890 | 0.028936 | 0.22822 | -0.22822 | -0.33315
42900 | 0.028936 | 0.22822 | -0.22822 | -0.33308
42910 | 0.028937 | 0.22824 | -0.22824 | -0.33326
42921 | 0.029517 | 0.23435 | -0.23435 | -0.34576
42922 | 0.029201 | 0.23107 | -0.23107 | -0.34328
42940 | 0.030792 | 0.24689 | -0.24689 | -0.34397
42945 | 0.030792 | 0.24689 | -0.24689 | -0.34397
42950 | 0.029544 | 0.23449 | -0.23449 | -0.34179
42951 | 0.029544 | 0.23449 | -0.23449 | -0.34179
42952 | 0.029543 | 0.23448 | -0.23448 | -0.34179
42953 | 0.029543 | 0.23448 | -0.23448 | -0.34179
42955 | 0.029003 | 0.22889 | -0.22889 | -0.33366
42960 | 0.030123 | 0.24025 | -0.24025 | -0.34261
42970 | 0.029251 | 0.23148 | -0.23148 | -0.33785
42981 | 0.03165 | 0.2559 | -0.2559 | -0.34837
42982 | 0.032007 | 0.26046 | -0.26046 | -0.34618
42985 | 0.03575 | 0.29744 | -0.29744 | -0.3168
43000 | 0.031588 | 0.25838 | -0.25838 | -0.34906
43011 | 0.035011 | 0.28688 | -0.28688 | -0.32488
43012 | 0.035875 | 0.29488 | -0.29488 | -0.31886
43030 | 0.030801 | 0.24715 | -0.24715 | -0.35346
43035 | 0.031088 | 0.25006 | -0.25006 | -0.35656
43040 | 0.028687 | 0.22574 | -0.22574 | -0.33145
43051 | 0.029468 | 0.2339 | -0.2339 | -0.34655
43052 | 0.029057 | 0.22965 | -0.22965 | -0.34333
43070 | 0.030847 | 0.24743 | -0.24743 | -0.34408
43081 | 0.029569 | 0.23482 | -0.23482 | -0.34494
43082 | 0.029394 | 0.23301 | -0.23301 | -0.34086
43101 | 0.028965 | 0.22847 | -0.22847 | -0.33248
43102 | 0.029014 | 0.22902 | -0.22902 | -0.33415
43120 | 0.034093 | 0.2784 | -0.2784 | -0.33127
43130 | 0.02886 | 0.22742 | -0.22742 | -0.33161
43135 | 0.032754 | 0.26582 | -0.26582 | -0.34276
43140 | 0.032472 | 0.26358 | -0.26358 | -0.34382
43150 | 0.032468 | 0.26306 | -0.26306 | -0.34365
43170 | 0.028834 | 0.22721 | -0.22721 | -0.33227
43171 | 0.028833 | 0.22721 | -0.22721 | -0.33227
43172 | 0.029123 | 0.23022 | -0.23022 | -0.338
43173 | 0.029124 | 0.23023 | -0.23023 | -0.33799
43174 | 0.028834 | 0.22721 | -0.22721 | -0.33227
43190 | 0.036649 | 0.30203 | -0.30203 | -0.31347
43201 | 0.029546 | 0.23451 | -0.23451 | -0.34181
43202 | 0.029546 | 0.23451 | -0.23451 | -0.34181
43220 | 0.033032 | 0.26798 | -0.26798 | -0.34121
43225 | 0.028889 | 0.22772 | -0.22772 | -0.3321
43230 | 0.028871 | 0.22753 | -0.22753 | -0.3318
43240 | 0.032756 | 0.26574 | -0.26574 | -0.34272
43250 | 0.028713 | 0.22589 | -0.22589 | -0.32881
43260 | 0.029686 | 0.23645 | -0.23645 | -0.35388
43271 | 0.028685 | 0.22571 | -0.22571 | -0.3314
43272 | 0.029123 | 0.23022 | -0.23022 | -0.338
43290 | 0.029538 | 0.23443 | -0.23443 | -0.34173
43300 | 0.032447 | 0.26287 | -0.26287 | -0.34372
43310 | 0.032754 | 0.26582 | -0.26582 | -0.34276
43321 | 0.029488 | 0.23408 | -0.23408 | -0.34623
43322 | 0.029116 | 0.23023 | -0.23023 | -0.34331
43330 | 0.032569 | 0.264 | -0.264 | -0.34332
43340 | 0.035443 | 0.29088 | -0.29088 | -0.32187
43350 | 0.032198 | 0.26141 | -0.26141 | -0.34485
43355 | 0.029533 | 0.23439 | -0.23439 | -0.3417
43356 | 0.028936 | 0.22822 | -0.22822 | -0.33311
43360 | 0.032825 | 0.26638 | -0.26638 | -0.34249
43370 | 0.032754 | 0.26582 | -0.26582 | -0.34276
43380 | 0.032235 | 0.26122 | -0.26122 | -0.34421
43390 | 0.032198 | 0.26141 | -0.26141 | -0.34485
43400 | 0.02955 | 0.23455 | -0.23455 | -0.34185
43500 | 0.029495 | 0.23401 | -0.23401 | -0.34134
43501 | 0.029511 | 0.23417 | -0.23417 | -0.34149
43502 | 0.029161 | 0.23056 | -0.23056 | -0.3372
43503 | 0.029058 | 0.22946 | -0.22946 | -0.33459
43504 | 0.029161 | 0.23056 | -0.23056 | -0.3372
43507 | 0.029495 | 0.23401 | -0.23401 | -0.34134
43510 | 0.0294 | 0.23306 | -0.23306 | -0.34028
43520 | 0.029538 | 0.23443 | -0.23443 | -0.34173
43521 | 0.029538 | 0.23443 | -0.23443 | -0.34173
43570 | 0.035338 | 0.29534 | -0.29534 | -0.31832
44000 | 0.030641 | 0.24637 | -0.24637 | -0.3724
44010 | 0.030353 | 0.2441 | -0.2441 | -0.35761
44020 | 0.02938 | 0.23367 | -0.23367 | -0.36873
44031 | 0.030381 | 0.24399 | -0.24399 | -0.35631
44032 | 0.030381 | 0.24399 | -0.24399 | -0.35631
44051 | 0.029464 | 0.23547 | -0.23547 | -0.38217
44052 | 0.02935 | 0.23403 | -0.23403 | -0.38016
44070 | 0.031346 | 0.25718 | -0.25718 | -0.35074
44081 | 0.029882 | 0.23878 | -0.23878 | -0.35888
44082 | 0.029881 | 0.23877 | -0.23877 | -0.35888
44100 | 0.030782 | 0.2533 | -0.2533 | -0.35583
44110 | 0.029965 | 0.23949 | -0.23949 | -0.35583
44120 | 0.028968 | 0.22925 | -0.22925 | -0.37344
44130 | 0.035275 | 0.29502 | -0.29502 | -0.31856
44131 | 0.035339 | 0.29535 | -0.29535 | -0.31832
44140 | 0.029464 | 0.23547 | -0.23547 | -0.38217
44150 | 0.029464 | 0.23547 | -0.23547 | -0.38221
45640 | 0.028145 | 0.22029 | -0.22029 | -0.33946
45651 | 0.027424 | 0.21279 | -0.21279 | -0.35099
45670 | 0.028021 | 0.21901 | -0.21901 | -0.34121
45675 | 0.029459 | 0.24746 | -0.24746 | -0.27032
45681 | 0.028666 | 0.22593 | -0.22593 | -0.3696
45682 | 0.028666 | 0.22594 | -0.22594 | -0.36961
45700 | 0.027786 | 0.21677 | -0.21677 | -0.35533
45711 | 0.02766 | 0.21551 | -0.21551 | -0.3468
45712 | 0.027851 | 0.21753 | -0.21753 | -0.34719
45730 | 0.028393 | 0.22301 | -0.22301 | -0.36686
45740 | 0.027088 | 0.20937 | -0.20937 | -0.31617
45750 | 0.029364 | 0.23324 | -0.23324 | -0.37193
45760 | 0.028219 | 0.22119 | -0.22119 | -0.3698
45770 | 0.029879 | 0.24814 | -0.24814 | -0.31616
45781 | 0.027335 | 0.21183 | -0.21183 | -0.33804
45782 | 0.027372 | 0.21223 | -0.21223 | -0.34346
45801 | 0.027734 | 0.21625 | -0.21625 | -0.35182
45802 | 0.027975 | 0.21882 | -0.21882 | -0.35102
45821 | 0.028097 | 0.21976 | -0.21976 | -0.33589
45822 | 0.027295 | 0.2114 | -0.2114 | -0.33228
45840 | 0.028198 | 0.22087 | -0.22087 | -0.34339
45850 | 0.0282 | 0.2209 | -0.2209 | -0.34353
45861 | 0.027331 | 0.21179 | -0.21179 | -0.33748
45862 | 0.027364 | 0.21215 | -0.21215 | -0.34235
45880 | 0.029426 | 0.24741 | -0.24741 | -0.26675
45885 | 0.029426 | 0.24741 | -0.24741 | -0.26675
45890 | 0.030546 | 0.2632 | -0.2632 | -0.2722
45900 | 0.026992 | 0.20842 | -0.20842 | -0.30865
45910 | 0.026868 | 0.2072 | -0.2072 | -0.299
45921 | 0.02741 | 0.21264 | -0.21264 | -0.34894
45922 | 0.027438 | 0.21294 | -0.21294 | -0.35301
45940 | 0.027499 | 0.21378 | -0.21378 | -0.3437
45952 | 0.027513 | 0.21402 | -0.21402 | -0.33677
45953 | 0.027513 | 0.21402 | -0.21402 | -0.33683
45971 | 0.025129 | 0.18897 | -0.18897 | -0.19408
45972 | 0.023992 | 0.17581 | -0.17581 | -0.14468
45990 | 0.028579 | 0.22495 | -0.22495 | -0.36136
46001 | 0.027295 | 0.2114 | -0.2114 | -0.33228
46002 | 0.02748 | 0.21335 | -0.21335 | -0.33456
46020 | 0.012336 | 0.051105 | -0.051105 | 0.038745
46031 | 0.027295 | 0.2114 | -0.2114 | -0.33228
46032 | 0.028063 | 0.21938 | -0.21938 | -0.33335
46051 | 0.026225 | 0.20076 | -0.20076 | -0.25277
46052 | 0.026147 | 0.2002 | -0.2002 | -0.24545
46100 | 0.02718 | 0.21007 | -0.21007 | -0.3341
46110 | 0.027295 | 0.2114 | -0.2114 | -0.33228
46111 | 0.027298 | 0.21144 | -0.21144 | -0.33233
46112 | 0.027295 | 0.2114 | -0.2114 | -0.33228
46220 | 0.034639 | 0.32092 | -0.32092 | -0.29214
46230 | 0.033501 | 0.30486 | -0.30486 | -0.28659
46240 | 0.026213 | 0.20109 | -0.20109 | -0.24921
46250 | 0.032386 | 0.28915 | -0.28915 | -0.28116
46261 | 0.025781 | 0.19617 | -0.19617 | -0.2267
46281 | 0.028167 | 0.22053 | -0.22053 | -0.34112
46282 | 0.027858 | 0.21731 | -0.21731 | -0.33921
46290 | 0.025293 | 0.19067 | -0.19067 | -0.20342
46295 | 0.025581 | 0.1941 | -0.1941 | -0.21497
46300 | 0.028528 | 0.22455 | -0.22455 | -0.37313
46301 | 0.028526 | 0.22452 | -0.22452 | -0.37313
46302 | 0.028499 | 0.22426 | -0.22426 | -0.3672
46331 | 0.028063 | 0.21939 | -0.21939 | -0.33338
46332 | 0.027295 | 0.2114 | -0.2114 | -0.33228
46351 | 0.028626 | 0.22547 | -0.22547 | -0.36639
46352 | 0.028626 | 0.22547 | -0.22547 | -0.3664
46500 | 0.024675 | 0.18424 | -0.18424 | -0.16819
46510 | 0.025591 | 0.1949 | -0.1949 | -0.2073
46511 | 0.02561 | 0.19516 | -0.19516 | -0.20759
46512 | 0.025593 | 0.19492 | -0.19492 | -0.20746
46520 | 0.025594 | 0.19492 | -0.19492 | -0.2075
46550 | 0.026874 | 0.2073 | -0.2073 | -0.28165
46551 | 0.027411 | 0.21264 | -0.21264 | -0.34899
46552 | 0.027438 | 0.21293 | -0.21293 | -0.35296
46560 | 0.029426 | 0.24741 | -0.24741 | -0.26675
46570 | 0.026433 | 0.20292 | -0.20292 | -0.26501
46571 | 0.026434 | 0.20293 | -0.20293 | -0.26507
46600 | 0.029126 | 0.23069 | -0.23069 | -0.37762
46610 | 0.028589 | 0.22506 | -0.22506 | -0.36354
46611 | 0.029245 | 0.23201 | -0.23201 | -0.37271
46612 | 0.02859 | 0.22506 | -0.22506 | -0.36357
46615 | 0.029246 | 0.23202 | -0.23202 | -0.3727
46616 | 0.029245 | 0.23201 | -0.23201 | -0.37271
46620 | 0.028938 | 0.22873 | -0.22873 | -0.3625
46660 | 0.027492 | 0.21364 | -0.21364 | -0.34772
47000 | 0.030047 | 0.24028 | -0.24028 | -0.37104
47010 | 0.029785 | 0.23759 | -0.23759 | -0.36916
47011 | 0.029785 | 0.23759 | -0.23759 | -0.36916
47012 | 0.029783 | 0.23758 | -0.23758 | -0.36917
47013 | 0.029785 | 0.23759 | -0.23759 | -0.36916
47015 | 0.029658 | 0.2363 | -0.2363 | -0.36303
47016 | 0.029658 | 0.2363 | -0.2363 | -0.36303
47050 | 0.029766 | 0.23743 | -0.23743 | -0.36382
47071 | 0.029781 | 0.23774 | -0.23774 | -0.36788
47072 | 0.029562 | 0.23532 | -0.23532 | -0.37033
47090 | 0.02948 | 0.23433 | -0.23433 | -0.35339
47100 | 0.029778 | 0.23766 | -0.23766 | -0.36388
47110 | 0.0294 | 0.23345 | -0.23345 | -0.35166
47150 | 0.02975 | 0.23729 | -0.23729 | -0.35923
47155 | 0.029748 | 0.23727 | -0.23727 | -0.35921
47160 | 0.029448 | 0.23404 | -0.23404 | -0.35402
48674 | 0.020015 | 0.13296 | -0.13296 | 0.064226
48690 | 0.0276 | 0.21447 | -0.21447 | -0.31105
48691 | 0.028637 | 0.22546 | -0.22546 | -0.35085
48692 | 0.028637 | 0.22546 | -0.22546 | -0.35085
48693 | 0.028637 | 0.22546 | -0.22546 | -0.35085
48721 | 0.012336 | 0.051105 | -0.051105 | 0.038745
48722 | 0.012336 | 0.051105 | -0.051105 | 0.038745
48730 | 0.030792 | 0.24689 | -0.24689 | -0.34397
48731 | 0.03575 | 0.29744 | -0.29744 | -0.3168
48732 | 0.03575 | 0.29744 | -0.29744 | -0.3168
48733 | 0.03575 | 0.29744 | -0.29744 | -0.3168
48734 | 0.03575 | 0.29744 | -0.29744 | -0.3168
48735 | 0.03575 | 0.29744 | -0.29744 | -0.3168
48736 | 0.03575 | 0.29744 | -0.29744 | -0.3168
48740 | 0.028454 | 0.22328 | -0.22328 | -0.32655
48741 | 0.028454 | 0.22328 | -0.22328 | -0.32655
48742 | 0.028454 | 0.22328 | -0.22328 | -0.32655
48761 | 0.028524 | 0.22403 | -0.22403 | -0.32812
48772 | 0.029213 | 0.23102 | -0.23102 | -0.33611
48791 | 0.027836 | 0.21689 | -0.21689 | -0.31509
48792 | 0.027836 | 0.21689 | -0.21689 | -0.31509
48793 | 0.027836 | 0.21689 | -0.21689 | -0.31509
48794 | 0.027836 | 0.21689 | -0.21689 | -0.31509
48795 | 0.027836 | 0.21689 | -0.21689 | -0.31509
48796 | 0.027836 | 0.21689 | -0.21689 | -0.31509
48797 | 0.027836 | 0.21689 | -0.21689 | -0.31509
48811 | 0.026789 | 0.2059 | -0.2059 | -0.28733
48812 | 0.026789 | 0.2059 | -0.2059 | -0.28733
48813 | 0.026789 | 0.2059 | -0.2059 | -0.28733
48814 | 0.026789 | 0.2059 | -0.2059 | -0.28733
48815 | 0.027794 | 0.21646 | -0.21646 | -0.31438
48816 | 0.026789 | 0.2059 | -0.2059 | -0.28733
48820 | 0.028388 | 0.22259 | -0.22259 | -0.32547
48821 | 0.028388 | 0.22259 | -0.22259 | -0.32547
48822 | 0.028388 | 0.22259 | -0.22259 | -0.32547
48841 | 0.028629 | 0.22505 | -0.22505 | -0.32822
48842 | 0.028629 | 0.22505 | -0.22505 | -0.32822
48845 | 0.02846 | 0.22332 | -0.22332 | -0.32625
48851 | 0.028474 | 0.22347 | -0.22347 | -0.32653
48852 | 0.028478 | 0.22351 | -0.22351 | -0.32659
48853 | 0.028462 | 0.22334 | -0.22334 | -0.32621
48854 | 0.028457 | 0.2233 | -0.2233 | -0.32632
48855 | 0.02848 | 0.22354 | -0.22354 | -0.32666
48865 | 0.029398 | 0.23343 | -0.23343 | -0.35171
48873 | 0.028043 | 0.21935 | -0.21935 | -0.37279
48874 | 0.028043 | 0.21935 | -0.21935 | -0.37279
48875 | 0.028043 | 0.21935 | -0.21935 | -0.37279
48877 | 0.028043 | 0.21935 | -0.21935 | -0.37279
48879 | 0.028043 | 0.21935 | -0.21935 | -0.37279
48881 | 0.028043 | 0.21935 | -0.21935 | -0.37279
48883 | 0.027884 | 0.21764 | -0.21764 | -0.35914
48885 | 0.027518 | 0.21366 | -0.21366 | -0.39114
48886 | 0.027518 | 0.21366 | -0.21366 | -0.39114
48887 | 0.027518 | 0.21366 | -0.21366 | -0.39114
48911 | 0.035443 | 0.29088 | -0.29088 | -0.32187
48921 | 0.030353 | 0.2441 | -0.2441 | -0.35761
48922 | 0.030353 | 0.2441 | -0.2441 | -0.35761
48923 | 0.030353 | 0.2441 | -0.2441 | -0.35761
48924 | 0.030353 | 0.2441 | -0.2441 | -0.35761
48925 | 0.030353 | 0.2441 | -0.2441 | -0.35761
48926 | 0.030641 | 0.24637 | -0.24637 | -0.3724
48927 | 0.030641 | 0.24637 | -0.24637 | -0.3724
48928 | 0.030641 | 0.24637 | -0.24637 | -0.3724
48929 | 0.030353 | 0.2441 | -0.2441 | -0.35761
48940 | 0.027839 | 0.21686 | -0.21686 | -0.31731
49801 | 0.027969 | 0.21822 | -0.21822 | -0.31886
49802 | 0.027969 | 0.21822 | -0.21822 | -0.31886
49803 | 0.027969 | 0.21822 | -0.21822 | -0.31886
49804 | 0.027969 | 0.21822 | -0.21822 | -0.31886
49805 | 0.027969 | 0.21822 | -0.21822 | -0.31886
49806 | 0.027969 | 0.21822 | -0.21822 | -0.31886
49807 | 0.027969 | 0.21822 | -0.21822 | -0.31886
49808 | 0.027969 | 0.21822 | -0.21822 | -0.31886
49809 | 0.027969 | 0.21822 | -0.21822 | -0.31886
49810 | 0.027969 | 0.21822 | -0.21822 | -0.31886
49811 | 0.027969 | 0.21822 | -0.21822 | -0.31886
49812 | 0.027969 | 0.21822 | -0.21822 | -0.31886
49813 | 0.027969 | 0.21822 | -0.21822 | -0.31886
49814 | 0.027969 | 0.21822 | -0.21822 | -0.31886
49815 | 0.027969 | 0.21822 | -0.21822 | -0.31886
49816 | 0.027969 | 0.21822 | -0.21822 | -0.31886
49817 | 0.027969 | 0.21822 | -0.21822 | -0.31886
49818 | 0.027969 | 0.21822 | -0.21822 | -0.31886
49819 | 0.027969 | 0.21822 | -0.21822 | -0.31886
49820 | 0.027969 | 0.21822 | -0.21822 | -0.31886
49821 | 0.027969 | 0.21822 | -0.21822 | -0.31886
49822 | 0.027969 | 0.21822 | -0.21822 | -0.31886
49823 | 0.027969 | 0.21822 | -0.21822 | -0.31886
49824 | 0.027969 | 0.21822 | -0.21822 | -0.31886
49825 | 0.027969 | 0.21822 | -0.21822 | -0.31886
49826 | 0.027969 | 0.21822 | -0.21822 | -0.31886
49827 | 0.027969 | 0.21822 | -0.21822 | -0.31886
49828 | 0.027969 | 0.21822 | -0.21822 | -0.31886
49829 | 0.027969 | 0.21822 | -0.21822 | -0.31886
49830 | 0.027969 | 0.21822 | -0.21822 | -0.31886
49831 | 0.027969 | 0.21822 | -0.21822 | -0.31886
49832 | 0.027969 | 0.21822 | -0.21822 | -0.31886
49833 | 0.027969 | 0.21822 | -0.21822 | -0.31886
49834 | 0.027969 | 0.21822 | -0.21822 | -0.31886
49835 | 0.027969 | 0.21822 | -0.21822 | -0.31886
49836 | 0.027969 | 0.21822 | -0.21822 | -0.31886
49837 | 0.027969 | 0.21822 | -0.21822 | -0.31886
49838 | 0.027969 | 0.21822 | -0.21822 | -0.31886
49839 | 0.027969 | 0.21822 | -0.21822 | -0.31886
49851 | 0.03322 | 0.2702 | -0.2702 | -0.3417
49852 | 0.03322 | 0.2702 | -0.2702 | -0.3417
49853 | 0.03322 | 0.2702 | -0.2702 | -0.3417
49854 | 0.03322 | 0.2702 | -0.2702 | -0.3417
49855 | 0.03322 | 0.2702 | -0.2702 | -0.3417
49856 | 0.03322 | 0.2702 | -0.2702 | -0.3417
49857 | 0.03322 | 0.2702 | -0.2702 | -0.3417
49858 | 0.03322 | 0.2702 | -0.2702 | -0.3417
49859 | 0.03322 | 0.2702 | -0.2702 | -0.3417
49860 | 0.03322 | 0.2702 | -0.2702 | -0.3417
49861 | 0.03322 | 0.2702 | -0.2702 | -0.3417
49862 | 0.03322 | 0.2702 | -0.2702 | -0.3417
49863 | 0.03322 | 0.2702 | -0.2702 | -0.3417
49864 | 0.03322 | 0.2702 | -0.2702 | -0.3417
49865 | 0.03322 | 0.2702 | -0.2702 | -0.3417
49866 | 0.03322 | 0.2702 | -0.2702 | -0.3417
49867 | 0.03322 | 0.2702 | -0.2702 | -0.3417
49868 | 0.03322 | 0.2702 | -0.2702 | -0.3417
49869 | 0.03322 | 0.2702 | -0.2702 | -0.3417
49870 | 0.03322 | 0.2702 | -0.2702 | -0.3417
49871 | 0.03322 | 0.2702 | -0.2702 | -0.3417
49872 | 0.03322 | 0.2702 | -0.2702 | -0.3417
49873 | 0.03322 | 0.2702 | -0.2702 | -0.3417
49874 | 0.03322 | 0.2702 | -0.2702 | -0.3417
49875 | 0.03322 | 0.2702 | -0.2702 | -0.3417
49876 | 0.03322 | 0.2702 | -0.2702 | -0.3417
49877 | 0.03322 | 0.2702 | -0.2702 | -0.3417
49878 | 0.03322 | 0.2702 | -0.2702 | -0.3417
49879 | 0.03322 | 0.2702 | -0.2702 | -0.3417
49880 | 0.03322 | 0.2702 | -0.2702 | -0.3417
49881 | 0.03322 | 0.2702 | -0.2702 | -0.3417
49882 | 0.03322 | 0.2702 | -0.2702 | -0.3417
49883 | 0.03322 | 0.2702 | -0.2702 | -0.3417
49884 | 0.03322 | 0.2702 | -0.2702 | -0.3417
49885 | 0.03322 | 0.2702 | -0.2702 | -0.3417
49886 | 0.03322 | 0.2702 | -0.2702 | -0.3417
49887 | 0.03322 | 0.2702 | -0.2702 | -0.3417
49984 | 0.03322 | 0.2702 | -0.2702 | -0.3417
49985 | 0.03322 | 0.2702 | -0.2702 | -0.3417
49986 | 0.027969 | 0.21822 | -0.21822 | -0.31886
49987 | 0.027969 | 0.21822 | -0.21822 | -0.31886
49998 | 0.027969 | 0.21822 | -0.21822 | -0.31886
58909 | 0.088071 | 0.37857 | -0.37857 | -0.22447
58919 | 0.088071 | 0.37857 | -0.37857 | -0.22447
58929 | 0.088071 | 0.37857 | -0.37857 | -0.22447
58949 | 0.088071 | 0.37857 | -0.37857 | -0.22447
58959 | 0.088071 | 0.37857 | -0.37857 | -0.22447
59300 | 0.051085 | 0.36931 | -0.36931 | -0.25602
59400 | 0.051084 | 0.36931 | -0.36931 | -0.25602
59410 | 0.051084 | 0.36931 | -0.36931 | -0.25602
59420 | 0.051084 | 0.36931 | -0.36931 | -0.25602
59450 | 0.051083 | 0.36931 | -0.36931 | -0.25602
59460 | 0.051084 | 0.36931 | -0.36931 | -0.25602
59480 | 0.051084 | 0.36931 | -0.36931 | -0.25602
59490 | 0.051085 | 0.36931 | -0.36931 | -0.25602
59500 | 0.051084 | 0.36931 | -0.36931 | -0.25602
60000 | 0.77443 | 0.054136 | -0.054136 | -0.033331
60001 | 0.77443 | 0.054136 | -0.054136 | -0.033331
60002 | 0.79195 | 0.045878 | -0.045878 | -0.028907
60003 | 0.78955 | 0.047017 | -0.047017 | -0.029521
60004 | 0.78955 | 0.047017 | -0.047017 | -0.029521
60005 | 0.78955 | 0.047017 | -0.047017 | -0.029521
60006 | 0.78955 | 0.047017 | -0.047017 | -0.029521
60007 | 0.79195 | 0.045878 | -0.045878 | -0.028907
60008 | 0.79195 | 0.045878 | -0.045878 | -0.028907
60009 | 0.78955 | 0.047017 | -0.047017 | -0.029521
60011 | 0.77443 | 0.054136 | -0.054136 | -0.033331
60014 | 0.79071 | 0.046466 | -0.046466 | -0.029224
60016 | 0.78903 | 0.047264 | -0.047264 | -0.029655
60017 | 0.77658 | 0.05314 | -0.05314 | -0.032819
60018 | 0.77251 | 0.055063 | -0.055063 | -0.033854
60019 | 0.79195 | 0.045878 | -0.045878 | -0.028907
60021 | 0.79195 | 0.045878 | -0.045878 | -0.028907
60035 | 0.81847 | 0.027226 | -0.027226 | -0.018657
60040 | 0.82622 | 0.026769 | -0.026769 | -0.018442
60041 | 0.81847 | 0.027226 | -0.027226 | -0.018657
60042 | 0.81847 | 0.027226 | -0.027226 | -0.018657
60043 | 0.81852 | 0.027223 | -0.027223 | -0.018656
60044 | 0.81852 | 0.027223 | -0.027223 | -0.018656
60056 | 0.055911 | 0.41726 | -0.41726 | -0.21378
60057 | 0.055911 | 0.41726 | -0.41726 | -0.21378
60058 | 0.81772 | 0.02727 | -0.02727 | -0.018678
60059 | 0.81772 | 0.02727 | -0.02727 | -0.018678
60060 | 0.81772 | 0.02727 | -0.02727 | -0.018678
60061 | 0.81772 | 0.02727 | -0.02727 | -0.018678
60063 | 0.81772 | 0.02727 | -0.02727 | -0.018678
60066 | 0.055911 | 0.41726 | -0.41726 | -0.21378
60067 | 0.055911 | 0.41726 | -0.41726 | -0.21378
60068 | 0.055911 | 0.41726 | -0.41726 | -0.21378
60069 | 0.055911 | 0.41726 | -0.41726 | -0.21378
60070 | 0.055911 | 0.41726 | -0.41726 | -0.21378
60071 | 0.055911 | 0.41726 | -0.41726 | -0.21378
60072 | 0.055911 | 0.41726 | -0.41726 | -0.21378
60073 | 0.055911 | 0.41726 | -0.41726 | -0.21378
80154 | 0.046571 | 0.35886 | -0.35886 | -0.26641
80155 | 0.051085 | 0.36931 | -0.36931 | -0.25602
80165 | 0.070768 | 0.37946 | -0.37946 | -0.23523
80168 | 0.070768 | 0.37946 | -0.37946 | -0.23523
80169 | 0.070768 | 0.37946 | -0.37946 | -0.23523
80170 | 0.070768 | 0.37946 | -0.37946 | -0.23523
80171 | 0.05085 | 0.36918 | -0.36918 | -0.25627
80178 | 0.05085 | 0.36918 | -0.36918 | -0.25627
80180 | 0.05085 | 0.36918 | -0.36918 | -0.25627
80181 | 0.05085 | 0.36918 | -0.36918 | -0.25627
80219 | 0.06063 | 0.3861 | -0.3861 | -0.23672
80220 | 0.06214 | 0.38455 | -0.38455 | -0.23693
80221 | 0.063368 | 0.38328 | -0.38328 | -0.23711
80222 | 0.062472 | 0.38227 | -0.38227 | -0.23848
80223 | 0.049468 | 0.36539 | -0.36539 | -0.26009
80224 | 0.046839 | 0.3609 | -0.3609 | -0.26467
80225 | 0.046839 | 0.3609 | -0.3609 | -0.26467
80226 | 0.045562 | 0.35398 | -0.35398 | -0.27083
80227 | 0.046768 | 0.35958 | -0.35958 | -0.26578
80228 | 0.053096 | 0.37139 | -0.37139 | -0.25306
80229 | 0.05109 | 0.36931 | -0.36931 | -0.25601
80230 | 0.05057 | 0.36889 | -0.36889 | -0.25667
80231 | 0.063389 | 0.38331 | -0.38331 | -0.23708
80259 | 0.049707 | 0.36615 | -0.36615 | -0.25936
80260 | 0.050028 | 0.36731 | -0.36731 | -0.25824
80261 | 0.050045 | 0.36737 | -0.36737 | -0.25818
80262 | 0.050028 | 0.36731 | -0.36731 | -0.25824
80263 | 0.050137 | 0.36774 | -0.36774 | -0.25784
80264 | 0.050137 | 0.36774 | -0.36774 | -0.25784
80265 | 0.070768 | 0.37946 | -0.37946 | -0.23523
80266 | 0.070768 | 0.37946 | -0.37946 | -0.23523
80267 | 0.070768 | 0.37946 | -0.37946 | -0.23523
80268 | 0.070768 | 0.37946 | -0.37946 | -0.23523
80269 | 0.050045 | 0.36737 | -0.36737 | -0.25818
80270 | 0.050028 | 0.36731 | -0.36731 | -0.25824
80271 | 0.050137 | 0.36774 | -0.36774 | -0.25784
80272 | 0.050137 | 0.36774 | -0.36774 | -0.25784
80290 | 0.049707 | 0.36615 | -0.36615 | -0.25936
80291 | 0.049707 | 0.36615 | -0.36615 | -0.25936
80294 | 0.049707 | 0.36615 | -0.36615 | -0.25936
80372 | 0.045293 | 0.35248 | -0.35248 | -0.27217
80375 | 0.040037 | 0.36384 | -0.36384 | -0.26454
80377 | 0.050137 | 0.36774 | -0.36774 | -0.25784
80378 | 0.050137 | 0.36774 | -0.36774 | -0.25784
80540 | 0.047456 | 0.36656 | -0.36656 | -0.2598
80541 | 0.047456 | 0.36656 | -0.36656 | -0.2598
80546 | 0.050045 | 0.36737 | -0.36737 | -0.25818
80547 | 0.050028 | 0.36731 | -0.36731 | -0.25824
85000 | 0.050331 | 0.36888 | -0.36888 | -0.25684
85001 | 0.050385 | 0.36877 | -0.36877 | -0.25689
85002 | 0.050317 | 0.36849 | -0.36849 | -0.25715
85005 | 0.051618 | 0.36961 | -0.36961 | -0.25544
85006 | 0.052068 | 0.36979 | -0.36979 | -0.255
86104 | 0.070768 | 0.37946 | -0.37946 | -0.23523
86105 | 0.070768 | 0.37946 | -0.37946 | -0.23523
86106 | 0.070768 | 0.37946 | -0.37946 | -0.23523
86107 | 0.070768 | 0.37946 | -0.37946 | -0.23523
88198 | 0.053265 | 0.37791 | -0.37791 | -0.24764
88253 | 0.27514 | 0.28996 | -0.28996 | -0.1714
88299 | 0.064287 | 0.37449 | -0.37449 | -0.24334
88508 | 0.053889 | 0.37237 | -0.37237 | -0.25179
88909 | 0.082904 | 0.37479 | -0.37479 | -0.23091
60074 | 0.055911 | 0.41726 | -0.41726 | -0.21378
60080 | 0.72476 | 0.020957 | -0.020957 | -0.015797
60081 | 0.72476 | 0.020957 | -0.020957 | -0.015797
60201 | 0.29168 | 0.3065 | -0.3065 | -0.13535
60202 | 0.70753 | 0.085702 | -0.085702 | -0.050358
60203 | 0.80106 | 0.041627 | -0.041627 | -0.026634
66138 | 0.055911 | 0.41726 | -0.41726 | -0.21378
66341 | 0.055911 | 0.41726 | -0.41726 | -0.21378
66342 | 0.055911 | 0.41726 | -0.41726 | -0.21378
66345 | 0.055911 | 0.41726 | -0.41726 | -0.21378
66346 | 0.055911 | 0.41726 | -0.41726 | -0.21378
66347 | 0.055911 | 0.41726 | -0.41726 | -0.21378
66661 | 0.055911 | 0.41726 | -0.41726 | -0.21378
70461 | 0.055911 | 0.41726 | -0.41726 | -0.21378
71050 | 0.83902 | 0.023712 | -0.023712 | -0.017084
71051 | 0.83902 | 0.023712 | -0.023712 | -0.017084
71052 | 0.83902 | 0.023712 | -0.023712 | -0.017084
71053 | 0.83902 | 0.023712 | -0.023712 | -0.017084
71054 | 0.83902 | 0.023712 | -0.023712 | -0.017084
71055 | 0.83902 | 0.023712 | -0.023712 | -0.017084
71056 | 0.83902 | 0.023712 | -0.023712 | -0.017084
71057 | 0.83902 | 0.023712 | -0.023712 | -0.017084
71058 | 0.83902 | 0.023712 | -0.023712 | -0.017084
71059 | 0.83902 | 0.023712 | -0.023712 | -0.017084
71060 | 0.83902 | 0.023712 | -0.023712 | -0.017084
71061 | 0.83902 | 0.023712 | -0.023712 | -0.017084
76009 | 0.82854 | 0.033361 | -0.033361 | -0.021587
76011 | 0.80222 | 0.041386 | -0.041386 | -0.025528
76012 | 0.79837 | 0.04256 | -0.04256 | -0.026104
76013 | 0.7711 | 0.055718 | -0.055718 | -0.034195
76030 | 0.83469 | 0.029009 | -0.029009 | -0.0196
76031 | 0.83469 | 0.029009 | -0.029009 | -0.0196
76032 | 0.77851 | 0.052194 | -0.052194 | -0.032272
76090 | 0.8337 | 0.029708 | -0.029708 | -0.019919
76091 | 0.8337 | 0.029708 | -0.029708 | -0.019919
76092 | 0.8337 | 0.029708 | -0.029708 | -0.019919
76093 | 0.8337 | 0.029708 | -0.029708 | -0.019919
76094 | 0.8337 | 0.029708 | -0.029708 | -0.019919
76095 | 0.8337 | 0.029708 | -0.029708 | -0.019919
76096 | 0.8337 | 0.029708 | -0.029708 | -0.019919
76097 | 0.8337 | 0.029708 | -0.029708 | -0.019919
76317 | 0.76026 | 0.024729 | -0.024729 | -0.017579
76319 | 0.76488 | 0.02478 | -0.02478 | -0.017608
76320 | 0.78782 | 0.044428 | -0.044428 | -0.026723
76388 | 0.2496 | 0.32905 | -0.32905 | -0.14414
76390 | 0.25649 | 0.32489 | -0.32489 | -0.1438
76579 | 0.7468 | 0.067228 | -0.067228 | -0.040426
76582 | 0.76798 | 0.057202 | -0.057202 | -0.035006
76595 | 0.78955 | 0.047017 | -0.047017 | -0.029521
76615 | 0.79348 | 0.04515 | -0.04515 | -0.028514
78015 | 0.19218 | 0.32821 | -0.32821 | -0.19577
80000 | 0.19958 | 0.3248 | -0.3248 | -0.19359
80003 | 0.051085 | 0.36931 | -0.36931 | -0.25602
80004 | 0.050034 | 0.36733 | -0.36733 | -0.25822
80006 | 0.19958 | 0.3248 | -0.3248 | -0.19359
80010 | 0.19958 | 0.3248 | -0.3248 | -0.19359
80012 | 0.07078 | 0.37944 | -0.37944 | -0.23524
80013 | 0.070768 | 0.37946 | -0.37946 | -0.23523
80014 | 0.070768 | 0.37946 | -0.37946 | -0.23523
80020 | 0.07078 | 0.37944 | -0.37944 | -0.23524
80021 | 0.07078 | 0.37944 | -0.37944 | -0.23524
80051 | 0.045293 | 0.35248 | -0.35248 | -0.27217
80052 | 0.045293 | 0.35248 | -0.35248 | -0.27217
80053 | 0.045293 | 0.35248 | -0.35248 | -0.27217
80054 | 0.045293 | 0.35248 | -0.35248 | -0.27217
80055 | 0.045293 | 0.35248 | -0.35248 | -0.27217
80064 | 0.047055 | 0.36364 | -0.36364 | -0.26235
80071 | 0.05085 | 0.36918 | -0.36918 | -0.25627
80076 | 0.05085 | 0.36918 | -0.36918 | -0.25627
80078 | 0.05085 | 0.36918 | -0.36918 | -0.25627
80080 | 0.05085 | 0.36918 | -0.36918 | -0.25627
80081 | 0.05085 | 0.36918 | -0.36918 | -0.25627
80090 | 0.045293 | 0.35248 | -0.35248 | -0.27217
80091 | 0.045293 | 0.35248 | -0.35248 | -0.27217
80092 | 0.045293 | 0.35248 | -0.35248 | -0.27217
80093 | 0.045293 | 0.35248 | -0.35248 | -0.27217
80094 | 0.045293 | 0.35248 | -0.35248 | -0.27217
80095 | 0.045293 | 0.35248 | -0.35248 | -0.27217
80096 | 0.045293 | 0.35248 | -0.35248 | -0.27217
80106 | 0.058605 | 0.37231 | -0.37231 | -0.24876
80107 | 0.05245 | 0.36996 | -0.36996 | -0.25462
80108 | 0.052231 | 0.36987 | -0.36987 | -0.25483
80117 | 0.052038 | 0.3698 | -0.3698 | -0.25501
80118 | 0.052231 | 0.36987 | -0.36987 | -0.25483
80121 | 0.052495 | 0.36997 | -0.36997 | -0.25458
80123 | 0.052273 | 0.36989 | -0.36989 | -0.25479
80128 | 0.049527 | 0.36549 | -0.36549 | -0.25999
80129 | 0.049527 | 0.3655 | -0.3655 | -0.25999
80130 | 0.063389 | 0.38331 | -0.38331 | -0.23708
80133 | 0.06214 | 0.38455 | -0.38455 | -0.23693
80135 | 0.04657 | 0.35885 | -0.35885 | -0.26641
80136 | 0.046571 | 0.35886 | -0.35886 | -0.26641
80137 | 0.046571 | 0.35886 | -0.35886 | -0.26641
80138 | 0.046571 | 0.35886 | -0.35886 | -0.26641
80139 | 0.046571 | 0.35886 | -0.35886 | -0.26641
80140 | 0.046571 | 0.35886 | -0.35886 | -0.26641
80141 | 0.046571 | 0.35886 | -0.35886 | -0.26641
80148 | 0.051029 | 0.36928 | -0.36928 | -0.25608
80153 | 0.046571 | 0.35886 | -0.35886 | -0.26641

## WN2_6zone
Bus Number | W-N | S-N | N-S | N-H
210 | 0.007001 | 0.005895 | -0.005895 | -0.009192
211 | 0.005627 | 0.008288 | -0.008288 | 0.001324
212 | 0.006014 | 0.017507 | -0.017507 | 0.007491
213 | 0.008362 | 0.001773 | -0.001773 | -0.007018
214 | 0.0054 | 0.004999 | -0.004999 | -0.006258
215 | 0.003677 | 0.004825 | -0.004825 | -0.003306
216 | 0.00355 | 0.00368 | -0.00368 | -0.000236
217 | 0.002131 | 0.000544 | -0.000544 | -0.001101
218 | 0.004347 | 0.003899 | -0.003899 | -0.004197
220 | 0.004198 | -0.002951 | 0.002951 | -0.005855
221 | 0.002526 | 0.001997 | -0.001997 | -0.00063
222 | 0.003861 | 0.003391 | -0.003391 | -0.003244
223 | 0.0055 | -0.003958 | 0.003958 | -0.007887
224 | 0.014669 | -0.005644 | 0.005644 | -0.021756
225 | 0.010414 | 0.000759 | -0.000759 | -0.014784
228 | 0.018873 | -0.011972 | 0.011972 | -0.028645
230 | 0.002763 | 0.004733 | -0.004733 | -0.00174
232 | 0.018622 | -0.017949 | 0.017949 | -0.033401
234 | 0.013578 | -0.009849 | 0.009849 | -0.021974
236 | 0.018622 | -0.017949 | 0.017949 | -0.033401
237 | 0.011608 | -0.009768 | 0.009768 | -0.019709
238 | 0.019285 | -0.060094 | 0.060094 | -0.04094
239 | 0.019285 | -0.060094 | 0.060094 | -0.04094
240 | 0.019346 | -0.058718 | 0.058718 | -0.040851
241 | 0.021013 | -0.020757 | 0.020757 | -0.03839
242 | 0.021754 | -0.015899 | 0.015899 | -0.032908
243 | 0.02158 | -0.016046 | 0.016046 | -0.033081
244 | 0.021754 | -0.015899 | 0.015899 | -0.032908
245 | 0.021754 | -0.015899 | 0.015899 | -0.032908
246 | 0.019285 | -0.060094 | 0.060094 | -0.04094
247 | 0.019285 | -0.060094 | 0.060094 | -0.04094
249 | 0.019584 | -0.027978 | 0.027978 | -0.042262
250 | 0.033259 | 0.20142 | -0.20142 | -0.059456
251 | 0.02102 | -0.020602 | 0.020602 | -0.038492
252 | 0.02102 | -0.020602 | 0.020602 | -0.038492
253 | 0.02102 | -0.020602 | 0.020602 | -0.038492
254 | 0.033259 | 0.20142 | -0.20142 | -0.059456
258 | 0.043105 | 0.084162 | -0.084162 | -0.038724
259 | 0.009717 | -0.001247 | 0.001247 | -0.010905
260 | 0.061004 | 0.42668 | -0.42668 | -0.12752
262 | 0.049986 | 0.063329 | -0.063329 | -0.031738
265 | 0.049986 | 0.063329 | -0.063329 | -0.031738
269 | 0.049986 | 0.063329 | -0.063329 | -0.031738
270 | 0.30083 | 0.01518 | -0.01518 | -0.01485
273 | 0.049986 | 0.063329 | -0.063329 | -0.031738
274 | 0.31352 | 0.016068 | -0.016068 | -0.015504
275 | 0.29448 | 0.015532 | -0.015532 | -0.015522
276 | 0.28422 | 0.014769 | -0.014769 | -0.014858
277 | 0.055675 | 0.046104 | -0.046104 | -0.025962
279 | 0.28928 | 0.015145 | -0.015145 | -0.015185
280 | 0.003687 | -0.002556 | 0.002556 | -0.005058
281 | 0.06369 | 0.04654 | -0.04654 | -0.026181
282 | 0.25234 | 0.012292 | -0.012292 | -0.012697
283 | 0.09463 | 0.091609 | -0.091609 | -0.038206
284 | 0.10573 | 0.099933 | -0.099933 | -0.040785
285 | 0.08113 | 0.06869 | -0.06869 | -0.032239
289 | 0.08113 | 0.06869 | -0.06869 | -0.032239
290 | 0.041755 | 0.040669 | -0.040669 | -0.023273
291 | 0.067852 | 0.023278 | -0.023278 | -0.019998
292 | 0.10388 | 0.097581 | -0.097581 | -0.040142
293 | 0.093647 | 0.084586 | -0.084586 | -0.036587
294 | 0.070325 | 0.031565 | -0.031565 | -0.022323
295 | 0.079184 | 0.011574 | -0.011574 | -0.017174
296 | 0.079652 | 0.01162 | -0.01162 | -0.017223
297 | 0.073989 | 0.023297 | -0.023297 | -0.020194
298 | 0.073989 | 0.023297 | -0.023297 | -0.020194
299 | 0.075682 | 0.019477 | -0.019477 | -0.01921
300 | 0.063357 | 0.005181 | -0.005181 | -0.024401
301 | 0.15942 | 0.01337 | -0.01337 | -0.016916
302 | 0.077083 | 0.01027 | -0.01027 | -0.019505
303 | 0.075057 | 0.010491 | -0.010491 | -0.016544
304 | 0.073524 | 0.010088 | -0.010088 | -0.01631
305 | 0.059575 | 0.006427 | -0.006427 | -0.014183
306 | 0.043142 | 0.002114 | -0.002114 | -0.011677
307 | 0.040713 | 6.8e-05 | -6.8e-05 | -0.014088
308 | 0.040772 | 0.000117 | -0.000117 | -0.01403
309 | 0.054061 | 0.00498 | -0.00498 | -0.013342
310 | 0.26377 | 0.011434 | -0.011434 | -0.012134
311 | 0.037598 | -0.002556 | 0.002556 | -0.017181
315 | 0.035956 | -0.003938 | 0.003938 | -0.018811
319 | 0.028798 | -0.009967 | 0.009967 | -0.025916
322 | 0.072821 | 0.004521 | -0.004521 | -0.0108
323 | 0.028798 | -0.009967 | 0.009967 | -0.025916
325 | 0.24543 | 0.011859 | -0.011859 | -0.012326
327 | 0.025543 | -0.012708 | 0.012708 | -0.029147
331 | 0.07606 | 0.005488 | -0.005488 | -0.011831
332 | 0.07606 | 0.005488 | -0.005488 | -0.011831
333 | 0.07606 | 0.005488 | -0.005488 | -0.011831
334 | 0.07606 | 0.005488 | -0.005488 | -0.011831
335 | 0.07606 | 0.005488 | -0.005488 | -0.011831
336 | 0.07606 | 0.005488 | -0.005488 | -0.011831
343 | 0.19971 | 0.007031 | -0.007031 | -0.010152
344 | 0.19971 | 0.007031 | -0.007031 | -0.010152
345 | 0.19971 | 0.007031 | -0.007031 | -0.010152
350 | 0.019533 | -0.001183 | 0.001183 | -0.010334
352 | 0.031705 | 0.000809 | -0.000809 | -0.01098
356 | 0.016798 | -0.001971 | 0.001971 | -0.010244
357 | 0.016798 | -0.001971 | 0.001971 | -0.010244
363 | 0.023 | -0.000185 | 0.000185 | -0.010449
364 | 0.026798 | -0.000108 | 0.000108 | -0.010514
366 | 0.008177 | -0.005048 | 0.005048 | -0.010783
367 | 0.008177 | -0.005048 | 0.005048 | -0.010783
370 | 0.008177 | -0.005048 | 0.005048 | -0.010783
373 | 0.029442 | -5.4e-05 | 5.4e-05 | -0.010559
377 | 0.025044 | -0.001507 | 0.001507 | -0.010403
380 | 0.040812 | 0.001598 | -0.001598 | -0.011418
384 | 0.016798 | -0.001971 | 0.001971 | -0.010244
385 | 0.016441 | -0.00303 | 0.00303 | -0.010176
387 | 0.016798 | -0.001971 | 0.001971 | -0.010244
388 | 0.016056 | -0.003098 | 0.003098 | -0.010166
390 | 0.009667 | -0.007228 | 0.007228 | -0.014454
391 | 0.012846 | -0.00311 | 0.00311 | -0.010114
393 | -0.001941 | -0.005622 | 0.005622 | -0.008143
394 | 0.007838 | -0.004552 | 0.004552 | -0.009949
395 | 0.029698 | -0.000683 | 0.000683 | -0.010526
398 | 0.007807 | -0.0048 | 0.0048 | -0.010256
399 | 0.007796 | -0.004893 | 0.004893 | -0.010372
404 | 0.006558 | -0.004775 | 0.004775 | -0.009538
405 | 0.007761 | -0.005178 | 0.005178 | -0.010725
412 | 0.00775 | -0.005267 | 0.005267 | -0.010836
415 | 0.009419 | -0.006865 | 0.006865 | -0.013843
419 | 0.007701 | -0.005659 | 0.005659 | -0.011322
420 | 0.007701 | -0.005659 | 0.005659 | -0.011322
428 | 0.007711 | -0.005575 | 0.005575 | -0.011218
429 | 0.007722 | -0.005491 | 0.005491 | -0.011114
430 | 0.00774 | -0.005344 | 0.005344 | -0.010931
432 | 0.010072 | -0.007966 | 0.007966 | -0.015643
433 | 0.016056 | -0.003098 | 0.003098 | -0.010166
435 | 0.00994 | -0.007627 | 0.007627 | -0.015127
436 | 0.010368 | -0.008254 | 0.008254 | -0.016182
440 | 0.003395 | -0.006683 | 0.006683 | -0.007494
441 | 0.00202 | -0.007046 | 0.007046 | -0.005932
443 | 0.01188 | -0.01003 | 0.01003 | -0.019337
444 | 0.013162 | -0.011535 | 0.011535 | -0.02201
447 | 0.01188 | -0.01003 | 0.01003 | -0.019337
451 | 0.028064 | -8.2e-05 | 8.2e-05 | -0.010536
455 | 0.028064 | -8.2e-05 | 8.2e-05 | -0.010536
466 | 0.029619 | -5.1e-05 | 5.1e-05 | -0.010562
467 | 0.033743 | 3.3e-05 | -3.3e-05 | -0.010633
470 | 0.037122 | 0.00034 | -0.00034 | -0.010354
471 | 0.035035 | 0.000319 | -0.000319 | -0.010777
473 | 0.038482 | 0.001082 | -0.001082 | -0.011159
475 | 0.036759 | 0.0007 | -0.0007 | -0.010968
477 | 0.07012 | 0.003715 | -0.003715 | -0.00994
478 | 0.07012 | 0.003715 | -0.003715 | -0.00994
484 | 0.07012 | 0.003715 | -0.003715 | -0.00994
487 | 0.067026 | 0.003419 | -0.003419 | -0.009826
489 | 0.059579 | 0.003012 | -0.003012 | -0.010403
491 | 0.059579 | 0.003012 | -0.003012 | -0.010403
494 | 0.055784 | 0.002805 | -0.002805 | -0.010697
495 | 0.067778 | 0.003218 | -0.003218 | -0.009091
498 | 0.067505 | 0.003291 | -0.003291 | -0.009358
501 | 0.068372 | 0.003058 | -0.003058 | -0.00851
502 | 0.072483 | 0.003314 | -0.003314 | -0.00876
503 | 0.072483 | 0.003314 | -0.003314 | -0.00876
504 | 0.072483 | 0.003314 | -0.003314 | -0.00876
505 | 0.072483 | 0.003314 | -0.003314 | -0.00876
506 | 0.072483 | 0.003314 | -0.003314 | -0.00876
509 | 0.072483 | 0.003314 | -0.003314 | -0.00876
511 | 0.060321 | 0.002736 | -0.002736 | -0.007645
512 | 0.071953 | 0.003422 | -0.003422 | -0.008982
514 | 0.047269 | 0.00234 | -0.00234 | -0.011357
515 | 0.1068 | 0.004755 | -0.004755 | -0.009602
518 | 0.12062 | 0.005229 | -0.005229 | -0.00975
519 | 0.12811 | 0.005486 | -0.005486 | -0.00983
520 | 0.05739 | 0.002185 | -0.002185 | -0.008677
522 | 0.068109 | 0.003129 | -0.003129 | -0.008767
526 | 0.062191 | 0.002622 | -0.002622 | -0.00828
527 | 0.05579 | 0.002039 | -0.002039 | -0.008809
530 | 0.059365 | 0.002582 | -0.002582 | -0.007238
531 | 0.060344 | 0.002596 | -0.002596 | -0.007599
532 | 0.060321 | 0.002736 | -0.002736 | -0.007645
533 | 0.060344 | 0.002596 | -0.002596 | -0.007599
534 | 0.060746 | 0.002743 | -0.002743 | -0.007658
537 | 0.053181 | 0.002447 | -0.002447 | -0.006754
541 | 0.059147 | 0.002579 | -0.002579 | -0.007158
545 | 0.049862 | 0.002373 | -0.002373 | -0.006529
548 | 0.047139 | 0.002313 | -0.002313 | -0.006345
555 | -0.001756 | 0.000896 | -0.000896 | -0.003012
556 | -0.00195 | 0.000907 | -0.000907 | -0.003112
559 | -0.003113 | 0.000622 | -0.000622 | -0.004036
562 | 0.10311 | 0.003057 | -0.003057 | -0.006851
565 | -0.003231 | 0.000658 | -0.000658 | -0.003684
566 | -0.002862 | 0.00037 | -0.00037 | -0.004129
567 | 0.12848 | 0.00306 | -0.00306 | -0.005649
568 | 0.012209 | 0.000424 | -0.000424 | -0.005164
570 | 0.12082 | 0.003003 | -0.003003 | -0.005994
572 | 0.047163 | 0.002314 | -0.002314 | -0.006346
573 | 0.045591 | 0.002279 | -0.002279 | -0.00624
576 | 0.039194 | 0.002137 | -0.002137 | -0.005807
578 | 0.05559 | 0.002183 | -0.002183 | -0.004199
579 | 0.10311 | 0.003057 | -0.003057 | -0.006851
580 | 0.10311 | 0.003057 | -0.003057 | -0.006851
581 | 0.10311 | 0.003057 | -0.003057 | -0.006851
582 | 0.10311 | 0.003057 | -0.003057 | -0.006851
583 | 0.03907 | 0.002294 | -0.002294 | -0.005025
584 | 0.03912 | 0.002231 | -0.002231 | -0.005341
585 | 0.03663 | 0.002068 | -0.002068 | -0.005692
587 | 0.038948 | 0.00245 | -0.00245 | -0.004249
588 | 0.093412 | 0.003058 | -0.003058 | -0.007314
590 | 0.13019 | 0.00338 | -0.00338 | -0.006609
595 | 0.070791 | 0.002706 | -0.002706 | -0.007077
596 | 0.077173 | 0.002775 | -0.002775 | -0.007032
598 | 0.039157 | 0.002184 | -0.002184 | -0.005574
600 | 0.11728 | 0.003226 | -0.003226 | -0.006724
601 | 0.039061 | 0.002306 | -0.002306 | -0.004966
602 | 0.020282 | 0.001628 | -0.001628 | -0.004962
608 | 0.15416 | 0.003666 | -0.003666 | -0.006394
616 | 0.25881 | 0.004736 | -0.004736 | -0.00685
618 | 0.16753 | 0.003612 | -0.003612 | -0.006263
620 | 0.18103 | 0.003987 | -0.003987 | -0.006154
621 | 0.24631 | 0.004972 | -0.004972 | -0.006901
625 | 1.5e-05 | 0.003255 | -0.003255 | 0.000441
628 | -0.000719 | 0.002338 | -0.002338 | -0.000372
629 | -1.1e-05 | 0.002699 | -0.002699 | -0.000281
631 | 0.30001 | 0.005192 | -0.005192 | -0.007164
632 | 0.26615 | 0.005272 | -0.005272 | -0.007129
633 | 0.31244 | 0.00597 | -0.00597 | -0.007659
634 | 0.039022 | 0.002355 | -0.002355 | -0.004723
635 | 0.039022 | 0.002355 | -0.002355 | -0.004723
636 | 0.26615 | 0.005272 | -0.005272 | -0.007129
640 | 0.00906 | 0.001326 | -0.001326 | -0.00446
645 | 0.000871 | 0.001545 | -0.001545 | -0.001699
646 | -0.004456 | 0.001867 | -0.001867 | -0.001804
648 | -0.000673 | 0.000838 | -0.000838 | -0.002453
649 | 0.001426 | 0.002666 | -0.002666 | -0.000813
651 | -7.5e-05 | 0.002935 | -0.002935 | 1.5e-05
652 | 0.019065 | 0.002473 | -0.002473 | -0.002962
653 | -1.9e-05 | 0.002696 | -0.002696 | -0.000282
655 | 8e-05 | 0.002866 | -0.002866 | -0.000122
656 | -0.000127 | 0.001088 | -0.001088 | -0.002186
657 | -0.00177 | 0.000469 | -0.000469 | -0.002996
658 | -0.000673 | 0.000838 | -0.000838 | -0.002453
659 | -0.000129 | 0.002656 | -0.002656 | -0.000287
660 | 0.000823 | 0.001523 | -0.001523 | -0.001722
661 | -0.002774 | 0.000951 | -0.000951 | -0.003537
662 | 0.002589 | 0.002542 | -0.002542 | -0.00135
663 | -0.000474 | 0.001871 | -0.001871 | -0.000668
664 | 0.00292 | 0.001632 | -0.001632 | -0.001852
668 | 0.006181 | 0.001772 | -0.001772 | -0.002096
670 | 0.03531 | 0.002144 | -0.002144 | -0.00331
671 | 0.006993 | 0.001983 | -0.001983 | -0.002383
672 | 0.019065 | 0.002473 | -0.002473 | -0.002962
675 | 0.000437 | 0.00282 | -0.00282 | -0.000249
679 | -0.003432 | 0.000822 | -0.000822 | -0.003789
680 | 0.019809 | 0.00248 | -0.00248 | -0.002969
681 | 0.000651 | 0.002749 | -0.002749 | -0.000455
684 | 0.038771 | 0.002675 | -0.002675 | -0.003131
691 | 0.048339 | 0.002764 | -0.002764 | -0.003334
695 | 0.085518 | 0.003106 | -0.003106 | -0.004124
698 | 0.027147 | 0.002983 | -0.002983 | -0.001945
704 | 0.032169 | 0.00285 | -0.00285 | -0.002458
705 | 0.024023 | 0.003066 | -0.003066 | -0.001627
706 | 0.024023 | 0.003066 | -0.003066 | -0.001627
707 | 0.024023 | 0.003066 | -0.003066 | -0.001627
708 | 0.028151 | 0.002956 | -0.002956 | -0.002048
709 | 0.024023 | 0.003066 | -0.003066 | -0.001627
718 | 0.021936 | 0.003121 | -0.003121 | -0.001414
722 | 0.021057 | 0.003144 | -0.003144 | -0.001324
724 | 0.74246 | 0.022713 | -0.022713 | -0.01666
725 | 0.024023 | 0.003066 | -0.003066 | -0.001627
726 | 0.024023 | 0.003066 | -0.003066 | -0.001627
727 | 0.024023 | 0.003066 | -0.003066 | -0.001627
728 | 0.10683 | 0.003303 | -0.003303 | -0.004577
729 | 0.79698 | 0.025031 | -0.025031 | -0.017797
730 | 0.10683 | 0.003303 | -0.003303 | -0.004577
732 | 0.24658 | 0.009925 | -0.009925 | -0.011113
733 | 0.71137 | 0.019628 | -0.019628 | -0.015144
734 | 0.71205 | 0.018988 | -0.018988 | -0.014828
735 | 0.024023 | 0.003066 | -0.003066 | -0.001627
736 | 0.7311 | 0.017921 | -0.017921 | -0.014287
737 | 0.74246 | 0.022713 | -0.022713 | -0.01666
738 | 0.024023 | 0.003066 | -0.003066 | -0.001627
739 | 0.71953 | 0.018743 | -0.018743 | -0.0147
740 | 0.71879 | 0.018784 | -0.018784 | -0.01472
741 | 0.14561 | 0.00366 | -0.00366 | -0.005401
742 | 0.024023 | 0.003066 | -0.003066 | -0.001627
743 | 0.76982 | 0.023971 | -0.023971 | -0.017278
744 | 0.024023 | 0.003066 | -0.003066 | -0.001627
745 | 0.71395 | 0.021932 | -0.021932 | -0.016279
746 | 0.11607 | 0.003388 | -0.003388 | -0.004773
747 | 0.74246 | 0.022713 | -0.022713 | -0.01666
748 | 0.73307 | 0.022569 | -0.022569 | -0.016585
749 | 0.73352 | 0.021826 | -0.021826 | -0.016224
750 | 0.11607 | 0.003388 | -0.003388 | -0.004773
751 | 0.73956 | 0.022425 | -0.022425 | -0.016518
752 | 0.73628 | 0.022805 | -0.022805 | -0.016694
753 | 0.71395 | 0.021932 | -0.021932 | -0.016279
754 | 0.11607 | 0.003388 | -0.003388 | -0.004773
755 | 0.71395 | 0.021932 | -0.021932 | -0.016279
756 | 0.11607 | 0.003388 | -0.003388 | -0.004773
757 | 0.64292 | 0.021455 | -0.021455 | -0.016183
758 | 0.11607 | 0.003388 | -0.003388 | -0.004773
759 | 0.56608 | 0.023242 | -0.023242 | -0.017305
760 | 0.62871 | 0.022977 | -0.022977 | -0.016996
761 | 0.69315 | 0.018827 | -0.018827 | -0.014766
762 | 0.13621 | 0.003574 | -0.003574 | -0.005201
1 | 0.018475 | 0.12357 | -0.12357 | 0.074248
2 | 0.018505 | 0.12308 | -0.12308 | 0.075964
4 | 0.018404 | 0.12489 | -0.12489 | 0.070253
9 | 0.018251 | 0.12767 | -0.12767 | 0.061572
13 | 0.018505 | 0.12321 | -0.12321 | 0.075776
17 | 0.018503 | 0.12418 | -0.12418 | 0.074412
21 | 0.018503 | 0.12418 | -0.12418 | 0.074412
25 | 0.018006 | 0.13213 | -0.13213 | 0.047658
31 | 0.020752 | 0.1961 | -0.1961 | -0.012188
32 | 0.021355 | 0.22308 | -0.22308 | 9e-06
33 | 0.017519 | 0.13929 | -0.13929 | 0.024851
34 | 0.021355 | 0.22308 | -0.22308 | 9e-06
35 | 0.020824 | 0.20582 | -0.20582 | 0.010351
36 | 0.020752 | 0.1961 | -0.1961 | -0.012188
37 | 0.019435 | 0.18114 | -0.18114 | 0.012445
38 | 0.020752 | 0.1961 | -0.1961 | -0.012188
40 | 0.013198 | 0.06453 | -0.06453 | 0.030725
43 | 0.019318 | 0.15325 | -0.15325 | -0.005731
45 | 0.014889 | 0.036139 | -0.036139 | 0.004507
46 | 0.014089 | 0.049569 | -0.049569 | 0.016909
47 | 0.017679 | 0.13808 | -0.13808 | 0.029116
48 | 0.018386 | 0.14462 | -0.14462 | 0.014086
53 | 0.020203 | 0.17971 | -0.17971 | -0.009717
57 | 0.019379 | 0.15509 | -0.15509 | -0.006008
61 | 0.021751 | 0.22276 | -0.22276 | -0.026352
64 | 0.027313 | 0.37336 | -0.37336 | -0.063087
65 | 0.022737 | 0.24904 | -0.24904 | -0.040311
69 | 0.026345 | 0.38742 | -0.38742 | -0.069318
73 | 0.022016 | 0.21123 | -0.21123 | -0.039881
75 | 0.02915 | 0.41968 | -0.41968 | -0.082534
77 | 0.022016 | 0.21123 | -0.21123 | -0.039881
81 | 0.021231 | 0.16999 | -0.16999 | -0.039412
85 | 0.01829 | 0.10192 | -0.10192 | -0.017862
86 | 0.013595 | 0.057866 | -0.057866 | 0.024572
89 | 0.01829 | 0.10192 | -0.10192 | -0.017862
91 | 0.018895 | -0.003078 | 0.003078 | -0.043888
92 | 0.018776 | 0.041089 | -0.041089 | -0.037946
93 | 0.018864 | 0.13061 | -0.13061 | -0.011081
95 | 0.018945 | -0.019543 | 0.019543 | -0.045214
99 | 0.017523 | 0.063656 | -0.063656 | -0.026904
103 | 0.017523 | 0.063656 | -0.063656 | -0.026904
104 | 0.009484 | 0.042976 | -0.042976 | 0.020818
107 | 0.015703 | 0.053662 | -0.053662 | -0.023839
110 | 0.022737 | 0.24904 | -0.24904 | -0.040311
114 | 0.033713 | 0.47912 | -0.47912 | -0.11296
115 | 0.046213 | 0.4859 | -0.4859 | -0.11274
116 | 0.034101 | 0.53104 | -0.53104 | -0.13173
117 | 0.038876 | 0.51528 | -0.51528 | -0.1054
118 | 0.033713 | 0.47912 | -0.47912 | -0.11296
120 | 0.030383 | 0.45078 | -0.45078 | -0.095592
121 | 0.03734 | 0.5065 | -0.5065 | -0.13589
122 | 0.034791 | 0.48218 | -0.48218 | -0.11899
123 | 0.035637 | 0.48458 | -0.48458 | -0.12373
125 | 0.033081 | 0.51722 | -0.51722 | -0.11559
126 | 0.030527 | 0.44065 | -0.44065 | -0.090583
127 | 0.034811 | 0.52957 | -0.52957 | -0.13462
130 | 0.027952 | 0.53601 | -0.53601 | -0.092261
131 | 0.028168 | 0.45733 | -0.45733 | -0.083974
132 | 0.030545 | 0.52358 | -0.52358 | -0.10349
133 | 0.031139 | 0.47182 | -0.47182 | -0.098558
136 | 0.033739 | 0.53585 | -0.53585 | -0.10027
137 | 0.025994 | 0.35345 | -0.35345 | -0.07444
139 | 0.027284 | 0.45035 | -0.45035 | -0.083775
140 | 0.00616 | 0.006312 | -0.006312 | -0.000988
141 | 0.026751 | 0.4103 | -0.4103 | -0.079917
142 | 0.032863 | 0.23607 | -0.23607 | -0.063965
145 | 0.032578 | 0.26102 | -0.26102 | -0.067211
146 | 0.022731 | 0.22897 | -0.22897 | -0.064762
147 | 0.023626 | 0.24224 | -0.24224 | -0.07021
149 | 0.032925 | 0.23063 | -0.23063 | -0.063256
153 | 0.032925 | 0.23063 | -0.23063 | -0.063256
157 | 0.033935 | 0.14222 | -0.14222 | -0.051754
158 | 0.034293 | 0.11084 | -0.11084 | -0.047671
161 | 0.024556 | 0.24539 | -0.24539 | -0.06403
165 | 0.024058 | 0.20801 | -0.20801 | -0.060429
169 | 0.024058 | 0.20801 | -0.20801 | -0.060429
170 | 0.022234 | 0.19631 | -0.19631 | -0.062201
173 | 0.023734 | 0.18367 | -0.18367 | -0.058084
175 | 0.022518 | 0.092281 | -0.092281 | -0.04928
177 | 0.022518 | 0.092281 | -0.092281 | -0.04928
181 | 0.021481 | 0.0144 | -0.0144 | -0.041777
185 | 0.020001 | 0.10541 | -0.10541 | -0.038678
186 | 0.012361 | 0.035318 | -0.035318 | -0.018214
190 | 0.012207 | 0.034473 | -0.034473 | -0.017955
192 | 0.003882 | 0.004576 | -0.004576 | 0.000151
193 | 0.009692 | 0.020669 | -0.020669 | -0.013722
194 | 0.011859 | 0.032565 | -0.032565 | -0.01737
195 | 0.013197 | 0.064526 | -0.064526 | 0.030724
196 | 0.00654 | 0.021717 | -0.021717 | 0.009778
197 | 0.013198 | 0.06453 | -0.06453 | 0.030725
198 | 0.011859 | 0.032565 | -0.032565 | -0.01737
200 | 0.005107 | 0.006319 | -0.006319 | 0.000234
202 | 0.004519 | 0.000433 | -0.000433 | -0.006013
203 | 0.003298 | -0.002254 | 0.002254 | -0.004449
204 | 0.007847 | 0.004622 | -0.004622 | -0.010579
205 | 0.005612 | 0.006316 | -0.006316 | -0.000352
206 | 0.005819 | 0.009098 | -0.009098 | 0.00109
207 | 0.013197 | 0.064526 | -0.064526 | 0.030724
208 | 0.005871 | 0.007596 | -0.007596 | 0.000448
763 | 0.68075 | 0.02019 | -0.02019 | -0.015447
764 | 0.66695 | 0.019339 | -0.019339 | -0.015042
765 | 0.67632 | 0.019916 | -0.019916 | -0.015317
766 | 0.13621 | 0.003574 | -0.003574 | -0.005201
767 | 0.51548 | 0.007797 | -0.007797 | -0.008915
768 | 0.322 | 0.007177 | -0.007177 | -0.008591
769 | 0.32519 | 0.007579 | -0.007579 | -0.008901
770 | 0.67278 | 0.009304 | -0.009304 | -0.009993
771 | 0.32519 | 0.007579 | -0.007579 | -0.008901
772 | 0.32883 | 0.008038 | -0.008038 | -0.009256
773 | 0.55364 | 0.009619 | -0.009619 | -0.010305
774 | 0.67632 | 0.019916 | -0.019916 | -0.015317
775 | 0.55429 | 0.008146 | -0.008146 | -0.009155
776 | 0.3332 | 0.008589 | -0.008589 | -0.009681
777 | 0.66424 | 0.019172 | -0.019172 | -0.014962
778 | 0.67289 | 0.019705 | -0.019705 | -0.015216
779 | 0.55023 | 0.014002 | -0.014002 | -0.012508
780 | 0.39057 | 0.010815 | -0.010815 | -0.011092
781 | 0.39057 | 0.010815 | -0.010815 | -0.011092
782 | 0.50089 | 0.013017 | -0.013017 | -0.01207
783 | 0.50089 | 0.013017 | -0.013017 | -0.01207
784 | 0.45751 | 0.012151 | -0.012151 | -0.011685
785 | 0.13704 | 0.005792 | -0.005792 | -0.009925
786 | 0.60648 | 0.016552 | -0.016552 | -0.013718
787 | 0.32918 | 0.010097 | -0.010097 | -0.010816
788 | 0.34338 | 0.009873 | -0.009873 | -0.010673
789 | 0.55027 | 0.014003 | -0.014003 | -0.012508
790 | 0.67989 | 0.018985 | -0.018985 | -0.014856
791 | 0.29921 | 0.008999 | -0.008999 | -0.010513
792 | 0.37023 | 0.013826 | -0.013826 | -0.012633
794 | 0.21348 | 0.009809 | -0.009809 | -0.011
795 | 0.26544 | 0.008331 | -0.008331 | -0.010391
796 | 0.26544 | 0.008331 | -0.008331 | -0.010391
797 | 0.41017 | 0.00999 | -0.00999 | -0.01067
800 | 0.000211 | 0.003922 | -0.003922 | 0.001238
801 | 0.000646 | 0.004477 | -0.004477 | 0.001776
802 | -8e-05 | 0.003547 | -0.003547 | 0.000861
803 | 0.000434 | 0.004212 | -0.004212 | 0.001525
804 | 0.000979 | 0.004544 | -0.004544 | 0.001295
805 | 0.000627 | 0.004461 | -0.004461 | 0.001771
806 | 0.000303 | 0.004042 | -0.004042 | 0.001356
807 | 0.001005 | 0.004549 | -0.004549 | 0.001255
808 | 0.000627 | 0.004461 | -0.004461 | 0.001771
809 | 0.001078 | 0.004561 | -0.004561 | 0.001144
810 | 0.000671 | 0.00448 | -0.00448 | 0.001849
812 | 0.000516 | 0.004453 | -0.004453 | 0.001758
813 | 0.000633 | 0.00446 | -0.00446 | 0.001829
814 | 0.000508 | 0.004301 | -0.004301 | 0.001629
815 | 0.000346 | 0.004098 | -0.004098 | 0.001412
816 | 0.000435 | 0.004302 | -0.004302 | 0.001623
817 | 0.000642 | 0.004459 | -0.004459 | 0.00184
818 | 0.000435 | 0.004302 | -0.004302 | 0.001623
819 | 0.000649 | 0.004457 | -0.004457 | 0.001849
820 | 0.000346 | 0.004098 | -0.004098 | 0.001412
821 | -5e-06 | 0.003657 | -0.003657 | 0.000971
822 | 0.001005 | 0.004549 | -0.004549 | 0.001255
823 | 0.000626 | 0.004453 | -0.004453 | 0.00178
824 | 0.000643 | 0.004463 | -0.004463 | 0.001818
825 | 0.000398 | 0.00416 | -0.00416 | 0.001483
826 | 0.000436 | 0.004209 | -0.004209 | 0.001534
827 | 0.000578 | 0.004464 | -0.004464 | 0.00179
829 | 0.000625 | 0.00446 | -0.00446 | 0.001771
830 | 0.000667 | 0.004497 | -0.004497 | 0.001788
831 | 0.000676 | 0.004451 | -0.004451 | 0.001882
832 | 0.001097 | 0.004565 | -0.004565 | 0.001115
834 | 0.000695 | 0.004537 | -0.004537 | 0.001838
836 | 0.000646 | 0.004477 | -0.004477 | 0.001776
837 | 0.000508 | 0.004301 | -0.004301 | 0.001629
842 | 0.000435 | 0.004302 | -0.004302 | 0.001623
843 | 0.000435 | 0.004302 | -0.004302 | 0.001623
844 | 0.000435 | 0.004302 | -0.004302 | 0.001623
845 | 0.000435 | 0.004302 | -0.004302 | 0.001623
848 | 0.000662 | 0.004491 | -0.004491 | 0.00178
849 | 0.000625 | 0.00445 | -0.00445 | 0.001783
850 | 0.000597 | 0.004484 | -0.004484 | 0.001809
852 | 0.000977 | 0.004544 | -0.004544 | 0.001299
853 | 0.001021 | 0.004552 | -0.004552 | 0.001232
855 | 0.00052 | 0.004413 | -0.004413 | 0.001742
901 | 0.002862 | 0.00225 | -0.00225 | -0.002867
902 | 0.002812 | 0.002248 | -0.002248 | -0.002863
903 | 0.002811 | 0.002248 | -0.002248 | -0.002864
904 | 0.002806 | 0.002248 | -0.002248 | -0.002864
905 | 0.00167 | 0.002283 | -0.002283 | -0.003014
908 | 0.002809 | 0.002248 | -0.002248 | -0.002864
909 | 0.003633 | 0.002285 | -0.002285 | -0.002905
910 | 0.000916 | 0.002277 | -0.002277 | -0.003043
911 | 0.004893 | 0.002297 | -0.002297 | -0.002414
912 | 0.003987 | 0.002302 | -0.002302 | -0.002922
913 | 0.004445 | 0.002167 | -0.002167 | -0.002544
914 | 0.002036 | 0.00226 | -0.00226 | -0.002937
915 | 0.002711 | 0.002292 | -0.002292 | -0.002973
916 | -0.001571 | 0.002305 | -0.002305 | -0.003253
917 | 0.002883 | 0.002176 | -0.002176 | -0.00269
918 | 0.000689 | 0.002205 | -0.002205 | -0.002885
919 | -0.002397 | 0.002245 | -0.002245 | -0.003159
920 | 0.00281 | 0.002248 | -0.002248 | -0.002864
923 | 0.00281 | 0.002248 | -0.002248 | -0.002864
924 | 0.00281 | 0.002248 | -0.002248 | -0.002864
930 | -0.004054 | 0.002284 | -0.002284 | -0.003346
932 | -0.000935 | 0.00228 | -0.00228 | -0.003156
936 | 0.000565 | 0.004545 | -0.004545 | 0.00184
937 | 0.000565 | 0.004545 | -0.004545 | 0.001839
938 | 0.000568 | 0.004551 | -0.004551 | 0.001846
939 | 0.00057 | 0.004554 | -0.004554 | 0.001848
940 | 0.000569 | 0.004552 | -0.004552 | 0.001846
945 | 0.000568 | 0.00455 | -0.00455 | 0.001844
946 | 0.000569 | 0.004552 | -0.004552 | 0.001846
947 | 0.000569 | 0.004553 | -0.004553 | 0.001847
948 | 0.000565 | 0.004545 | -0.004545 | 0.00184
949 | 0.000565 | 0.004545 | -0.004545 | 0.001839
950 | 0.000565 | 0.004545 | -0.004545 | 0.001839
952 | 0.000565 | 0.004545 | -0.004545 | 0.00184
956 | 0.00268 | 0.002255 | -0.002255 | -0.002889
957 | 0.000563 | 0.004542 | -0.004542 | 0.001837
958 | 0.000566 | 0.004546 | -0.004546 | 0.001841
959 | 0.00353 | 0.002294 | -0.002294 | -0.002932
960 | 0.000584 | 0.004581 | -0.004581 | 0.001872
961 | 0.00057 | 0.004555 | -0.004555 | 0.001849
962 | 0.018509 | 0.12603 | -0.12603 | 0.072012
963 | 0.000568 | 0.004551 | -0.004551 | 0.001845
964 | 0.018545 | 0.12228 | -0.12228 | 0.078171
965 | 0.018555 | 0.12194 | -0.12194 | 0.078901
966 | 0.018555 | 0.12193 | -0.12193 | 0.078934
967 | 0.01863 | 0.11931 | -0.11931 | 0.084674
968 | 0.00056 | 0.004465 | -0.004465 | 0.001798
969 | 0.018518 | 0.12321 | -0.12321 | 0.076134
970 | 0.000765 | 0.004889 | -0.004889 | 0.002279
971 | 0.000539 | 0.004497 | -0.004497 | 0.001797
972 | -0.004696 | 0.002284 | -0.002284 | -0.003384
973 | 0.000818 | 0.004906 | -0.004906 | 0.002368
974 | 0.000684 | 0.004503 | -0.004503 | 0.001789
975 | 0.01677 | 0.1006 | -0.1006 | 0.069582
976 | 0.000568 | 0.004551 | -0.004551 | 0.001845
977 | 0.000556 | 0.004528 | -0.004528 | 0.001825
978 | 0.017601 | 0.11532 | -0.11532 | 0.067088
979 | 0.000564 | 0.004543 | -0.004543 | 0.001838
980 | 0.018555 | 0.12194 | -0.12194 | 0.078901
981 | 0.002868 | 0.002245 | -0.002245 | -0.002853
982 | 0.004407 | 0.002156 | -0.002156 | -0.002555
983 | 0.004893 | 0.002297 | -0.002297 | -0.002414
984 | -0.004721 | 0.002284 | -0.002284 | -0.003386
985 | 0.006982 | 0.002348 | -0.002348 | -0.002859
986 | -0.005489 | 0.002286 | -0.002286 | -0.003434
987 | 0.018555 | 0.12193 | -0.12193 | 0.078934
988 | -0.014269 | 0.002303 | -0.002303 | -0.003982
989 | 0.018518 | 0.12321 | -0.12321 | 0.076134
990 | 0.01863 | 0.11931 | -0.11931 | 0.084674
991 | 0.19431 | 0.004101 | -0.004101 | -0.006286
992 | 0.039061 | 0.002306 | -0.002306 | -0.004966
993 | 0.0005 | 0.004341 | -0.004341 | 0.001657
994 | 0.000542 | 0.004426 | -0.004426 | 0.001754
995 | 0.0005 | 0.004341 | -0.004341 | 0.001657
996 | 0.000542 | 0.004426 | -0.004426 | 0.001754
997 | 0.000684 | 0.004503 | -0.004503 | 0.001789
998 | 0.017601 | 0.11532 | -0.11532 | 0.067088
999 | 0.000566 | 0.004546 | -0.004546 | 0.001841
1000 | 0.000563 | 0.004542 | -0.004542 | 0.001837
1001 | 0.00268 | 0.002255 | -0.002255 | -0.002889
1002 | 0.82294 | 0.031368 | -0.031368 | -0.021137
1003 | 0.82294 | 0.031368 | -0.031368 | -0.021137
1004 | 0.82294 | 0.031368 | -0.031368 | -0.021137
1005 | 0.82294 | 0.031368 | -0.031368 | -0.021137
1006 | 0.82294 | 0.031368 | -0.031368 | -0.021137
1007 | 0.82294 | 0.031368 | -0.031368 | -0.021137
1008 | 0.82294 | 0.031368 | -0.031368 | -0.021137
1009 | 0.00353 | 0.002294 | -0.002294 | -0.002932
1010 | 0.82294 | 0.031368 | -0.031368 | -0.021137
1011 | -0.004721 | 0.002284 | -0.002284 | -0.003386
1012 | -0.004696 | 0.002284 | -0.002284 | -0.003384
1015 | 0.821 | 0.032195 | -0.032195 | -0.02158
1018 | 0.83042 | 0.028643 | -0.028643 | -0.019679
1019 | 0.82766 | 0.029592 | -0.029592 | -0.020186
1020 | 0.83078 | 0.028571 | -0.028571 | -0.019641
1021 | 0.83176 | 0.02804 | -0.02804 | -0.019356
1022 | 0.83175 | 0.028043 | -0.028043 | -0.019358
1023 | 0.82715 | 0.029228 | -0.029228 | -0.019985
1024 | 0.83633 | 0.026542 | -0.026542 | -0.018558
1025 | 0.83633 | 0.026542 | -0.026542 | -0.018558
1026 | 0.83078 | 0.028571 | -0.028571 | -0.019641
1027 | 0.82722 | 0.029894 | -0.029894 | -0.020347
1028 | 0.83078 | 0.028571 | -0.028571 | -0.019641
1030 | 0.83974 | 0.025425 | -0.025425 | -0.017963
1032 | 0.82666 | 0.025748 | -0.025748 | -0.018137
1033 | 0.81974 | 0.025977 | -0.025977 | -0.018248
1034 | 0.82015 | 0.025963 | -0.025963 | -0.018242
1039 | 0.82666 | 0.025748 | -0.025748 | -0.018137
1040 | 0.82666 | 0.025748 | -0.025748 | -0.018137
1041 | 0.82666 | 0.025748 | -0.025748 | -0.018137
1042 | 0.82666 | 0.025748 | -0.025748 | -0.018137
1043 | 0.82666 | 0.025748 | -0.025748 | -0.018137
1044 | 0.82666 | 0.025748 | -0.025748 | -0.018137
1045 | 0.83633 | 0.026542 | -0.026542 | -0.018558
1046 | 0.83633 | 0.026542 | -0.026542 | -0.018558
1047 | 0.83633 | 0.026542 | -0.026542 | -0.018558
1048 | 0.85242 | 0.02335 | -0.02335 | -0.016956
1049 | 0.85242 | 0.02335 | -0.02335 | -0.016956
1051 | 0.82713 | 0.029922 | -0.029922 | -0.020362
1052 | 0.82707 | 0.029946 | -0.029946 | -0.020375
1053 | 0.82703 | 0.029956 | -0.029956 | -0.020381
1054 | 0.82706 | 0.029948 | -0.029948 | -0.020376
1055 | 0.82708 | 0.02994 | -0.02994 | -0.020372
1056 | 0.82708 | 0.02994 | -0.02994 | -0.020372
1057 | 0.85242 | 0.02335 | -0.02335 | -0.016956
1058 | 0.83786 | 0.026086 | -0.026086 | -0.018316
1059 | 0.82667 | 0.029683 | -0.029683 | -0.02023
1060 | 0.85242 | 0.02335 | -0.02335 | -0.016956
1061 | 0.80742 | 0.025438 | -0.025438 | -0.017996
1062 | 0.80742 | 0.025438 | -0.025438 | -0.017996
1063 | 0.80742 | 0.025438 | -0.025438 | -0.017996
1064 | 0.80742 | 0.025438 | -0.025438 | -0.017996
1065 | 0.80742 | 0.025438 | -0.025438 | -0.017996
1066 | 0.80742 | 0.025438 | -0.025438 | -0.017996
1067 | 0.80789 | 0.025483 | -0.025483 | -0.018019
1068 | 0.80789 | 0.025483 | -0.025483 | -0.018019
1069 | 0.80742 | 0.025438 | -0.025438 | -0.017996
1070 | 0.80742 | 0.025438 | -0.025438 | -0.017996
1071 | 0.80742 | 0.025438 | -0.025438 | -0.017996
1072 | 0.85242 | 0.02335 | -0.02335 | -0.016956
1073 | 0.80789 | 0.025483 | -0.025483 | -0.018019
1074 | 0.82253 | 0.031228 | -0.031228 | -0.021062
1075 | 0.82238 | 0.031422 | -0.031422 | -0.021166
1080 | 0.82293 | 0.031364 | -0.031364 | -0.021135
1087 | 0.82293 | 0.031364 | -0.031364 | -0.021135
1088 | 0.82293 | 0.031364 | -0.031364 | -0.021135
1089 | 0.82293 | 0.031364 | -0.031364 | -0.021135
1091 | 0.82293 | 0.031364 | -0.031364 | -0.021135
1092 | 0.82253 | 0.031228 | -0.031228 | -0.021062
1093 | 0.82253 | 0.031228 | -0.031228 | -0.021062
1094 | 0.82253 | 0.031228 | -0.031228 | -0.021062
1095 | 0.82253 | 0.031228 | -0.031228 | -0.021062
1096 | 0.82253 | 0.031228 | -0.031228 | -0.021062
1097 | 0.82253 | 0.031228 | -0.031228 | -0.021062
1098 | 0.82253 | 0.031228 | -0.031228 | -0.021062
1099 | 0.8256 | 0.030452 | -0.030452 | -0.020646
1100 | 0.8256 | 0.030452 | -0.030452 | -0.020646
1101 | 0.8256 | 0.030452 | -0.030452 | -0.020646
1102 | 0.82522 | 0.030582 | -0.030582 | -0.020716
1103 | 0.82459 | 0.0308 | -0.0308 | -0.020833
1104 | 0.82459 | 0.0308 | -0.0308 | -0.020833
1105 | 0.82296 | 0.031364 | -0.031364 | -0.021135
1106 | 0.82296 | 0.031364 | -0.031364 | -0.021135
1107 | 0.82331 | 0.031242 | -0.031242 | -0.02107
1108 | 0.82331 | 0.031242 | -0.031242 | -0.02107
1109 | 0.82253 | 0.031228 | -0.031228 | -0.021062
1111 | 0.82735 | 0.029801 | -0.029801 | -0.020297
1112 | 0.82735 | 0.029801 | -0.029801 | -0.020297
1113 | 0.82744 | 0.029739 | -0.029739 | -0.020264
1116 | 0.82705 | 0.029321 | -0.029321 | -0.020035
1117 | 0.82686 | 0.029499 | -0.029499 | -0.020131
1118 | 0.82687 | 0.029761 | -0.029761 | -0.020273
1119 | 0.82687 | 0.029761 | -0.029761 | -0.020273
1120 | 0.82685 | 0.029753 | -0.029753 | -0.020269
1121 | 0.82703 | 0.029821 | -0.029821 | -0.020307
1122 | 0.82728 | 0.029764 | -0.029764 | -0.020278
1123 | 0.82634 | 0.029924 | -0.029924 | -0.020363
1126 | 0.82723 | 0.029864 | -0.029864 | -0.020331
1127 | 0.82715 | 0.029868 | -0.029868 | -0.020333
1128 | 0.8272 | 0.029888 | -0.029888 | -0.020344
1129 | 0.8275 | 0.029662 | -0.029662 | -0.020223
1130 | 0.82747 | 0.029676 | -0.029676 | -0.020231
1132 | 0.82621 | 0.029564 | -0.029564 | -0.020163
1137 | 0.8257 | 0.030137 | -0.030137 | -0.020472
1138 | 0.82621 | 0.0299 | -0.0299 | -0.020345
1141 | 0.82594 | 0.030107 | -0.030107 | -0.020462
1142 | 0.82506 | 0.029994 | -0.029994 | -0.020402
1143 | 0.82643 | 0.02996 | -0.02996 | -0.020383
1144 | 0.82643 | 0.02996 | -0.02996 | -0.020383
1145 | 0.82542 | 0.030326 | -0.030326 | -0.020579
1146 | 0.82196 | 0.030751 | -0.030751 | -0.020807
1147 | 0.82197 | 0.030758 | -0.030758 | -0.020811
1148 | 0.82197 | 0.030758 | -0.030758 | -0.020811
1149 | 0.82168 | 0.030511 | -0.030511 | -0.020679
1150 | 0.82145 | 0.030311 | -0.030311 | -0.020572
1152 | 0.82168 | 0.030511 | -0.030511 | -0.020679
1155 | 0.82089 | 0.029836 | -0.029836 | -0.020318
1156 | 0.82089 | 0.029836 | -0.029836 | -0.020318
1158 | 0.81693 | 0.027757 | -0.027757 | -0.0192
1159 | 0.82056 | 0.029555 | -0.029555 | -0.020168
1160 | 0.82131 | 0.029629 | -0.029629 | -0.020207
1161 | 0.82056 | 0.029555 | -0.029555 | -0.020168
1162 | 0.81688 | 0.027804 | -0.027804 | -0.019232
1163 | 0.81688 | 0.027804 | -0.027804 | -0.019232
1164 | 0.81693 | 0.027757 | -0.027757 | -0.0192
1165 | 0.82039 | 0.029474 | -0.029474 | -0.020124
1166 | 0.82039 | 0.029474 | -0.029474 | -0.020124
1167 | 0.8195 | 0.02905 | -0.02905 | -0.019898
1168 | 0.8185 | 0.028573 | -0.028573 | -0.019643
1169 | 0.8185 | 0.028573 | -0.028573 | -0.019643
1176 | 0.82742 | 0.029423 | -0.029423 | -0.020092
1177 | 0.82727 | 0.029315 | -0.029315 | -0.020033
1178 | 0.82717 | 0.029247 | -0.029247 | -0.019995
1179 | 0.82727 | 0.029315 | -0.029315 | -0.020033
1180 | 0.82753 | 0.0295 | -0.0295 | -0.020135
1182 | 0.82724 | 0.029296 | -0.029296 | -0.020022
1184 | 0.82724 | 0.029298 | -0.029298 | -0.020023
1198 | 0.79492 | 0.044474 | -0.044474 | -0.028152
1199 | 0.79974 | 0.04232 | -0.04232 | -0.026999
1201 | 0.79974 | 0.04232 | -0.04232 | -0.026999
1202 | 0.81276 | 0.036079 | -0.036079 | -0.023659
1203 | 0.8035 | 0.040435 | -0.040435 | -0.02599
1204 | 0.80104 | 0.041593 | -0.041593 | -0.02661
1205 | 0.80104 | 0.041593 | -0.041593 | -0.02661
1206 | 0.79774 | 0.043146 | -0.043146 | -0.027441
1207 | 0.79774 | 0.043146 | -0.043146 | -0.027441
1210 | 0.81037 | 0.036466 | -0.036466 | -0.02384
1211 | 0.81012 | 0.035922 | -0.035922 | -0.02352
1212 | 0.80677 | 0.038314 | -0.038314 | -0.024834
1213 | 0.81012 | 0.035921 | -0.035921 | -0.023519
1214 | 0.79986 | 0.041869 | -0.041869 | -0.026748
1215 | 0.81012 | 0.035921 | -0.035921 | -0.023519
1216 | 0.80968 | 0.034977 | -0.034977 | -0.022963
1217 | 0.80942 | 0.034415 | -0.034415 | -0.022632
1218 | 0.80891 | 0.0333 | -0.0333 | -0.021976
1221 | 0.81478 | 0.032119 | -0.032119 | -0.021424
1222 | 0.81839 | 0.031392 | -0.031392 | -0.021084
1223 | 0.81839 | 0.031392 | -0.031392 | -0.021084
1226 | 0.81874 | 0.030565 | -0.030565 | -0.020645
1227 | 0.81874 | 0.030565 | -0.030565 | -0.020645
1228 | 0.81873 | 0.030556 | -0.030556 | -0.02064
1229 | 0.81776 | 0.029653 | -0.029653 | -0.020141
1232 | 0.79492 | 0.044474 | -0.044474 | -0.028152
1233 | 0.79492 | 0.044474 | -0.044474 | -0.028152
1234 | 0.79492 | 0.044474 | -0.044474 | -0.028152
1235 | 0.79492 | 0.044474 | -0.044474 | -0.028152
1236 | 0.79492 | 0.044474 | -0.044474 | -0.028152
1237 | 0.79492 | 0.044474 | -0.044474 | -0.028152
1238 | 0.821 | 0.032195 | -0.032195 | -0.02158
1239 | 0.821 | 0.032195 | -0.032195 | -0.02158
1240 | 0.821 | 0.032195 | -0.032195 | -0.02158
1241 | 0.821 | 0.032195 | -0.032195 | -0.02158
1242 | 0.821 | 0.032195 | -0.032195 | -0.02158
1245 | 0.82238 | 0.031422 | -0.031422 | -0.021166
1246 | 0.82238 | 0.031422 | -0.031422 | -0.021166
1249 | 0.82238 | 0.031422 | -0.031422 | -0.021166
1252 | 0.82301 | 0.031159 | -0.031159 | -0.021025
1253 | 0.82456 | 0.030507 | -0.030507 | -0.020676
1254 | 0.82539 | 0.030156 | -0.030156 | -0.020488
1255 | 0.82535 | 0.030135 | -0.030135 | -0.020477
1256 | 0.82521 | 0.030066 | -0.030066 | -0.02044
1257 | 0.82516 | 0.030044 | -0.030044 | -0.020429
1259 | 0.82553 | 0.029968 | -0.029968 | -0.020388
1260 | 0.82521 | 0.030066 | -0.030066 | -0.02044
1262 | 0.824 | 0.029891 | -0.029891 | -0.020346
1263 | 0.824 | 0.029891 | -0.029891 | -0.020346
1264 | 0.824 | 0.029891 | -0.029891 | -0.020346
1265 | 0.824 | 0.029891 | -0.029891 | -0.020346
1266 | 0.824 | 0.029891 | -0.029891 | -0.020346
1267 | 0.82229 | 0.029724 | -0.029724 | -0.020258
1270 | 0.82202 | 0.029698 | -0.029698 | -0.020244
1273 | 0.82196 | 0.029691 | -0.029691 | -0.02024
1274 | 0.82195 | 0.029691 | -0.029691 | -0.02024
1275 | 0.82196 | 0.029691 | -0.029691 | -0.02024
1277 | 0.82187 | 0.029683 | -0.029683 | -0.020236
1280 | 0.82187 | 0.029683 | -0.029683 | -0.020236
1281 | 0.82594 | 0.030107 | -0.030107 | -0.020462
1282 | 0.82594 | 0.030107 | -0.030107 | -0.020462
1283 | 0.82594 | 0.030107 | -0.030107 | -0.020462
1285 | 0.82154 | 0.029651 | -0.029651 | -0.020219
1292 | 0.82733 | 0.029713 | -0.029713 | -0.020251
1295 | 0.82293 | 0.031364 | -0.031364 | -0.021135
1296 | 0.82173 | 0.031789 | -0.031789 | -0.021363
1297 | 0.82138 | 0.031982 | -0.031982 | -0.021466
1300 | 0.81296 | 0.026126 | -0.026126 | -0.01835
1301 | 0.81395 | 0.02655 | -0.02655 | -0.018572
1302 | 0.81429 | 0.026698 | -0.026698 | -0.01865
1305 | 0.81056 | 0.025575 | -0.025575 | -0.018062
1306 | 0.81129 | 0.025617 | -0.025617 | -0.018081
1307 | 0.81613 | 0.027481 | -0.027481 | -0.019062
1308 | 0.81411 | 0.02662 | -0.02662 | -0.01861
1309 | 0.81249 | 0.025927 | -0.025927 | -0.018246
1310 | 0.81156 | 0.025837 | -0.025837 | -0.0182
1311 | 0.80791 | 0.025459 | -0.025459 | -0.018006
1312 | 0.80887 | 0.025577 | -0.025577 | -0.018067
1313 | 0.80863 | 0.025555 | -0.025555 | -0.018055
1314 | 0.80863 | 0.025555 | -0.025555 | -0.018055
1315 | 0.80808 | 0.025502 | -0.025502 | -0.018029
1317 | 0.8192 | 0.027097 | -0.027097 | -0.018826
1318 | 0.81411 | 0.025725 | -0.025725 | -0.018135
1319 | 0.8125 | 0.025686 | -0.025686 | -0.018112
1320 | 0.81659 | 0.028097 | -0.028097 | -0.019293
1321 | 0.81659 | 0.028097 | -0.028097 | -0.019293
1322 | 0.82043 | 0.02735 | -0.02735 | -0.018954
1323 | 0.8163 | 0.028294 | -0.028294 | -0.01939
1324 | 0.8216 | 0.027679 | -0.027679 | -0.019135
1325 | 0.8216 | 0.027679 | -0.027679 | -0.019135
1326 | 0.82437 | 0.028454 | -0.028454 | -0.01956
1327 | 0.8192 | 0.027097 | -0.027097 | -0.018826
1328 | 0.82425 | 0.028478 | -0.028478 | -0.019585
1329 | 0.82191 | 0.031119 | -0.031119 | -0.020987
1330 | 0.81941 | 0.031187 | -0.031187 | -0.020988
1331 | 0.82425 | 0.028478 | -0.028478 | -0.019585
1332 | 0.82062 | 0.027301 | -0.027301 | -0.018929
1333 | 0.82458 | 0.028096 | -0.028096 | -0.019383
1334 | 0.77455 | 0.024885 | -0.024885 | -0.017669
1335 | 0.82425 | 0.028478 | -0.028478 | -0.019585
1336 | 0.82425 | 0.028478 | -0.028478 | -0.019585
1337 | 0.82203 | 0.030979 | -0.030979 | -0.020912
1338 | 0.82203 | 0.030979 | -0.030979 | -0.020912
1339 | 0.77992 | 0.024944 | -0.024944 | -0.017703
1340 | 0.77509 | 0.024669 | -0.024669 | -0.017567
1341 | 0.79139 | 0.025141 | -0.025141 | -0.017809
1342 | 0.79139 | 0.025141 | -0.025141 | -0.017809
1343 | 0.77992 | 0.024944 | -0.024944 | -0.017703
1344 | 0.77509 | 0.024669 | -0.024669 | -0.017567
1345 | 0.81712 | 0.027738 | -0.027738 | -0.019116
1346 | 0.81776 | 0.027315 | -0.027315 | -0.018908
1347 | 0.81776 | 0.027315 | -0.027315 | -0.018908
1348 | 0.81885 | 0.026576 | -0.026576 | -0.018544
1349 | 0.80717 | 0.030439 | -0.030439 | -0.020355
1350 | 0.80717 | 0.030439 | -0.030439 | -0.020355
1351 | 0.81058 | 0.029637 | -0.029637 | -0.019994
1352 | 0.79808 | 0.032576 | -0.032576 | -0.021316
1353 | 0.80717 | 0.030439 | -0.030439 | -0.020355
1354 | 0.77992 | 0.024944 | -0.024944 | -0.017703
1355 | 0.81756 | 0.0272 | -0.0272 | -0.018879
1356 | 0.81723 | 0.027492 | -0.027492 | -0.019026
1357 | 0.81641 | 0.028201 | -0.028201 | -0.019348
1358 | 0.81689 | 0.027787 | -0.027787 | -0.01916
1359 | 0.81714 | 0.027571 | -0.027571 | -0.019062
1360 | 0.81776 | 0.02703 | -0.02703 | -0.018793
1362 | 0.81719 | 0.027526 | -0.027526 | -0.019048
1363 | 0.8171 | 0.027605 | -0.027605 | -0.0191
1364 | 0.81707 | 0.027634 | -0.027634 | -0.019119
1367 | 0.81212 | 0.025664 | -0.025664 | -0.018102
1368 | 0.81183 | 0.025648 | -0.025648 | -0.018095
1369 | 0.81183 | 0.025648 | -0.025648 | -0.018095
1370 | 0.81151 | 0.02563 | -0.02563 | -0.018087
1371 | 0.37023 | 0.013826 | -0.013826 | -0.012633
1373 | 0.8125 | 0.025686 | -0.025686 | -0.018112
1374 | 0.8125 | 0.025686 | -0.025686 | -0.018112
1375 | 0.8125 | 0.025686 | -0.025686 | -0.018112
1376 | 0.81247 | 0.025685 | -0.025685 | -0.018111
1378 | 0.81168 | 0.025712 | -0.025712 | -0.018116
1379 | 0.80224 | 0.025443 | -0.025443 | -0.017974
1380 | 0.7897 | 0.025085 | -0.025085 | -0.017786
1381 | 0.78257 | 0.024882 | -0.024882 | -0.017679
1382 | 0.77928 | 0.024789 | -0.024789 | -0.01763
1383 | 0.77928 | 0.024789 | -0.024789 | -0.01763
1384 | 0.77928 | 0.024789 | -0.024789 | -0.01763
1385 | 0.77848 | 0.024766 | -0.024766 | -0.017618
1386 | 0.77848 | 0.024766 | -0.024766 | -0.017618
1387 | 0.77928 | 0.024789 | -0.024789 | -0.01763
1388 | 0.81693 | 0.027757 | -0.027757 | -0.0192
1389 | 0.81693 | 0.027757 | -0.027757 | -0.0192
1390 | 0.81693 | 0.027757 | -0.027757 | -0.0192
1391 | 0.81693 | 0.027757 | -0.027757 | -0.0192
1392 | 0.81693 | 0.027757 | -0.027757 | -0.0192
1393 | 0.81693 | 0.027757 | -0.027757 | -0.0192
1394 | 0.81798 | 0.026843 | -0.026843 | -0.018698
1395 | 0.81783 | 0.02697 | -0.02697 | -0.018763
1398 | 0.72591 | 0.022611 | -0.022611 | -0.016608
1400 | 0.80863 | 0.025555 | -0.025555 | -0.018055
1401 | 0.80863 | 0.025555 | -0.025555 | -0.018055
1402 | 0.80863 | 0.025555 | -0.025555 | -0.018055
1406 | 0.77509 | 0.024669 | -0.024669 | -0.017567
1407 | 0.77509 | 0.024669 | -0.024669 | -0.017567
1408 | 0.77509 | 0.024669 | -0.024669 | -0.017567
1409 | 0.77509 | 0.024669 | -0.024669 | -0.017567
1410 | 0.80863 | 0.025555 | -0.025555 | -0.018055
1411 | 0.80863 | 0.025555 | -0.025555 | -0.018055
1412 | 0.80863 | 0.025555 | -0.025555 | -0.018055
1414 | 0.84396 | 0.02452 | -0.02452 | -0.017518
1420 | 0.85393 | 0.022379 | -0.022379 | -0.016466
1421 | -0.053803 | 0.004748 | -0.004748 | -0.007777
1422 | 0.84014 | 0.009256 | -0.009256 | -0.009954
1423 | 0.73715 | 0.009329 | -0.009329 | -0.010003
1424 | 0.70836 | 0.009375 | -0.009375 | -0.010056
1425 | 0.8217 | 0.010231 | -0.010231 | -0.010435
1426 | 0.74853 | 0.009741 | -0.009741 | -0.010198
1427 | 0.74751 | 0.009735 | -0.009735 | -0.010195
1429 | -0.066169 | 0.006073 | -0.006073 | -0.008198
1430 | -0.062744 | 0.009471 | -0.009471 | -0.010222
1431 | 0.22365 | 0.010497 | -0.010497 | -0.011154
1432 | -0.062744 | 0.009471 | -0.009471 | -0.010222
1433 | 0.22365 | 0.010497 | -0.010497 | -0.011154
1434 | -0.053803 | 0.004748 | -0.004748 | -0.007777
1435 | 0.87562 | 0.017708 | -0.017708 | -0.01417
1436 | -0.024186 | 0.001573 | -0.001573 | -0.006768
1437 | 0.87562 | 0.017708 | -0.017708 | -0.01417
1438 | 0.87576 | 0.017697 | -0.017697 | -0.014165
1439 | 0.87576 | 0.017697 | -0.017697 | -0.014165
1440 | -0.021609 | 0.022693 | -0.022693 | -0.016607
1441 | 0.035927 | 0.043228 | -0.043228 | -0.023604
1442 | 0.89052 | 0.015723 | -0.015723 | -0.013219
1443 | -0.056156 | 0.005 | -0.005 | -0.007857
1446 | 0.69328 | 0.009333 | -0.009333 | -0.010008
1447 | 0.67464 | 0.009518 | -0.009518 | -0.01011
1448 | 0.72121 | 0.009578 | -0.009578 | -0.010118
1449 | 0.68631 | 0.009334 | -0.009334 | -0.009972
1450 | 0.71518 | 0.009393 | -0.009393 | -0.010039
1451 | 0.70049 | 0.009363 | -0.009363 | -0.010005
1452 | 0.55429 | 0.008146 | -0.008146 | -0.009155
1453 | -0.053803 | 0.004748 | -0.004748 | -0.007777
1454 | -0.053803 | 0.004748 | -0.004748 | -0.007777
1455 | -0.053803 | 0.004748 | -0.004748 | -0.007777
1464 | 0.67065 | 0.009292 | -0.009292 | -0.009987
1467 | 0.62289 | 0.008764 | -0.008764 | -0.009623
1468 | 0.60447 | 0.00856 | -0.00856 | -0.009483
1469 | 0.22542 | 0.004367 | -0.004367 | -0.006596
1470 | 0.30001 | 0.005192 | -0.005192 | -0.007164
1471 | 0.25881 | 0.004736 | -0.004736 | -0.00685
1472 | 0.50411 | 0.009793 | -0.009793 | -0.010469
1473 | 0.49147 | 0.009944 | -0.009944 | -0.0106
1474 | 0.55364 | 0.009619 | -0.009619 | -0.010305
1475 | 0.50798 | 0.009747 | -0.009747 | -0.010429
1476 | 0.41017 | 0.00999 | -0.00999 | -0.01067
1477 | 0.32208 | 0.010209 | -0.010209 | -0.010887
1478 | 0.67278 | 0.009304 | -0.009304 | -0.009993
1479 | 0.71107 | 0.009382 | -0.009382 | -0.010049
1480 | 0.69457 | 0.009428 | -0.009428 | -0.010049
1482 | 0.71107 | 0.009382 | -0.009382 | -0.010049
1483 | 0.73314 | 0.00958 | -0.00958 | -0.010125
1484 | 0.72819 | 0.009528 | -0.009528 | -0.010101
1485 | 0.72593 | 0.009505 | -0.009505 | -0.01009
1486 | 0.72593 | 0.009505 | -0.009505 | -0.01009
1489 | 0.69608 | 0.00934 | -0.00934 | -0.010012
1492 | 0.70677 | 0.00937 | -0.00937 | -0.010027
1493 | 0.70074 | 0.009353 | -0.009353 | -0.010018
1494 | 0.69588 | 0.00934 | -0.00934 | -0.010011
1496 | 0.71107 | 0.009382 | -0.009382 | -0.010049
1497 | 0.71107 | 0.009382 | -0.009382 | -0.010049
1498 | 0.71107 | 0.009382 | -0.009382 | -0.010049
1499 | 0.72867 | 0.009354 | -0.009354 | -0.010017
1500 | 0.71089 | 0.009382 | -0.009382 | -0.01005
1503 | 0.6918 | 0.009345 | -0.009345 | -0.009985
1504 | 0.6915 | 0.009344 | -0.009344 | -0.009984
1507 | 0.69017 | 0.009341 | -0.009341 | -0.009981
1508 | 0.68749 | 0.009336 | -0.009336 | -0.009975
1509 | 0.68749 | 0.009336 | -0.009336 | -0.009975
1511 | 0.68749 | 0.009336 | -0.009336 | -0.009975
1512 | 0.68749 | 0.009336 | -0.009336 | -0.009975
1514 | 0.69017 | 0.009341 | -0.009341 | -0.009981
1515 | 0.6918 | 0.009345 | -0.009345 | -0.009985
1516 | 0.70049 | 0.009363 | -0.009363 | -0.010005
1517 | 0.6918 | 0.009345 | -0.009345 | -0.009985
1518 | 0.70049 | 0.009363 | -0.009363 | -0.010005
1519 | 0.70049 | 0.009363 | -0.009363 | -0.010005
1520 | 0.70049 | 0.009363 | -0.009363 | -0.010005
1522 | 0.49147 | 0.009944 | -0.009944 | -0.0106
1525 | 0.52921 | 0.010067 | -0.010067 | -0.010603
1526 | 0.59135 | 0.010269 | -0.010269 | -0.010607
1527 | 0.60567 | 0.010315 | -0.010315 | -0.010608
1530 | 0.57295 | 0.012493 | -0.012493 | -0.01173
1531 | 0.57295 | 0.012493 | -0.012493 | -0.01173
1532 | 0.55027 | 0.014003 | -0.014003 | -0.012508
1533 | 0.60648 | 0.016552 | -0.016552 | -0.013718
1536 | 0.60567 | 0.010315 | -0.010315 | -0.010608
1537 | 0.60567 | 0.010315 | -0.010315 | -0.010608
1538 | 0.60567 | 0.010315 | -0.010315 | -0.010608
1541 | 0.69668 | 0.009355 | -0.009355 | -0.009996
1543 | 0.55458 | 0.008149 | -0.008149 | -0.009157
1544 | 0.51548 | 0.007797 | -0.007797 | -0.008915
1545 | 0.448 | 0.00719 | -0.00719 | -0.008498
1546 | 0.448 | 0.00719 | -0.00719 | -0.008498
1547 | 0.35462 | 0.00635 | -0.00635 | -0.00792
1548 | 0.31247 | 0.00597 | -0.00597 | -0.007659
1549 | 0.28717 | 0.00557 | -0.00557 | -0.007382
1550 | 0.28105 | 0.005473 | -0.005473 | -0.007316
1552 | 0.12848 | 0.00306 | -0.00306 | -0.005649
1553 | 0.12848 | 0.00306 | -0.00306 | -0.005649
1554 | 0.12848 | 0.00306 | -0.00306 | -0.005649
1555 | 0.12848 | 0.00306 | -0.00306 | -0.005649
1556 | 0.13702 | 0.005792 | -0.005792 | -0.009925
1557 | 0.13702 | 0.005792 | -0.005792 | -0.009925
1558 | 0.13702 | 0.005792 | -0.005792 | -0.009925
1561 | 0.16753 | 0.003612 | -0.003612 | -0.006263
1562 | 0.13903 | 0.003241 | -0.003241 | -0.006099
1563 | 0.13903 | 0.003241 | -0.003241 | -0.006099
1564 | 0.13544 | 0.003194 | -0.003194 | -0.006078
1565 | 0.12033 | 0.002995 | -0.002995 | -0.005984
1566 | 0.075449 | 0.002221 | -0.002221 | -0.00507
1567 | 0.12848 | 0.00306 | -0.00306 | -0.005649
1568 | 0.05559 | 0.002183 | -0.002183 | -0.004199
1570 | 0.037588 | 0.001143 | -0.001143 | -0.00513
1571 | 0.11025 | 0.00545 | -0.00545 | -0.00992
1572 | 0.13702 | 0.005792 | -0.005792 | -0.009925
1574 | 0.086598 | 0.005242 | -0.005242 | -0.010916
1575 | 0.095615 | 0.00512 | -0.00512 | -0.010254
1576 | 0.093718 | 0.005077 | -0.005077 | -0.010298
1577 | 0.088305 | 0.0047 | -0.0047 | -0.010067
1579 | 0.05739 | 0.002185 | -0.002185 | -0.008677
1580 | 0.088278 | 0.004698 | -0.004698 | -0.010066
1581 | 0.13702 | 0.005792 | -0.005792 | -0.009925
1582 | 0.075576 | 0.002219 | -0.002219 | -0.00508
1583 | 0.067505 | 0.003291 | -0.003291 | -0.009358
1584 | 0.086327 | 0.004562 | -0.004562 | -0.009983
1585 | 0.081954 | 0.003903 | -0.003903 | -0.009336
1586 | 0.077034 | 0.003597 | -0.003597 | -0.009037
1587 | 0.074059 | 0.003412 | -0.003412 | -0.008856
1588 | 0.072483 | 0.003314 | -0.003314 | -0.00876
1589 | 0.076316 | 0.003866 | -0.003866 | -0.009557
1591 | 0.060237 | 0.002735 | -0.002735 | -0.007642
1592 | 0.060237 | 0.002735 | -0.002735 | -0.007642
1593 | 0.002447 | 0.00394 | -0.00394 | 0.000895
1595 | 0.072821 | 0.004521 | -0.004521 | -0.0108
1596 | 0.21009 | 0.009579 | -0.009579 | -0.010949
1597 | 0.24658 | 0.009925 | -0.009925 | -0.011113
1598 | 0.093386 | 0.002951 | -0.002951 | -0.006919
1599 | 0.15324 | 0.007228 | -0.007228 | -0.010363
1600 | 0.15324 | 0.007228 | -0.007228 | -0.010363
1601 | 0.21348 | 0.009809 | -0.009809 | -0.011
1602 | 0.26233 | 0.010075 | -0.010075 | -0.011184
1603 | 0.40806 | 0.009992 | -0.009992 | -0.010813
1604 | 0.47331 | 0.009954 | -0.009954 | -0.010646
1607 | 0.26308 | 0.010779 | -0.010779 | -0.011676
1608 | 0.26377 | 0.011434 | -0.011434 | -0.012134
1612 | 0.24625 | 0.011911 | -0.011911 | -0.01237
1613 | 0.25624 | 0.012687 | -0.012687 | -0.013047
1614 | 0.25234 | 0.012292 | -0.012292 | -0.012697
1615 | 0.26509 | 0.012681 | -0.012681 | -0.013006
1616 | 0.23628 | 0.011287 | -0.011287 | -0.011834
1617 | 0.23628 | 0.011287 | -0.011287 | -0.011834
1618 | 0.25718 | 0.012758 | -0.012758 | -0.013109
1619 | 0.28422 | 0.014769 | -0.014769 | -0.014858
1620 | 0.24543 | 0.011859 | -0.011859 | -0.012326
1622 | 0.30822 | 0.015697 | -0.015697 | -0.015231
1623 | 0.30083 | 0.01518 | -0.01518 | -0.01485
1624 | 0.29448 | 0.015532 | -0.015532 | -0.015522
1625 | 0.31352 | 0.016068 | -0.016068 | -0.015504
1626 | 0.3135 | 0.016067 | -0.016067 | -0.015504
1627 | 0.3135 | 0.016067 | -0.016067 | -0.015504
1628 | 0.3135 | 0.016067 | -0.016067 | -0.015504
1629 | 0.28928 | 0.015145 | -0.015145 | -0.015185
1630 | 0.31352 | 0.016068 | -0.016068 | -0.015504
1631 | 0.31352 | 0.016068 | -0.016068 | -0.015504
1632 | 0.31352 | 0.016068 | -0.016068 | -0.015504
1633 | 0.067852 | 0.023278 | -0.023278 | -0.019998
1634 | 0.067852 | 0.023278 | -0.023278 | -0.019998
1635 | 0.067852 | 0.023278 | -0.023278 | -0.019998
1636 | 0.067852 | 0.023278 | -0.023278 | -0.019998
1637 | 0.067852 | 0.023278 | -0.023278 | -0.019998
1638 | 0.16012 | 0.013381 | -0.013381 | -0.016908
1640 | 0.15942 | 0.01337 | -0.01337 | -0.016916
1641 | 0.082107 | 0.012133 | -0.012133 | -0.017713
1642 | 0.16012 | 0.013381 | -0.013381 | -0.016908
1643 | 0.16012 | 0.013381 | -0.013381 | -0.016908
1644 | 0.077083 | 0.01027 | -0.01027 | -0.019505
1645 | 0.063357 | 0.005181 | -0.005181 | -0.024401
1646 | 0.050406 | 0.00038 | -0.00038 | -0.02902
1647 | 0.047421 | 0.01424 | -0.01424 | -0.031745
1649 | 0.050549 | 0.036808 | -0.036808 | -0.022772
1650 | 0.041755 | 0.040669 | -0.040669 | -0.023273
1651 | 0.041755 | 0.040669 | -0.040669 | -0.023273
1654 | 0.09463 | 0.091609 | -0.091609 | -0.038206
1655 | 0.10758 | 0.10228 | -0.10228 | -0.041428
1656 | 0.13443 | 0.08854 | -0.08854 | -0.037376
1661 | 0.15124 | 0.079933 | -0.079933 | -0.034839
1662 | 0.15124 | 0.079933 | -0.079933 | -0.034839
1665 | 0.067852 | 0.023278 | -0.023278 | -0.019998
1666 | 0.15124 | 0.079933 | -0.079933 | -0.034839
1669 | 0.15124 | 0.079933 | -0.079933 | -0.034839
1670 | 0.15124 | 0.079933 | -0.079933 | -0.034839
1671 | 0.15124 | 0.079933 | -0.079933 | -0.034839
1675 | 0.00115 | 0.004245 | -0.004245 | 0.001302
1676 | 0.00115 | 0.004245 | -0.004245 | 0.001302
1677 | 0.00115 | 0.004245 | -0.004245 | 0.001302
1678 | 0.000847 | 0.004106 | -0.004106 | 0.001202
1679 | 0.000847 | 0.004106 | -0.004106 | 0.001202
1680 | 0.000847 | 0.004106 | -0.004106 | 0.001202
1681 | 0.000847 | 0.004106 | -0.004106 | 0.001202
1682 | 0.000847 | 0.004106 | -0.004106 | 0.001202
1683 | 0.000847 | 0.004106 | -0.004106 | 0.001202
1684 | 0.000847 | 0.004106 | -0.004106 | 0.001202
1685 | 0.00062 | 0.004533 | -0.004533 | 0.001725
1687 | 0.002946 | 0.00383 | -0.00383 | 0.000746
1688 | 0.002946 | 0.00383 | -0.00383 | 0.000746
1689 | 0.000904 | 0.003974 | -0.003974 | 0.001064
1690 | 0.000904 | 0.003974 | -0.003974 | 0.001064
1691 | 0.002946 | 0.00383 | -0.00383 | 0.000746
1692 | 0.000847 | 0.004106 | -0.004106 | 0.001202
1693 | 0.001166 | 0.004221 | -0.004221 | 0.001278
1694 | 0.00115 | 0.004245 | -0.004245 | 0.001302
1695 | 0.000449 | 0.004302 | -0.004302 | 0.001444
1696 | 0.000445 | 0.004299 | -0.004299 | 0.001441
1697 | 0.000683 | 0.004756 | -0.004756 | 0.001891
1698 | 0.001108 | 0.005288 | -0.005288 | 0.00225
1701 | 0.000449 | 0.004302 | -0.004302 | 0.001444
1702 | 0.000449 | 0.004302 | -0.004302 | 0.001444
1703 | 0.000449 | 0.004302 | -0.004302 | 0.001444
1704 | 0.009502 | 0.003451 | -0.003451 | -0.000145
1706 | 0.027823 | 0.002965 | -0.002965 | -0.002015
1707 | 0.027823 | 0.002965 | -0.002965 | -0.002015
1708 | 0.03014 | 0.002903 | -0.002903 | -0.002251
1709 | 0.03014 | 0.002903 | -0.002903 | -0.002251
1710 | 0.031146 | 0.002877 | -0.002877 | -0.002354
1712 | 0.03014 | 0.002903 | -0.002903 | -0.002251
1713 | 0.004381 | 0.003549 | -0.003549 | 0.000344
1714 | 0.0048 | 0.003554 | -0.003554 | 0.000316
1715 | 0.004381 | 0.003549 | -0.003549 | 0.000344
1716 | 0.11607 | 0.003388 | -0.003388 | -0.004773
1717 | 0.004815 | 0.003554 | -0.003554 | 0.000315
1718 | 0.03014 | 0.002903 | -0.002903 | -0.002251
1719 | 0.03014 | 0.002903 | -0.002903 | -0.002251
1720 | 0.03014 | 0.002903 | -0.002903 | -0.002251
1721 | 0.03014 | 0.002903 | -0.002903 | -0.002251
1722 | 0.03014 | 0.002903 | -0.002903 | -0.002251
1723 | 0.001354 | 0.005939 | -0.005939 | 0.002755
1724 | 0.018769 | 0.003205 | -0.003205 | -0.001091
1725 | 0.017773 | 0.003231 | -0.003231 | -0.000989
1726 | 0.017773 | 0.003231 | -0.003231 | -0.000989
1727 | 0.017773 | 0.003231 | -0.003231 | -0.000989
1728 | 0.03014 | 0.002903 | -0.002903 | -0.002251
1729 | 0.000881 | 0.003985 | -0.003985 | 0.001078
1730 | -0.017176 | 0.002563 | -0.002563 | -0.004022
1732 | 0.004965 | 0.003602 | -0.003602 | 0.000351
1733 | 0.004751 | 0.003626 | -0.003626 | 0.000393
1734 | 0.004751 | 0.003626 | -0.003626 | 0.000393
1735 | 0.004751 | 0.003626 | -0.003626 | 0.000393
1736 | 0.004751 | 0.003626 | -0.003626 | 0.000393
1737 | 0.004525 | 0.003651 | -0.003651 | 0.000437
1738 | 0.018898 | 0.003202 | -0.003202 | -0.001104
1739 | 0.004243 | 0.003683 | -0.003683 | 0.000492
1740 | 0.0048 | 0.003554 | -0.003554 | 0.000316
1741 | 0.004476 | 0.003657 | -0.003657 | 0.000447
1742 | 0.004476 | 0.003657 | -0.003657 | 0.000447
1743 | 0.004102 | 0.003699 | -0.003699 | 0.00052
1744 | 0.017773 | 0.003231 | -0.003231 | -0.000989
1745 | 0.004356 | 0.003671 | -0.003671 | 0.00047
1746 | 0.004943 | 0.003604 | -0.003604 | 0.000356
1747 | 0.003547 | 0.003762 | -0.003762 | 0.000628
1748 | 0.003793 | 0.003541 | -0.003541 | 0.000384
1749 | 0.0048 | 0.003554 | -0.003554 | 0.000316
1750 | 0.004694 | 0.003553 | -0.003553 | 0.000323
1751 | 0.003079 | 0.003531 | -0.003531 | 0.000432
1752 | 0.004056 | 0.003544 | -0.003544 | 0.000366
1753 | 0.004815 | 0.003554 | -0.003554 | 0.000315
1754 | 0.00242 | 0.003522 | -0.003522 | 0.000476
1755 | 0.002745 | 0.003981 | -0.003981 | 0.000905
1757 | 0.002403 | 0.003118 | -0.003118 | -3.6e-05
1758 | 0.005323 | 0.003561 | -0.003561 | 0.000281
1759 | 0.00488 | 0.00364 | -0.00364 | 0.000395
1760 | 0.002676 | 0.004033 | -0.004033 | 0.00096
1761 | 0.003372 | 0.003909 | -0.003909 | 0.000781
1762 | 0.002722 | 0.003998 | -0.003998 | 0.000923
1763 | 0.003824 | 0.003731 | -0.003731 | 0.000574
1764 | 0.004028 | 0.003792 | -0.003792 | 0.000613
1765 | 0.003427 | 0.003899 | -0.003899 | 0.000767
1766 | 0.002676 | 0.004033 | -0.004033 | 0.00096
1767 | 0.003279 | 0.003251 | -0.003251 | 5.9e-05
1768 | 0.001057 | 0.004392 | -0.004392 | 0.001446
1769 | 0.001132 | 0.004274 | -0.004274 | 0.00133
1770 | 0.001136 | 0.004268 | -0.004268 | 0.001324
1771 | 0.001136 | 0.004268 | -0.004268 | 0.001324
1772 | 0.001136 | 0.004268 | -0.004268 | 0.001324
1773 | 0.001141 | 0.00426 | -0.00426 | 0.001316
1774 | 0.00115 | 0.004246 | -0.004246 | 0.001303
1776 | 0.001191 | 0.004216 | -0.004216 | 0.001271
1777 | 0.001167 | 0.004224 | -0.004224 | 0.001281
1778 | 0.001211 | 0.004307 | -0.004307 | 0.00136
1779 | 0.001211 | 0.004307 | -0.004307 | 0.00136
1780 | 0.000957 | 0.004548 | -0.004548 | 0.0016
1781 | 0.000957 | 0.004548 | -0.004548 | 0.0016
1782 | 0.000957 | 0.004548 | -0.004548 | 0.0016
1783 | 0.000957 | 0.004548 | -0.004548 | 0.0016
1784 | 0.000957 | 0.004548 | -0.004548 | 0.0016
1785 | 0.001136 | 0.004268 | -0.004268 | 0.001324
1786 | 0.001136 | 0.004268 | -0.004268 | 0.001324
1788 | 0.001211 | 0.004307 | -0.004307 | 0.00136
1789 | 0.003372 | 0.003909 | -0.003909 | 0.000781
1790 | 0.003372 | 0.003909 | -0.003909 | 0.000781
1791 | 0.000646 | 0.004461 | -0.004461 | 0.001562
1793 | 0.00092 | 0.004606 | -0.004606 | 0.001658
1794 | 0.000888 | 0.004656 | -0.004656 | 0.001707
1795 | 0.000555 | 0.004388 | -0.004388 | 0.001507
1796 | 0.000954 | 0.004846 | -0.004846 | 0.00187
1797 | 0.001062 | 0.005155 | -0.005155 | 0.002135
1798 | 0.001062 | 0.005155 | -0.005155 | 0.002135
1799 | 0.001062 | 0.005155 | -0.005155 | 0.002135
1800 | 0.001084 | 0.005217 | -0.005217 | 0.002189
1803 | 0.001258 | 0.004397 | -0.004397 | 0.001445
1805 | 0.001303 | 0.004483 | -0.004483 | 0.001527
1806 | 0.001277 | 0.004433 | -0.004433 | 0.001479
1808 | 0.002596 | 0.004074 | -0.004074 | 0.001005
1809 | 0.002009 | 0.004374 | -0.004374 | 0.001337
1810 | 0.002027 | 0.004364 | -0.004364 | 0.001327
1812 | 0.001395 | 0.004859 | -0.004859 | 0.001837
1813 | 0.001395 | 0.004859 | -0.004859 | 0.001837
1814 | 0.001166 | 0.005201 | -0.005201 | 0.002166
1815 | 0.001395 | 0.004859 | -0.004859 | 0.001837
1816 | 0.001569 | 0.004598 | -0.004598 | 0.001586
1817 | 0.00156 | 0.00459 | -0.00459 | 0.001579
1819 | 0.00153 | 0.004656 | -0.004656 | 0.001642
1820 | 0.001559 | 0.004599 | -0.004599 | 0.001589
1821 | 0.001367 | 0.004605 | -0.004605 | 0.001643
1822 | 0.001338 | 0.004944 | -0.004944 | 0.001918
1823 | 0.001338 | 0.004944 | -0.004944 | 0.001918
1824 | 0.001256 | 0.004685 | -0.004685 | 0.001756
1826 | 0.001087 | 0.004805 | -0.004805 | 0.001927
1827 | 0.001076 | 0.004813 | -0.004813 | 0.001939
1828 | 0.001076 | 0.004813 | -0.004813 | 0.001939
1829 | 0.001018 | 0.004855 | -0.004855 | 0.001998
1830 | 0.000982 | 0.00488 | -0.00488 | 0.002034
1833 | 0.001433 | 0.004162 | -0.004162 | 0.001198
1845 | -0.011139 | 0.00163 | -0.00163 | -0.004181
1847 | -0.011025 | 0.001635 | -0.001635 | -0.004159
1848 | -0.003644 | 0.000996 | -0.000996 | -0.0039
1849 | -0.010682 | 0.00164 | -0.00164 | -0.00406
1850 | -0.003644 | 0.000996 | -0.000996 | -0.0039
1851 | -0.010911 | 0.00164 | -0.00164 | -0.004136
1852 | -0.003478 | 0.000989 | -0.000989 | -0.0039
1853 | -0.010822 | 0.001627 | -0.001627 | -0.004118
1854 | -0.003633 | 0.000986 | -0.000986 | -0.003894
1855 | -0.01109 | 0.001544 | -0.001544 | -0.00438
1856 | -0.003231 | 0.000658 | -0.000658 | -0.003684
1857 | -0.003432 | 0.000822 | -0.000822 | -0.003789
1858 | 0.012209 | 0.000424 | -0.000424 | -0.005164
1859 | -0.011914 | 0.001224 | -0.001224 | -0.005236
1860 | 0.001319 | 0.00012 | -0.00012 | -0.005186
1861 | 0.001319 | 0.00012 | -0.00012 | -0.005186
1862 | 0.001319 | 0.00012 | -0.00012 | -0.005186
1863 | 0.001319 | 0.00012 | -0.00012 | -0.005186
1866 | 0.004389 | 0.001201 | -0.001201 | -0.004252
1867 | -0.003633 | 0.000986 | -0.000986 | -0.003894
1868 | -0.008632 | -0.000782 | 0.000782 | -0.007894
1869 | -0.015539 | -0.00069 | 0.00069 | -0.006507
1870 | -0.014668 | -0.001004 | 0.001004 | -0.00645
1873 | -0.015197 | -0.000792 | 0.000792 | -0.006506
1874 | -0.008946 | -0.001893 | 0.001893 | -0.005878
1875 | -0.00799 | -0.002145 | 0.002145 | -0.005729
1876 | -0.008632 | -0.000782 | 0.000782 | -0.007894
1877 | -0.008632 | -0.000782 | 0.000782 | -0.007894
1878 | -0.008632 | -0.000782 | 0.000782 | -0.007894
1879 | -0.008632 | -0.000782 | 0.000782 | -0.007894
1880 | -0.005153 | -0.004751 | 0.004751 | -0.005885
1881 | -0.005991 | -0.003749 | 0.003749 | -0.005728
1882 | -0.003878 | -0.006217 | 0.006217 | -0.005313
1883 | -0.003644 | -0.004541 | 0.004541 | -0.005399
1884 | -0.003966 | -0.004658 | 0.004658 | -0.005249
1885 | -0.003793 | -0.006084 | 0.006084 | -0.005189
1886 | -0.003908 | -0.006221 | 0.006221 | -0.005325
1887 | -0.003938 | -0.006148 | 0.006148 | -0.005351
1888 | -0.006951 | -0.001368 | 0.001368 | -0.007525
1889 | -0.00705 | -0.001342 | 0.001342 | -0.007529
1890 | -0.00705 | -0.001342 | 0.001342 | -0.007529
1891 | 0.012477 | -0.000577 | 0.000577 | -0.009716
1892 | 0.012477 | -0.000577 | 0.000577 | -0.009716
1893 | 0.012477 | -0.000577 | 0.000577 | -0.009716
1894 | 0.012477 | -0.000577 | 0.000577 | -0.009716
1895 | 0.012477 | -0.000577 | 0.000577 | -0.009716
1898 | -0.009339 | 2.6e-05 | -2.6e-05 | -0.008303
1899 | -0.009339 | 2.6e-05 | -2.6e-05 | -0.008303
1900 | -0.009339 | 2.6e-05 | -2.6e-05 | -0.008303
1902 | -0.001995 | -0.005628 | 0.005628 | -0.008133
1904 | 0.00058 | -0.006551 | 0.006551 | -0.002359
1905 | 0.003395 | -0.006683 | 0.006683 | -0.007494
1906 | 0.000916 | -0.013167 | 0.013167 | -0.005107
1907 | -3.9e-05 | -0.012686 | 0.012686 | -0.006777
1908 | 0.00202 | -0.007046 | 0.007046 | -0.005932
1909 | -3.9e-05 | -0.012686 | 0.012686 | -0.006777
1910 | 0.000916 | -0.013167 | 0.013167 | -0.005107
1911 | -0.001228 | -0.009852 | 0.009852 | -0.005985
1912 | -0.000268 | -0.000936 | 0.000936 | -0.001295
1913 | -0.000268 | -0.000936 | 0.000936 | -0.001295
1914 | 2.8e-05 | -0.000453 | 0.000453 | -0.00078
1916 | 3.4e-05 | -0.00535 | 0.00535 | -0.002703
1917 | -0.001505 | -0.00919 | 0.00919 | -0.0058
1918 | -0.002084 | -0.00781 | 0.00781 | -0.005414
1919 | -0.002066 | -0.004878 | 0.004878 | -0.004293
1920 | -0.001572 | -0.004198 | 0.004198 | -0.003697
1921 | 5.5e-05 | -0.005448 | 0.005448 | -0.00271
1922 | -0.000722 | -0.001656 | 0.001656 | -0.002044
1923 | -0.000709 | -0.00172 | 0.00172 | -0.002056
1924 | -0.000803 | -0.001952 | 0.001952 | -0.002285
1925 | -0.000786 | -0.002018 | 0.002018 | -0.002292
1926 | 3.8e-05 | -0.005367 | 0.005367 | -0.002701
1927 | 3.5e-05 | -0.005202 | 0.005202 | -0.002618
1928 | 3.3e-05 | -0.005022 | 0.005022 | -0.002532
1929 | -0.001778 | -0.008539 | 0.008539 | -0.005618
1930 | -0.00245 | -0.00748 | 0.00748 | -0.005392
1931 | -0.001876 | -0.00349 | 0.00349 | -0.002687
1932 | -0.003666 | -0.00643 | 0.00643 | -0.005336
1934 | -0.002108 | -0.007775 | 0.007775 | -0.005407
1935 | -0.007494 | -0.004482 | 0.004482 | -0.0057
1936 | -3.9e-05 | -0.012686 | 0.012686 | -0.006777
1937 | -3.9e-05 | -0.012686 | 0.012686 | -0.006777
1938 | -3.9e-05 | -0.012686 | 0.012686 | -0.006777
1939 | 0.000916 | -0.013167 | 0.013167 | -0.005107
1940 | -3.9e-05 | -0.012686 | 0.012686 | -0.006777
1941 | 0.000916 | -0.013167 | 0.013167 | -0.005107
1942 | 0.000916 | -0.013167 | 0.013167 | -0.005107
1943 | -3.9e-05 | -0.012686 | 0.012686 | -0.006777
1944 | -3.9e-05 | -0.012686 | 0.012686 | -0.006777
1947 | -0.003104 | -0.003813 | 0.003813 | -0.004821
1948 | -0.002605 | -0.003418 | 0.003418 | -0.004472
1949 | -0.003104 | -0.003813 | 0.003813 | -0.004821
1950 | -0.003104 | -0.003813 | 0.003813 | -0.004821
1951 | -0.002605 | -0.003418 | 0.003418 | -0.004472
1952 | -0.002665 | -0.003109 | 0.003109 | -0.004685
1955 | -0.006066 | -0.001597 | 0.001597 | -0.005572
1956 | -0.006066 | -0.001597 | 0.001597 | -0.005572
1957 | -0.001337 | -0.001162 | 0.001162 | -0.004694
1958 | -0.002056 | -0.002058 | 0.002058 | -0.004749
1961 | -0.003183 | -0.001443 | 0.001443 | -0.005019
1962 | -0.004521 | -0.004151 | 0.004151 | -0.005486
1963 | -0.004442 | -0.0043 | 0.0043 | -0.005367
1964 | -0.002531 | -0.002578 | 0.002578 | -0.004814
1967 | -0.004175 | -0.004435 | 0.004435 | -0.005325
1968 | -0.0035 | -0.003748 | 0.003748 | -0.005081
1970 | 0.001431 | 0.001566 | -0.001566 | -0.001712
1972 | 0.000698 | 0.001529 | -0.001529 | -0.00157
1983 | 0.007222 | 0.001816 | -0.001816 | -0.002174
1984 | 0.008596 | 0.001875 | -0.001875 | -0.002277
1985 | 0.006993 | 0.001983 | -0.001983 | -0.002383
1986 | 0.029666 | 0.002133 | -0.002133 | -0.003063
1987 | 0.03573 | 0.002145 | -0.002145 | -0.003329
1988 | 0.038744 | 0.002675 | -0.002675 | -0.003129
1990 | 0.03531 | 0.002144 | -0.002144 | -0.00331
1993 | 0.004887 | 0.002298 | -0.002298 | -0.002412
1994 | 0.003518 | 0.002443 | -0.002443 | -0.00178
1996 | -0.000797 | -0.000702 | 0.000702 | -0.00164
1997 | -0.000823 | -0.00053 | 0.00053 | -0.001582
1998 | -0.000797 | -0.000702 | 0.000702 | -0.00164
1999 | -0.000823 | -0.00053 | 0.00053 | -0.001582
2001 | -0.000815 | -0.001122 | 0.001122 | -0.001874
2002 | -0.000809 | -0.001552 | 0.001552 | -0.002087
2003 | -0.000809 | -0.001552 | 0.001552 | -0.002087
2004 | -0.000695 | -0.001562 | 0.001562 | -0.001987
2006 | -0.000884 | -0.001749 | 0.001749 | -0.002356
2009 | -0.001 | -0.001265 | 0.001265 | -0.002393
2010 | -0.000822 | -0.000619 | 0.000619 | -0.001626
2011 | -0.000822 | -0.000619 | 0.000619 | -0.001626
2014 | -0.001291 | 0.000323 | -0.000323 | -0.002743
2015 | -0.000691 | 0.000823 | -0.000823 | -0.002462
2016 | -0.001173 | -0.001021 | 0.001021 | -0.00261
2017 | -0.00098 | -0.000639 | 0.000639 | -0.001985
2018 | -0.00309 | 0.000871 | -0.000871 | -0.003695
2019 | -0.001774 | 0.00047 | -0.00047 | -0.002999
2020 | -0.002457 | 0.000678 | -0.000678 | -0.00336
2021 | -0.001041 | -0.00076 | 0.00076 | -0.002184
2022 | -0.00103 | -0.000738 | 0.000738 | -0.002147
2023 | -0.00177 | 0.000469 | -0.000469 | -0.002996
2024 | -0.001109 | 0.000475 | -0.000475 | -0.002657
2025 | -0.001109 | 0.000475 | -0.000475 | -0.002657
2026 | -0.002199 | -0.000184 | 0.000184 | -0.003146
2027 | -0.002421 | -2e-06 | 2e-06 | -0.003262
2028 | -0.002563 | 6.9e-05 | -6.9e-05 | -0.00424
2029 | -0.002862 | 0.00037 | -0.00037 | -0.004129
2030 | 0.00118 | 0.001548 | -0.001548 | -0.001593
2031 | -0.001109 | 0.000475 | -0.000475 | -0.002657
2033 | -0.003113 | 0.000622 | -0.000622 | -0.004036
2034 | -0.003077 | 0.000533 | -0.000533 | -0.003605
2035 | -0.002701 | 0.000209 | -0.000209 | -0.004188
2036 | -0.003208 | 0.000718 | -0.000718 | -0.004
2037 | -0.002992 | 0.000501 | -0.000501 | -0.00408
2038 | -0.002884 | 0.000375 | -0.000375 | -0.003503
2039 | -0.00197 | -0.000526 | 0.000526 | -0.004459
2040 | -0.001263 | -0.001098 | 0.001098 | -0.003753
2041 | -0.001235 | -0.001074 | 0.001074 | -0.003395
2042 | -0.002211 | -0.000284 | 0.000284 | -0.00437
2043 | -0.00189 | -0.000607 | 0.000607 | -0.004489
2044 | -0.001272 | -0.001106 | 0.001106 | -0.003872
2045 | -0.001272 | -0.001106 | 0.001106 | -0.003872
2046 | -0.00189 | -0.000607 | 0.000607 | -0.004489
2047 | -0.001295 | -0.001125 | 0.001125 | -0.004156
2048 | -0.00153 | -0.001452 | 0.001452 | -0.004708
2049 | -0.001547 | -0.001419 | 0.001419 | -0.004686
2050 | -0.001646 | -0.000634 | 0.000634 | -0.002857
2051 | -0.001189 | -0.001035 | 0.001035 | -0.002815
2052 | -0.001394 | -0.00084 | 0.00084 | -0.002726
2053 | -0.000695 | -0.001562 | 0.001562 | -0.001987
2054 | -0.000633 | -0.001335 | 0.001335 | -0.001814
2055 | -0.000516 | -0.000911 | 0.000911 | -0.001486
2062 | 0.030067 | 0.001396 | -0.001396 | -0.006384
2065 | 0.001186 | 5.5e-05 | -5.5e-05 | -0.005161
2066 | -0.000596 | -0.000804 | 0.000804 | -0.004831
2067 | -0.00058 | -0.0008 | 0.0008 | -0.004831
2068 | -0.000596 | -0.000804 | 0.000804 | -0.004831
2069 | -0.00058 | -0.0008 | 0.0008 | -0.004831
2070 | -0.001035 | -0.001016 | 0.001016 | -0.00475
2071 | -0.000999 | -0.001 | 0.001 | -0.004755
2075 | 0.000505 | -0.000273 | 0.000273 | -0.005035
2077 | -0.00031 | -0.000666 | 0.000666 | -0.004884
2085 | -0.001374 | -0.000511 | 0.000511 | -0.005322
2086 | -0.001345 | -0.0005 | 0.0005 | -0.005325
2087 | -0.005137 | -0.001381 | 0.001381 | -0.005523
2088 | -0.005119 | -0.001378 | 0.001378 | -0.005521
2089 | -0.006066 | -0.001597 | 0.001597 | -0.005572
2090 | -0.002971 | -0.001815 | 0.001815 | -0.004952
2091 | -0.003225 | -0.001446 | 0.001446 | -0.005026
2092 | -0.003141 | -0.001438 | 0.001438 | -0.005011
2093 | -0.002536 | -0.002579 | 0.002579 | -0.004815
2094 | -0.006066 | -0.001597 | 0.001597 | -0.005572
2098 | -0.001797 | -0.001852 | 0.001852 | -0.004727
2099 | -0.00245 | -0.002522 | 0.002522 | -0.004651
2100 | -0.002365 | -0.002704 | 0.002704 | -0.004768
2101 | -0.00245 | -0.002522 | 0.002522 | -0.004651
2102 | -0.002424 | -0.001328 | 0.001328 | -0.004885
2103 | -0.002735 | -0.00287 | 0.00287 | -0.00464
2104 | -0.002629 | -0.0031 | 0.0031 | -0.004787
2105 | -0.003139 | -0.002913 | 0.002913 | -0.004736
2106 | -0.002629 | -0.0031 | 0.0031 | -0.004787
2109 | -0.002305 | -0.003174 | 0.003174 | -0.004108
2110 | -0.00297 | -0.00395 | 0.00395 | -0.004753
2111 | -0.002305 | -0.003174 | 0.003174 | -0.004108
2112 | -0.00297 | -0.00395 | 0.00395 | -0.004753
2113 | -0.002891 | -0.004032 | 0.004032 | -0.004713
2114 | -0.002125 | -0.003028 | 0.003028 | -0.00389
2115 | -0.001666 | -0.002654 | 0.002654 | -0.003332
2116 | -0.002686 | -0.004241 | 0.004241 | -0.004609
2117 | -0.001544 | -0.002555 | 0.002555 | -0.003184
2121 | -0.002583 | -0.004347 | 0.004347 | -0.004556
2123 | -0.001255 | -0.002319 | 0.002319 | -0.002833
2124 | -0.000935 | -0.002292 | 0.002292 | -0.002458
2125 | -0.001063 | -0.002164 | 0.002164 | -0.002601
2128 | -0.001164 | -0.002976 | 0.002976 | -0.002903
2133 | -0.00127 | -0.003294 | 0.003294 | -0.003109
2134 | -0.002235 | -0.004705 | 0.004705 | -0.004379
2135 | -0.00127 | -0.003294 | 0.003294 | -0.003109
2136 | -0.002235 | -0.004705 | 0.004705 | -0.004379
2137 | -0.001368 | -0.003587 | 0.003587 | -0.0033
2138 | -0.002179 | -0.004762 | 0.004762 | -0.00435
2139 | -0.002147 | -0.004795 | 0.004795 | -0.004334
2140 | -0.001425 | -0.003758 | 0.003758 | -0.003411
2141 | -0.001352 | -0.003538 | 0.003538 | -0.003268
2142 | -0.002188 | -0.004753 | 0.004753 | -0.004355
2146 | -0.001788 | -0.001231 | 0.001231 | -0.004773
2147 | -0.001788 | -0.001231 | 0.001231 | -0.004773
2148 | -0.002424 | -0.001328 | 0.001328 | -0.004885
2150 | -0.003666 | -0.001469 | 0.001469 | -0.005111
2151 | -0.004441 | -0.00151 | 0.00151 | -0.00526
2152 | -0.004981 | -0.001539 | 0.001539 | -0.005364
2157 | -0.002191 | -0.002226 | 0.002226 | -0.004759
2158 | -0.002895 | -0.003132 | 0.003132 | -0.004862
2159 | -0.003177 | -0.003419 | 0.003419 | -0.004964
2160 | -0.003256 | -0.003499 | 0.003499 | -0.004992
2161 | -0.003357 | -0.003602 | 0.003602 | -0.005029
2164 | -0.004209 | -0.003025 | 0.003025 | -0.004989
2166 | -0.003365 | -0.002595 | 0.002595 | -0.004842
2167 | -0.003509 | -0.003524 | 0.003524 | -0.004883
2168 | -0.004202 | -0.003021 | 0.003021 | -0.004988
2169 | -0.002707 | -0.003308 | 0.003308 | -0.004521
2170 | -0.003185 | -0.001454 | 0.001454 | -0.005017
2172 | -0.008946 | -0.001893 | 0.001893 | -0.005878
2173 | -0.004697 | -0.002911 | 0.002911 | -0.005084
2174 | -0.005919 | -0.002627 | 0.002627 | -0.005324
2175 | -0.008946 | -0.001893 | 0.001893 | -0.005878
2176 | -0.008946 | -0.001893 | 0.001893 | -0.005878
2177 | -0.005919 | -0.002627 | 0.002627 | -0.005324
2178 | -0.004198 | -0.003019 | 0.003019 | -0.004987
2179 | -0.002711 | -0.003304 | 0.003304 | -0.004523
2180 | -0.003186 | -0.001461 | 0.001461 | -0.005016
2182 | -0.006981 | -0.002986 | 0.002986 | -0.005718
2183 | -0.00674 | -0.003049 | 0.003049 | -0.005681
2184 | -0.006326 | -0.003351 | 0.003351 | -0.005665
2185 | -0.006324 | -0.003351 | 0.003351 | -0.005665
2186 | -0.006324 | -0.003351 | 0.003351 | -0.005665
2187 | -0.006326 | -0.003351 | 0.003351 | -0.005665
2188 | -0.006326 | -0.003351 | 0.003351 | -0.005665
2189 | -0.006324 | -0.003351 | 0.003351 | -0.005665
2190 | -0.005291 | -0.003809 | 0.003809 | -0.005563
2191 | -0.005246 | -0.003895 | 0.003895 | -0.005494
2192 | -0.004694 | -0.004074 | 0.004074 | -0.005503
2193 | -0.004622 | -0.004209 | 0.004209 | -0.005395
2194 | -0.004521 | -0.004151 | 0.004151 | -0.005486
2195 | -0.004442 | -0.0043 | 0.0043 | -0.005367
2196 | -0.006165 | -0.003542 | 0.003542 | -0.005695
2197 | -0.006164 | -0.003542 | 0.003542 | -0.005695
2204 | -0.0035 | -0.003748 | 0.003748 | -0.005081
2205 | -0.0035 | -0.003748 | 0.003748 | -0.005081
2208 | -0.001273 | -0.004769 | 0.004769 | -0.00663
2209 | 0.001575 | -0.005042 | 0.005042 | -0.008108
2210 | 0.004199 | -0.005294 | 0.005294 | -0.009469
2211 | -0.004144 | -0.004468 | 0.004468 | -0.005313
2212 | -0.004175 | -0.004435 | 0.004435 | -0.005325
2213 | -0.004175 | -0.004435 | 0.004435 | -0.005325
2214 | -0.004144 | -0.004468 | 0.004468 | -0.005313
2215 | -0.004175 | -0.004435 | 0.004435 | -0.005325
2216 | -0.004175 | -0.004435 | 0.004435 | -0.005325
2219 | -0.003182 | -0.00389 | 0.00389 | -0.00486
2220 | -0.002944 | -0.003784 | 0.003784 | -0.004774
2221 | -0.003378 | -0.004082 | 0.004082 | -0.004957
2222 | -0.002944 | -0.003784 | 0.003784 | -0.004774
2223 | -0.003378 | -0.004082 | 0.004082 | -0.004957
2224 | -0.003282 | -0.00415 | 0.00415 | -0.005076
2225 | -0.003662 | -0.00436 | 0.00436 | -0.005098
2226 | -0.003282 | -0.00415 | 0.00415 | -0.005076
2227 | -0.003662 | -0.00436 | 0.00436 | -0.005098
2232 | -0.003182 | -0.00389 | 0.00389 | -0.00486
2233 | -0.003182 | -0.00389 | 0.00389 | -0.00486
2234 | -0.003182 | -0.00389 | 0.00389 | -0.00486
2239 | -0.003182 | -0.00389 | 0.00389 | -0.00486
2240 | -0.001544 | -0.002555 | 0.002555 | -0.003184
2241 | 0.003205 | 0.001924 | -0.001924 | -0.001248
2243 | -0.001256 | -0.00232 | 0.00232 | -0.002834
2244 | -0.002507 | -0.004425 | 0.004425 | -0.004518
2245 | -0.002865 | -0.004058 | 0.004058 | -0.0047
2246 | -0.002368 | -0.003598 | 0.003598 | -0.004294
2247 | -0.002657 | -0.004271 | 0.004271 | -0.004594
2248 | -0.002608 | -0.004322 | 0.004322 | -0.004569
2250 | -0.002608 | -0.004322 | 0.004322 | -0.004569
2251 | -0.002372 | -0.004564 | 0.004564 | -0.004449
2252 | -0.001877 | -0.003968 | 0.003968 | -0.003925
2257 | -0.001813 | -0.004339 | 0.004339 | -0.003868
2258 | -0.001394 | -0.00378 | 0.00378 | -0.003371
2259 | -0.00117 | -0.003256 | 0.003256 | -0.002963
2260 | -0.001539 | -0.003755 | 0.003755 | -0.003407
2262 | -0.000855 | -0.002519 | 0.002519 | -0.00239
2265 | -0.000338 | -0.001046 | 0.001046 | -0.00141
2270 | -0.000566 | -0.001408 | 0.001408 | -0.001786
2271 | -0.000604 | -0.001469 | 0.001469 | -0.001849
2272 | -0.000604 | -0.001469 | 0.001469 | -0.001849
2273 | -0.000604 | -0.001469 | 0.001469 | -0.001849
2274 | -0.000423 | -0.001182 | 0.001182 | -0.001551
2275 | -0.000604 | -0.001469 | 0.001469 | -0.001849
2276 | 0.000188 | 0.001384 | -0.001384 | 0.00041
2277 | 0.018097 | -0.000368 | 0.000368 | -0.010107
2278 | 0.035817 | 0.003683 | -0.003683 | -0.012397
2279 | 0.006503 | -0.005515 | 0.005515 | -0.010665
2280 | 0.007323 | -0.004838 | 0.004838 | -0.010534
2281 | 0.008029 | -0.004254 | 0.004254 | -0.010422
2283 | 0.007399 | -0.004775 | 0.004775 | -0.010522
2290 | 0.00661 | -0.005604 | 0.005604 | -0.010853
2291 | 0.007855 | -0.006642 | 0.006642 | -0.01306
2294 | 0.006073 | -0.005715 | 0.005715 | -0.010265
2297 | 0.004769 | -0.00632 | 0.00632 | -0.009055
2298 | 0.006707 | -0.007406 | 0.007406 | -0.012918
2300 | 0.001956 | -0.006402 | 0.006402 | -0.005467
2301 | 0.000916 | -0.013167 | 0.013167 | -0.005107
2302 | -3.9e-05 | -0.012686 | 0.012686 | -0.006777
2304 | 0.001956 | -0.006402 | 0.006402 | -0.005467
2305 | 0.00227 | -0.006108 | 0.006108 | -0.005642
2306 | 0.00227 | -0.006108 | 0.006108 | -0.005642
2307 | 0.002341 | -0.005845 | 0.005845 | -0.00556
2308 | 0.002571 | -0.004981 | 0.004981 | -0.005293
2309 | 0.0031 | -0.002996 | 0.002996 | -0.004679
2310 | 0.001906 | -0.005908 | 0.005908 | -0.005111
2311 | 0.001775 | -0.004597 | 0.004597 | -0.004164
2312 | 2.8e-05 | -0.000453 | 0.000453 | -0.00078
2313 | 0.00168 | -0.00365 | 0.00365 | -0.00348
2314 | 0.001598 | -0.002829 | 0.002829 | -0.002888
2315 | 0.003084 | -0.001194 | 0.001194 | -0.003452
2316 | 0.003079 | -0.001328 | 0.001328 | -0.003547
2317 | 0.003079 | -0.001332 | 0.001332 | -0.00355
2318 | 0.004939 | -0.001748 | 0.001748 | -0.006667
2319 | 0.003083 | -0.001235 | 0.001235 | -0.003481
2320 | 0.003093 | -0.000961 | 0.000961 | -0.003287
2321 | 0.003127 | -9e-05 | 9e-05 | -0.002671
2322 | 0.007001 | 0.005895 | -0.005895 | -0.009192
2323 | 0.003079 | -0.001328 | 0.001328 | -0.003547
2324 | 0.003221 | 0.002333 | -0.002333 | -0.000958
2325 | 0.003227 | 0.002477 | -0.002477 | -0.000857
2326 | 0.003221 | 0.002333 | -0.002333 | -0.000958
2327 | 0.002525 | 0.001996 | -0.001996 | -0.000628
2328 | 0.002082 | 0.001487 | -0.001487 | -0.000409
2329 | 0.003241 | 0.002847 | -0.002847 | -0.000595
2330 | 0.003335 | 0.0031 | -0.0031 | -0.000485
2331 | 0.00355 | 0.00368 | -0.00368 | -0.000236
2332 | 0.003882 | 0.004576 | -0.004576 | 0.000151
2335 | 0.006903 | -0.00415 | 0.00415 | -0.011332
2336 | 0.008066 | -0.005657 | 0.005657 | -0.014152
2337 | 0.008812 | -0.006624 | 0.006624 | -0.015961
2338 | 0.009497 | -0.007512 | 0.007512 | -0.017623
2339 | 0.009497 | -0.007512 | 0.007512 | -0.017623
2340 | 0.001354 | 0.003508 | -0.003508 | 0.000548
2342 | 0.003845 | 0.002106 | -0.002106 | -0.002312
2343 | 0.005073 | -0.001778 | 0.001778 | -0.006893
2344 | 0.004239 | 0.003139 | -0.003139 | -0.001974
2345 | 0.004685 | 0.004309 | -0.004309 | -0.001591
2347 | 0.005359 | 0.006077 | -0.006077 | -0.001012
2348 | 0.005571 | 0.006634 | -0.006634 | -0.00083
2349 | 0.000437 | 0.00282 | -0.00282 | -0.000249
2350 | 0.001958 | 0.003051 | -0.003051 | -8.4e-05
2351 | 0.003677 | 0.004825 | -0.004825 | -0.003306
2352 | -0.000573 | 0.002691 | -0.002691 | 0.0001
2353 | -0.000577 | 0.002686 | -0.002686 | 9.3e-05
2354 | -0.000582 | 0.002691 | -0.002691 | 9.8e-05
2355 | -0.001263 | 0.002947 | -0.002947 | 0.000229
2356 | -0.00028 | 0.0027 | -0.0027 | 0.000597
2357 | -0.000284 | 0.002705 | -0.002705 | 0.000601
2358 | -0.000287 | 0.002705 | -0.002705 | 0.000599
2359 | -0.001348 | 0.002885 | -0.002885 | 0.000166
2360 | -0.000291 | 0.001449 | -0.001449 | -0.000922
2361 | -0.002897 | 0.002026 | -0.002026 | -0.00088
2362 | -0.000251 | 0.001447 | -0.001447 | -0.000937
2363 | -0.000284 | 0.001441 | -0.001441 | -0.000907
2364 | 0.000242 | 0.002795 | -0.002795 | -0.000264
2365 | 0.000239 | 0.002788 | -0.002788 | -0.00027
2366 | 0.001513 | 0.002983 | -0.002983 | -0.000133
2367 | -0.000333 | 0.001348 | -0.001348 | -0.000583
2368 | -9e-06 | 0.002906 | -0.002906 | -4.4e-05
2369 | -0.000161 | 0.002645 | -0.002645 | -0.000288
2370 | 0.000249 | 0.002792 | -0.002792 | -0.00027
2371 | 0.000249 | 0.002792 | -0.002792 | -0.00027
2372 | -0.000832 | 0.002951 | -0.002951 | 2.4e-05
2373 | 0.000252 | 0.003651 | -0.003651 | 0.000754
2374 | 0.000764 | 0.0035 | -0.0035 | 0.000587
2376 | -0.000474 | 0.001871 | -0.001871 | -0.000668
2377 | -0.000625 | 0.002159 | -0.002159 | -0.000485
2378 | -0.000589 | 0.002491 | -0.002491 | -0.000307
2385 | -0.000329 | 0.001362 | -0.001362 | -0.000576
2386 | -0.000339 | 0.001329 | -0.001329 | -0.000598
2387 | -0.001809 | 0.001204 | -0.001204 | -0.000632
2388 | -0.000826 | -0.000333 | 0.000333 | -0.001484
2389 | -0.001556 | 0.001036 | -0.001036 | -0.000544
2390 | -0.000241 | 0.001486 | -0.001486 | -0.000353
2393 | -0.000564 | 0.000561 | -0.000561 | -0.001008
2394 | -0.000154 | 0.001609 | -0.001609 | -0.00013
2395 | -0.000164 | 0.001589 | -0.001589 | -0.000156
2398 | 0.000667 | 0.002438 | -0.002438 | 0.001723
2399 | 0.000491 | 0.00239 | -0.00239 | 0.001281
2400 | 0.000489 | 0.002376 | -0.002376 | 0.001269
2401 | 0.00072 | 0.00424 | -0.00424 | 0.002043
2402 | 0.000722 | 0.004246 | -0.004246 | 0.002048
2403 | 0.000721 | 0.004243 | -0.004243 | 0.002045
2404 | 0.000178 | 0.001561 | -0.001561 | 0.000505
2405 | 0.000179 | 0.001568 | -0.001568 | 0.000509
2406 | 0 | 0 | 0 | 0
2407 | 0.000177 | 0.00156 | -0.00156 | 0.000503
2408 | -0.000445 | -0.000657 | 0.000657 | -0.001296
2409 | -0.000429 | -0.000576 | 0.000576 | -0.001254
2410 | 5e-06 | -4e-06 | 4e-06 | 4e-06
2411 | 0.000219 | 0.000875 | -0.000875 | 0.000143
2412 | 0.000219 | 0.000874 | -0.000874 | 0.000142
2413 | 0.000219 | 0.000874 | -0.000874 | 0.000142
2414 | 0.000219 | 0.000874 | -0.000874 | 0.000142
2415 | 0.000219 | 0.000874 | -0.000874 | 0.000142
2416 | -0.000138 | -0.000135 | 0.000135 | -0.000625
2417 | 0.000219 | 0.000874 | -0.000874 | 0.000142
2420 | 0.000276 | -0.000578 | 0.000578 | 0.000122
2421 | 2.8e-05 | -0.000453 | 0.000453 | -0.00078
2422 | 3e-05 | -0.000463 | 0.000463 | -0.000804
2423 | -0.000432 | -0.000609 | 0.000609 | -0.001259
2424 | 0.001811 | 0.001176 | -0.001176 | -0.000275
2425 | 0.001651 | 0.000933 | -0.000933 | -0.000367
2426 | 0.002131 | 0.000544 | -0.000544 | -0.001101
2427 | 0.001825 | 0.006254 | -0.006254 | 0.004694
2428 | 0.001902 | 0.006625 | -0.006625 | 0.00497
2429 | 0.001282 | 0.003886 | -0.003886 | 0.002366
2430 | 0.001283 | 0.003908 | -0.003908 | 0.002396
2431 | 0.001266 | 0.003343 | -0.003343 | 0.002606
2432 | 0.002124 | 0.007854 | -0.007854 | 0.005449
2433 | 0.001569 | 0.006614 | -0.006614 | 0.004088
2434 | 0.001411 | 0.005607 | -0.005607 | 0.00312
2435 | 0.001927 | 0.006709 | -0.006709 | 0.005036
2437 | 0.001133 | 0.005761 | -0.005761 | 0.003127
2438 | 0.00097 | 0.00501 | -0.00501 | 0.002576
2439 | 0.000664 | 0.00413 | -0.00413 | 0.001953
2440 | 0.000619 | 0.003518 | -0.003518 | 0.001715
2441 | 0.00074 | 0.004142 | -0.004142 | 0.00201
2442 | 0.000618 | 0.003519 | -0.003519 | 0.001715
2445 | 0.000619 | 0.003516 | -0.003516 | 0.001715
2450 | 0.000661 | 0.004116 | -0.004116 | 0.001946
2451 | 0.000721 | 0.004243 | -0.004243 | 0.002045
2452 | 0.000721 | 0.004243 | -0.004243 | 0.002045
2453 | 0.000831 | 0.004917 | -0.004917 | 0.002396
2456 | 0.000238 | 0.002909 | -0.002909 | 0.001089
2457 | 0.000238 | 0.00291 | -0.00291 | 0.00109
2458 | 0.000241 | 0.002919 | -0.002919 | 0.001096
2459 | 0.000241 | 0.002919 | -0.002919 | 0.001096
2460 | 0.000708 | 0.004814 | -0.004814 | 0.00208
2461 | 0.000661 | 0.004937 | -0.004937 | 0.002193
2462 | 0.00071 | 0.004813 | -0.004813 | 0.002079
2463 | 0.000953 | 0.0049 | -0.0049 | 0.002063
2471 | 0.000707 | 0.00481 | -0.00481 | 0.002077
2472 | 0.000709 | 0.004813 | -0.004813 | 0.002079
2473 | 0.000708 | 0.004813 | -0.004813 | 0.00208
2474 | 0.000667 | 0.004947 | -0.004947 | 0.002204
2478 | 0.000743 | 0.005056 | -0.005056 | 0.002311
2479 | 0.000493 | 0.002384 | -0.002384 | 0.001282
2480 | 0.000493 | 0.002384 | -0.002384 | 0.001282
2481 | 0.000462 | 0.002284 | -0.002284 | 0.00119
2482 | 0.00049 | 0.002388 | -0.002388 | 0.00127
2483 | 0.000702 | 0.004995 | -0.004995 | 0.00225
2486 | 0.000534 | 0.002301 | -0.002301 | 0.001207
2487 | 9.8e-05 | 0.001717 | -0.001717 | 0.000411
2488 | 9.8e-05 | 0.001722 | -0.001722 | 0.000413
2489 | 9.8e-05 | 0.001717 | -0.001717 | 0.000411
2490 | 9.8e-05 | 0.001722 | -0.001722 | 0.000413
2491 | -0.001047 | -0.002703 | 0.002703 | -0.002577
2492 | -0.000556 | -0.001318 | 0.001318 | -0.001524
2493 | 0.000531 | 0.002292 | -0.002292 | 0.001201
2494 | 0.000536 | 0.002309 | -0.002309 | 0.001213
2495 | 0.000537 | 0.002308 | -0.002308 | 0.001212
2509 | -0.000459 | 0.003105 | -0.003105 | 0.000352
2510 | -0.000467 | 0.003097 | -0.003097 | 0.000347
2511 | -0.000466 | 0.003104 | -0.003104 | 0.000352
2512 | -0.000482 | 0.003093 | -0.003093 | 0.00034
2513 | -0.000751 | 0.003419 | -0.003419 | 0.000692
2514 | -0.001634 | 0.002587 | -0.002587 | -0.000251
2515 | -7.5e-05 | 0.002935 | -0.002935 | 1.5e-05
2516 | -0.000379 | 0.002566 | -0.002566 | -0.000298
2517 | -0.000129 | 0.002656 | -0.002656 | -0.000287
2518 | -0.00031 | 0.002591 | -0.002591 | -0.000295
2519 | -0.000282 | 0.001505 | -0.001505 | -0.0009
2520 | 0.001649 | 0.003512 | -0.003512 | 0.000528
2521 | -0.000662 | 0.002571 | -0.002571 | -8.9e-05
2522 | -0.001972 | 0.002391 | -0.002391 | -0.000461
2523 | -0.000766 | 0.002428 | -0.002428 | -0.000315
2524 | -0.000543 | 0.002807 | -0.002807 | 0.000171
2525 | -0.000361 | 0.003062 | -0.003062 | 0.000265
2526 | -0.000495 | 0.002992 | -0.002992 | 0.000283
2527 | 0.001945 | 0.003516 | -0.003516 | 0.000508
2528 | 0.001945 | 0.003516 | -0.003516 | 0.000508
2529 | 0.000317 | 0.003356 | -0.003356 | 0.000501
2530 | 0.000141 | 0.003299 | -0.003299 | 0.000467
2531 | -0.00028 | 0.003163 | -0.003163 | 0.000386
2532 | 0.000231 | 0.003328 | -0.003328 | 0.000485
2533 | -0.0001 | 0.003221 | -0.003221 | 0.000421
2534 | 1.5e-05 | 0.003255 | -0.003255 | 0.000441
2535 | -0.00031 | 0.001074 | -0.001074 | -0.00097
2536 | -0.000284 | 0.001079 | -0.001079 | -0.000995
2537 | -0.000301 | 0.000882 | -0.000882 | -0.001026
2538 | -0.000315 | 0.001008 | -0.001008 | -0.000981
2539 | -0.000289 | 0.001012 | -0.001012 | -0.001005
2540 | -0.000347 | 0.000569 | -0.000569 | -0.001057
2541 | -0.000328 | 0.000572 | -0.000572 | -0.001074
2542 | -0.000351 | 0.000505 | -0.000505 | -0.001068
2543 | -0.000351 | 0.000505 | -0.000505 | -0.001068
2544 | 0.000466 | 0.003403 | -0.003403 | 0.000529
2546 | 0.000314 | 0.003353 | -0.003353 | 0.000499
2547 | 0.000136 | 0.003295 | -0.003295 | 0.000465
2548 | -0.000106 | 0.003215 | -0.003215 | 0.000417
2549 | -0.000287 | 0.003156 | -0.003156 | 0.000382
2550 | -0.000387 | 1e-05 | -1e-05 | -0.001153
2551 | -0.000378 | 1.2e-05 | -1.2e-05 | -0.001162
2552 | -0.000398 | -0.000135 | 0.000135 | -0.001178
2553 | 0.000228 | 0.003325 | -0.003325 | 0.000483
2554 | 8e-05 | 0.003279 | -0.003279 | 0.000456
2555 | -0.000319 | 0.001757 | -0.001757 | -0.000493
2556 | 2e-05 | 0.00326 | -0.00326 | 0.000444
2557 | 7.6e-05 | 0.003275 | -0.003275 | 0.000453
2558 | -0.00036 | 0.002021 | -0.002021 | -0.000194
2559 | -0.000353 | 0.001997 | -0.001997 | -0.000205
2560 | 0.000231 | 0.003328 | -0.003328 | 0.000485
2561 | 0.000228 | 0.003325 | -0.003325 | 0.000483
2562 | -0.000434 | 0.002246 | -0.002246 | -9.7e-05
2564 | -0.00045 | 0.002304 | -0.002304 | -7e-05
2565 | -0.000479 | 0.002383 | -0.002383 | -3.8e-05
2566 | 8e-05 | 0.002866 | -0.002866 | -0.000122
2567 | -1.9e-05 | 0.002696 | -0.002696 | -0.000282
2568 | -0.000696 | 0.002293 | -0.002293 | -0.0004
2569 | -0.000341 | 0.001954 | -0.001954 | -0.000233
2570 | -0.000678 | 0.002459 | -0.002459 | -0.000311
2571 | -0.00023 | 0.002119 | -0.002119 | 3e-05
2576 | -0.000341 | 0.001954 | -0.001954 | -0.000233
2577 | -0.000347 | 0.001979 | -0.001979 | -0.000213
2578 | -0.000343 | 0.001965 | -0.001965 | -0.000219
2580 | -0.000341 | 0.001664 | -0.001664 | -0.000398
2581 | -0.000336 | 0.00168 | -0.00168 | -0.000388
2582 | -0.000327 | 0.002152 | -0.002152 | -1.2e-05
2583 | -0.000118 | 0.002273 | -0.002273 | 0.000279
2586 | -0.000341 | 0.001664 | -0.001664 | -0.000398
2587 | -0.000336 | 0.00168 | -0.00168 | -0.000388
2588 | -0.000341 | 0.001664 | -0.001664 | -0.000398
2589 | -0.000336 | 0.00168 | -0.00168 | -0.000388
2590 | -0.00034 | 0.001485 | -0.001485 | -0.000505
2591 | -0.00034 | 0.001485 | -0.001485 | -0.000505
2595 | 0.000141 | 0.002871 | -0.002871 | 0.000998
2596 | 1.8e-05 | 0.002458 | -0.002458 | 0.000579
2597 | 2.1e-05 | 0.002616 | -0.002616 | 0.000748
2606 | 0.000141 | 0.002871 | -0.002871 | 0.000998
2607 | 0.000141 | 0.002871 | -0.002871 | 0.000998
2608 | 0.000141 | 0.002871 | -0.002871 | 0.000998
2609 | -0.00011 | 0.003529 | -0.003529 | 0.000835
2610 | -0.00011 | 0.003529 | -0.003529 | 0.000835
2611 | -0.000301 | 0.002459 | -0.002459 | 0.000329
2612 | -0.000129 | 0.00266 | -0.00266 | 0.000676
2613 | -0.000309 | 0.002361 | -0.002361 | 0.00022
2614 | -6.6e-05 | 0.002642 | -0.002642 | 0.000706
2615 | -0.000301 | 0.002459 | -0.002459 | 0.000329
2616 | -0.000129 | 0.00266 | -0.00266 | 0.000676
2617 | -0.000301 | 0.002459 | -0.002459 | 0.000329
2618 | -0.000129 | 0.00266 | -0.00266 | 0.000676
2623 | -0.000218 | 0.002731 | -0.002731 | 0.000663
2624 | -0.000214 | 0.002727 | -0.002727 | 0.00066
2627 | 8e-06 | 0.002819 | -0.002819 | 0.000874
2628 | 1e-05 | 0.002818 | -0.002818 | 0.000873
2633 | 0.000139 | 0.00287 | -0.00287 | 0.000996
2634 | 0.00014 | 0.00287 | -0.00287 | 0.000997
2636 | 0.000147 | 0.002873 | -0.002873 | 0.001004
2637 | 0.000152 | 0.002875 | -0.002875 | 0.001008
2638 | 0.000169 | 0.002882 | -0.002882 | 0.001025
2639 | 0.000176 | 0.002885 | -0.002885 | 0.001031
2640 | 0.000188 | 0.002889 | -0.002889 | 0.001042
2642 | 0.000188 | 0.002889 | -0.002889 | 0.001042
2647 | 0.000215 | 0.002849 | -0.002849 | 0.001034
2648 | 0.000214 | 0.002849 | -0.002849 | 0.001034
2651 | 0.000157 | 0.0027 | -0.0027 | 0.000895
2652 | 0.000156 | 0.002699 | -0.002699 | 0.000894
2653 | 0.000157 | 0.0027 | -0.0027 | 0.000895
2654 | 0.000156 | 0.002699 | -0.002699 | 0.000894
2657 | 0.000113 | 0.002589 | -0.002589 | 0.000791
2658 | 0.000114 | 0.00259 | -0.00259 | 0.000793
2659 | 0.000113 | 0.002589 | -0.002589 | 0.000792
2660 | 9.2e-05 | 0.002413 | -0.002413 | 0.000679
2661 | 9.4e-05 | 0.002425 | -0.002425 | 0.000687
2662 | 7.1e-05 | 0.002236 | -0.002236 | 0.000566
2663 | 7e-05 | 0.002228 | -0.002228 | 0.00056
2664 | -0.000707 | 0.002449 | -0.002449 | -0.000312
2668 | -0.000719 | 0.002338 | -0.002338 | -0.000372
2669 | -0.000513 | 0.002834 | -0.002834 | 0.000207
2670 | -0.000512 | 0.002836 | -0.002836 | 0.00021
2671 | -0.000497 | 0.002871 | -0.002871 | 0.000235
2672 | -0.00045 | 0.002982 | -0.002982 | 0.000319
2673 | -0.000445 | 0.002994 | -0.002994 | 0.000328
2674 | -0.00045 | 0.003033 | -0.003033 | 0.000336
2675 | -0.00044 | 0.003002 | -0.003002 | 0.000335
2676 | -0.000445 | 0.002996 | -0.002996 | 0.000329
2677 | -0.000453 | 0.003032 | -0.003032 | 0.000335
2678 | -0.000455 | 0.003073 | -0.003073 | 0.000345
2679 | -0.000445 | 0.002996 | -0.002996 | 0.000329
2680 | -0.00044 | 0.003002 | -0.003002 | 0.000335
2683 | -0.000383 | 0.003094 | -0.003094 | 0.000421
2684 | -0.000383 | 0.003094 | -0.003094 | 0.000421
2685 | -0.000383 | 0.003094 | -0.003094 | 0.000421
2686 | -0.000291 | 0.003242 | -0.003242 | 0.00056
2687 | -0.000319 | 0.003249 | -0.003249 | 0.000537
2688 | -1.1e-05 | 0.002699 | -0.002699 | -0.000281
2689 | -0.000312 | 0.003209 | -0.003209 | 0.000529
2690 | -0.000231 | 0.00334 | -0.00334 | 0.000651
2691 | -0.000355 | 0.003213 | -0.003213 | 0.000492
2692 | 0.000647 | 0.004668 | -0.004668 | 0.001962
2693 | 0.000657 | 0.004692 | -0.004692 | 0.001982
2694 | 0.00065 | 0.004674 | -0.004674 | 0.001967
2695 | 0.000649 | 0.004672 | -0.004672 | 0.001965
2696 | 0.000583 | 0.004519 | -0.004519 | 0.001841
2697 | 0.000592 | 0.004539 | -0.004539 | 0.001858
2698 | -0.000159 | 0.003453 | -0.003453 | 0.000761
2699 | -8.6e-05 | 0.003567 | -0.003567 | 0.000871
2700 | 2.1e-05 | 0.003734 | -0.003734 | 0.001034
2701 | 8.3e-05 | 0.003832 | -0.003832 | 0.001128
2702 | 0.000459 | 0.004421 | -0.004421 | 0.0017
2705 | 0.00052 | 0.004413 | -0.004413 | 0.001742
2707 | 0.000709 | 0.004813 | -0.004813 | 0.002079
2708 | 0.001945 | 0.003516 | -0.003516 | 0.000508
2710 | 0.000791 | 0.004874 | -0.004874 | 0.002237
2711 | 0.000852 | 0.004921 | -0.004921 | 0.002353
2712 | 0.000951 | 0.004995 | -0.004995 | 0.00254
2713 | 0.000798 | 0.004915 | -0.004915 | 0.002135
2715 | 0.001006 | 0.00515 | -0.00515 | 0.002263
2716 | 0.001006 | 0.00515 | -0.00515 | 0.002263
2717 | 0.001006 | 0.00515 | -0.00515 | 0.002263
2718 | 0.001116 | 0.005275 | -0.005275 | 0.002331
2719 | 0.001638 | 0.00588 | -0.00588 | 0.002667
2720 | 0.001638 | 0.00588 | -0.00588 | 0.002667
2721 | 0.001205 | 0.005375 | -0.005375 | 0.002386
2722 | 0.00111 | 0.005197 | -0.005197 | 0.002265
2723 | 0.001638 | 0.00588 | -0.00588 | 0.002667
2724 | 0.001899 | 0.006184 | -0.006184 | 0.002835
2725 | 0.002285 | 0.006636 | -0.006636 | 0.002898
2726 | 0.003186 | 0.007692 | -0.007692 | 0.003046
2727 | 0.001626 | 0.005861 | -0.005861 | 0.002995
2728 | 0.002197 | 0.006533 | -0.006533 | 0.002884
2729 | 0.001008 | 0.005003 | -0.005003 | 0.002133
2730 | 0.001008 | 0.005003 | -0.005003 | 0.002133
2731 | 0.001363 | 0.00556 | -0.00556 | 0.002489
2732 | 0.001585 | 0.005812 | -0.005812 | 0.003019
2733 | 0.000697 | 0.004683 | -0.004683 | 0.002008
2735 | 0.000691 | 0.00461 | -0.00461 | 0.001968
2736 | 0.000686 | 0.004558 | -0.004558 | 0.00194
2739 | 0.000679 | 0.00448 | -0.00448 | 0.001898
2740 | 0.000679 | 0.00448 | -0.00448 | 0.001898
2742 | 0.000692 | 0.004372 | -0.004372 | 0.001915
2743 | 0.000684 | 0.003854 | -0.003854 | 0.001874
2744 | 0.000618 | 0.003519 | -0.003519 | 0.001715
2745 | 0.000684 | 0.003854 | -0.003854 | 0.001874
2746 | 0.000618 | 0.003519 | -0.003519 | 0.001715
2747 | 0.000717 | 0.004252 | -0.004252 | 0.001964
2748 | 0.000618 | 0.003519 | -0.003519 | 0.001715
2750 | 0.000717 | 0.004252 | -0.004252 | 0.001964
2751 | 0.000618 | 0.003519 | -0.003519 | 0.001715
2752 | 0.000733 | 0.004175 | -0.004175 | 0.001996
2754 | 0.000876 | 0.004537 | -0.004537 | 0.002284
2756 | 0.001008 | 0.004919 | -0.004919 | 0.00255
2759 | 0.000803 | 0.004325 | -0.004325 | 0.002137
2762 | 0.000737 | 0.004129 | -0.004129 | 0.002003
2763 | 0.000737 | 0.004129 | -0.004129 | 0.002003
2764 | 0.001007 | 0.004921 | -0.004921 | 0.002551
2765 | 0.001007 | 0.004921 | -0.004921 | 0.002551
2766 | 0.001007 | 0.004921 | -0.004921 | 0.002551
2767 | 0.001007 | 0.004921 | -0.004921 | 0.002551
2769 | 0.001 | 0.004938 | -0.004938 | 0.002556
2770 | 0.001 | 0.004938 | -0.004938 | 0.002556
2771 | 0.001043 | 0.004979 | -0.004979 | 0.0026
2772 | 0.001043 | 0.004979 | -0.004979 | 0.0026
2775 | 0.001061 | 0.005009 | -0.005009 | 0.002625
2776 | 0.001119 | 0.005109 | -0.005109 | 0.002708
2777 | 0.001119 | 0.005109 | -0.005109 | 0.002708
2779 | 0.001254 | 0.005339 | -0.005339 | 0.002898
2780 | 3.1e-05 | 0.00185 | -0.00185 | 0.000333
2781 | 3.1e-05 | 0.001851 | -0.001851 | 0.000333
2782 | 2.6e-05 | 0.001862 | -0.001862 | 0.000326
2783 | 2.6e-05 | 0.001861 | -0.001861 | 0.000326
2784 | 5.6e-05 | 0.001802 | -0.001802 | 0.000361
2785 | 5.6e-05 | 0.001804 | -0.001804 | 0.000362
2786 | 8e-05 | 0.001753 | -0.001753 | 0.00039
2787 | 8e-05 | 0.001757 | -0.001757 | 0.000391
2788 | 8e-05 | 0.001753 | -0.001753 | 0.00039
2789 | 8e-05 | 0.001757 | -0.001757 | 0.000391
2792 | 9.8e-05 | 0.001717 | -0.001717 | 0.000411
2793 | 9.8e-05 | 0.001717 | -0.001717 | 0.000411
2794 | 2.8e-05 | 0.001858 | -0.001858 | 0.000328
2795 | 2.8e-05 | 0.001858 | -0.001858 | 0.000328
2796 | 0.000109 | 0.001696 | -0.001696 | 0.000423
2797 | 0.000133 | 0.001655 | -0.001655 | 0.000455
2798 | 0.000109 | 0.001696 | -0.001696 | 0.000423
2799 | 0.000133 | 0.001655 | -0.001655 | 0.000455
2800 | 0.000129 | 0.001655 | -0.001655 | 0.000447
2801 | 0.000129 | 0.001662 | -0.001662 | 0.00045
2804 | 0.0002 | 0.001181 | -0.001181 | 0.000304
2805 | 0.000188 | 0.001384 | -0.001384 | 0.00041
2806 | 0.000482 | 0.002438 | -0.002438 | 0.001277
2807 | 0.000482 | 0.002438 | -0.002438 | 0.001277
2808 | 0.000477 | 0.002457 | -0.002457 | 0.001275
2809 | 0.000479 | 0.00247 | -0.00247 | 0.001285
2810 | 0.000489 | 0.002388 | -0.002388 | 0.00127
2811 | 0.000252 | 0.001762 | -0.001762 | 0.000689
2812 | 0.000177 | 0.00156 | -0.00156 | 0.000503
2813 | 0.000322 | 0.001945 | -0.001945 | 0.000859
2814 | 0.000317 | 0.001933 | -0.001933 | 0.000848
2815 | 0.000382 | 0.002105 | -0.002105 | 0.001008
2816 | 0.000177 | 0.00156 | -0.00156 | 0.000503
2817 | 0.000177 | 0.00156 | -0.00156 | 0.000503
2818 | 0.000177 | 0.00156 | -0.00156 | 0.000503
2819 | 0.00043 | 0.002231 | -0.002231 | 0.001125
2820 | 0.00049 | 0.002388 | -0.002388 | 0.00127
2821 | 0.000448 | 0.00265 | -0.00265 | 0.001287
2822 | 0.000451 | 0.00266 | -0.00266 | 0.001295
2823 | 0.000356 | 0.002036 | -0.002036 | 0.000943
2824 | 0.000177 | 0.00156 | -0.00156 | 0.000503
2828 | 0.00049 | 0.002388 | -0.002388 | 0.00127
2829 | 0.000406 | 0.002954 | -0.002954 | 0.001311
2832 | 0.000331 | 0.001521 | -0.001521 | 0.000624
2833 | 0.000331 | 0.001521 | -0.001521 | 0.000624
2836 | 0.000289 | 0.001279 | -0.001279 | 0.000443
2837 | 0.000244 | 0.001019 | -0.001019 | 0.00025
2838 | 0.000244 | 0.001019 | -0.001019 | 0.00025
2842 | 0.000502 | 0.00235 | -0.00235 | 0.001248
2845 | 0.000219 | 0.000874 | -0.000874 | 0.000142
2846 | 0.000219 | 0.000874 | -0.000874 | 0.000142
2849 | 0.000219 | 0.000874 | -0.000874 | 0.000142
2850 | 0.000219 | 0.000874 | -0.000874 | 0.000142
2851 | 0.000219 | 0.000874 | -0.000874 | 0.000142
2852 | 0.000219 | 0.000874 | -0.000874 | 0.000142
2857 | 0.000481 | 0.002459 | -0.002459 | 0.001284
2858 | 0.000478 | 0.002446 | -0.002446 | 0.001274
2859 | 0.000478 | 0.002481 | -0.002481 | 0.001286
2860 | 0.000475 | 0.002468 | -0.002468 | 0.001275
2861 | 0.000612 | 0.003467 | -0.003467 | 0.001694
2862 | 0.00049 | 0.002392 | -0.002392 | 0.001272
2863 | 0.000463 | 0.002289 | -0.002289 | 0.001193
2864 | 0.000462 | 0.002553 | -0.002553 | 0.001281
2865 | 0.000465 | 0.002565 | -0.002565 | 0.00129
2866 | 0.000522 | 0.002717 | -0.002717 | 0.001386
2868 | 0.000434 | 0.002746 | -0.002746 | 0.001293
2869 | 0.000436 | 0.002754 | -0.002754 | 0.0013
2873 | 0.000529 | 0.002483 | -0.002483 | 0.00134
2874 | 0.000464 | 0.002287 | -0.002287 | 0.001193
2875 | 0.000541 | 0.002524 | -0.002524 | 0.001371
2876 | 0.000582 | 0.002636 | -0.002636 | 0.001454
2882 | 0.000404 | 0.002949 | -0.002949 | 0.001306
2883 | 0.000406 | 0.002954 | -0.002954 | 0.001311
2884 | 0.000321 | 0.002929 | -0.002929 | 0.001197
2885 | 0.000322 | 0.002932 | -0.002932 | 0.0012
2886 | 0.000281 | 0.002919 | -0.002919 | 0.001146
2887 | 0.000283 | 0.002921 | -0.002921 | 0.001148
2890 | 0.000404 | 0.002949 | -0.002949 | 0.001306
2891 | 0.000406 | 0.002954 | -0.002954 | 0.001311
2894 | 0.000436 | 0.003032 | -0.003032 | 0.001367
2895 | 0.000436 | 0.003035 | -0.003035 | 0.001368
2896 | 0.000508 | 0.003222 | -0.003222 | 0.001504
2897 | 0.000508 | 0.003225 | -0.003225 | 0.001504
2898 | 0.0006 | 0.003465 | -0.003465 | 0.001678
2899 | 0.0006 | 0.003465 | -0.003465 | 0.001678
2900 | 0.000619 | 0.003516 | -0.003516 | 0.001715
2902 | 0.000617 | 0.003502 | -0.003502 | 0.001709
2903 | 0.000613 | 0.003473 | -0.003473 | 0.001697
2904 | 0.000619 | 0.003517 | -0.003517 | 0.001715
2905 | 0.000619 | 0.003517 | -0.003517 | 0.001714
2906 | 0.000613 | 0.00347 | -0.00347 | 0.001695
2907 | 0.000613 | 0.00347 | -0.00347 | 0.001695
2908 | 0.000619 | 0.003517 | -0.003517 | 0.001715
2913 | 0.000636 | 0.00376 | -0.00376 | 0.001809
2914 | 0.000636 | 0.003752 | -0.003752 | 0.001806
2915 | 0.000647 | 0.003905 | -0.003905 | 0.001865
2916 | 0.000646 | 0.003895 | -0.003895 | 0.001861
2917 | 0.000666 | 0.004135 | -0.004135 | 0.001957
2918 | 0.000663 | 0.004121 | -0.004121 | 0.00195
2919 | 0.000471 | 0.003573 | -0.003573 | 0.00156
2920 | 0.000472 | 0.003581 | -0.003581 | 0.001565
2921 | 0.000386 | 0.00333 | -0.00333 | 0.001388
2922 | 0.000387 | 0.003336 | -0.003336 | 0.001391
2923 | 0.000351 | 0.003233 | -0.003233 | 0.001319
2924 | 0.000352 | 0.003237 | -0.003237 | 0.001321
2925 | 0.000351 | 0.003233 | -0.003233 | 0.001319
2926 | 0.000352 | 0.003237 | -0.003237 | 0.001321
2927 | 0.000309 | 0.003111 | -0.003111 | 0.001232
2928 | 0.000309 | 0.003113 | -0.003113 | 0.001234
2929 | 0.000324 | 0.003155 | -0.003155 | 0.001263
2930 | 0.000324 | 0.003155 | -0.003155 | 0.001263
2931 | 0.000324 | 0.003155 | -0.003155 | 0.001263
2934 | 0.000834 | 0.004591 | -0.004591 | 0.002286
2935 | 0.000834 | 0.004591 | -0.004591 | 0.002286
2936 | 0.000834 | 0.004591 | -0.004591 | 0.002286
2939 | 0.000739 | 0.004144 | -0.004144 | 0.00201
2940 | 0.000649 | 0.0029 | -0.0029 | 0.001651
2941 | 0.000651 | 0.002904 | -0.002904 | 0.001655
2944 | 0.000739 | 0.004144 | -0.004144 | 0.00201
2945 | 0.000739 | 0.004144 | -0.004144 | 0.00201
2946 | 0.000988 | 0.003539 | -0.003539 | 0.002546
2947 | 0.000649 | 0.002907 | -0.002907 | 0.001653
2948 | 0.000653 | 0.002915 | -0.002915 | 0.001664
2949 | 0.000651 | 0.002908 | -0.002908 | 0.001656
2950 | 0.000651 | 0.002919 | -0.002919 | 0.001659
2951 | 0.000609 | 0.002689 | -0.002689 | 0.001495
2952 | 0.000609 | 0.002689 | -0.002689 | 0.001495
2953 | 0.000609 | 0.002689 | -0.002689 | 0.001495
2954 | 0.000609 | 0.002689 | -0.002689 | 0.001495
2955 | 0.000609 | 0.002689 | -0.002689 | 0.001495
2956 | 0.000609 | 0.002689 | -0.002689 | 0.001495
2957 | 0.000609 | 0.002689 | -0.002689 | 0.001495
2960 | 0.00076 | 0.003595 | -0.003595 | 0.001853
2961 | 0.00076 | 0.003595 | -0.003595 | 0.001853
2962 | 0.000962 | 0.003707 | -0.003707 | 0.002051
2963 | 0.000962 | 0.003707 | -0.003707 | 0.002051
2964 | 0.001054 | 0.003758 | -0.003758 | 0.002142
2965 | 0.001116 | 0.003793 | -0.003793 | 0.002202
2966 | 0.001116 | 0.003793 | -0.003793 | 0.002202
2967 | 0.00112 | 0.003796 | -0.003796 | 0.002207
2969 | 0.000635 | 0.003214 | -0.003214 | 0.001687
2970 | 0.000635 | 0.003214 | -0.003214 | 0.001687
2971 | 0.000619 | 0.003517 | -0.003517 | 0.001715
2972 | 0.000636 | 0.002855 | -0.002855 | 0.001615
2973 | 0.000636 | 0.002849 | -0.002849 | 0.001613
2974 | 0.000583 | 0.002639 | -0.002639 | 0.001456
2975 | 0.000583 | 0.002636 | -0.002636 | 0.001454
2976 | 0.000581 | 0.002631 | -0.002631 | 0.001451
2977 | 0.000581 | 0.002631 | -0.002631 | 0.001451
2981 | 0.00056 | 0.002481 | -0.002481 | 0.00134
2982 | 0.000534 | 0.002301 | -0.002301 | 0.001207
2983 | 0.000534 | 0.002301 | -0.002301 | 0.001207
2984 | 0.000534 | 0.002301 | -0.002301 | 0.001207
2985 | 0.000675 | 0.002604 | -0.002604 | 0.001432
2986 | 0.000867 | 0.003015 | -0.003015 | 0.001736
2987 | 0.000867 | 0.003015 | -0.003015 | 0.001736
2988 | 0.000621 | 0.001607 | -0.001607 | 0.000721
2989 | 0.000516 | 0.001243 | -0.001243 | 0.000455
2990 | 0.000459 | 0.001044 | -0.001044 | 0.00031
2992 | 0.000334 | 0.00061 | -0.00061 | -6e-06
2993 | 0.000328 | 0.000589 | -0.000589 | -2.1e-05
2994 | 0.000273 | 0.000397 | -0.000397 | -0.000161
2995 | 0.000273 | 0.000397 | -0.000397 | -0.000161
2997 | 0.001829 | 0.006323 | -0.006323 | 0.004741
2999 | 0.000189 | 0.000105 | -0.000105 | -0.000374
3004 | 0.000219 | 0.000874 | -0.000874 | 0.000142
3009 | -0.003225 | -0.001446 | 0.001446 | -0.005027
3010 | -0.003141 | -0.001437 | 0.001437 | -0.005011
3011 | -0.002535 | -0.002581 | 0.002581 | -0.004814
3014 | 0.00032 | 0.001333 | -0.001333 | 0.000484
3015 | 0.000319 | 0.001327 | -0.001327 | 0.000481
3016 | 0.000383 | 0.001618 | -0.001618 | 0.000697
3017 | 0.000381 | 0.00161 | -0.00161 | 0.000691
3018 | 0.000418 | 0.001775 | -0.001775 | 0.000814
3019 | 0.000415 | 0.001764 | -0.001764 | 0.000807
3020 | 0.000418 | 0.001775 | -0.001775 | 0.000814
3021 | 0.000415 | 0.001764 | -0.001764 | 0.000807
3022 | 0.000415 | 0.001764 | -0.001764 | 0.000807
3023 | 0.000447 | 0.001907 | -0.001907 | 0.000913
3024 | 0.000444 | 0.001895 | -0.001895 | 0.000904
3032 | 0.000322 | 0.001342 | -0.001342 | 0.000491
3035 | 0.000322 | 0.001342 | -0.001342 | 0.000491
3042 | 0.000219 | 0.000875 | -0.000875 | 0.000143
3043 | -0.000556 | -0.001318 | 0.001318 | -0.001524
3044 | -0.000556 | -0.001318 | 0.001318 | -0.001524
3046 | 2.8e-05 | -0.000453 | 0.000453 | -0.00078
3048 | 2.8e-05 | -0.000453 | 0.000453 | -0.00078
3049 | 0.00027 | -0.000303 | 0.000303 | -0.000761
3050 | 0.000581 | -9.8e-05 | 9.8e-05 | -0.000706
3051 | 0.000608 | -8e-05 | 8e-05 | -0.000701
3052 | 0.000974 | 0.000163 | -0.000163 | -0.000636
3053 | 0.001278 | 0.000365 | -0.000365 | -0.000582
3054 | 0.001397 | -0.00083 | 0.00083 | -0.001445
3055 | 0.001264 | 0.000356 | -0.000356 | -0.000585
3056 | 0.001264 | 0.000356 | -0.000356 | -0.000585
3057 | 0.001289 | 0.000382 | -0.000382 | -0.000576
3058 | 0.001278 | 0.000395 | -0.000395 | -0.000557
3059 | 0.001279 | 0.001345 | -0.001345 | 0.000239
3060 | 0.00128 | 0.001822 | -0.001822 | 0.000638
3066 | 0.001281 | 0.002685 | -0.002685 | 0.00136
3067 | 0.001021 | 0.003346 | -0.003346 | 0.00198
3076 | 0.001412 | 0.005588 | -0.005588 | 0.003109
3077 | 0.00142 | 0.005263 | -0.005263 | 0.00292
3078 | 0.00142 | 0.005263 | -0.005263 | 0.00292
3079 | 0.001434 | 0.004693 | -0.004693 | 0.002587
3080 | 0.001434 | 0.004693 | -0.004693 | 0.002587
3081 | 0.002763 | 0.004733 | -0.004733 | -0.00174
3083 | 0.001444 | 0.004294 | -0.004294 | 0.002355
3084 | 0.00326 | 0.00264 | -0.00264 | -0.001175
3097 | 0.003259 | 0.011959 | -0.011959 | 0.008053
3098 | 0.003259 | 0.011959 | -0.011959 | 0.008053
3099 | 0.003259 | 0.011959 | -0.011959 | 0.008053
3100 | 0.003259 | 0.011959 | -0.011959 | 0.008053
3102 | 0.002979 | 0.011025 | -0.011025 | 0.00731
3103 | 0.00258 | 0.01013 | -0.01013 | 0.006424
3104 | 0.002847 | 0.01091 | -0.01091 | 0.006913
3105 | 0.002793 | 0.010669 | -0.010669 | 0.006814
3106 | 0.003256 | 0.012152 | -0.012152 | 0.007588
3107 | 0.003977 | 0.014771 | -0.014771 | 0.009571
3108 | 0.003977 | 0.014771 | -0.014771 | 0.009571
3109 | 0.003919 | 0.013977 | -0.013977 | 0.009768
3110 | 0.003977 | 0.014771 | -0.014771 | 0.009571
3112 | 0.003836 | 0.014259 | -0.014259 | 0.009183
3114 | 0.005694 | 0.023518 | -0.023518 | 0.012438
3116 | 0.003549 | 0.012726 | -0.012726 | 0.00877
3117 | 0.003882 | 0.013905 | -0.013905 | 0.009634
3118 | 0.003837 | 0.013819 | -0.013819 | 0.009473
3119 | 0.003608 | 0.012969 | -0.012969 | 0.008902
3120 | 0.003726 | 0.01346 | -0.01346 | 0.009169
3123 | 0.005074 | 0.016812 | -0.016812 | 0.01317
3124 | 0.004883 | 0.015988 | -0.015988 | 0.012104
3125 | 0.005062 | 0.009889 | -0.009889 | 0.003352
3126 | 0.005062 | 0.009889 | -0.009889 | 0.003352
3127 | 0.005062 | 0.009889 | -0.009889 | 0.003352
3128 | 0.005575 | 0.011119 | -0.011119 | 0.003383
3130 | 0.004826 | 0.015418 | -0.015418 | 0.011345
3131 | 0.004602 | 0.013177 | -0.013177 | 0.008358
3133 | 0.006555 | 0.021376 | -0.021376 | 0.017141
3134 | 0.006498 | 0.021129 | -0.021129 | 0.016821
3139 | 0.003114 | 0.011719 | -0.011719 | 0.007353
3140 | 0.00307 | 0.011587 | -0.011587 | 0.007281
3141 | 0.003005 | 0.011388 | -0.011388 | 0.007173
3142 | 0.003052 | 0.01153 | -0.01153 | 0.00725
3143 | 0.003138 | 0.011716 | -0.011716 | 0.007513
3144 | 0.003138 | 0.011716 | -0.011716 | 0.007513
3145 | 0.003626 | 0.013495 | -0.013495 | 0.008604
3146 | 0.003537 | 0.013169 | -0.013169 | 0.008492
3147 | 0.003537 | 0.013169 | -0.013169 | 0.008492
3148 | 0.003537 | 0.013169 | -0.013169 | 0.008492
3149 | 0.003537 | 0.013169 | -0.013169 | 0.008492
3150 | 0.003537 | 0.013169 | -0.013169 | 0.008492
3151 | 0.003537 | 0.013169 | -0.013169 | 0.008492
3152 | 0.003138 | 0.011716 | -0.011716 | 0.007513
3153 | 0.003138 | 0.011716 | -0.011716 | 0.007513
3154 | 0.003826 | 0.013788 | -0.013788 | 0.009443
3155 | 0.003826 | 0.013788 | -0.013788 | 0.009443
3160 | 0.005029 | 0.019969 | -0.019969 | 0.011466
3161 | 0.005029 | 0.019969 | -0.019969 | 0.011466
3162 | 0.005029 | 0.019969 | -0.019969 | 0.011466
3167 | 0.002358 | 0.008607 | -0.008607 | 0.004825
3168 | 0.002358 | 0.008607 | -0.008607 | 0.004825
3169 | 0.002358 | 0.008607 | -0.008607 | 0.004825
3170 | 0.002011 | 0.007685 | -0.007685 | 0.00411
3171 | 0.001579 | 0.006538 | -0.006538 | 0.00322
3173 | 0.003738 | 0.011591 | -0.011591 | 0.007134
3174 | 0.002907 | 0.010064 | -0.010064 | 0.005956
3175 | 0.003228 | 0.010655 | -0.010655 | 0.006412
3176 | 0.004147 | 0.012341 | -0.012341 | 0.007712
3177 | 0.004417 | 0.012836 | -0.012836 | 0.008095
3178 | 0.004438 | 0.012875 | -0.012875 | 0.008124
3181 | 0.002597 | 0.009242 | -0.009242 | 0.005318
3182 | 0.002597 | 0.009242 | -0.009242 | 0.005318
3183 | 0.003009 | 0.010675 | -0.010675 | 0.006433
3184 | 0.003082 | 0.011113 | -0.011113 | 0.006776
3185 | 0.002358 | 0.008607 | -0.008607 | 0.004825
3187 | 0.002597 | 0.009242 | -0.009242 | 0.005318
3188 | 0.00111 | 0.005197 | -0.005197 | 0.002265
3189 | 0.002358 | 0.008607 | -0.008607 | 0.004825
3190 | 0.002358 | 0.008607 | -0.008607 | 0.004825
3191 | 0.002358 | 0.008607 | -0.008607 | 0.004825
3192 | 0.002358 | 0.008607 | -0.008607 | 0.004825
3196 | 0.003214 | 0.0119 | -0.0119 | 0.00739
3197 | 0.003201 | 0.011824 | -0.011824 | 0.007331
3198 | 0.003201 | 0.011824 | -0.011824 | 0.007331
3201 | 0.002937 | 0.011182 | -0.011182 | 0.007061
3202 | 0.002979 | 0.01131 | -0.01131 | 0.007131
3203 | 0.002955 | 0.011236 | -0.011236 | 0.00709
3204 | 0.002979 | 0.01131 | -0.01131 | 0.007131
3205 | 0.002955 | 0.011236 | -0.011236 | 0.00709
3207 | 0.003064 | 0.011567 | -0.011567 | 0.00727
3208 | 0.002964 | 0.011234 | -0.011234 | 0.007154
3209 | 0.002964 | 0.011234 | -0.011234 | 0.007154
3210 | 0.002896 | 0.011043 | -0.011043 | 0.007013
3211 | 0.002978 | 0.011273 | -0.011273 | 0.007184
3212 | 0.00306 | 0.011499 | -0.011499 | 0.007352
3213 | 0.003115 | 0.011651 | -0.011651 | 0.007465
3214 | 0.003047 | 0.011463 | -0.011463 | 0.007325
3215 | 0.003047 | 0.011463 | -0.011463 | 0.007325
3218 | 0.003138 | 0.011716 | -0.011716 | 0.007513
3219 | 0.003202 | 0.011951 | -0.011951 | 0.007553
3220 | 0.00319 | 0.011908 | -0.011908 | 0.007546
3221 | 0.003628 | 0.013887 | -0.013887 | 0.008328
3222 | 0.004008 | 0.015657 | -0.015657 | 0.009083
3224 | 0.004204 | 0.016569 | -0.016569 | 0.009473
3227 | 0.003245 | 0.012106 | -0.012106 | 0.007776
3230 | 0.003138 | 0.011716 | -0.011716 | 0.007513
3231 | 0.003138 | 0.011716 | -0.011716 | 0.007513
3234 | 0.00307 | 0.011587 | -0.011587 | 0.007281
3235 | 0.00307 | 0.011587 | -0.011587 | 0.007281
3236 | 0.00307 | 0.011587 | -0.011587 | 0.007281
3238 | 0.004321 | 0.012799 | -0.012799 | 0.007872
3239 | 0.004724 | 0.012259 | -0.012259 | 0.006429
3240 | 0.004724 | 0.012259 | -0.012259 | 0.006429
3241 | 0.003626 | 0.013495 | -0.013495 | 0.008604
3242 | 0.003626 | 0.013495 | -0.013495 | 0.008604
3243 | 0.003626 | 0.013495 | -0.013495 | 0.008604
3244 | 0.003626 | 0.013495 | -0.013495 | 0.008604
3245 | 0.005029 | 0.019969 | -0.019969 | 0.011466
3246 | 0.004289 | 0.012779 | -0.012779 | 0.007864
3247 | 0.004335 | 0.012817 | -0.012817 | 0.007896
3248 | 0.004401 | 0.012906 | -0.012906 | 0.00801
3249 | 0.003626 | 0.013495 | -0.013495 | 0.008604
3250 | 0.003626 | 0.013495 | -0.013495 | 0.008604
3251 | 0.003455 | 0.012872 | -0.012872 | 0.008133
3252 | 0.003626 | 0.013495 | -0.013495 | 0.008604
3253 | 0.003626 | 0.013495 | -0.013495 | 0.008604
3254 | 0.003626 | 0.013495 | -0.013495 | 0.008604
3255 | 0.003626 | 0.013495 | -0.013495 | 0.008604
3256 | 0.004724 | 0.012259 | -0.012259 | 0.006429
3260 | 0.004886 | 0.009683 | -0.009683 | 0.003324
3261 | 0.004886 | 0.009683 | -0.009683 | 0.003324
3262 | 0.004296 | 0.008992 | -0.008992 | 0.003227
3263 | 0.004296 | 0.008992 | -0.008992 | 0.003227
3264 | 0.003726 | 0.008324 | -0.008324 | 0.003134
3267 | 0.005219 | 0.011596 | -0.011596 | 0.004659
3268 | 0.003837 | 0.013819 | -0.013819 | 0.009473
3269 | 0.006003 | 0.015698 | -0.015698 | 0.006122
3270 | 0.006436 | 0.020327 | -0.020327 | 0.008891
3271 | 0.006753 | 0.028491 | -0.028491 | 0.014575
3272 | 0.006668 | 0.028061 | -0.028061 | 0.014377
3273 | 0.007342 | 0.030016 | -0.030016 | 0.014685
3274 | 0.006869 | 0.024958 | -0.024958 | 0.01166
3276 | 0.004822 | 0.011606 | -0.011606 | 0.005965
3277 | 0.0074 | 0.028602 | -0.028602 | 0.013518
3278 | 0.007662 | 0.03303 | -0.03303 | 0.016437
3279 | 0.008436 | 0.036896 | -0.036896 | 0.018024
3280 | 0.008244 | 0.035356 | -0.035356 | 0.017187
3281 | 0.007557 | 0.029856 | -0.029856 | 0.014199
3282 | 0.0074 | 0.028602 | -0.028602 | 0.013518
3283 | 0.009484 | 0.042976 | -0.042976 | 0.020818
3284 | 0.007795 | 0.031767 | -0.031767 | 0.015237
3285 | 0.008333 | 0.035858 | -0.035858 | 0.017401
3286 | 0.009464 | 0.042524 | -0.042524 | 0.020498
3289 | 0.010291 | 0.047398 | -0.047398 | 0.022764
3290 | 0.008825 | 0.038756 | -0.038756 | 0.018748
3291 | 0.008825 | 0.038756 | -0.038756 | 0.018748
3292 | 0.008825 | 0.038756 | -0.038756 | 0.018748
3293 | 0.008825 | 0.038756 | -0.038756 | 0.018748
3296 | 0.006099 | 0.025258 | -0.025258 | 0.013396
3299 | 0.003899 | 0.01436 | -0.01436 | 0.009445
3300 | 0.003857 | 0.014143 | -0.014143 | 0.009378
3303 | 0.003789 | 0.013787 | -0.013787 | 0.009269
3309 | 0.003837 | 0.013819 | -0.013819 | 0.009473
3310 | 0.003767 | 0.013674 | -0.013674 | 0.009234
3311 | 0.003751 | 0.013588 | -0.013588 | 0.009208
3312 | 0.003726 | 0.01346 | -0.01346 | 0.009169
3314 | 0.003748 | 0.013534 | -0.013534 | 0.009225
3315 | 0.003737 | 0.013497 | -0.013497 | 0.009197
3316 | 0.00375 | 0.013542 | -0.013542 | 0.009231
3319 | 0.003794 | 0.013692 | -0.013692 | 0.009351
3320 | 0.003794 | 0.013692 | -0.013692 | 0.009351
3321 | 0.003794 | 0.013692 | -0.013692 | 0.009351
3323 | 0.003794 | 0.013692 | -0.013692 | 0.009351
3326 | 0.003811 | 0.013741 | -0.013741 | 0.009398
3327 | 0.003817 | 0.013761 | -0.013761 | 0.009417
3328 | 0.003821 | 0.013771 | -0.013771 | 0.009427
3329 | 0.003823 | 0.013779 | -0.013779 | 0.009435
3330 | 0.003823 | 0.013779 | -0.013779 | 0.009435
3331 | 0.003826 | 0.013788 | -0.013788 | 0.009443
3332 | 0.003832 | 0.013805 | -0.013805 | 0.00946
3333 | 0.003835 | 0.013815 | -0.013815 | 0.009469
3334 | 0.003835 | 0.013815 | -0.013815 | 0.009469
3340 | 0.003824 | 0.0138 | -0.0138 | 0.009425
3341 | 0.003848 | 0.013951 | -0.013951 | 0.009448
3342 | 0.003883 | 0.014178 | -0.014178 | 0.009482
3343 | 0.003903 | 0.014303 | -0.014303 | 0.0095
3346 | 0.003814 | 0.013763 | -0.013763 | 0.0094
3347 | 0.003814 | 0.013763 | -0.013763 | 0.0094
3348 | 0.003814 | 0.013763 | -0.013763 | 0.0094
3349 | 0.003837 | 0.013819 | -0.013819 | 0.009473
3350 | 0.003837 | 0.013819 | -0.013819 | 0.009473
3351 | 0.003837 | 0.013819 | -0.013819 | 0.009473
3353 | 0.012378 | 0.059699 | -0.059699 | 0.02848
3354 | 0.012157 | 0.058394 | -0.058394 | 0.027874
3355 | 0.012378 | 0.059699 | -0.059699 | 0.02848
3356 | 0.012378 | 0.059699 | -0.059699 | 0.02848
3357 | 0.01283 | 0.062363 | -0.062363 | 0.029718
3358 | 0.013042 | 0.063613 | -0.063613 | 0.030299
3380 | 0.007191 | 0.023334 | -0.023334 | 0.018845
3381 | 0.007191 | 0.023334 | -0.023334 | 0.018845
3382 | 0.007191 | 0.023334 | -0.023334 | 0.018845
3390 | 0.012904 | 0.035356 | -0.035356 | 0.031976
3391 | 0.012631 | 0.059016 | -0.059016 | 0.04194
3392 | 0.013198 | 0.06453 | -0.06453 | 0.030725
3393 | 0.013197 | 0.064526 | -0.064526 | 0.030724
3394 | 0.013197 | 0.064526 | -0.064526 | 0.030724
3396 | 0.012631 | 0.059016 | -0.059016 | 0.04194
3399 | 0.0178 | -0.11567 | 0.11567 | -0.041929
3400 | 0.01413 | 0.071627 | -0.071627 | 0.051667
3402 | 0.017927 | -0.11973 | 0.11973 | -0.044143
3403 | 0.016985 | -0.12095 | 0.12095 | -0.043753
3404 | 0.016985 | -0.12095 | 0.12095 | -0.043753
3405 | 0.016985 | -0.12095 | 0.12095 | -0.043753
3406 | 0.018139 | -0.086185 | 0.086185 | -0.042631
3407 | 0.018994 | -0.031003 | 0.031003 | -0.043808
3408 | 0.017647 | -0.017043 | 0.017043 | -0.040551
3409 | 0.017947 | -0.1202 | 0.1202 | -0.044146
3410 | 0.01893 | -0.016088 | 0.016088 | -0.045638
3411 | 0.01893 | -0.016088 | 0.016088 | -0.045638
3412 | 0.025766 | 0.66871 | -0.66871 | -0.08666
3413 | 0.027233 | 0.65224 | -0.65224 | -0.094457
3414 | 0.027167 | 0.65324 | -0.65324 | -0.094116
3415 | 0.027935 | 0.54223 | -0.54223 | -0.092916
3416 | 0.01893 | -0.016088 | 0.016088 | -0.045638
3417 | 0.01893 | -0.016088 | 0.016088 | -0.045638
3418 | 0.01893 | -0.016088 | 0.016088 | -0.045638
3419 | 0.01893 | -0.016088 | 0.016088 | -0.045638
3420 | 0.026499 | 0.52313 | -0.52313 | -0.085948
3421 | 0.027929 | 0.52336 | -0.52336 | -0.090974
3422 | 0.029786 | 0.60309 | -0.60309 | -0.10143
3423 | 0.031335 | 0.54547 | -0.54547 | -0.097861
3425 | 0.030544 | 0.52362 | -0.52362 | -0.1035
3426 | 0.030764 | 0.53756 | -0.53756 | -0.096276
3427 | 0.030764 | 0.53756 | -0.53756 | -0.096276
3428 | 0.031335 | 0.54547 | -0.54547 | -0.097861
3429 | 0.03392 | 0.55432 | -0.55432 | -0.13663
3430 | 0.033606 | 0.53206 | -0.53206 | -0.12972
3431 | 0.033606 | 0.53206 | -0.53206 | -0.12972
3432 | 0.033606 | 0.53206 | -0.53206 | -0.12972
3434 | 0.019557 | 0.021712 | -0.021712 | -0.048348
3435 | 0.019557 | 0.021712 | -0.021712 | -0.048348
3436 | 0.020001 | 0.04953 | -0.04953 | -0.050693
3437 | 0.021886 | 0.15466 | -0.15466 | -0.060754
3438 | 0.019462 | 0.015763 | -0.015763 | -0.047846
3439 | 0.018641 | 0.000919 | -0.000919 | -0.044545
3440 | 0.023148 | 0.25556 | -0.25556 | -0.066927
3441 | 0.022754 | 0.22406 | -0.22406 | -0.064999
3442 | 0.019305 | 0.006387 | -0.006387 | -0.047196
3452 | 0.019283 | 0.005037 | -0.005037 | -0.047103
3453 | 0.005107 | 0.006319 | -0.006319 | 0.000234
3454 | 0.00453 | 0.006324 | -0.006324 | 0.000904
3455 | 0.0053 | 0.006318 | -0.006318 | 1e-05
3456 | 0.005612 | 0.006316 | -0.006316 | -0.000352
3457 | 0.005839 | 0.006314 | -0.006314 | -0.000616
3458 | 0.005839 | 0.006314 | -0.006314 | -0.000616
3459 | 0.005892 | 0.006314 | -0.006314 | -0.000677
3460 | 0.005899 | 0.006314 | -0.006314 | -0.000686
3461 | 0.005899 | 0.006314 | -0.006314 | -0.000686
3462 | 0.005995 | 0.006313 | -0.006313 | -0.000797
3463 | 0.005995 | 0.006313 | -0.006313 | -0.000797
3464 | 0.005986 | 0.007722 | -0.007722 | -0.000473
3465 | 0.00616 | 0.006312 | -0.006312 | -0.000988
3466 | 0.00576 | 0.009592 | -0.009592 | 0.00165
3467 | 0.005819 | 0.009098 | -0.009098 | 0.00109
3468 | 0.005986 | 0.007722 | -0.007722 | -0.000473
3470 | 0.005986 | 0.007722 | -0.007722 | -0.000473
3471 | 0.005986 | 0.007722 | -0.007722 | -0.000473
3475 | 0.006354 | 0.007939 | -0.007939 | -0.000861
3477 | 0.005871 | 0.007596 | -0.007596 | 0.000448
3478 | 0.006325 | 0.00631 | -0.00631 | -0.00118
3479 | 0.007015 | 0.00833 | -0.00833 | -0.001557
3480 | 0.006802 | 0.008204 | -0.008204 | -0.001332
3483 | 0.005627 | 0.008288 | -0.008288 | 0.001324
3486 | 0.00845 | 0.009011 | -0.009011 | -0.003965
3487 | 0.009631 | 0.009572 | -0.009572 | -0.005947
3488 | 0.009631 | 0.009572 | -0.009572 | -0.005947
3489 | 0.013197 | 0.064526 | -0.064526 | 0.030724
3492 | 0.013197 | 0.064526 | -0.064526 | 0.030724
3493 | 0.013197 | 0.064526 | -0.064526 | 0.030724
3496 | 0.007011 | 0.008338 | -0.008338 | -0.001543
3497 | 0.007011 | 0.008338 | -0.008338 | -0.001543
3498 | 0.006535 | 0.00926 | -0.00926 | 9e-05
3499 | 0.0074 | 0.028602 | -0.028602 | 0.013518
3500 | 0.014089 | 0.049569 | -0.049569 | 0.016909
3501 | 0.013198 | 0.06453 | -0.06453 | 0.030725
3502 | 0.013198 | 0.06453 | -0.06453 | 0.030725
3503 | 0.013198 | 0.06453 | -0.06453 | 0.030725
3504 | 0.00654 | 0.021717 | -0.021717 | 0.009778
3505 | 0.00654 | 0.021717 | -0.021717 | 0.009778
3506 | 0.006627 | 0.022412 | -0.022412 | 0.010155
3507 | 0.006893 | 0.024542 | -0.024542 | 0.011312
3508 | 0.006014 | 0.017507 | -0.017507 | 0.007491
3509 | 0.006893 | 0.024542 | -0.024542 | 0.011312
3510 | 0.00654 | 0.021717 | -0.021717 | 0.009778
3511 | 0.012361 | 0.035318 | -0.035318 | -0.018214
3513 | 0.009717 | -0.001247 | 0.001247 | -0.010905
3514 | 0.008362 | 0.001773 | -0.001773 | -0.007018
3515 | 0.011073 | -0.004267 | 0.004267 | -0.014791
3516 | 0.013578 | -0.009849 | 0.009849 | -0.021974
3518 | 0.010745 | -0.009049 | 0.009049 | -0.01818
3521 | 0.011608 | -0.009768 | 0.009768 | -0.019709
3522 | 0.014697 | -0.012342 | 0.012342 | -0.025183
3523 | 0.011477 | -0.010079 | 0.010079 | -0.022426
3524 | 0.014623 | -0.01363 | 0.01363 | -0.031669
3525 | 0.0166 | -0.015861 | 0.015861 | -0.037474
3526 | 0.017085 | -0.016408 | 0.016408 | -0.0389
3527 | 0.017085 | -0.016408 | 0.016408 | -0.0389
3528 | 0.017171 | -0.016505 | 0.016505 | -0.039152
3529 | 0.017171 | -0.016505 | 0.016505 | -0.039152
3532 | 0.009688 | -0.009076 | 0.009076 | -0.01886
3533 | 0.008706 | -0.008526 | 0.008526 | -0.016903
3534 | 0.008706 | -0.008526 | 0.008526 | -0.016903
3535 | 0.008706 | -0.008526 | 0.008526 | -0.016903
3536 | 0.008706 | -0.008526 | 0.008526 | -0.016903
3537 | 0.008338 | -0.00832 | 0.00832 | -0.016169
3538 | 0.008706 | -0.008526 | 0.008526 | -0.016903
3543 | 0.011477 | -0.010079 | 0.010079 | -0.022426
3546 | 0.021029 | -0.020715 | 0.020715 | -0.038365
3547 | 0.019584 | -0.027978 | 0.027978 | -0.042262
3550 | 0.019312 | -0.001756 | 0.001756 | -0.046325
3551 | 0.01948 | 0.01368 | -0.01368 | -0.047653
3552 | 0.019593 | 0.021461 | -0.021461 | -0.048313
3553 | 0.019772 | 0.033763 | -0.033763 | -0.049356
3554 | 0.018945 | -0.019543 | 0.019543 | -0.045214
3555 | 0.018953 | -0.021353 | 0.021353 | -0.044992
3556 | 0.018953 | -0.021353 | 0.021353 | -0.044992
3559 | 0.019743 | 0.033403 | -0.033403 | -0.049333
3560 | 0.019841 | 0.039539 | -0.039539 | -0.049851
3561 | 0.01997 | 0.047599 | -0.047599 | -0.05053
3562 | 0.019952 | 0.046564 | -0.046564 | -0.050464
3563 | 0.01997 | 0.047599 | -0.047599 | -0.05053
3564 | 0.01997 | 0.047599 | -0.047599 | -0.05053
3565 | 0.019952 | 0.046564 | -0.046564 | -0.050464
3566 | 0.019952 | 0.046564 | -0.046564 | -0.050464
3567 | 0.019536 | 0.021082 | -0.021082 | -0.048501
3568 | 0.019802 | 0.037331 | -0.037331 | -0.049753
3570 | 0.018544 | -0.000825 | 0.000825 | -0.044158
3571 | 0.018544 | -0.000825 | 0.000825 | -0.044158
3572 | 0.018544 | -0.000825 | 0.000825 | -0.044158
3573 | 0.018544 | -0.000825 | 0.000825 | -0.044158
3574 | 0.01918 | -0.013877 | 0.013877 | -0.045282
3575 | 0.01918 | -0.013877 | 0.013877 | -0.045282
3577 | 0.023626 | 0.24224 | -0.24224 | -0.07021
3578 | 0.023465 | 0.23412 | -0.23412 | -0.069333
3580 | 0.024645 | 0.2935 | -0.2935 | -0.075745
3581 | 0.026018 | 0.36264 | -0.36264 | -0.083211
3583 | 0.032863 | 0.23607 | -0.23607 | -0.063965
3584 | 0.022161 | 0.17662 | -0.17662 | -0.062098
3585 | 0.022161 | 0.17662 | -0.17662 | -0.062098
3586 | 0.022618 | 0.21318 | -0.21318 | -0.064334
3587 | 0.032863 | 0.23607 | -0.23607 | -0.063965
3588 | 0.016283 | 0.01273 | -0.01273 | -0.01711
3589 | 0.022754 | 0.22406 | -0.22406 | -0.064999
3590 | 0.019902 | 0.042731 | -0.042731 | -0.050116
3591 | 0.020637 | 0.091353 | -0.091353 | -0.053972
3592 | 0.021141 | 0.12448 | -0.12448 | -0.056569
3593 | 0.022731 | 0.22897 | -0.22897 | -0.064762
3594 | 0.023207 | 0.26024 | -0.26024 | -0.067213
3595 | 0.022518 | 0.092281 | -0.092281 | -0.04928
3597 | 0.016283 | 0.01273 | -0.01273 | -0.01711
3598 | 0.013595 | 0.057866 | -0.057866 | 0.024572
3599 | 0.013269 | 0.063345 | -0.063345 | 0.029632
3600 | 0.013269 | 0.063345 | -0.063345 | 0.029632
3601 | 0.014889 | 0.036139 | -0.036139 | 0.004507
3602 | 0.027929 | 0.52336 | -0.52336 | -0.090974
3603 | 0.013197 | 0.064526 | -0.064526 | 0.030724
3604 | 0.009631 | 0.009572 | -0.009572 | -0.005947
3605 | 0.011026 | 0.010234 | -0.010234 | -0.008287
3606 | 0.012119 | 0.010753 | -0.010753 | -0.010122
3607 | 0.027935 | 0.54223 | -0.54223 | -0.092916
3608 | 0.026759 | 0.49202 | -0.49202 | -0.085309
3609 | 0.027419 | 0.49553 | -0.49553 | -0.087057
3610 | 0.027921 | 0.49819 | -0.49819 | -0.088384
3611 | 0.027928 | 0.52201 | -0.52201 | -0.090835
3612 | 0.027929 | 0.52431 | -0.52431 | -0.091072
3613 | 0.012119 | 0.010753 | -0.010753 | -0.010122
3614 | 0.012437 | 0.010904 | -0.010904 | -0.010655
3616 | 0.030375 | 0.53217 | -0.53217 | -0.095195
3617 | 0.028792 | 0.51026 | -0.51026 | -0.090802
3618 | 0.029988 | 0.52682 | -0.52682 | -0.094122
3619 | 0.031335 | 0.54547 | -0.54547 | -0.097861
3620 | 0.031335 | 0.54547 | -0.54547 | -0.097861
3621 | 0.031335 | 0.54547 | -0.54547 | -0.097861
3622 | 0.031335 | 0.54547 | -0.54547 | -0.097861
3623 | 0.031335 | 0.54547 | -0.54547 | -0.097861
3624 | 0.027284 | 0.45035 | -0.45035 | -0.083775
3625 | 0.013198 | 0.06453 | -0.06453 | 0.030725
3626 | 0.031335 | 0.54547 | -0.54547 | -0.097861
3627 | 0.031335 | 0.54547 | -0.54547 | -0.097861
3628 | 0.031335 | 0.54547 | -0.54547 | -0.097861
3629 | 0.031335 | 0.54547 | -0.54547 | -0.097861
3630 | 0.055444 | 0.44894 | -0.44894 | -0.12197
3631 | 0.013198 | 0.06453 | -0.06453 | 0.030725
3632 | 0.015145 | 0.01219 | -0.01219 | -0.0152
3633 | 0.030266 | 0.53067 | -0.53067 | -0.094894
3634 | 0.015773 | 0.012488 | -0.012488 | -0.016254
3635 | 0.030526 | 0.4407 | -0.4407 | -0.090589
3636 | 0.03085 | 0.45714 | -0.45714 | -0.094799
3637 | 0.016283 | 0.01273 | -0.01273 | -0.01711
3638 | 0.01893 | -0.016088 | 0.016088 | -0.045638
3639 | 0.016283 | 0.01273 | -0.01273 | -0.01711
3640 | 0.033081 | 0.51722 | -0.51722 | -0.11559
3641 | 0.016283 | 0.01273 | -0.01273 | -0.01711
3642 | 0.016283 | 0.01273 | -0.01273 | -0.01711
3643 | 0.027562 | 0.44949 | -0.44949 | -0.091525
3644 | 0.027517 | 0.43805 | -0.43805 | -0.091353
3645 | 0.028722 | 0.44693 | -0.44693 | -0.098346
3646 | 0.030234 | 0.45807 | -0.45807 | -0.10712
3647 | 0.031286 | 0.46582 | -0.46582 | -0.11322
3648 | 0.032108 | 0.47187 | -0.47187 | -0.11799
3649 | 0.03415 | 0.48691 | -0.48691 | -0.12983
3650 | 0.037478 | 0.51143 | -0.51143 | -0.14914
3651 | 0.035947 | 0.50015 | -0.50015 | -0.14026
3652 | 0.035386 | 0.49602 | -0.49602 | -0.137
3653 | 0.031286 | 0.46582 | -0.46582 | -0.11322
3654 | 0.038239 | 0.52165 | -0.52165 | -0.14748
3655 | 0.035947 | 0.50015 | -0.50015 | -0.14026
3658 | 0.036404 | 0.52629 | -0.52629 | -0.14111
3659 | 0.034811 | 0.52957 | -0.52957 | -0.13462
3661 | 0.034101 | 0.53104 | -0.53104 | -0.13173
3664 | 0.038591 | 0.51817 | -0.51817 | -0.1454
3665 | 0.038575 | 0.51821 | -0.51821 | -0.14929
3666 | 0.036965 | 0.53472 | -0.53472 | -0.14062
3667 | 0.038126 | 0.5229 | -0.5229 | -0.14403
3668 | 0.042645 | 0.48586 | -0.48586 | -0.16759
3669 | 0.039004 | 0.51397 | -0.51397 | -0.14661
3670 | 0.040751 | 0.50215 | -0.50215 | -0.1586
3671 | 0.016283 | 0.01273 | -0.01273 | -0.01711
3672 | 0.042663 | 0.48571 | -0.48571 | -0.16769
3673 | 0.036527 | 0.52814 | -0.52814 | -0.141
3674 | 0.042139 | 0.47191 | -0.47191 | -0.17966
3675 | 0.029862 | 0.53877 | -0.53877 | -0.10542
3678 | 0.03126 | 0.47291 | -0.47291 | -0.10488
3679 | 0.030383 | 0.45078 | -0.45078 | -0.095592
3681 | 0.013198 | 0.06453 | -0.06453 | 0.030725
3682 | 0.027313 | 0.37336 | -0.37336 | -0.063087
3683 | 0.02915 | 0.41968 | -0.41968 | -0.082534
3684 | 0.02915 | 0.41968 | -0.41968 | -0.082534
3685 | 0.02915 | 0.41968 | -0.41968 | -0.082534
3686 | 0.02915 | 0.41968 | -0.41968 | -0.082534
3688 | 0.03734 | 0.5065 | -0.5065 | -0.13589
3689 | 0.027562 | 0.44949 | -0.44949 | -0.091525
3696 | 0.031226 | 0.5978 | -0.5978 | -0.11165
3697 | 0.019952 | 0.046564 | -0.046564 | -0.050464
3698 | 0.01997 | 0.047599 | -0.047599 | -0.05053
3699 | 0.029383 | 0.61806 | -0.61806 | -0.10235
5000 | 0.052015 | 0.40862 | -0.40862 | -0.22462
5001 | 0.052015 | 0.40862 | -0.40862 | -0.22462
5002 | 0.054203 | 0.40668 | -0.40668 | -0.22451
5003 | 0.053816 | 0.40715 | -0.40715 | -0.22438
5004 | 0.054203 | 0.40668 | -0.40668 | -0.22451
5005 | 0.052444 | 0.40769 | -0.40769 | -0.22506
5006 | 0.052451 | 0.4077 | -0.4077 | -0.22505
5011 | 0.05293 | 0.40743 | -0.40743 | -0.22489
5020 | 0.053142 | 0.40743 | -0.40743 | -0.22468
5025 | 0.054041 | 0.40649 | -0.40649 | -0.22485
5026 | 0.053585 | 0.40659 | -0.40659 | -0.2251
5027 | 0.053585 | 0.40659 | -0.40659 | -0.2251
5028 | 0.054041 | 0.40649 | -0.40649 | -0.22485
5030 | 0.053585 | 0.40659 | -0.40659 | -0.2251
5031 | 0.053585 | 0.40659 | -0.40659 | -0.2251
5032 | 0.053585 | 0.40659 | -0.40659 | -0.2251
5033 | 0.053585 | 0.40659 | -0.40659 | -0.2251
5034 | 0.053585 | 0.40659 | -0.40659 | -0.2251
5035 | 0.053312 | 0.40715 | -0.40715 | -0.22485
5036 | 0.053585 | 0.40659 | -0.40659 | -0.2251
5037 | 0.053585 | 0.40659 | -0.40659 | -0.2251
5040 | 0.053057 | 0.40742 | -0.40742 | -0.22476
5045 | 0.054389 | 0.406 | -0.406 | -0.225
5050 | 0.052765 | 0.40754 | -0.40754 | -0.2249
5055 | 0.054067 | 0.40695 | -0.40695 | -0.22436
5056 | 0.052713 | 0.40786 | -0.40786 | -0.22455
5075 | 0.052336 | 0.40765 | -0.40765 | -0.22517
5080 | 0.052365 | 0.40763 | -0.40763 | -0.22513
5083 | 0.05823 | 0.40412 | -0.40412 | -0.22374
5085 | 0.054864 | 0.40564 | -0.40564 | -0.22495
5090 | 0.052558 | 0.40765 | -0.40765 | -0.22498
5093 | 0.052012 | 0.40883 | -0.40883 | -0.22445
5095 | 0.052923 | 0.40755 | -0.40755 | -0.22482
5110 | 0.053329 | 0.40701 | -0.40701 | -0.22495
5111 | 0.053329 | 0.40701 | -0.40701 | -0.22495
5112 | 0.053329 | 0.40701 | -0.40701 | -0.22495
5125 | 0.052473 | 0.40764 | -0.40764 | -0.22504
5130 | 0.052239 | 0.40759 | -0.40759 | -0.22527
5132 | 0.053624 | 0.40531 | -0.40531 | -0.22606
5133 | 0.049666 | 0.40236 | -0.40236 | -0.2314
5135 | 0.053605 | 0.40592 | -0.40592 | -0.2256
5140 | 0.052105 | 0.40758 | -0.40758 | -0.22538
5143 | 0.052444 | 0.40769 | -0.40769 | -0.22506
5145 | 0.05451 | 0.39936 | -0.39936 | -0.23007
5147 | 0.052933 | 0.40745 | -0.40745 | -0.22488
5150 | 0.05362 | 0.40696 | -0.40696 | -0.22474
5155 | 0.053656 | 0.40425 | -0.40425 | -0.22685
5160 | 0.052822 | 0.4077 | -0.4077 | -0.22477
5165 | 0.051947 | 0.41022 | -0.41022 | -0.22342
5170 | 0.052831 | 0.40751 | -0.40751 | -0.22487
5175 | 0.05294 | 0.40748 | -0.40748 | -0.22485
5180 | 0.051925 | 0.40918 | -0.40918 | -0.22425
5185 | 0.05346 | 0.40726 | -0.40726 | -0.22458
5514 | 0.045199 | 0.3509 | -0.3509 | -0.2731
5516 | 0.044573 | 0.34857 | -0.34857 | -0.27524
5518 | 0.044496 | 0.34839 | -0.34839 | -0.27541
5520 | 0.044496 | 0.34839 | -0.34839 | -0.27541
5522 | 0.044007 | 0.34726 | -0.34726 | -0.27649
5525 | 0.042996 | 0.34493 | -0.34493 | -0.27873
5526 | 0.042996 | 0.34493 | -0.34493 | -0.27873
5528 | 0.042761 | 0.34439 | -0.34439 | -0.27925
5530 | 0.041814 | 0.3422 | -0.3422 | -0.28134
5532 | 0.042477 | 0.34373 | -0.34373 | -0.27987
5534 | 0.041814 | 0.3422 | -0.3422 | -0.28134
5536 | 0.041052 | 0.35252 | -0.35252 | -0.27295
5538 | 0.04139 | 0.34123 | -0.34123 | -0.28228
5540 | 0.040868 | 0.33385 | -0.33385 | -0.28857
5543 | 0.041231 | 0.33898 | -0.33898 | -0.28419
5544 | 0.04054 | 0.3292 | -0.3292 | -0.29255
5546 | 0.04044 | 0.32484 | -0.32484 | -0.29654
5548 | 0.040422 | 0.3281 | -0.3281 | -0.29343
5549 | 0.040123 | 0.3253 | -0.3253 | -0.2957
5550 | 0.040123 | 0.3253 | -0.3253 | -0.2957
5551 | 0.040123 | 0.3253 | -0.3253 | -0.2957
5552 | 0.040123 | 0.3253 | -0.3253 | -0.2957
5554 | 0.039795 | 0.32223 | -0.32223 | -0.29818
5556 | 0.039223 | 0.3163 | -0.3163 | -0.30269
5558 | 0.039223 | 0.3163 | -0.3163 | -0.30269
5560 | 0.039093 | 0.31494 | -0.31494 | -0.30372
5564 | 0.036225 | 0.29272 | -0.29272 | -0.32146
5566 | 0.034979 | 0.28306 | -0.28306 | -0.32917
5568 | 0.033356 | 0.27049 | -0.27049 | -0.33921
5569 | 0.041001 | 0.3262 | -0.3262 | -0.29422
5570 | 0.041523 | 0.32928 | -0.32928 | -0.29162
5571 | 0.041599 | 0.32973 | -0.32973 | -0.29124
5573 | 0.042183 | 0.33317 | -0.33317 | -0.28833
5574 | 0.042976 | 0.33785 | -0.33785 | -0.28438
5576 | 0.042976 | 0.33785 | -0.33785 | -0.28438
5578 | 0.043543 | 0.34119 | -0.34119 | -0.28156
5580 | 0.044288 | 0.34559 | -0.34559 | -0.27785
5582 | 0.044376 | 0.34611 | -0.34611 | -0.27741
5584 | 0.044236 | 0.34531 | -0.34531 | -0.27822
5586 | 0.04438 | 0.34613 | -0.34613 | -0.27739
5588 | 0.042717 | 0.33712 | -0.33712 | -0.28555
5590 | 0.045777 | 0.353 | -0.353 | -0.27129
5591 | 0.045853 | 0.35411 | -0.35411 | -0.27042
5592 | 0.045927 | 0.35518 | -0.35518 | -0.26957
5596 | 0.046202 | 0.35676 | -0.35676 | -0.26822
5598 | 0.046392 | 0.35784 | -0.35784 | -0.26729
5600 | 0.046388 | 0.35528 | -0.35528 | -0.26916
5602 | 0.047007 | 0.3576 | -0.3576 | -0.267
5603 | 0.047007 | 0.3576 | -0.3576 | -0.267
5604 | 0.047305 | 0.35871 | -0.35871 | -0.26596
5605 | 0.048303 | 0.36569 | -0.36569 | -0.26007
5606 | 0.048305 | 0.36362 | -0.36362 | -0.2616
5608 | 0.048331 | 0.36573 | -0.36573 | -0.26002
5610 | 0.048985 | 0.3666 | -0.3666 | -0.25906
5614 | 0.049362 | 0.36711 | -0.36711 | -0.2585
5616 | 0.049743 | 0.36762 | -0.36762 | -0.25794
5618 | 0.050021 | 0.36799 | -0.36799 | -0.25753
5620 | 0.05034 | 0.36842 | -0.36842 | -0.25706
5622 | 0.05034 | 0.36842 | -0.36842 | -0.25706
5626 | 0.050646 | 0.36883 | -0.36883 | -0.25661
5632 | 0.050646 | 0.36883 | -0.36883 | -0.25661
5634 | 0.05077 | 0.36907 | -0.36907 | -0.25634
5636 | 0.050846 | 0.36922 | -0.36922 | -0.25618
5638 | 0.050846 | 0.36922 | -0.36922 | -0.25618
5640 | 0.051085 | 0.36968 | -0.36968 | -0.25567
5645 | 0.050932 | 0.36939 | -0.36939 | -0.25602
5646 | 0.050877 | 0.36929 | -0.36929 | -0.25614
5648 | 0.050756 | 0.36906 | -0.36906 | -0.25642
5650 | 0.050857 | 0.36925 | -0.36925 | -0.25619
5652 | 0.051398 | 0.37029 | -0.37029 | -0.25499
5653 | 0.05172 | 0.37091 | -0.37091 | -0.25428
5654 | 0.052043 | 0.37154 | -0.37154 | -0.25358
5658 | 0.052663 | 0.37274 | -0.37274 | -0.25223
5660 | 0.052829 | 0.37282 | -0.37282 | -0.25208
5662 | 0.052664 | 0.37275 | -0.37275 | -0.25222
5666 | 0.052713 | 0.3732 | -0.3732 | -0.25179
5668 | 0.053067 | 0.37373 | -0.37373 | -0.2511
5672 | 0.052581 | 0.37257 | -0.37257 | -0.25226
5673 | 0.052127 | 0.3715 | -0.3715 | -0.25334
5674 | 0.051738 | 0.37058 | -0.37058 | -0.25427
5676 | 0.05002 | 0.36651 | -0.36651 | -0.25837
5678 | 0.048811 | 0.36365 | -0.36365 | -0.26125
5680 | 0.047567 | 0.36558 | -0.36558 | -0.26051
5684 | 0.055562 | 0.3774 | -0.3774 | -0.24666
5685 | 0.056436 | 0.37868 | -0.37868 | -0.2451
5686 | 0.0569 | 0.37937 | -0.37937 | -0.24428
5688 | 0.056836 | 0.37985 | -0.37985 | -0.24397
5690 | 0.056436 | 0.37868 | -0.37868 | -0.2451
5691 | 0.056436 | 0.37868 | -0.37868 | -0.2451
5695 | 0.057502 | 0.38002 | -0.38002 | -0.24338
5696 | 0.057953 | 0.38051 | -0.38051 | -0.2427
5697 | 0.057953 | 0.38051 | -0.38051 | -0.2427
5698 | 0.059626 | 0.38232 | -0.38232 | -0.2402
5699 | 0.057953 | 0.38051 | -0.38051 | -0.2427
5700 | 0.057953 | 0.38051 | -0.38051 | -0.2427
5702 | 0.062401 | 0.38533 | -0.38533 | -0.23604
5704 | 0.060852 | 0.3875 | -0.3875 | -0.23543
5706 | 0.060681 | 0.38755 | -0.38755 | -0.23551
5708 | 0.070547 | 0.38349 | -0.38349 | -0.23213
6014 | 0.78955 | 0.047017 | -0.047017 | -0.029521
6015 | 0.78955 | 0.047017 | -0.047017 | -0.029521
6016 | 0.78955 | 0.047017 | -0.047017 | -0.029521
6019 | 0.77658 | 0.05314 | -0.05314 | -0.032819
6021 | 0.77251 | 0.055063 | -0.055063 | -0.033854
6022 | 0.77251 | 0.055063 | -0.055063 | -0.033854
6023 | 0.72476 | 0.020957 | -0.020957 | -0.015797
6024 | 0.72476 | 0.020957 | -0.020957 | -0.015797
6028 | 0.71879 | 0.018784 | -0.018784 | -0.01472
6030 | 0.71217 | 0.01915 | -0.01915 | -0.014906
6031 | 0.71879 | 0.018784 | -0.018784 | -0.01472
6032 | 0.71953 | 0.018743 | -0.018743 | -0.0147
6033 | 0.71945 | 0.018747 | -0.018747 | -0.014702
6035 | 0.75501 | 0.05997 | -0.05997 | -0.035757
6041 | 0.72476 | 0.020957 | -0.020957 | -0.015797
6042 | 0.72476 | 0.020957 | -0.020957 | -0.015797
6044 | 0.72476 | 0.020957 | -0.020957 | -0.015797
6048 | 0.7412 | 0.017545 | -0.017545 | -0.014093
6050 | 0.74581 | 0.017334 | -0.017334 | -0.013985
6051 | 0.737 | 0.017777 | -0.017777 | -0.01421
6052 | 0.73346 | 0.017972 | -0.017972 | -0.014309
6053 | 0.72495 | 0.018443 | -0.018443 | -0.014548
6056 | 0.7704 | 0.016301 | -0.016301 | -0.013459
6057 | 0.75448 | 0.016979 | -0.016979 | -0.013804
6058 | 0.77517 | 0.016098 | -0.016098 | -0.013355
6060 | 0.78308 | 0.015761 | -0.015761 | -0.013183
6061 | 0.81892 | 0.014247 | -0.014247 | -0.012411
6062 | 0.81892 | 0.014247 | -0.014247 | -0.012411
6063 | 0.81892 | 0.014247 | -0.014247 | -0.012411
6064 | 0.81892 | 0.014247 | -0.014247 | -0.012411
6066 | 0.81892 | 0.014247 | -0.014247 | -0.012411
6070 | 0.77517 | 0.016098 | -0.016098 | -0.013355
6071 | 0.77517 | 0.016098 | -0.016098 | -0.013355
6072 | 0.77517 | 0.016098 | -0.016098 | -0.013355
6075 | 0.77517 | 0.016098 | -0.016098 | -0.013355
6080 | 0.69415 | 0.018815 | -0.018815 | -0.01476
6082 | 0.71325 | 0.018587 | -0.018587 | -0.01463
6084 | 0.69415 | 0.018815 | -0.018815 | -0.01476
6085 | 0.69315 | 0.018827 | -0.018827 | -0.014766
6086 | 0.67989 | 0.018985 | -0.018985 | -0.014856
6087 | 0.67989 | 0.018985 | -0.018985 | -0.014856
6096 | 0 | 0 | 0 | 0
6097 | 0.79883 | 0.015096 | -0.015096 | -0.012844
6098 | 0.81892 | 0.014247 | -0.014247 | -0.012411
6100 | 0.81892 | 0.014247 | -0.014247 | -0.012411
6101 | 0.82227 | 0.014105 | -0.014105 | -0.012339
6107 | 0.66424 | 0.019172 | -0.019172 | -0.014962
6108 | 0.66672 | 0.01923 | -0.01923 | -0.014988
6110 | 0.68822 | 0.019737 | -0.019737 | -0.015208
6112 | 0.67289 | 0.019705 | -0.019705 | -0.015216
6113 | 0.67521 | 0.019848 | -0.019848 | -0.015284
6114 | 0.67632 | 0.019916 | -0.019916 | -0.015317
6115 | 0.68075 | 0.02019 | -0.02019 | -0.015447
6117 | 0.68821 | 0.019738 | -0.019738 | -0.015209
6120 | 0.68729 | 0.020593 | -0.020593 | -0.015639
6122 | 0.68178 | 0.020407 | -0.020407 | -0.015549
6123 | 0.67599 | 0.019999 | -0.019999 | -0.015355
6124 | 0.67515 | 0.01994 | -0.01994 | -0.015327
6125 | 0.67207 | 0.019723 | -0.019723 | -0.015224
6126 | 0.67515 | 0.01994 | -0.01994 | -0.015327
6131 | 0.71137 | 0.019628 | -0.019628 | -0.015144
6132 | 0.71047 | 0.019512 | -0.019512 | -0.015088
6133 | 0.71041 | 0.019533 | -0.019533 | -0.015098
6134 | 0.70632 | 0.019411 | -0.019411 | -0.015039
6135 | 0.70705 | 0.019433 | -0.019433 | -0.015049
6140 | 0.72476 | 0.020957 | -0.020957 | -0.015797
6141 | 0.72833 | 0.021311 | -0.021311 | -0.015971
6142 | 0.73352 | 0.021826 | -0.021826 | -0.016224
6143 | 0.73956 | 0.022425 | -0.022425 | -0.016518
6144 | 0.75121 | 0.023245 | -0.023245 | -0.016923
6145 | 0.75121 | 0.023245 | -0.023245 | -0.016923
6147 | 0.73622 | 0.022617 | -0.022617 | -0.01661
6148 | 0.74246 | 0.022713 | -0.022713 | -0.01666
6150 | 0.75121 | 0.023245 | -0.023245 | -0.016923
6151 | 0.73622 | 0.022617 | -0.022617 | -0.01661
6152 | 0.73307 | 0.022569 | -0.022569 | -0.016585
6153 | 0.73146 | 0.022545 | -0.022545 | -0.016572
6154 | 0.72229 | 0.022224 | -0.022224 | -0.016419
6156 | 0.71395 | 0.021932 | -0.021932 | -0.016279
6158 | 0.71172 | 0.021916 | -0.021916 | -0.016275
6159 | 0.68505 | 0.020851 | -0.020851 | -0.015757
6161 | 0.67405 | 0.020726 | -0.020726 | -0.0157
6162 | 0.68124 | 0.020808 | -0.020808 | -0.015738
6165 | 0.6796 | 0.020969 | -0.020969 | -0.01581
6166 | 0.6796 | 0.020969 | -0.020969 | -0.01581
6169 | 0.67392 | 0.020723 | -0.020723 | -0.015698
6170 | 0.69785 | 0.021446 | -0.021446 | -0.016036
6171 | 0.69785 | 0.021446 | -0.021446 | -0.016036
6172 | 0.71078 | 0.022046 | -0.022046 | -0.016316
6173 | 0.71922 | 0.022437 | -0.022437 | -0.0165
6174 | 0.68185 | 0.020417 | -0.020417 | -0.015553
6175 | 0.72603 | 0.022754 | -0.022754 | -0.016648
6176 | 0.72833 | 0.022891 | -0.022891 | -0.016708
6177 | 0.71879 | 0.022101 | -0.022101 | -0.01636
6180 | 0.7265 | 0.022683 | -0.022683 | -0.016628
6182 | 0.72404 | 0.022433 | -0.022433 | -0.016514
6183 | 0.72852 | 0.022668 | -0.022668 | -0.016624
6184 | 0.72404 | 0.022433 | -0.022433 | -0.016514
6185 | 0.72872 | 0.022666 | -0.022666 | -0.016623
6304 | 0.67517 | 0.024355 | -0.024355 | -0.017548
6305 | 0.64102 | 0.024168 | -0.024168 | -0.017552
6306 | 0.59411 | 0.023912 | -0.023912 | -0.017558
6307 | 0.51285 | 0.023467 | -0.023467 | -0.017568
6309 | 0.55648 | 0.022007 | -0.022007 | -0.017054
6310 | 0.49489 | 0.021178 | -0.021178 | -0.016904
6311 | 0.41486 | 0.019829 | -0.019829 | -0.016553
6312 | 0.51177 | 0.024077 | -0.024077 | -0.017769
6313 | 0.71053 | 0.024079 | -0.024079 | -0.017429
6314 | 0.71053 | 0.024079 | -0.024079 | -0.017429
6315 | 0.75334 | 0.024639 | -0.024639 | -0.017526
6316 | 0.75334 | 0.024639 | -0.024639 | -0.017526
6318 | 0.76026 | 0.024729 | -0.024729 | -0.017579
6323 | 0.62865 | 0.12365 | -0.12365 | -0.068957
6324 | 0.69383 | 0.039351 | -0.039351 | -0.023282
6325 | 0.69383 | 0.039351 | -0.039351 | -0.023282
6326 | 0.73419 | 0.027181 | -0.027181 | -0.018508
6327 | 0.73633 | 0.026719 | -0.026719 | -0.018328
6328 | 0.72047 | 0.030138 | -0.030138 | -0.019662
6329 | 0.5037 | 0.051703 | -0.051703 | -0.027067
6330 | 0.70167 | 0.034191 | -0.034191 | -0.021244
6331 | 0.70177 | 0.034169 | -0.034169 | -0.021236
6332 | 0.70167 | 0.034191 | -0.034191 | -0.021244
6333 | 0.68155 | 0.038528 | -0.038528 | -0.022938
6334 | 0.65906 | 0.043375 | -0.043375 | -0.02483
6335 | 0.69874 | 0.038564 | -0.038564 | -0.022981
6336 | 0.81129 | 0.025617 | -0.025617 | -0.018081
6337 | 0.61415 | 0.047116 | -0.047116 | -0.026051
6338 | 0.64829 | 0.045698 | -0.045698 | -0.025737
6340 | 0.64399 | 0.047345 | -0.047345 | -0.026347
6341 | 0.61415 | 0.047116 | -0.047116 | -0.026051
6342 | 0.56469 | 0.04917 | -0.04917 | -0.026506
6343 | 0.54802 | 0.049862 | -0.049862 | -0.02666
6344 | 0.52277 | 0.050911 | -0.050911 | -0.026892
6345 | 0.5037 | 0.051703 | -0.051703 | -0.027067
6346 | 0.48898 | 0.052315 | -0.052315 | -0.027203
6347 | 0.44145 | 0.059017 | -0.059017 | -0.029249
6348 | 0.44145 | 0.059017 | -0.059017 | -0.029249
6349 | 0.56469 | 0.04917 | -0.04917 | -0.026506
6350 | 0.48992 | 0.036324 | -0.036324 | -0.021803
6351 | 0.80859 | 0.032158 | -0.032158 | -0.020922
6352 | 0.46055 | 0.052794 | -0.052794 | -0.027227
6353 | 0.4592 | 0.053552 | -0.053552 | -0.027477
6355 | 0.40804 | 0.060942 | -0.060942 | -0.029727
6356 | 0.48992 | 0.036324 | -0.036324 | -0.021803
6357 | 0.49136 | 0.035519 | -0.035519 | -0.021538
6358 | 0.49136 | 0.035519 | -0.035519 | -0.021538
6359 | 0.30654 | 0.068448 | -0.068448 | -0.031748
6360 | 0.57819 | 0.051137 | -0.051137 | -0.027289
6361 | 0.57819 | 0.051137 | -0.051137 | -0.027289
6362 | 0.57819 | 0.051137 | -0.051137 | -0.027289
6363 | 0.35988 | 0.26996 | -0.26996 | -0.12109
6364 | 0.37596 | 0.26135 | -0.26135 | -0.11773
6365 | 0.43089 | 0.23206 | -0.23206 | -0.1059
6366 | 0.37945 | 0.25947 | -0.25947 | -0.117
6367 | 0.37923 | 0.2596 | -0.2596 | -0.11705
6368 | 0.31315 | 0.295 | -0.295 | -0.13086
6369 | 0.64829 | 0.045698 | -0.045698 | -0.025737
6370 | 0.64829 | 0.045698 | -0.045698 | -0.025737
6371 | 0.64829 | 0.045698 | -0.045698 | -0.025737
6372 | 0.33332 | 0.28419 | -0.28419 | -0.12665
6373 | 0.37945 | 0.25947 | -0.25947 | -0.117
6374 | 0.37923 | 0.2596 | -0.2596 | -0.11705
6376 | 0.33332 | 0.28419 | -0.28419 | -0.12665
6377 | 0.33332 | 0.28419 | -0.28419 | -0.12665
6378 | 0.28859 | 0.30815 | -0.30815 | -0.136
6379 | 0.28859 | 0.30815 | -0.30815 | -0.136
6380 | 0.31296 | 0.2951 | -0.2951 | -0.1309
6381 | 0.28929 | 0.30778 | -0.30778 | -0.13585
6382 | 0.29413 | 0.30519 | -0.30519 | -0.13484
6383 | 0.29413 | 0.30519 | -0.30519 | -0.13484
6384 | 0.32754 | 0.28729 | -0.28729 | -0.12785
6385 | 0.32754 | 0.28729 | -0.28729 | -0.12785
6386 | 0.27242 | 0.31682 | -0.31682 | -0.13938
6387 | 0.15145 | 0.37965 | -0.37965 | -0.16924
6388 | 0.2496 | 0.32905 | -0.32905 | -0.14414
6389 | 0.24283 | 0.33297 | -0.33297 | -0.14485
6390 | 0.3993 | 0.061588 | -0.061588 | -0.029901
6391 | 0.24283 | 0.33297 | -0.33297 | -0.14485
6392 | 0.15145 | 0.37965 | -0.37965 | -0.16924
6393 | 0.24976 | 0.32896 | -0.32896 | -0.14411
6394 | 0.25071 | 0.32845 | -0.32845 | -0.14392
6395 | 0.25071 | 0.32845 | -0.32845 | -0.14392
6396 | 0.28721 | 0.30889 | -0.30889 | -0.13628
6397 | 0.29203 | 0.30631 | -0.30631 | -0.13528
6398 | 0.30773 | 0.2979 | -0.2979 | -0.132
6399 | 0.32364 | 0.28937 | -0.28937 | -0.12867
6400 | 0.32551 | 0.28837 | -0.28837 | -0.12828
6401 | 0.3408 | 0.28018 | -0.28018 | -0.12508
6402 | 0.3408 | 0.28018 | -0.28018 | -0.12508
6403 | 0.30773 | 0.2979 | -0.2979 | -0.132
6405 | 0.75554 | 0.024514 | -0.024514 | -0.017483
6406 | 0.80859 | 0.032158 | -0.032158 | -0.020922
6407 | 0.80859 | 0.032158 | -0.032158 | -0.020922
6409 | 0.76277 | 0.045586 | -0.045586 | -0.02705
6410 | 0.71393 | 0.044814 | -0.044814 | -0.026103
6411 | 0.68314 | 0.045229 | -0.045229 | -0.025931
6412 | 0.73395 | 0.045131 | -0.045131 | -0.026491
6413 | 0.76277 | 0.045586 | -0.045586 | -0.02705
6536 | 0.75446 | 0.063366 | -0.063366 | -0.038098
6538 | 0.7458 | 0.066945 | -0.066945 | -0.039927
6539 | 0.7458 | 0.066945 | -0.066945 | -0.039927
6540 | 0.7458 | 0.066945 | -0.066945 | -0.039927
6541 | 0.7458 | 0.066945 | -0.066945 | -0.039927
6542 | 0.7458 | 0.066945 | -0.066945 | -0.039927
6543 | 0.7458 | 0.066945 | -0.066945 | -0.039927
6544 | 0.7458 | 0.066945 | -0.066945 | -0.039927
6545 | 0.7458 | 0.066945 | -0.066945 | -0.039927
6546 | 0.73998 | 0.069796 | -0.069796 | -0.041512
6547 | 0.7378 | 0.070865 | -0.070865 | -0.042107
6548 | 0.73394 | 0.072754 | -0.072754 | -0.043157
6549 | 0.72671 | 0.076299 | -0.076299 | -0.045129
6550 | 0.70753 | 0.085702 | -0.085702 | -0.050358
6551 | 0.71068 | 0.084154 | -0.084154 | -0.049498
6552 | 0.70753 | 0.085702 | -0.085702 | -0.050358
6553 | 0.73998 | 0.069796 | -0.069796 | -0.041512
6554 | 0.7458 | 0.066945 | -0.066945 | -0.039927
6555 | 0.7458 | 0.066945 | -0.066945 | -0.039927
6556 | 0.7711 | 0.055718 | -0.055718 | -0.034195
6560 | 0.71068 | 0.084154 | -0.084154 | -0.049498
6562 | 0.70039 | 0.089199 | -0.089199 | -0.052304
6565 | 0.7468 | 0.067228 | -0.067228 | -0.040426
6568 | 0.22159 | 0.31552 | -0.31552 | -0.18642
6572 | 0.7711 | 0.055718 | -0.055718 | -0.034195
6574 | 0.7711 | 0.055718 | -0.055718 | -0.034195
6575 | 0.7468 | 0.067228 | -0.067228 | -0.040426
6576 | 0.7711 | 0.055718 | -0.055718 | -0.034195
6577 | 0.7468 | 0.067228 | -0.067228 | -0.040426
6578 | 0.7468 | 0.067228 | -0.067228 | -0.040426
6580 | 0.7711 | 0.055718 | -0.055718 | -0.034195
6581 | 0.7711 | 0.055718 | -0.055718 | -0.034195
6583 | 0.76931 | 0.056571 | -0.056571 | -0.034661
6584 | 0.78163 | 0.050757 | -0.050757 | -0.031536
6585 | 0.7711 | 0.055718 | -0.055718 | -0.034195
6586 | 0.77793 | 0.052468 | -0.052468 | -0.032421
6587 | 0.78934 | 0.047118 | -0.047118 | -0.029577
6588 | 0.78934 | 0.047118 | -0.047118 | -0.029577
6589 | 0.7458 | 0.066945 | -0.066945 | -0.039927
6590 | 0.78934 | 0.047118 | -0.047118 | -0.029577
6591 | 0.7458 | 0.066945 | -0.066945 | -0.039927
6592 | 0.78934 | 0.047118 | -0.047118 | -0.029577
6594 | 0.78934 | 0.047118 | -0.047118 | -0.029577
6597 | 0.78934 | 0.047118 | -0.047118 | -0.029577
6598 | 0.78934 | 0.047118 | -0.047118 | -0.029577
6599 | 0.78934 | 0.047118 | -0.047118 | -0.029577
6600 | 0.79492 | 0.044475 | -0.044475 | -0.028153
6601 | 0.78865 | 0.047443 | -0.047443 | -0.029751
6602 | 0.78827 | 0.047618 | -0.047618 | -0.029845
6603 | 0.79492 | 0.044475 | -0.044475 | -0.028153
6604 | 0.79492 | 0.044475 | -0.044475 | -0.028153
6605 | 0.79492 | 0.044475 | -0.044475 | -0.028153
6606 | 0.79492 | 0.044475 | -0.044475 | -0.028153
6607 | 0.79492 | 0.044475 | -0.044475 | -0.028153
6608 | 0.79492 | 0.044475 | -0.044475 | -0.028153
6609 | 0.79492 | 0.044475 | -0.044475 | -0.028153
6610 | 0.79492 | 0.044475 | -0.044475 | -0.028153
6611 | 0.79492 | 0.044475 | -0.044475 | -0.028153
6613 | 0.79492 | 0.044475 | -0.044475 | -0.028153
6614 | 0.79492 | 0.044475 | -0.044475 | -0.028153
6627 | 0.7917 | 0.046011 | -0.046011 | -0.028984
6628 | 0.7962 | 0.043904 | -0.043904 | -0.027855
6630 | 0.79505 | 0.044442 | -0.044442 | -0.028143
6632 | 0.78903 | 0.047264 | -0.047264 | -0.029655
6633 | 0.78903 | 0.047264 | -0.047264 | -0.029655
6635 | 0.79195 | 0.045878 | -0.045878 | -0.028907
6636 | 0.81129 | 0.025617 | -0.025617 | -0.018081
6637 | 0.81129 | 0.025617 | -0.025617 | -0.018081
6639 | 0.77851 | 0.052194 | -0.052194 | -0.032272
6641 | 0.79094 | 0.04637 | -0.04637 | -0.029176
6642 | 0.79215 | 0.0458 | -0.0458 | -0.028871
6643 | 0.79366 | 0.045095 | -0.045095 | -0.028493
6645 | 0.79685 | 0.043597 | -0.043597 | -0.02769
6647 | 0.78827 | 0.047618 | -0.047618 | -0.029845
6649 | 0.80083 | 0.041732 | -0.041732 | -0.026691
6650 | 0.80083 | 0.041732 | -0.041732 | -0.026691
6651 | 0.80083 | 0.041732 | -0.041732 | -0.026691
6652 | 0.80083 | 0.041732 | -0.041732 | -0.026691
6653 | 0.80083 | 0.041732 | -0.041732 | -0.026691
6655 | 0.80282 | 0.040801 | -0.040801 | -0.026192
6656 | 0.81379 | 0.03566 | -0.03566 | -0.023437
6657 | 0.81322 | 0.035924 | -0.035924 | -0.023579
6658 | 0.81129 | 0.025617 | -0.025617 | -0.018081
6659 | 0.81129 | 0.025617 | -0.025617 | -0.018081
6660 | 0.81129 | 0.025617 | -0.025617 | -0.018081
6661 | 0.75853 | 0.023924 | -0.023924 | -0.017217
6663 | 0.79715 | 0.043459 | -0.043459 | -0.027616
6665 | 0.80042 | 0.041924 | -0.041924 | -0.026794
6666 | 0.80034 | 0.041964 | -0.041964 | -0.026815
6667 | 0.80061 | 0.041837 | -0.041837 | -0.026747
6668 | 0.80042 | 0.041924 | -0.041924 | -0.026794
6669 | 0.80042 | 0.041924 | -0.041924 | -0.026794
6676 | 0.80106 | 0.041627 | -0.041627 | -0.026634
6677 | 0.80106 | 0.041627 | -0.041627 | -0.026634
6678 | 0.80106 | 0.041627 | -0.041627 | -0.026634
6680 | 0.80178 | 0.041287 | -0.041287 | -0.026453
6681 | 0.80104 | 0.041637 | -0.041637 | -0.02664
6682 | 0.80106 | 0.041627 | -0.041627 | -0.026634
6683 | 0.80106 | 0.041627 | -0.041627 | -0.026634
6883 | 0 | 0 | 0 | 0
6884 | 0.000798 | 0.004915 | -0.004915 | 0.002135
6885 | 0.000691 | 0.00461 | -0.00461 | 0.001968
6886 | 0.000798 | 0.004915 | -0.004915 | 0.002135
6887 | 0.001363 | 0.00556 | -0.00556 | 0.002489
6888 | 0.000798 | 0.004915 | -0.004915 | 0.002135
6890 | 0 | 0 | 0 | 0
6894 | 0.001638 | 0.00588 | -0.00588 | 0.002667
6896 | 0.002285 | 0.006636 | -0.006636 | 0.002898
6897 | 0.001006 | 0.00515 | -0.00515 | 0.002263
6898 | 0.001205 | 0.005375 | -0.005375 | 0.002386
6900 | 0.003186 | 0.007692 | -0.007692 | 0.003046
6902 | 0.001638 | 0.00588 | -0.00588 | 0.002667
6904 | 0.001638 | 0.00588 | -0.00588 | 0.002667
6906 | 0.002285 | 0.006636 | -0.006636 | 0.002898
6908 | 0.002285 | 0.006636 | -0.006636 | 0.002898
6909 | -0.000106 | 0.003215 | -0.003215 | 0.000417
6910 | 0.001061 | 0.005009 | -0.005009 | 0.002625
6911 | 0.001061 | 0.005009 | -0.005009 | 0.002625
6912 | 0.00153 | 0.004656 | -0.004656 | 0.001642
6914 | 0.002011 | 0.007685 | -0.007685 | 0.00411
6918 | 0.002358 | 0.008607 | -0.008607 | 0.004825
6919 | 0.002358 | 0.008607 | -0.008607 | 0.004825
6920 | 0.002358 | 0.008607 | -0.008607 | 0.004825
6922 | 0.00111 | 0.005197 | -0.005197 | 0.002265
6924 | 0.004724 | 0.012259 | -0.012259 | 0.006429
6926 | 0.003726 | 0.008324 | -0.008324 | 0.003134
6928 | 0.004296 | 0.008992 | -0.008992 | 0.003227
6930 | 0.006003 | 0.015698 | -0.015698 | 0.006122
6931 | 0 | 0 | 0 | 0
6932 | 0.006436 | 0.020327 | -0.020327 | 0.008891
6934 | 0.006869 | 0.024958 | -0.024958 | 0.01166
6935 | 0.007662 | 0.03303 | -0.03303 | 0.016437
6936 | 0 | 0 | 0 | 0
6937 | 0.007662 | 0.03303 | -0.03303 | 0.016437
6938 | 0.004822 | 0.011606 | -0.011606 | 0.005965
6940 | 0.007557 | 0.029856 | -0.029856 | 0.014199
6942 | 0.006099 | 0.025258 | -0.025258 | 0.013396
6943 | 0.001513 | 0.002983 | -0.002983 | -0.000133
6944 | 0.001018 | 0.004855 | -0.004855 | 0.001998
6948 | 0.004243 | 0.003683 | -0.003683 | 0.000492
6949 | 0.004243 | 0.003683 | -0.003683 | 0.000492
7000 | 0.069661 | 0.43394 | -0.43394 | -0.16736
7004 | 0.04144 | 0.46393 | -0.46393 | -0.18689
7005 | 0.04144 | 0.46393 | -0.46393 | -0.18689
7006 | 0.04144 | 0.46393 | -0.46393 | -0.18689
7007 | 0.040326 | 0.46688 | -0.46688 | -0.19008
7008 | 0.040326 | 0.46688 | -0.46688 | -0.19008
7009 | 0.040326 | 0.46688 | -0.46688 | -0.19008
7010 | 0.040391 | 0.43568 | -0.43568 | -0.21166
7011 | 0.040391 | 0.43568 | -0.43568 | -0.21166
7012 | 0.040399 | 0.43543 | -0.43543 | -0.21187
7014 | 0.047726 | 0.42998 | -0.42998 | -0.21152
7015 | 0.047726 | 0.42998 | -0.42998 | -0.21152
7016 | 0.047726 | 0.42998 | -0.42998 | -0.21152
7017 | 0.047726 | 0.42998 | -0.42998 | -0.21152
7020 | 0.043528 | 0.47532 | -0.47532 | -0.17594
7022 | 0.065327 | 0.43193 | -0.43193 | -0.15602
7023 | 0.065327 | 0.43193 | -0.43193 | -0.15602
7024 | 0.065327 | 0.43193 | -0.43193 | -0.15602
7026 | 0.077339 | 0.4284 | -0.4284 | -0.15804
7028 | 0.063478 | 0.44358 | -0.44358 | -0.16906
7029 | 0.063478 | 0.44358 | -0.44358 | -0.16906
7031 | 0.049456 | 0.46546 | -0.46546 | -0.17292
7032 | 0.049456 | 0.46546 | -0.46546 | -0.17292
7033 | 0.049456 | 0.46546 | -0.46546 | -0.17292
7035 | 0.067468 | 0.43582 | -0.43582 | -0.16687
7036 | 0.067468 | 0.43582 | -0.43582 | -0.16687
7038 | 0.82253 | 0.031228 | -0.031228 | -0.021062
7040 | 0.040288 | 0.48091 | -0.48091 | -0.1804
7042 | 0.047555 | 0.43024 | -0.43024 | -0.21147
7043 | 0.047726 | 0.42998 | -0.42998 | -0.21152
7044 | 0.049441 | 0.41265 | -0.41265 | -0.22357
7045 | 0.047544 | 0.43029 | -0.43029 | -0.21145
7046 | 0.055911 | 0.41726 | -0.41726 | -0.21378
7047 | 0.049441 | 0.41265 | -0.41265 | -0.22357
7048 | 0.041611 | 0.46891 | -0.46891 | -0.1873
7049 | 0.041611 | 0.46891 | -0.46891 | -0.1873
7050 | 0.048574 | 0.42109 | -0.42109 | -0.21771
7051 | 0.048574 | 0.42109 | -0.42109 | -0.21771
7055 | 0.040399 | 0.43543 | -0.43543 | -0.21187
7056 | 0.040391 | 0.43568 | -0.43568 | -0.21166
7057 | 0.040315 | 0.43313 | -0.43313 | -0.21301
7058 | 0.039905 | 0.42548 | -0.42548 | -0.21703
7060 | 0.066091 | 0.4132 | -0.4132 | -0.13854
7061 | 0.057411 | 0.44106 | -0.44106 | -0.12393
7062 | 0.061004 | 0.42668 | -0.42668 | -0.12752
7063 | 0.065885 | 0.41017 | -0.41017 | -0.13502
7064 | 0.065723 | 0.40778 | -0.40778 | -0.13224
7065 | 0.065567 | 0.41729 | -0.41729 | -0.1416
7066 | 0.070841 | 0.37043 | -0.37043 | -0.12114
7068 | 0.078649 | 0.31344 | -0.31344 | -0.1042
7070 | 0.090486 | 0.22706 | -0.22706 | -0.07852
7073 | 0.086669 | 0.25492 | -0.25492 | -0.0868
7074 | 0.081524 | 0.29246 | -0.29246 | -0.097962
7075 | 0.081524 | 0.29246 | -0.29246 | -0.097962
7076 | 0.081524 | 0.29246 | -0.29246 | -0.097962
7078 | 0.080436 | 0.3004 | -0.3004 | -0.10032
7080 | 0.074563 | 0.34327 | -0.34327 | -0.11306
7231 | 0.044543 | 0.42585 | -0.42585 | -0.21472
7232 | 0.044044 | 0.42442 | -0.42442 | -0.21597
7235 | 0.044173 | 0.41122 | -0.41122 | -0.22614
7236 | 0.043246 | 0.41905 | -0.41905 | -0.22036
7237 | 0.043347 | 0.41831 | -0.41831 | -0.2209
7238 | 0.043635 | 0.41621 | -0.41621 | -0.22244
7239 | 0.051184 | 0.36717 | -0.36717 | -0.257
7240 | 0.046501 | 0.35574 | -0.35574 | -0.26864
7241 | 0.044077 | 0.41299 | -0.41299 | -0.2248
7242 | 0.044916 | 0.40686 | -0.40686 | -0.22929
7244 | 0.045985 | 0.40043 | -0.40043 | -0.23396
7245 | 0.046046 | 0.42192 | -0.42192 | -0.21745
7246 | 0.043739 | 0.41377 | -0.41377 | -0.22429
7247 | 0.042943 | 0.42126 | -0.42126 | -0.21874
7248 | 0.04209 | 0.42134 | -0.42134 | -0.21893
7250 | 0.041835 | 0.41987 | -0.41987 | -0.22013
7252 | 0.041546 | 0.4182 | -0.4182 | -0.2215
7254 | 0.041219 | 0.41632 | -0.41632 | -0.22305
7257 | 0.039919 | 0.39043 | -0.39043 | -0.24167
7258 | 0.040655 | 0.41307 | -0.41307 | -0.22571
7263 | 0.040347 | 0.41854 | -0.41854 | -0.22176
7269 | 0.03774 | 0.37074 | -0.37074 | -0.25257
7270 | 0.036627 | 0.36069 | -0.36069 | -0.25813
7271 | 0.037908 | 0.38443 | -0.38443 | -0.24302
7272 | 0.035698 | 0.34875 | -0.34875 | -0.25094
7273 | 0.039493 | 0.41379 | -0.41379 | -0.22432
7274 | 0.040964 | 0.43288 | -0.43288 | -0.21035
7275 | 0.040744 | 0.43075 | -0.43075 | -0.21214
7276 | 0.040635 | 0.4297 | -0.4297 | -0.21302
7278 | 0.040322 | 0.42667 | -0.42667 | -0.21557
7280 | 0.040322 | 0.42667 | -0.42667 | -0.21557
7282 | 0.040041 | 0.42395 | -0.42395 | -0.21785
7286 | 0.040041 | 0.42395 | -0.42395 | -0.21785
7287 | 0.037035 | 0.36871 | -0.36871 | -0.25274
7288 | 0.042661 | 0.48573 | -0.48573 | -0.16768
7289 | 0.039387 | 0.4146 | -0.4146 | -0.22276
7290 | 0.039773 | 0.42153 | -0.42153 | -0.21787
7291 | 0.038925 | 0.40587 | -0.40587 | -0.22776
7292 | 0.039117 | 0.4095 | -0.4095 | -0.22568
7294 | 0.038208 | 0.39327 | -0.39327 | -0.23237
7296 | 0.039827 | 0.42089 | -0.42089 | -0.21946
7297 | 0.040159 | 0.42846 | -0.42846 | -0.21296
7299 | 0.040041 | 0.42395 | -0.42395 | -0.21785
7302 | 0.040526 | 0.43505 | -0.43505 | -0.20791
7303 | 0.040833 | 0.43847 | -0.43847 | -0.20599
7305 | 0.040833 | 0.43847 | -0.43847 | -0.20599
7306 | 0.040799 | 0.43995 | -0.43995 | -0.20484
7307 | 0.040833 | 0.43847 | -0.43847 | -0.20599
7308 | 0.041158 | 0.45337 | -0.45337 | -0.19479
7309 | 0.040833 | 0.43847 | -0.43847 | -0.20599
7310 | 0.04144 | 0.46393 | -0.46393 | -0.18689
7312 | 0.040632 | 0.43695 | -0.43695 | -0.20696
7314 | 0.041143 | 0.45283 | -0.45283 | -0.1952
7315 | 0.041143 | 0.45283 | -0.45283 | -0.1952
7318 | 0.041271 | 0.45759 | -0.45759 | -0.19163
7322 | 0.041503 | 0.46685 | -0.46685 | -0.18502
7323 | 0.042688 | 0.47819 | -0.47819 | -0.17398
7324 | 0.037876 | 0.50666 | -0.50666 | -0.15293
7325 | 0.043922 | 0.45597 | -0.45597 | -0.19276
7326 | 0.041849 | 0.4686 | -0.4686 | -0.18266
7327 | 0.042139 | 0.47191 | -0.47191 | -0.17966
7328 | 0.041724 | 0.47709 | -0.47709 | -0.17845
7329 | 0.041721 | 0.47695 | -0.47695 | -0.17854
7330 | 0.042593 | 0.47711 | -0.47711 | -0.17496
7331 | 0.042257 | 0.47327 | -0.47327 | -0.17844
7333 | 0.042782 | 0.47927 | -0.47927 | -0.173
7334 | 0.043055 | 0.48239 | -0.48239 | -0.17018
7335 | 0.042884 | 0.48406 | -0.48406 | -0.16884
7336 | 0.039461 | 0.50914 | -0.50914 | -0.15406
7339 | 0.043528 | 0.47532 | -0.47532 | -0.17594
7343 | 0.041201 | 0.49445 | -0.49445 | -0.15634
7345 | 0.037164 | 0.48891 | -0.48891 | -0.13226
7346 | 0.040529 | 0.49846 | -0.49846 | -0.15109
7347 | 0.040981 | 0.49577 | -0.49577 | -0.15462
7348 | 0.063478 | 0.44358 | -0.44358 | -0.16906
7350 | 0.058248 | 0.44745 | -0.44745 | -0.16229
7351 | 0.062141 | 0.44277 | -0.44277 | -0.17102
7352 | 0.050559 | 0.46431 | -0.46431 | -0.16911
7354 | 0.049456 | 0.46546 | -0.46546 | -0.17292
7355 | 0.32024 | 0.2912 | -0.2912 | -0.12938
7356 | 0.049456 | 0.46546 | -0.46546 | -0.17292
7359 | 0.049456 | 0.46546 | -0.46546 | -0.17292
7360 | 0.049456 | 0.46546 | -0.46546 | -0.17292
7362 | 0.049456 | 0.46546 | -0.46546 | -0.17292
7366 | 0.041765 | 0.49109 | -0.49109 | -0.16073
7386 | 0.12223 | 0.094786 | -0.094786 | -0.039218
7387 | 0.82253 | 0.031228 | -0.031228 | -0.021062
7400 | 0.07888 | 0.42799 | -0.42799 | -0.16171
7402 | 0.080671 | 0.42675 | -0.42675 | -0.15989
7404 | 0.080118 | 0.42713 | -0.42713 | -0.16045
7406 | 0.081778 | 0.42598 | -0.42598 | -0.15876
7408 | 0.11315 | 0.39933 | -0.39933 | -0.17918
7410 | 0.11315 | 0.39933 | -0.39933 | -0.17918
7412 | 0.11315 | 0.39933 | -0.39933 | -0.17918
7413 | 0.11159 | 0.40011 | -0.40011 | -0.17965
7414 | 0.11159 | 0.40011 | -0.40011 | -0.17965
7415 | 0.11086 | 0.40047 | -0.40047 | -0.17986
7426 | 0.19386 | 0.33787 | -0.33787 | -0.1859
7428 | 0.15424 | 0.35985 | -0.35985 | -0.1942
7608 | 0.050366 | 0.41585 | -0.41585 | -0.22012
7609 | 0.049776 | 0.41858 | -0.41858 | -0.21838
7610 | 0.050995 | 0.41346 | -0.41346 | -0.22155
7611 | 0.051487 | 0.41159 | -0.41159 | -0.22267
7612 | 0.049939 | 0.41866 | -0.41866 | -0.21815
7613 | 0.050285 | 0.41707 | -0.41707 | -0.21914
7614 | 0.049669 | 0.41653 | -0.41653 | -0.21975
7615 | 0.052353 | 0.40909 | -0.40909 | -0.22396
7616 | 0.049014 | 0.41597 | -0.41597 | -0.22041
7617 | 0.048938 | 0.4159 | -0.4159 | -0.22048
7618 | 0.048464 | 0.41674 | -0.41674 | -0.22009
7619 | 0.04988 | 0.41672 | -0.41672 | -0.21954
7620 | 0.048464 | 0.41674 | -0.41674 | -0.22009
7622 | 0.047594 | 0.41828 | -0.41828 | -0.21937
7624 | 0.047301 | 0.41879 | -0.41879 | -0.21913
7625 | 0.047301 | 0.41879 | -0.41879 | -0.21913
7626 | 0.046981 | 0.41936 | -0.41936 | -0.21887
7636 | 0.040597 | 0.36776 | -0.36776 | -0.26038
7638 | 0.040584 | 0.3682 | -0.3682 | -0.26002
7639 | 0.040443 | 0.3729 | -0.3729 | -0.25613
7640 | 0.040242 | 0.37961 | -0.37961 | -0.2506
7642 | 0.040181 | 0.38165 | -0.38165 | -0.24892
7644 | 0.040152 | 0.38263 | -0.38263 | -0.24811
7646 | 0.040123 | 0.38361 | -0.38361 | -0.2473
7648 | 0.040181 | 0.38165 | -0.38165 | -0.24892
7650 | 0.040152 | 0.38263 | -0.38263 | -0.24811
7654 | 0.039137 | 0.38336 | -0.38336 | -0.24558
7656 | 0.03774 | 0.37074 | -0.37074 | -0.25257
7658 | 0.03774 | 0.37074 | -0.37074 | -0.25257
7660 | 0.03774 | 0.37074 | -0.37074 | -0.25257
7662 | 0.03774 | 0.37074 | -0.37074 | -0.25257
7663 | 0.058384 | 0.40892 | -0.40892 | -0.2189
7664 | 0.03451 | 0.32957 | -0.32957 | -0.25393
7665 | 0.058384 | 0.40892 | -0.40892 | -0.2189
7666 | 0.03451 | 0.32957 | -0.32957 | -0.25393
7668 | 0.03451 | 0.32957 | -0.32957 | -0.25393
7670 | 0.033288 | 0.30982 | -0.30982 | -0.25701
7671 | 0.031769 | 0.28527 | -0.28527 | -0.26084
7672 | 0.04799 | 0.45442 | -0.45442 | -0.18739
7680 | 0.048941 | 0.42353 | -0.42353 | -0.21511
7800 | 0.049441 | 0.41265 | -0.41265 | -0.22357
7801 | 0.049441 | 0.41265 | -0.41265 | -0.22357
7802 | 0.049441 | 0.41265 | -0.41265 | -0.22357
7803 | 0.049441 | 0.41265 | -0.41265 | -0.22357
7804 | 0.049441 | 0.41265 | -0.41265 | -0.22357
7805 | 0.049441 | 0.41265 | -0.41265 | -0.22357
7807 | 0.041611 | 0.46891 | -0.46891 | -0.1873
7808 | 0.041611 | 0.46891 | -0.46891 | -0.1873
7809 | 0.041611 | 0.46891 | -0.46891 | -0.1873
7810 | 0.048574 | 0.42109 | -0.42109 | -0.21771
7811 | 0.048574 | 0.42109 | -0.42109 | -0.21771
7812 | 0.048574 | 0.42109 | -0.42109 | -0.21771
7813 | 0.048574 | 0.42109 | -0.42109 | -0.21771
8032 | 0.27514 | 0.28996 | -0.28996 | -0.1714
8033 | 0.27514 | 0.28996 | -0.28996 | -0.1714
8048 | 0.058605 | 0.37231 | -0.37231 | -0.24876
8064 | 0.0501 | 0.36752 | -0.36752 | -0.25803
8066 | 0.047188 | 0.3645 | -0.3645 | -0.26159
8100 | 0.039696 | 0.33658 | -0.33658 | -0.28604
8102 | 0.039433 | 0.32335 | -0.32335 | -0.29612
8104 | 0.036892 | 0.30386 | -0.30386 | -0.312
8105 | 0.040038 | 0.36384 | -0.36384 | -0.26454
8106 | 0.040123 | 0.37069 | -0.37069 | -0.25914
8107 | 0.040458 | 0.39733 | -0.39733 | -0.23813
8109 | 0.040655 | 0.41306 | -0.41306 | -0.22573
8111 | 0.040414 | 0.39386 | -0.39386 | -0.24086
8113 | 0.037255 | 0.30563 | -0.30563 | -0.31121
8114 | 0.037995 | 0.31 | -0.31 | -0.3085
8115 | 0.037998 | 0.31001 | -0.31001 | -0.30849
8116 | 0.038392 | 0.31233 | -0.31233 | -0.30705
8117 | 0.042303 | 0.33881 | -0.33881 | -0.28313
8118 | 0.043697 | 0.34632 | -0.34632 | -0.27682
8119 | 0.03986 | 0.32366 | -0.32366 | -0.29741
8121 | 0.038831 | 0.31492 | -0.31492 | -0.30544
8123 | 0.036615 | 0.30094 | -0.30094 | -0.31959
8125 | 0.044001 | 0.3453 | -0.3453 | -0.27856
8126 | 0.045293 | 0.35248 | -0.35248 | -0.27217
8127 | 0.036684 | 0.30227 | -0.30227 | -0.3133
8128 | 0.045293 | 0.35248 | -0.35248 | -0.27217
8131 | 0.041291 | 0.33114 | -0.33114 | -0.29081
8132 | 0.044747 | 0.34921 | -0.34921 | -0.27486
8133 | 0.045462 | 0.35295 | -0.35295 | -0.27156
8134 | 0.045293 | 0.35248 | -0.35248 | -0.27217
8135 | 0.045764 | 0.35452 | -0.35452 | -0.27017
8136 | 0.046611 | 0.35989 | -0.35989 | -0.2655
8137 | 0.045562 | 0.35398 | -0.35398 | -0.27083
8138 | 0.045293 | 0.35248 | -0.35248 | -0.27217
8139 | 0.045562 | 0.35398 | -0.35398 | -0.27083
8140 | 0.045562 | 0.35398 | -0.35398 | -0.27083
8141 | 0.046476 | 0.3599 | -0.3599 | -0.26564
8143 | 0.047188 | 0.3645 | -0.3645 | -0.26159
8144 | 0.046768 | 0.35958 | -0.35958 | -0.26578
8145 | 0.046839 | 0.3609 | -0.3609 | -0.26467
8146 | 0.047084 | 0.36343 | -0.36343 | -0.2625
8147 | 0.046571 | 0.35886 | -0.35886 | -0.26641
8148 | 0.046571 | 0.35886 | -0.35886 | -0.26641
8149 | 0.046571 | 0.35886 | -0.35886 | -0.26641
8152 | 0.046696 | 0.35942 | -0.35942 | -0.26593
8153 | 0.045293 | 0.35248 | -0.35248 | -0.27217
5187 | 0.052821 | 0.40751 | -0.40751 | -0.22486
5190 | 0.05478 | 0.40583 | -0.40583 | -0.22486
5195 | 0.052285 | 0.40769 | -0.40769 | -0.22515
5200 | 0.053563 | 0.40749 | -0.40749 | -0.22426
5205 | 0.053186 | 0.40714 | -0.40714 | -0.22495
5209 | 0.052133 | 0.40769 | -0.40769 | -0.22526
5210 | 0.052293 | 0.40771 | -0.40771 | -0.22512
5211 | 0.05134 | 0.40777 | -0.40777 | -0.22581
5218 | 0.052814 | 0.40772 | -0.40772 | -0.22476
5220 | 0.052134 | 0.40782 | -0.40782 | -0.22517
5225 | 0.073422 | 0.39204 | -0.39204 | -0.22339
5230 | 0.055656 | 0.40519 | -0.40519 | -0.22475
5234 | 0.054379 | 0.4065 | -0.4065 | -0.22454
5245 | 0.054227 | 0.40646 | -0.40646 | -0.22471
5249 | 0.052595 | 0.40776 | -0.40776 | -0.22489
5250 | 0.05275 | 0.40783 | -0.40783 | -0.22473
5255 | 0.053583 | 0.40697 | -0.40697 | -0.22476
5257 | 0.052501 | 0.40764 | -0.40764 | -0.225
5260 | 0.055414 | 0.40524 | -0.40524 | -0.22489
5261 | 0.055414 | 0.40524 | -0.40524 | -0.22489
5262 | 0.055414 | 0.40524 | -0.40524 | -0.22489
5264 | 0.055414 | 0.40524 | -0.40524 | -0.22489
5265 | 0.055414 | 0.40524 | -0.40524 | -0.22489
5266 | 0.055414 | 0.40524 | -0.40524 | -0.22489
5267 | 0.055414 | 0.40524 | -0.40524 | -0.22489
5268 | 0.055414 | 0.40524 | -0.40524 | -0.22489
5269 | 0.055414 | 0.40524 | -0.40524 | -0.22489
5285 | 0.052765 | 0.40754 | -0.40754 | -0.2249
5286 | 0.052239 | 0.40759 | -0.40759 | -0.22527
5290 | 0.060586 | 0.40192 | -0.40192 | -0.22399
5295 | 0.054203 | 0.40668 | -0.40668 | -0.22451
5300 | 0.052644 | 0.40756 | -0.40756 | -0.22497
5305 | 0.054704 | 0.40604 | -0.40604 | -0.22471
5310 | 0.054026 | 0.40664 | -0.40664 | -0.22471
5315 | 0.052313 | 0.40764 | -0.40764 | -0.2252
5325 | 0.052698 | 0.40758 | -0.40758 | -0.22494
5332 | 0.052933 | 0.40745 | -0.40745 | -0.22488
5335 | 0.055166 | 0.40552 | -0.40552 | -0.22482
5345 | 0.054133 | 0.4067 | -0.4067 | -0.22455
5350 | 0.054963 | 0.40569 | -0.40569 | -0.22483
5360 | 0.052199 | 0.40759 | -0.40759 | -0.22532
5369 | 0.052134 | 0.40789 | -0.40789 | -0.22512
5370 | 0.051968 | 0.40749 | -0.40749 | -0.22557
5371 | 0.05101 | 0.40728 | -0.40728 | -0.22647
5385 | 0.055007 | 0.40564 | -0.40564 | -0.22485
5390 | 0.058169 | 0.40323 | -0.40323 | -0.2246
5395 | 0.053571 | 0.40684 | -0.40684 | -0.22491
5396 | 0.053571 | 0.40684 | -0.40684 | -0.22491
5397 | 0.053571 | 0.40684 | -0.40684 | -0.22491
5400 | 0.051631 | 0.40492 | -0.40492 | -0.22779
5401 | 0.051631 | 0.40492 | -0.40492 | -0.22779
5402 | 0.051631 | 0.40492 | -0.40492 | -0.22779
5410 | 0.052825 | 0.40769 | -0.40769 | -0.22478
5412 | 0.053662 | 0.40405 | -0.40405 | -0.22701
5415 | 0.052121 | 0.40839 | -0.40839 | -0.22471
5417 | 0.053862 | 0.40662 | -0.40662 | -0.22487
5418 | 0.052898 | 0.40699 | -0.40699 | -0.22523
5419 | 0.054067 | 0.40673 | -0.40673 | -0.22458
5420 | 0.052909 | 0.40756 | -0.40756 | -0.22482
5423 | 0.054203 | 0.40668 | -0.40668 | -0.22451
5428 | 0.055342 | 0.40545 | -0.40545 | -0.22477
5430 | 0.056411 | 0.40582 | -0.40582 | -0.22356
5435 | 0.052336 | 0.40765 | -0.40765 | -0.22517
5436 | 0.052336 | 0.40765 | -0.40765 | -0.22517
5438 | 0.052336 | 0.40765 | -0.40765 | -0.22517
5439 | 0.052336 | 0.40765 | -0.40765 | -0.22517
5450 | 0.052596 | 0.40757 | -0.40757 | -0.22499
5451 | 0.052596 | 0.40757 | -0.40757 | -0.22499
5452 | 0.05264 | 0.40758 | -0.40758 | -0.22496
5453 | 0.05264 | 0.40758 | -0.40758 | -0.22496
5455 | 0.052606 | 0.40757 | -0.40757 | -0.22499
5456 | 0.052606 | 0.40757 | -0.40757 | -0.22499
5460 | 0.052866 | 0.4076 | -0.4076 | -0.22474
5461 | 0.052886 | 0.4076 | -0.4076 | -0.22472
5462 | 0.052847 | 0.4076 | -0.4076 | -0.22476
5465 | 0.054067 | 0.40652 | -0.40652 | -0.22479
5467 | 0.053762 | 0.40709 | -0.40709 | -0.22448
5470 | 0.05538 | 0.42734 | -0.42734 | -0.20524
5475 | 0.052047 | 0.40605 | -0.40605 | -0.22654
5476 | 0.052047 | 0.40605 | -0.40605 | -0.22654
5477 | 0.052047 | 0.40605 | -0.40605 | -0.22654
5478 | 0.052047 | 0.40605 | -0.40605 | -0.22654
5479 | 0.052047 | 0.40605 | -0.40605 | -0.22654
5485 | 0.05242 | 0.40733 | -0.40733 | -0.22536
5488 | 0.053787 | 0.40712 | -0.40712 | -0.22444
5490 | 0.053935 | 0.40677 | -0.40677 | -0.22466
5500 | 0.048306 | 0.36246 | -0.36246 | -0.26246
5501 | 0.048306 | 0.36246 | -0.36246 | -0.26246
5502 | 0.047733 | 0.36411 | -0.36411 | -0.26156
5503 | 0.048306 | 0.36246 | -0.36246 | -0.26246
5504 | 0.047181 | 0.35827 | -0.35827 | -0.26631
5505 | 0.048306 | 0.36246 | -0.36246 | -0.26246
5506 | 0.048306 | 0.36246 | -0.36246 | -0.26246
5508 | 0.047733 | 0.36411 | -0.36411 | -0.26156
5509 | 0.047733 | 0.36411 | -0.36411 | -0.26156
5510 | 0.046501 | 0.35574 | -0.35574 | -0.26864
5511 | 0.047733 | 0.36411 | -0.36411 | -0.26156
5512 | 0.047733 | 0.36411 | -0.36411 | -0.26156
5513 | 0.047733 | 0.36411 | -0.36411 | -0.26156
5710 | 0.065676 | 0.39125 | -0.39125 | -0.22911
5712 | 0.063219 | 0.39517 | -0.39517 | -0.22764
5713 | 0.05966 | 0.40085 | -0.40085 | -0.2255
5714 | 0.064047 | 0.38846 | -0.38846 | -0.23237
5716 | 0.061419 | 0.38395 | -0.38395 | -0.23761
5718 | 0.058865 | 0.40212 | -0.40212 | -0.22502
5720 | 0.05916 | 0.38024 | -0.38024 | -0.24189
5722 | 0.057277 | 0.37716 | -0.37716 | -0.24546
5725 | 0.051929 | 0.38783 | -0.38783 | -0.24095
5727 | 0.052903 | 0.38277 | -0.38277 | -0.24414
5728 | 0.058605 | 0.37231 | -0.37231 | -0.24876
5729 | 0.058605 | 0.37231 | -0.37231 | -0.24876
5730 | 0.047958 | 0.36492 | -0.36492 | -0.2608
5732 | 0.054248 | 0.37219 | -0.37219 | -0.2512
5735 | 0.039795 | 0.32874 | -0.32874 | -0.29294
5736 | 0.048943 | 0.36867 | -0.36867 | -0.25733
5805 | 0.075953 | 0.3901 | -0.3901 | -0.22327
5807 | 0.067755 | 0.3964 | -0.3964 | -0.22365
5808 | 0.067755 | 0.3964 | -0.3964 | -0.22365
5810 | 0.067755 | 0.3964 | -0.3964 | -0.22365
5811 | 0.067755 | 0.3964 | -0.3964 | -0.22365
5812 | 0.13888 | 0.35528 | -0.35528 | -0.20939
5813 | 0.065168 | 0.39839 | -0.39839 | -0.22377
5814 | 0.13888 | 0.35528 | -0.35528 | -0.20939
5816 | 0.075953 | 0.3901 | -0.3901 | -0.22327
5817 | 0.13888 | 0.35528 | -0.35528 | -0.20939
5818 | 0.13888 | 0.35528 | -0.35528 | -0.20939
5819 | 0.078505 | 0.38813 | -0.38813 | -0.22315
5820 | 0.13888 | 0.35528 | -0.35528 | -0.20939
5821 | 0.075953 | 0.3901 | -0.3901 | -0.22327
5822 | 0.13888 | 0.35528 | -0.35528 | -0.20939
5823 | 0.13888 | 0.35528 | -0.35528 | -0.20939
5824 | 0.13888 | 0.35528 | -0.35528 | -0.20939
5827 | 0.087865 | 0.38093 | -0.38093 | -0.22271
5828 | 0.082239 | 0.38083 | -0.38083 | -0.22651
5830 | 0.082239 | 0.38083 | -0.38083 | -0.22651
5832 | 0.082239 | 0.38083 | -0.38083 | -0.22651
5836 | 0.12369 | 0.36116 | -0.36116 | -0.21476
5842 | 0.087409 | 0.3781 | -0.3781 | -0.22528
5848 | 0.12369 | 0.36116 | -0.36116 | -0.21476
5849 | 0.12369 | 0.36116 | -0.36116 | -0.21476
5851 | 0.12066 | 0.36256 | -0.36256 | -0.21567
5852 | 0.075779 | 0.3823 | -0.3823 | -0.22962
5855 | 0.12868 | 0.35887 | -0.35887 | -0.21327
5856 | 0.12868 | 0.35887 | -0.35887 | -0.21327
5857 | 0.072499 | 0.39276 | -0.39276 | -0.22343
5858 | 0.070786 | 0.39407 | -0.39407 | -0.22351
5859 | 0.12995 | 0.35828 | -0.35828 | -0.21289
5860 | 0.090307 | 0.37657 | -0.37657 | -0.22458
5861 | 0.093021 | 0.37456 | -0.37456 | -0.2244
5863 | 0.09062 | 0.3764 | -0.3764 | -0.22451
5864 | 0.12502 | 0.36056 | -0.36056 | -0.21435
5866 | 0.094615 | 0.37466 | -0.37466 | -0.22326
5868 | 0.10854 | 0.36815 | -0.36815 | -0.21922
5870 | 0.11374 | 0.36575 | -0.36575 | -0.21768
5872 | 0.11851 | 0.36355 | -0.36355 | -0.21627
5876 | 0.098064 | 0.37298 | -0.37298 | -0.22231
5878 | 0.098064 | 0.37298 | -0.37298 | -0.22231
5880 | 0.098064 | 0.37298 | -0.37298 | -0.22231
5883 | 0.13888 | 0.35528 | -0.35528 | -0.20939
5885 | 0.13888 | 0.35528 | -0.35528 | -0.20939
5887 | 0.060054 | 0.37945 | -0.37945 | -0.24226
5888 | 0.098064 | 0.37298 | -0.37298 | -0.22231
5890 | 0.082239 | 0.38083 | -0.38083 | -0.22651
5891 | 0.082239 | 0.38083 | -0.38083 | -0.22651
5892 | 0.082239 | 0.38083 | -0.38083 | -0.22651
5893 | 0.082239 | 0.38083 | -0.38083 | -0.22651
5895 | 0.088071 | 0.37857 | -0.37857 | -0.22447
5901 | 0.054038 | 0.39286 | -0.39286 | -0.23578
5902 | 0.060555 | 0.38765 | -0.38765 | -0.23551
5903 | 0.054038 | 0.39286 | -0.39286 | -0.23578
5904 | 0.060946 | 0.38733 | -0.38733 | -0.2355
5905 | 0.056885 | 0.39059 | -0.39059 | -0.23567
5908 | 0.056885 | 0.39059 | -0.39059 | -0.23567
5909 | 0.060946 | 0.38733 | -0.38733 | -0.2355
5911 | 0.036181 | 0.2982 | -0.2982 | -0.32236
5912 | 0.036181 | 0.2982 | -0.2982 | -0.32236
5915 | 0.036181 | 0.2982 | -0.2982 | -0.32236
5920 | 0 | 0 | 0 | 0
5925 | 0.000449 | 0.004302 | -0.004302 | 0.001444
5930 | 0.051085 | 0.36931 | -0.36931 | -0.25602
5932 | 0.051085 | 0.36931 | -0.36931 | -0.25602
5933 | 0.051085 | 0.36931 | -0.36931 | -0.25602
5934 | 0.051085 | 0.36931 | -0.36931 | -0.25602
5935 | 0.051085 | 0.36931 | -0.36931 | -0.25602
5943 | 0.051083 | 0.36931 | -0.36931 | -0.25602
5944 | 0.051083 | 0.36931 | -0.36931 | -0.25602
5946 | 0.051084 | 0.36931 | -0.36931 | -0.25602
5962 | 0.051083 | 0.36931 | -0.36931 | -0.25602
5963 | 0.051083 | 0.36931 | -0.36931 | -0.25602
5964 | 0.051085 | 0.36931 | -0.36931 | -0.25602
5965 | 0.051084 | 0.36931 | -0.36931 | -0.25602
6000 | 0.72733 | 0.039414 | -0.039414 | -0.023712
6001 | 0.77592 | 0.045531 | -0.045531 | -0.027164
6003 | 0.75501 | 0.05997 | -0.05997 | -0.035757
6004 | 0.55741 | 0.049472 | -0.049472 | -0.026573
6005 | 0.68502 | 0.020848 | -0.020848 | -0.015756
6006 | 0.29168 | 0.3065 | -0.3065 | -0.13535
6013 | 0.79837 | 0.04256 | -0.04256 | -0.026104
6186 | 0.72391 | 0.022427 | -0.022427 | -0.016511
6187 | 0.7174 | 0.022103 | -0.022103 | -0.01636
6191 | 0.81296 | 0.026126 | -0.026126 | -0.01835
6192 | 0.73899 | 0.023086 | -0.023086 | -0.016822
6193 | 0.73467 | 0.022909 | -0.022909 | -0.016738
6194 | 0.73899 | 0.023086 | -0.023086 | -0.016822
6195 | 0.74903 | 0.023496 | -0.023496 | -0.017016
6196 | 0.7455 | 0.023305 | -0.023305 | -0.016927
6197 | 0.73628 | 0.022805 | -0.022805 | -0.016694
6198 | 0.73628 | 0.022805 | -0.022805 | -0.016694
6202 | 0.60636 | 0.023071 | -0.023071 | -0.017106
6204 | 0.64777 | 0.020936 | -0.020936 | -0.015905
6205 | 0.64527 | 0.021204 | -0.021204 | -0.016049
6206 | 0.64292 | 0.021455 | -0.021455 | -0.016183
6207 | 0.62871 | 0.022977 | -0.022977 | -0.016996
6208 | 0.63779 | 0.023069 | -0.023069 | -0.017018
6209 | 0.56608 | 0.023242 | -0.023242 | -0.017305
6210 | 0.66049 | 0.023301 | -0.023301 | -0.017073
6211 | 0.70999 | 0.023807 | -0.023807 | -0.017192
6212 | 0.63779 | 0.023069 | -0.023069 | -0.017018
6213 | 0.6177 | 0.023023 | -0.023023 | -0.017051
6214 | 0.63779 | 0.023069 | -0.023069 | -0.017018
6215 | 0.72391 | 0.023949 | -0.023949 | -0.017226
6216 | 0.81772 | 0.02727 | -0.02727 | -0.018678
6217 | 0.7163 | 0.023871 | -0.023871 | -0.017207
6218 | 0.70999 | 0.023807 | -0.023807 | -0.017192
6219 | 0.70999 | 0.023807 | -0.023807 | -0.017192
6220 | 0.7163 | 0.023871 | -0.023871 | -0.017207
6221 | 0.73743 | 0.024087 | -0.024087 | -0.017258
6222 | 0.75054 | 0.024069 | -0.024069 | -0.01722
6223 | 0.76003 | 0.024129 | -0.024129 | -0.017218
6224 | 0.74594 | 0.023949 | -0.023949 | -0.017168
6225 | 0.76034 | 0.024371 | -0.024371 | -0.017342
6226 | 0.75168 | 0.024339 | -0.024339 | -0.017365
6228 | 0.76765 | 0.024176 | -0.024176 | -0.017217
6229 | 0.7402 | 0.029906 | -0.029906 | -0.019513
6230 | 0.83843 | 0.021998 | -0.021998 | -0.016205
6231 | 0.7935 | 0.023376 | -0.023376 | -0.01686
6232 | 0.78023 | 0.023789 | -0.023789 | -0.017037
6233 | 0.84762 | 0.021715 | -0.021715 | -0.016073
6235 | 0.8383 | 0.021999 | -0.021999 | -0.016205
6236 | 0.74274 | 0.023757 | -0.023757 | -0.017085
6237 | 0.74135 | 0.023673 | -0.023673 | -0.017048
6238 | 0.73624 | 0.023366 | -0.023366 | -0.016915
6239 | 0.74335 | 0.023991 | -0.023991 | -0.017196
6240 | 0.74335 | 0.023991 | -0.023991 | -0.017196
6241 | 0.76416 | 0.024448 | -0.024448 | -0.0174
6242 | 0.76628 | 0.024491 | -0.024491 | -0.017433
6243 | 0.70999 | 0.023807 | -0.023807 | -0.017192
6244 | 0.7402 | 0.024042 | -0.024042 | -0.017229
6245 | 0.72391 | 0.023949 | -0.023949 | -0.017226
6246 | 0.76827 | 0.024531 | -0.024531 | -0.017463
6247 | 0.76961 | 0.024558 | -0.024558 | -0.017483
6248 | 0.73624 | 0.023366 | -0.023366 | -0.016915
6249 | 0.74035 | 0.023613 | -0.023613 | -0.017022
6250 | 0.74035 | 0.023613 | -0.023613 | -0.017022
6251 | 0.76416 | 0.024448 | -0.024448 | -0.0174
6252 | 0.76827 | 0.024531 | -0.024531 | -0.017463
6253 | 0.75543 | 0.024441 | -0.024441 | -0.017384
6254 | 0.78328 | 0.023691 | -0.023691 | -0.017009
6255 | 0.77176 | 0.024045 | -0.024045 | -0.017177
6256 | 0.7632 | 0.024321 | -0.024321 | -0.01734
6257 | 0.75985 | 0.024429 | -0.024429 | -0.017403
6258 | 0.7436 | 0.025153 | -0.025153 | -0.017716
6259 | 0.75549 | 0.024517 | -0.024517 | -0.017484
6260 | 0.753 | 0.02465 | -0.02465 | -0.017533
6261 | 0.75601 | 0.024553 | -0.024553 | -0.017476
6262 | 0.75554 | 0.024514 | -0.024514 | -0.017483
6265 | 0.75324 | 0.024573 | -0.024573 | -0.017445
6266 | 0.75324 | 0.024573 | -0.024573 | -0.017445
6267 | 0.75134 | 0.024687 | -0.024687 | -0.017499
6268 | 0.74976 | 0.024782 | -0.024782 | -0.017543
6269 | 0.74976 | 0.024782 | -0.024782 | -0.017543
6270 | 0.74736 | 0.024501 | -0.024501 | -0.017428
6271 | 0.744 | 0.024614 | -0.024614 | -0.017485
6272 | 0.74122 | 0.024707 | -0.024707 | -0.017532
6273 | 0.74976 | 0.024782 | -0.024782 | -0.017543
6274 | 0.74976 | 0.024782 | -0.024782 | -0.017543
6275 | 0.74796 | 0.024388 | -0.024388 | -0.017394
6276 | 0.74339 | 0.024306 | -0.024306 | -0.017351
6277 | 0.73153 | 0.0246 | -0.0246 | -0.017516
6278 | 0.74457 | 0.024364 | -0.024364 | -0.017374
6281 | 0.74339 | 0.024306 | -0.024306 | -0.017351
6282 | 0.72809 | 0.024645 | -0.024645 | -0.017542
6283 | 0.73011 | 0.024711 | -0.024711 | -0.017565
6284 | 0.73925 | 0.025011 | -0.025011 | -0.017667
6285 | 0.73925 | 0.025011 | -0.025011 | -0.017667
6286 | 0.73011 | 0.024711 | -0.024711 | -0.017565
6287 | 0.7934 | 0.023379 | -0.023379 | -0.016861
6288 | 0.78011 | 0.023793 | -0.023793 | -0.017039
6290 | 0.7504 | 0.024515 | -0.024515 | -0.017461
6291 | 0.74862 | 0.024306 | -0.024306 | -0.017349
6292 | 0.75251 | 0.024534 | -0.024534 | -0.01747
6293 | 0.75271 | 0.02458 | -0.02458 | -0.017495
6295 | 0.86905 | 0.023892 | -0.023892 | -0.017239
6300 | 0.67517 | 0.024355 | -0.024355 | -0.017548
6301 | 0.69585 | 0.024468 | -0.024468 | -0.017546
6302 | 0.67517 | 0.024355 | -0.024355 | -0.017548
6303 | 0.67517 | 0.024355 | -0.024355 | -0.017548
6414 | 0.71928 | 0.042647 | -0.042647 | -0.025143
6416 | 0.7731 | 0.043504 | -0.043504 | -0.026159
6417 | 0.76218 | 0.038045 | -0.038045 | -0.02347
6418 | 0.71802 | 0.043157 | -0.043157 | -0.025369
6419 | 0.72061 | 0.042105 | -0.042105 | -0.024903
6420 | 0.72193 | 0.041572 | -0.041572 | -0.024667
6421 | 0.72435 | 0.040588 | -0.040588 | -0.024231
6422 | 0.72437 | 0.040583 | -0.040583 | -0.024229
6423 | 0.72724 | 0.039417 | -0.039417 | -0.023713
6425 | 0.70935 | 0.038881 | -0.038881 | -0.023253
6426 | 0.72435 | 0.040588 | -0.040588 | -0.024231
6427 | 0.72733 | 0.039414 | -0.039414 | -0.023712
6428 | 0.72733 | 0.039414 | -0.039414 | -0.023712
6429 | 0.73617 | 0.039134 | -0.039134 | -0.023682
6430 | 0.72733 | 0.039414 | -0.039414 | -0.023712
6431 | 0.72777 | 0.0394 | -0.0394 | -0.023711
6432 | 0.73035 | 0.039318 | -0.039318 | -0.023702
6433 | 0.73617 | 0.039134 | -0.039134 | -0.023682
6434 | 0.73844 | 0.039062 | -0.039062 | -0.023675
6435 | 0.75999 | 0.038377 | -0.038377 | -0.023601
6436 | 0.76218 | 0.038045 | -0.038045 | -0.02347
6437 | 0.77662 | 0.045634 | -0.045634 | -0.0272
6438 | 0.77662 | 0.045634 | -0.045634 | -0.0272
6439 | 0.76696 | 0.041102 | -0.041102 | -0.024961
6440 | 0.76696 | 0.041102 | -0.041102 | -0.024961
6441 | 0.78887 | 0.042708 | -0.042708 | -0.025763
6442 | 0.78082 | 0.047019 | -0.047019 | -0.027742
6444 | 0.8303 | 0.034049 | -0.034049 | -0.021851
6445 | 0.76062 | 0.038622 | -0.038622 | -0.023724
6446 | 0.76062 | 0.038622 | -0.038622 | -0.023724
6447 | 0.78185 | 0.046265 | -0.046265 | -0.027445
6448 | 0.78318 | 0.045632 | -0.045632 | -0.027198
6449 | 0.7828 | 0.045857 | -0.045857 | -0.027286
6450 | 0.77378 | 0.045761 | -0.045761 | -0.027263
6451 | 0.86905 | 0.023892 | -0.023892 | -0.017239
6452 | 0.78323 | 0.045604 | -0.045604 | -0.027187
6453 | 0.78471 | 0.045208 | -0.045208 | -0.027031
6454 | 0.78471 | 0.045208 | -0.045208 | -0.027031
6455 | 0.77607 | 0.045515 | -0.045515 | -0.027158
6456 | 0.77592 | 0.045531 | -0.045531 | -0.027164
6457 | 0.77458 | 0.045725 | -0.045725 | -0.027246
6458 | 0.72433 | 0.047154 | -0.047154 | -0.027166
6459 | 0.77662 | 0.045634 | -0.045634 | -0.0272
6460 | 0.76918 | 0.041971 | -0.041971 | -0.025395
6461 | 0.76918 | 0.041971 | -0.041971 | -0.025395
6462 | 0.77662 | 0.045634 | -0.045634 | -0.0272
6463 | 0.7762 | 0.04823 | -0.04823 | -0.028292
6464 | 0.78237 | 0.045884 | -0.045884 | -0.027295
6465 | 0.77662 | 0.045634 | -0.045634 | -0.0272
6466 | 0.77702 | 0.045417 | -0.045417 | -0.027103
6467 | 0.77702 | 0.045417 | -0.045417 | -0.027103
6468 | 0.77744 | 0.045198 | -0.045198 | -0.027005
6470 | 0.78531 | 0.044946 | -0.044946 | -0.026925
6471 | 0.77763 | 0.045223 | -0.045223 | -0.02702
6473 | 0.69509 | 0.091527 | -0.091527 | -0.048446
6475 | 0.64911 | 0.11408 | -0.11408 | -0.062047
6476 | 0.64911 | 0.11408 | -0.11408 | -0.062047
6477 | 0.76989 | 0.048706 | -0.048706 | -0.029024
6478 | 0.77816 | 0.04529 | -0.04529 | -0.027061
6479 | 0.7869 | 0.044622 | -0.044622 | -0.026799
6480 | 0.78691 | 0.044621 | -0.044621 | -0.026798
6481 | 0.78657 | 0.04469 | -0.04469 | -0.026825
6482 | 0.78307 | 0.045663 | -0.045663 | -0.027208
6483 | 0.67503 | 0.10194 | -0.10194 | -0.053291
6484 | 0.74803 | 0.038757 | -0.038757 | -0.023642
6488 | 0.74803 | 0.038757 | -0.038757 | -0.023642
6489 | 0.67492 | 0.102 | -0.102 | -0.053315
6490 | 0.64911 | 0.11408 | -0.11408 | -0.062047
6491 | 0.62865 | 0.12365 | -0.12365 | -0.068957
6492 | 0.63746 | 0.11953 | -0.11953 | -0.065981
6493 | 0.63746 | 0.11953 | -0.11953 | -0.065981
6494 | 0.62865 | 0.12365 | -0.12365 | -0.068957
6495 | 0.62865 | 0.12365 | -0.12365 | -0.068957
6496 | 0.62865 | 0.12365 | -0.12365 | -0.068957
6497 | 0.62865 | 0.12365 | -0.12365 | -0.068957
6498 | 0.62865 | 0.12365 | -0.12365 | -0.068957
6499 | 0.62865 | 0.12365 | -0.12365 | -0.068957
6500 | 0.62865 | 0.12365 | -0.12365 | -0.068957
6503 | 0.62865 | 0.12365 | -0.12365 | -0.068957
6505 | 0.62865 | 0.12365 | -0.12365 | -0.068957
6506 | 0.62865 | 0.12365 | -0.12365 | -0.068957
6507 | 0.62865 | 0.12365 | -0.12365 | -0.068957
6508 | 0.62865 | 0.12365 | -0.12365 | -0.068957
6509 | 0.62865 | 0.12365 | -0.12365 | -0.068957
6510 | 0.62865 | 0.12365 | -0.12365 | -0.068957
6511 | 0.70753 | 0.085702 | -0.085702 | -0.050358
6513 | 0.55523 | 0.15893 | -0.15893 | -0.090615
6515 | 0.60186 | 0.13619 | -0.13619 | -0.078002
6524 | 0.76114 | 0.055333 | -0.055333 | -0.032985
6526 | 0.76114 | 0.055333 | -0.055333 | -0.032985
6527 | 0.77378 | 0.045761 | -0.045761 | -0.027263
6528 | 0.76612 | 0.051564 | -0.051564 | -0.030732
6529 | 0.76153 | 0.055031 | -0.055031 | -0.032805
6530 | 0.75239 | 0.061953 | -0.061953 | -0.036942
6531 | 0.75501 | 0.05997 | -0.05997 | -0.035757
6532 | 0.75281 | 0.061639 | -0.061639 | -0.036755
6533 | 0.74579 | 0.066947 | -0.066947 | -0.039928
6534 | 0.7458 | 0.066945 | -0.066945 | -0.039927
6535 | 0.74816 | 0.066294 | -0.066294 | -0.039625
6684 | 0.80106 | 0.041627 | -0.041627 | -0.026634
6688 | 0.80106 | 0.041627 | -0.041627 | -0.026634
6689 | 0.80106 | 0.041627 | -0.041627 | -0.026634
6690 | 0.80106 | 0.041627 | -0.041627 | -0.026634
6691 | 0.80106 | 0.041627 | -0.041627 | -0.026634
6692 | 0.80106 | 0.041627 | -0.041627 | -0.026634
6700 | 0.003826 | 0.013788 | -0.013788 | 0.009443
6703 | 0.003836 | 0.014259 | -0.014259 | 0.009183
6705 | 0.002896 | 0.011043 | -0.011043 | 0.007013
6707 | 0.003115 | 0.011651 | -0.011651 | 0.007465
6709 | 0.004204 | 0.016569 | -0.016569 | 0.009473
6710 | 0.003138 | 0.011716 | -0.011716 | 0.007513
6711 | 0.008244 | 0.035356 | -0.035356 | 0.017187
6717 | 0.003899 | 0.01436 | -0.01436 | 0.009445
6719 | 0.003857 | 0.014143 | -0.014143 | 0.009378
6720 | 0.003789 | 0.013787 | -0.013787 | 0.009269
6722 | 0.003737 | 0.013497 | -0.013497 | 0.009197
6723 | 0.003794 | 0.013692 | -0.013692 | 0.009351
6724 | 0.003794 | 0.013692 | -0.013692 | 0.009351
6726 | 0.003832 | 0.013805 | -0.013805 | 0.00946
6727 | 0.003883 | 0.014178 | -0.014178 | 0.009482
6736 | 0.01283 | 0.062363 | -0.062363 | 0.029718
6738 | 0.013042 | 0.063613 | -0.063613 | 0.030299
6742 | 0.003537 | 0.013169 | -0.013169 | 0.008492
6743 | 0.003452 | 0.012861 | -0.012861 | 0.008284
6752 | 0.81892 | 0.014247 | -0.014247 | -0.012411
6754 | 0.68124 | 0.020808 | -0.020808 | -0.015738
6769 | 0.7762 | 0.04823 | -0.04823 | -0.028292
6771 | 0.78506 | 0.045027 | -0.045027 | -0.026957
6772 | 0.77775 | 0.023861 | -0.023861 | -0.01709
6773 | 0.69559 | 0.023878 | -0.023878 | -0.017393
6774 | 0.32024 | 0.2912 | -0.2912 | -0.12938
6780 | 0.82227 | 0.014105 | -0.014105 | -0.012339
6783 | 0.70632 | 0.019411 | -0.019411 | -0.015039
6788 | 0.84762 | 0.021715 | -0.021715 | -0.016073
6789 | 0.78328 | 0.023691 | -0.023691 | -0.017009
6791 | 0.75549 | 0.024517 | -0.024517 | -0.017484
6800 | 0.001354 | 0.005939 | -0.005939 | 0.002755
6801 | 0.001638 | 0.00588 | -0.00588 | 0.002667
6802 | 0.009502 | 0.003451 | -0.003451 | -0.000145
6803 | 0 | 0 | 0 | 0
6804 | 0.018898 | 0.003202 | -0.003202 | -0.001104
6806 | 0.017773 | 0.003231 | -0.003231 | -0.000989
6807 | 0 | 0 | 0 | 0
6808 | 0.000957 | 0.004548 | -0.004548 | 0.0016
6809 | 0.004028 | 0.003792 | -0.003792 | 0.000613
6810 | 0.017773 | 0.003231 | -0.003231 | -0.000989
6811 | 0.003824 | 0.003731 | -0.003731 | 0.000574
6812 | 0.004356 | 0.003671 | -0.003671 | 0.00047
6813 | 0.003793 | 0.003541 | -0.003541 | 0.000384
6814 | 0.003547 | 0.003762 | -0.003762 | 0.000628
6815 | 0.003738 | 0.011591 | -0.011591 | 0.007134
6816 | 0.004056 | 0.003544 | -0.003544 | 0.000366
6817 | 0 | 0 | 0 | 0
6818 | 0.003079 | 0.003531 | -0.003531 | 0.000432
6819 | 0.001649 | 0.003512 | -0.003512 | 0.000528
6821 | 0 | 0 | 0 | 0
6822 | 0.00242 | 0.003522 | -0.003522 | 0.000476
6823 | 0.001395 | 0.004859 | -0.004859 | 0.001837
6824 | 0.001136 | 0.004268 | -0.004268 | 0.001324
6825 | 0.003279 | 0.003251 | -0.003251 | 5.9e-05
6826 | 0.002403 | 0.003118 | -0.003118 | -3.6e-05
6827 | 0 | 0 | 0 | 0
6830 | 0.002745 | 0.003981 | -0.003981 | 0.000905
6831 | 0.000956 | 0.005093 | -0.005093 | 0.002232
6832 | 0.001057 | 0.004392 | -0.004392 | 0.001446
6838 | 0.003372 | 0.003909 | -0.003909 | 0.000781
6840 | 0.001433 | 0.004162 | -0.004162 | 0.001198
6842 | 0.001084 | 0.005217 | -0.005217 | 0.002189
6844 | 0.001062 | 0.005155 | -0.005155 | 0.002135
6845 | 0.001585 | 0.005812 | -0.005812 | 0.003019
6846 | 0.001277 | 0.004433 | -0.004433 | 0.001479
6847 | 0 | 0 | 0 | 0
6848 | 0.002447 | 0.00394 | -0.00394 | 0.000895
6850 | 0.002027 | 0.004364 | -0.004364 | 0.001327
6851 | 0.000592 | 0.004539 | -0.004539 | 0.001858
6852 | 0.000954 | 0.004846 | -0.004846 | 0.00187
6853 | 0.001945 | 0.003516 | -0.003516 | 0.000508
6854 | 0.001559 | 0.004599 | -0.004599 | 0.001589
6857 | 0.00153 | 0.004656 | -0.004656 | 0.001642
6858 | 0 | 0 | 0 | 0
6859 | 0.001141 | 0.00426 | -0.00426 | 0.001316
6861 | 0.001395 | 0.004859 | -0.004859 | 0.001837
6863 | 0 | 0 | 0 | 0
6865 | 0.000951 | 0.004995 | -0.004995 | 0.00254
6868 | 0.00071 | 0.004813 | -0.004813 | 0.002079
6869 | 0.001395 | 0.004859 | -0.004859 | 0.001837
6870 | 0.000141 | 0.003299 | -0.003299 | 0.000467
6871 | 0.001395 | 0.004859 | -0.004859 | 0.001837
6873 | 0.001354 | 0.003508 | -0.003508 | 0.000548
6874 | -0.000106 | 0.003215 | -0.003215 | 0.000417
6875 | 0.000466 | 0.003403 | -0.003403 | 0.000529
6876 | 0.000317 | 0.003356 | -0.003356 | 0.000501
6877 | 0.001945 | 0.003516 | -0.003516 | 0.000508
6878 | -0.00028 | 0.003163 | -0.003163 | 0.000386
6879 | -0.000459 | 0.003105 | -0.003105 | 0.000352
6880 | 0.00065 | 0.004674 | -0.004674 | 0.001967
6881 | 0.000657 | 0.004692 | -0.004692 | 0.001982
6882 | 0.000798 | 0.004915 | -0.004915 | 0.002135
7082 | 0.069445 | 0.38062 | -0.38062 | -0.12417
7084 | 0.065411 | 0.42679 | -0.42679 | -0.15096
7087 | 0.065327 | 0.43193 | -0.43193 | -0.15602
7092 | 0.077339 | 0.4284 | -0.4284 | -0.15804
7093 | 0.077268 | 0.42842 | -0.42842 | -0.15802
7094 | 0.077339 | 0.4284 | -0.4284 | -0.15804
7097 | 0.068304 | 0.4361 | -0.4361 | -0.1566
7100 | 0.066944 | 0.42577 | -0.42577 | -0.15315
7101 | 0.081778 | 0.42598 | -0.42598 | -0.15876
7102 | 0.067792 | 0.43307 | -0.43307 | -0.16247
7103 | 0.06656 | 0.4325 | -0.4325 | -0.15924
7104 | 0.067468 | 0.43582 | -0.43582 | -0.16687
7107 | 0.067468 | 0.43582 | -0.43582 | -0.16687
7110 | 0.067468 | 0.43582 | -0.43582 | -0.16687
7111 | 0.06236 | 0.44423 | -0.44423 | -0.16858
7112 | 0.067468 | 0.43582 | -0.43582 | -0.16687
7114 | 0.18649 | 0.36564 | -0.36564 | -0.15081
7116 | 0.10262 | 0.41416 | -0.41416 | -0.15871
7119 | 0.11213 | 0.40877 | -0.40877 | -0.15868
7120 | 0.084306 | 0.42522 | -0.42522 | -0.16407
7121 | 0.078268 | 0.42842 | -0.42842 | -0.16233
7122 | 0.11679 | 0.39753 | -0.39753 | -0.1781
7124 | 0.11679 | 0.39753 | -0.39753 | -0.1781
7126 | 0.069661 | 0.43394 | -0.43394 | -0.16736
7127 | 0.074736 | 0.43088 | -0.43088 | -0.16592
7128 | 0.07128 | 0.43229 | -0.43229 | -0.16847
7130 | 0.11679 | 0.39753 | -0.39753 | -0.1781
7132 | 0.093186 | 0.41 | -0.41 | -0.1835
7133 | 0.093186 | 0.41 | -0.41 | -0.1835
7134 | 0.076971 | 0.41264 | -0.41264 | -0.19728
7136 | 0.068907 | 0.41323 | -0.41323 | -0.20487
7138 | 0.070903 | 0.41363 | -0.41363 | -0.20243
7140 | 0.070572 | 0.41355 | -0.41355 | -0.20286
7141 | 0.069909 | 0.41339 | -0.41339 | -0.2037
7142 | 0.069637 | 0.41332 | -0.41332 | -0.20405
7143 | 0.069005 | 0.41316 | -0.41316 | -0.20486
7144 | 0.069121 | 0.41319 | -0.41319 | -0.20471
7146 | 0.065963 | 0.41239 | -0.41239 | -0.20874
7147 | 0.064471 | 0.41879 | -0.41879 | -0.20367
7148 | 0.056189 | 0.44143 | -0.44143 | -0.18819
7149 | 0.090106 | 0.41077 | -0.41077 | -0.18602
7150 | 0.061499 | 0.41342 | -0.41342 | -0.212
7151 | 0.058926 | 0.40909 | -0.40909 | -0.2183
7152 | 0.064519 | 0.41866 | -0.41866 | -0.20376
7153 | 0.061513 | 0.42152 | -0.42152 | -0.20425
7155 | 0.061858 | 0.41317 | -0.41317 | -0.21188
7156 | 0.062443 | 0.41306 | -0.41306 | -0.21143
7158 | 0.065398 | 0.41251 | -0.41251 | -0.20916
7159 | 0.067519 | 0.41294 | -0.41294 | -0.20657
7160 | 0.068144 | 0.41307 | -0.41307 | -0.2058
7162 | 0.068701 | 0.41319 | -0.41319 | -0.20512
7167 | 0.057075 | 0.42573 | -0.42573 | -0.20497
7168 | 0.05877 | 0.42412 | -0.42412 | -0.20469
7169 | 0.054224 | 0.42843 | -0.42843 | -0.20543
7170 | 0.05304 | 0.42956 | -0.42956 | -0.20562
7171 | 0.052122 | 0.42974 | -0.42974 | -0.20641
7172 | 0.049093 | 0.43035 | -0.43035 | -0.20903
7173 | 0.049698 | 0.43023 | -0.43023 | -0.20851
7174 | 0.048529 | 0.42907 | -0.42907 | -0.21079
7175 | 0.049002 | 0.42521 | -0.42521 | -0.21358
7176 | 0.049023 | 0.42579 | -0.42579 | -0.21305
7177 | 0.050797 | 0.43001 | -0.43001 | -0.20756
7178 | 0.049833 | 0.41737 | -0.41737 | -0.21932
7179 | 0.050099 | 0.41661 | -0.41661 | -0.21972
7180 | 0.048063 | 0.43215 | -0.43215 | -0.20868
7181 | 0.048063 | 0.43216 | -0.43216 | -0.20867
7182 | 0.048139 | 0.43449 | -0.43449 | -0.20644
7184 | 0.048141 | 0.4345 | -0.4345 | -0.20643
7186 | 0.047909 | 0.43728 | -0.43728 | -0.20416
7187 | 0.048101 | 0.43332 | -0.43332 | -0.20756
7188 | 0.047934 | 0.43699 | -0.43699 | -0.2044
7190 | 0.047775 | 0.4389 | -0.4389 | -0.20284
7191 | 0.046389 | 0.44033 | -0.44033 | -0.20274
7192 | 0.047707 | 0.43972 | -0.43972 | -0.20217
7193 | 0.047748 | 0.43922 | -0.43922 | -0.20257
7194 | 0.045852 | 0.44058 | -0.44058 | -0.20297
7195 | 0.045852 | 0.44058 | -0.44058 | -0.20297
7196 | 0.045985 | 0.44052 | -0.44052 | -0.20291
7197 | 0.046921 | 0.45141 | -0.45141 | -0.19229
7198 | 0.047004 | 0.45018 | -0.45018 | -0.19333
7200 | 0.04755 | 0.44179 | -0.44179 | -0.20051
7202 | 0.044358 | 0.4672 | -0.4672 | -0.182
7204 | 0.045851 | 0.44058 | -0.44058 | -0.20297
7206 | 0.045851 | 0.44058 | -0.44058 | -0.20297
7208 | 0.043291 | 0.45799 | -0.45799 | -0.19127
7212 | 0.042823 | 0.45949 | -0.45949 | -0.19016
7215 | 0.045851 | 0.44058 | -0.44058 | -0.20297
7216 | 0.04429 | 0.44988 | -0.44988 | -0.19697
7218 | 0.045921 | 0.43507 | -0.43507 | -0.20719
7220 | 0.045946 | 0.43307 | -0.43307 | -0.20873
7222 | 0.046924 | 0.43382 | -0.43382 | -0.20794
7223 | 0.045985 | 0.42999 | -0.42999 | -0.21109
7224 | 0.045785 | 0.43547 | -0.43547 | -0.20722
7225 | 0.049507 | 0.42106 | -0.42106 | -0.21657
7226 | 0.049126 | 0.42318 | -0.42318 | -0.21517
7227 | 0.047494 | 0.43299 | -0.43299 | -0.20831
7228 | 0.049126 | 0.42318 | -0.42318 | -0.21517
7229 | 0.049352 | 0.42177 | -0.42177 | -0.21613
7230 | 0.045221 | 0.4278 | -0.4278 | -0.21301
7430 | 0.096808 | 0.3917 | -0.3917 | -0.20624
7432 | 0.059767 | 0.40758 | -0.40758 | -0.21909
7437 | 0.061053 | 0.40825 | -0.40825 | -0.21737
7438 | 0.06731 | 0.40807 | -0.40807 | -0.21242
7439 | 0.096808 | 0.3917 | -0.3917 | -0.20624
7440 | 0.12076 | 0.37842 | -0.37842 | -0.20122
7441 | 0.064679 | 0.40814 | -0.40814 | -0.2145
7442 | 0.068103 | 0.41293 | -0.41293 | -0.20601
7454 | 0.048529 | 0.42907 | -0.42907 | -0.21079
7456 | 0.049155 | 0.42442 | -0.42442 | -0.21407
7458 | 0.049535 | 0.42047 | -0.42047 | -0.21701
7459 | 0.049535 | 0.42047 | -0.42047 | -0.21701
7460 | 0.04981 | 0.41786 | -0.41786 | -0.21894
7461 | 0.052124 | 0.40756 | -0.40756 | -0.2254
7462 | 0.048994 | 0.42498 | -0.42498 | -0.21378
7474 | 0.065338 | 0.44068 | -0.44068 | -0.16855
7476 | 0.056814 | 0.44972 | -0.44972 | -0.17516
7477 | 0.05786 | 0.45163 | -0.45163 | -0.17009
7478 | 0.055535 | 0.44589 | -0.44589 | -0.18329
7479 | 0.055166 | 0.44478 | -0.44478 | -0.18564
7480 | 0.055013 | 0.43911 | -0.43911 | -0.19237
7482 | 0.0539 | 0.43691 | -0.43691 | -0.19634
7484 | 0.052791 | 0.43472 | -0.43472 | -0.20028
7487 | 0.049039 | 0.43616 | -0.43616 | -0.20394
7488 | 0.049186 | 0.4356 | -0.4356 | -0.20428
7490 | 0.050229 | 0.43422 | -0.43422 | -0.20436
7491 | 0.04832 | 0.43469 | -0.43469 | -0.20606
7492 | 0.048739 | 0.43729 | -0.43729 | -0.20325
7493 | 0.051615 | 0.43239 | -0.43239 | -0.20447
7496 | 0.048335 | 0.43882 | -0.43882 | -0.20232
7498 | 0.046818 | 0.45295 | -0.45295 | -0.19099
7499 | 0.046901 | 0.45171 | -0.45171 | -0.19203
7500 | 0.045897 | 0.4552 | -0.4552 | -0.19045
7501 | 0.046702 | 0.44867 | -0.44867 | -0.19535
7502 | 0.04734 | 0.44517 | -0.44517 | -0.19756
7504 | 0.047377 | 0.45365 | -0.45365 | -0.18927
7506 | 0.048627 | 0.45727 | -0.45727 | -0.18322
7507 | 0.048389 | 0.45492 | -0.45492 | -0.18617
7508 | 0.046912 | 0.45155 | -0.45155 | -0.19217
7509 | 0.048723 | 0.45321 | -0.45321 | -0.18746
7510 | 0.055013 | 0.43911 | -0.43911 | -0.19237
7512 | 0.051078 | 0.45013 | -0.45013 | -0.1868
7513 | 0.052451 | 0.44833 | -0.44833 | -0.18641
7514 | 0.055013 | 0.43911 | -0.43911 | -0.19237
7515 | 0.047257 | 0.44416 | -0.44416 | -0.19873
7516 | 0.055013 | 0.43911 | -0.43911 | -0.19237
7518 | 0.059825 | 0.44399 | -0.44399 | -0.1609
7520 | 0.060254 | 0.45225 | -0.45225 | -0.15794
7521 | 0.053386 | 0.46604 | -0.46604 | -0.15908
7522 | 0.045498 | 0.48187 | -0.48187 | -0.16039
7523 | 0.042385 | 0.49226 | -0.49226 | -0.15457
7524 | 0.046604 | 0.47666 | -0.47666 | -0.16478
7525 | 0.04712 | 0.47423 | -0.47423 | -0.16684
7526 | 0.048936 | 0.46899 | -0.46899 | -0.16803
7527 | 0.046755 | 0.47452 | -0.47452 | -0.16796
7528 | 0.040056 | 0.50327 | -0.50327 | -0.1497
7529 | 0.046471 | 0.47476 | -0.47476 | -0.16883
7530 | 0.045558 | 0.47645 | -0.47645 | -0.16983
7531 | 0.046183 | 0.47499 | -0.47499 | -0.16972
7532 | 0.03937 | 0.51025 | -0.51025 | -0.14769
7533 | 0.046887 | 0.47294 | -0.47294 | -0.17041
7534 | 0.044933 | 0.4779 | -0.4779 | -0.16993
7538 | 0.052909 | 0.46007 | -0.46007 | -0.17197
7540 | 0.052578 | 0.45878 | -0.45878 | -0.17387
7542 | 0.046343 | 0.4737 | -0.4737 | -0.17158
7545 | 0.048335 | 0.43882 | -0.43882 | -0.20232
7546 | 0.048335 | 0.43882 | -0.43882 | -0.20232
7554 | 0.045852 | 0.44058 | -0.44058 | -0.20297
7555 | 0.041883 | 0.46251 | -0.46251 | -0.18794
7556 | 0.042285 | 0.46122 | -0.46122 | -0.18889
7557 | 0.041143 | 0.45283 | -0.45283 | -0.1952
7558 | 0.041143 | 0.45283 | -0.45283 | -0.1952
7559 | 0.041143 | 0.45283 | -0.45283 | -0.1952
7560 | 0.042875 | 0.45685 | -0.45685 | -0.19197
7564 | 0.039345 | 0.41385 | -0.41385 | -0.22301
7565 | 0.039173 | 0.41073 | -0.41073 | -0.22404
7567 | 0.039716 | 0.42047 | -0.42047 | -0.21704
7570 | 0.038602 | 0.40038 | -0.40038 | -0.22875
7571 | 0.040054 | 0.42655 | -0.42655 | -0.21323
7572 | 0.039009 | 0.40773 | -0.40773 | -0.22502
7573 | 0.039328 | 0.41347 | -0.41347 | -0.22142
7574 | 0.037611 | 0.38269 | -0.38269 | -0.23678
7575 | 0.041988 | 0.46123 | -0.46123 | -0.18883
7576 | 0.042535 | 0.45853 | -0.45853 | -0.19076
7577 | 0.039552 | 0.41696 | -0.41696 | -0.22153
7585 | 0.044719 | 0.41546 | -0.41546 | -0.22265
7586 | 0.044716 | 0.41545 | -0.41545 | -0.22266
7588 | 0.045434 | 0.41669 | -0.41669 | -0.22146
7590 | 0.045881 | 0.41746 | -0.41746 | -0.22071
7592 | 0.046962 | 0.41933 | -0.41933 | -0.2189
7594 | 0.047251 | 0.41984 | -0.41984 | -0.2184
7596 | 0.04798 | 0.42114 | -0.42114 | -0.21715
7598 | 0.049276 | 0.42234 | -0.42234 | -0.21572
7600 | 0.048493 | 0.42205 | -0.42205 | -0.21626
7602 | 0.049618 | 0.42012 | -0.42012 | -0.21725
7603 | 0.050233 | 0.41623 | -0.41623 | -0.21992
7604 | 0.049051 | 0.42332 | -0.42332 | -0.21515
7605 | 0.048493 | 0.42205 | -0.42205 | -0.21626
7606 | 0.049739 | 0.41937 | -0.41937 | -0.21776
8154 | 0.045293 | 0.35248 | -0.35248 | -0.27217
8155 | 0.045293 | 0.35248 | -0.35248 | -0.27217
8156 | 0.045293 | 0.35248 | -0.35248 | -0.27217
8157 | 0.045293 | 0.35248 | -0.35248 | -0.27217
8159 | 0.046652 | 0.35944 | -0.35944 | -0.26591
8160 | 0.050103 | 0.37628 | -0.37628 | -0.25092
8161 | 0.049865 | 0.37535 | -0.37535 | -0.25174
8162 | 0.049865 | 0.37535 | -0.37535 | -0.25174
8164 | 0.050416 | 0.3775 | -0.3775 | -0.24984
8165 | 0.050103 | 0.37628 | -0.37628 | -0.25092
8166 | 0.052696 | 0.37304 | -0.37304 | -0.25194
8167 | 0.056132 | 0.37861 | -0.37861 | -0.2454
8168 | 0.04982 | 0.37517 | -0.37517 | -0.2519
8169 | 0.047514 | 0.36562 | -0.36562 | -0.26053
8172 | 0.047456 | 0.36656 | -0.36656 | -0.2598
8173 | 0.047456 | 0.36656 | -0.36656 | -0.2598
8174 | 0.047456 | 0.36656 | -0.36656 | -0.2598
8177 | 0.047514 | 0.36562 | -0.36562 | -0.26053
8178 | 0.047514 | 0.36562 | -0.36562 | -0.26053
8179 | 0.047514 | 0.36562 | -0.36562 | -0.26053
8180 | 0.047514 | 0.36562 | -0.36562 | -0.26053
8181 | 0.04982 | 0.37517 | -0.37517 | -0.2519
8182 | 0.047514 | 0.36562 | -0.36562 | -0.26053
8183 | 0.046545 | 0.38755 | -0.38755 | -0.24379
8184 | 0.053555 | 0.3955 | -0.3955 | -0.23357
8186 | 0.055539 | 0.39367 | -0.39367 | -0.2338
8188 | 0.053537 | 0.39441 | -0.39441 | -0.23445
8189 | 0.047496 | 0.4044 | -0.4044 | -0.23005
8190 | 0.047197 | 0.40361 | -0.40361 | -0.23083
8192 | 0.045987 | 0.40041 | -0.40041 | -0.23398
8195 | 0.047117 | 0.42459 | -0.42459 | -0.21469
8198 | 0.053265 | 0.37791 | -0.37791 | -0.24764
8199 | 0.045986 | 0.42999 | -0.42999 | -0.2111
8200 | 0.068532 | 0.38862 | -0.38862 | -0.22933
8203 | 0.066571 | 0.39285 | -0.39285 | -0.22728
8206 | 0.074965 | 0.3851 | -0.3851 | -0.2279
8208 | 0.089685 | 0.37703 | -0.37703 | -0.22463
8210 | 0.090618 | 0.37641 | -0.37641 | -0.22451
8212 | 0.093023 | 0.37456 | -0.37456 | -0.2244
8216 | 0.08759 | 0.37932 | -0.37932 | -0.22418
8218 | 0.085838 | 0.38124 | -0.38124 | -0.22381
8221 | 0.084424 | 0.38278 | -0.38278 | -0.22351
8223 | 0.085838 | 0.38124 | -0.38124 | -0.22381
8225 | 0.08788 | 0.38093 | -0.38093 | -0.2227
8229 | 0.12068 | 0.36254 | -0.36254 | -0.21566
8231 | 0.1613 | 0.34517 | -0.34517 | -0.20251
8234 | 0.15044 | 0.34947 | -0.34947 | -0.20638
8235 | 0.35216 | 0.25797 | -0.25797 | -0.14554
8236 | 0.12876 | 0.35879 | -0.35879 | -0.21331
8237 | 0.35216 | 0.25797 | -0.25797 | -0.14554
8238 | 0.35216 | 0.25797 | -0.25797 | -0.14554
8239 | 0.49079 | 0.19036 | -0.19036 | -0.10805
8242 | 0.12944 | 0.3584 | -0.3584 | -0.21314
8243 | 0.12996 | 0.35828 | -0.35828 | -0.21289
8244 | 0.12731 | 0.35888 | -0.35888 | -0.21418
8246 | 0.17621 | 0.33717 | -0.33717 | -0.19915
8252 | 0.22159 | 0.31552 | -0.31552 | -0.18642
8253 | 0.27514 | 0.28996 | -0.28996 | -0.1714
8255 | 0.27514 | 0.28996 | -0.28996 | -0.1714
8257 | 0.3025 | 0.27709 | -0.27709 | -0.16358
8258 | 0.27514 | 0.28996 | -0.28996 | -0.1714
8259 | 0.54014 | 0.16524 | -0.16524 | -0.095647
8260 | 0.19958 | 0.3248 | -0.3248 | -0.19359
8262 | 0.21384 | 0.31822 | -0.31822 | -0.1894
8263 | 0.21384 | 0.31822 | -0.31822 | -0.1894
8264 | 0.21384 | 0.31822 | -0.31822 | -0.1894
8270 | 0.19958 | 0.3248 | -0.3248 | -0.19359
8271 | 0.19958 | 0.3248 | -0.3248 | -0.19359
8273 | 0.18598 | 0.33107 | -0.33107 | -0.19759
8274 | 0.16565 | 0.34044 | -0.34044 | -0.20356
8280 | 0.12594 | 0.35919 | -0.35919 | -0.21486
8283 | 0.12407 | 0.35961 | -0.35961 | -0.21577
8285 | 0.07078 | 0.37944 | -0.37944 | -0.23524
8287 | 0.07078 | 0.37944 | -0.37944 | -0.23524
8288 | 0.07078 | 0.37944 | -0.37944 | -0.23524
8290 | 0.07078 | 0.37944 | -0.37944 | -0.23524
8293 | 0.07078 | 0.37944 | -0.37944 | -0.23524
8295 | 0.072143 | 0.3775 | -0.3775 | -0.23585
8297 | 0.059991 | 0.37937 | -0.37937 | -0.24236
8299 | 0.064287 | 0.37449 | -0.37449 | -0.24334
8300 | 0.051007 | 0.36925 | -0.36925 | -0.25611
8302 | 0.050971 | 0.36923 | -0.36923 | -0.25615
8310 | 0.051139 | 0.36934 | -0.36934 | -0.25596
8314 | 0.051095 | 0.36932 | -0.36932 | -0.25601
8317 | 0.050964 | 0.36925 | -0.36925 | -0.25615
8318 | 0.050932 | 0.36923 | -0.36923 | -0.25618
8319 | 0.05102 | 0.36928 | -0.36928 | -0.25609
8320 | 0.051148 | 0.36934 | -0.36934 | -0.25595
8321 | 0.051152 | 0.36934 | -0.36934 | -0.25595
8322 | 0.051117 | 0.36933 | -0.36933 | -0.25598
8323 | 0.051145 | 0.36934 | -0.36934 | -0.25595
8324 | 0.050995 | 0.36926 | -0.36926 | -0.25611
8325 | 0.051157 | 0.36935 | -0.36935 | -0.25594
8326 | 0.05098 | 0.36926 | -0.36926 | -0.25613
8327 | 0.051192 | 0.36937 | -0.36937 | -0.2559
8328 | 0.050995 | 0.36926 | -0.36926 | -0.25611
8329 | 0.051029 | 0.36928 | -0.36928 | -0.25608
8331 | 0.051139 | 0.36934 | -0.36934 | -0.25596
8332 | 0.051139 | 0.36934 | -0.36934 | -0.25596
8333 | 0.051088 | 0.36931 | -0.36931 | -0.25601
8335 | 0.051087 | 0.36931 | -0.36931 | -0.25602
8336 | 0.05098 | 0.36926 | -0.36926 | -0.25613
8337 | 0.051082 | 0.36931 | -0.36931 | -0.25602
8338 | 0.051087 | 0.36931 | -0.36931 | -0.25602
8339 | 0.051085 | 0.36931 | -0.36931 | -0.25602
8341 | 0.051276 | 0.36945 | -0.36945 | -0.25579
8347 | 0.051556 | 0.36954 | -0.36954 | -0.25553
8348 | 0.051666 | 0.3696 | -0.3696 | -0.25542
8354 | 0.051582 | 0.36959 | -0.36959 | -0.25548
8355 | 0.053035 | 0.37018 | -0.37018 | -0.25406
8356 | 0.051675 | 0.36967 | -0.36967 | -0.25535
8357 | 0.051561 | 0.36958 | -0.36958 | -0.2555
8358 | 0.051465 | 0.36952 | -0.36952 | -0.2556
8359 | 0.051144 | 0.36934 | -0.36934 | -0.25595
8360 | 0.051604 | 0.36961 | -0.36961 | -0.25545
8367 | 0.052035 | 0.36979 | -0.36979 | -0.25502
8368 | 0.051934 | 0.36976 | -0.36976 | -0.25511
8371 | 0.052106 | 0.36981 | -0.36981 | -0.25496
8372 | 0.051764 | 0.36968 | -0.36968 | -0.25529
8373 | 0.051887 | 0.36973 | -0.36973 | -0.25517
8374 | 0.051695 | 0.36966 | -0.36966 | -0.25535
8377 | 0.051935 | 0.36998 | -0.36998 | -0.25494
8380 | 0.051677 | 0.36967 | -0.36967 | -0.25535
8383 | 0.051171 | 0.36939 | -0.36939 | -0.2559
8384 | 0.051276 | 0.36945 | -0.36945 | -0.25579
8387 | 0.052547 | 0.36999 | -0.36999 | -0.25453
8388 | 0.052675 | 0.37004 | -0.37004 | -0.25441
8390 | 0.052675 | 0.37004 | -0.37004 | -0.25441
8391 | 0.052298 | 0.36989 | -0.36989 | -0.25477
8392 | 0.052675 | 0.37004 | -0.37004 | -0.25441
8393 | 0.052675 | 0.37004 | -0.37004 | -0.25441
8395 | 0.058605 | 0.37231 | -0.37231 | -0.24876
8397 | 0.05583 | 0.37125 | -0.37125 | -0.2514
8399 | 0.055905 | 0.37128 | -0.37128 | -0.25133
8400 | 0.058562 | 0.38209 | -0.38209 | -0.24103
8403 | 0.058061 | 0.38209 | -0.38209 | -0.24143
8404 | 0.058028 | 0.38209 | -0.38209 | -0.24145
8405 | 0.052318 | 0.37477 | -0.37477 | -0.25076
8407 | 0.052746 | 0.37352 | -0.37352 | -0.25149
8408 | 0.051566 | 0.37092 | -0.37092 | -0.25434
8409 | 0.048547 | 0.36575 | -0.36575 | -0.26006
8410 | 0.04878 | 0.36579 | -0.36579 | -0.25996
8413 | 0.05063 | 0.36919 | -0.36919 | -0.25631
8414 | 0.049502 | 0.36545 | -0.36545 | -0.26003
8416 | 0.049511 | 0.36588 | -0.36588 | -0.25963
8418 | 0.049362 | 0.36519 | -0.36519 | -0.26029
8421 | 0.049488 | 0.3657 | -0.3657 | -0.2598
8422 | 0.049468 | 0.36539 | -0.36539 | -0.26009
8425 | 0.049466 | 0.3654 | -0.3654 | -0.26008
8426 | 0.050034 | 0.36733 | -0.36733 | -0.25822
8427 | 0.049456 | 0.36545 | -0.36545 | -0.26003
8430 | 0.049463 | 0.36542 | -0.36542 | -0.26007
8431 | 0.049431 | 0.36538 | -0.36538 | -0.2601
8432 | 0.049431 | 0.36538 | -0.36538 | -0.2601
8434 | 0.049384 | 0.36525 | -0.36525 | -0.26023
8435 | 0.049456 | 0.36545 | -0.36545 | -0.26003
8436 | 0.049456 | 0.36545 | -0.36545 | -0.26003
8439 | 0.050043 | 0.36735 | -0.36735 | -0.2582
8441 | 0.050028 | 0.36731 | -0.36731 | -0.25824
8442 | 0.050028 | 0.36731 | -0.36731 | -0.25824
8448 | 0.05057 | 0.36873 | -0.36873 | -0.25675
8452 | 0.050241 | 0.3681 | -0.3681 | -0.25748
8455 | 0.050012 | 0.36877 | -0.36877 | -0.25714
8456 | 0.050063 | 0.36744 | -0.36744 | -0.25811
8457 | 0.050063 | 0.36744 | -0.36744 | -0.25811
8458 | 0.050137 | 0.36774 | -0.36774 | -0.25784
8459 | 0.050137 | 0.36774 | -0.36774 | -0.25784
8460 | 0.050137 | 0.36774 | -0.36774 | -0.25784
8461 | 0.050279 | 0.368 | -0.368 | -0.25752
8462 | 0.050257 | 0.36805 | -0.36805 | -0.2575
8463 | 0.050063 | 0.36744 | -0.36744 | -0.25811
8464 | 0.050063 | 0.36744 | -0.36744 | -0.25811
8465 | 0.050105 | 0.36753 | -0.36753 | -0.25801
8466 | 0.050063 | 0.36744 | -0.36744 | -0.25811
8467 | 0.050138 | 0.36769 | -0.36769 | -0.25786
8468 | 0.050108 | 0.36754 | -0.36754 | -0.258
8469 | 0.050279 | 0.368 | -0.368 | -0.25752
8470 | 0.050045 | 0.36737 | -0.36737 | -0.25818
8471 | 0.050255 | 0.36806 | -0.36806 | -0.2575
8474 | 0.05005 | 0.36739 | -0.36739 | -0.25816
8475 | 0.050059 | 0.36742 | -0.36742 | -0.25813
8476 | 0.050135 | 0.36771 | -0.36771 | -0.25786
8477 | 0.050206 | 0.3678 | -0.3678 | -0.25773
8478 | 0.050211 | 0.36799 | -0.36799 | -0.25759
8479 | 0.050168 | 0.36783 | -0.36783 | -0.25774
8481 | 0.05015 | 0.36774 | -0.36774 | -0.25782
8482 | 0.050119 | 0.36765 | -0.36765 | -0.25792
8483 | 0.050091 | 0.36755 | -0.36755 | -0.25801
8484 | 0.050077 | 0.3675 | -0.3675 | -0.25806
8485 | 0.050094 | 0.36756 | -0.36756 | -0.258
8486 | 0.050096 | 0.36757 | -0.36757 | -0.25799
8487 | 0.050121 | 0.36767 | -0.36767 | -0.2579
8490 | 0.050121 | 0.36767 | -0.36767 | -0.2579
8492 | 0.050122 | 0.36767 | -0.36767 | -0.2579
8493 | 0.050124 | 0.36768 | -0.36768 | -0.25789
8494 | 0.050121 | 0.36767 | -0.36767 | -0.2579
8495 | 0.050121 | 0.36767 | -0.36767 | -0.2579
8496 | 0.050083 | 0.36752 | -0.36752 | -0.25804
8664 | 0.35216 | 0.25797 | -0.25797 | -0.14554
8672 | 0.14272 | 0.35294 | -0.35294 | -0.20866
8681 | 0.27514 | 0.28996 | -0.28996 | -0.1714
8682 | 0.27514 | 0.28996 | -0.28996 | -0.1714
8684 | 0.27514 | 0.28996 | -0.28996 | -0.1714
8686 | 0.27514 | 0.28996 | -0.28996 | -0.1714
8688 | 0.27514 | 0.28996 | -0.28996 | -0.1714
8690 | 0.27514 | 0.28996 | -0.28996 | -0.1714
8692 | 0.21719 | 0.31668 | -0.31668 | -0.18842
8694 | 0.16565 | 0.34044 | -0.34044 | -0.20356
8695 | 0.058143 | 0.37723 | -0.37723 | -0.24523
8699 | 0.064287 | 0.37449 | -0.37449 | -0.24334
8700 | 0.051038 | 0.36927 | -0.36927 | -0.25607
8702 | 0.050926 | 0.36919 | -0.36919 | -0.25621
8704 | 0.050971 | 0.36923 | -0.36923 | -0.25615
8705 | 0.050971 | 0.36923 | -0.36923 | -0.25615
8708 | 0.051681 | 0.36966 | -0.36966 | -0.25535
8710 | 0.051139 | 0.36934 | -0.36934 | -0.25596
8744 | 0.051087 | 0.36931 | -0.36931 | -0.25602
8747 | 0.051203 | 0.36937 | -0.36937 | -0.25589
8748 | 0.051309 | 0.36942 | -0.36942 | -0.25578
8751 | 0.05143 | 0.36948 | -0.36948 | -0.25566
8752 | 0.051696 | 0.36966 | -0.36966 | -0.25535
8753 | 0.051652 | 0.36963 | -0.36963 | -0.2554
8754 | 0.051638 | 0.36964 | -0.36964 | -0.2554
8755 | 0.051598 | 0.3696 | -0.3696 | -0.25546
8756 | 0.051092 | 0.36931 | -0.36931 | -0.25601
8758 | 0.052027 | 0.36978 | -0.36978 | -0.25504
8759 | 0.051669 | 0.36964 | -0.36964 | -0.25538
8760 | 0.05198 | 0.36976 | -0.36976 | -0.25508
8762 | 0.051699 | 0.36966 | -0.36966 | -0.25535
8763 | 0.051242 | 0.3694 | -0.3694 | -0.25584
8764 | 0.051032 | 0.36928 | -0.36928 | -0.25607
8765 | 0.051426 | 0.3695 | -0.3695 | -0.25565
8766 | 0.051071 | 0.3693 | -0.3693 | -0.25603
8767 | 0.051075 | 0.3693 | -0.3693 | -0.25603
8768 | 0.051535 | 0.36956 | -0.36956 | -0.25553
8769 | 0.051629 | 0.36962 | -0.36962 | -0.25542
8771 | 0.051822 | 0.36972 | -0.36972 | -0.25521
8772 | 0.052041 | 0.3698 | -0.3698 | -0.25501
8773 | 0.052069 | 0.36981 | -0.36981 | -0.25498
8774 | 0.051689 | 0.36966 | -0.36966 | -0.25535
8778 | 0.052037 | 0.36978 | -0.36978 | -0.25503
8782 | 0.052316 | 0.37043 | -0.37043 | -0.25434
8783 | 0.052316 | 0.37043 | -0.37043 | -0.25434
8785 | 0.052316 | 0.37043 | -0.37043 | -0.25434
8786 | 0.052546 | 0.3707 | -0.3707 | -0.25398
8787 | 0.05277 | 0.37097 | -0.37097 | -0.25362
8789 | 0.051083 | 0.36931 | -0.36931 | -0.25602
8790 | 0.050971 | 0.36923 | -0.36923 | -0.25615
8792 | 0.051618 | 0.36961 | -0.36961 | -0.25544
8793 | 0.055721 | 0.37121 | -0.37121 | -0.2515
8795 | 0.057663 | 0.37195 | -0.37195 | -0.24965
8796 | 0.056949 | 0.37168 | -0.37168 | -0.25033
8797 | 0.055777 | 0.37123 | -0.37123 | -0.25145
8798 | 0.054429 | 0.37071 | -0.37071 | -0.25274
8799 | 0.05583 | 0.37125 | -0.37125 | -0.2514
8800 | 0.04878 | 0.36579 | -0.36579 | -0.25996
8802 | 0.048863 | 0.3658 | -0.3658 | -0.25992
8803 | 0.048863 | 0.3658 | -0.3658 | -0.25992
8804 | 0.048957 | 0.36581 | -0.36581 | -0.25988
8805 | 0.049138 | 0.36583 | -0.36583 | -0.2598
8808 | 0.049466 | 0.3654 | -0.3654 | -0.26008
8810 | 0.050602 | 0.36897 | -0.36897 | -0.25652
8812 | 0.04997 | 0.36716 | -0.36716 | -0.25835
8814 | 0.049722 | 0.36639 | -0.36639 | -0.25911
8815 | 0.049722 | 0.36639 | -0.36639 | -0.25911
8817 | 0.049468 | 0.36539 | -0.36539 | -0.26009
8818 | 0.049468 | 0.36539 | -0.36539 | -0.26009
8819 | 0.049468 | 0.36539 | -0.36539 | -0.26009
8820 | 0.049468 | 0.36539 | -0.36539 | -0.26009
8821 | 0.052214 | 0.36986 | -0.36986 | -0.25485
8822 | 0.052235 | 0.36986 | -0.36986 | -0.25483
8824 | 0.052351 | 0.36991 | -0.36991 | -0.25472
8825 | 0.070768 | 0.37946 | -0.37946 | -0.23523
8832 | 0.049468 | 0.36539 | -0.36539 | -0.26009
8839 | 0.049431 | 0.36538 | -0.36538 | -0.2601
8841 | 0.049431 | 0.36538 | -0.36538 | -0.2601
8847 | 0.049456 | 0.36545 | -0.36545 | -0.26003
8856 | 0.049456 | 0.36545 | -0.36545 | -0.26003
8858 | 0.0502 | 0.36795 | -0.36795 | -0.25763
8859 | 0.050202 | 0.36779 | -0.36779 | -0.25774
8860 | 0.050572 | 0.36874 | -0.36874 | -0.25674
8862 | 0.050575 | 0.36877 | -0.36877 | -0.25671
8864 | 0.05083 | 0.3693 | -0.3693 | -0.25612
8865 | 0.050575 | 0.36877 | -0.36877 | -0.25671
8866 | 0.05083 | 0.3693 | -0.3693 | -0.25612
8867 | 0.05058 | 0.3688 | -0.3688 | -0.25667
8868 | 0.056524 | 0.38048 | -0.38048 | -0.24357
8869 | 0.056524 | 0.38048 | -0.38048 | -0.24357
8870 | 0.050108 | 0.36754 | -0.36754 | -0.258
8871 | 0.050108 | 0.36754 | -0.36754 | -0.258
8878 | 0.052764 | 0.37118 | -0.37118 | -0.25344
8882 | 0.050103 | 0.3676 | -0.3676 | -0.25797
8883 | 0.050114 | 0.36764 | -0.36764 | -0.25793
8884 | 0.05057 | 0.36873 | -0.36873 | -0.25675
8885 | 0.05057 | 0.36873 | -0.36873 | -0.25675
8886 | 0.05057 | 0.36873 | -0.36873 | -0.25675
8887 | 0.050756 | 0.36906 | -0.36906 | -0.25642
9147 | 0.044342 | 0.46725 | -0.46725 | -0.18198
9148 | 0.044332 | 0.46731 | -0.46731 | -0.18194
9151 | 0.043569 | 0.47269 | -0.47269 | -0.1784
9155 | 0.043454 | 0.47885 | -0.47885 | -0.17267
9158 | 0.044158 | 0.46909 | -0.46909 | -0.18056
9160 | 0.043523 | 0.47544 | -0.47544 | -0.17583
9163 | 0.043296 | 0.47392 | -0.47392 | -0.17784
9164 | 0.043372 | 0.47364 | -0.47364 | -0.17794
9166 | 0.043413 | 0.47539 | -0.47539 | -0.17614
9169 | 0.044238 | 0.46663 | -0.46663 | -0.18268
9171 | 0.043114 | 0.47959 | -0.47959 | -0.17276
9175 | 0.043718 | 0.47025 | -0.47025 | -0.18036
9179 | 0.043621 | 0.47327 | -0.47327 | -0.17771
9183 | 0.043993 | 0.47138 | -0.47138 | -0.17871
9184 | 0.042435 | 0.47923 | -0.47923 | -0.17471
9187 | 0.042949 | 0.47653 | -0.47653 | -0.17611
9188 | 0.042386 | 0.47966 | -0.47966 | -0.1744
9190 | 0.042899 | 0.48328 | -0.48328 | -0.16957
9193 | 0.04292 | 0.48068 | -0.48068 | -0.17216
9196 | 0.043111 | 0.47581 | -0.47581 | -0.17644
9199 | 0.04309 | 0.48071 | -0.48071 | -0.17173
9200 | 0.043474 | 0.47327 | -0.47327 | -0.17806
9202 | 0.043416 | 0.47938 | -0.47938 | -0.17223
9203 | 0.043417 | 0.47936 | -0.47936 | -0.17225
9204 | 0.043413 | 0.47539 | -0.47539 | -0.17614
9207 | 0.04376 | 0.47462 | -0.47462 | -0.17609
9212 | 0.043413 | 0.4754 | -0.4754 | -0.17613
9213 | 0.043413 | 0.4754 | -0.4754 | -0.17613
9214 | 0.043413 | 0.4754 | -0.4754 | -0.17613
9215 | 0.043413 | 0.47539 | -0.47539 | -0.17614
9216 | 0.043198 | 0.47324 | -0.47324 | -0.17874
9217 | 0.042893 | 0.48399 | -0.48399 | -0.16888
9220 | 0.043507 | 0.47811 | -0.47811 | -0.17327
9223 | 0.044315 | 0.47933 | -0.47933 | -0.17003
9225 | 0.043292 | 0.47855 | -0.47855 | -0.17335
9227 | 0.043339 | 0.47781 | -0.47781 | -0.17395
9228 | 0.043496 | 0.47605 | -0.47605 | -0.1753
9235 | 0.050578 | 0.46306 | -0.46306 | -0.17326
9237 | 0.04292 | 0.47145 | -0.47145 | -0.18131
9238 | 0.043252 | 0.48045 | -0.48045 | -0.17159
9244 | 0.043379 | 0.47652 | -0.47652 | -0.17513
9245 | 0.044045 | 0.4795 | -0.4795 | -0.17054
9247 | 0.044204 | 0.46768 | -0.46768 | -0.18178
9251 | 0.043202 | 0.47319 | -0.47319 | -0.17878
9253 | 0.044198 | 0.46786 | -0.46786 | -0.18162
9257 | 0.043416 | 0.47537 | -0.47537 | -0.17615
9259 | 0.043751 | 0.46868 | -0.46868 | -0.18174
9260 | 0.043606 | 0.47674 | -0.47674 | -0.17437
9263 | 0.044291 | 0.46773 | -0.46773 | -0.18162
9267 | 0.044257 | 0.46603 | -0.46603 | -0.1832
9269 | 0.043357 | 0.47723 | -0.47723 | -0.17448
9271 | 0.042927 | 0.47958 | -0.47958 | -0.1732
9275 | 0.043422 | 0.47833 | -0.47833 | -0.17325
9279 | 0.043312 | 0.48041 | -0.48041 | -0.17149
9280 | 0.043314 | 0.48038 | -0.48038 | -0.17151
9282 | 0.048982 | 0.46078 | -0.46078 | -0.1788
9283 | 0.043419 | 0.47887 | -0.47887 | -0.17272
9284 | 0.043095 | 0.47588 | -0.47588 | -0.1764
9285 | 0.044194 | 0.46799 | -0.46799 | -0.18151
9286 | 0.043475 | 0.47652 | -0.47652 | -0.17489
9288 | 0.042661 | 0.48573 | -0.48573 | -0.16768
9291 | 0.043141 | 0.47829 | -0.47829 | -0.17396
9295 | 0.043661 | 0.47974 | -0.47974 | -0.17127
9342 | 0.043161 | 0.47737 | -0.47737 | -0.17481
9400 | 0.8171 | 0.027605 | -0.027605 | -0.0191
9402 | 0.81688 | 0.027804 | -0.027804 | -0.019232
9404 | 0.81411 | 0.02662 | -0.02662 | -0.01861
9406 | 0.81613 | 0.027481 | -0.027481 | -0.019062
9408 | 0.81688 | 0.027804 | -0.027804 | -0.019232
9410 | 0.81688 | 0.027804 | -0.027804 | -0.019232
9412 | 0.81693 | 0.027757 | -0.027757 | -0.0192
9414 | 0.81693 | 0.027757 | -0.027757 | -0.0192
9416 | 0.81693 | 0.027757 | -0.027757 | -0.0192
9451 | 0.77509 | 0.024669 | -0.024669 | -0.017567
9453 | 0.77509 | 0.024669 | -0.024669 | -0.017567
9471 | 0.81129 | 0.025617 | -0.025617 | -0.018081
9491 | 0.82521 | 0.030066 | -0.030066 | -0.02044
11001 | 0.83085 | 0.028544 | -0.028544 | -0.019627
11002 | 0.83085 | 0.028544 | -0.028544 | -0.019627
11009 | 0.83085 | 0.028544 | -0.028544 | -0.019627
11011 | 0.83085 | 0.028544 | -0.028544 | -0.019627
11012 | 0.83085 | 0.028544 | -0.028544 | -0.019627
11013 | 0.83085 | 0.028544 | -0.028544 | -0.019627
11014 | 0.83085 | 0.028544 | -0.028544 | -0.019627
11016 | 0.83085 | 0.028544 | -0.028544 | -0.019627
11017 | 0.83085 | 0.028544 | -0.028544 | -0.019627
11020 | 0.83078 | 0.028571 | -0.028571 | -0.019641
11021 | 0.83078 | 0.028571 | -0.028571 | -0.019641
11022 | 0.83078 | 0.028571 | -0.028571 | -0.019641
11023 | 0.83078 | 0.028571 | -0.028571 | -0.019641
11024 | 0.83078 | 0.028571 | -0.028571 | -0.019641
11025 | 0.83078 | 0.028571 | -0.028571 | -0.019641
11056 | 0.85242 | 0.02335 | -0.02335 | -0.016956
11057 | 0.85242 | 0.02335 | -0.02335 | -0.016956
11058 | 0.85242 | 0.02335 | -0.02335 | -0.016956
11059 | 0.85242 | 0.02335 | -0.02335 | -0.016956
11060 | 0.83786 | 0.026086 | -0.026086 | -0.018316
11061 | 0.83786 | 0.026086 | -0.026086 | -0.018316
11064 | 0.83786 | 0.026086 | -0.026086 | -0.018316
32002 | 0.018552 | 0.12864 | -0.12864 | 0.069264
32003 | 0.018534 | 0.12677 | -0.12677 | 0.071519
32004 | 0.018522 | 0.12663 | -0.12663 | 0.07145
32005 | 0.01857 | 0.1297 | -0.1297 | 0.06816
32006 | 0.018591 | 0.13092 | -0.13092 | 0.066903
32798 | 0.018588 | 0.13078 | -0.13078 | 0.067048
32799 | 0.018588 | 0.13078 | -0.13078 | 0.067048
32858 | 0.018527 | 0.12957 | -0.12957 | 0.067389
32859 | 0.017519 | 0.11388 | -0.11388 | 0.067332
32862 | 0.018619 | 0.13255 | -0.13255 | 0.065208
32864 | 0.018558 | 0.13068 | -0.13068 | 0.066521
32865 | 0.018558 | 0.13068 | -0.13068 | 0.066521
32866 | 0.018558 | 0.13068 | -0.13068 | 0.066521
32867 | 0.018558 | 0.13068 | -0.13068 | 0.066521
32868 | 0.018558 | 0.13068 | -0.13068 | 0.066521
32869 | 0.01853 | 0.13104 | -0.13104 | 0.06538
32870 | 0.018469 | 0.1292 | -0.1292 | 0.066627
32871 | 0.01859 | 0.13355 | -0.13355 | 0.063155
32872 | 0.018515 | 0.12913 | -0.12913 | 0.06774
32873 | 0.018539 | 0.12944 | -0.12944 | 0.067841
32874 | 0.01852 | 0.12821 | -0.12821 | 0.069162
32875 | 0.018646 | 0.13591 | -0.13591 | 0.061058
32876 | 0.018547 | 0.13082 | -0.13082 | 0.066064
32877 | 0.018527 | 0.12955 | -0.12955 | 0.06741
32878 | 0.018534 | 0.12677 | -0.12677 | 0.07152
32879 | 0.018368 | 0.12346 | -0.12346 | 0.072456
32880 | 0.018551 | 0.12857 | -0.12857 | 0.069352
32881 | 0.017979 | 0.12393 | -0.12393 | 0.063287
32882 | 0.018276 | 0.12372 | -0.12372 | 0.070089
32883 | 0.018646 | 0.13591 | -0.13591 | 0.061058
32884 | 0.018646 | 0.13591 | -0.13591 | 0.061058
32885 | 0.018534 | 0.12677 | -0.12677 | 0.07152
32886 | 0.018558 | 0.13068 | -0.13068 | 0.066521
32887 | 0.018558 | 0.13068 | -0.13068 | 0.066521
32888 | 0.018558 | 0.13068 | -0.13068 | 0.066521
32889 | 0.018534 | 0.12677 | -0.12677 | 0.07152
32890 | 0.018558 | 0.13068 | -0.13068 | 0.066521
32891 | 0.018558 | 0.13068 | -0.13068 | 0.066521
32892 | 0.018646 | 0.13591 | -0.13591 | 0.061058
32893 | 0.018552 | 0.12865 | -0.12865 | 0.069251
32894 | 0.19431 | 0.004101 | -0.004101 | -0.006286
32896 | 0.018509 | 0.1261 | -0.1261 | 0.0719
32897 | 0.018791 | 0.14165 | -0.14165 | 0.05615
36998 | 0.79698 | 0.025031 | -0.025031 | -0.017797
36999 | 0.79698 | 0.025031 | -0.025031 | -0.017797
37010 | 0.000178 | 0.00148 | -0.00148 | -0.001182
37011 | 0.000178 | 0.00148 | -0.00148 | -0.001182
37030 | 0.000698 | 0.001529 | -0.001529 | -0.00157
37050 | 0.001458 | 0.001567 | -0.001567 | -0.001713
37060 | 0.00118 | 0.001548 | -0.001548 | -0.001593
37080 | 0.000395 | 0.001494 | -0.001494 | -0.001256
37100 | 0.000169 | 0.001476 | -0.001476 | -0.00114
37120 | 0.003518 | 0.002443 | -0.002443 | -0.00178
37140 | 0.004028 | 0.003792 | -0.003792 | 0.000613
37160 | 0.004028 | 0.003792 | -0.003792 | 0.000613
37180 | 0.004028 | 0.003792 | -0.003792 | 0.000613
37190 | 0.004028 | 0.003792 | -0.003792 | 0.000613
37200 | 0.004028 | 0.003792 | -0.003792 | 0.000613
37220 | 0.000709 | 0.004813 | -0.004813 | 0.002079
37240 | 0.000709 | 0.004813 | -0.004813 | 0.002079
37250 | 0.000709 | 0.004813 | -0.004813 | 0.002079
37260 | 0.000709 | 0.004813 | -0.004813 | 0.002079
37280 | 0.000709 | 0.004813 | -0.004813 | 0.002079
37290 | 0.000709 | 0.004813 | -0.004813 | 0.002079
37300 | 0.002011 | 0.007685 | -0.007685 | 0.00411
37320 | 0.00092 | 0.004606 | -0.004606 | 0.001658
37340 | 0.001057 | 0.004392 | -0.004392 | 0.001446
37350 | 0.000957 | 0.004548 | -0.004548 | 0.0016
37360 | 0.001395 | 0.004859 | -0.004859 | 0.001837
37370 | 0.11607 | 0.003388 | -0.003388 | -0.004773
37380 | 0.11607 | 0.003388 | -0.003388 | -0.004773
37390 | 0.68749 | 0.009336 | -0.009336 | -0.009975
37410 | 0.021038 | -0.020602 | 0.020602 | -0.038398
37420 | 0.022584 | -0.007131 | 0.007131 | -0.039287
37440 | 0.022584 | -0.007131 | 0.007131 | -0.039287
37460 | 0.022441 | -0.008276 | 0.008276 | -0.039276
37470 | 0.02545 | 0.017829 | -0.017829 | -0.040935
37490 | 0.02545 | 0.017829 | -0.017829 | -0.040935
37500 | 0.02545 | 0.017829 | -0.017829 | -0.040935
37510 | 0.02545 | 0.017829 | -0.017829 | -0.040935
37520 | 0.032141 | 0.0882 | -0.0882 | -0.046031
37530 | 0.032647 | 0.093525 | -0.093525 | -0.046417
37550 | 0.032647 | 0.093525 | -0.093525 | -0.046417
37570 | 0.032647 | 0.093525 | -0.093525 | -0.046417
37590 | 0.033787 | 0.077544 | -0.077544 | -0.044195
37600 | 0.02545 | 0.017829 | -0.017829 | -0.040935
37620 | 0.02545 | 0.017829 | -0.017829 | -0.040935
37630 | 0.02545 | 0.017829 | -0.017829 | -0.040935
37650 | 0.02545 | 0.017829 | -0.017829 | -0.040935
37660 | 0.02545 | 0.017829 | -0.017829 | -0.040935
37680 | 0.04742 | 0.014248 | -0.014248 | -0.031747
37700 | 0.04742 | 0.014248 | -0.014248 | -0.031747
37710 | 0.054061 | 0.00498 | -0.00498 | -0.013342
37740 | 0.044475 | 0.027921 | -0.027921 | -0.034436
37750 | 0.044475 | 0.027921 | -0.027921 | -0.034436
37770 | 0.038046 | 0.05777 | -0.05777 | -0.040306
37790 | 0.038046 | 0.05777 | -0.05777 | -0.040306
37810 | 0.009989 | -0.00842 | 0.00842 | -0.016841
37830 | 0.40806 | 0.009992 | -0.009992 | -0.010813
39310 | 0.029755 | 0.23657 | -0.23657 | -0.34375
39340 | 0.029754 | 0.23657 | -0.23657 | -0.34375
39345 | 0.029754 | 0.23657 | -0.23657 | -0.34375
39346 | 0.029754 | 0.23657 | -0.23657 | -0.34375
39360 | 0.029754 | 0.23657 | -0.23657 | -0.34375
39380 | 0.029754 | 0.23657 | -0.23657 | -0.34375
39400 | 0.029754 | 0.23656 | -0.23656 | -0.34375
39410 | 0.029754 | 0.23656 | -0.23656 | -0.34375
39430 | 0.029754 | 0.23656 | -0.23656 | -0.34375
39431 | 0.029754 | 0.23656 | -0.23656 | -0.34375
39440 | 0.029754 | 0.23656 | -0.23656 | -0.34375
39470 | 0.029753 | 0.23656 | -0.23656 | -0.34374
39480 | 0.029753 | 0.23656 | -0.23656 | -0.34374
39500 | 0.032235 | 0.26122 | -0.26122 | -0.34421
39530 | 0.032235 | 0.26122 | -0.26122 | -0.34421
39560 | 0.032235 | 0.26122 | -0.26122 | -0.34421
39600 | 0.032235 | 0.26122 | -0.26122 | -0.34421
39630 | 0.032235 | 0.26122 | -0.26122 | -0.34421
39650 | 0.032235 | 0.26122 | -0.26122 | -0.34421
39670 | 0.032235 | 0.26122 | -0.26122 | -0.34421
39680 | 0.032235 | 0.26122 | -0.26122 | -0.34421
39700 | 0.032235 | 0.26122 | -0.26122 | -0.34421
39720 | 0.032235 | 0.26122 | -0.26122 | -0.34421
39730 | 0.032235 | 0.26122 | -0.26122 | -0.34421
39750 | 0.032235 | 0.26122 | -0.26122 | -0.34421
39760 | 0.032235 | 0.26122 | -0.26122 | -0.34421
39770 | 0.032235 | 0.26122 | -0.26122 | -0.34421
39775 | 0.032235 | 0.26122 | -0.26122 | -0.34421
39790 | 0.032235 | 0.26122 | -0.26122 | -0.34421
39810 | 0.032235 | 0.26122 | -0.26122 | -0.34421
39860 | 0.032235 | 0.26122 | -0.26122 | -0.34421
39870 | 0.032235 | 0.26122 | -0.26122 | -0.34421
39880 | 0.032235 | 0.26122 | -0.26122 | -0.34421
39890 | 0.032235 | 0.26122 | -0.26122 | -0.34421
39910 | 0.032235 | 0.26122 | -0.26122 | -0.34421
39930 | 0.032235 | 0.26122 | -0.26122 | -0.34421
39940 | 0.032235 | 0.26122 | -0.26122 | -0.34421
39950 | 0.01413 | 0.071627 | -0.071627 | 0.051667
39960 | 0.01413 | 0.071627 | -0.071627 | 0.051667
39970 | 0.01413 | 0.071627 | -0.071627 | 0.051667
40000 | 0.027785 | 0.21624 | -0.21624 | -0.31674
40001 | 0.027785 | 0.21624 | -0.21624 | -0.31674
40010 | 0.028015 | 0.21867 | -0.21867 | -0.31984
40011 | 0.027854 | 0.217 | -0.217 | -0.31753
40012 | 0.027837 | 0.21682 | -0.21682 | -0.31731
40015 | 0.027836 | 0.2168 | -0.2168 | -0.31732
40051 | 0.028511 | 0.22387 | -0.22387 | -0.32747
40070 | 0.028275 | 0.2214 | -0.2214 | -0.32376
40081 | 0.028476 | 0.22349 | -0.22349 | -0.32656
40082 | 0.028476 | 0.22349 | -0.22349 | -0.3266
40100 | 0.028657 | 0.22563 | -0.22563 | -0.34538
40110 | 0.028269 | 0.22149 | -0.22149 | -0.32867
40111 | 0.028269 | 0.22149 | -0.22149 | -0.32867
40120 | 0.028404 | 0.22273 | -0.22273 | -0.32538
40130 | 0.027666 | 0.21519 | -0.21519 | -0.31095
40140 | 0.028669 | 0.22545 | -0.22545 | -0.32878
40150 | 0.027843 | 0.21692 | -0.21692 | -0.31729
40155 | 0.027844 | 0.21694 | -0.21694 | -0.31728
40160 | 0.027658 | 0.21493 | -0.21493 | -0.31303
40170 | 0.027922 | 0.21772 | -0.21772 | -0.31833
40171 | 0.027921 | 0.21771 | -0.21771 | -0.31832
40172 | 0.027922 | 0.21772 | -0.21772 | -0.31832
40180 | 0.028008 | 0.21884 | -0.21884 | -0.33315
40190 | 0.02787 | 0.21724 | -0.21724 | -0.31569
40200 | 0.028775 | 0.22654 | -0.22654 | -0.33032
40210 | 0.028245 | 0.22109 | -0.22109 | -0.32213
40220 | 0.02784 | 0.21688 | -0.21688 | -0.3173
40231 | 0.02837 | 0.22246 | -0.22246 | -0.32667
40232 | 0.028287 | 0.22159 | -0.22159 | -0.32479
40240 | 0.028586 | 0.22448 | -0.22448 | -0.32704
40250 | 0.028353 | 0.22229 | -0.22229 | -0.32625
40255 | 0.027658 | 0.21493 | -0.21493 | -0.31303
40260 | 0.027744 | 0.21596 | -0.21596 | -0.3123
40270 | 0.02852 | 0.22398 | -0.22398 | -0.3281
40280 | 0.028105 | 0.21964 | -0.21964 | -0.3199
40281 | 0.0281 | 0.21959 | -0.21959 | -0.31981
40282 | 0.028106 | 0.21966 | -0.21966 | -0.31993
40300 | 0.027838 | 0.21684 | -0.21684 | -0.31731
40310 | 0.028829 | 0.2271 | -0.2271 | -0.3311
40320 | 0.028313 | 0.22178 | -0.22178 | -0.32409
40330 | 0.028108 | 0.21971 | -0.21971 | -0.31995
40340 | 0.027841 | 0.21689 | -0.21689 | -0.3173
40351 | 0.028665 | 0.2257 | -0.2257 | -0.34323
40352 | 0.028392 | 0.2227 | -0.2227 | -0.32723
40370 | 0.028483 | 0.22357 | -0.22357 | -0.32674
40380 | 0.027845 | 0.21696 | -0.21696 | -0.31728
40390 | 0.027847 | 0.21701 | -0.21701 | -0.31727
40391 | 0.027847 | 0.217 | -0.217 | -0.31725
40392 | 0.027847 | 0.21701 | -0.21701 | -0.31727
40400 | 0.028363 | 0.22235 | -0.22235 | -0.32484
40420 | 0.028107 | 0.21969 | -0.21969 | -0.31997
40425 | 0.027847 | 0.21701 | -0.21701 | -0.31727
40430 | 0.027976 | 0.21828 | -0.21828 | -0.31899
40431 | 0.027977 | 0.21829 | -0.21829 | -0.31903
40441 | 0.028265 | 0.22131 | -0.22131 | -0.32275
40442 | 0.028557 | 0.22432 | -0.22432 | -0.32749
40450 | 0.026789 | 0.2059 | -0.2059 | -0.28733
40455 | 0.026789 | 0.2059 | -0.2059 | -0.28733
40460 | 0.028269 | 0.22149 | -0.22149 | -0.32867
41430 | 0.026789 | 0.2059 | -0.2059 | -0.28733
41450 | 0.028388 | 0.22259 | -0.22259 | -0.32547
41480 | 0.02846 | 0.22332 | -0.22332 | -0.32625
41490 | 0.028397 | 0.22267 | -0.22267 | -0.32508
41500 | 0.028304 | 0.22169 | -0.22169 | -0.32397
41510 | 0.028162 | 0.22025 | -0.22025 | -0.32093
41520 | 0.02874 | 0.22619 | -0.22619 | -0.32981
41530 | 0.028203 | 0.22065 | -0.22065 | -0.32134
41550 | 0.027844 | 0.21694 | -0.21694 | -0.31728
41560 | 0.028524 | 0.22403 | -0.22403 | -0.32812
41570 | 0.028243 | 0.22113 | -0.22113 | -0.32345
41580 | 0.028454 | 0.22328 | -0.22328 | -0.32638
41590 | 0.028453 | 0.22326 | -0.22326 | -0.32641
41600 | 0.028745 | 0.22624 | -0.22624 | -0.32989
41610 | 0.02799 | 0.21842 | -0.21842 | -0.31944
41615 | 0.028781 | 0.22661 | -0.22661 | -0.33041
41620 | 0.028455 | 0.22329 | -0.22329 | -0.32635
41631 | 0.028698 | 0.22578 | -0.22578 | -0.32979
41632 | 0.028342 | 0.22211 | -0.22211 | -0.32411
41651 | 0.027693 | 0.21542 | -0.21542 | -0.31264
41652 | 0.027826 | 0.21678 | -0.21678 | -0.31466
41670 | 0.028256 | 0.22119 | -0.22119 | -0.32211
41681 | 0.028243 | 0.22113 | -0.22113 | -0.32345
41682 | 0.028353 | 0.22229 | -0.22229 | -0.32624
41700 | 0.027839 | 0.21686 | -0.21686 | -0.31731
41711 | 0.029004 | 0.22901 | -0.22901 | -0.33653
41712 | 0.028079 | 0.2194 | -0.2194 | -0.31948
42000 | 0.029716 | 0.2361 | -0.2361 | -0.34155
42010 | 0.029213 | 0.23102 | -0.23102 | -0.33611
42011 | 0.029213 | 0.23101 | -0.23101 | -0.33612
42013 | 0.029212 | 0.23101 | -0.23101 | -0.33611
42014 | 0.029212 | 0.23101 | -0.23101 | -0.3361
42015 | 0.029685 | 0.23587 | -0.23587 | -0.34311
42020 | 0.029213 | 0.23102 | -0.23102 | -0.33611
42041 | 0.029829 | 0.23812 | -0.23812 | -0.35883
42042 | 0.029117 | 0.23023 | -0.23023 | -0.33956
42061 | 0.02962 | 0.23523 | -0.23523 | -0.3425
42080 | 0.029787 | 0.2374 | -0.2374 | -0.34976
42090 | 0.030577 | 0.24475 | -0.24475 | -0.34353
42110 | 0.031764 | 0.25654 | -0.25654 | -0.34594
42120 | 0.028937 | 0.22824 | -0.22824 | -0.33325
42130 | 0.029622 | 0.23558 | -0.23558 | -0.34841
42140 | 0.029728 | 0.23675 | -0.23675 | -0.34921
42150 | 0.032689 | 0.26518 | -0.26518 | -0.34289
42160 | 0.028829 | 0.2271 | -0.2271 | -0.3311
42170 | 0.028934 | 0.22819 | -0.22819 | -0.33285
42180 | 0.028834 | 0.22715 | -0.22715 | -0.33119
42190 | 0.032728 | 0.26547 | -0.26547 | -0.34281
42195 | 0.032925 | 0.26715 | -0.26715 | -0.34187
42200 | 0.032754 | 0.26582 | -0.26582 | -0.34276
42210 | 0.032733 | 0.26557 | -0.26557 | -0.34276
42220 | 0.028936 | 0.22822 | -0.22822 | -0.33312
42230 | 0.028935 | 0.2282 | -0.2282 | -0.33297
42241 | 0.028684 | 0.22559 | -0.22559 | -0.32837
42242 | 0.028743 | 0.22619 | -0.22619 | -0.32924
42260 | 0.028935 | 0.2282 | -0.2282 | -0.33297
42271 | 0.029828 | 0.23811 | -0.23811 | -0.35884
42272 | 0.029116 | 0.23022 | -0.23022 | -0.33956
42291 | 0.028886 | 0.22767 | -0.22767 | -0.33134
42292 | 0.028968 | 0.22855 | -0.22855 | -0.3337
42311 | 0.029034 | 0.22935 | -0.22935 | -0.33795
42312 | 0.028683 | 0.2257 | -0.2257 | -0.33137
42330 | 0.032234 | 0.26121 | -0.26121 | -0.34421
42340 | 0.031899 | 0.25993 | -0.25993 | -0.34692
42500 | 0.03322 | 0.2702 | -0.2702 | -0.3417
42501 | 0.03322 | 0.2702 | -0.2702 | -0.3417
42502 | 0.03322 | 0.2702 | -0.2702 | -0.3417
42510 | 0.032846 | 0.26658 | -0.26658 | -0.34245
42515 | 0.03322 | 0.2702 | -0.2702 | -0.3417
42550 | 0.028963 | 0.22864 | -0.22864 | -0.33723
42551 | 0.029048 | 0.22951 | -0.22951 | -0.33863
42561 | 0.029374 | 0.23279 | -0.23279 | -0.34322
42562 | 0.029143 | 0.2304 | -0.2304 | -0.33759
42581 | 0.029354 | 0.2326 | -0.2326 | -0.34067
42582 | 0.029299 | 0.23205 | -0.23205 | -0.34325
42600 | 0.029426 | 0.23335 | -0.23335 | -0.34093
42610 | 0.028938 | 0.22825 | -0.22825 | -0.3334
42611 | 0.028837 | 0.22715 | -0.22715 | -0.33061
42612 | 0.028938 | 0.22825 | -0.22825 | -0.3334
42640 | 0.032754 | 0.26582 | -0.26582 | -0.34276
42651 | 0.029517 | 0.23429 | -0.23429 | -0.34258
42652 | 0.029593 | 0.23498 | -0.23498 | -0.34154
42670 | 0.029546 | 0.23451 | -0.23451 | -0.34181
42680 | 0.029062 | 0.22968 | -0.22968 | -0.3393
42690 | 0.029032 | 0.22945 | -0.22945 | -0.34159
42700 | 0.029063 | 0.22968 | -0.22968 | -0.3393
42711 | 0.028886 | 0.22766 | -0.22766 | -0.33133
42712 | 0.028967 | 0.22855 | -0.22855 | -0.33369
42741 | 0.028877 | 0.22787 | -0.22787 | -0.3434
42742 | 0.029433 | 0.23359 | -0.23359 | -0.34709
42761 | 0.029518 | 0.23435 | -0.23435 | -0.34575
42762 | 0.029201 | 0.23108 | -0.23108 | -0.34328
42780 | 0.02904 | 0.22926 | -0.22926 | -0.33409
42790 | 0.028935 | 0.22821 | -0.22821 | -0.33304
42800 | 0.029602 | 0.23506 | -0.23506 | -0.34233
42810 | 0.03262 | 0.26459 | -0.26459 | -0.34309
42820 | 0.02977 | 0.23722 | -0.23722 | -0.34953
42830 | 0.029011 | 0.22897 | -0.22897 | -0.33376
42841 | 0.029128 | 0.23015 | -0.23015 | -0.33487
44160 | 0.031163 | 0.25627 | -0.25627 | -0.352
44170 | 0.030915 | 0.25233 | -0.25233 | -0.35294
44180 | 0.030015 | 0.24028 | -0.24028 | -0.35852
44190 | 0.033814 | 0.28757 | -0.28757 | -0.32396
44200 | 0.035135 | 0.2963 | -0.2963 | -0.32603
44210 | 0.02906 | 0.23017 | -0.23017 | -0.37319
44211 | 0.029059 | 0.23016 | -0.23016 | -0.3732
44212 | 0.029058 | 0.23015 | -0.23015 | -0.3732
44213 | 0.02906 | 0.23017 | -0.23017 | -0.37319
44214 | 0.029061 | 0.23018 | -0.23018 | -0.37319
44215 | 0.029059 | 0.23016 | -0.23016 | -0.3732
44230 | 0.030295 | 0.24882 | -0.24882 | -0.36149
44231 | 0.030298 | 0.24884 | -0.24884 | -0.36146
44240 | 0.030605 | 0.25148 | -0.25148 | -0.3581
44250 | 0.030605 | 0.25148 | -0.25148 | -0.3581
44261 | 0.030295 | 0.24882 | -0.24882 | -0.36149
44262 | 0.030027 | 0.24838 | -0.24838 | -0.33233
44280 | 0.03132 | 0.25825 | -0.25825 | -0.34958
44290 | 0.031179 | 0.25648 | -0.25648 | -0.35175
44300 | 0.031325 | 0.2583 | -0.2583 | -0.34954
44310 | 0.029156 | 0.23127 | -0.23127 | -0.37128
44311 | 0.02919 | 0.23151 | -0.23151 | -0.37228
44312 | 0.029158 | 0.23129 | -0.23129 | -0.37126
44341 | 0.030353 | 0.2441 | -0.2441 | -0.35761
44342 | 0.030168 | 0.24204 | -0.24204 | -0.36147
44361 | 0.029729 | 0.23701 | -0.23701 | -0.35745
44362 | 0.029905 | 0.23892 | -0.23892 | -0.35845
44380 | 0.029995 | 0.2398 | -0.2398 | -0.35566
44390 | 0.030387 | 0.24397 | -0.24397 | -0.35603
44400 | 0.030147 | 0.24139 | -0.24139 | -0.35482
44410 | 0.030389 | 0.24399 | -0.24399 | -0.35602
44421 | 0.030295 | 0.24882 | -0.24882 | -0.36149
44422 | 0.030127 | 0.24854 | -0.24854 | -0.3432
44440 | 0.029988 | 0.23962 | -0.23962 | -0.35258
44450 | 0.029734 | 0.24014 | -0.24014 | -0.3801
44461 | 0.028968 | 0.22925 | -0.22925 | -0.37344
44462 | 0.029166 | 0.23174 | -0.23174 | -0.37693
44481 | 0.029952 | 0.23957 | -0.23957 | -0.35869
44482 | 0.030136 | 0.24169 | -0.24169 | -0.36213
44490 | 0.030015 | 0.24028 | -0.24028 | -0.35852
44500 | 0.029076 | 0.2304 | -0.2304 | -0.40755
44510 | 0.029478 | 0.2362 | -0.2362 | -0.38856
44511 | 0.029478 | 0.23619 | -0.23619 | -0.38851
44512 | 0.029478 | 0.23619 | -0.23619 | -0.38851
44540 | 0.032854 | 0.27629 | -0.27629 | -0.33382
44551 | 0.030026 | 0.24041 | -0.24041 | -0.35849
44552 | 0.030006 | 0.23998 | -0.23998 | -0.35794
44570 | 0.031154 | 0.25582 | -0.25582 | -0.35096
44580 | 0.031163 | 0.25627 | -0.25627 | -0.352
44590 | 0.029608 | 0.23655 | -0.23655 | -0.37665
44600 | 0.031103 | 0.25051 | -0.25051 | -0.35078
44610 | 0.031163 | 0.25627 | -0.25627 | -0.352
44620 | 0.029021 | 0.22978 | -0.22978 | -0.3733
44621 | 0.029021 | 0.22977 | -0.22977 | -0.3733
44622 | 0.02902 | 0.22977 | -0.22977 | -0.3733
44623 | 0.029022 | 0.22979 | -0.22979 | -0.37329
44624 | 0.029022 | 0.22978 | -0.22978 | -0.37329
44625 | 0.029021 | 0.22978 | -0.22978 | -0.3733
44626 | 0.029017 | 0.22974 | -0.22974 | -0.37331
44627 | 0.029018 | 0.22974 | -0.22974 | -0.37331
44640 | 0.034455 | 0.31345 | -0.31345 | -0.29926
44645 | 0.019475 | 0.12716 | -0.12716 | 0.092539
44650 | 0.030629 | 0.24625 | -0.24625 | -0.37238
44651 | 0.030227 | 0.24268 | -0.24268 | -0.35795
44652 | 0.030226 | 0.24267 | -0.24267 | -0.35795
44656 | 0.02912 | 0.23076 | -0.23076 | -0.37304
44657 | 0.029121 | 0.23078 | -0.23078 | -0.37303
44671 | 0.029659 | 0.23666 | -0.23666 | -0.36554
44672 | 0.030087 | 0.24115 | -0.24115 | -0.36315
44691 | 0.030025 | 0.2404 | -0.2404 | -0.35849
44692 | 0.030008 | 0.23999 | -0.23999 | -0.35794
44710 | 0.030033 | 0.24055 | -0.24055 | -0.36428
44721 | 0.030361 | 0.24407 | -0.24407 | -0.35723
44722 | 0.030361 | 0.24407 | -0.24407 | -0.35723
44740 | 0.034016 | 0.29572 | -0.29572 | -0.31618
44760 | 0.029841 | 0.23843 | -0.23843 | -0.36826
44761 | 0.029842 | 0.23844 | -0.23844 | -0.36825
44762 | 0.029386 | 0.23352 | -0.23352 | -0.37125
44780 | 0.02927 | 0.23304 | -0.23304 | -0.37876
44790 | 0.029102 | 0.23059 | -0.23059 | -0.37308
44791 | 0.029101 | 0.23058 | -0.23058 | -0.37308
44792 | 0.0291 | 0.23056 | -0.23056 | -0.37309
44793 | 0.029103 | 0.23059 | -0.23059 | -0.37308
44794 | 0.029102 | 0.23058 | -0.23058 | -0.37308
44795 | 0.029101 | 0.23057 | -0.23057 | -0.37309
44801 | 0.028968 | 0.22925 | -0.22925 | -0.37344
44802 | 0.029108 | 0.231 | -0.231 | -0.3759
45500 | 0.027518 | 0.21366 | -0.21366 | -0.39114
45510 | 0.027472 | 0.21329 | -0.21329 | -0.35782
45511 | 0.028044 | 0.21936 | -0.21936 | -0.37277
45512 | 0.027471 | 0.21328 | -0.21328 | -0.35764
45515 | 0.028043 | 0.21935 | -0.21935 | -0.37279
45520 | 0.027884 | 0.21764 | -0.21764 | -0.35914
45530 | 0.027853 | 0.21731 | -0.21731 | -0.35904
45600 | 0.028574 | 0.22492 | -0.22492 | -0.38648
45610 | 0.028723 | 0.22658 | -0.22658 | -0.3741
45611 | 0.028827 | 0.22774 | -0.22774 | -0.37334
45620 | 0.028722 | 0.22658 | -0.22658 | -0.37406
45630 | 0.02836 | 0.2226 | -0.2226 | -0.35174
47165 | 0.029634 | 0.23605 | -0.23605 | -0.35767
47170 | 0.029751 | 0.2373 | -0.2373 | -0.35923
47191 | 0.029629 | 0.23601 | -0.23601 | -0.36997
47192 | 0.029746 | 0.23733 | -0.23733 | -0.36648
47210 | 0.029231 | 0.23154 | -0.23154 | -0.34488
47300 | 0.029979 | 0.23958 | -0.23958 | -0.37243
47310 | 0.029808 | 0.23806 | -0.23806 | -0.36895
47320 | 0.029497 | 0.23458 | -0.23458 | -0.3587
47331 | 0.029586 | 0.23549 | -0.23549 | -0.35568
47332 | 0.029369 | 0.233 | -0.233 | -0.34811
47350 | 0.029342 | 0.23276 | -0.23276 | -0.34853
47380 | 0.029628 | 0.23597 | -0.23597 | -0.37019
47381 | 0.029785 | 0.23759 | -0.23759 | -0.36916
47382 | 0.029631 | 0.236 | -0.236 | -0.37017
47383 | 0.029625 | 0.23595 | -0.23595 | -0.37021
47384 | 0.029785 | 0.23759 | -0.23759 | -0.36916
47411 | 0.029728 | 0.23711 | -0.23711 | -0.36576
47412 | 0.029769 | 0.23754 | -0.23754 | -0.36238
47420 | 0.02951 | 0.23466 | -0.23466 | -0.35404
47430 | 0.029398 | 0.23343 | -0.23343 | -0.35171
47441 | 0.029785 | 0.23759 | -0.23759 | -0.36916
47442 | 0.029666 | 0.23638 | -0.23638 | -0.36978
47461 | 0.029728 | 0.23745 | -0.23745 | -0.37204
47462 | 0.029796 | 0.2379 | -0.2379 | -0.36692
47500 | 0.028856 | 0.22775 | -0.22775 | -0.34604
47510 | 0.028829 | 0.22746 | -0.22746 | -0.34535
47521 | 0.02934 | 0.23286 | -0.23286 | -0.35291
47522 | 0.028854 | 0.22767 | -0.22767 | -0.34275
47540 | 0.028498 | 0.22383 | -0.22383 | -0.33064
47550 | 0.028501 | 0.22386 | -0.22386 | -0.33071
47560 | 0.028812 | 0.22723 | -0.22723 | -0.34342
47570 | 0.028616 | 0.22523 | -0.22523 | -0.34308
47571 | 0.028615 | 0.22522 | -0.22522 | -0.34303
47580 | 0.029028 | 0.2296 | -0.2296 | -0.35111
47600 | 0.028897 | 0.22817 | -0.22817 | -0.3464
47610 | 0.028896 | 0.22816 | -0.22816 | -0.34636
47620 | 0.028546 | 0.22449 | -0.22449 | -0.34051
47630 | 0.028453 | 0.2235 | -0.2235 | -0.33708
47640 | 0.028758 | 0.22671 | -0.22671 | -0.34338
47660 | 0.029307 | 0.23254 | -0.23254 | -0.35359
47670 | 0.02859 | 0.22481 | -0.22481 | -0.33358
47680 | 0.029069 | 0.23006 | -0.23006 | -0.35546
47690 | 0.028919 | 0.22843 | -0.22843 | -0.34795
47700 | 0.028671 | 0.22576 | -0.22576 | -0.34149
47701 | 0.028671 | 0.22575 | -0.22575 | -0.34157
47705 | 0.029227 | 0.23168 | -0.23168 | -0.35221
47707 | 0.028965 | 0.2289 | -0.2289 | -0.3477
47711 | 0.028397 | 0.22294 | -0.22294 | -0.34324
47712 | 0.02833 | 0.2222 | -0.2222 | -0.33334
47730 | 0.028904 | 0.22825 | -0.22825 | -0.34664
47750 | 0.028808 | 0.22719 | -0.22719 | -0.34342
47751 | 0.028804 | 0.22715 | -0.22715 | -0.34336
47752 | 0.0288 | 0.22706 | -0.22706 | -0.34033
48500 | 0.028269 | 0.22149 | -0.22149 | -0.32867
48510 | 0.030577 | 0.24475 | -0.24475 | -0.34353
48511 | 0.028275 | 0.2214 | -0.2214 | -0.32376
48512 | 0.028275 | 0.2214 | -0.2214 | -0.32376
48513 | 0.028275 | 0.2214 | -0.2214 | -0.32376
48514 | 0.028275 | 0.2214 | -0.2214 | -0.32376
48520 | 0.032689 | 0.26518 | -0.26518 | -0.34289
48521 | 0.030629 | 0.24625 | -0.24625 | -0.37238
48522 | 0.030629 | 0.24625 | -0.24625 | -0.37238
48523 | 0.030629 | 0.24625 | -0.24625 | -0.37238
48531 | 0.028829 | 0.2271 | -0.2271 | -0.3311
48532 | 0.028829 | 0.2271 | -0.2271 | -0.3311
48533 | 0.028829 | 0.2271 | -0.2271 | -0.3311
48534 | 0.028829 | 0.2271 | -0.2271 | -0.3311
48551 | 0.02847 | 0.22344 | -0.22344 | -0.32661
48552 | 0.02847 | 0.22344 | -0.22344 | -0.32661
48561 | 0.028935 | 0.2282 | -0.2282 | -0.33297
48562 | 0.028935 | 0.2282 | -0.2282 | -0.33297
48563 | 0.028935 | 0.2282 | -0.2282 | -0.33297
48564 | 0.028935 | 0.2282 | -0.2282 | -0.33297
48565 | 0.028935 | 0.2282 | -0.2282 | -0.33297
48581 | 0.027836 | 0.2168 | -0.2168 | -0.31732
48582 | 0.028015 | 0.21867 | -0.21867 | -0.31984
48583 | 0.027785 | 0.21624 | -0.21624 | -0.31674
48584 | 0.027785 | 0.21624 | -0.21624 | -0.31674
48585 | 0.027785 | 0.21624 | -0.21624 | -0.31674
48591 | 0.026789 | 0.2059 | -0.2059 | -0.28733
48593 | 0.028234 | 0.22112 | -0.22112 | -0.32756
48594 | 0.028234 | 0.22112 | -0.22112 | -0.32756
48595 | 0.027658 | 0.21493 | -0.21493 | -0.31303
48596 | 0.027658 | 0.21493 | -0.21493 | -0.31303
48597 | 0.027658 | 0.21493 | -0.21493 | -0.31303
48598 | 0.027658 | 0.21493 | -0.21493 | -0.31303
48611 | 0.028459 | 0.22332 | -0.22332 | -0.32627
48612 | 0.028459 | 0.22332 | -0.22332 | -0.32627
48613 | 0.028459 | 0.22332 | -0.22332 | -0.32627
48614 | 0.028459 | 0.22332 | -0.22332 | -0.32627
48641 | 0.028586 | 0.22448 | -0.22448 | -0.32704
48642 | 0.028586 | 0.22448 | -0.22448 | -0.32704
48643 | 0.028586 | 0.22448 | -0.22448 | -0.32704
48644 | 0.028586 | 0.22448 | -0.22448 | -0.32704
48645 | 0.028586 | 0.22448 | -0.22448 | -0.32704
48651 | 0.027841 | 0.2169 | -0.2169 | -0.31729
48671 | 0.020015 | 0.13296 | -0.13296 | 0.064226
48672 | 0.020015 | 0.13296 | -0.13296 | 0.064226
48673 | 0.020015 | 0.13296 | -0.13296 | 0.064226
8498 | 0.052065 | 0.3702 | -0.3702 | -0.25466
8499 | 0.050257 | 0.36805 | -0.36805 | -0.2575
8500 | 0.052202 | 0.37059 | -0.37059 | -0.25426
8502 | 0.050255 | 0.36806 | -0.36806 | -0.2575
8503 | 0.051344 | 0.36965 | -0.36965 | -0.25557
8505 | 0.056255 | 0.3752 | -0.3752 | -0.24804
8506 | 0.050206 | 0.3678 | -0.3678 | -0.25773
8507 | 0.050206 | 0.3678 | -0.3678 | -0.25773
8508 | 0.053889 | 0.37237 | -0.37237 | -0.25179
8510 | 0.054436 | 0.37294 | -0.37294 | -0.25099
8511 | 0.050211 | 0.36799 | -0.36799 | -0.25759
8512 | 0.052065 | 0.3702 | -0.3702 | -0.25466
8514 | 0.052065 | 0.3702 | -0.3702 | -0.25466
8515 | 0.050236 | 0.36815 | -0.36815 | -0.25746
8516 | 0.05057 | 0.36889 | -0.36889 | -0.25667
8517 | 0.05057 | 0.36889 | -0.36889 | -0.25667
8518 | 0.050741 | 0.36898 | -0.36898 | -0.25648
8519 | 0.050676 | 0.36896 | -0.36896 | -0.25655
8520 | 0.04031 | 0.38557 | -0.38557 | -0.24741
8523 | 0.040073 | 0.36664 | -0.36664 | -0.26233
8524 | 0.040073 | 0.36664 | -0.36664 | -0.26233
8526 | 0.040076 | 0.3669 | -0.3669 | -0.26213
8527 | 0.040076 | 0.3669 | -0.3669 | -0.26213
8528 | 0.040069 | 0.36636 | -0.36636 | -0.26255
8529 | 0.040069 | 0.36636 | -0.36636 | -0.26255
8530 | 0.040123 | 0.37069 | -0.37069 | -0.25914
8531 | 0.040123 | 0.37069 | -0.37069 | -0.25914
8532 | 0.040123 | 0.37069 | -0.37069 | -0.25914
8533 | 0.040123 | 0.37069 | -0.37069 | -0.25914
8534 | 0.040123 | 0.37069 | -0.37069 | -0.25914
8535 | 0.040123 | 0.37069 | -0.37069 | -0.25914
8536 | 0.045925 | 0.35521 | -0.35521 | -0.26955
8537 | 0.040123 | 0.37069 | -0.37069 | -0.25914
8538 | 0.03997 | 0.35842 | -0.35842 | -0.26881
8539 | 0.03998 | 0.35922 | -0.35922 | -0.26819
8541 | 0.03998 | 0.35922 | -0.35922 | -0.26819
8542 | 0.040037 | 0.36383 | -0.36383 | -0.26455
8543 | 0.040037 | 0.36384 | -0.36384 | -0.26455
8545 | 0.039802 | 0.32239 | -0.32239 | -0.29809
8546 | 0.039802 | 0.32239 | -0.32239 | -0.29809
8547 | 0.039802 | 0.32239 | -0.32239 | -0.29809
8549 | 0.039802 | 0.32239 | -0.32239 | -0.29809
8550 | 0.039814 | 0.32265 | -0.32265 | -0.29795
8552 | 0.039795 | 0.32874 | -0.32874 | -0.29294
8555 | 0.043255 | 0.3414 | -0.3414 | -0.28175
8556 | 0.039786 | 0.32944 | -0.32944 | -0.29233
8557 | 0.039786 | 0.32944 | -0.32944 | -0.29233
8558 | 0.03861 | 0.31362 | -0.31362 | -0.30625
8559 | 0.03861 | 0.31362 | -0.31362 | -0.30625
8560 | 0.050034 | 0.36733 | -0.36733 | -0.25822
8561 | 0.050034 | 0.36733 | -0.36733 | -0.25822
8562 | 0.050034 | 0.36733 | -0.36733 | -0.25822
8563 | 0.03861 | 0.31362 | -0.31362 | -0.30625
8564 | 0.047188 | 0.3645 | -0.3645 | -0.26159
8565 | 0.047188 | 0.3645 | -0.3645 | -0.26159
8572 | 0.047266 | 0.36384 | -0.36384 | -0.26208
8573 | 0.051999 | 0.39778 | -0.39778 | -0.23267
8574 | 0.050737 | 0.39964 | -0.39964 | -0.23194
8575 | 0.049571 | 0.40135 | -0.40135 | -0.23126
8577 | 0.047183 | 0.40971 | -0.40971 | -0.22612
8578 | 0.047183 | 0.40971 | -0.40971 | -0.22612
8579 | 0.047034 | 0.42499 | -0.42499 | -0.21443
8580 | 0.049219 | 0.41466 | -0.41466 | -0.22128
8581 | 0.051648 | 0.40393 | -0.40393 | -0.22816
8582 | 0.048939 | 0.4159 | -0.4159 | -0.22048
8583 | 0.051648 | 0.40393 | -0.40393 | -0.22816
8584 | 0.052874 | 0.37707 | -0.37707 | -0.24852
8585 | 0.053026 | 0.37712 | -0.37712 | -0.24843
8586 | 0.052082 | 0.37538 | -0.37538 | -0.25029
8587 | 0.050178 | 0.37131 | -0.37131 | -0.25456
8589 | 0.048954 | 0.36869 | -0.36869 | -0.2573
8591 | 0.048128 | 0.3657 | -0.3657 | -0.26025
8592 | 0.053356 | 0.38345 | -0.38345 | -0.24321
8593 | 0.053412 | 0.38681 | -0.38681 | -0.24052
8598 | 0.064343 | 0.38588 | -0.38588 | -0.23425
8599 | 0.064343 | 0.38588 | -0.38588 | -0.23425
8600 | 0.064343 | 0.38588 | -0.38588 | -0.23425
8603 | 0.067998 | 0.38827 | -0.38827 | -0.22996
8604 | 0.067998 | 0.38827 | -0.38827 | -0.22996
8607 | 0.070513 | 0.38754 | -0.38754 | -0.22889
8610 | 0.089268 | 0.3751 | -0.3751 | -0.22645
8613 | 0.11094 | 0.36593 | -0.36593 | -0.21942
8619 | 0.083039 | 0.37601 | -0.37601 | -0.22985
8622 | 0.085838 | 0.38124 | -0.38124 | -0.22381
8628 | 0.1613 | 0.34517 | -0.34517 | -0.20251
8630 | 0.1613 | 0.34517 | -0.34517 | -0.20251
8633 | 0.2341 | 0.31555 | -0.31555 | -0.17747
8635 | 0.07078 | 0.37944 | -0.37944 | -0.23524
8637 | 0.07078 | 0.37944 | -0.37944 | -0.23524
8641 | 0.072143 | 0.3775 | -0.3775 | -0.23585
8642 | 0.07078 | 0.37944 | -0.37944 | -0.23524
8643 | 0.074039 | 0.37816 | -0.37816 | -0.2341
8645 | 0.070986 | 0.37915 | -0.37915 | -0.23533
8646 | 0.070236 | 0.37677 | -0.37677 | -0.23767
8647 | 0.071171 | 0.37888 | -0.37888 | -0.23541
8648 | 0.07142 | 0.37853 | -0.37853 | -0.23553
8649 | 0.07142 | 0.37853 | -0.37853 | -0.23553
8650 | 0.073043 | 0.37739 | -0.37739 | -0.23535
8653 | 0.071909 | 0.37783 | -0.37783 | -0.23575
8888 | 0.051243 | 0.36951 | -0.36951 | -0.25571
8889 | 0.052038 | 0.37041 | -0.37041 | -0.25451
8890 | 0.053326 | 0.37187 | -0.37187 | -0.25254
8891 | 0.056255 | 0.3752 | -0.3752 | -0.24804
8894 | 0.05332 | 0.37177 | -0.37177 | -0.25262
8896 | 0.053107 | 0.37137 | -0.37137 | -0.25309
8899 | 0.050852 | 0.36913 | -0.36913 | -0.2563
8901 | 0.051934 | 0.36979 | -0.36979 | -0.25509
8902 | 0.051783 | 0.36972 | -0.36972 | -0.25524
8903 | 0.051216 | 0.36939 | -0.36939 | -0.25587
8904 | 0.053026 | 0.37712 | -0.37712 | -0.24843
8905 | 0.052316 | 0.37 | -0.37 | -0.25468
8906 | 0.051696 | 0.36964 | -0.36964 | -0.25536
8907 | 0.048005 | 0.36656 | -0.36656 | -0.25957
8908 | 0.051746 | 0.3697 | -0.3697 | -0.25528
8909 | 0.077387 | 0.37683 | -0.37683 | -0.23294
8911 | 0.047062 | 0.3632 | -0.3632 | -0.2627
8912 | 0.048996 | 0.36724 | -0.36724 | -0.25864
8914 | 0.051074 | 0.3693 | -0.3693 | -0.25603
8917 | 0.051087 | 0.36931 | -0.36931 | -0.25602
8918 | 0.072347 | 0.37883 | -0.37883 | -0.23469
8923 | 0.056434 | 0.37148 | -0.37148 | -0.25083
8924 | 0.040123 | 0.37069 | -0.37069 | -0.25914
8925 | 0.049468 | 0.36539 | -0.36539 | -0.26009
8926 | 0.049468 | 0.36539 | -0.36539 | -0.26009
8927 | 0.049468 | 0.36539 | -0.36539 | -0.26009
8928 | 0.049468 | 0.36539 | -0.36539 | -0.26009
8930 | 0.049468 | 0.36539 | -0.36539 | -0.26009
8931 | 0.049468 | 0.36539 | -0.36539 | -0.26009
8932 | 0.049468 | 0.36539 | -0.36539 | -0.26009
8933 | 0.052666 | 0.37004 | -0.37004 | -0.25442
8934 | 0.052666 | 0.37004 | -0.37004 | -0.25442
8935 | 0.052666 | 0.37004 | -0.37004 | -0.25442
8936 | 0.051677 | 0.36967 | -0.36967 | -0.25535
8937 | 0.051677 | 0.36967 | -0.36967 | -0.25535
8938 | 0.051677 | 0.36967 | -0.36967 | -0.25535
8949 | 0.051793 | 0.36966 | -0.36966 | -0.25528
8950 | 0.051084 | 0.36931 | -0.36931 | -0.25602
8951 | 0.051976 | 0.36975 | -0.36975 | -0.25509
8956 | 0.048536 | 0.36109 | -0.36109 | -0.26421
8957 | 0.060356 | 0.37298 | -0.37298 | -0.24709
8958 | 0.060054 | 0.37945 | -0.37945 | -0.24226
8959 | 0.050197 | 0.36778 | -0.36778 | -0.25775
8960 | 0.049704 | 0.36634 | -0.36634 | -0.25916
8961 | 0.049526 | 0.36549 | -0.36549 | -0.25999
8963 | 0.051675 | 0.36967 | -0.36967 | -0.25535
8968 | 0.049468 | 0.36539 | -0.36539 | -0.26009
8969 | 0.051677 | 0.36967 | -0.36967 | -0.25535
8970 | 0.051677 | 0.36967 | -0.36967 | -0.25535
8971 | 0.051677 | 0.36967 | -0.36967 | -0.25535
8978 | 0.049468 | 0.36539 | -0.36539 | -0.26009
8979 | 0.049468 | 0.36539 | -0.36539 | -0.26009
8980 | 0.052666 | 0.37004 | -0.37004 | -0.25442
8981 | 0.051675 | 0.36967 | -0.36967 | -0.25535
8982 | 0.051675 | 0.36967 | -0.36967 | -0.25535
8983 | 0.051675 | 0.36967 | -0.36967 | -0.25535
8984 | 0.039802 | 0.32239 | -0.32239 | -0.29809
8985 | 0.066916 | 0.3755 | -0.3755 | -0.24083
8997 | 0.052666 | 0.37004 | -0.37004 | -0.25442
8998 | 0.052666 | 0.37004 | -0.37004 | -0.25442
8999 | 0.052666 | 0.37004 | -0.37004 | -0.25442
9000 | 0.042949 | 0.47653 | -0.47653 | -0.17611
9001 | 0.042949 | 0.47653 | -0.47653 | -0.17611
9002 | 0.042386 | 0.47966 | -0.47966 | -0.1744
9003 | 0.042386 | 0.47966 | -0.47966 | -0.1744
9004 | 0.042386 | 0.47966 | -0.47966 | -0.1744
9005 | 0.042386 | 0.47966 | -0.47966 | -0.1744
9016 | 0.043198 | 0.47324 | -0.47324 | -0.17874
9017 | 0.043198 | 0.47324 | -0.47324 | -0.17874
9018 | 0.043198 | 0.47324 | -0.47324 | -0.17874
9019 | 0.043198 | 0.47324 | -0.47324 | -0.17874
9020 | 0.043198 | 0.47324 | -0.47324 | -0.17874
9021 | 0.043198 | 0.47324 | -0.47324 | -0.17874
9022 | 0.043198 | 0.47324 | -0.47324 | -0.17874
9023 | 0.043198 | 0.47324 | -0.47324 | -0.17874
9025 | 0.043602 | 0.47358 | -0.47358 | -0.17745
9040 | 0.040298 | 0.48055 | -0.48055 | -0.18062
9041 | 0.040326 | 0.46688 | -0.46688 | -0.19008
9071 | 0.042638 | 0.4697 | -0.4697 | -0.18384
9073 | 0.040237 | 0.42208 | -0.42208 | -0.22277
9074 | 0.043167 | 0.4509 | -0.4509 | -0.19882
9075 | 0.043924 | 0.456 | -0.456 | -0.19274
9076 | 0.043055 | 0.48225 | -0.48225 | -0.17032
9077 | 0.043058 | 0.4822 | -0.4822 | -0.17035
9079 | 0.043055 | 0.4823 | -0.4823 | -0.17027
9080 | 0.043157 | 0.48066 | -0.48066 | -0.17162
9118 | 0.043602 | 0.47358 | -0.47358 | -0.17745
9119 | 0.043416 | 0.47537 | -0.47537 | -0.17615
9120 | 0.04368 | 0.47203 | -0.47203 | -0.17878
9121 | 0.043685 | 0.47201 | -0.47201 | -0.17879
9122 | 0.043201 | 0.47541 | -0.47541 | -0.17662
9123 | 0.043202 | 0.47541 | -0.47541 | -0.17661
9125 | 0.043343 | 0.4754 | -0.4754 | -0.1763
9128 | 0.043427 | 0.47762 | -0.47762 | -0.17393
9129 | 0.043374 | 0.47774 | -0.47774 | -0.17395
9130 | 0.043366 | 0.47775 | -0.47775 | -0.17395
9131 | 0.043366 | 0.47775 | -0.47775 | -0.17395
9132 | 0.043574 | 0.47427 | -0.47427 | -0.17685
9139 | 0.043528 | 0.47532 | -0.47532 | -0.17594
11065 | 0.83786 | 0.026086 | -0.026086 | -0.018316
11146 | 0.82196 | 0.030751 | -0.030751 | -0.020807
11147 | 0.82196 | 0.030751 | -0.030751 | -0.020807
11309 | 0.81395 | 0.02655 | -0.02655 | -0.018572
11310 | 0.81395 | 0.02655 | -0.02655 | -0.018572
11311 | 0.81395 | 0.02655 | -0.02655 | -0.018572
11312 | 0.81395 | 0.02655 | -0.02655 | -0.018572
11313 | 0.81395 | 0.02655 | -0.02655 | -0.018572
11320 | 0.81429 | 0.026698 | -0.026698 | -0.01865
11321 | 0.81429 | 0.026698 | -0.026698 | -0.01865
11414 | 0.84396 | 0.02452 | -0.02452 | -0.017518
11415 | 0.84396 | 0.02452 | -0.02452 | -0.017518
11416 | 0.84396 | 0.02452 | -0.02452 | -0.017518
11690 | 0.000904 | 0.003974 | -0.003974 | 0.001064
11691 | 0.000904 | 0.003974 | -0.003974 | 0.001064
11692 | 0.000904 | 0.003974 | -0.003974 | 0.001064
11693 | 0.000904 | 0.003974 | -0.003974 | 0.001064
11694 | 0.000904 | 0.003974 | -0.003974 | 0.001064
11695 | 0.000904 | 0.003974 | -0.003974 | 0.001064
11696 | 0.000904 | 0.003974 | -0.003974 | 0.001064
11697 | 0.000904 | 0.003974 | -0.003974 | 0.001064
11859 | 0.001193 | 0.000129 | -0.000129 | -0.005183
11860 | 0.001335 | 0.000116 | -0.000116 | -0.005178
11864 | 0.001213 | 0.000128 | -0.000128 | -0.005181
11865 | -0.011621 | 0.001261 | -0.001261 | -0.005099
11866 | -0.011902 | 0.001254 | -0.001254 | -0.005168
11867 | -0.012182 | 0.001246 | -0.001246 | -0.005237
11885 | -0.003918 | -0.00621 | 0.00621 | -0.005321
11901 | 0.000691 | -0.008748 | 0.008748 | -0.003272
12021 | -0.00113 | -0.000937 | 0.000937 | -0.002473
12022 | -0.0012 | -0.000717 | 0.000717 | -0.00264
12026 | -0.002199 | -0.000184 | 0.000184 | -0.003146
12028 | -0.002563 | 6.9e-05 | -6.9e-05 | -0.00424
12033 | -0.003113 | 0.000622 | -0.000622 | -0.004036
12034 | -0.003077 | 0.000533 | -0.000533 | -0.003605
12036 | -0.003077 | 0.000533 | -0.000533 | -0.003605
12051 | -0.001189 | -0.001035 | 0.001035 | -0.002815
12052 | -0.001394 | -0.00084 | 0.00084 | -0.002726
12065 | 0.001188 | 4.5e-05 | -4.5e-05 | -0.005151
12094 | -0.006066 | -0.001597 | 0.001597 | -0.005572
12313 | 0.00168 | -0.00365 | 0.00365 | -0.00348
12322 | 0.003205 | 0.001924 | -0.001924 | -0.001248
12323 | 0.003205 | 0.001924 | -0.001924 | -0.001248
12356 | -0.000575 | 0.002688 | -0.002688 | 9.7e-05
12357 | -0.000575 | 0.002688 | -0.002688 | 9.7e-05
12394 | -6.4e-05 | 0.001736 | -0.001736 | 9.8e-05
12395 | -6.9e-05 | 0.001725 | -0.001725 | 8.5e-05
12398 | 0.00065 | 0.002375 | -0.002375 | 0.001679
12410 | 0.001133 | 0.005761 | -0.005761 | 0.003127
12411 | 0.001133 | 0.005761 | -0.005761 | 0.003127
12412 | 0.001133 | 0.005761 | -0.005761 | 0.003127
12413 | 0.001133 | 0.005761 | -0.005761 | 0.003127
12414 | 0.001133 | 0.005761 | -0.005761 | 0.003127
12420 | 0.001133 | 0.005761 | -0.005761 | 0.003127
12421 | 0.001133 | 0.005761 | -0.005761 | 0.003127
12422 | 0.001133 | 0.005761 | -0.005761 | 0.003127
12423 | 0.001133 | 0.005761 | -0.005761 | 0.003127
12424 | 0.001133 | 0.005761 | -0.005761 | 0.003127
12425 | 0.001648 | 0.000928 | -0.000928 | -0.000369
12440 | 0.000619 | 0.003518 | -0.003518 | 0.001715
12441 | 0.000619 | 0.003517 | -0.003517 | 0.001715
12442 | 0.000619 | 0.003518 | -0.003518 | 0.001715
12443 | 0.000619 | 0.003518 | -0.003518 | 0.001715
12448 | 0.000619 | 0.003518 | -0.003518 | 0.001715
12449 | 0.000619 | 0.003518 | -0.003518 | 0.001715
12468 | 0.003586 | 0.003298 | -0.003298 | 9.2e-05
12469 | 0.000956 | 0.005093 | -0.005093 | 0.002232
12470 | 0.000956 | 0.005093 | -0.005093 | 0.002232
12532 | 0.000231 | 0.003328 | -0.003328 | 0.000485
12533 | 0.000231 | 0.003328 | -0.003328 | 0.000485
12553 | 0.000228 | 0.003325 | -0.003325 | 0.000483
12554 | 0.000228 | 0.003325 | -0.003325 | 0.000483
12672 | -0.00045 | 0.002982 | -0.002982 | 0.000319
13116 | 0.003549 | 0.012726 | -0.012726 | 0.00877
13117 | 0.003549 | 0.012726 | -0.012726 | 0.00877
13118 | 0.003549 | 0.012726 | -0.012726 | 0.00877
13119 | 0.003549 | 0.012726 | -0.012726 | 0.00877
13131 | 0.006555 | 0.021376 | -0.021376 | 0.017141
13132 | 0.006555 | 0.021376 | -0.021376 | 0.017141
13133 | 0.006555 | 0.021376 | -0.021376 | 0.017141
13134 | 0.006498 | 0.021129 | -0.021129 | 0.016821
13135 | 0.006498 | 0.021129 | -0.021129 | 0.016821
13136 | 0.006498 | 0.021129 | -0.021129 | 0.016821
13426 | 0.031335 | 0.54547 | -0.54547 | -0.097861
13427 | 0.030764 | 0.53756 | -0.53756 | -0.096276
13429 | 0.033957 | 0.55378 | -0.55378 | -0.13686
13430 | 0.033606 | 0.53206 | -0.53206 | -0.12972
13431 | 0.033606 | 0.53206 | -0.53206 | -0.12972
13432 | 0.033606 | 0.53206 | -0.53206 | -0.12972
13591 | 0.022234 | 0.19631 | -0.19631 | -0.062201
13610 | 0.028238 | 0.50259 | -0.50259 | -0.089265
13620 | 0.031335 | 0.54547 | -0.54547 | -0.097861
13662 | 0.026693 | 0.49167 | -0.49167 | -0.085134
13681 | 0.013198 | 0.06453 | -0.06453 | 0.030725
13688 | 0.03734 | 0.5065 | -0.5065 | -0.13589
13691 | 0.01413 | 0.071627 | -0.071627 | 0.051667
13692 | 0.01413 | 0.071627 | -0.071627 | 0.051667
32000 | 0.0185 | 0.12637 | -0.12637 | 0.071318
32001 | 0.018518 | 0.12713 | -0.12713 | 0.070633
37850 | 0.3135 | 0.016067 | -0.016067 | -0.015504
37860 | 0.26308 | 0.010779 | -0.010779 | -0.011676
37870 | 0.24658 | 0.009925 | -0.009925 | -0.011113
37890 | 0.24658 | 0.009925 | -0.009925 | -0.011113
37900 | 0.8225 | 0.031242 | -0.031242 | -0.02107
37920 | 0.82213 | 0.031479 | -0.031479 | -0.021197
37940 | 0.82203 | 0.031545 | -0.031545 | -0.021232
37960 | 0.82163 | 0.031799 | -0.031799 | -0.021368
37980 | 0.82131 | 0.032003 | -0.032003 | -0.021477
38000 | 0.82149 | 0.031888 | -0.031888 | -0.021416
38020 | 0.8217 | 0.031751 | -0.031751 | -0.021342
38040 | 0.82185 | 0.031655 | -0.031655 | -0.021291
38050 | 0.82185 | 0.031655 | -0.031655 | -0.021291
38070 | 0.82185 | 0.031655 | -0.031655 | -0.021291
38090 | 0.82188 | 0.031638 | -0.031638 | -0.021282
38120 | 0.82188 | 0.031638 | -0.031638 | -0.021282
38140 | 0.82188 | 0.031638 | -0.031638 | -0.021282
38160 | 0.82193 | 0.031604 | -0.031604 | -0.021264
38180 | 0.82203 | 0.031543 | -0.031543 | -0.021231
38200 | 0.82203 | 0.031543 | -0.031543 | -0.021231
38230 | 0.82213 | 0.031482 | -0.031482 | -0.021198
38250 | 0.82213 | 0.031479 | -0.031479 | -0.021197
38280 | 0.82213 | 0.031479 | -0.031479 | -0.021197
38290 | 0.82213 | 0.031479 | -0.031479 | -0.021197
38310 | 0.79414 | 0.044869 | -0.044869 | -0.028372
38320 | 0.79414 | 0.044869 | -0.044869 | -0.028372
38330 | 0.78896 | 0.047297 | -0.047297 | -0.029673
38331 | 0.78896 | 0.047297 | -0.047297 | -0.029673
38332 | 0.78896 | 0.047297 | -0.047297 | -0.029673
38340 | 0.79459 | 0.044656 | -0.044656 | -0.028258
38350 | 0.79685 | 0.043598 | -0.043598 | -0.027691
38360 | 0.79414 | 0.044869 | -0.044869 | -0.028372
38365 | 0.79414 | 0.044869 | -0.044869 | -0.028372
38370 | 0.81379 | 0.03566 | -0.03566 | -0.023437
38375 | 0.81322 | 0.035924 | -0.035924 | -0.023579
38380 | 0.79414 | 0.044869 | -0.044869 | -0.028372
38390 | 0.79414 | 0.044869 | -0.044869 | -0.028372
38400 | 0.79414 | 0.044869 | -0.044869 | -0.028372
38420 | 0.78865 | 0.047443 | -0.047443 | -0.029751
38430 | 0.78865 | 0.047443 | -0.047443 | -0.029751
38435 | 0.78865 | 0.047443 | -0.047443 | -0.029751
38436 | 0.78865 | 0.047443 | -0.047443 | -0.029751
38437 | 0.78865 | 0.047443 | -0.047443 | -0.029751
38438 | 0.78865 | 0.047443 | -0.047443 | -0.029751
38440 | 0.78865 | 0.047443 | -0.047443 | -0.029751
38460 | 0.78865 | 0.047443 | -0.047443 | -0.029751
38470 | 0.79588 | 0.044055 | -0.044055 | -0.027936
38490 | 0.79717 | 0.043449 | -0.043449 | -0.027611
38500 | 0.029717 | 0.2362 | -0.2362 | -0.34341
38530 | 0.02975 | 0.23652 | -0.23652 | -0.34371
38560 | 0.02975 | 0.23653 | -0.23653 | -0.34372
38570 | 0.029749 | 0.23652 | -0.23652 | -0.34371
38575 | 0.029749 | 0.23652 | -0.23652 | -0.34371
38580 | 0.029749 | 0.23652 | -0.23652 | -0.34371
38590 | 0.029749 | 0.23652 | -0.23652 | -0.34371
38600 | 0.029749 | 0.23652 | -0.23652 | -0.34371
38611 | 0.029749 | 0.23652 | -0.23652 | -0.34371
38612 | 0.029749 | 0.23652 | -0.23652 | -0.34371
38613 | 0.029749 | 0.23652 | -0.23652 | -0.34371
38614 | 0.029749 | 0.23652 | -0.23652 | -0.34371
38615 | 0.029749 | 0.23652 | -0.23652 | -0.34371
38620 | 0.029751 | 0.23653 | -0.23653 | -0.34372
38650 | 0.029753 | 0.23656 | -0.23656 | -0.34375
38660 | 0.029754 | 0.23657 | -0.23657 | -0.34375
38690 | 0.029749 | 0.23652 | -0.23652 | -0.34371
38710 | 0.029753 | 0.23656 | -0.23656 | -0.34374
38711 | 0.029753 | 0.23656 | -0.23656 | -0.34374
38712 | 0.029753 | 0.23656 | -0.23656 | -0.34374
38713 | 0.029753 | 0.23656 | -0.23656 | -0.34374
38714 | 0.029753 | 0.23656 | -0.23656 | -0.34374
38715 | 0.029753 | 0.23656 | -0.23656 | -0.34374
38720 | 0.029753 | 0.23656 | -0.23656 | -0.34374
38730 | 0.029753 | 0.23656 | -0.23656 | -0.34374
38740 | 0.029758 | 0.2366 | -0.2366 | -0.34378
38770 | 0.029755 | 0.23658 | -0.23658 | -0.34376
38820 | 0.029805 | 0.23708 | -0.23708 | -0.34422
38850 | 0.029863 | 0.23767 | -0.23767 | -0.34476
38890 | 0.029798 | 0.23701 | -0.23701 | -0.34416
38900 | 0.029848 | 0.23752 | -0.23752 | -0.34462
38920 | 0.029898 | 0.23803 | -0.23803 | -0.34509
38950 | 0.030009 | 0.23915 | -0.23915 | -0.34612
38980 | 0.030195 | 0.24103 | -0.24103 | -0.34785
38990 | 0.030107 | 0.24013 | -0.24013 | -0.34702
39010 | 0.030419 | 0.24329 | -0.24329 | -0.34992
39015 | 0.030478 | 0.24388 | -0.24388 | -0.35047
39030 | 0.030406 | 0.24315 | -0.24315 | -0.3498
39040 | 0.029913 | 0.23817 | -0.23817 | -0.34523
39070 | 0.029754 | 0.23657 | -0.23657 | -0.34375
39075 | 0.029751 | 0.23653 | -0.23653 | -0.34372
39090 | 0.029754 | 0.23657 | -0.23657 | -0.34375
39095 | 0.029754 | 0.23657 | -0.23657 | -0.34375
39096 | 0.029754 | 0.23657 | -0.23657 | -0.34375
39110 | 0.029751 | 0.23653 | -0.23653 | -0.34372
39140 | 0.029754 | 0.23657 | -0.23657 | -0.34375
39180 | 0.029754 | 0.23657 | -0.23657 | -0.34375
39200 | 0.029754 | 0.23657 | -0.23657 | -0.34375
39220 | 0.029754 | 0.23657 | -0.23657 | -0.34375
39250 | 0.029755 | 0.23658 | -0.23658 | -0.34376
39280 | 0.029755 | 0.23658 | -0.23658 | -0.34376
40470 | 0.028555 | 0.22434 | -0.22434 | -0.32833
40475 | 0.027546 | 0.21398 | -0.21398 | -0.30631
40480 | 0.028459 | 0.22332 | -0.22332 | -0.32627
40490 | 0.028483 | 0.22354 | -0.22354 | -0.32589
40500 | 0.027839 | 0.21686 | -0.21686 | -0.31731
40510 | 0.027841 | 0.2169 | -0.2169 | -0.31729
40520 | 0.028226 | 0.2209 | -0.2209 | -0.32183
40530 | 0.028453 | 0.22326 | -0.22326 | -0.32641
40540 | 0.028456 | 0.22329 | -0.22329 | -0.32634
40550 | 0.02849 | 0.22365 | -0.22365 | -0.32708
40551 | 0.02849 | 0.22365 | -0.22365 | -0.32708
40552 | 0.02849 | 0.22365 | -0.22365 | -0.32708
40560 | 0.027827 | 0.2168 | -0.2168 | -0.31473
40570 | 0.027969 | 0.21822 | -0.21822 | -0.31886
40571 | 0.027969 | 0.21822 | -0.21822 | -0.31886
40572 | 0.027969 | 0.21822 | -0.21822 | -0.31886
40573 | 0.027969 | 0.21822 | -0.21822 | -0.31886
40575 | 0.027969 | 0.21822 | -0.21822 | -0.31886
40580 | 0.028236 | 0.22099 | -0.22099 | -0.32182
40590 | 0.02784 | 0.21694 | -0.21694 | -0.31528
40600 | 0.020015 | 0.13296 | -0.13296 | 0.064226
40610 | 0.028181 | 0.22046 | -0.22046 | -0.32138
40611 | 0.028146 | 0.22011 | -0.22011 | -0.32099
40612 | 0.028185 | 0.2205 | -0.2205 | -0.32144
40620 | 0.02786 | 0.21725 | -0.21725 | -0.32512
40650 | 0.028412 | 0.223 | -0.223 | -0.33323
40700 | 0.026789 | 0.2059 | -0.2059 | -0.28733
40710 | 0.0276 | 0.21447 | -0.21447 | -0.31105
40715 | 0.028637 | 0.22546 | -0.22546 | -0.35085
40716 | 0.027815 | 0.21667 | -0.21667 | -0.31422
40717 | 0.027817 | 0.21669 | -0.21669 | -0.31428
40720 | 0.028011 | 0.21871 | -0.21871 | -0.31842
40725 | 0.028243 | 0.22113 | -0.22113 | -0.32345
40751 | 0.028147 | 0.22012 | -0.22012 | -0.32101
40752 | 0.028146 | 0.22011 | -0.22011 | -0.32099
40770 | 0.027842 | 0.21691 | -0.21691 | -0.31729
40780 | 0.02817 | 0.22031 | -0.22031 | -0.32085
40790 | 0.027875 | 0.21727 | -0.21727 | -0.31766
40800 | 0.028513 | 0.22392 | -0.22392 | -0.32805
40811 | 0.027842 | 0.21695 | -0.21695 | -0.31621
40812 | 0.027844 | 0.21694 | -0.21694 | -0.31728
40830 | 0.02745 | 0.21302 | -0.21302 | -0.30341
40831 | 0.027451 | 0.21303 | -0.21303 | -0.30343
40841 | 0.028188 | 0.2205 | -0.2205 | -0.32112
40842 | 0.028112 | 0.21976 | -0.21976 | -0.32034
40860 | 0.028236 | 0.221 | -0.221 | -0.32198
40870 | 0.027836 | 0.2168 | -0.2168 | -0.31732
40871 | 0.027977 | 0.21829 | -0.21829 | -0.31923
40900 | 0.026616 | 0.20408 | -0.20408 | -0.2825
40911 | 0.027524 | 0.21373 | -0.21373 | -0.30717
40912 | 0.027587 | 0.21439 | -0.21439 | -0.30755
40930 | 0.02755 | 0.21402 | -0.21402 | -0.3069
40941 | 0.02868 | 0.22557 | -0.22557 | -0.32895
40942 | 0.028714 | 0.22592 | -0.22592 | -0.32944
40961 | 0.02862 | 0.22532 | -0.22532 | -0.35522
40962 | 0.027904 | 0.21768 | -0.21768 | -0.32032
40980 | 0.028454 | 0.22327 | -0.22327 | -0.32638
40990 | 0.027794 | 0.21646 | -0.21646 | -0.31438
41000 | 0.028234 | 0.22112 | -0.22112 | -0.32756
41010 | 0.028038 | 0.21894 | -0.21894 | -0.31939
41021 | 0.027832 | 0.21685 | -0.21685 | -0.31493
41022 | 0.027753 | 0.21604 | -0.21604 | -0.31367
41040 | 0.028405 | 0.22283 | -0.22283 | -0.32732
41050 | 0.027752 | 0.21605 | -0.21605 | -0.31255
41061 | 0.028511 | 0.22387 | -0.22387 | -0.32748
41080 | 0.028527 | 0.22405 | -0.22405 | -0.32814
41090 | 0.02846 | 0.22332 | -0.22332 | -0.32626
41100 | 0.028629 | 0.22505 | -0.22505 | -0.32822
41111 | 0.027839 | 0.21686 | -0.21686 | -0.3173
41112 | 0.027841 | 0.2169 | -0.2169 | -0.31729
41150 | 0.02792 | 0.21781 | -0.21781 | -0.32268
41160 | 0.028667 | 0.22571 | -0.22571 | -0.34274
41165 | 0.028391 | 0.22261 | -0.22261 | -0.32497
41171 | 0.028072 | 0.21933 | -0.21933 | -0.31923
41172 | 0.02814 | 0.22004 | -0.22004 | -0.32058
41191 | 0.028651 | 0.22558 | -0.22558 | -0.34694
41192 | 0.028218 | 0.22088 | -0.22088 | -0.32321
41205 | 0.028821 | 0.22702 | -0.22702 | -0.33098
41210 | 0.028455 | 0.22328 | -0.22328 | -0.32636
41221 | 0.02763 | 0.21478 | -0.21478 | -0.31264
41222 | 0.027591 | 0.21438 | -0.21438 | -0.31058
41240 | 0.028454 | 0.22328 | -0.22328 | -0.32655
41250 | 0.02847 | 0.22344 | -0.22344 | -0.32661
41260 | 0.02819 | 0.22052 | -0.22052 | -0.32115
41300 | 0.027836 | 0.21689 | -0.21689 | -0.31509
41310 | 0.02855 | 0.22425 | -0.22425 | -0.32755
41330 | 0.028229 | 0.22091 | -0.22091 | -0.32306
41340 | 0.028406 | 0.22283 | -0.22283 | -0.32732
41350 | 0.028455 | 0.22328 | -0.22328 | -0.32636
41360 | 0.028456 | 0.22329 | -0.22329 | -0.32635
41370 | 0.028452 | 0.22326 | -0.22326 | -0.32643
41371 | 0.028452 | 0.22326 | -0.22326 | -0.32643
41380 | 0.02849 | 0.22365 | -0.22365 | -0.32708
41383 | 0.028476 | 0.2235 | -0.2235 | -0.32661
41400 | 0.028462 | 0.22334 | -0.22334 | -0.32621
41405 | 0.028457 | 0.2233 | -0.2233 | -0.32632
41410 | 0.028474 | 0.22347 | -0.22347 | -0.32653
41415 | 0.028478 | 0.22351 | -0.22351 | -0.32659
41420 | 0.02848 | 0.22354 | -0.22354 | -0.32666
42842 | 0.02919 | 0.23082 | -0.23082 | -0.33659
42860 | 0.029572 | 0.23499 | -0.23499 | -0.34458
42861 | 0.029522 | 0.23428 | -0.23428 | -0.34159
42862 | 0.029523 | 0.23429 | -0.23429 | -0.3416
42870 | 0.031145 | 0.25039 | -0.25039 | -0.34469
42880 | 0.032511 | 0.26363 | -0.26363 | -0.34341
42890 | 0.028936 | 0.22822 | -0.22822 | -0.33315
42900 | 0.028936 | 0.22822 | -0.22822 | -0.33308
42910 | 0.028937 | 0.22824 | -0.22824 | -0.33326
42921 | 0.029517 | 0.23435 | -0.23435 | -0.34576
42922 | 0.029201 | 0.23107 | -0.23107 | -0.34328
42940 | 0.030792 | 0.24689 | -0.24689 | -0.34397
42945 | 0.030792 | 0.24689 | -0.24689 | -0.34397
42950 | 0.029544 | 0.23449 | -0.23449 | -0.34179
42951 | 0.029544 | 0.23449 | -0.23449 | -0.34179
42952 | 0.029543 | 0.23448 | -0.23448 | -0.34179
42953 | 0.029543 | 0.23448 | -0.23448 | -0.34179
42955 | 0.029003 | 0.22889 | -0.22889 | -0.33366
42960 | 0.030123 | 0.24025 | -0.24025 | -0.34261
42970 | 0.029251 | 0.23148 | -0.23148 | -0.33785
42981 | 0.03165 | 0.2559 | -0.2559 | -0.34837
42982 | 0.032007 | 0.26046 | -0.26046 | -0.34618
42985 | 0.03575 | 0.29744 | -0.29744 | -0.3168
43000 | 0.031588 | 0.25838 | -0.25838 | -0.34906
43011 | 0.035011 | 0.28688 | -0.28688 | -0.32488
43012 | 0.035875 | 0.29488 | -0.29488 | -0.31886
43030 | 0.030801 | 0.24715 | -0.24715 | -0.35346
43035 | 0.031088 | 0.25006 | -0.25006 | -0.35656
43040 | 0.028687 | 0.22574 | -0.22574 | -0.33145
43051 | 0.029468 | 0.2339 | -0.2339 | -0.34655
43052 | 0.029057 | 0.22965 | -0.22965 | -0.34333
43070 | 0.030847 | 0.24743 | -0.24743 | -0.34408
43081 | 0.029569 | 0.23482 | -0.23482 | -0.34494
43082 | 0.029394 | 0.23301 | -0.23301 | -0.34086
43101 | 0.028965 | 0.22847 | -0.22847 | -0.33248
43102 | 0.029014 | 0.22902 | -0.22902 | -0.33415
43120 | 0.034093 | 0.2784 | -0.2784 | -0.33127
43130 | 0.02886 | 0.22742 | -0.22742 | -0.33161
43135 | 0.032754 | 0.26582 | -0.26582 | -0.34276
43140 | 0.032472 | 0.26358 | -0.26358 | -0.34382
43150 | 0.032468 | 0.26306 | -0.26306 | -0.34365
43170 | 0.028834 | 0.22721 | -0.22721 | -0.33227
43171 | 0.028833 | 0.22721 | -0.22721 | -0.33227
43172 | 0.029123 | 0.23022 | -0.23022 | -0.338
43173 | 0.029124 | 0.23023 | -0.23023 | -0.33799
43174 | 0.028834 | 0.22721 | -0.22721 | -0.33227
43190 | 0.036649 | 0.30203 | -0.30203 | -0.31347
43201 | 0.029546 | 0.23451 | -0.23451 | -0.34181
43202 | 0.029546 | 0.23451 | -0.23451 | -0.34181
43220 | 0.033032 | 0.26798 | -0.26798 | -0.34121
43225 | 0.028889 | 0.22772 | -0.22772 | -0.3321
43230 | 0.028871 | 0.22753 | -0.22753 | -0.3318
43240 | 0.032756 | 0.26574 | -0.26574 | -0.34272
43250 | 0.028713 | 0.22589 | -0.22589 | -0.32881
43260 | 0.029686 | 0.23645 | -0.23645 | -0.35388
43271 | 0.028685 | 0.22571 | -0.22571 | -0.3314
43272 | 0.029123 | 0.23022 | -0.23022 | -0.338
43290 | 0.029538 | 0.23443 | -0.23443 | -0.34173
43300 | 0.032447 | 0.26287 | -0.26287 | -0.34372
43310 | 0.032754 | 0.26582 | -0.26582 | -0.34276
43321 | 0.029488 | 0.23408 | -0.23408 | -0.34623
43322 | 0.029116 | 0.23023 | -0.23023 | -0.34331
43330 | 0.032569 | 0.264 | -0.264 | -0.34332
43340 | 0.035443 | 0.29088 | -0.29088 | -0.32187
43350 | 0.032198 | 0.26141 | -0.26141 | -0.34485
43355 | 0.029533 | 0.23439 | -0.23439 | -0.3417
43356 | 0.028936 | 0.22822 | -0.22822 | -0.33311
43360 | 0.032825 | 0.26638 | -0.26638 | -0.34249
43370 | 0.032754 | 0.26582 | -0.26582 | -0.34276
43380 | 0.032235 | 0.26122 | -0.26122 | -0.34421
43390 | 0.032198 | 0.26141 | -0.26141 | -0.34485
43400 | 0.02955 | 0.23455 | -0.23455 | -0.34185
43500 | 0.029495 | 0.23401 | -0.23401 | -0.34134
43501 | 0.029511 | 0.23417 | -0.23417 | -0.34149
43502 | 0.029161 | 0.23056 | -0.23056 | -0.3372
43503 | 0.029058 | 0.22946 | -0.22946 | -0.33459
43504 | 0.029161 | 0.23056 | -0.23056 | -0.3372
43507 | 0.029495 | 0.23401 | -0.23401 | -0.34134
43510 | 0.0294 | 0.23306 | -0.23306 | -0.34028
43520 | 0.029538 | 0.23443 | -0.23443 | -0.34173
43521 | 0.029538 | 0.23443 | -0.23443 | -0.34173
43570 | 0.035338 | 0.29534 | -0.29534 | -0.31832
44000 | 0.030641 | 0.24637 | -0.24637 | -0.3724
44010 | 0.030353 | 0.2441 | -0.2441 | -0.35761
44020 | 0.02938 | 0.23367 | -0.23367 | -0.36873
44031 | 0.030381 | 0.24399 | -0.24399 | -0.35631
44032 | 0.030381 | 0.24399 | -0.24399 | -0.35631
44051 | 0.029464 | 0.23547 | -0.23547 | -0.38217
44052 | 0.02935 | 0.23403 | -0.23403 | -0.38016
44070 | 0.031346 | 0.25718 | -0.25718 | -0.35074
44081 | 0.029882 | 0.23878 | -0.23878 | -0.35888
44082 | 0.029881 | 0.23877 | -0.23877 | -0.35888
44100 | 0.030782 | 0.2533 | -0.2533 | -0.35583
44110 | 0.029965 | 0.23949 | -0.23949 | -0.35583
44120 | 0.028968 | 0.22925 | -0.22925 | -0.37344
44130 | 0.035275 | 0.29502 | -0.29502 | -0.31856
44131 | 0.035339 | 0.29535 | -0.29535 | -0.31832
44140 | 0.029464 | 0.23547 | -0.23547 | -0.38217
44150 | 0.029464 | 0.23547 | -0.23547 | -0.38221
45640 | 0.028145 | 0.22029 | -0.22029 | -0.33946
45651 | 0.027424 | 0.21279 | -0.21279 | -0.35099
45670 | 0.028021 | 0.21901 | -0.21901 | -0.34121
45675 | 0.029459 | 0.24746 | -0.24746 | -0.27032
45681 | 0.028666 | 0.22593 | -0.22593 | -0.3696
45682 | 0.028666 | 0.22594 | -0.22594 | -0.36961
45700 | 0.027786 | 0.21677 | -0.21677 | -0.35533
45711 | 0.02766 | 0.21551 | -0.21551 | -0.3468
45712 | 0.027851 | 0.21753 | -0.21753 | -0.34719
45730 | 0.028393 | 0.22301 | -0.22301 | -0.36686
45740 | 0.027088 | 0.20937 | -0.20937 | -0.31617
45750 | 0.029364 | 0.23324 | -0.23324 | -0.37193
45760 | 0.028219 | 0.22119 | -0.22119 | -0.3698
45770 | 0.029879 | 0.24814 | -0.24814 | -0.31616
45781 | 0.027335 | 0.21183 | -0.21183 | -0.33804
45782 | 0.027372 | 0.21223 | -0.21223 | -0.34346
45801 | 0.027734 | 0.21625 | -0.21625 | -0.35182
45802 | 0.027975 | 0.21882 | -0.21882 | -0.35102
45821 | 0.028097 | 0.21976 | -0.21976 | -0.33589
45822 | 0.027295 | 0.2114 | -0.2114 | -0.33228
45840 | 0.028198 | 0.22087 | -0.22087 | -0.34339
45850 | 0.0282 | 0.2209 | -0.2209 | -0.34353
45861 | 0.027331 | 0.21179 | -0.21179 | -0.33748
45862 | 0.027364 | 0.21215 | -0.21215 | -0.34235
45880 | 0.029426 | 0.24741 | -0.24741 | -0.26675
45885 | 0.029426 | 0.24741 | -0.24741 | -0.26675
45890 | 0.030546 | 0.2632 | -0.2632 | -0.2722
45900 | 0.026992 | 0.20842 | -0.20842 | -0.30865
45910 | 0.026868 | 0.2072 | -0.2072 | -0.299
45921 | 0.02741 | 0.21264 | -0.21264 | -0.34894
45922 | 0.027438 | 0.21294 | -0.21294 | -0.35301
45940 | 0.027499 | 0.21378 | -0.21378 | -0.3437
45952 | 0.027513 | 0.21402 | -0.21402 | -0.33677
45953 | 0.027513 | 0.21402 | -0.21402 | -0.33683
45971 | 0.025129 | 0.18897 | -0.18897 | -0.19408
45972 | 0.023992 | 0.17581 | -0.17581 | -0.14468
45990 | 0.028579 | 0.22495 | -0.22495 | -0.36136
46001 | 0.027295 | 0.2114 | -0.2114 | -0.33228
46002 | 0.02748 | 0.21335 | -0.21335 | -0.33456
46020 | 0.012336 | 0.051105 | -0.051105 | 0.038745
46031 | 0.027295 | 0.2114 | -0.2114 | -0.33228
46032 | 0.028063 | 0.21938 | -0.21938 | -0.33335
46051 | 0.026225 | 0.20076 | -0.20076 | -0.25277
46052 | 0.026147 | 0.2002 | -0.2002 | -0.24545
46100 | 0.02718 | 0.21007 | -0.21007 | -0.3341
46110 | 0.027295 | 0.2114 | -0.2114 | -0.33228
46111 | 0.027298 | 0.21144 | -0.21144 | -0.33233
46112 | 0.027295 | 0.2114 | -0.2114 | -0.33228
46220 | 0.034639 | 0.32092 | -0.32092 | -0.29214
46230 | 0.033501 | 0.30486 | -0.30486 | -0.28659
46240 | 0.026213 | 0.20109 | -0.20109 | -0.24921
46250 | 0.032386 | 0.28915 | -0.28915 | -0.28116
46261 | 0.025781 | 0.19617 | -0.19617 | -0.2267
46281 | 0.028167 | 0.22053 | -0.22053 | -0.34112
46282 | 0.027858 | 0.21731 | -0.21731 | -0.33921
46290 | 0.025293 | 0.19067 | -0.19067 | -0.20342
46295 | 0.025581 | 0.1941 | -0.1941 | -0.21497
46300 | 0.028528 | 0.22455 | -0.22455 | -0.37313
46301 | 0.028526 | 0.22452 | -0.22452 | -0.37313
46302 | 0.028499 | 0.22426 | -0.22426 | -0.3672
46331 | 0.028063 | 0.21939 | -0.21939 | -0.33338
46332 | 0.027295 | 0.2114 | -0.2114 | -0.33228
46351 | 0.028626 | 0.22547 | -0.22547 | -0.36639
46352 | 0.028626 | 0.22547 | -0.22547 | -0.3664
46500 | 0.024675 | 0.18424 | -0.18424 | -0.16819
46510 | 0.025591 | 0.1949 | -0.1949 | -0.2073
46511 | 0.02561 | 0.19516 | -0.19516 | -0.20759
46512 | 0.025593 | 0.19492 | -0.19492 | -0.20746
46520 | 0.025594 | 0.19492 | -0.19492 | -0.2075
46550 | 0.026874 | 0.2073 | -0.2073 | -0.28165
46551 | 0.027411 | 0.21264 | -0.21264 | -0.34899
46552 | 0.027438 | 0.21293 | -0.21293 | -0.35296
46560 | 0.029426 | 0.24741 | -0.24741 | -0.26675
46570 | 0.026433 | 0.20292 | -0.20292 | -0.26501
46571 | 0.026434 | 0.20293 | -0.20293 | -0.26507
46600 | 0.029126 | 0.23069 | -0.23069 | -0.37762
46610 | 0.028589 | 0.22506 | -0.22506 | -0.36354
46611 | 0.029245 | 0.23201 | -0.23201 | -0.37271
46612 | 0.02859 | 0.22506 | -0.22506 | -0.36357
46615 | 0.029246 | 0.23202 | -0.23202 | -0.3727
46616 | 0.029245 | 0.23201 | -0.23201 | -0.37271
46620 | 0.028938 | 0.22873 | -0.22873 | -0.3625
46660 | 0.027492 | 0.21364 | -0.21364 | -0.34772
47000 | 0.030047 | 0.24028 | -0.24028 | -0.37104
47010 | 0.029785 | 0.23759 | -0.23759 | -0.36916
47011 | 0.029785 | 0.23759 | -0.23759 | -0.36916
47012 | 0.029783 | 0.23758 | -0.23758 | -0.36917
47013 | 0.029785 | 0.23759 | -0.23759 | -0.36916
47015 | 0.029658 | 0.2363 | -0.2363 | -0.36303
47016 | 0.029658 | 0.2363 | -0.2363 | -0.36303
47050 | 0.029766 | 0.23743 | -0.23743 | -0.36382
47071 | 0.029781 | 0.23774 | -0.23774 | -0.36788
47072 | 0.029562 | 0.23532 | -0.23532 | -0.37033
47090 | 0.02948 | 0.23433 | -0.23433 | -0.35339
47100 | 0.029778 | 0.23766 | -0.23766 | -0.36388
47110 | 0.0294 | 0.23345 | -0.23345 | -0.35166
47150 | 0.02975 | 0.23729 | -0.23729 | -0.35923
47155 | 0.029748 | 0.23727 | -0.23727 | -0.35921
47160 | 0.029448 | 0.23404 | -0.23404 | -0.35402
48674 | 0.020015 | 0.13296 | -0.13296 | 0.064226
48690 | 0.0276 | 0.21447 | -0.21447 | -0.31105
48691 | 0.028637 | 0.22546 | -0.22546 | -0.35085
48692 | 0.028637 | 0.22546 | -0.22546 | -0.35085
48693 | 0.028637 | 0.22546 | -0.22546 | -0.35085
48721 | 0.012336 | 0.051105 | -0.051105 | 0.038745
48722 | 0.012336 | 0.051105 | -0.051105 | 0.038745
48730 | 0.030792 | 0.24689 | -0.24689 | -0.34397
48731 | 0.03575 | 0.29744 | -0.29744 | -0.3168
48732 | 0.03575 | 0.29744 | -0.29744 | -0.3168
48733 | 0.03575 | 0.29744 | -0.29744 | -0.3168
48734 | 0.03575 | 0.29744 | -0.29744 | -0.3168
48735 | 0.03575 | 0.29744 | -0.29744 | -0.3168
48736 | 0.03575 | 0.29744 | -0.29744 | -0.3168
48740 | 0.028454 | 0.22328 | -0.22328 | -0.32655
48741 | 0.028454 | 0.22328 | -0.22328 | -0.32655
48742 | 0.028454 | 0.22328 | -0.22328 | -0.32655
48761 | 0.028524 | 0.22403 | -0.22403 | -0.32812
48772 | 0.029213 | 0.23102 | -0.23102 | -0.33611
48791 | 0.027836 | 0.21689 | -0.21689 | -0.31509
48792 | 0.027836 | 0.21689 | -0.21689 | -0.31509
48793 | 0.027836 | 0.21689 | -0.21689 | -0.31509
48794 | 0.027836 | 0.21689 | -0.21689 | -0.31509
48795 | 0.027836 | 0.21689 | -0.21689 | -0.31509
48796 | 0.027836 | 0.21689 | -0.21689 | -0.31509
48797 | 0.027836 | 0.21689 | -0.21689 | -0.31509
48811 | 0.026789 | 0.2059 | -0.2059 | -0.28733
48812 | 0.026789 | 0.2059 | -0.2059 | -0.28733
48813 | 0.026789 | 0.2059 | -0.2059 | -0.28733
48814 | 0.026789 | 0.2059 | -0.2059 | -0.28733
48815 | 0.027794 | 0.21646 | -0.21646 | -0.31438
48816 | 0.026789 | 0.2059 | -0.2059 | -0.28733
48820 | 0.028388 | 0.22259 | -0.22259 | -0.32547
48821 | 0.028388 | 0.22259 | -0.22259 | -0.32547
48822 | 0.028388 | 0.22259 | -0.22259 | -0.32547
48841 | 0.028629 | 0.22505 | -0.22505 | -0.32822
48842 | 0.028629 | 0.22505 | -0.22505 | -0.32822
48845 | 0.02846 | 0.22332 | -0.22332 | -0.32625
48851 | 0.028474 | 0.22347 | -0.22347 | -0.32653
48852 | 0.028478 | 0.22351 | -0.22351 | -0.32659
48853 | 0.028462 | 0.22334 | -0.22334 | -0.32621
48854 | 0.028457 | 0.2233 | -0.2233 | -0.32632
48855 | 0.02848 | 0.22354 | -0.22354 | -0.32666
48865 | 0.029398 | 0.23343 | -0.23343 | -0.35171
48873 | 0.028043 | 0.21935 | -0.21935 | -0.37279
48874 | 0.028043 | 0.21935 | -0.21935 | -0.37279
48875 | 0.028043 | 0.21935 | -0.21935 | -0.37279
48877 | 0.028043 | 0.21935 | -0.21935 | -0.37279
48879 | 0.028043 | 0.21935 | -0.21935 | -0.37279
48881 | 0.028043 | 0.21935 | -0.21935 | -0.37279
48883 | 0.027884 | 0.21764 | -0.21764 | -0.35914
48885 | 0.027518 | 0.21366 | -0.21366 | -0.39114
48886 | 0.027518 | 0.21366 | -0.21366 | -0.39114
48887 | 0.027518 | 0.21366 | -0.21366 | -0.39114
48911 | 0.035443 | 0.29088 | -0.29088 | -0.32187
48921 | 0.030353 | 0.2441 | -0.2441 | -0.35761
48922 | 0.030353 | 0.2441 | -0.2441 | -0.35761
48923 | 0.030353 | 0.2441 | -0.2441 | -0.35761
48924 | 0.030353 | 0.2441 | -0.2441 | -0.35761
48925 | 0.030353 | 0.2441 | -0.2441 | -0.35761
48926 | 0.030641 | 0.24637 | -0.24637 | -0.3724
48927 | 0.030641 | 0.24637 | -0.24637 | -0.3724
48928 | 0.030641 | 0.24637 | -0.24637 | -0.3724
48929 | 0.030353 | 0.2441 | -0.2441 | -0.35761
48940 | 0.027839 | 0.21686 | -0.21686 | -0.31731
49801 | 0.027969 | 0.21822 | -0.21822 | -0.31886
49802 | 0.027969 | 0.21822 | -0.21822 | -0.31886
49803 | 0.027969 | 0.21822 | -0.21822 | -0.31886
49804 | 0.027969 | 0.21822 | -0.21822 | -0.31886
49805 | 0.027969 | 0.21822 | -0.21822 | -0.31886
49806 | 0.027969 | 0.21822 | -0.21822 | -0.31886
49807 | 0.027969 | 0.21822 | -0.21822 | -0.31886
49808 | 0.027969 | 0.21822 | -0.21822 | -0.31886
49809 | 0.027969 | 0.21822 | -0.21822 | -0.31886
49810 | 0.027969 | 0.21822 | -0.21822 | -0.31886
49811 | 0.027969 | 0.21822 | -0.21822 | -0.31886
49812 | 0.027969 | 0.21822 | -0.21822 | -0.31886
49813 | 0.027969 | 0.21822 | -0.21822 | -0.31886
49814 | 0.027969 | 0.21822 | -0.21822 | -0.31886
49815 | 0.027969 | 0.21822 | -0.21822 | -0.31886
49816 | 0.027969 | 0.21822 | -0.21822 | -0.31886
49817 | 0.027969 | 0.21822 | -0.21822 | -0.31886
49818 | 0.027969 | 0.21822 | -0.21822 | -0.31886
49819 | 0.027969 | 0.21822 | -0.21822 | -0.31886
49820 | 0.027969 | 0.21822 | -0.21822 | -0.31886
49821 | 0.027969 | 0.21822 | -0.21822 | -0.31886
49822 | 0.027969 | 0.21822 | -0.21822 | -0.31886
49823 | 0.027969 | 0.21822 | -0.21822 | -0.31886
49824 | 0.027969 | 0.21822 | -0.21822 | -0.31886
49825 | 0.027969 | 0.21822 | -0.21822 | -0.31886
49826 | 0.027969 | 0.21822 | -0.21822 | -0.31886
49827 | 0.027969 | 0.21822 | -0.21822 | -0.31886
49828 | 0.027969 | 0.21822 | -0.21822 | -0.31886
49829 | 0.027969 | 0.21822 | -0.21822 | -0.31886
49830 | 0.027969 | 0.21822 | -0.21822 | -0.31886
49831 | 0.027969 | 0.21822 | -0.21822 | -0.31886
49832 | 0.027969 | 0.21822 | -0.21822 | -0.31886
49833 | 0.027969 | 0.21822 | -0.21822 | -0.31886
49834 | 0.027969 | 0.21822 | -0.21822 | -0.31886
49835 | 0.027969 | 0.21822 | -0.21822 | -0.31886
49836 | 0.027969 | 0.21822 | -0.21822 | -0.31886
49837 | 0.027969 | 0.21822 | -0.21822 | -0.31886
49838 | 0.027969 | 0.21822 | -0.21822 | -0.31886
49839 | 0.027969 | 0.21822 | -0.21822 | -0.31886
49851 | 0.03322 | 0.2702 | -0.2702 | -0.3417
49852 | 0.03322 | 0.2702 | -0.2702 | -0.3417
49853 | 0.03322 | 0.2702 | -0.2702 | -0.3417
49854 | 0.03322 | 0.2702 | -0.2702 | -0.3417
49855 | 0.03322 | 0.2702 | -0.2702 | -0.3417
49856 | 0.03322 | 0.2702 | -0.2702 | -0.3417
49857 | 0.03322 | 0.2702 | -0.2702 | -0.3417
49858 | 0.03322 | 0.2702 | -0.2702 | -0.3417
49859 | 0.03322 | 0.2702 | -0.2702 | -0.3417
49860 | 0.03322 | 0.2702 | -0.2702 | -0.3417
49861 | 0.03322 | 0.2702 | -0.2702 | -0.3417
49862 | 0.03322 | 0.2702 | -0.2702 | -0.3417
49863 | 0.03322 | 0.2702 | -0.2702 | -0.3417
49864 | 0.03322 | 0.2702 | -0.2702 | -0.3417
49865 | 0.03322 | 0.2702 | -0.2702 | -0.3417
49866 | 0.03322 | 0.2702 | -0.2702 | -0.3417
49867 | 0.03322 | 0.2702 | -0.2702 | -0.3417
49868 | 0.03322 | 0.2702 | -0.2702 | -0.3417
49869 | 0.03322 | 0.2702 | -0.2702 | -0.3417
49870 | 0.03322 | 0.2702 | -0.2702 | -0.3417
49871 | 0.03322 | 0.2702 | -0.2702 | -0.3417
49872 | 0.03322 | 0.2702 | -0.2702 | -0.3417
49873 | 0.03322 | 0.2702 | -0.2702 | -0.3417
49874 | 0.03322 | 0.2702 | -0.2702 | -0.3417
49875 | 0.03322 | 0.2702 | -0.2702 | -0.3417
49876 | 0.03322 | 0.2702 | -0.2702 | -0.3417
49877 | 0.03322 | 0.2702 | -0.2702 | -0.3417
49878 | 0.03322 | 0.2702 | -0.2702 | -0.3417
49879 | 0.03322 | 0.2702 | -0.2702 | -0.3417
49880 | 0.03322 | 0.2702 | -0.2702 | -0.3417
49881 | 0.03322 | 0.2702 | -0.2702 | -0.3417
49882 | 0.03322 | 0.2702 | -0.2702 | -0.3417
49883 | 0.03322 | 0.2702 | -0.2702 | -0.3417
49884 | 0.03322 | 0.2702 | -0.2702 | -0.3417
49885 | 0.03322 | 0.2702 | -0.2702 | -0.3417
49886 | 0.03322 | 0.2702 | -0.2702 | -0.3417
49887 | 0.03322 | 0.2702 | -0.2702 | -0.3417
49984 | 0.03322 | 0.2702 | -0.2702 | -0.3417
49985 | 0.03322 | 0.2702 | -0.2702 | -0.3417
49986 | 0.027969 | 0.21822 | -0.21822 | -0.31886
49987 | 0.027969 | 0.21822 | -0.21822 | -0.31886
49998 | 0.027969 | 0.21822 | -0.21822 | -0.31886
58909 | 0.088071 | 0.37857 | -0.37857 | -0.22447
58919 | 0.088071 | 0.37857 | -0.37857 | -0.22447
58929 | 0.088071 | 0.37857 | -0.37857 | -0.22447
58949 | 0.088071 | 0.37857 | -0.37857 | -0.22447
58959 | 0.088071 | 0.37857 | -0.37857 | -0.22447
59300 | 0.051085 | 0.36931 | -0.36931 | -0.25602
59400 | 0.051084 | 0.36931 | -0.36931 | -0.25602
59410 | 0.051084 | 0.36931 | -0.36931 | -0.25602
59420 | 0.051084 | 0.36931 | -0.36931 | -0.25602
59450 | 0.051083 | 0.36931 | -0.36931 | -0.25602
59460 | 0.051084 | 0.36931 | -0.36931 | -0.25602
59480 | 0.051084 | 0.36931 | -0.36931 | -0.25602
59490 | 0.051085 | 0.36931 | -0.36931 | -0.25602
59500 | 0.051084 | 0.36931 | -0.36931 | -0.25602
60000 | 0.77443 | 0.054136 | -0.054136 | -0.033331
60001 | 0.77443 | 0.054136 | -0.054136 | -0.033331
60002 | 0.79195 | 0.045878 | -0.045878 | -0.028907
60003 | 0.78955 | 0.047017 | -0.047017 | -0.029521
60004 | 0.78955 | 0.047017 | -0.047017 | -0.029521
60005 | 0.78955 | 0.047017 | -0.047017 | -0.029521
60006 | 0.78955 | 0.047017 | -0.047017 | -0.029521
60007 | 0.79195 | 0.045878 | -0.045878 | -0.028907
60008 | 0.79195 | 0.045878 | -0.045878 | -0.028907
60009 | 0.78955 | 0.047017 | -0.047017 | -0.029521
60011 | 0.77443 | 0.054136 | -0.054136 | -0.033331
60014 | 0.79071 | 0.046466 | -0.046466 | -0.029224
60016 | 0.78903 | 0.047264 | -0.047264 | -0.029655
60017 | 0.77658 | 0.05314 | -0.05314 | -0.032819
60018 | 0.77251 | 0.055063 | -0.055063 | -0.033854
60019 | 0.79195 | 0.045878 | -0.045878 | -0.028907
60021 | 0.79195 | 0.045878 | -0.045878 | -0.028907
60035 | 0.81847 | 0.027226 | -0.027226 | -0.018657
60040 | 0.82622 | 0.026769 | -0.026769 | -0.018442
60041 | 0.81847 | 0.027226 | -0.027226 | -0.018657
60042 | 0.81847 | 0.027226 | -0.027226 | -0.018657
60043 | 0.81852 | 0.027223 | -0.027223 | -0.018656
60044 | 0.81852 | 0.027223 | -0.027223 | -0.018656
60056 | 0.055911 | 0.41726 | -0.41726 | -0.21378
60057 | 0.055911 | 0.41726 | -0.41726 | -0.21378
60058 | 0.81772 | 0.02727 | -0.02727 | -0.018678
60059 | 0.81772 | 0.02727 | -0.02727 | -0.018678
60060 | 0.81772 | 0.02727 | -0.02727 | -0.018678
60061 | 0.81772 | 0.02727 | -0.02727 | -0.018678
60063 | 0.81772 | 0.02727 | -0.02727 | -0.018678
60066 | 0.055911 | 0.41726 | -0.41726 | -0.21378
60067 | 0.055911 | 0.41726 | -0.41726 | -0.21378
60068 | 0.055911 | 0.41726 | -0.41726 | -0.21378
60069 | 0.055911 | 0.41726 | -0.41726 | -0.21378
60070 | 0.055911 | 0.41726 | -0.41726 | -0.21378
60071 | 0.055911 | 0.41726 | -0.41726 | -0.21378
60072 | 0.055911 | 0.41726 | -0.41726 | -0.21378
60073 | 0.055911 | 0.41726 | -0.41726 | -0.21378
80154 | 0.046571 | 0.35886 | -0.35886 | -0.26641
80155 | 0.051085 | 0.36931 | -0.36931 | -0.25602
80165 | 0.070768 | 0.37946 | -0.37946 | -0.23523
80168 | 0.070768 | 0.37946 | -0.37946 | -0.23523
80169 | 0.070768 | 0.37946 | -0.37946 | -0.23523
80170 | 0.070768 | 0.37946 | -0.37946 | -0.23523
80171 | 0.05085 | 0.36918 | -0.36918 | -0.25627
80178 | 0.05085 | 0.36918 | -0.36918 | -0.25627
80180 | 0.05085 | 0.36918 | -0.36918 | -0.25627
80181 | 0.05085 | 0.36918 | -0.36918 | -0.25627
80219 | 0.06063 | 0.3861 | -0.3861 | -0.23672
80220 | 0.06214 | 0.38455 | -0.38455 | -0.23693
80221 | 0.063368 | 0.38328 | -0.38328 | -0.23711
80222 | 0.062472 | 0.38227 | -0.38227 | -0.23848
80223 | 0.049468 | 0.36539 | -0.36539 | -0.26009
80224 | 0.046839 | 0.3609 | -0.3609 | -0.26467
80225 | 0.046839 | 0.3609 | -0.3609 | -0.26467
80226 | 0.045562 | 0.35398 | -0.35398 | -0.27083
80227 | 0.046768 | 0.35958 | -0.35958 | -0.26578
80228 | 0.053096 | 0.37139 | -0.37139 | -0.25306
80229 | 0.05109 | 0.36931 | -0.36931 | -0.25601
80230 | 0.05057 | 0.36889 | -0.36889 | -0.25667
80231 | 0.063389 | 0.38331 | -0.38331 | -0.23708
80259 | 0.049707 | 0.36615 | -0.36615 | -0.25936
80260 | 0.050028 | 0.36731 | -0.36731 | -0.25824
80261 | 0.050045 | 0.36737 | -0.36737 | -0.25818
80262 | 0.050028 | 0.36731 | -0.36731 | -0.25824
80263 | 0.050137 | 0.36774 | -0.36774 | -0.25784
80264 | 0.050137 | 0.36774 | -0.36774 | -0.25784
80265 | 0.070768 | 0.37946 | -0.37946 | -0.23523
80266 | 0.070768 | 0.37946 | -0.37946 | -0.23523
80267 | 0.070768 | 0.37946 | -0.37946 | -0.23523
80268 | 0.070768 | 0.37946 | -0.37946 | -0.23523
80269 | 0.050045 | 0.36737 | -0.36737 | -0.25818
80270 | 0.050028 | 0.36731 | -0.36731 | -0.25824
80271 | 0.050137 | 0.36774 | -0.36774 | -0.25784
80272 | 0.050137 | 0.36774 | -0.36774 | -0.25784
80290 | 0.049707 | 0.36615 | -0.36615 | -0.25936
80291 | 0.049707 | 0.36615 | -0.36615 | -0.25936
80294 | 0.049707 | 0.36615 | -0.36615 | -0.25936
80372 | 0.045293 | 0.35248 | -0.35248 | -0.27217
80375 | 0.040037 | 0.36384 | -0.36384 | -0.26454
80377 | 0.050137 | 0.36774 | -0.36774 | -0.25784
80378 | 0.050137 | 0.36774 | -0.36774 | -0.25784
80540 | 0.047456 | 0.36656 | -0.36656 | -0.2598
80541 | 0.047456 | 0.36656 | -0.36656 | -0.2598
80546 | 0.050045 | 0.36737 | -0.36737 | -0.25818
80547 | 0.050028 | 0.36731 | -0.36731 | -0.25824
85000 | 0.050331 | 0.36888 | -0.36888 | -0.25684
85001 | 0.050385 | 0.36877 | -0.36877 | -0.25689
85002 | 0.050317 | 0.36849 | -0.36849 | -0.25715
85005 | 0.051618 | 0.36961 | -0.36961 | -0.25544
85006 | 0.052068 | 0.36979 | -0.36979 | -0.255
86104 | 0.070768 | 0.37946 | -0.37946 | -0.23523
86105 | 0.070768 | 0.37946 | -0.37946 | -0.23523
86106 | 0.070768 | 0.37946 | -0.37946 | -0.23523
86107 | 0.070768 | 0.37946 | -0.37946 | -0.23523
88198 | 0.053265 | 0.37791 | -0.37791 | -0.24764
88253 | 0.27514 | 0.28996 | -0.28996 | -0.1714
88299 | 0.064287 | 0.37449 | -0.37449 | -0.24334
88508 | 0.053889 | 0.37237 | -0.37237 | -0.25179
88909 | 0.082904 | 0.37479 | -0.37479 | -0.23091
60074 | 0.055911 | 0.41726 | -0.41726 | -0.21378
60080 | 0.72476 | 0.020957 | -0.020957 | -0.015797
60081 | 0.72476 | 0.020957 | -0.020957 | -0.015797
60201 | 0.29168 | 0.3065 | -0.3065 | -0.13535
60202 | 0.70753 | 0.085702 | -0.085702 | -0.050358
60203 | 0.80106 | 0.041627 | -0.041627 | -0.026634
66138 | 0.055911 | 0.41726 | -0.41726 | -0.21378
66341 | 0.055911 | 0.41726 | -0.41726 | -0.21378
66342 | 0.055911 | 0.41726 | -0.41726 | -0.21378
66345 | 0.055911 | 0.41726 | -0.41726 | -0.21378
66346 | 0.055911 | 0.41726 | -0.41726 | -0.21378
66347 | 0.055911 | 0.41726 | -0.41726 | -0.21378
66661 | 0.055911 | 0.41726 | -0.41726 | -0.21378
70461 | 0.055911 | 0.41726 | -0.41726 | -0.21378
71050 | 0.83902 | 0.023712 | -0.023712 | -0.017084
71051 | 0.83902 | 0.023712 | -0.023712 | -0.017084
71052 | 0.83902 | 0.023712 | -0.023712 | -0.017084
71053 | 0.83902 | 0.023712 | -0.023712 | -0.017084
71054 | 0.83902 | 0.023712 | -0.023712 | -0.017084
71055 | 0.83902 | 0.023712 | -0.023712 | -0.017084
71056 | 0.83902 | 0.023712 | -0.023712 | -0.017084
71057 | 0.83902 | 0.023712 | -0.023712 | -0.017084
71058 | 0.83902 | 0.023712 | -0.023712 | -0.017084
71059 | 0.83902 | 0.023712 | -0.023712 | -0.017084
71060 | 0.83902 | 0.023712 | -0.023712 | -0.017084
71061 | 0.83902 | 0.023712 | -0.023712 | -0.017084
76009 | 0.82854 | 0.033361 | -0.033361 | -0.021587
76011 | 0.80222 | 0.041386 | -0.041386 | -0.025528
76012 | 0.79837 | 0.04256 | -0.04256 | -0.026104
76013 | 0.7711 | 0.055718 | -0.055718 | -0.034195
76030 | 0.83469 | 0.029009 | -0.029009 | -0.0196
76031 | 0.83469 | 0.029009 | -0.029009 | -0.0196
76032 | 0.77851 | 0.052194 | -0.052194 | -0.032272
76090 | 0.8337 | 0.029708 | -0.029708 | -0.019919
76091 | 0.8337 | 0.029708 | -0.029708 | -0.019919
76092 | 0.8337 | 0.029708 | -0.029708 | -0.019919
76093 | 0.8337 | 0.029708 | -0.029708 | -0.019919
76094 | 0.8337 | 0.029708 | -0.029708 | -0.019919
76095 | 0.8337 | 0.029708 | -0.029708 | -0.019919
76096 | 0.8337 | 0.029708 | -0.029708 | -0.019919
76097 | 0.8337 | 0.029708 | -0.029708 | -0.019919
76317 | 0.76026 | 0.024729 | -0.024729 | -0.017579
76319 | 0.76488 | 0.02478 | -0.02478 | -0.017608
76320 | 0.78782 | 0.044428 | -0.044428 | -0.026723
76388 | 0.2496 | 0.32905 | -0.32905 | -0.14414
76390 | 0.25649 | 0.32489 | -0.32489 | -0.1438
76579 | 0.7468 | 0.067228 | -0.067228 | -0.040426
76582 | 0.76798 | 0.057202 | -0.057202 | -0.035006
76595 | 0.78955 | 0.047017 | -0.047017 | -0.029521
76615 | 0.79348 | 0.04515 | -0.04515 | -0.028514
78015 | 0.19218 | 0.32821 | -0.32821 | -0.19577
80000 | 0.19958 | 0.3248 | -0.3248 | -0.19359
80003 | 0.051085 | 0.36931 | -0.36931 | -0.25602
80004 | 0.050034 | 0.36733 | -0.36733 | -0.25822
80006 | 0.19958 | 0.3248 | -0.3248 | -0.19359
80010 | 0.19958 | 0.3248 | -0.3248 | -0.19359
80012 | 0.07078 | 0.37944 | -0.37944 | -0.23524
80013 | 0.070768 | 0.37946 | -0.37946 | -0.23523
80014 | 0.070768 | 0.37946 | -0.37946 | -0.23523
80020 | 0.07078 | 0.37944 | -0.37944 | -0.23524
80021 | 0.07078 | 0.37944 | -0.37944 | -0.23524
80051 | 0.045293 | 0.35248 | -0.35248 | -0.27217
80052 | 0.045293 | 0.35248 | -0.35248 | -0.27217
80053 | 0.045293 | 0.35248 | -0.35248 | -0.27217
80054 | 0.045293 | 0.35248 | -0.35248 | -0.27217
80055 | 0.045293 | 0.35248 | -0.35248 | -0.27217
80064 | 0.047055 | 0.36364 | -0.36364 | -0.26235
80071 | 0.05085 | 0.36918 | -0.36918 | -0.25627
80076 | 0.05085 | 0.36918 | -0.36918 | -0.25627
80078 | 0.05085 | 0.36918 | -0.36918 | -0.25627
80080 | 0.05085 | 0.36918 | -0.36918 | -0.25627
80081 | 0.05085 | 0.36918 | -0.36918 | -0.25627
80090 | 0.045293 | 0.35248 | -0.35248 | -0.27217
80091 | 0.045293 | 0.35248 | -0.35248 | -0.27217
80092 | 0.045293 | 0.35248 | -0.35248 | -0.27217
80093 | 0.045293 | 0.35248 | -0.35248 | -0.27217
80094 | 0.045293 | 0.35248 | -0.35248 | -0.27217
80095 | 0.045293 | 0.35248 | -0.35248 | -0.27217
80096 | 0.045293 | 0.35248 | -0.35248 | -0.27217
80106 | 0.058605 | 0.37231 | -0.37231 | -0.24876
80107 | 0.05245 | 0.36996 | -0.36996 | -0.25462
80108 | 0.052231 | 0.36987 | -0.36987 | -0.25483
80117 | 0.052038 | 0.3698 | -0.3698 | -0.25501
80118 | 0.052231 | 0.36987 | -0.36987 | -0.25483
80121 | 0.052495 | 0.36997 | -0.36997 | -0.25458
80123 | 0.052273 | 0.36989 | -0.36989 | -0.25479
80128 | 0.049527 | 0.36549 | -0.36549 | -0.25999
80129 | 0.049527 | 0.3655 | -0.3655 | -0.25999
80130 | 0.063389 | 0.38331 | -0.38331 | -0.23708
80133 | 0.06214 | 0.38455 | -0.38455 | -0.23693
80135 | 0.04657 | 0.35885 | -0.35885 | -0.26641
80136 | 0.046571 | 0.35886 | -0.35886 | -0.26641
80137 | 0.046571 | 0.35886 | -0.35886 | -0.26641
80138 | 0.046571 | 0.35886 | -0.35886 | -0.26641
80139 | 0.046571 | 0.35886 | -0.35886 | -0.26641
80140 | 0.046571 | 0.35886 | -0.35886 | -0.26641
80141 | 0.046571 | 0.35886 | -0.35886 | -0.26641
80148 | 0.051029 | 0.36928 | -0.36928 | -0.25608
80153 | 0.046571 | 0.35886 | -0.35886 | -0.26641

## WN1_4zone
Bus Number | W-N | S-N | N-S | N-H | N-W
1 | 0.010829 | 0.12357 | -0.12357 | 0.074248 | -0.010829
2 | 0.010838 | 0.12308 | -0.12308 | 0.075964 | -0.010838
4 | 0.010804 | 0.12489 | -0.12489 | 0.070253 | -0.010804
9 | 0.010751 | 0.12767 | -0.12767 | 0.061572 | -0.010751
13 | 0.010839 | 0.12321 | -0.12321 | 0.075776 | -0.010839
17 | 0.010842 | 0.12418 | -0.12418 | 0.074412 | -0.010842
21 | 0.010842 | 0.12418 | -0.12418 | 0.074412 | -0.010842
25 | 0.010665 | 0.13213 | -0.13213 | 0.047658 | -0.010665
31 | 0.012708 | 0.1961 | -0.1961 | -0.012188 | -0.012708
32 | 0.012619 | 0.22308 | -0.22308 | 9e-06 | -0.012619
33 | 0.010469 | 0.13929 | -0.13929 | 0.024851 | -0.010469
34 | 0.012619 | 0.22308 | -0.22308 | 9e-06 | -0.012619
35 | 0.012319 | 0.20582 | -0.20582 | 0.010351 | -0.012319
36 | 0.012708 | 0.1961 | -0.1961 | -0.012188 | -0.012708
37 | 0.011543 | 0.18114 | -0.18114 | 0.012445 | -0.011543
38 | 0.012708 | 0.1961 | -0.1961 | -0.012188 | -0.012708
40 | 0.008072 | 0.06453 | -0.06453 | 0.030725 | -0.008072
43 | 0.011862 | 0.15325 | -0.15325 | -0.005731 | -0.011862
45 | 0.009347 | 0.036139 | -0.036139 | 0.004507 | -0.009347
46 | 0.008744 | 0.049569 | -0.049569 | 0.016909 | -0.008744
47 | 0.010552 | 0.13808 | -0.13808 | 0.029116 | -0.010552
48 | 0.011117 | 0.14462 | -0.14462 | 0.014086 | -0.011117
53 | 0.012385 | 0.17971 | -0.17971 | -0.009717 | -0.012385
57 | 0.011899 | 0.15509 | -0.15509 | -0.006008 | -0.011899
61 | 0.01348 | 0.22276 | -0.22276 | -0.026352 | -0.01348
64 | 0.015969 | 0.37336 | -0.37336 | -0.063087 | -0.015969
65 | 0.01424 | 0.24904 | -0.24904 | -0.040311 | -0.01424
69 | 0.016668 | 0.38742 | -0.38742 | -0.069318 | -0.016668
73 | 0.013842 | 0.21123 | -0.21123 | -0.039881 | -0.013842
75 | 0.017002 | 0.41968 | -0.41968 | -0.082534 | -0.017002
77 | 0.013842 | 0.21123 | -0.21123 | -0.039881 | -0.013842
81 | 0.013408 | 0.16999 | -0.16999 | -0.039412 | -0.013408
85 | 0.011467 | 0.10192 | -0.10192 | -0.017862 | -0.011467
86 | 0.008371 | 0.057866 | -0.057866 | 0.024572 | -0.008371
89 | 0.011467 | 0.10192 | -0.10192 | -0.017862 | -0.011467
91 | 0.012224 | -0.003078 | 0.003078 | -0.043888 | -0.012224
92 | 0.012051 | 0.041089 | -0.041089 | -0.037946 | -0.012051
93 | 0.011688 | 0.13061 | -0.13061 | -0.011081 | -0.011688
95 | 0.012345 | -0.019543 | 0.019543 | -0.045214 | -0.012345
99 | 0.011171 | 0.063656 | -0.063656 | -0.026904 | -0.011171
103 | 0.011171 | 0.063656 | -0.063656 | -0.026904 | -0.011171
104 | 0.005713 | 0.042976 | -0.042976 | 0.020818 | -0.005713
107 | 0.010093 | 0.053662 | -0.053662 | -0.023839 | -0.010093
110 | 0.01424 | 0.24904 | -0.24904 | -0.040311 | -0.01424
114 | 0.02082 | 0.47912 | -0.47912 | -0.11296 | -0.02082
115 | 0.031382 | 0.4859 | -0.4859 | -0.11274 | -0.031382
116 | 0.01978 | 0.53104 | -0.53104 | -0.13173 | -0.01978
117 | 0.025621 | 0.51528 | -0.51528 | -0.1054 | -0.025621
118 | 0.02082 | 0.47912 | -0.47912 | -0.11296 | -0.02082
120 | 0.017695 | 0.45078 | -0.45078 | -0.095592 | -0.017695
121 | 0.021874 | 0.5065 | -0.5065 | -0.13589 | -0.021874
122 | 0.021229 | 0.48218 | -0.48218 | -0.11899 | -0.021229
123 | 0.02155 | 0.48458 | -0.48458 | -0.12373 | -0.02155
125 | 0.019833 | 0.51722 | -0.51722 | -0.11559 | -0.019833
126 | 0.020166 | 0.44065 | -0.44065 | -0.090583 | -0.020166
127 | 0.020171 | 0.52957 | -0.52957 | -0.13462 | -0.020171
130 | 0.017195 | 0.53601 | -0.53601 | -0.092261 | -0.017195
131 | 0.017895 | 0.45733 | -0.45733 | -0.083974 | -0.017895
132 | 0.018617 | 0.52358 | -0.52358 | -0.10349 | -0.018617
133 | 0.019845 | 0.47182 | -0.47182 | -0.098558 | -0.019845
136 | 0.021588 | 0.53585 | -0.53585 | -0.10027 | -0.021588
137 | 0.016522 | 0.35345 | -0.35345 | -0.07444 | -0.016522
139 | 0.017104 | 0.45035 | -0.45035 | -0.083775 | -0.017104
140 | 0.004198 | 0.006312 | -0.006312 | -0.000988 | -0.004198
141 | 0.016864 | 0.4103 | -0.4103 | -0.079917 | -0.016864
142 | 0.027237 | 0.23607 | -0.23607 | -0.063965 | -0.027237
145 | 0.026375 | 0.26102 | -0.26102 | -0.067211 | -0.026375
146 | 0.014412 | 0.22897 | -0.22897 | -0.064762 | -0.014412
147 | 0.014821 | 0.24224 | -0.24224 | -0.07021 | -0.014821
149 | 0.027425 | 0.23063 | -0.23063 | -0.063256 | -0.027425
153 | 0.027425 | 0.23063 | -0.23063 | -0.063256 | -0.027425
157 | 0.030481 | 0.14222 | -0.14222 | -0.051754 | -0.030481
158 | 0.031566 | 0.11084 | -0.11084 | -0.047671 | -0.031566
161 | 0.015874 | 0.24539 | -0.24539 | -0.06403 | -0.015874
165 | 0.015649 | 0.20801 | -0.20801 | -0.060429 | -0.015649
169 | 0.015649 | 0.20801 | -0.20801 | -0.060429 | -0.015649
170 | 0.014142 | 0.19631 | -0.19631 | -0.062201 | -0.014142
173 | 0.015503 | 0.18367 | -0.18367 | -0.058084 | -0.015503
175 | 0.014954 | 0.092281 | -0.092281 | -0.04928 | -0.014954
177 | 0.014954 | 0.092281 | -0.092281 | -0.04928 | -0.014954
181 | 0.014487 | 0.0144 | -0.0144 | -0.041777 | -0.014487
185 | 0.012728 | 0.10541 | -0.10541 | -0.038678 | -0.012728
186 | 0.008112 | 0.035318 | -0.035318 | -0.018214 | -0.008112
190 | 0.008021 | 0.034473 | -0.034473 | -0.017955 | -0.008021
192 | 0.003038 | 0.004576 | -0.004576 | 0.000151 | -0.003038
193 | 0.006531 | 0.020669 | -0.020669 | -0.013722 | -0.006531
194 | 0.007815 | 0.032565 | -0.032565 | -0.01737 | -0.007815
195 | 0.008071 | 0.064526 | -0.064526 | 0.030724 | -0.008071
196 | 0.004038 | 0.021717 | -0.021717 | 0.009778 | -0.004038
197 | 0.008072 | 0.06453 | -0.06453 | 0.030725 | -0.008072
198 | 0.007815 | 0.032565 | -0.032565 | -0.01737 | -0.007815
200 | 0.003591 | 0.006319 | -0.006319 | 0.000234 | -0.003591
202 | 0.004237 | 0.000433 | -0.000433 | -0.006013 | -0.004237
203 | 0.003893 | -0.002254 | 0.002254 | -0.004449 | -0.003893
204 | 0.005447 | 0.004622 | -0.004622 | -0.010579 | -0.005447
205 | 0.003882 | 0.006316 | -0.006316 | -0.000352 | -0.003882
206 | 0.003817 | 0.009098 | -0.009098 | 0.00109 | -0.003817
207 | 0.008071 | 0.064526 | -0.064526 | 0.030724 | -0.008071
208 | 0.003919 | 0.007596 | -0.007596 | 0.000448 | -0.003919
210 | 0.004936 | 0.005895 | -0.005895 | -0.009192 | -0.004936
211 | 0.003718 | 0.008288 | -0.008288 | 0.001324 | -0.003718
212 | 0.003758 | 0.017507 | -0.017507 | 0.007491 | -0.003758
213 | 0.005826 | 0.001773 | -0.001773 | -0.007018 | -0.005826
214 | 0.003736 | 0.004999 | -0.004999 | -0.006258 | -0.003736
215 | 0.001998 | 0.004825 | -0.004825 | -0.003306 | -0.001998
216 | 0.002926 | 0.00368 | -0.00368 | -0.000236 | -0.002926
217 | 0.002337 | 0.000544 | -0.000544 | -0.001101 | -0.002337
218 | 0.003235 | 0.003899 | -0.003899 | -0.004197 | -0.003235
220 | 0.004841 | -0.002951 | 0.002951 | -0.005855 | -0.004841
221 | 0.002368 | 0.001997 | -0.001997 | -0.00063 | -0.002368
222 | 0.003004 | 0.003391 | -0.003391 | -0.003244 | -0.003004
223 | 0.006211 | -0.003958 | 0.003958 | -0.007887 | -0.006211
224 | 0.00956 | -0.005644 | 0.005644 | -0.021756 | -0.00956
225 | 0.006994 | 0.000759 | -0.000759 | -0.014784 | -0.006994
228 | 0.012095 | -0.011972 | 0.011972 | -0.028645 | -0.012095
230 | 0.001076 | 0.004733 | -0.004733 | -0.00174 | -0.001076
232 | 0.013409 | -0.017949 | 0.017949 | -0.033401 | -0.013409
234 | 0.009753 | -0.009849 | 0.009849 | -0.021974 | -0.009753
236 | 0.013409 | -0.017949 | 0.017949 | -0.033401 | -0.013409
237 | 0.009168 | -0.009768 | 0.009768 | -0.019709 | -0.009168
238 | 0.012984 | -0.060094 | 0.060094 | -0.04094 | -0.012984
239 | 0.012984 | -0.060094 | 0.060094 | -0.04094 | -0.012984
240 | 0.013029 | -0.058718 | 0.058718 | -0.040851 | -0.013029
241 | 0.014276 | -0.020757 | 0.020757 | -0.03839 | -0.014276
242 | 0.013767 | -0.015899 | 0.015899 | -0.032908 | -0.013767
243 | 0.013728 | -0.016046 | 0.016046 | -0.033081 | -0.013728
244 | 0.013767 | -0.015899 | 0.015899 | -0.032908 | -0.013767
245 | 0.013767 | -0.015899 | 0.015899 | -0.032908 | -0.013767
246 | 0.012984 | -0.060094 | 0.060094 | -0.04094 | -0.012984
247 | 0.012984 | -0.060094 | 0.060094 | -0.04094 | -0.012984
249 | 0.013078 | -0.027978 | 0.027978 | -0.042262 | -0.013078
250 | 0.028435 | 0.20142 | -0.20142 | -0.059456 | -0.028435
251 | 0.014294 | -0.020602 | 0.020602 | -0.038492 | -0.014294
252 | 0.014294 | -0.020602 | 0.020602 | -0.038492 | -0.014294
253 | 0.014294 | -0.020602 | 0.020602 | -0.038492 | -0.014294
254 | 0.028435 | 0.20142 | -0.20142 | -0.059456 | -0.028435
258 | 0.05165 | 0.084162 | -0.084162 | -0.038724 | -0.05165
259 | 0.006846 | -0.001247 | 0.001247 | -0.010905 | -0.006846
260 | 0.042995 | 0.42668 | -0.42668 | -0.12752 | -0.042995
262 | 0.067333 | 0.063329 | -0.063329 | -0.031738 | -0.067333
265 | 0.067333 | 0.063329 | -0.063329 | -0.031738 | -0.067333
269 | 0.067333 | 0.063329 | -0.063329 | -0.031738 | -0.067333
270 | 0.10151 | 0.01518 | -0.01518 | -0.01485 | -0.10151
273 | 0.067333 | 0.063329 | -0.063329 | -0.031738 | -0.067333
274 | 0.11885 | 0.016068 | -0.016068 | -0.015504 | -0.11885
275 | 0.111 | 0.015532 | -0.015532 | -0.015522 | -0.111
276 | 0.094752 | 0.014769 | -0.014769 | -0.014858 | -0.094752
277 | 0.0803 | 0.046104 | -0.046104 | -0.025962 | -0.0803
279 | 0.10276 | 0.015145 | -0.015145 | -0.015185 | -0.10276
280 | 0.004303 | -0.002556 | 0.002556 | -0.005058 | -0.004303
281 | 0.079021 | 0.04654 | -0.04654 | -0.026181 | -0.079021
282 | 0.04239 | 0.012292 | -0.012292 | -0.012697 | -0.04239
283 | 0.11555 | 0.091609 | -0.091609 | -0.038206 | -0.11555
284 | 0.11579 | 0.099933 | -0.099933 | -0.040785 | -0.11579
285 | 0.094277 | 0.06869 | -0.06869 | -0.032239 | -0.094277
289 | 0.094277 | 0.06869 | -0.06869 | -0.032239 | -0.094277
290 | 0.099584 | 0.040669 | -0.040669 | -0.023273 | -0.099584
291 | 0.066653 | 0.023278 | -0.023278 | -0.019998 | -0.066653
292 | 0.11418 | 0.097581 | -0.097581 | -0.040142 | -0.11418
293 | 0.10522 | 0.084586 | -0.084586 | -0.036587 | -0.10522
294 | 0.064914 | 0.031565 | -0.031565 | -0.022323 | -0.064914
295 | 0.046082 | 0.011574 | -0.011574 | -0.017174 | -0.046082
296 | 0.046351 | 0.01162 | -0.01162 | -0.017223 | -0.046351
297 | 0.057126 | 0.023297 | -0.023297 | -0.020194 | -0.057126
298 | 0.057126 | 0.023297 | -0.023297 | -0.020194 | -0.057126
299 | 0.053527 | 0.019477 | -0.019477 | -0.01921 | -0.053527
300 | 0.038491 | 0.005181 | -0.005181 | -0.024401 | -0.038491
301 | 0.071478 | 0.01337 | -0.01337 | -0.016916 | -0.071478
302 | 0.04608 | 0.01027 | -0.01027 | -0.019505 | -0.04608
303 | 0.04294 | 0.010491 | -0.010491 | -0.016544 | -0.04294
304 | 0.041772 | 0.010088 | -0.010088 | -0.01631 | -0.041772
305 | 0.03115 | 0.006427 | -0.006427 | -0.014183 | -0.03115
306 | 0.018636 | 0.002114 | -0.002114 | -0.011677 | -0.018636
307 | 0.018083 | 6.8e-05 | -6.8e-05 | -0.014088 | -0.018083
308 | 0.018097 | 0.000117 | -0.000117 | -0.01403 | -0.018097
309 | 0.026951 | 0.00498 | -0.00498 | -0.013342 | -0.026951
310 | 0.034375 | 0.011434 | -0.011434 | -0.012134 | -0.034375
311 | 0.017374 | -0.002556 | 0.002556 | -0.017181 | -0.017374
315 | 0.017 | -0.003938 | 0.003938 | -0.018811 | -0.017
319 | 0.015371 | -0.009967 | 0.009967 | -0.025916 | -0.015371
322 | 0.016415 | 0.004521 | -0.004521 | -0.0108 | -0.016415
323 | 0.015371 | -0.009967 | 0.009967 | -0.025916 | -0.015371
325 | 0.032896 | 0.011859 | -0.011859 | -0.012326 | -0.032896
327 | 0.01463 | -0.012708 | 0.012708 | -0.029147 | -0.01463
331 | 0.020649 | 0.005488 | -0.005488 | -0.011831 | -0.020649
332 | 0.020649 | 0.005488 | -0.005488 | -0.011831 | -0.020649
333 | 0.020649 | 0.005488 | -0.005488 | -0.011831 | -0.020649
334 | 0.020649 | 0.005488 | -0.005488 | -0.011831 | -0.020649
335 | 0.020649 | 0.005488 | -0.005488 | -0.011831 | -0.020649
336 | 0.020649 | 0.005488 | -0.005488 | -0.011831 | -0.020649
343 | 0.019574 | 0.007031 | -0.007031 | -0.010152 | -0.019574
344 | 0.019574 | 0.007031 | -0.007031 | -0.010152 | -0.019574
345 | 0.019574 | 0.007031 | -0.007031 | -0.010152 | -0.019574
350 | 0.013421 | -0.001183 | 0.001183 | -0.010334 | -0.013421
352 | 0.016123 | 0.000809 | -0.000809 | -0.01098 | -0.016123
356 | 0.012798 | -0.001971 | 0.001971 | -0.010244 | -0.012798
357 | 0.012798 | -0.001971 | 0.001971 | -0.010244 | -0.012798
363 | 0.01421 | -0.000185 | 0.000185 | -0.010449 | -0.01421
364 | 0.014298 | -0.000108 | 0.000108 | -0.010514 | -0.014298
366 | 0.010712 | -0.005048 | 0.005048 | -0.010783 | -0.010712
367 | 0.010712 | -0.005048 | 0.005048 | -0.010783 | -0.010712
370 | 0.010712 | -0.005048 | 0.005048 | -0.010783 | -0.010712
373 | 0.014358 | -5.4e-05 | 5.4e-05 | -0.010559 | -0.014358
377 | 0.013215 | -0.001507 | 0.001507 | -0.010403 | -0.013215
380 | 0.0176 | 0.001598 | -0.001598 | -0.011418 | -0.0176
384 | 0.012798 | -0.001971 | 0.001971 | -0.010244 | -0.012798
385 | 0.011986 | -0.00303 | 0.00303 | -0.010176 | -0.011986
387 | 0.012798 | -0.001971 | 0.001971 | -0.010244 | -0.012798
388 | 0.011931 | -0.003098 | 0.003098 | -0.010166 | -0.011931
390 | 0.010513 | -0.007228 | 0.007228 | -0.014454 | -0.010513
391 | 0.011898 | -0.00311 | 0.00311 | -0.010114 | -0.011898
393 | 0.009506 | -0.005622 | 0.005622 | -0.008143 | -0.009506
394 | 0.010758 | -0.004552 | 0.004552 | -0.009949 | -0.010758
395 | 0.01388 | -0.000683 | 0.000683 | -0.010526 | -0.01388
398 | 0.010259 | -0.0048 | 0.0048 | -0.010256 | -0.010259
399 | 0.010071 | -0.004893 | 0.004893 | -0.010372 | -0.010071
404 | 0.007325 | -0.004775 | 0.004775 | -0.009538 | -0.007325
405 | 0.009496 | -0.005178 | 0.005178 | -0.010725 | -0.009496
412 | 0.009317 | -0.005267 | 0.005267 | -0.010836 | -0.009317
415 | 0.010546 | -0.006865 | 0.006865 | -0.013843 | -0.010546
419 | 0.008528 | -0.005659 | 0.005659 | -0.011322 | -0.008528
420 | 0.008528 | -0.005659 | 0.005659 | -0.011322 | -0.008528
428 | 0.008696 | -0.005575 | 0.005575 | -0.011218 | -0.008696
429 | 0.008865 | -0.005491 | 0.005491 | -0.011114 | -0.008865
430 | 0.009163 | -0.005344 | 0.005344 | -0.010931 | -0.009163
432 | 0.010209 | -0.007966 | 0.007966 | -0.015643 | -0.010209
433 | 0.011931 | -0.003098 | 0.003098 | -0.010166 | -0.011931
435 | 0.010476 | -0.007627 | 0.007627 | -0.015127 | -0.010476
436 | 0.010419 | -0.008254 | 0.008254 | -0.016182 | -0.010419
440 | 0.004764 | -0.006683 | 0.006683 | -0.007494 | -0.004764
441 | 0.003896 | -0.007046 | 0.007046 | -0.005932 | -0.003896
443 | 0.010967 | -0.01003 | 0.01003 | -0.019337 | -0.010967
444 | 0.011431 | -0.011535 | 0.011535 | -0.02201 | -0.011431
447 | 0.010967 | -0.01003 | 0.01003 | -0.019337 | -0.010967
451 | 0.014327 | -8.2e-05 | 8.2e-05 | -0.010536 | -0.014327
455 | 0.014327 | -8.2e-05 | 8.2e-05 | -0.010536 | -0.014327
466 | 0.014362 | -5.1e-05 | 5.1e-05 | -0.010562 | -0.014362
467 | 0.014457 | 3.3e-05 | -3.3e-05 | -0.010633 | -0.014457
470 | 0.013569 | 0.00034 | -0.00034 | -0.010354 | -0.013569
471 | 0.015032 | 0.000319 | -0.000319 | -0.010777 | -0.015032
473 | 0.016564 | 0.001082 | -0.001082 | -0.011159 | -0.016564
475 | 0.015798 | 0.0007 | -0.0007 | -0.010968 | -0.015798
477 | 0.012883 | 0.003715 | -0.003715 | -0.00994 | -0.012883
478 | 0.012883 | 0.003715 | -0.003715 | -0.00994 | -0.012883
484 | 0.012883 | 0.003715 | -0.003715 | -0.00994 | -0.012883
487 | 0.012424 | 0.003419 | -0.003419 | -0.009826 | -0.012424
489 | 0.014361 | 0.003012 | -0.003012 | -0.010403 | -0.014361
491 | 0.014361 | 0.003012 | -0.003012 | -0.010403 | -0.014361
494 | 0.015348 | 0.002805 | -0.002805 | -0.010697 | -0.015348
495 | 0.009811 | 0.003218 | -0.003218 | -0.009091 | -0.009811
498 | 0.01076 | 0.003291 | -0.003291 | -0.009358 | -0.01076
501 | 0.007747 | 0.003058 | -0.003058 | -0.00851 | -0.007747
502 | 0.008636 | 0.003314 | -0.003314 | -0.00876 | -0.008636
503 | 0.008636 | 0.003314 | -0.003314 | -0.00876 | -0.008636
504 | 0.008636 | 0.003314 | -0.003314 | -0.00876 | -0.008636
505 | 0.008636 | 0.003314 | -0.003314 | -0.00876 | -0.008636
506 | 0.008636 | 0.003314 | -0.003314 | -0.00876 | -0.008636
509 | 0.008636 | 0.003314 | -0.003314 | -0.00876 | -0.008636
511 | 0.004208 | 0.002736 | -0.002736 | -0.007645 | -0.004208
512 | 0.009341 | 0.003422 | -0.003422 | -0.008982 | -0.009341
514 | 0.017563 | 0.00234 | -0.00234 | -0.011357 | -0.017563
515 | 0.012032 | 0.004755 | -0.004755 | -0.009602 | -0.012032
518 | 0.012782 | 0.005229 | -0.005229 | -0.00975 | -0.012782
519 | 0.013189 | 0.005486 | -0.005486 | -0.00983 | -0.013189
520 | 0.008242 | 0.002185 | -0.002185 | -0.008677 | -0.008242
522 | 0.008659 | 0.003129 | -0.003129 | -0.008767 | -0.008659
526 | 0.00698 | 0.002622 | -0.002622 | -0.00828 | -0.00698
527 | 0.008662 | 0.002039 | -0.002039 | -0.008809 | -0.008662
530 | 0.003611 | 0.002582 | -0.002582 | -0.007238 | -0.003611
531 | 0.004778 | 0.002596 | -0.002596 | -0.007599 | -0.004778
532 | 0.004208 | 0.002736 | -0.002736 | -0.007645 | -0.004208
533 | 0.004778 | 0.002596 | -0.002596 | -0.007599 | -0.004778
534 | 0.004364 | 0.002743 | -0.002743 | -0.007658 | -0.004364
537 | 0.002203 | 0.002447 | -0.002447 | -0.006754 | -0.002203
541 | 0.003351 | 0.002579 | -0.002579 | -0.007158 | -0.003351
545 | 0.001565 | 0.002373 | -0.002373 | -0.006529 | -0.001565
548 | 0.001041 | 0.002313 | -0.002313 | -0.006345 | -0.001041
555 | -0.005954 | 0.000896 | -0.000896 | -0.003012 | 0.005954
556 | -0.006145 | 0.000907 | -0.000907 | -0.003112 | 0.006145
559 | -0.007182 | 0.000622 | -0.000622 | -0.004036 | 0.007182
562 | 0.003386 | 0.003057 | -0.003057 | -0.006851 | -0.003386
565 | -0.006883 | 0.000658 | -0.000658 | -0.003684 | 0.006883
566 | -0.006867 | 0.00037 | -0.00037 | -0.004129 | 0.006867
567 | 0.001026 | 0.00306 | -0.00306 | -0.005649 | -0.001026
568 | -0.006346 | 0.000424 | -0.000424 | -0.005164 | 0.006346
570 | 0.001137 | 0.003003 | -0.003003 | -0.005994 | -0.001137
572 | 0.001045 | 0.002314 | -0.002314 | -0.006346 | -0.001045
573 | 0.000743 | 0.002279 | -0.002279 | -0.00624 | -0.000743
576 | -0.000488 | 0.002137 | -0.002137 | -0.005807 | 0.000488
578 | -0.002706 | 0.002183 | -0.002183 | -0.004199 | 0.002706
579 | 0.003386 | 0.003057 | -0.003057 | -0.006851 | -0.003386
580 | 0.003386 | 0.003057 | -0.003057 | -0.006851 | -0.003386
581 | 0.003386 | 0.003057 | -0.003057 | -0.006851 | -0.003386
582 | 0.003386 | 0.003057 | -0.003057 | -0.006851 | -0.003386
583 | -0.001343 | 0.002294 | -0.002294 | -0.005025 | 0.001343
584 | -0.000998 | 0.002231 | -0.002231 | -0.005341 | 0.000998
585 | -0.000918 | 0.002068 | -0.002068 | -0.005692 | 0.000918
587 | -0.002192 | 0.00245 | -0.00245 | -0.004249 | 0.002192
588 | 0.004603 | 0.003058 | -0.003058 | -0.007314 | -0.004603
590 | 0.003233 | 0.00338 | -0.00338 | -0.006609 | -0.003233
595 | 0.00336 | 0.002706 | -0.002706 | -0.007077 | -0.00336
596 | 0.003365 | 0.002775 | -0.002775 | -0.007032 | -0.003365
598 | -0.000742 | 0.002184 | -0.002184 | -0.005574 | 0.000742
600 | 0.003306 | 0.003226 | -0.003226 | -0.006724 | -0.003306
601 | -0.001407 | 0.002306 | -0.002306 | -0.004966 | 0.001407
602 | -0.003658 | 0.001628 | -0.001628 | -0.004962 | 0.003658
608 | 0.003098 | 0.003666 | -0.003666 | -0.006394 | -0.003098
616 | 0.004315 | 0.004736 | -0.004736 | -0.00685 | -0.004315
618 | 0.002255 | 0.003612 | -0.003612 | -0.006263 | -0.002255
620 | 0.002947 | 0.003987 | -0.003987 | -0.006154 | -0.002947
621 | 0.006811 | 0.004972 | -0.004972 | -0.006901 | -0.006811
625 | -0.002628 | 0.003255 | -0.003255 | 0.000441 | 0.002628
628 | -0.003183 | 0.002338 | -0.002338 | -0.000372 | 0.003183
629 | -0.003362 | 0.002699 | -0.002699 | -0.000281 | 0.003362
631 | 0.005149 | 0.005192 | -0.005192 | -0.007164 | -0.005149
632 | 0.007985 | 0.005272 | -0.005272 | -0.007129 | -0.007985
633 | 0.010725 | 0.00597 | -0.00597 | -0.007659 | -0.010725
634 | -0.001673 | 0.002355 | -0.002355 | -0.004723 | 0.001673
635 | -0.001673 | 0.002355 | -0.002355 | -0.004723 | 0.001673
636 | 0.007985 | 0.005272 | -0.005272 | -0.007129 | -0.007985
640 | -0.00554 | 0.001326 | -0.001326 | -0.00446 | 0.00554
645 | -0.004442 | 0.001545 | -0.001545 | -0.001699 | 0.004442
646 | -0.005848 | 0.001867 | -0.001867 | -0.001804 | 0.005848
648 | -0.004893 | 0.000838 | -0.000838 | -0.002453 | 0.004893
649 | -0.004152 | 0.002666 | -0.002666 | -0.000813 | 0.004152
651 | -0.003078 | 0.002935 | -0.002935 | 1.5e-05 | 0.003078
652 | -0.005607 | 0.002473 | -0.002473 | -0.002962 | 0.005607
653 | -0.00336 | 0.002696 | -0.002696 | -0.000282 | 0.00336
655 | -0.003242 | 0.002866 | -0.002866 | -0.000122 | 0.003242
656 | -0.004734 | 0.001088 | -0.001088 | -0.002186 | 0.004734
657 | -0.005392 | 0.000469 | -0.000469 | -0.002996 | 0.005392
658 | -0.004893 | 0.000838 | -0.000838 | -0.002453 | 0.004893
659 | -0.003336 | 0.002656 | -0.002656 | -0.000287 | 0.003336
660 | -0.004456 | 0.001523 | -0.001523 | -0.001722 | 0.004456
661 | -0.006951 | 0.000951 | -0.000951 | -0.003537 | 0.006951
662 | -0.004875 | 0.002542 | -0.002542 | -0.00135 | 0.004875
663 | -0.003128 | 0.001871 | -0.001871 | -0.000668 | 0.003128
664 | -0.004579 | 0.001632 | -0.001632 | -0.001852 | 0.004579
668 | -0.004797 | 0.001772 | -0.001772 | -0.002096 | 0.004797
670 | -0.003662 | 0.002144 | -0.002144 | -0.00331 | 0.003662
671 | -0.005535 | 0.001983 | -0.001983 | -0.002383 | 0.005535
672 | -0.005607 | 0.002473 | -0.002473 | -0.002962 | 0.005607
675 | -0.003389 | 0.00282 | -0.00282 | -0.000249 | 0.003389
679 | -0.007278 | 0.000822 | -0.000822 | -0.003789 | 0.007278
680 | -0.005524 | 0.00248 | -0.00248 | -0.002969 | 0.005524
681 | -0.00367 | 0.002749 | -0.002749 | -0.000455 | 0.00367
684 | -0.003414 | 0.002675 | -0.002675 | -0.003131 | 0.003414
691 | -0.002987 | 0.002764 | -0.002764 | -0.003334 | 0.002987
695 | -0.001324 | 0.003106 | -0.003106 | -0.004124 | 0.001324
698 | -0.003126 | 0.002983 | -0.002983 | -0.001945 | 0.003126
704 | -0.00325 | 0.00285 | -0.00285 | -0.002458 | 0.00325
705 | -0.003048 | 0.003066 | -0.003066 | -0.001627 | 0.003048
706 | -0.003048 | 0.003066 | -0.003066 | -0.001627 | 0.003048
707 | -0.003048 | 0.003066 | -0.003066 | -0.001627 | 0.003048
708 | -0.003151 | 0.002956 | -0.002956 | -0.002048 | 0.003151
709 | -0.003048 | 0.003066 | -0.003066 | -0.001627 | 0.003048
718 | -0.002996 | 0.003121 | -0.003121 | -0.001414 | 0.002996
722 | -0.002975 | 0.003144 | -0.003144 | -0.001324 | 0.002975
724 | 0.32771 | 0.022713 | -0.022713 | -0.01666 | -0.32771
725 | -0.003048 | 0.003066 | -0.003066 | -0.001627 | 0.003048
726 | -0.003048 | 0.003066 | -0.003066 | -0.001627 | 0.003048
727 | -0.003048 | 0.003066 | -0.003066 | -0.001627 | 0.003048
728 | -0.000371 | 0.003303 | -0.003303 | -0.004577 | 0.000371
729 | 0.36782 | 0.025031 | -0.025031 | -0.017797 | -0.36782
730 | -0.000371 | 0.003303 | -0.003303 | -0.004577 | 0.000371
732 | 0.011884 | 0.009925 | -0.009925 | -0.011113 | -0.011884
733 | 0.27047 | 0.019628 | -0.019628 | -0.015144 | -0.27047
734 | 0.25818 | 0.018988 | -0.018988 | -0.014828 | -0.25818
735 | -0.003048 | 0.003066 | -0.003066 | -0.001627 | 0.003048
736 | 0.24054 | 0.017921 | -0.017921 | -0.014287 | -0.24054
737 | 0.32771 | 0.022713 | -0.022713 | -0.01666 | -0.32771
738 | -0.003048 | 0.003066 | -0.003066 | -0.001627 | 0.003048
739 | 0.25527 | 0.018743 | -0.018743 | -0.0147 | -0.25527
740 | 0.25596 | 0.018784 | -0.018784 | -0.01472 | -0.25596
741 | 0.001363 | 0.00366 | -0.00366 | -0.005401 | -0.001363
742 | -0.003048 | 0.003066 | -0.003066 | -0.001627 | 0.003048
743 | 0.34939 | 0.023971 | -0.023971 | -0.017278 | -0.34939
744 | -0.003048 | 0.003066 | -0.003066 | -0.001627 | 0.003048
745 | 0.31427 | 0.021932 | -0.021932 | -0.016279 | -0.31427
746 | 4.2e-05 | 0.003388 | -0.003388 | -0.004773 | -4.2e-05
747 | 0.32771 | 0.022713 | -0.022713 | -0.01666 | -0.32771
748 | 0.32698 | 0.022569 | -0.022569 | -0.016585 | -0.32698
749 | 0.31125 | 0.021826 | -0.021826 | -0.016224 | -0.31125
750 | 4.2e-05 | 0.003388 | -0.003388 | -0.004773 | -4.2e-05
751 | 0.32237 | 0.022425 | -0.022425 | -0.016518 | -0.32237
752 | 0.33332 | 0.022805 | -0.022805 | -0.016694 | -0.33332
753 | 0.31427 | 0.021932 | -0.021932 | -0.016279 | -0.31427
754 | 4.2e-05 | 0.003388 | -0.003388 | -0.004773 | -4.2e-05
755 | 0.31427 | 0.021932 | -0.021932 | -0.016279 | -0.31427
756 | 4.2e-05 | 0.003388 | -0.003388 | -0.004773 | -4.2e-05
757 | 0.27935 | 0.021455 | -0.021455 | -0.016183 | -0.27935
758 | 4.2e-05 | 0.003388 | -0.003388 | -0.004773 | -4.2e-05
759 | 0.26721 | 0.023242 | -0.023242 | -0.017305 | -0.26721
760 | 0.29692 | 0.022977 | -0.022977 | -0.016996 | -0.29692
761 | 0.25148 | 0.018827 | -0.018827 | -0.014766 | -0.25148
762 | 0.000943 | 0.003574 | -0.003574 | -0.005201 | -0.000943
763 | 0.27622 | 0.02019 | -0.02019 | -0.015447 | -0.27622
764 | 0.25679 | 0.019339 | -0.019339 | -0.015042 | -0.25679
765 | 0.26998 | 0.019916 | -0.019916 | -0.015317 | -0.26998
766 | 0.000943 | 0.003574 | -0.003574 | -0.005201 | -0.000943
767 | 0.014248 | 0.007797 | -0.007797 | -0.008915 | -0.014248
768 | 0.017644 | 0.007177 | -0.007177 | -0.008591 | -0.017644
769 | 0.019947 | 0.007579 | -0.007579 | -0.008901 | -0.019947
770 | 0.012979 | 0.009304 | -0.009304 | -0.009993 | -0.012979
771 | 0.019947 | 0.007579 | -0.007579 | -0.008901 | -0.019947
772 | 0.022583 | 0.008038 | -0.008038 | -0.009256 | -0.022583
773 | 0.012035 | 0.009619 | -0.009619 | -0.010305 | -0.012035
774 | 0.26998 | 0.019916 | -0.019916 | -0.015317 | -0.26998
775 | 0.014921 | 0.008146 | -0.008146 | -0.009155 | -0.014921
776 | 0.025739 | 0.008589 | -0.008589 | -0.009681 | -0.025739
777 | 0.25298 | 0.019172 | -0.019172 | -0.014962 | -0.25298
778 | 0.26515 | 0.019705 | -0.019705 | -0.015216 | -0.26515
779 | 0.12845 | 0.014002 | -0.014002 | -0.012508 | -0.12845
780 | 0.054852 | 0.010815 | -0.010815 | -0.011092 | -0.054852
781 | 0.054852 | 0.010815 | -0.010815 | -0.011092 | -0.054852
782 | 0.10571 | 0.013017 | -0.013017 | -0.01207 | -0.10571
783 | 0.10571 | 0.013017 | -0.013017 | -0.01207 | -0.10571
784 | 0.085709 | 0.012151 | -0.012151 | -0.011685 | -0.085709
785 | 0.013674 | 0.005792 | -0.005792 | -0.009925 | -0.013674
786 | 0.18988 | 0.016552 | -0.016552 | -0.013718 | -0.18988
787 | 0.016665 | 0.010097 | -0.010097 | -0.010816 | -0.016665
788 | 0.033101 | 0.009873 | -0.009873 | -0.010673 | -0.033101
789 | 0.12846 | 0.014003 | -0.014003 | -0.012508 | -0.12846
790 | 0.25217 | 0.018985 | -0.018985 | -0.014856 | -0.25217
791 | 0.028943 | 0.008999 | -0.008999 | -0.010513 | -0.028943
792 | 0.096949 | 0.013826 | -0.013826 | -0.012633 | -0.096949
794 | 0.005208 | 0.009809 | -0.009809 | -0.011 | -0.005208
795 | 0.025763 | 0.008331 | -0.008331 | -0.010391 | -0.025763
796 | 0.025763 | 0.008331 | -0.008331 | -0.010391 | -0.025763
797 | 0.01003 | 0.00999 | -0.00999 | -0.01067 | -0.01003
800 | -0.001686 | 0.003922 | -0.003922 | 0.001238 | 0.001686
801 | -0.00108 | 0.004477 | -0.004477 | 0.001776 | 0.00108
802 | -0.002096 | 0.003547 | -0.003547 | 0.000861 | 0.002096
803 | -0.001374 | 0.004212 | -0.004212 | 0.001525 | 0.001374
804 | -0.000729 | 0.004544 | -0.004544 | 0.001295 | 0.000729
805 | -0.001105 | 0.004461 | -0.004461 | 0.001771 | 0.001105
806 | -0.001558 | 0.004042 | -0.004042 | 0.001356 | 0.001558
807 | -0.000701 | 0.004549 | -0.004549 | 0.001255 | 0.000701
808 | -0.001105 | 0.004461 | -0.004461 | 0.001771 | 0.001105
809 | -0.000626 | 0.004561 | -0.004561 | 0.001144 | 0.000626
810 | -0.001005 | 0.00448 | -0.00448 | 0.001849 | 0.001005
812 | -0.00132 | 0.004453 | -0.004453 | 0.001758 | 0.00132
813 | -0.001069 | 0.00446 | -0.00446 | 0.001829 | 0.001069
814 | -0.001262 | 0.004301 | -0.004301 | 0.001629 | 0.001262
815 | -0.001497 | 0.004098 | -0.004098 | 0.001412 | 0.001497
816 | -0.001403 | 0.004302 | -0.004302 | 0.001623 | 0.001403
817 | -0.001048 | 0.004459 | -0.004459 | 0.00184 | 0.001048
818 | -0.001403 | 0.004302 | -0.004302 | 0.001623 | 0.001403
819 | -0.001029 | 0.004457 | -0.004457 | 0.001849 | 0.001029
820 | -0.001497 | 0.004098 | -0.004098 | 0.001412 | 0.001497
821 | -0.001995 | 0.003657 | -0.003657 | 0.000971 | 0.001995
822 | -0.000701 | 0.004549 | -0.004549 | 0.001255 | 0.000701
823 | -0.001097 | 0.004453 | -0.004453 | 0.00178 | 0.001097
824 | -0.001058 | 0.004463 | -0.004463 | 0.001818 | 0.001058
825 | -0.001419 | 0.00416 | -0.00416 | 0.001483 | 0.001419
826 | -0.001364 | 0.004209 | -0.004209 | 0.001534 | 0.001364
827 | -0.001188 | 0.004464 | -0.004464 | 0.00179 | 0.001188
829 | -0.001108 | 0.00446 | -0.00446 | 0.001771 | 0.001108
830 | -0.00105 | 0.004497 | -0.004497 | 0.001788 | 0.00105
831 | -0.000963 | 0.004451 | -0.004451 | 0.001882 | 0.000963
832 | -0.000606 | 0.004565 | -0.004565 | 0.001115 | 0.000606
834 | -0.001006 | 0.004537 | -0.004537 | 0.001838 | 0.001006
836 | -0.00108 | 0.004477 | -0.004477 | 0.001776 | 0.00108
837 | -0.001262 | 0.004301 | -0.004301 | 0.001629 | 0.001262
842 | -0.001403 | 0.004302 | -0.004302 | 0.001623 | 0.001403
843 | -0.001403 | 0.004302 | -0.004302 | 0.001623 | 0.001403
844 | -0.001403 | 0.004302 | -0.004302 | 0.001623 | 0.001403
845 | -0.001403 | 0.004302 | -0.004302 | 0.001623 | 0.001403
848 | -0.001058 | 0.004491 | -0.004491 | 0.00178 | 0.001058
849 | -0.001095 | 0.00445 | -0.00445 | 0.001783 | 0.001095
850 | -0.001161 | 0.004484 | -0.004484 | 0.001809 | 0.001161
852 | -0.000731 | 0.004544 | -0.004544 | 0.001299 | 0.000731
853 | -0.000686 | 0.004552 | -0.004552 | 0.001232 | 0.000686
855 | -0.001278 | 0.004413 | -0.004413 | 0.001742 | 0.001278
901 | -0.007419 | 0.00225 | -0.00225 | -0.002867 | 0.007419
902 | -0.007417 | 0.002248 | -0.002248 | -0.002863 | 0.007417
903 | -0.007418 | 0.002248 | -0.002248 | -0.002864 | 0.007418
904 | -0.00742 | 0.002248 | -0.002248 | -0.002864 | 0.00742
905 | -0.00792 | 0.002283 | -0.002283 | -0.003014 | 0.00792
908 | -0.007419 | 0.002248 | -0.002248 | -0.002864 | 0.007419
909 | -0.007432 | 0.002285 | -0.002285 | -0.002905 | 0.007432
910 | -0.008077 | 0.002277 | -0.002277 | -0.003043 | 0.008077
911 | -0.006308 | 0.002297 | -0.002297 | -0.002414 | 0.006308
912 | -0.007437 | 0.002302 | -0.002302 | -0.002922 | 0.007437
913 | -0.006454 | 0.002167 | -0.002167 | -0.002544 | 0.006454
914 | -0.007687 | 0.00226 | -0.00226 | -0.002937 | 0.007687
915 | -0.007703 | 0.002292 | -0.002292 | -0.002973 | 0.007703
916 | -0.008876 | 0.002305 | -0.002305 | -0.003253 | 0.008876
917 | -0.006973 | 0.002176 | -0.002176 | -0.00269 | 0.006973
918 | -0.007703 | 0.002205 | -0.002205 | -0.002885 | 0.007703
919 | -0.00873 | 0.002245 | -0.002245 | -0.003159 | 0.00873
920 | -0.007418 | 0.002248 | -0.002248 | -0.002864 | 0.007418
923 | -0.007418 | 0.002248 | -0.002248 | -0.002864 | 0.007418
924 | -0.007418 | 0.002248 | -0.002248 | -0.002864 | 0.007418
930 | -0.009382 | 0.002284 | -0.002284 | -0.003346 | 0.009382
932 | -0.008563 | 0.00228 | -0.00228 | -0.003156 | 0.008563
936 | -0.001269 | 0.004545 | -0.004545 | 0.00184 | 0.001269
937 | -0.001269 | 0.004545 | -0.004545 | 0.001839 | 0.001269
938 | -0.001265 | 0.004551 | -0.004551 | 0.001846 | 0.001265
939 | -0.001264 | 0.004554 | -0.004554 | 0.001848 | 0.001264
940 | -0.001265 | 0.004552 | -0.004552 | 0.001846 | 0.001265
945 | -0.001266 | 0.00455 | -0.00455 | 0.001844 | 0.001266
946 | -0.001265 | 0.004552 | -0.004552 | 0.001846 | 0.001265
947 | -0.001265 | 0.004553 | -0.004553 | 0.001847 | 0.001265
948 | -0.001269 | 0.004545 | -0.004545 | 0.00184 | 0.001269
949 | -0.001269 | 0.004545 | -0.004545 | 0.001839 | 0.001269
950 | -0.001269 | 0.004545 | -0.004545 | 0.001839 | 0.001269
952 | -0.001269 | 0.004545 | -0.004545 | 0.00184 | 0.001269
956 | -0.007496 | 0.002255 | -0.002255 | -0.002889 | 0.007496
957 | -0.001271 | 0.004542 | -0.004542 | 0.001837 | 0.001271
958 | -0.001268 | 0.004546 | -0.004546 | 0.001841 | 0.001268
959 | -0.007511 | 0.002294 | -0.002294 | -0.002932 | 0.007511
960 | -0.001249 | 0.004581 | -0.004581 | 0.001872 | 0.001249
961 | -0.001263 | 0.004555 | -0.004555 | 0.001849 | 0.001263
962 | 0.010853 | 0.12603 | -0.12603 | 0.072012 | -0.010853
963 | -0.001265 | 0.004551 | -0.004551 | 0.001845 | 0.001265
964 | 0.010853 | 0.12228 | -0.12228 | 0.078171 | -0.010853
965 | 0.010856 | 0.12194 | -0.12194 | 0.078901 | -0.010856
966 | 0.010856 | 0.12193 | -0.12193 | 0.078934 | -0.010856
967 | 0.010878 | 0.11931 | -0.11931 | 0.084674 | -0.010878
968 | -0.001219 | 0.004465 | -0.004465 | 0.001798 | 0.001219
969 | 0.010845 | 0.12321 | -0.12321 | 0.076134 | -0.010845
970 | -0.000958 | 0.004889 | -0.004889 | 0.002279 | 0.000958
971 | -0.001296 | 0.004497 | -0.004497 | 0.001797 | 0.001296
972 | -0.009547 | 0.002284 | -0.002284 | -0.003384 | 0.009547
973 | -0.000816 | 0.004906 | -0.004906 | 0.002368 | 0.000816
974 | -0.001024 | 0.004503 | -0.004503 | 0.001789 | 0.001024
975 | 0.009908 | 0.1006 | -0.1006 | 0.069582 | -0.009908
976 | -0.001265 | 0.004551 | -0.004551 | 0.001845 | 0.001265
977 | -0.001278 | 0.004528 | -0.004528 | 0.001825 | 0.001278
978 | 0.010371 | 0.11532 | -0.11532 | 0.067088 | -0.010371
979 | -0.00127 | 0.004543 | -0.004543 | 0.001838 | 0.00127
980 | 0.010856 | 0.12194 | -0.12194 | 0.078901 | -0.010856
981 | -0.007383 | 0.002245 | -0.002245 | -0.002853 | 0.007383
982 | -0.006466 | 0.002156 | -0.002156 | -0.002555 | 0.006466
983 | -0.006308 | 0.002297 | -0.002297 | -0.002414 | 0.006308
984 | -0.009554 | 0.002284 | -0.002284 | -0.003386 | 0.009554
985 | -0.006951 | 0.002348 | -0.002348 | -0.002859 | 0.006951
986 | -0.009758 | 0.002286 | -0.002286 | -0.003434 | 0.009758
987 | 0.010856 | 0.12193 | -0.12193 | 0.078934 | -0.010856
988 | -0.012097 | 0.002303 | -0.002303 | -0.003982 | 0.012097
989 | 0.010845 | 0.12321 | -0.12321 | 0.076134 | -0.010845
990 | 0.010878 | 0.11931 | -0.11931 | 0.084674 | -0.010878
991 | 0.003154 | 0.004101 | -0.004101 | -0.006286 | -0.003154
992 | -0.001407 | 0.002306 | -0.002306 | -0.004966 | 0.001407
993 | -0.001296 | 0.004341 | -0.004341 | 0.001657 | 0.001296
994 | -0.001243 | 0.004426 | -0.004426 | 0.001754 | 0.001243
995 | -0.001296 | 0.004341 | -0.004341 | 0.001657 | 0.001296
996 | -0.001243 | 0.004426 | -0.004426 | 0.001754 | 0.001243
997 | -0.001024 | 0.004503 | -0.004503 | 0.001789 | 0.001024
998 | 0.010371 | 0.11532 | -0.11532 | 0.067088 | -0.010371
999 | -0.001268 | 0.004546 | -0.004546 | 0.001841 | 0.001268
1000 | -0.001271 | 0.004542 | -0.004542 | 0.001837 | 0.001271
1001 | -0.007496 | 0.002255 | -0.002255 | -0.002889 | 0.007496
1002 | 0.3836 | 0.031368 | -0.031368 | -0.021137 | -0.3836
1003 | 0.3836 | 0.031368 | -0.031368 | -0.021137 | -0.3836
1004 | 0.3836 | 0.031368 | -0.031368 | -0.021137 | -0.3836
1005 | 0.3836 | 0.031368 | -0.031368 | -0.021137 | -0.3836
1006 | 0.3836 | 0.031368 | -0.031368 | -0.021137 | -0.3836
1007 | 0.3836 | 0.031368 | -0.031368 | -0.021137 | -0.3836
1008 | 0.3836 | 0.031368 | -0.031368 | -0.021137 | -0.3836
1009 | -0.007511 | 0.002294 | -0.002294 | -0.002932 | 0.007511
1010 | 0.3836 | 0.031368 | -0.031368 | -0.021137 | -0.3836
1011 | -0.009554 | 0.002284 | -0.002284 | -0.003386 | 0.009554
1012 | -0.009547 | 0.002284 | -0.002284 | -0.003384 | 0.009547
1015 | 0.38247 | 0.032195 | -0.032195 | -0.02158 | -0.38247
1018 | 0.38784 | 0.028643 | -0.028643 | -0.019679 | -0.38784
1019 | 0.38629 | 0.029592 | -0.029592 | -0.020186 | -0.38629
1020 | 0.38804 | 0.028571 | -0.028571 | -0.019641 | -0.38804
1021 | 0.38863 | 0.02804 | -0.02804 | -0.019356 | -0.38863
1022 | 0.38863 | 0.028043 | -0.028043 | -0.019358 | -0.38863
1023 | 0.38616 | 0.029228 | -0.029228 | -0.019985 | -0.38616
1024 | 0.39117 | 0.026542 | -0.026542 | -0.018558 | -0.39117
1025 | 0.39117 | 0.026542 | -0.026542 | -0.018558 | -0.39117
1026 | 0.38804 | 0.028571 | -0.028571 | -0.019641 | -0.38804
1027 | 0.38602 | 0.029894 | -0.029894 | -0.020347 | -0.38602
1028 | 0.38804 | 0.028571 | -0.028571 | -0.019641 | -0.38804
1030 | 0.39306 | 0.025425 | -0.025425 | -0.017963 | -0.39306
1032 | 0.38718 | 0.025748 | -0.025748 | -0.018137 | -0.38718
1033 | 0.38457 | 0.025977 | -0.025977 | -0.018248 | -0.38457
1034 | 0.38472 | 0.025963 | -0.025963 | -0.018242 | -0.38472
1039 | 0.38718 | 0.025748 | -0.025748 | -0.018137 | -0.38718
1040 | 0.38718 | 0.025748 | -0.025748 | -0.018137 | -0.38718
1041 | 0.38718 | 0.025748 | -0.025748 | -0.018137 | -0.38718
1042 | 0.38718 | 0.025748 | -0.025748 | -0.018137 | -0.38718
1043 | 0.38718 | 0.025748 | -0.025748 | -0.018137 | -0.38718
1044 | 0.38718 | 0.025748 | -0.025748 | -0.018137 | -0.38718
1045 | 0.39117 | 0.026542 | -0.026542 | -0.018558 | -0.39117
1046 | 0.39117 | 0.026542 | -0.026542 | -0.018558 | -0.39117
1047 | 0.39117 | 0.026542 | -0.026542 | -0.018558 | -0.39117
1048 | 0.33138 | 0.02335 | -0.02335 | -0.016956 | -0.33138
1049 | 0.33138 | 0.02335 | -0.02335 | -0.016956 | -0.33138
1051 | 0.38598 | 0.029922 | -0.029922 | -0.020362 | -0.38598
1052 | 0.38594 | 0.029946 | -0.029946 | -0.020375 | -0.38594
1053 | 0.38592 | 0.029956 | -0.029956 | -0.020381 | -0.38592
1054 | 0.38594 | 0.029948 | -0.029948 | -0.020376 | -0.38594
1055 | 0.38595 | 0.02994 | -0.02994 | -0.020372 | -0.38595
1056 | 0.38595 | 0.02994 | -0.02994 | -0.020372 | -0.38595
1057 | 0.33138 | 0.02335 | -0.02335 | -0.016956 | -0.33138
1058 | 0.392 | 0.026086 | -0.026086 | -0.018316 | -0.392
1059 | 0.38582 | 0.029683 | -0.029683 | -0.02023 | -0.38582
1060 | 0.33138 | 0.02335 | -0.02335 | -0.016956 | -0.33138
1061 | 0.3749 | 0.025438 | -0.025438 | -0.017996 | -0.3749
1062 | 0.3749 | 0.025438 | -0.025438 | -0.017996 | -0.3749
1063 | 0.3749 | 0.025438 | -0.025438 | -0.017996 | -0.3749
1064 | 0.3749 | 0.025438 | -0.025438 | -0.017996 | -0.3749
1065 | 0.3749 | 0.025438 | -0.025438 | -0.017996 | -0.3749
1066 | 0.3749 | 0.025438 | -0.025438 | -0.017996 | -0.3749
1067 | 0.37523 | 0.025483 | -0.025483 | -0.018019 | -0.37523
1068 | 0.37523 | 0.025483 | -0.025483 | -0.018019 | -0.37523
1069 | 0.3749 | 0.025438 | -0.025438 | -0.017996 | -0.3749
1070 | 0.3749 | 0.025438 | -0.025438 | -0.017996 | -0.3749
1071 | 0.3749 | 0.025438 | -0.025438 | -0.017996 | -0.3749
1072 | 0.33138 | 0.02335 | -0.02335 | -0.016956 | -0.33138
1073 | 0.37523 | 0.025483 | -0.025483 | -0.018019 | -0.37523
1074 | 0.38339 | 0.031228 | -0.031228 | -0.021062 | -0.38339
1075 | 0.38329 | 0.031422 | -0.031422 | -0.021166 | -0.38329
1080 | 0.38359 | 0.031364 | -0.031364 | -0.021135 | -0.38359
1087 | 0.38359 | 0.031364 | -0.031364 | -0.021135 | -0.38359
1088 | 0.38359 | 0.031364 | -0.031364 | -0.021135 | -0.38359
1089 | 0.38359 | 0.031364 | -0.031364 | -0.021135 | -0.38359
1091 | 0.38359 | 0.031364 | -0.031364 | -0.021135 | -0.38359
1092 | 0.38339 | 0.031228 | -0.031228 | -0.021062 | -0.38339
1093 | 0.38339 | 0.031228 | -0.031228 | -0.021062 | -0.38339
1094 | 0.38339 | 0.031228 | -0.031228 | -0.021062 | -0.38339
1095 | 0.38339 | 0.031228 | -0.031228 | -0.021062 | -0.38339
1096 | 0.38339 | 0.031228 | -0.031228 | -0.021062 | -0.38339
1097 | 0.38339 | 0.031228 | -0.031228 | -0.021062 | -0.38339
1098 | 0.38339 | 0.031228 | -0.031228 | -0.021062 | -0.38339
1099 | 0.38511 | 0.030452 | -0.030452 | -0.020646 | -0.38511
1100 | 0.38511 | 0.030452 | -0.030452 | -0.020646 | -0.38511
1101 | 0.38511 | 0.030452 | -0.030452 | -0.020646 | -0.38511
1102 | 0.38489 | 0.030582 | -0.030582 | -0.020716 | -0.38489
1103 | 0.38453 | 0.0308 | -0.0308 | -0.020833 | -0.38453
1104 | 0.38453 | 0.0308 | -0.0308 | -0.020833 | -0.38453
1105 | 0.3836 | 0.031364 | -0.031364 | -0.021135 | -0.3836
1106 | 0.3836 | 0.031364 | -0.031364 | -0.021135 | -0.3836
1107 | 0.38381 | 0.031242 | -0.031242 | -0.02107 | -0.38381
1108 | 0.38381 | 0.031242 | -0.031242 | -0.02107 | -0.38381
1109 | 0.38339 | 0.031228 | -0.031228 | -0.021062 | -0.38339
1111 | 0.38611 | 0.029801 | -0.029801 | -0.020297 | -0.38611
1112 | 0.38611 | 0.029801 | -0.029801 | -0.020297 | -0.38611
1113 | 0.38616 | 0.029739 | -0.029739 | -0.020264 | -0.38616
1116 | 0.38609 | 0.029321 | -0.029321 | -0.020035 | -0.38609
1117 | 0.38596 | 0.029499 | -0.029499 | -0.020131 | -0.38596
1118 | 0.3859 | 0.029761 | -0.029761 | -0.020273 | -0.3859
1119 | 0.3859 | 0.029761 | -0.029761 | -0.020273 | -0.3859
1120 | 0.38589 | 0.029753 | -0.029753 | -0.020269 | -0.38589
1121 | 0.38595 | 0.029821 | -0.029821 | -0.020307 | -0.38595
1122 | 0.38607 | 0.029764 | -0.029764 | -0.020278 | -0.38607
1123 | 0.38556 | 0.029924 | -0.029924 | -0.020363 | -0.38556
1126 | 0.38604 | 0.029864 | -0.029864 | -0.020331 | -0.38604
1127 | 0.386 | 0.029868 | -0.029868 | -0.020333 | -0.386
1128 | 0.38602 | 0.029888 | -0.029888 | -0.020344 | -0.38602
1129 | 0.3862 | 0.029662 | -0.029662 | -0.020223 | -0.3862
1130 | 0.38619 | 0.029676 | -0.029676 | -0.020231 | -0.38619
1132 | 0.38564 | 0.029564 | -0.029564 | -0.020163 | -0.38564
1137 | 0.38527 | 0.030137 | -0.030137 | -0.020472 | -0.38527
1138 | 0.38556 | 0.0299 | -0.0299 | -0.020345 | -0.38556
1141 | 0.38533 | 0.030107 | -0.030107 | -0.020462 | -0.38533
1142 | 0.38487 | 0.029994 | -0.029994 | -0.020402 | -0.38487
1143 | 0.3856 | 0.02996 | -0.02996 | -0.020383 | -0.3856
1144 | 0.3856 | 0.02996 | -0.02996 | -0.020383 | -0.3856
1145 | 0.38503 | 0.030326 | -0.030326 | -0.020579 | -0.38503
1146 | 0.38314 | 0.030751 | -0.030751 | -0.020807 | -0.38314
1147 | 0.38315 | 0.030758 | -0.030758 | -0.020811 | -0.38315
1148 | 0.38315 | 0.030758 | -0.030758 | -0.020811 | -0.38315
1149 | 0.38302 | 0.030511 | -0.030511 | -0.020679 | -0.38302
1150 | 0.38292 | 0.030311 | -0.030311 | -0.020572 | -0.38292
1152 | 0.38302 | 0.030511 | -0.030511 | -0.020679 | -0.38302
1155 | 0.38267 | 0.029836 | -0.029836 | -0.020318 | -0.38267
1156 | 0.38267 | 0.029836 | -0.029836 | -0.020318 | -0.38267
1158 | 0.38086 | 0.027757 | -0.027757 | -0.0192 | -0.38086
1159 | 0.38252 | 0.029555 | -0.029555 | -0.020168 | -0.38252
1160 | 0.38292 | 0.029629 | -0.029629 | -0.020207 | -0.38292
1161 | 0.38252 | 0.029555 | -0.029555 | -0.020168 | -0.38252
1162 | 0.38075 | 0.027804 | -0.027804 | -0.019232 | -0.38075
1163 | 0.38075 | 0.027804 | -0.027804 | -0.019232 | -0.38075
1164 | 0.38086 | 0.027757 | -0.027757 | -0.0192 | -0.38086
1165 | 0.38244 | 0.029474 | -0.029474 | -0.020124 | -0.38244
1166 | 0.38244 | 0.029474 | -0.029474 | -0.020124 | -0.38244
1167 | 0.38201 | 0.02905 | -0.02905 | -0.019898 | -0.38201
1168 | 0.38153 | 0.028573 | -0.028573 | -0.019643 | -0.38153
1169 | 0.38153 | 0.028573 | -0.028573 | -0.019643 | -0.38153
1176 | 0.38623 | 0.029423 | -0.029423 | -0.020092 | -0.38623
1177 | 0.38619 | 0.029315 | -0.029315 | -0.020033 | -0.38619
1178 | 0.38616 | 0.029247 | -0.029247 | -0.019995 | -0.38616
1179 | 0.38619 | 0.029315 | -0.029315 | -0.020033 | -0.38619
1180 | 0.38626 | 0.0295 | -0.0295 | -0.020135 | -0.38626
1182 | 0.38618 | 0.029296 | -0.029296 | -0.020022 | -0.38618
1184 | 0.38618 | 0.029298 | -0.029298 | -0.020023 | -0.38618
1198 | 0.3672 | 0.044474 | -0.044474 | -0.028152 | -0.3672
1199 | 0.37001 | 0.04232 | -0.04232 | -0.026999 | -0.37001
1201 | 0.37001 | 0.04232 | -0.04232 | -0.026999 | -0.37001
1202 | 0.37764 | 0.036079 | -0.036079 | -0.023659 | -0.37764
1203 | 0.37222 | 0.040435 | -0.040435 | -0.02599 | -0.37222
1204 | 0.37078 | 0.041593 | -0.041593 | -0.02661 | -0.37078
1205 | 0.37078 | 0.041593 | -0.041593 | -0.02661 | -0.37078
1206 | 0.36885 | 0.043146 | -0.043146 | -0.027441 | -0.36885
1207 | 0.36885 | 0.043146 | -0.043146 | -0.027441 | -0.36885
1210 | 0.3765 | 0.036466 | -0.036466 | -0.02384 | -0.3765
1211 | 0.37654 | 0.035922 | -0.035922 | -0.02352 | -0.37654
1212 | 0.37434 | 0.038314 | -0.038314 | -0.024834 | -0.37434
1213 | 0.37654 | 0.035921 | -0.035921 | -0.023519 | -0.37654
1214 | 0.37019 | 0.041869 | -0.041869 | -0.026748 | -0.37019
1215 | 0.37654 | 0.035921 | -0.035921 | -0.023519 | -0.37654
1216 | 0.3766 | 0.034977 | -0.034977 | -0.022963 | -0.3766
1217 | 0.37664 | 0.034415 | -0.034415 | -0.022632 | -0.37664
1218 | 0.37672 | 0.0333 | -0.0333 | -0.021976 | -0.37672
1221 | 0.37972 | 0.032119 | -0.032119 | -0.021424 | -0.37972
1222 | 0.38157 | 0.031392 | -0.031392 | -0.021084 | -0.38157
1223 | 0.38157 | 0.031392 | -0.031392 | -0.021084 | -0.38157
1226 | 0.38192 | 0.030565 | -0.030565 | -0.020645 | -0.38192
1227 | 0.38192 | 0.030565 | -0.030565 | -0.020645 | -0.38192
1228 | 0.38192 | 0.030556 | -0.030556 | -0.02064 | -0.38192
1229 | 0.38167 | 0.029653 | -0.029653 | -0.020141 | -0.38167
1232 | 0.3672 | 0.044474 | -0.044474 | -0.028152 | -0.3672
1233 | 0.3672 | 0.044474 | -0.044474 | -0.028152 | -0.3672
1234 | 0.3672 | 0.044474 | -0.044474 | -0.028152 | -0.3672
1235 | 0.3672 | 0.044474 | -0.044474 | -0.028152 | -0.3672
1236 | 0.3672 | 0.044474 | -0.044474 | -0.028152 | -0.3672
1237 | 0.3672 | 0.044474 | -0.044474 | -0.028152 | -0.3672
1238 | 0.38247 | 0.032195 | -0.032195 | -0.02158 | -0.38247
1239 | 0.38247 | 0.032195 | -0.032195 | -0.02158 | -0.38247
1240 | 0.38247 | 0.032195 | -0.032195 | -0.02158 | -0.38247
1241 | 0.38247 | 0.032195 | -0.032195 | -0.02158 | -0.38247
1242 | 0.38247 | 0.032195 | -0.032195 | -0.02158 | -0.38247
1245 | 0.38329 | 0.031422 | -0.031422 | -0.021166 | -0.38329
1246 | 0.38329 | 0.031422 | -0.031422 | -0.021166 | -0.38329
1249 | 0.38329 | 0.031422 | -0.031422 | -0.021166 | -0.38329
1252 | 0.38365 | 0.031159 | -0.031159 | -0.021025 | -0.38365
1253 | 0.38455 | 0.030507 | -0.030507 | -0.020676 | -0.38455
1254 | 0.38503 | 0.030156 | -0.030156 | -0.020488 | -0.38503
1255 | 0.38501 | 0.030135 | -0.030135 | -0.020477 | -0.38501
1256 | 0.38494 | 0.030066 | -0.030066 | -0.02044 | -0.38494
1257 | 0.38492 | 0.030044 | -0.030044 | -0.020429 | -0.38492
1259 | 0.38512 | 0.029968 | -0.029968 | -0.020388 | -0.38512
1260 | 0.38494 | 0.030066 | -0.030066 | -0.02044 | -0.38494
1262 | 0.38432 | 0.029891 | -0.029891 | -0.020346 | -0.38432
1263 | 0.38432 | 0.029891 | -0.029891 | -0.020346 | -0.38432
1264 | 0.38432 | 0.029891 | -0.029891 | -0.020346 | -0.38432
1265 | 0.38432 | 0.029891 | -0.029891 | -0.020346 | -0.38432
1266 | 0.38432 | 0.029891 | -0.029891 | -0.020346 | -0.38432
1267 | 0.38343 | 0.029724 | -0.029724 | -0.020258 | -0.38343
1270 | 0.38329 | 0.029698 | -0.029698 | -0.020244 | -0.38329
1273 | 0.38325 | 0.029691 | -0.029691 | -0.02024 | -0.38325
1274 | 0.38325 | 0.029691 | -0.029691 | -0.02024 | -0.38325
1275 | 0.38325 | 0.029691 | -0.029691 | -0.02024 | -0.38325
1277 | 0.38321 | 0.029683 | -0.029683 | -0.020236 | -0.38321
1280 | 0.38321 | 0.029683 | -0.029683 | -0.020236 | -0.38321
1281 | 0.38533 | 0.030107 | -0.030107 | -0.020462 | -0.38533
1282 | 0.38533 | 0.030107 | -0.030107 | -0.020462 | -0.38533
1283 | 0.38533 | 0.030107 | -0.030107 | -0.020462 | -0.38533
1285 | 0.38303 | 0.029651 | -0.029651 | -0.020219 | -0.38303
1292 | 0.38611 | 0.029713 | -0.029713 | -0.020251 | -0.38611
1295 | 0.38359 | 0.031364 | -0.031364 | -0.021135 | -0.38359
1296 | 0.3829 | 0.031789 | -0.031789 | -0.021363 | -0.3829
1297 | 0.3827 | 0.031982 | -0.031982 | -0.021466 | -0.3827
1300 | 0.37866 | 0.026126 | -0.026126 | -0.01835 | -0.37866
1301 | 0.37919 | 0.02655 | -0.02655 | -0.018572 | -0.37919
1302 | 0.37937 | 0.026698 | -0.026698 | -0.01865 | -0.37937
1305 | 0.37728 | 0.025575 | -0.025575 | -0.018062 | -0.37728
1306 | 0.37826 | 0.025617 | -0.025617 | -0.018081 | -0.37826
1307 | 0.38035 | 0.027481 | -0.027481 | -0.019062 | -0.38035
1308 | 0.37927 | 0.02662 | -0.02662 | -0.01861 | -0.37927
1309 | 0.37841 | 0.025927 | -0.025927 | -0.018246 | -0.37841
1310 | 0.37776 | 0.025837 | -0.025837 | -0.0182 | -0.37776
1311 | 0.37527 | 0.025459 | -0.025459 | -0.018006 | -0.37527
1312 | 0.3759 | 0.025577 | -0.025577 | -0.018067 | -0.3759
1313 | 0.37574 | 0.025555 | -0.025555 | -0.018055 | -0.37574
1314 | 0.37574 | 0.025555 | -0.025555 | -0.018055 | -0.37574
1315 | 0.37536 | 0.025502 | -0.025502 | -0.018029 | -0.37536
1317 | 0.38261 | 0.027097 | -0.027097 | -0.018826 | -0.38261
1318 | 0.37969 | 0.025725 | -0.025725 | -0.018135 | -0.37969
1319 | 0.3799 | 0.025686 | -0.025686 | -0.018112 | -0.3799
1320 | 0.38159 | 0.028097 | -0.028097 | -0.019293 | -0.38159
1321 | 0.38159 | 0.028097 | -0.028097 | -0.019293 | -0.38159
1322 | 0.38332 | 0.02735 | -0.02735 | -0.018954 | -0.38332
1323 | 0.38131 | 0.028294 | -0.028294 | -0.01939 | -0.38131
1324 | 0.38382 | 0.027679 | -0.027679 | -0.019135 | -0.38382
1325 | 0.38382 | 0.027679 | -0.027679 | -0.019135 | -0.38382
1326 | 0.38499 | 0.028454 | -0.028454 | -0.01956 | -0.38499
1327 | 0.38261 | 0.027097 | -0.027097 | -0.018826 | -0.38261
1328 | 0.38519 | 0.028478 | -0.028478 | -0.019585 | -0.38519
1329 | 0.38327 | 0.031119 | -0.031119 | -0.020987 | -0.38327
1330 | 0.38209 | 0.031187 | -0.031187 | -0.020988 | -0.38209
1331 | 0.38519 | 0.028478 | -0.028478 | -0.019585 | -0.38519
1332 | 0.38344 | 0.027301 | -0.027301 | -0.018929 | -0.38344
1333 | 0.38547 | 0.028096 | -0.028096 | -0.019383 | -0.38547
1334 | 0.3837 | 0.024885 | -0.024885 | -0.017669 | -0.3837
1335 | 0.38519 | 0.028478 | -0.028478 | -0.019585 | -0.38519
1336 | 0.38519 | 0.028478 | -0.028478 | -0.019585 | -0.38519
1337 | 0.38337 | 0.030979 | -0.030979 | -0.020912 | -0.38337
1338 | 0.38337 | 0.030979 | -0.030979 | -0.020912 | -0.38337
1339 | 0.38324 | 0.024944 | -0.024944 | -0.017703 | -0.38324
1340 | 0.37765 | 0.024669 | -0.024669 | -0.017567 | -0.37765
1341 | 0.38421 | 0.025141 | -0.025141 | -0.017809 | -0.38421
1342 | 0.38421 | 0.025141 | -0.025141 | -0.017809 | -0.38421
1343 | 0.38324 | 0.024944 | -0.024944 | -0.017703 | -0.38324
1344 | 0.37765 | 0.024669 | -0.024669 | -0.017567 | -0.37765
1345 | 0.38209 | 0.027738 | -0.027738 | -0.019116 | -0.38209
1346 | 0.38269 | 0.027315 | -0.027315 | -0.018908 | -0.38269
1347 | 0.38269 | 0.027315 | -0.027315 | -0.018908 | -0.38269
1348 | 0.38373 | 0.026576 | -0.026576 | -0.018544 | -0.38373
1349 | 0.37664 | 0.030439 | -0.030439 | -0.020355 | -0.37664
1350 | 0.37664 | 0.030439 | -0.030439 | -0.020355 | -0.37664
1351 | 0.37838 | 0.029637 | -0.029637 | -0.019994 | -0.37838
1352 | 0.37198 | 0.032576 | -0.032576 | -0.021316 | -0.37198
1353 | 0.37664 | 0.030439 | -0.030439 | -0.020355 | -0.37664
1354 | 0.38324 | 0.024944 | -0.024944 | -0.017703 | -0.38324
1355 | 0.38166 | 0.0272 | -0.0272 | -0.018879 | -0.38166
1356 | 0.38146 | 0.027492 | -0.027492 | -0.019026 | -0.38146
1357 | 0.38133 | 0.028201 | -0.028201 | -0.019348 | -0.38133
1358 | 0.3814 | 0.027787 | -0.027787 | -0.01916 | -0.3814
1359 | 0.38144 | 0.027571 | -0.027571 | -0.019062 | -0.38144
1360 | 0.38178 | 0.02703 | -0.02703 | -0.018793 | -0.38178
1362 | 0.38138 | 0.027526 | -0.027526 | -0.019048 | -0.38138
1363 | 0.3812 | 0.027605 | -0.027605 | -0.0191 | -0.3812
1364 | 0.38114 | 0.027634 | -0.027634 | -0.019119 | -0.38114
1367 | 0.37938 | 0.025664 | -0.025664 | -0.018102 | -0.37938
1368 | 0.37899 | 0.025648 | -0.025648 | -0.018095 | -0.37899
1369 | 0.37899 | 0.025648 | -0.025648 | -0.018095 | -0.37899
1370 | 0.37856 | 0.02563 | -0.02563 | -0.018087 | -0.37856
1371 | 0.096949 | 0.013826 | -0.013826 | -0.012633 | -0.096949
1373 | 0.3799 | 0.025686 | -0.025686 | -0.018112 | -0.3799
1374 | 0.3799 | 0.025686 | -0.025686 | -0.018112 | -0.3799
1375 | 0.3799 | 0.025686 | -0.025686 | -0.018112 | -0.3799
1376 | 0.37986 | 0.025685 | -0.025685 | -0.018111 | -0.37986
1378 | 0.382 | 0.025712 | -0.025712 | -0.018116 | -0.382
1379 | 0.38088 | 0.025443 | -0.025443 | -0.017974 | -0.38088
1380 | 0.37938 | 0.025085 | -0.025085 | -0.017786 | -0.37938
1381 | 0.37854 | 0.024882 | -0.024882 | -0.017679 | -0.37854
1382 | 0.37814 | 0.024789 | -0.024789 | -0.01763 | -0.37814
1383 | 0.37814 | 0.024789 | -0.024789 | -0.01763 | -0.37814
1384 | 0.37814 | 0.024789 | -0.024789 | -0.01763 | -0.37814
1385 | 0.37805 | 0.024766 | -0.024766 | -0.017618 | -0.37805
1386 | 0.37805 | 0.024766 | -0.024766 | -0.017618 | -0.37805
1387 | 0.37814 | 0.024789 | -0.024789 | -0.01763 | -0.37814
1388 | 0.38086 | 0.027757 | -0.027757 | -0.0192 | -0.38086
1389 | 0.38086 | 0.027757 | -0.027757 | -0.0192 | -0.38086
1390 | 0.38086 | 0.027757 | -0.027757 | -0.0192 | -0.38086
1391 | 0.38086 | 0.027757 | -0.027757 | -0.0192 | -0.38086
1392 | 0.38086 | 0.027757 | -0.027757 | -0.0192 | -0.38086
1393 | 0.38086 | 0.027757 | -0.027757 | -0.0192 | -0.38086
1394 | 0.38191 | 0.026843 | -0.026843 | -0.018698 | -0.38191
1395 | 0.38182 | 0.02697 | -0.02697 | -0.018763 | -0.38182
1398 | 0.32776 | 0.022611 | -0.022611 | -0.016608 | -0.32776
1400 | 0.37574 | 0.025555 | -0.025555 | -0.018055 | -0.37574
1401 | 0.37574 | 0.025555 | -0.025555 | -0.018055 | -0.37574
1402 | 0.37574 | 0.025555 | -0.025555 | -0.018055 | -0.37574
1406 | 0.37765 | 0.024669 | -0.024669 | -0.017567 | -0.37765
1407 | 0.37765 | 0.024669 | -0.024669 | -0.017567 | -0.37765
1408 | 0.37765 | 0.024669 | -0.024669 | -0.017567 | -0.37765
1409 | 0.37765 | 0.024669 | -0.024669 | -0.017567 | -0.37765
1410 | 0.37574 | 0.025555 | -0.025555 | -0.018055 | -0.37574
1411 | 0.37574 | 0.025555 | -0.025555 | -0.018055 | -0.37574
1412 | 0.37574 | 0.025555 | -0.025555 | -0.018055 | -0.37574
1414 | 0.42132 | 0.02452 | -0.02452 | -0.017518 | -0.42132
1420 | 0.48813 | 0.022379 | -0.022379 | -0.016466 | -0.48813
1421 | -0.029449 | 0.004748 | -0.004748 | -0.007777 | 0.029449
1422 | 0.001113 | 0.009256 | -0.009256 | -0.009954 | -0.001113
1423 | 0.009426 | 0.009329 | -0.009329 | -0.010003 | -0.009426
1424 | 0.008647 | 0.009375 | -0.009375 | -0.010056 | -0.008647
1425 | 0.037092 | 0.010231 | -0.010231 | -0.010435 | -0.037092
1426 | 0.024241 | 0.009741 | -0.009741 | -0.010198 | -0.024241
1427 | 0.024097 | 0.009735 | -0.009735 | -0.010195 | -0.024097
1429 | -0.034114 | 0.006073 | -0.006073 | -0.008198 | 0.034114
1430 | -0.081223 | 0.009471 | -0.009471 | -0.010222 | 0.081223
1431 | 0.002975 | 0.010497 | -0.010497 | -0.011154 | -0.002975
1432 | -0.081223 | 0.009471 | -0.009471 | -0.010222 | 0.081223
1433 | 0.002975 | 0.010497 | -0.010497 | -0.011154 | -0.002975
1434 | -0.029449 | 0.004748 | -0.004748 | -0.007777 | 0.029449
1435 | 0.63385 | 0.017708 | -0.017708 | -0.01417 | -0.63385
1436 | -0.018274 | 0.001573 | -0.001573 | -0.006768 | 0.018274
1437 | 0.63385 | 0.017708 | -0.017708 | -0.01417 | -0.63385
1438 | 0.6343 | 0.017697 | -0.017697 | -0.014165 | -0.6343
1439 | 0.6343 | 0.017697 | -0.017697 | -0.014165 | -0.6343
1440 | 0.11008 | 0.022693 | -0.022693 | -0.016607 | -0.11008
1441 | 0.10709 | 0.043228 | -0.043228 | -0.023604 | -0.10709
1442 | 0.70257 | 0.015723 | -0.015723 | -0.013219 | -0.70257
1443 | -0.030337 | 0.005 | -0.005 | -0.007857 | 0.030337
1446 | 0.01225 | 0.009333 | -0.009333 | -0.010008 | -0.01225
1447 | 0.018003 | 0.009518 | -0.009518 | -0.01011 | -0.018003
1448 | 0.020418 | 0.009578 | -0.009578 | -0.010118 | -0.020418
1449 | 0.017212 | 0.009334 | -0.009334 | -0.009972 | -0.017212
1450 | 0.01241 | 0.009393 | -0.009393 | -0.010039 | -0.01241
1451 | 0.014854 | 0.009363 | -0.009363 | -0.010005 | -0.014854
1452 | 0.014921 | 0.008146 | -0.008146 | -0.009155 | -0.014921
1453 | -0.029449 | 0.004748 | -0.004748 | -0.007777 | 0.029449
1454 | -0.029449 | 0.004748 | -0.004748 | -0.007777 | 0.029449
1455 | -0.029449 | 0.004748 | -0.004748 | -0.007777 | 0.029449
1464 | 0.012651 | 0.009292 | -0.009292 | -0.009987 | -0.012651
1467 | 0.011684 | 0.008764 | -0.008764 | -0.009623 | -0.011684
1468 | 0.011311 | 0.00856 | -0.00856 | -0.009483 | -0.011311
1469 | 0.003639 | 0.004367 | -0.004367 | -0.006596 | -0.003639
1470 | 0.005149 | 0.005192 | -0.005192 | -0.007164 | -0.005149
1471 | 0.004315 | 0.004736 | -0.004736 | -0.00685 | -0.004315
1472 | 0.013248 | 0.009793 | -0.009793 | -0.010469 | -0.013248
1473 | 0.017995 | 0.009944 | -0.009944 | -0.0106 | -0.017995
1474 | 0.012035 | 0.009619 | -0.009619 | -0.010305 | -0.012035
1475 | 0.011795 | 0.009747 | -0.009747 | -0.010429 | -0.011795
1476 | 0.01003 | 0.00999 | -0.00999 | -0.01067 | -0.01003
1477 | 0.008441 | 0.010209 | -0.010209 | -0.010887 | -0.008441
1478 | 0.012979 | 0.009304 | -0.009304 | -0.009993 | -0.012979
1479 | 0.010143 | 0.009382 | -0.009382 | -0.010049 | -0.010143
1480 | 0.016326 | 0.009428 | -0.009428 | -0.010049 | -0.016326
1482 | 0.010143 | 0.009382 | -0.009382 | -0.010049 | -0.010143
1483 | 0.018781 | 0.00958 | -0.00958 | -0.010125 | -0.018781
1484 | 0.017024 | 0.009528 | -0.009528 | -0.010101 | -0.017024
1485 | 0.016223 | 0.009505 | -0.009505 | -0.01009 | -0.016223
1486 | 0.016223 | 0.009505 | -0.009505 | -0.01009 | -0.016223
1489 | 0.012271 | 0.00934 | -0.00934 | -0.010012 | -0.012271
1492 | 0.012348 | 0.00937 | -0.00937 | -0.010027 | -0.012348
1493 | 0.012304 | 0.009353 | -0.009353 | -0.010018 | -0.012304
1494 | 0.012269 | 0.00934 | -0.00934 | -0.010011 | -0.012269
1496 | 0.010143 | 0.009382 | -0.009382 | -0.010049 | -0.010143
1497 | 0.010143 | 0.009382 | -0.009382 | -0.010049 | -0.010143
1498 | 0.010143 | 0.009382 | -0.009382 | -0.010049 | -0.010143
1499 | 0.010577 | 0.009354 | -0.009354 | -0.010017 | -0.010577
1500 | 0.010045 | 0.009382 | -0.009382 | -0.01005 | -0.010045
1503 | 0.016299 | 0.009345 | -0.009345 | -0.009985 | -0.016299
1504 | 0.016348 | 0.009344 | -0.009344 | -0.009984 | -0.016348
1507 | 0.016569 | 0.009341 | -0.009341 | -0.009981 | -0.016569
1508 | 0.017016 | 0.009336 | -0.009336 | -0.009975 | -0.017016
1509 | 0.017016 | 0.009336 | -0.009336 | -0.009975 | -0.017016
1511 | 0.017016 | 0.009336 | -0.009336 | -0.009975 | -0.017016
1512 | 0.017016 | 0.009336 | -0.009336 | -0.009975 | -0.017016
1514 | 0.016569 | 0.009341 | -0.009341 | -0.009981 | -0.016569
1515 | 0.016299 | 0.009345 | -0.009345 | -0.009985 | -0.016299
1516 | 0.014854 | 0.009363 | -0.009363 | -0.010005 | -0.014854
1517 | 0.016299 | 0.009345 | -0.009345 | -0.009985 | -0.016299
1518 | 0.014854 | 0.009363 | -0.009363 | -0.010005 | -0.014854
1519 | 0.014854 | 0.009363 | -0.009363 | -0.010005 | -0.014854
1520 | 0.014854 | 0.009363 | -0.009363 | -0.010005 | -0.014854
1522 | 0.017995 | 0.009944 | -0.009944 | -0.0106 | -0.017995
1525 | 0.023537 | 0.010067 | -0.010067 | -0.010603 | -0.023537
1526 | 0.032663 | 0.010269 | -0.010269 | -0.010607 | -0.032663
1527 | 0.034767 | 0.010315 | -0.010315 | -0.010608 | -0.034767
1530 | 0.0901 | 0.012493 | -0.012493 | -0.01173 | -0.0901
1531 | 0.0901 | 0.012493 | -0.012493 | -0.01173 | -0.0901
1532 | 0.12846 | 0.014003 | -0.014003 | -0.012508 | -0.12846
1533 | 0.18988 | 0.016552 | -0.016552 | -0.013718 | -0.18988
1536 | 0.034767 | 0.010315 | -0.010315 | -0.010608 | -0.034767
1537 | 0.034767 | 0.010315 | -0.010315 | -0.010608 | -0.034767
1538 | 0.034767 | 0.010315 | -0.010315 | -0.010608 | -0.034767
1541 | 0.015486 | 0.009355 | -0.009355 | -0.009996 | -0.015486
1543 | 0.014926 | 0.008149 | -0.008149 | -0.009157 | -0.014926
1544 | 0.014248 | 0.007797 | -0.007797 | -0.008915 | -0.014248
1545 | 0.013076 | 0.00719 | -0.00719 | -0.008498 | -0.013076
1546 | 0.013076 | 0.00719 | -0.00719 | -0.008498 | -0.013076
1547 | 0.011456 | 0.00635 | -0.00635 | -0.00792 | -0.011456
1548 | 0.010724 | 0.00597 | -0.00597 | -0.007659 | -0.010724
1549 | 0.009391 | 0.00557 | -0.00557 | -0.007382 | -0.009391
1550 | 0.009069 | 0.005473 | -0.005473 | -0.007316 | -0.009069
1552 | 0.001026 | 0.00306 | -0.00306 | -0.005649 | -0.001026
1553 | 0.001026 | 0.00306 | -0.00306 | -0.005649 | -0.001026
1554 | 0.001026 | 0.00306 | -0.00306 | -0.005649 | -0.001026
1555 | 0.001026 | 0.00306 | -0.00306 | -0.005649 | -0.001026
1556 | 0.013672 | 0.005792 | -0.005792 | -0.009925 | -0.013672
1557 | 0.013672 | 0.005792 | -0.005792 | -0.009925 | -0.013672
1558 | 0.013672 | 0.005792 | -0.005792 | -0.009925 | -0.013672
1561 | 0.002255 | 0.003612 | -0.003612 | -0.006263 | -0.002255
1562 | 0.001573 | 0.003241 | -0.003241 | -0.006099 | -0.001573
1563 | 0.001573 | 0.003241 | -0.003241 | -0.006099 | -0.001573
1564 | 0.001487 | 0.003194 | -0.003194 | -0.006078 | -0.001487
1565 | 0.001106 | 0.002995 | -0.002995 | -0.005984 | -0.001106
1566 | -0.001769 | 0.002221 | -0.002221 | -0.00507 | 0.001769
1567 | 0.001026 | 0.00306 | -0.00306 | -0.005649 | -0.001026
1568 | -0.002706 | 0.002183 | -0.002183 | -0.004199 | 0.002706
1570 | -0.004511 | 0.001143 | -0.001143 | -0.00513 | 0.004511
1571 | 0.010636 | 0.00545 | -0.00545 | -0.00992 | -0.010636
1572 | 0.013672 | 0.005792 | -0.005792 | -0.009925 | -0.013672
1574 | 0.016222 | 0.005242 | -0.005242 | -0.010916 | -0.016222
1575 | 0.012934 | 0.00512 | -0.00512 | -0.010254 | -0.012934
1576 | 0.013232 | 0.005077 | -0.005077 | -0.010298 | -0.013232
1577 | 0.012625 | 0.0047 | -0.0047 | -0.010067 | -0.012625
1579 | 0.008242 | 0.002185 | -0.002185 | -0.008677 | -0.008242
1580 | 0.012622 | 0.004698 | -0.004698 | -0.010066 | -0.012622
1581 | 0.013672 | 0.005792 | -0.005792 | -0.009925 | -0.013672
1582 | -0.001764 | 0.002219 | -0.002219 | -0.00508 | 0.001764
1583 | 0.01076 | 0.003291 | -0.003291 | -0.009358 | -0.01076
1584 | 0.012404 | 0.004562 | -0.004562 | -0.009983 | -0.012404
1585 | 0.010683 | 0.003903 | -0.003903 | -0.009336 | -0.010683
1586 | 0.009619 | 0.003597 | -0.003597 | -0.009037 | -0.009619
1587 | 0.008976 | 0.003412 | -0.003412 | -0.008856 | -0.008976
1588 | 0.008636 | 0.003314 | -0.003314 | -0.00876 | -0.008636
1589 | 0.011281 | 0.003866 | -0.003866 | -0.009557 | -0.011281
1591 | 0.004177 | 0.002735 | -0.002735 | -0.007642 | -0.004177
1592 | 0.004177 | 0.002735 | -0.002735 | -0.007642 | -0.004177
1593 | -0.002257 | 0.00394 | -0.00394 | 0.000895 | 0.002257
1595 | 0.016415 | 0.004521 | -0.004521 | -0.0108 | -0.016415
1596 | 0.005953 | 0.009579 | -0.009579 | -0.010949 | -0.005953
1597 | 0.011884 | 0.009925 | -0.009925 | -0.011113 | -0.011884
1598 | 0.003378 | 0.002951 | -0.002951 | -0.006919 | -0.003378
1599 | 0.008619 | 0.007228 | -0.007228 | -0.010363 | -0.008619
1600 | 0.008619 | 0.007228 | -0.007228 | -0.010363 | -0.008619
1601 | 0.005208 | 0.009809 | -0.009809 | -0.011 | -0.005208
1602 | 0.014445 | 0.010075 | -0.010075 | -0.011184 | -0.014445
1603 | 0.016703 | 0.009992 | -0.009992 | -0.010813 | -0.016703
1604 | 0.017713 | 0.009954 | -0.009954 | -0.010646 | -0.017713
1607 | 0.02477 | 0.010779 | -0.010779 | -0.011676 | -0.02477
1608 | 0.034375 | 0.011434 | -0.011434 | -0.012134 | -0.034375
1612 | 0.034029 | 0.011911 | -0.011911 | -0.01237 | -0.034029
1613 | 0.050435 | 0.012687 | -0.012687 | -0.013047 | -0.050435
1614 | 0.04239 | 0.012292 | -0.012292 | -0.012697 | -0.04239
1615 | 0.052649 | 0.012681 | -0.012681 | -0.013006 | -0.052649
1616 | 0.020337 | 0.011287 | -0.011287 | -0.011834 | -0.020337
1617 | 0.020337 | 0.011287 | -0.011287 | -0.011834 | -0.020337
1618 | 0.051938 | 0.012758 | -0.012758 | -0.013109 | -0.051938
1619 | 0.094752 | 0.014769 | -0.014769 | -0.014858 | -0.094752
1620 | 0.032896 | 0.011859 | -0.011859 | -0.012326 | -0.032896
1622 | 0.11161 | 0.015697 | -0.015697 | -0.015231 | -0.11161
1623 | 0.10151 | 0.01518 | -0.01518 | -0.01485 | -0.10151
1624 | 0.111 | 0.015532 | -0.015532 | -0.015522 | -0.111
1625 | 0.11885 | 0.016068 | -0.016068 | -0.015504 | -0.11885
1626 | 0.11884 | 0.016067 | -0.016067 | -0.015504 | -0.11884
1627 | 0.11884 | 0.016067 | -0.016067 | -0.015504 | -0.11884
1628 | 0.11884 | 0.016067 | -0.016067 | -0.015504 | -0.11884
1629 | 0.10276 | 0.015145 | -0.015145 | -0.015185 | -0.10276
1630 | 0.11885 | 0.016068 | -0.016068 | -0.015504 | -0.11885
1631 | 0.11885 | 0.016068 | -0.016068 | -0.015504 | -0.11885
1632 | 0.11885 | 0.016068 | -0.016068 | -0.015504 | -0.11885
1633 | 0.066653 | 0.023278 | -0.023278 | -0.019998 | -0.066653
1634 | 0.066653 | 0.023278 | -0.023278 | -0.019998 | -0.066653
1635 | 0.066653 | 0.023278 | -0.023278 | -0.019998 | -0.066653
1636 | 0.066653 | 0.023278 | -0.023278 | -0.019998 | -0.066653
1637 | 0.066653 | 0.023278 | -0.023278 | -0.019998 | -0.066653
1638 | 0.071683 | 0.013381 | -0.013381 | -0.016908 | -0.071683
1640 | 0.071478 | 0.01337 | -0.01337 | -0.016916 | -0.071478
1641 | 0.048858 | 0.012133 | -0.012133 | -0.017713 | -0.048858
1642 | 0.071683 | 0.013381 | -0.013381 | -0.016908 | -0.071683
1643 | 0.071683 | 0.013381 | -0.013381 | -0.016908 | -0.071683
1644 | 0.04608 | 0.01027 | -0.01027 | -0.019505 | -0.04608
1645 | 0.038491 | 0.005181 | -0.005181 | -0.024401 | -0.038491
1646 | 0.03133 | 0.00038 | -0.00038 | -0.02902 | -0.03133
1647 | 0.030856 | 0.01424 | -0.01424 | -0.031745 | -0.030856
1649 | 0.088254 | 0.036808 | -0.036808 | -0.022772 | -0.088254
1650 | 0.099584 | 0.040669 | -0.040669 | -0.023273 | -0.099584
1651 | 0.099584 | 0.040669 | -0.040669 | -0.023273 | -0.099584
1654 | 0.11555 | 0.091609 | -0.091609 | -0.038206 | -0.11555
1655 | 0.11742 | 0.10228 | -0.10228 | -0.041428 | -0.11742
1656 | 0.12931 | 0.08854 | -0.08854 | -0.037376 | -0.12931
1661 | 0.13675 | 0.079933 | -0.079933 | -0.034839 | -0.13675
1662 | 0.13675 | 0.079933 | -0.079933 | -0.034839 | -0.13675
1665 | 0.066653 | 0.023278 | -0.023278 | -0.019998 | -0.066653
1666 | 0.13675 | 0.079933 | -0.079933 | -0.034839 | -0.13675
1669 | 0.13675 | 0.079933 | -0.079933 | -0.034839 | -0.13675
1670 | 0.13675 | 0.079933 | -0.079933 | -0.034839 | -0.13675
1671 | 0.13675 | 0.079933 | -0.079933 | -0.034839 | -0.13675
1675 | -0.002011 | 0.004245 | -0.004245 | 0.001302 | 0.002011
1676 | -0.002011 | 0.004245 | -0.004245 | 0.001302 | 0.002011
1677 | -0.002011 | 0.004245 | -0.004245 | 0.001302 | 0.002011
1678 | -0.002097 | 0.004106 | -0.004106 | 0.001202 | 0.002097
1679 | -0.002097 | 0.004106 | -0.004106 | 0.001202 | 0.002097
1680 | -0.002097 | 0.004106 | -0.004106 | 0.001202 | 0.002097
1681 | -0.002097 | 0.004106 | -0.004106 | 0.001202 | 0.002097
1682 | -0.002097 | 0.004106 | -0.004106 | 0.001202 | 0.002097
1683 | -0.002097 | 0.004106 | -0.004106 | 0.001202 | 0.002097
1684 | -0.002097 | 0.004106 | -0.004106 | 0.001202 | 0.002097
1685 | -0.001655 | 0.004533 | -0.004533 | 0.001725 | 0.001655
1687 | -0.002346 | 0.00383 | -0.00383 | 0.000746 | 0.002346
1688 | -0.002346 | 0.00383 | -0.00383 | 0.000746 | 0.002346
1689 | -0.002202 | 0.003974 | -0.003974 | 0.001064 | 0.002202
1690 | -0.002202 | 0.003974 | -0.003974 | 0.001064 | 0.002202
1691 | -0.002346 | 0.00383 | -0.00383 | 0.000746 | 0.002346
1692 | -0.002097 | 0.004106 | -0.004106 | 0.001202 | 0.002097
1693 | -0.002027 | 0.004221 | -0.004221 | 0.001278 | 0.002027
1694 | -0.002011 | 0.004245 | -0.004245 | 0.001302 | 0.002011
1695 | -0.00192 | 0.004302 | -0.004302 | 0.001444 | 0.00192
1696 | -0.001923 | 0.004299 | -0.004299 | 0.001441 | 0.001923
1697 | -0.00156 | 0.004756 | -0.004756 | 0.001891 | 0.00156
1698 | -0.001365 | 0.005288 | -0.005288 | 0.00225 | 0.001365
1701 | -0.00192 | 0.004302 | -0.004302 | 0.001444 | 0.00192
1702 | -0.00192 | 0.004302 | -0.004302 | 0.001444 | 0.00192
1703 | -0.00192 | 0.004302 | -0.004302 | 0.001444 | 0.00192
1704 | -0.002687 | 0.003451 | -0.003451 | -0.000145 | 0.002687
1706 | -0.003143 | 0.002965 | -0.002965 | -0.002015 | 0.003143
1707 | -0.003143 | 0.002965 | -0.002965 | -0.002015 | 0.003143
1708 | -0.003201 | 0.002903 | -0.002903 | -0.002251 | 0.003201
1709 | -0.003201 | 0.002903 | -0.002903 | -0.002251 | 0.003201
1710 | -0.003226 | 0.002877 | -0.002877 | -0.002354 | 0.003226
1712 | -0.003201 | 0.002903 | -0.002903 | -0.002251 | 0.003201
1713 | -0.002578 | 0.003549 | -0.003549 | 0.000344 | 0.002578
1714 | -0.00258 | 0.003554 | -0.003554 | 0.000316 | 0.00258
1715 | -0.002578 | 0.003549 | -0.003549 | 0.000344 | 0.002578
1716 | 4.2e-05 | 0.003388 | -0.003388 | -0.004773 | -4.2e-05
1717 | -0.00258 | 0.003554 | -0.003554 | 0.000315 | 0.00258
1718 | -0.003201 | 0.002903 | -0.002903 | -0.002251 | 0.003201
1719 | -0.003201 | 0.002903 | -0.002903 | -0.002251 | 0.003201
1720 | -0.003201 | 0.002903 | -0.002903 | -0.002251 | 0.003201
1721 | -0.003201 | 0.002903 | -0.002903 | -0.002251 | 0.003201
1722 | -0.003201 | 0.002903 | -0.002903 | -0.002251 | 0.003201
1723 | -0.001062 | 0.005939 | -0.005939 | 0.002755 | 0.001062
1724 | -0.002918 | 0.003205 | -0.003205 | -0.001091 | 0.002918
1725 | -0.002893 | 0.003231 | -0.003231 | -0.000989 | 0.002893
1726 | -0.002893 | 0.003231 | -0.003231 | -0.000989 | 0.002893
1727 | -0.002893 | 0.003231 | -0.003231 | -0.000989 | 0.002893
1728 | -0.003201 | 0.002903 | -0.002903 | -0.002251 | 0.003201
1729 | -0.002192 | 0.003985 | -0.003985 | 0.001078 | 0.002192
1730 | -0.013049 | 0.002563 | -0.002563 | -0.004022 | 0.013049
1732 | -0.002548 | 0.003602 | -0.003602 | 0.000351 | 0.002548
1733 | -0.002526 | 0.003626 | -0.003626 | 0.000393 | 0.002526
1734 | -0.002526 | 0.003626 | -0.003626 | 0.000393 | 0.002526
1735 | -0.002526 | 0.003626 | -0.003626 | 0.000393 | 0.002526
1736 | -0.002526 | 0.003626 | -0.003626 | 0.000393 | 0.002526
1737 | -0.002504 | 0.003651 | -0.003651 | 0.000437 | 0.002504
1738 | -0.002921 | 0.003202 | -0.003202 | -0.001104 | 0.002921
1739 | -0.002476 | 0.003683 | -0.003683 | 0.000492 | 0.002476
1740 | -0.00258 | 0.003554 | -0.003554 | 0.000316 | 0.00258
1741 | -0.002499 | 0.003657 | -0.003657 | 0.000447 | 0.002499
1742 | -0.002499 | 0.003657 | -0.003657 | 0.000447 | 0.002499
1743 | -0.002461 | 0.003699 | -0.003699 | 0.00052 | 0.002461
1744 | -0.002893 | 0.003231 | -0.003231 | -0.000989 | 0.002893
1745 | -0.002487 | 0.003671 | -0.003671 | 0.00047 | 0.002487
1746 | -0.002545 | 0.003604 | -0.003604 | 0.000356 | 0.002545
1747 | -0.002406 | 0.003762 | -0.003762 | 0.000628 | 0.002406
1748 | -0.002574 | 0.003541 | -0.003541 | 0.000384 | 0.002574
1749 | -0.00258 | 0.003554 | -0.003554 | 0.000316 | 0.00258
1750 | -0.00258 | 0.003553 | -0.003553 | 0.000323 | 0.00258
1751 | -0.00257 | 0.003531 | -0.003531 | 0.000432 | 0.00257
1752 | -0.002576 | 0.003544 | -0.003544 | 0.000366 | 0.002576
1753 | -0.00258 | 0.003554 | -0.003554 | 0.000315 | 0.00258
1754 | -0.002566 | 0.003522 | -0.003522 | 0.000476 | 0.002566
1755 | -0.002238 | 0.003981 | -0.003981 | 0.000905 | 0.002238
1757 | -0.003065 | 0.003118 | -0.003118 | -3.6e-05 | 0.003065
1758 | -0.002583 | 0.003561 | -0.003561 | 0.000281 | 0.002583
1759 | -0.002519 | 0.00364 | -0.00364 | 0.000395 | 0.002519
1760 | -0.002201 | 0.004033 | -0.004033 | 0.00096 | 0.002201
1761 | -0.002301 | 0.003909 | -0.003909 | 0.000781 | 0.002301
1762 | -0.002226 | 0.003998 | -0.003998 | 0.000923 | 0.002226
1763 | -0.002434 | 0.003731 | -0.003731 | 0.000574 | 0.002434
1764 | -0.002396 | 0.003792 | -0.003792 | 0.000613 | 0.002396
1765 | -0.002309 | 0.003899 | -0.003899 | 0.000767 | 0.002309
1766 | -0.002201 | 0.004033 | -0.004033 | 0.00096 | 0.002201
1767 | -0.002921 | 0.003251 | -0.003251 | 5.9e-05 | 0.002921
1768 | -0.001914 | 0.004392 | -0.004392 | 0.001446 | 0.001914
1769 | -0.001992 | 0.004274 | -0.004274 | 0.00133 | 0.001992
1770 | -0.001996 | 0.004268 | -0.004268 | 0.001324 | 0.001996
1771 | -0.001996 | 0.004268 | -0.004268 | 0.001324 | 0.001996
1772 | -0.001996 | 0.004268 | -0.004268 | 0.001324 | 0.001996
1773 | -0.002002 | 0.00426 | -0.00426 | 0.001316 | 0.002002
1774 | -0.002011 | 0.004246 | -0.004246 | 0.001303 | 0.002011
1776 | -0.002032 | 0.004216 | -0.004216 | 0.001271 | 0.002032
1777 | -0.002025 | 0.004224 | -0.004224 | 0.001281 | 0.002025
1778 | -0.001948 | 0.004307 | -0.004307 | 0.00136 | 0.001948
1779 | -0.001948 | 0.004307 | -0.004307 | 0.00136 | 0.001948
1780 | -0.00181 | 0.004548 | -0.004548 | 0.0016 | 0.00181
1781 | -0.00181 | 0.004548 | -0.004548 | 0.0016 | 0.00181
1782 | -0.00181 | 0.004548 | -0.004548 | 0.0016 | 0.00181
1783 | -0.00181 | 0.004548 | -0.004548 | 0.0016 | 0.00181
1784 | -0.00181 | 0.004548 | -0.004548 | 0.0016 | 0.00181
1785 | -0.001996 | 0.004268 | -0.004268 | 0.001324 | 0.001996
1786 | -0.001996 | 0.004268 | -0.004268 | 0.001324 | 0.001996
1788 | -0.001948 | 0.004307 | -0.004307 | 0.00136 | 0.001948
1789 | -0.002301 | 0.003909 | -0.003909 | 0.000781 | 0.002301
1790 | -0.002301 | 0.003909 | -0.003909 | 0.000781 | 0.002301
1791 | -0.001839 | 0.004461 | -0.004461 | 0.001562 | 0.001839
1793 | -0.00177 | 0.004606 | -0.004606 | 0.001658 | 0.00177
1794 | -0.001737 | 0.004656 | -0.004656 | 0.001707 | 0.001737
1795 | -0.001877 | 0.004388 | -0.004388 | 0.001507 | 0.001877
1796 | -0.001625 | 0.004846 | -0.004846 | 0.00187 | 0.001625
1797 | -0.001444 | 0.005155 | -0.005155 | 0.002135 | 0.001444
1798 | -0.001444 | 0.005155 | -0.005155 | 0.002135 | 0.001444
1799 | -0.001444 | 0.005155 | -0.005155 | 0.002135 | 0.001444
1800 | -0.001407 | 0.005217 | -0.005217 | 0.002189 | 0.001407
1803 | -0.001865 | 0.004397 | -0.004397 | 0.001445 | 0.001865
1805 | -0.001785 | 0.004483 | -0.004483 | 0.001527 | 0.001785
1806 | -0.001832 | 0.004433 | -0.004433 | 0.001479 | 0.001832
1808 | -0.002171 | 0.004074 | -0.004074 | 0.001005 | 0.002171
1809 | -0.001952 | 0.004374 | -0.004374 | 0.001337 | 0.001952
1810 | -0.001959 | 0.004364 | -0.004364 | 0.001327 | 0.001959
1812 | -0.001628 | 0.004859 | -0.004859 | 0.001837 | 0.001628
1813 | -0.001628 | 0.004859 | -0.004859 | 0.001837 | 0.001628
1814 | -0.001418 | 0.005201 | -0.005201 | 0.002166 | 0.001418
1815 | -0.001628 | 0.004859 | -0.004859 | 0.001837 | 0.001628
1816 | -0.001788 | 0.004598 | -0.004598 | 0.001586 | 0.001788
1817 | -0.001794 | 0.00459 | -0.00459 | 0.001579 | 0.001794
1819 | -0.001753 | 0.004656 | -0.004656 | 0.001642 | 0.001753
1820 | -0.001783 | 0.004599 | -0.004599 | 0.001589 | 0.001783
1821 | -0.001672 | 0.004605 | -0.004605 | 0.001643 | 0.001672
1822 | -0.001577 | 0.004944 | -0.004944 | 0.001918 | 0.001577
1823 | -0.001577 | 0.004944 | -0.004944 | 0.001918 | 0.001577
1824 | -0.001517 | 0.004685 | -0.004685 | 0.001756 | 0.001517
1826 | -0.001281 | 0.004805 | -0.004805 | 0.001927 | 0.001281
1827 | -0.001265 | 0.004813 | -0.004813 | 0.001939 | 0.001265
1828 | -0.001265 | 0.004813 | -0.004813 | 0.001939 | 0.001265
1829 | -0.001184 | 0.004855 | -0.004855 | 0.001998 | 0.001184
1830 | -0.001134 | 0.00488 | -0.00488 | 0.002034 | 0.001134
1833 | -0.002075 | 0.004162 | -0.004162 | 0.001198 | 0.002075
1845 | -0.010868 | 0.00163 | -0.00163 | -0.004181 | 0.010868
1847 | -0.010807 | 0.001635 | -0.001635 | -0.004159 | 0.010807
1848 | -0.007693 | 0.000996 | -0.000996 | -0.0039 | 0.007693
1849 | -0.010575 | 0.00164 | -0.00164 | -0.00406 | 0.010575
1850 | -0.007694 | 0.000996 | -0.000996 | -0.0039 | 0.007694
1851 | -0.010745 | 0.00164 | -0.00164 | -0.004136 | 0.010745
1852 | -0.007641 | 0.000989 | -0.000989 | -0.0039 | 0.007641
1853 | -0.010685 | 0.001627 | -0.001627 | -0.004118 | 0.010685
1854 | -0.007672 | 0.000986 | -0.000986 | -0.003894 | 0.007672
1855 | -0.011046 | 0.001544 | -0.001544 | -0.00438 | 0.011046
1856 | -0.006883 | 0.000658 | -0.000658 | -0.003684 | 0.006883
1857 | -0.007278 | 0.000822 | -0.000822 | -0.003789 | 0.007278
1858 | -0.006346 | 0.000424 | -0.000424 | -0.005164 | 0.006346
1859 | -0.012176 | 0.001224 | -0.001224 | -0.005236 | 0.012176
1860 | -0.007118 | 0.00012 | -0.00012 | -0.005186 | 0.007118
1861 | -0.007118 | 0.00012 | -0.00012 | -0.005186 | 0.007118
1862 | -0.007118 | 0.00012 | -0.00012 | -0.005186 | 0.007118
1863 | -0.007118 | 0.00012 | -0.00012 | -0.005186 | 0.007118
1866 | -0.006323 | 0.001201 | -0.001201 | -0.004252 | 0.006323
1867 | -0.007672 | 0.000986 | -0.000986 | -0.003894 | 0.007672
1868 | 0.012064 | -0.000782 | 0.000782 | -0.007894 | -0.012064
1869 | -0.009086 | -0.00069 | 0.00069 | -0.006507 | 0.009086
1870 | -0.008248 | -0.001004 | 0.001004 | -0.00645 | 0.008248
1873 | -0.008649 | -0.000792 | 0.000792 | -0.006506 | 0.008649
1874 | -0.005452 | -0.001893 | 0.001893 | -0.005878 | 0.005452
1875 | -0.004823 | -0.002145 | 0.002145 | -0.005729 | 0.004823
1876 | 0.012064 | -0.000782 | 0.000782 | -0.007894 | -0.012064
1877 | 0.012064 | -0.000782 | 0.000782 | -0.007894 | -0.012064
1878 | 0.012064 | -0.000782 | 0.000782 | -0.007894 | -0.012064
1879 | 0.012064 | -0.000782 | 0.000782 | -0.007894 | -0.012064
1880 | 0.002832 | -0.004751 | 0.004751 | -0.005885 | -0.002832
1881 | -0.000749 | -0.003749 | 0.003749 | -0.005728 | 0.000749
1882 | 0.000927 | -0.006217 | 0.006217 | -0.005313 | -0.000927
1883 | -0.000414 | -0.004541 | 0.004541 | -0.005399 | 0.000414
1884 | -0.000623 | -0.004658 | 0.004658 | -0.005249 | 0.000623
1885 | 0.000903 | -0.006084 | 0.006084 | -0.005189 | -0.000903
1886 | 0.000873 | -0.006221 | 0.006221 | -0.005325 | -0.000873
1887 | 0.000976 | -0.006148 | 0.006148 | -0.005351 | -0.000976
1888 | 0.006071 | -0.001368 | 0.001368 | -0.007525 | -0.006071
1889 | 0.006077 | -0.001342 | 0.001342 | -0.007529 | -0.006077
1890 | 0.006077 | -0.001342 | 0.001342 | -0.007529 | -0.006077
1891 | 0.01206 | -0.000577 | 0.000577 | -0.009716 | -0.01206
1892 | 0.01206 | -0.000577 | 0.000577 | -0.009716 | -0.01206
1893 | 0.01206 | -0.000577 | 0.000577 | -0.009716 | -0.01206
1894 | 0.01206 | -0.000577 | 0.000577 | -0.009716 | -0.01206
1895 | 0.01206 | -0.000577 | 0.000577 | -0.009716 | -0.01206
1898 | 0.013941 | 2.6e-05 | -2.6e-05 | -0.008303 | -0.013941
1899 | 0.013941 | 2.6e-05 | -2.6e-05 | -0.008303 | -0.013941
1900 | 0.013941 | 2.6e-05 | -2.6e-05 | -0.008303 | -0.013941
1902 | 0.009499 | -0.005628 | 0.005628 | -0.008133 | -0.009499
1904 | 0.00159 | -0.006551 | 0.006551 | -0.002359 | -0.00159
1905 | 0.004764 | -0.006683 | 0.006683 | -0.007494 | -0.004764
1906 | 0.002224 | -0.013167 | 0.013167 | -0.005107 | -0.002224
1907 | 0.00369 | -0.012686 | 0.012686 | -0.006777 | -0.00369
1908 | 0.003896 | -0.007046 | 0.007046 | -0.005932 | -0.003896
1909 | 0.00369 | -0.012686 | 0.012686 | -0.006777 | -0.00369
1910 | 0.002224 | -0.013167 | 0.013167 | -0.005107 | -0.002224
1911 | 0.002448 | -0.009852 | 0.009852 | -0.005985 | -0.002448
1912 | -0.000232 | -0.000936 | 0.000936 | -0.001295 | 0.000232
1913 | -0.000232 | -0.000936 | 0.000936 | -0.001295 | 0.000232
1914 | 0.000405 | -0.000453 | 0.000453 | -0.00078 | -0.000405
1916 | 0.000956 | -0.00535 | 0.00535 | -0.002703 | -0.000956
1917 | 0.002158 | -0.00919 | 0.00919 | -0.0058 | -0.002158
1918 | 0.001553 | -0.00781 | 0.00781 | -0.005414 | -0.001553
1919 | 0.000169 | -0.004878 | 0.004878 | -0.004293 | -0.000169
1920 | 2.8e-05 | -0.004198 | 0.004198 | -0.003697 | -2.8e-05
1921 | 0.000928 | -0.005448 | 0.005448 | -0.00271 | -0.000928
1922 | -0.001199 | -0.001656 | 0.001656 | -0.002044 | 0.001199
1923 | -0.001162 | -0.00172 | 0.00172 | -0.002056 | 0.001162
1924 | -0.001391 | -0.001952 | 0.001952 | -0.002285 | 0.001391
1925 | -0.001345 | -0.002018 | 0.002018 | -0.002292 | 0.001345
1926 | 0.000924 | -0.005367 | 0.005367 | -0.002701 | -0.000924
1927 | 0.000877 | -0.005202 | 0.005202 | -0.002618 | -0.000877
1928 | 0.000872 | -0.005022 | 0.005022 | -0.002532 | -0.000872
1929 | 0.001873 | -0.008539 | 0.008539 | -0.005618 | -0.001873
1930 | 0.001411 | -0.00748 | 0.00748 | -0.005392 | -0.001411
1931 | 0.000957 | -0.00349 | 0.00349 | -0.002687 | -0.000957
1932 | 0.000962 | -0.00643 | 0.00643 | -0.005336 | -0.000962
1934 | 0.001537 | -0.007775 | 0.007775 | -0.005407 | -0.001537
1935 | -0.002168 | -0.004482 | 0.004482 | -0.0057 | 0.002168
1936 | 0.00369 | -0.012686 | 0.012686 | -0.006777 | -0.00369
1937 | 0.00369 | -0.012686 | 0.012686 | -0.006777 | -0.00369
1938 | 0.00369 | -0.012686 | 0.012686 | -0.006777 | -0.00369
1939 | 0.002224 | -0.013167 | 0.013167 | -0.005107 | -0.002224
1940 | 0.00369 | -0.012686 | 0.012686 | -0.006777 | -0.00369
1941 | 0.002224 | -0.013167 | 0.013167 | -0.005107 | -0.002224
1942 | 0.002224 | -0.013167 | 0.013167 | -0.005107 | -0.002224
1943 | 0.00369 | -0.012686 | 0.012686 | -0.006777 | -0.00369
1944 | 0.00369 | -0.012686 | 0.012686 | -0.006777 | -0.00369
1947 | -0.001541 | -0.003813 | 0.003813 | -0.004821 | 0.001541
1948 | -0.001473 | -0.003418 | 0.003418 | -0.004472 | 0.001473
1949 | -0.001541 | -0.003813 | 0.003813 | -0.004821 | 0.001541
1950 | -0.001541 | -0.003813 | 0.003813 | -0.004821 | 0.001541
1951 | -0.001473 | -0.003418 | 0.003418 | -0.004472 | 0.001473
1952 | -0.002125 | -0.003109 | 0.003109 | -0.004685 | 0.002125
1955 | -0.005402 | -0.001597 | 0.001597 | -0.005572 | 0.005402
1956 | -0.005402 | -0.001597 | 0.001597 | -0.005572 | 0.005402
1957 | -0.004948 | -0.001162 | 0.001162 | -0.004694 | 0.004948
1958 | -0.003709 | -0.002058 | 0.002058 | -0.004749 | 0.003709
1961 | -0.004946 | -0.001443 | 0.001443 | -0.005019 | 0.004946
1962 | -0.00099 | -0.004151 | 0.004151 | -0.005486 | 0.00099
1963 | -0.000981 | -0.0043 | 0.0043 | -0.005367 | 0.000981
1964 | -0.003023 | -0.002578 | 0.002578 | -0.004814 | 0.003023
1967 | -0.000812 | -0.004435 | 0.004435 | -0.005325 | 0.000812
1968 | -0.001577 | -0.003748 | 0.003748 | -0.005081 | 0.001577
1970 | -0.004425 | 0.001566 | -0.001566 | -0.001712 | 0.004425
1972 | -0.00421 | 0.001529 | -0.001529 | -0.00157 | 0.00421
1983 | -0.004866 | 0.001816 | -0.001816 | -0.002174 | 0.004866
1984 | -0.004958 | 0.001875 | -0.001875 | -0.002277 | 0.004958
1985 | -0.005535 | 0.001983 | -0.001983 | -0.002383 | 0.005535
1986 | -0.003928 | 0.002133 | -0.002133 | -0.003063 | 0.003928
1987 | -0.003642 | 0.002145 | -0.002145 | -0.003329 | 0.003642
1988 | -0.003415 | 0.002675 | -0.002675 | -0.003129 | 0.003415
1990 | -0.003662 | 0.002144 | -0.002144 | -0.00331 | 0.003662
1993 | -0.006304 | 0.002298 | -0.002298 | -0.002412 | 0.006304
1994 | -0.005453 | 0.002443 | -0.002443 | -0.00178 | 0.005453
1996 | -0.001705 | -0.000702 | 0.000702 | -0.00164 | 0.001705
1997 | -0.001839 | -0.00053 | 0.00053 | -0.001582 | 0.001839
1998 | -0.001705 | -0.000702 | 0.000702 | -0.00164 | 0.001705
1999 | -0.001839 | -0.00053 | 0.00053 | -0.001582 | 0.001839
2001 | -0.001652 | -0.001122 | 0.001122 | -0.001874 | 0.001652
2002 | -0.001517 | -0.001552 | 0.001552 | -0.002087 | 0.001517
2003 | -0.001517 | -0.001552 | 0.001552 | -0.002087 | 0.001517
2004 | -0.001349 | -0.001562 | 0.001562 | -0.001987 | 0.001349
2006 | -0.001708 | -0.001749 | 0.001749 | -0.002356 | 0.001708
2009 | -0.002215 | -0.001265 | 0.001265 | -0.002393 | 0.002215
2010 | -0.001811 | -0.000619 | 0.000619 | -0.001626 | 0.001811
2011 | -0.001811 | -0.000619 | 0.000619 | -0.001626 | 0.001811
2014 | -0.004761 | 0.000323 | -0.000323 | -0.002743 | 0.004761
2015 | -0.004889 | 0.000823 | -0.000823 | -0.002462 | 0.004889
2016 | -0.002847 | -0.001021 | 0.001021 | -0.00261 | 0.002847
2017 | -0.002322 | -0.000639 | 0.000639 | -0.001985 | 0.002322
2018 | -0.00713 | 0.000871 | -0.000871 | -0.003695 | 0.00713
2019 | -0.005397 | 0.00047 | -0.00047 | -0.002999 | 0.005397
2020 | -0.006297 | 0.000678 | -0.000678 | -0.00336 | 0.006297
2021 | -0.002489 | -0.00076 | 0.00076 | -0.002184 | 0.002489
2022 | -0.002458 | -0.000738 | 0.000738 | -0.002147 | 0.002458
2023 | -0.005392 | 0.000469 | -0.000469 | -0.002996 | 0.005392
2024 | -0.0048 | 0.000475 | -0.000475 | -0.002657 | 0.0048
2025 | -0.0048 | 0.000475 | -0.000475 | -0.002657 | 0.0048
2026 | -0.004859 | -0.000184 | 0.000184 | -0.003146 | 0.004859
2027 | -0.005296 | -2e-06 | 2e-06 | -0.003262 | 0.005296
2028 | -0.00649 | 6.9e-05 | -6.9e-05 | -0.00424 | 0.00649
2029 | -0.006867 | 0.00037 | -0.00037 | -0.004129 | 0.006867
2030 | -0.004218 | 0.001548 | -0.001548 | -0.001593 | 0.004218
2031 | -0.0048 | 0.000475 | -0.000475 | -0.002657 | 0.0048
2033 | -0.007182 | 0.000622 | -0.000622 | -0.004036 | 0.007182
2034 | -0.006583 | 0.000533 | -0.000533 | -0.003605 | 0.006583
2035 | -0.006664 | 0.000209 | -0.000209 | -0.004188 | 0.006664
2036 | -0.007302 | 0.000718 | -0.000718 | -0.004 | 0.007302
2037 | -0.007031 | 0.000501 | -0.000501 | -0.00408 | 0.007031
2038 | -0.006203 | 0.000375 | -0.000375 | -0.003503 | 0.006203
2039 | -0.005744 | -0.000526 | 0.000526 | -0.004459 | 0.005744
2040 | -0.004 | -0.001098 | 0.001098 | -0.003753 | 0.004
2041 | -0.003638 | -0.001074 | 0.001074 | -0.003395 | 0.003638
2042 | -0.006048 | -0.000284 | 0.000284 | -0.00437 | 0.006048
2043 | -0.005643 | -0.000607 | 0.000607 | -0.004489 | 0.005643
2044 | -0.00412 | -0.001106 | 0.001106 | -0.003872 | 0.00412
2045 | -0.00412 | -0.001106 | 0.001106 | -0.003872 | 0.00412
2046 | -0.005643 | -0.000607 | 0.000607 | -0.004489 | 0.005643
2047 | -0.004406 | -0.001125 | 0.001125 | -0.004156 | 0.004406
2048 | -0.004576 | -0.001452 | 0.001452 | -0.004708 | 0.004576
2049 | -0.004577 | -0.001419 | 0.001419 | -0.004686 | 0.004577
2050 | -0.003776 | -0.000634 | 0.000634 | -0.002857 | 0.003776
2051 | -0.003054 | -0.001035 | 0.001035 | -0.002815 | 0.003054
2052 | -0.003282 | -0.00084 | 0.00084 | -0.002726 | 0.003282
2053 | -0.001349 | -0.001562 | 0.001562 | -0.001987 | 0.001349
2054 | -0.001325 | -0.001335 | 0.001335 | -0.001814 | 0.001325
2055 | -0.001239 | -0.000911 | 0.000911 | -0.001486 | 0.001239
2062 | -0.001607 | 0.001396 | -0.001396 | -0.006384 | 0.001607
2065 | -0.007009 | 5.5e-05 | -5.5e-05 | -0.005161 | 0.007009
2066 | -0.005553 | -0.000804 | 0.000804 | -0.004831 | 0.005553
2067 | -0.005567 | -0.0008 | 0.0008 | -0.004831 | 0.005567
2068 | -0.005553 | -0.000804 | 0.000804 | -0.004831 | 0.005553
2069 | -0.005567 | -0.0008 | 0.0008 | -0.004831 | 0.005567
2070 | -0.005196 | -0.001016 | 0.001016 | -0.00475 | 0.005196
2071 | -0.005225 | -0.001 | 0.001 | -0.004755 | 0.005225
2075 | -0.006453 | -0.000273 | 0.000273 | -0.005035 | 0.006453
2077 | -0.005787 | -0.000666 | 0.000666 | -0.004884 | 0.005787
2085 | -0.006498 | -0.000511 | 0.000511 | -0.005322 | 0.006498
2086 | -0.006499 | -0.0005 | 0.0005 | -0.005325 | 0.006499
2087 | -0.005617 | -0.001381 | 0.001381 | -0.005523 | 0.005617
2088 | -0.005623 | -0.001378 | 0.001378 | -0.005521 | 0.005623
2089 | -0.005402 | -0.001597 | 0.001597 | -0.005572 | 0.005402
2090 | -0.004316 | -0.001815 | 0.001815 | -0.004952 | 0.004316
2091 | -0.004951 | -0.001446 | 0.001446 | -0.005026 | 0.004951
2092 | -0.004945 | -0.001438 | 0.001438 | -0.005011 | 0.004945
2093 | -0.003022 | -0.002579 | 0.002579 | -0.004815 | 0.003022
2094 | -0.005402 | -0.001597 | 0.001597 | -0.005572 | 0.005402
2098 | -0.004062 | -0.001852 | 0.001852 | -0.004727 | 0.004062
2099 | -0.002982 | -0.002522 | 0.002522 | -0.004651 | 0.002982
2100 | -0.002967 | -0.002704 | 0.002704 | -0.004768 | 0.002967
2101 | -0.002982 | -0.002522 | 0.002522 | -0.004651 | 0.002982
2102 | -0.004947 | -0.001328 | 0.001328 | -0.004885 | 0.004947
2103 | -0.002478 | -0.00287 | 0.00287 | -0.00464 | 0.002478
2104 | -0.002458 | -0.0031 | 0.0031 | -0.004787 | 0.002458
2105 | -0.002552 | -0.002913 | 0.002913 | -0.004736 | 0.002552
2106 | -0.002458 | -0.0031 | 0.0031 | -0.004787 | 0.002458
2109 | -0.00146 | -0.003174 | 0.003174 | -0.004108 | 0.00146
2110 | -0.001322 | -0.00395 | 0.00395 | -0.004753 | 0.001322
2111 | -0.00146 | -0.003174 | 0.003174 | -0.004108 | 0.00146
2112 | -0.001322 | -0.00395 | 0.00395 | -0.004753 | 0.001322
2113 | -0.00119 | -0.004032 | 0.004032 | -0.004713 | 0.00119
2114 | -0.001451 | -0.003028 | 0.003028 | -0.00389 | 0.001451
2115 | -0.00143 | -0.002654 | 0.002654 | -0.003332 | 0.00143
2116 | -0.000854 | -0.004241 | 0.004241 | -0.004609 | 0.000854
2117 | -0.001425 | -0.002555 | 0.002555 | -0.003184 | 0.001425
2121 | -0.000683 | -0.004347 | 0.004347 | -0.004556 | 0.000683
2123 | -0.001411 | -0.002319 | 0.002319 | -0.002833 | 0.001411
2124 | -0.000892 | -0.002292 | 0.002292 | -0.002458 | 0.000892
2125 | -0.001403 | -0.002164 | 0.002164 | -0.002601 | 0.001403
2128 | -0.000562 | -0.002976 | 0.002976 | -0.002903 | 0.000562
2133 | -0.000408 | -0.003294 | 0.003294 | -0.003109 | 0.000408
2134 | -0.000109 | -0.004705 | 0.004705 | -0.004379 | 0.000109
2135 | -0.000408 | -0.003294 | 0.003294 | -0.003109 | 0.000408
2136 | -0.000109 | -0.004705 | 0.004705 | -0.004379 | 0.000109
2137 | -0.000267 | -0.003587 | 0.003587 | -0.0033 | 0.000267
2138 | -1.7e-05 | -0.004762 | 0.004762 | -0.00435 | 1.7e-05
2139 | 3.5e-05 | -0.004795 | 0.004795 | -0.004334 | -3.5e-05
2140 | -0.000184 | -0.003758 | 0.003758 | -0.003411 | 0.000184
2141 | -0.00029 | -0.003538 | 0.003538 | -0.003268 | 0.00029
2142 | -3.3e-05 | -0.004753 | 0.004753 | -0.004355 | 3.3e-05
2146 | -0.004948 | -0.001231 | 0.001231 | -0.004773 | 0.004948
2147 | -0.004948 | -0.001231 | 0.001231 | -0.004773 | 0.004948
2148 | -0.004947 | -0.001328 | 0.001328 | -0.004885 | 0.004947
2150 | -0.005022 | -0.001469 | 0.001469 | -0.005111 | 0.005022
2151 | -0.005144 | -0.00151 | 0.00151 | -0.00526 | 0.005144
2152 | -0.00523 | -0.001539 | 0.001539 | -0.005364 | 0.00523
2157 | -0.003476 | -0.002226 | 0.002226 | -0.004759 | 0.003476
2158 | -0.002262 | -0.003132 | 0.003132 | -0.004862 | 0.002262
2159 | -0.001943 | -0.003419 | 0.003419 | -0.004964 | 0.001943
2160 | -0.001854 | -0.003499 | 0.003499 | -0.004992 | 0.001854
2161 | -0.001739 | -0.003602 | 0.003602 | -0.005029 | 0.001739
2164 | -0.002748 | -0.003025 | 0.003025 | -0.004989 | 0.002748
2166 | -0.003124 | -0.002595 | 0.002595 | -0.004842 | 0.003124
2167 | -0.001984 | -0.003524 | 0.003524 | -0.004883 | 0.001984
2168 | -0.002751 | -0.003021 | 0.003021 | -0.004988 | 0.002751
2169 | -0.001694 | -0.003308 | 0.003308 | -0.004521 | 0.001694
2170 | -0.004929 | -0.001454 | 0.001454 | -0.005017 | 0.004929
2172 | -0.005452 | -0.001893 | 0.001893 | -0.005878 | 0.005452
2173 | -0.003016 | -0.002911 | 0.002911 | -0.005084 | 0.003016
2174 | -0.003687 | -0.002627 | 0.002627 | -0.005324 | 0.003687
2175 | -0.005452 | -0.001893 | 0.001893 | -0.005878 | 0.005452
2176 | -0.005452 | -0.001893 | 0.001893 | -0.005878 | 0.005452
2177 | -0.003687 | -0.002627 | 0.002627 | -0.005324 | 0.003687
2178 | -0.002753 | -0.003019 | 0.003019 | -0.004987 | 0.002753
2179 | -0.001703 | -0.003304 | 0.003304 | -0.004523 | 0.001703
2180 | -0.004917 | -0.001461 | 0.001461 | -0.005016 | 0.004917
2182 | -0.002994 | -0.002986 | 0.002986 | -0.005718 | 0.002994
2183 | -0.002835 | -0.003049 | 0.003049 | -0.005681 | 0.002835
2184 | -0.002174 | -0.003351 | 0.003351 | -0.005665 | 0.002174
2185 | -0.002172 | -0.003351 | 0.003351 | -0.005665 | 0.002172
2186 | -0.002172 | -0.003351 | 0.003351 | -0.005665 | 0.002172
2187 | -0.002174 | -0.003351 | 0.003351 | -0.005665 | 0.002174
2188 | -0.002174 | -0.003351 | 0.003351 | -0.005665 | 0.002174
2189 | -0.002172 | -0.003351 | 0.003351 | -0.005665 | 0.002172
2190 | -0.001495 | -0.003809 | 0.003809 | -0.005563 | 0.001495
2191 | -0.00149 | -0.003895 | 0.003895 | -0.005494 | 0.00149
2192 | -0.001104 | -0.004074 | 0.004074 | -0.005503 | 0.001104
2193 | -0.001095 | -0.004209 | 0.004209 | -0.005395 | 0.001095
2194 | -0.00099 | -0.004151 | 0.004151 | -0.005486 | 0.00099
2195 | -0.000981 | -0.0043 | 0.0043 | -0.005367 | 0.000981
2196 | -0.001491 | -0.003542 | 0.003542 | -0.005695 | 0.001491
2197 | -0.00149 | -0.003542 | 0.003542 | -0.005695 | 0.00149
2204 | -0.001577 | -0.003748 | 0.003748 | -0.005081 | 0.001577
2205 | -0.001577 | -0.003748 | 0.003748 | -0.005081 | 0.001577
2208 | 0.001274 | -0.004769 | 0.004769 | -0.00663 | -0.001274
2209 | 0.003301 | -0.005042 | 0.005042 | -0.008108 | -0.003301
2210 | 0.005169 | -0.005294 | 0.005294 | -0.009469 | -0.005169
2211 | -0.000783 | -0.004468 | 0.004468 | -0.005313 | 0.000783
2212 | -0.000812 | -0.004435 | 0.004435 | -0.005325 | 0.000812
2213 | -0.000812 | -0.004435 | 0.004435 | -0.005325 | 0.000812
2214 | -0.000783 | -0.004468 | 0.004468 | -0.005313 | 0.000783
2215 | -0.000812 | -0.004435 | 0.004435 | -0.005325 | 0.000812
2216 | -0.000812 | -0.004435 | 0.004435 | -0.005325 | 0.000812
2219 | -0.001458 | -0.00389 | 0.00389 | -0.00486 | 0.001458
2220 | -0.001128 | -0.003784 | 0.003784 | -0.004774 | 0.001128
2221 | -0.001249 | -0.004082 | 0.004082 | -0.004957 | 0.001249
2222 | -0.001128 | -0.003784 | 0.003784 | -0.004774 | 0.001128
2223 | -0.001249 | -0.004082 | 0.004082 | -0.004957 | 0.001249
2224 | -0.000783 | -0.00415 | 0.00415 | -0.005076 | 0.000783
2225 | -0.000947 | -0.00436 | 0.00436 | -0.005098 | 0.000947
2226 | -0.000783 | -0.00415 | 0.00415 | -0.005076 | 0.000783
2227 | -0.000947 | -0.00436 | 0.00436 | -0.005098 | 0.000947
2232 | -0.001458 | -0.00389 | 0.00389 | -0.00486 | 0.001458
2233 | -0.001458 | -0.00389 | 0.00389 | -0.00486 | 0.001458
2234 | -0.001458 | -0.00389 | 0.00389 | -0.00486 | 0.001458
2239 | -0.001458 | -0.00389 | 0.00389 | -0.00486 | 0.001458
2240 | -0.001425 | -0.002555 | 0.002555 | -0.003184 | 0.001425
2241 | 0.002969 | 0.001924 | -0.001924 | -0.001248 | -0.002969
2243 | -0.001411 | -0.00232 | 0.00232 | -0.002834 | 0.001411
2244 | -0.000558 | -0.004425 | 0.004425 | -0.004518 | 0.000558
2245 | -0.001148 | -0.004058 | 0.004058 | -0.0047 | 0.001148
2246 | -0.001128 | -0.003598 | 0.003598 | -0.004294 | 0.001128
2247 | -0.000806 | -0.004271 | 0.004271 | -0.004594 | 0.000806
2248 | -0.000724 | -0.004322 | 0.004322 | -0.004569 | 0.000724
2250 | -0.000724 | -0.004322 | 0.004322 | -0.004569 | 0.000724
2251 | -0.000336 | -0.004564 | 0.004564 | -0.004449 | 0.000336
2252 | -0.000415 | -0.003968 | 0.003968 | -0.003925 | 0.000415
2257 | 0.000195 | -0.004339 | 0.004339 | -0.003868 | -0.000195
2258 | 7e-05 | -0.00378 | 0.00378 | -0.003371 | -7e-05
2259 | 0.000123 | -0.003256 | 0.003256 | -0.002963 | -0.000123
2260 | 0.000223 | -0.003755 | 0.003755 | -0.003407 | -0.000223
2262 | 0.000197 | -0.002519 | 0.002519 | -0.00239 | -0.000197
2265 | -0.00038 | -0.001046 | 0.001046 | -0.00141 | 0.00038
2270 | -0.000866 | -0.001408 | 0.001408 | -0.001786 | 0.000866
2271 | -0.000947 | -0.001469 | 0.001469 | -0.001849 | 0.000947
2272 | -0.000947 | -0.001469 | 0.001469 | -0.001849 | 0.000947
2273 | -0.000947 | -0.001469 | 0.001469 | -0.001849 | 0.000947
2274 | -0.000563 | -0.001182 | 0.001182 | -0.001551 | 0.000563
2275 | -0.000947 | -0.001469 | 0.001469 | -0.001849 | 0.000947
2276 | -0.000351 | 0.001384 | -0.001384 | 0.00041 | 0.000351
2277 | 0.013208 | -0.000368 | 0.000368 | -0.010107 | -0.013208
2278 | 0.024395 | 0.003683 | -0.003683 | -0.012397 | -0.024395
2279 | 0.006809 | -0.005515 | 0.005515 | -0.010665 | -0.006809
2280 | 0.007529 | -0.004838 | 0.004838 | -0.010534 | -0.007529
2281 | 0.00815 | -0.004254 | 0.004254 | -0.010422 | -0.00815
2283 | 0.007597 | -0.004775 | 0.004775 | -0.010522 | -0.007597
2290 | 0.006858 | -0.005604 | 0.005604 | -0.010853 | -0.006858
2291 | 0.007434 | -0.006642 | 0.006642 | -0.01306 | -0.007434
2294 | 0.006517 | -0.005715 | 0.005715 | -0.010265 | -0.006517
2297 | 0.005631 | -0.00632 | 0.00632 | -0.009055 | -0.005631
2298 | 0.00647 | -0.007406 | 0.007406 | -0.012918 | -0.00647
2300 | 0.003692 | -0.006402 | 0.006402 | -0.005467 | -0.003692
2301 | 0.002224 | -0.013167 | 0.013167 | -0.005107 | -0.002224
2302 | 0.00369 | -0.012686 | 0.012686 | -0.006777 | -0.00369
2304 | 0.003692 | -0.006402 | 0.006402 | -0.005467 | -0.003692
2305 | 0.003895 | -0.006108 | 0.006108 | -0.005642 | -0.003895
2306 | 0.003895 | -0.006108 | 0.006108 | -0.005642 | -0.003895
2307 | 0.003895 | -0.005845 | 0.005845 | -0.00556 | -0.003895
2308 | 0.003895 | -0.004981 | 0.004981 | -0.005293 | -0.003895
2309 | 0.003893 | -0.002996 | 0.002996 | -0.004679 | -0.003893
2310 | 0.003535 | -0.005908 | 0.005908 | -0.005111 | -0.003535
2311 | 0.00312 | -0.004597 | 0.004597 | -0.004164 | -0.00312
2312 | 0.000405 | -0.000453 | 0.000453 | -0.00078 | -0.000405
2313 | 0.00282 | -0.00365 | 0.00365 | -0.00348 | -0.00282
2314 | 0.00256 | -0.002829 | 0.002829 | -0.002888 | -0.00256
2315 | 0.00347 | -0.001194 | 0.001194 | -0.003452 | -0.00347
2316 | 0.003492 | -0.001328 | 0.001328 | -0.003547 | -0.003492
2317 | 0.003493 | -0.001332 | 0.001332 | -0.00355 | -0.003493
2318 | 0.004218 | -0.001748 | 0.001748 | -0.006667 | -0.004218
2319 | 0.003477 | -0.001235 | 0.001235 | -0.003481 | -0.003477
2320 | 0.003433 | -0.000961 | 0.000961 | -0.003287 | -0.003433
2321 | 0.003293 | -9e-05 | 9e-05 | -0.002671 | -0.003293
2322 | 0.004936 | 0.005895 | -0.005895 | -0.009192 | -0.004936
2323 | 0.003492 | -0.001328 | 0.001328 | -0.003547 | -0.003492
2324 | 0.002903 | 0.002333 | -0.002333 | -0.000958 | -0.002903
2325 | 0.00288 | 0.002477 | -0.002477 | -0.000857 | -0.00288
2326 | 0.002903 | 0.002333 | -0.002333 | -0.000958 | -0.002903
2327 | 0.002368 | 0.001996 | -0.001996 | -0.000628 | -0.002368
2328 | 0.002107 | 0.001487 | -0.001487 | -0.000409 | -0.002107
2329 | 0.002821 | 0.002847 | -0.002847 | -0.000595 | -0.002821
2330 | 0.002853 | 0.0031 | -0.0031 | -0.000485 | -0.002853
2331 | 0.002926 | 0.00368 | -0.00368 | -0.000236 | -0.002926
2332 | 0.003038 | 0.004576 | -0.004576 | 0.000151 | -0.003038
2335 | 0.005489 | -0.00415 | 0.00415 | -0.011332 | -0.005489
2336 | 0.006263 | -0.005657 | 0.005657 | -0.014152 | -0.006263
2337 | 0.00676 | -0.006624 | 0.006624 | -0.015961 | -0.00676
2338 | 0.007216 | -0.007512 | 0.007512 | -0.017623 | -0.007216
2339 | 0.007216 | -0.007512 | 0.007512 | -0.017623 | -0.007216
2340 | -0.002559 | 0.003508 | -0.003508 | 0.000548 | 0.002559
2342 | 0.002864 | 0.002106 | -0.002106 | -0.002312 | -0.002864
2343 | 0.004271 | -0.001778 | 0.001778 | -0.006893 | -0.004271
2344 | 0.003071 | 0.003139 | -0.003139 | -0.001974 | -0.003071
2345 | 0.003306 | 0.004309 | -0.004309 | -0.001591 | -0.003306
2347 | 0.003661 | 0.006077 | -0.006077 | -0.001012 | -0.003661
2348 | 0.003772 | 0.006634 | -0.006634 | -0.00083 | -0.003772
2349 | -0.003389 | 0.00282 | -0.00282 | -0.000249 | 0.003389
2350 | -0.003138 | 0.003051 | -0.003051 | -8.4e-05 | 0.003138
2351 | 0.001998 | 0.004825 | -0.004825 | -0.003306 | -0.001998
2352 | -0.002672 | 0.002691 | -0.002691 | 0.0001 | 0.002672
2353 | -0.002679 | 0.002686 | -0.002686 | 9.3e-05 | 0.002679
2354 | -0.002677 | 0.002691 | -0.002691 | 9.8e-05 | 0.002677
2355 | -0.002878 | 0.002947 | -0.002947 | 0.000229 | 0.002878
2356 | -0.001731 | 0.0027 | -0.0027 | 0.000597 | 0.001731
2357 | -0.001732 | 0.002705 | -0.002705 | 0.000601 | 0.001732
2358 | -0.001736 | 0.002705 | -0.002705 | 0.000599 | 0.001736
2359 | -0.002938 | 0.002885 | -0.002885 | 0.000166 | 0.002938
2360 | -0.003058 | 0.001449 | -0.001449 | -0.000922 | 0.003058
2361 | -0.004147 | 0.002026 | -0.002026 | -0.00088 | 0.004147
2362 | -0.003078 | 0.001447 | -0.001447 | -0.000937 | 0.003078
2363 | -0.003019 | 0.001441 | -0.001441 | -0.000907 | 0.003019
2364 | -0.003414 | 0.002795 | -0.002795 | -0.000264 | 0.003414
2365 | -0.003418 | 0.002788 | -0.002788 | -0.00027 | 0.003418
2366 | -0.003212 | 0.002983 | -0.002983 | -0.000133 | 0.003212
2367 | -0.002283 | 0.001348 | -0.001348 | -0.000583 | 0.002283
2368 | -0.003148 | 0.002906 | -0.002906 | -4.4e-05 | 0.003148
2369 | -0.003329 | 0.002645 | -0.002645 | -0.000288 | 0.003329
2370 | -0.00342 | 0.002792 | -0.002792 | -0.00027 | 0.00342
2371 | -0.00342 | 0.002792 | -0.002792 | -0.00027 | 0.00342
2372 | -0.003218 | 0.002951 | -0.002951 | 2.4e-05 | 0.003218
2373 | -0.002501 | 0.003651 | -0.003651 | 0.000754 | 0.002501
2374 | -0.002556 | 0.0035 | -0.0035 | 0.000587 | 0.002556
2376 | -0.003128 | 0.001871 | -0.001871 | -0.000668 | 0.003128
2377 | -0.003162 | 0.002159 | -0.002159 | -0.000485 | 0.003162
2378 | -0.003233 | 0.002491 | -0.002491 | -0.000307 | 0.003233
2385 | -0.002287 | 0.001362 | -0.001362 | -0.000576 | 0.002287
2386 | -0.002288 | 0.001329 | -0.001329 | -0.000598 | 0.002288
2387 | -0.002637 | 0.001204 | -0.001204 | -0.000632 | 0.002637
2388 | -0.001901 | -0.000333 | 0.000333 | -0.001484 | 0.001901
2389 | -0.002269 | 0.001036 | -0.001036 | -0.000544 | 0.002269
2390 | -0.002016 | 0.001486 | -0.001486 | -0.000353 | 0.002016
2393 | -0.002109 | 0.000561 | -0.000561 | -0.001008 | 0.002109
2394 | -0.001745 | 0.001609 | -0.001609 | -0.00013 | 0.001745
2395 | -0.00177 | 0.001589 | -0.001589 | -0.000156 | 0.00177
2398 | 0.000394 | 0.002438 | -0.002438 | 0.001723 | -0.000394
2399 | -8.2e-05 | 0.00239 | -0.00239 | 0.001281 | 8.2e-05
2400 | -8.1e-05 | 0.002376 | -0.002376 | 0.001269 | 8.1e-05
2401 | -0.000648 | 0.00424 | -0.00424 | 0.002043 | 0.000648
2402 | -0.000647 | 0.004246 | -0.004246 | 0.002048 | 0.000647
2403 | -0.000647 | 0.004243 | -0.004243 | 0.002045 | 0.000647
2404 | -0.000506 | 0.001561 | -0.001561 | 0.000505 | 0.000506
2405 | -0.000506 | 0.001568 | -0.001568 | 0.000509 | 0.000506
2406 | 0 | 0 | 0 | 0 | 0
2407 | -0.000507 | 0.00156 | -0.00156 | 0.000503 | 0.000507
2408 | -0.001252 | -0.000657 | 0.000657 | -0.001296 | 0.001252
2409 | -0.001279 | -0.000576 | 0.000576 | -0.001254 | 0.001279
2410 | 1.5e-05 | -4e-06 | 4e-06 | 4e-06 | -1.5e-05
2411 | 0.000103 | 0.000875 | -0.000875 | 0.000143 | -0.000103
2412 | 0.000102 | 0.000874 | -0.000874 | 0.000142 | -0.000102
2413 | 0.000102 | 0.000874 | -0.000874 | 0.000142 | -0.000102
2414 | 0.000102 | 0.000874 | -0.000874 | 0.000142 | -0.000102
2415 | 0.000102 | 0.000874 | -0.000874 | 0.000142 | -0.000102
2416 | 0.00015 | -0.000135 | 0.000135 | -0.000625 | -0.00015
2417 | 0.000102 | 0.000874 | -0.000874 | 0.000142 | -0.000102
2420 | 0.001018 | -0.000578 | 0.000578 | 0.000122 | -0.001018
2421 | 0.000405 | -0.000453 | 0.000453 | -0.00078 | -0.000405
2422 | 0.000402 | -0.000463 | 0.000463 | -0.000804 | -0.000402
2423 | -0.00125 | -0.000609 | 0.000609 | -0.001259 | 0.00125
2424 | 0.001947 | 0.001176 | -0.001176 | -0.000275 | -0.001947
2425 | 0.001827 | 0.000933 | -0.000933 | -0.000367 | -0.001827
2426 | 0.002337 | 0.000544 | -0.000544 | -0.001101 | -0.002337
2427 | 0.001332 | 0.006254 | -0.006254 | 0.004694 | -0.001332
2428 | 0.001364 | 0.006625 | -0.006625 | 0.00497 | -0.001364
2429 | 0.000785 | 0.003886 | -0.003886 | 0.002366 | -0.000785
2430 | 0.00079 | 0.003908 | -0.003908 | 0.002396 | -0.00079
2431 | 0.001274 | 0.003343 | -0.003343 | 0.002606 | -0.001274
2432 | 0.001003 | 0.007854 | -0.007854 | 0.005449 | -0.001003
2433 | 0.000184 | 0.006614 | -0.006614 | 0.004088 | -0.000184
2434 | 0.000107 | 0.005607 | -0.005607 | 0.00312 | -0.000107
2435 | 0.001386 | 0.006709 | -0.006709 | 0.005036 | -0.001386
2437 | -0.000487 | 0.005761 | -0.005761 | 0.003127 | 0.000487
2438 | -0.000507 | 0.00501 | -0.00501 | 0.002576 | 0.000507
2439 | -0.000712 | 0.00413 | -0.00413 | 0.001953 | 0.000712
2440 | -0.000455 | 0.003518 | -0.003518 | 0.001715 | 0.000455
2441 | -0.000556 | 0.004142 | -0.004142 | 0.00201 | 0.000556
2442 | -0.000457 | 0.003519 | -0.003519 | 0.001715 | 0.000457
2445 | -0.000452 | 0.003516 | -0.003516 | 0.001715 | 0.000452
2450 | -0.00071 | 0.004116 | -0.004116 | 0.001946 | 0.00071
2451 | -0.000647 | 0.004243 | -0.004243 | 0.002045 | 0.000647
2452 | -0.000647 | 0.004243 | -0.004243 | 0.002045 | 0.000647
2453 | -0.000784 | 0.004917 | -0.004917 | 0.002396 | 0.000784
2456 | -0.000984 | 0.002909 | -0.002909 | 0.001089 | 0.000984
2457 | -0.000983 | 0.00291 | -0.00291 | 0.00109 | 0.000983
2458 | -0.000982 | 0.002919 | -0.002919 | 0.001096 | 0.000982
2459 | -0.000982 | 0.002919 | -0.002919 | 0.001096 | 0.000982
2460 | -0.001121 | 0.004814 | -0.004814 | 0.00208 | 0.001121
2461 | -0.001245 | 0.004937 | -0.004937 | 0.002193 | 0.001245
2462 | -0.001119 | 0.004813 | -0.004813 | 0.002079 | 0.001119
2463 | -0.001094 | 0.0049 | -0.0049 | 0.002063 | 0.001094
2471 | -0.001122 | 0.00481 | -0.00481 | 0.002077 | 0.001122
2472 | -0.001119 | 0.004813 | -0.004813 | 0.002079 | 0.001119
2473 | -0.001122 | 0.004813 | -0.004813 | 0.00208 | 0.001122
2474 | -0.001235 | 0.004947 | -0.004947 | 0.002204 | 0.001235
2478 | -0.001154 | 0.005056 | -0.005056 | 0.002311 | 0.001154
2479 | -7.4e-05 | 0.002384 | -0.002384 | 0.001282 | 7.4e-05
2480 | -7.4e-05 | 0.002384 | -0.002384 | 0.001282 | 7.4e-05
2481 | -0.000101 | 0.002284 | -0.002284 | 0.00119 | 0.000101
2482 | -9e-05 | 0.002388 | -0.002388 | 0.00127 | 9e-05
2483 | -0.001198 | 0.004995 | -0.004995 | 0.00225 | 0.001198
2486 | 5.9e-05 | 0.002301 | -0.002301 | 0.001207 | -5.9e-05
2487 | -0.000863 | 0.001717 | -0.001717 | 0.000411 | 0.000863
2488 | -0.000866 | 0.001722 | -0.001722 | 0.000413 | 0.000866
2489 | -0.000863 | 0.001717 | -0.001717 | 0.000411 | 0.000863
2490 | -0.000866 | 0.001722 | -0.001722 | 0.000413 | 0.000866
2491 | 0.000273 | -0.002703 | 0.002703 | -0.002577 | -0.000273
2492 | 0.000207 | -0.001318 | 0.001318 | -0.001524 | -0.000207
2493 | 5.7e-05 | 0.002292 | -0.002292 | 0.001201 | -5.7e-05
2494 | 6e-05 | 0.002309 | -0.002309 | 0.001213 | -6e-05
2495 | 6.2e-05 | 0.002308 | -0.002308 | 0.001212 | -6.2e-05
2509 | -0.002672 | 0.003105 | -0.003105 | 0.000352 | 0.002672
2510 | -0.002674 | 0.003097 | -0.003097 | 0.000347 | 0.002674
2511 | -0.002671 | 0.003104 | -0.003104 | 0.000352 | 0.002671
2512 | -0.002685 | 0.003093 | -0.003093 | 0.00034 | 0.002685
2513 | -0.002484 | 0.003419 | -0.003419 | 0.000692 | 0.002484
2514 | -0.003407 | 0.002587 | -0.002587 | -0.000251 | 0.003407
2515 | -0.003078 | 0.002935 | -0.002935 | 1.5e-05 | 0.003078
2516 | -0.00328 | 0.002566 | -0.002566 | -0.000298 | 0.00328
2517 | -0.003336 | 0.002656 | -0.002656 | -0.000287 | 0.003336
2518 | -0.003295 | 0.002591 | -0.002591 | -0.000295 | 0.003295
2519 | -0.003085 | 0.001505 | -0.001505 | -0.0009 | 0.003085
2520 | -0.002561 | 0.003512 | -0.003512 | 0.000528 | 0.002561
2521 | -0.002908 | 0.002571 | -0.002571 | -8.9e-05 | 0.002908
2522 | -0.00363 | 0.002391 | -0.002391 | -0.000461 | 0.00363
2523 | -0.003193 | 0.002428 | -0.002428 | -0.000315 | 0.003193
2524 | -0.002672 | 0.002807 | -0.002807 | 0.000171 | 0.002672
2525 | -0.002776 | 0.003062 | -0.003062 | 0.000265 | 0.002776
2526 | -0.002673 | 0.002992 | -0.002992 | 0.000283 | 0.002673
2527 | -0.002563 | 0.003516 | -0.003516 | 0.000508 | 0.002563
2528 | -0.002563 | 0.003516 | -0.003516 | 0.000508 | 0.002563
2529 | -0.002598 | 0.003356 | -0.003356 | 0.000501 | 0.002598
2530 | -0.002615 | 0.003299 | -0.003299 | 0.000467 | 0.002615
2531 | -0.002655 | 0.003163 | -0.003163 | 0.000386 | 0.002655
2532 | -0.002606 | 0.003328 | -0.003328 | 0.000485 | 0.002606
2533 | -0.002638 | 0.003221 | -0.003221 | 0.000421 | 0.002638
2534 | -0.002628 | 0.003255 | -0.003255 | 0.000441 | 0.002628
2535 | -0.002703 | 0.001074 | -0.001074 | -0.00097 | 0.002703
2536 | -0.002751 | 0.001079 | -0.001079 | -0.000995 | 0.002751
2537 | -0.002576 | 0.000882 | -0.000882 | -0.001026 | 0.002576
2538 | -0.002645 | 0.001008 | -0.001008 | -0.000981 | 0.002645
2539 | -0.002692 | 0.001012 | -0.001012 | -0.001005 | 0.002692
2540 | -0.002267 | 0.000569 | -0.000569 | -0.001057 | 0.002267
2541 | -0.0023 | 0.000572 | -0.000572 | -0.001074 | 0.0023
2542 | -0.002212 | 0.000505 | -0.000505 | -0.001068 | 0.002212
2543 | -0.002212 | 0.000505 | -0.000505 | -0.001068 | 0.002212
2544 | -0.002584 | 0.003403 | -0.003403 | 0.000529 | 0.002584
2546 | -0.002599 | 0.003353 | -0.003353 | 0.000499 | 0.002599
2547 | -0.002616 | 0.003295 | -0.003295 | 0.000465 | 0.002616
2548 | -0.002639 | 0.003215 | -0.003215 | 0.000417 | 0.002639
2549 | -0.002657 | 0.003156 | -0.003156 | 0.000382 | 0.002657
2550 | -0.001784 | 1e-05 | -1e-05 | -0.001153 | 0.001784
2551 | -0.001802 | 1.2e-05 | -1.2e-05 | -0.001162 | 0.001802
2552 | -0.001659 | -0.000135 | 0.000135 | -0.001178 | 0.001659
2553 | -0.002607 | 0.003325 | -0.003325 | 0.000483 | 0.002607
2554 | -0.002621 | 0.003279 | -0.003279 | 0.000456 | 0.002621
2555 | -0.002623 | 0.001757 | -0.001757 | -0.000493 | 0.002623
2556 | -0.002626 | 0.00326 | -0.00326 | 0.000444 | 0.002626
2557 | -0.002622 | 0.003275 | -0.003275 | 0.000453 | 0.002622
2558 | -0.002385 | 0.002021 | -0.002021 | -0.000194 | 0.002385
2559 | -0.002375 | 0.001997 | -0.001997 | -0.000205 | 0.002375
2560 | -0.002606 | 0.003328 | -0.003328 | 0.000485 | 0.002606
2561 | -0.002607 | 0.003325 | -0.003325 | 0.000483 | 0.002607
2562 | -0.002485 | 0.002246 | -0.002246 | -9.7e-05 | 0.002485
2564 | -0.002506 | 0.002304 | -0.002304 | -7e-05 | 0.002506
2565 | -0.002546 | 0.002383 | -0.002383 | -3.8e-05 | 0.002546
2566 | -0.003242 | 0.002866 | -0.002866 | -0.000122 | 0.003242
2567 | -0.00336 | 0.002696 | -0.002696 | -0.000282 | 0.00336
2568 | -0.003178 | 0.002293 | -0.002293 | -0.0004 | 0.003178
2569 | -0.002375 | 0.001954 | -0.001954 | -0.000233 | 0.002375
2570 | -0.003213 | 0.002459 | -0.002459 | -0.000311 | 0.003213
2571 | -0.002069 | 0.002119 | -0.002119 | 3e-05 | 0.002069
2576 | -0.002375 | 0.001954 | -0.001954 | -0.000233 | 0.002375
2577 | -0.002367 | 0.001979 | -0.001979 | -0.000213 | 0.002367
2578 | -0.002361 | 0.001965 | -0.001965 | -0.000219 | 0.002361
2580 | -0.002327 | 0.001664 | -0.001664 | -0.000398 | 0.002327
2581 | -0.002326 | 0.00168 | -0.00168 | -0.000388 | 0.002326
2582 | -0.002202 | 0.002152 | -0.002152 | -1.2e-05 | 0.002202
2583 | -0.001777 | 0.002273 | -0.002273 | 0.000279 | 0.001777
2586 | -0.002327 | 0.001664 | -0.001664 | -0.000398 | 0.002327
2587 | -0.002326 | 0.00168 | -0.00168 | -0.000388 | 0.002326
2588 | -0.002327 | 0.001664 | -0.001664 | -0.000398 | 0.002327
2589 | -0.002326 | 0.00168 | -0.00168 | -0.000388 | 0.002326
2590 | -0.002306 | 0.001485 | -0.001485 | -0.000505 | 0.002306
2591 | -0.002306 | 0.001485 | -0.001485 | -0.000505 | 0.002306
2595 | -0.001122 | 0.002871 | -0.002871 | 0.000998 | 0.001122
2596 | -0.001424 | 0.002458 | -0.002458 | 0.000579 | 0.001424
2597 | -0.001304 | 0.002616 | -0.002616 | 0.000748 | 0.001304
2606 | -0.001122 | 0.002871 | -0.002871 | 0.000998 | 0.001122
2607 | -0.001122 | 0.002871 | -0.002871 | 0.000998 | 0.001122
2608 | -0.001122 | 0.002871 | -0.002871 | 0.000998 | 0.001122
2609 | -0.002152 | 0.003529 | -0.003529 | 0.000835 | 0.002152
2610 | -0.002152 | 0.003529 | -0.003529 | 0.000835 | 0.002152
2611 | -0.001938 | 0.002459 | -0.002459 | 0.000329 | 0.001938
2612 | -0.001514 | 0.00266 | -0.00266 | 0.000676 | 0.001514
2613 | -0.002022 | 0.002361 | -0.002361 | 0.00022 | 0.002022
2614 | -0.001426 | 0.002642 | -0.002642 | 0.000706 | 0.001426
2615 | -0.001938 | 0.002459 | -0.002459 | 0.000329 | 0.001938
2616 | -0.001514 | 0.00266 | -0.00266 | 0.000676 | 0.001514
2617 | -0.001938 | 0.002459 | -0.002459 | 0.000329 | 0.001938
2618 | -0.001514 | 0.00266 | -0.00266 | 0.000676 | 0.001514
2623 | -0.001637 | 0.002731 | -0.002731 | 0.000663 | 0.001637
2624 | -0.001636 | 0.002727 | -0.002727 | 0.00066 | 0.001636
2627 | -0.001314 | 0.002819 | -0.002819 | 0.000874 | 0.001314
2628 | -0.001313 | 0.002818 | -0.002818 | 0.000873 | 0.001313
2633 | -0.001126 | 0.00287 | -0.00287 | 0.000996 | 0.001126
2634 | -0.001125 | 0.00287 | -0.00287 | 0.000997 | 0.001125
2636 | -0.001114 | 0.002873 | -0.002873 | 0.001004 | 0.001114
2637 | -0.001107 | 0.002875 | -0.002875 | 0.001008 | 0.001107
2638 | -0.001082 | 0.002882 | -0.002882 | 0.001025 | 0.001082
2639 | -0.001072 | 0.002885 | -0.002885 | 0.001031 | 0.001072
2640 | -0.001056 | 0.002889 | -0.002889 | 0.001042 | 0.001056
2642 | -0.001056 | 0.002889 | -0.002889 | 0.001042 | 0.001056
2647 | -0.001019 | 0.002849 | -0.002849 | 0.001034 | 0.001019
2648 | -0.00102 | 0.002849 | -0.002849 | 0.001034 | 0.00102
2651 | -0.001108 | 0.0027 | -0.0027 | 0.000895 | 0.001108
2652 | -0.001109 | 0.002699 | -0.002699 | 0.000894 | 0.001109
2653 | -0.001108 | 0.0027 | -0.0027 | 0.000895 | 0.001108
2654 | -0.001109 | 0.002699 | -0.002699 | 0.000894 | 0.001109
2657 | -0.001175 | 0.002589 | -0.002589 | 0.000791 | 0.001175
2658 | -0.001173 | 0.00259 | -0.00259 | 0.000793 | 0.001173
2659 | -0.001175 | 0.002589 | -0.002589 | 0.000792 | 0.001175
2660 | -0.001179 | 0.002413 | -0.002413 | 0.000679 | 0.001179
2661 | -0.001177 | 0.002425 | -0.002425 | 0.000687 | 0.001177
2662 | -0.001181 | 0.002236 | -0.002236 | 0.000566 | 0.001181
2663 | -0.001183 | 0.002228 | -0.002228 | 0.00056 | 0.001183
2664 | -0.003206 | 0.002449 | -0.002449 | -0.000312 | 0.003206
2668 | -0.003183 | 0.002338 | -0.002338 | -0.000372 | 0.003183
2669 | -0.002626 | 0.002834 | -0.002834 | 0.000207 | 0.002626
2670 | -0.002622 | 0.002836 | -0.002836 | 0.00021 | 0.002622
2671 | -0.002613 | 0.002871 | -0.002871 | 0.000235 | 0.002613
2672 | -0.002573 | 0.002982 | -0.002982 | 0.000319 | 0.002573
2673 | -0.002569 | 0.002994 | -0.002994 | 0.000328 | 0.002569
2674 | -0.002605 | 0.003033 | -0.003033 | 0.000336 | 0.002605
2675 | -0.002563 | 0.003002 | -0.003002 | 0.000335 | 0.002563
2676 | -0.002571 | 0.002996 | -0.002996 | 0.000329 | 0.002571
2677 | -0.002607 | 0.003032 | -0.003032 | 0.000335 | 0.002607
2678 | -0.002642 | 0.003073 | -0.003073 | 0.000345 | 0.002642
2679 | -0.002571 | 0.002996 | -0.002996 | 0.000329 | 0.002571
2680 | -0.002563 | 0.003002 | -0.003002 | 0.000335 | 0.002563
2683 | -0.002493 | 0.003094 | -0.003094 | 0.000421 | 0.002493
2684 | -0.002493 | 0.003094 | -0.003094 | 0.000421 | 0.002493
2685 | -0.002493 | 0.003094 | -0.003094 | 0.000421 | 0.002493
2686 | -0.002379 | 0.003242 | -0.003242 | 0.00056 | 0.002379
2687 | -0.002443 | 0.003249 | -0.003249 | 0.000537 | 0.002443
2688 | -0.003362 | 0.002699 | -0.002699 | -0.000281 | 0.003362
2689 | -0.002404 | 0.003209 | -0.003209 | 0.000529 | 0.002404
2690 | -0.002304 | 0.00334 | -0.00334 | 0.000651 | 0.002304
2691 | -0.002498 | 0.003213 | -0.003213 | 0.000492 | 0.002498
2692 | -0.001161 | 0.004668 | -0.004668 | 0.001962 | 0.001161
2693 | -0.001154 | 0.004692 | -0.004692 | 0.001982 | 0.001154
2694 | -0.001159 | 0.004674 | -0.004674 | 0.001967 | 0.001159
2695 | -0.00116 | 0.004672 | -0.004672 | 0.001965 | 0.00116
2696 | -0.001204 | 0.004519 | -0.004519 | 0.001841 | 0.001204
2697 | -0.001198 | 0.004539 | -0.004539 | 0.001858 | 0.001198
2698 | -0.002213 | 0.003453 | -0.003453 | 0.000761 | 0.002213
2699 | -0.002122 | 0.003567 | -0.003567 | 0.000871 | 0.002122
2700 | -0.001987 | 0.003734 | -0.003734 | 0.001034 | 0.001987
2701 | -0.001909 | 0.003832 | -0.003832 | 0.001128 | 0.001909
2702 | -0.001435 | 0.004421 | -0.004421 | 0.0017 | 0.001435
2705 | -0.001278 | 0.004413 | -0.004413 | 0.001742 | 0.001278
2707 | -0.001119 | 0.004813 | -0.004813 | 0.002079 | 0.001119
2708 | -0.002563 | 0.003516 | -0.003516 | 0.000508 | 0.002563
2710 | -0.000925 | 0.004874 | -0.004874 | 0.002237 | 0.000925
2711 | -0.000782 | 0.004921 | -0.004921 | 0.002353 | 0.000782
2712 | -0.000552 | 0.004995 | -0.004995 | 0.00254 | 0.000552
2713 | -0.001013 | 0.004915 | -0.004915 | 0.002135 | 0.001013
2715 | -0.000766 | 0.00515 | -0.00515 | 0.002263 | 0.000766
2716 | -0.000766 | 0.00515 | -0.00515 | 0.002263 | 0.000766
2717 | -0.000766 | 0.00515 | -0.00515 | 0.002263 | 0.000766
2718 | -0.000635 | 0.005275 | -0.005275 | 0.002331 | 0.000635
2719 | 5e-06 | 0.00588 | -0.00588 | 0.002667 | -5e-06
2720 | 5e-06 | 0.00588 | -0.00588 | 0.002667 | -5e-06
2721 | -0.000529 | 0.005375 | -0.005375 | 0.002386 | 0.000529
2722 | -0.000742 | 0.005197 | -0.005197 | 0.002265 | 0.000742
2723 | 5e-06 | 0.00588 | -0.00588 | 0.002667 | -5e-06
2724 | 0.000326 | 0.006184 | -0.006184 | 0.002835 | -0.000326
2725 | 0.000683 | 0.006636 | -0.006636 | 0.002898 | -0.000683
2726 | 0.001516 | 0.007692 | -0.007692 | 0.003046 | -0.001516
2727 | 0.000203 | 0.005861 | -0.005861 | 0.002995 | -0.000203
2728 | 0.000601 | 0.006533 | -0.006533 | 0.002884 | -0.000601
2729 | -0.000972 | 0.005003 | -0.005003 | 0.002133 | 0.000972
2730 | -0.000972 | 0.005003 | -0.005003 | 0.002133 | 0.000972
2731 | -0.000335 | 0.00556 | -0.00556 | 0.002489 | 0.000335
2732 | 0.000185 | 0.005812 | -0.005812 | 0.003019 | -0.000185
2733 | -0.001063 | 0.004683 | -0.004683 | 0.002008 | 0.001063
2735 | -0.001031 | 0.00461 | -0.00461 | 0.001968 | 0.001031
2736 | -0.001009 | 0.004558 | -0.004558 | 0.00194 | 0.001009
2739 | -0.000975 | 0.00448 | -0.00448 | 0.001898 | 0.000975
2740 | -0.000975 | 0.00448 | -0.00448 | 0.001898 | 0.000975
2742 | -0.000858 | 0.004372 | -0.004372 | 0.001915 | 0.000858
2743 | -0.000508 | 0.003854 | -0.003854 | 0.001874 | 0.000508
2744 | -0.000457 | 0.003519 | -0.003519 | 0.001715 | 0.000457
2745 | -0.000508 | 0.003854 | -0.003854 | 0.001874 | 0.000508
2746 | -0.000457 | 0.003519 | -0.003519 | 0.001715 | 0.000457
2747 | -0.000701 | 0.004252 | -0.004252 | 0.001964 | 0.000701
2748 | -0.000457 | 0.003519 | -0.003519 | 0.001715 | 0.000457
2750 | -0.000701 | 0.004252 | -0.004252 | 0.001964 | 0.000701
2751 | -0.000457 | 0.003519 | -0.003519 | 0.001715 | 0.000457
2752 | -0.000599 | 0.004175 | -0.004175 | 0.001996 | 0.000599
2754 | -0.000469 | 0.004537 | -0.004537 | 0.002284 | 0.000469
2756 | -0.000385 | 0.004919 | -0.004919 | 0.00255 | 0.000385
2759 | -0.000516 | 0.004325 | -0.004325 | 0.002137 | 0.000516
2762 | -0.000554 | 0.004129 | -0.004129 | 0.002003 | 0.000554
2763 | -0.000554 | 0.004129 | -0.004129 | 0.002003 | 0.000554
2764 | -0.000389 | 0.004921 | -0.004921 | 0.002551 | 0.000389
2765 | -0.000389 | 0.004921 | -0.004921 | 0.002551 | 0.000389
2766 | -0.000389 | 0.004921 | -0.004921 | 0.002551 | 0.000389
2767 | -0.000389 | 0.004921 | -0.004921 | 0.002551 | 0.000389
2769 | -0.000411 | 0.004938 | -0.004938 | 0.002556 | 0.000411
2770 | -0.000411 | 0.004938 | -0.004938 | 0.002556 | 0.000411
2771 | -0.000343 | 0.004979 | -0.004979 | 0.0026 | 0.000343
2772 | -0.000343 | 0.004979 | -0.004979 | 0.0026 | 0.000343
2775 | -0.000321 | 0.005009 | -0.005009 | 0.002625 | 0.000321
2776 | -0.00025 | 0.005109 | -0.005109 | 0.002708 | 0.00025
2777 | -0.00025 | 0.005109 | -0.005109 | 0.002708 | 0.00025
2779 | -8.5e-05 | 0.005339 | -0.005339 | 0.002898 | 8.5e-05
2780 | -0.001165 | 0.00185 | -0.00185 | 0.000333 | 0.001165
2781 | -0.001165 | 0.001851 | -0.001851 | 0.000333 | 0.001165
2782 | -0.001191 | 0.001862 | -0.001862 | 0.000326 | 0.001191
2783 | -0.001191 | 0.001861 | -0.001861 | 0.000326 | 0.001191
2784 | -0.001055 | 0.001802 | -0.001802 | 0.000361 | 0.001055
2785 | -0.001057 | 0.001804 | -0.001804 | 0.000362 | 0.001057
2786 | -0.000945 | 0.001753 | -0.001753 | 0.00039 | 0.000945
2787 | -0.000948 | 0.001757 | -0.001757 | 0.000391 | 0.000948
2788 | -0.000945 | 0.001753 | -0.001753 | 0.00039 | 0.000945
2789 | -0.000948 | 0.001757 | -0.001757 | 0.000391 | 0.000948
2792 | -0.000863 | 0.001717 | -0.001717 | 0.000411 | 0.000863
2793 | -0.000863 | 0.001717 | -0.001717 | 0.000411 | 0.000863
2794 | -0.001182 | 0.001858 | -0.001858 | 0.000328 | 0.001182
2795 | -0.001182 | 0.001858 | -0.001858 | 0.000328 | 0.001182
2796 | -0.000816 | 0.001696 | -0.001696 | 0.000423 | 0.000816
2797 | -0.00071 | 0.001655 | -0.001655 | 0.000455 | 0.00071
2798 | -0.000816 | 0.001696 | -0.001696 | 0.000423 | 0.000816
2799 | -0.00071 | 0.001655 | -0.001655 | 0.000455 | 0.00071
2800 | -0.000722 | 0.001655 | -0.001655 | 0.000447 | 0.000722
2801 | -0.000727 | 0.001662 | -0.001662 | 0.00045 | 0.000727
2804 | -0.000171 | 0.001181 | -0.001181 | 0.000304 | 0.000171
2805 | -0.000351 | 0.001384 | -0.001384 | 0.00041 | 0.000351
2806 | -0.000135 | 0.002438 | -0.002438 | 0.001277 | 0.000135
2807 | -0.000135 | 0.002438 | -0.002438 | 0.001277 | 0.000135
2808 | -0.000157 | 0.002457 | -0.002457 | 0.001275 | 0.000157
2809 | -0.000158 | 0.00247 | -0.00247 | 0.001285 | 0.000158
2810 | -9e-05 | 0.002388 | -0.002388 | 0.00127 | 9e-05
2811 | -0.000408 | 0.001762 | -0.001762 | 0.000689 | 0.000408
2812 | -0.000507 | 0.00156 | -0.00156 | 0.000503 | 0.000507
2813 | -0.000315 | 0.001945 | -0.001945 | 0.000859 | 0.000315
2814 | -0.000321 | 0.001933 | -0.001933 | 0.000848 | 0.000321
2815 | -0.000234 | 0.002105 | -0.002105 | 0.001008 | 0.000234
2816 | -0.000507 | 0.00156 | -0.00156 | 0.000503 | 0.000507
2817 | -0.000507 | 0.00156 | -0.00156 | 0.000503 | 0.000507
2818 | -0.000507 | 0.00156 | -0.00156 | 0.000503 | 0.000507
2819 | -0.00017 | 0.002231 | -0.002231 | 0.001125 | 0.00017
2820 | -9e-05 | 0.002388 | -0.002388 | 0.00127 | 9e-05
2821 | -0.000338 | 0.00265 | -0.00265 | 0.001287 | 0.000338
2822 | -0.000338 | 0.00266 | -0.00266 | 0.001295 | 0.000338
2823 | -0.000269 | 0.002036 | -0.002036 | 0.000943 | 0.000269
2824 | -0.000507 | 0.00156 | -0.00156 | 0.000503 | 0.000507
2828 | -9e-05 | 0.002388 | -0.002388 | 0.00127 | 9e-05
2829 | -0.000617 | 0.002954 | -0.002954 | 0.001311 | 0.000617
2832 | 9e-06 | 0.001521 | -0.001521 | 0.000624 | -9e-06
2833 | 9e-06 | 0.001521 | -0.001521 | 0.000624 | -9e-06
2836 | 4.4e-05 | 0.001279 | -0.001279 | 0.000443 | -4.4e-05
2837 | 8.2e-05 | 0.001019 | -0.001019 | 0.00025 | -8.2e-05
2838 | 8.2e-05 | 0.001019 | -0.001019 | 0.00025 | -8.2e-05
2842 | -3.8e-05 | 0.00235 | -0.00235 | 0.001248 | 3.8e-05
2845 | 0.000102 | 0.000874 | -0.000874 | 0.000142 | -0.000102
2846 | 0.000102 | 0.000874 | -0.000874 | 0.000142 | -0.000102
2849 | 0.000102 | 0.000874 | -0.000874 | 0.000142 | -0.000102
2850 | 0.000102 | 0.000874 | -0.000874 | 0.000142 | -0.000102
2851 | 0.000102 | 0.000874 | -0.000874 | 0.000142 | -0.000102
2852 | 0.000102 | 0.000874 | -0.000874 | 0.000142 | -0.000102
2857 | -0.000147 | 0.002459 | -0.002459 | 0.001284 | 0.000147
2858 | -0.000147 | 0.002446 | -0.002446 | 0.001274 | 0.000147
2859 | -0.000168 | 0.002481 | -0.002481 | 0.001286 | 0.000168
2860 | -0.000168 | 0.002468 | -0.002468 | 0.001275 | 0.000168
2861 | -0.000439 | 0.003467 | -0.003467 | 0.001694 | 0.000439
2862 | -9.2e-05 | 0.002392 | -0.002392 | 0.001272 | 9.2e-05
2863 | -0.000102 | 0.002289 | -0.002289 | 0.001193 | 0.000102
2864 | -0.000248 | 0.002553 | -0.002553 | 0.001281 | 0.000248
2865 | -0.000248 | 0.002565 | -0.002565 | 0.00129 | 0.000248
2866 | -0.000211 | 0.002717 | -0.002717 | 0.001386 | 0.000211
2868 | -0.000429 | 0.002746 | -0.002746 | 0.001293 | 0.000429
2869 | -0.000427 | 0.002754 | -0.002754 | 0.0013 | 0.000427
2873 | -4.4e-05 | 0.002483 | -0.002483 | 0.00134 | 4.4e-05
2874 | -0.0001 | 0.002287 | -0.002287 | 0.001193 | 0.0001
2875 | -3.7e-05 | 0.002524 | -0.002524 | 0.001371 | 3.7e-05
2876 | 5e-06 | 0.002636 | -0.002636 | 0.001454 | -5e-06
2882 | -0.000619 | 0.002949 | -0.002949 | 0.001306 | 0.000619
2883 | -0.000617 | 0.002954 | -0.002954 | 0.001311 | 0.000617
2884 | -0.000802 | 0.002929 | -0.002929 | 0.001197 | 0.000802
2885 | -0.0008 | 0.002932 | -0.002932 | 0.0012 | 0.0008
2886 | -0.000888 | 0.002919 | -0.002919 | 0.001146 | 0.000888
2887 | -0.000887 | 0.002921 | -0.002921 | 0.001148 | 0.000887
2890 | -0.000619 | 0.002949 | -0.002949 | 0.001306 | 0.000619
2891 | -0.000617 | 0.002954 | -0.002954 | 0.001311 | 0.000617
2894 | -0.000594 | 0.003032 | -0.003032 | 0.001367 | 0.000594
2895 | -0.000595 | 0.003035 | -0.003035 | 0.001368 | 0.000595
2896 | -0.000538 | 0.003222 | -0.003222 | 0.001504 | 0.000538
2897 | -0.00054 | 0.003225 | -0.003225 | 0.001504 | 0.00054
2898 | -0.000468 | 0.003465 | -0.003465 | 0.001678 | 0.000468
2899 | -0.000468 | 0.003465 | -0.003465 | 0.001678 | 0.000468
2900 | -0.000452 | 0.003516 | -0.003516 | 0.001715 | 0.000452
2902 | -0.00045 | 0.003502 | -0.003502 | 0.001709 | 0.00045
2903 | -0.000441 | 0.003473 | -0.003473 | 0.001697 | 0.000441
2904 | -0.000454 | 0.003517 | -0.003517 | 0.001715 | 0.000454
2905 | -0.000454 | 0.003517 | -0.003517 | 0.001714 | 0.000454
2906 | -0.00044 | 0.00347 | -0.00347 | 0.001695 | 0.00044
2907 | -0.00044 | 0.00347 | -0.00347 | 0.001695 | 0.00044
2908 | -0.000454 | 0.003517 | -0.003517 | 0.001715 | 0.000454
2913 | -0.000557 | 0.00376 | -0.00376 | 0.001809 | 0.000557
2914 | -0.000554 | 0.003752 | -0.003752 | 0.001806 | 0.000554
2915 | -0.000618 | 0.003905 | -0.003905 | 0.001865 | 0.000618
2916 | -0.000615 | 0.003895 | -0.003895 | 0.001861 | 0.000615
2917 | -0.000709 | 0.004135 | -0.004135 | 0.001957 | 0.000709
2918 | -0.000708 | 0.004121 | -0.004121 | 0.00195 | 0.000708
2919 | -0.000833 | 0.003573 | -0.003573 | 0.00156 | 0.000833
2920 | -0.000834 | 0.003581 | -0.003581 | 0.001565 | 0.000834
2921 | -0.000888 | 0.00333 | -0.00333 | 0.001388 | 0.000888
2922 | -0.000889 | 0.003336 | -0.003336 | 0.001391 | 0.000889
2923 | -0.00091 | 0.003233 | -0.003233 | 0.001319 | 0.00091
2924 | -0.000911 | 0.003237 | -0.003237 | 0.001321 | 0.000911
2925 | -0.00091 | 0.003233 | -0.003233 | 0.001319 | 0.00091
2926 | -0.000911 | 0.003237 | -0.003237 | 0.001321 | 0.000911
2927 | -0.000938 | 0.003111 | -0.003111 | 0.001232 | 0.000938
2928 | -0.000938 | 0.003113 | -0.003113 | 0.001234 | 0.000938
2929 | -0.000929 | 0.003155 | -0.003155 | 0.001263 | 0.000929
2930 | -0.000929 | 0.003155 | -0.003155 | 0.001263 | 0.000929
2931 | -0.000929 | 0.003155 | -0.003155 | 0.001263 | 0.000929
2934 | -0.000584 | 0.004591 | -0.004591 | 0.002286 | 0.000584
2935 | -0.000584 | 0.004591 | -0.004591 | 0.002286 | 0.000584
2936 | -0.000584 | 0.004591 | -0.004591 | 0.002286 | 0.000584
2939 | -0.000558 | 0.004144 | -0.004144 | 0.00201 | 0.000558
2940 | 3.2e-05 | 0.0029 | -0.0029 | 0.001651 | -3.2e-05
2941 | 3.3e-05 | 0.002904 | -0.002904 | 0.001655 | -3.3e-05
2944 | -0.000558 | 0.004144 | -0.004144 | 0.00201 | 0.000558
2945 | -0.000558 | 0.004144 | -0.004144 | 0.00201 | 0.000558
2946 | 0.000627 | 0.003539 | -0.003539 | 0.002546 | -0.000627
2947 | 2.7e-05 | 0.002907 | -0.002907 | 0.001653 | -2.7e-05
2948 | 3.4e-05 | 0.002915 | -0.002915 | 0.001664 | -3.4e-05
2949 | 3.1e-05 | 0.002908 | -0.002908 | 0.001656 | -3.1e-05
2950 | 2.5e-05 | 0.002919 | -0.002919 | 0.001659 | -2.5e-05
2951 | 4.3e-05 | 0.002689 | -0.002689 | 0.001495 | -4.3e-05
2952 | 4.3e-05 | 0.002689 | -0.002689 | 0.001495 | -4.3e-05
2953 | 4.3e-05 | 0.002689 | -0.002689 | 0.001495 | -4.3e-05
2954 | 4.3e-05 | 0.002689 | -0.002689 | 0.001495 | -4.3e-05
2955 | 4.3e-05 | 0.002689 | -0.002689 | 0.001495 | -4.3e-05
2956 | 4.3e-05 | 0.002689 | -0.002689 | 0.001495 | -4.3e-05
2957 | 4.3e-05 | 0.002689 | -0.002689 | 0.001495 | -4.3e-05
2960 | -0.000189 | 0.003595 | -0.003595 | 0.001853 | 0.000189
2961 | -0.000189 | 0.003595 | -0.003595 | 0.001853 | 0.000189
2962 | 0.000187 | 0.003707 | -0.003707 | 0.002051 | -0.000187
2963 | 0.000187 | 0.003707 | -0.003707 | 0.002051 | -0.000187
2964 | 0.000358 | 0.003758 | -0.003758 | 0.002142 | -0.000358
2965 | 0.000474 | 0.003793 | -0.003793 | 0.002202 | -0.000474
2966 | 0.000474 | 0.003793 | -0.003793 | 0.002202 | -0.000474
2967 | 0.000483 | 0.003796 | -0.003796 | 0.002207 | -0.000483
2969 | -0.000211 | 0.003214 | -0.003214 | 0.001687 | 0.000211
2970 | -0.000211 | 0.003214 | -0.003214 | 0.001687 | 0.000211
2971 | -0.000454 | 0.003517 | -0.003517 | 0.001715 | 0.000454
2972 | 2.3e-05 | 0.002855 | -0.002855 | 0.001615 | -2.3e-05
2973 | 2.7e-05 | 0.002849 | -0.002849 | 0.001613 | -2.7e-05
2974 | 6e-06 | 0.002639 | -0.002639 | 0.001456 | -6e-06
2975 | 6e-06 | 0.002636 | -0.002636 | 0.001454 | -6e-06
2976 | 6e-06 | 0.002631 | -0.002631 | 0.001451 | -6e-06
2977 | 6e-06 | 0.002631 | -0.002631 | 0.001451 | -6e-06
2981 | 3.1e-05 | 0.002481 | -0.002481 | 0.00134 | -3.1e-05
2982 | 5.9e-05 | 0.002301 | -0.002301 | 0.001207 | -5.9e-05
2983 | 5.9e-05 | 0.002301 | -0.002301 | 0.001207 | -5.9e-05
2984 | 5.9e-05 | 0.002301 | -0.002301 | 0.001207 | -5.9e-05
2985 | 0.000197 | 0.002604 | -0.002604 | 0.001432 | -0.000197
2986 | 0.000384 | 0.003015 | -0.003015 | 0.001736 | -0.000384
2987 | 0.000384 | 0.003015 | -0.003015 | 0.001736 | -0.000384
2988 | 0.000587 | 0.001607 | -0.001607 | 0.000721 | -0.000587
2989 | 0.000555 | 0.001243 | -0.001243 | 0.000455 | -0.000555
2990 | 0.000537 | 0.001044 | -0.001044 | 0.00031 | -0.000537
2992 | 0.000499 | 0.00061 | -0.00061 | -6e-06 | -0.000499
2993 | 0.000497 | 0.000589 | -0.000589 | -2.1e-05 | -0.000497
2994 | 0.00048 | 0.000397 | -0.000397 | -0.000161 | -0.00048
2995 | 0.00048 | 0.000397 | -0.000397 | -0.000161 | -0.00048
2997 | 0.00132 | 0.006323 | -0.006323 | 0.004741 | -0.00132
2999 | 0.000455 | 0.000105 | -0.000105 | -0.000374 | -0.000455
3004 | 0.000102 | 0.000874 | -0.000874 | 0.000142 | -0.000102
3009 | -0.004952 | -0.001446 | 0.001446 | -0.005027 | 0.004952
3010 | -0.004945 | -0.001437 | 0.001437 | -0.005011 | 0.004945
3011 | -0.003019 | -0.002581 | 0.002581 | -0.004814 | 0.003019
3014 | 8.8e-05 | 0.001333 | -0.001333 | 0.000484 | -8.8e-05
3015 | 8.8e-05 | 0.001327 | -0.001327 | 0.000481 | -8.8e-05
3016 | 8e-05 | 0.001618 | -0.001618 | 0.000697 | -8e-05
3017 | 7.9e-05 | 0.00161 | -0.00161 | 0.000691 | -7.9e-05
3018 | 7.6e-05 | 0.001775 | -0.001775 | 0.000814 | -7.6e-05
3019 | 7.4e-05 | 0.001764 | -0.001764 | 0.000807 | -7.4e-05
3020 | 7.6e-05 | 0.001775 | -0.001775 | 0.000814 | -7.6e-05
3021 | 7.4e-05 | 0.001764 | -0.001764 | 0.000807 | -7.4e-05
3022 | 7.4e-05 | 0.001764 | -0.001764 | 0.000807 | -7.4e-05
3023 | 7.2e-05 | 0.001907 | -0.001907 | 0.000913 | -7.2e-05
3024 | 7e-05 | 0.001895 | -0.001895 | 0.000904 | -7e-05
3032 | 8.8e-05 | 0.001342 | -0.001342 | 0.000491 | -8.8e-05
3035 | 8.8e-05 | 0.001342 | -0.001342 | 0.000491 | -8.8e-05
3042 | 0.000103 | 0.000875 | -0.000875 | 0.000143 | -0.000103
3043 | 0.000207 | -0.001318 | 0.001318 | -0.001524 | -0.000207
3044 | 0.000207 | -0.001318 | 0.001318 | -0.001524 | -0.000207
3046 | 0.000405 | -0.000453 | 0.000453 | -0.00078 | -0.000405
3048 | 0.000405 | -0.000453 | 0.000453 | -0.00078 | -0.000405
3049 | 0.000623 | -0.000303 | 0.000303 | -0.000761 | -0.000623
3050 | 0.000908 | -9.8e-05 | 9.8e-05 | -0.000706 | -0.000908
3051 | 0.000933 | -8e-05 | 8e-05 | -0.000701 | -0.000933
3052 | 0.001269 | 0.000163 | -0.000163 | -0.000636 | -0.001269
3053 | 0.001548 | 0.000365 | -0.000365 | -0.000582 | -0.001548
3054 | 0.001927 | -0.00083 | 0.00083 | -0.001445 | -0.001927
3055 | 0.001536 | 0.000356 | -0.000356 | -0.000585 | -0.001536
3056 | 0.001536 | 0.000356 | -0.000356 | -0.000585 | -0.001536
3057 | 0.001556 | 0.000382 | -0.000382 | -0.000576 | -0.001556
3058 | 0.001542 | 0.000395 | -0.000395 | -0.000557 | -0.001542
3059 | 0.001336 | 0.001345 | -0.001345 | 0.000239 | -0.001336
3060 | 0.001232 | 0.001822 | -0.001822 | 0.000638 | -0.001232
3066 | 0.001045 | 0.002685 | -0.002685 | 0.00136 | -0.001045
3067 | 0.000534 | 0.003346 | -0.003346 | 0.00198 | -0.000534
3076 | 0.000115 | 0.005588 | -0.005588 | 0.003109 | -0.000115
3077 | 0.00026 | 0.005263 | -0.005263 | 0.00292 | -0.00026
3078 | 0.00026 | 0.005263 | -0.005263 | 0.00292 | -0.00026
3079 | 0.000514 | 0.004693 | -0.004693 | 0.002587 | -0.000514
3080 | 0.000514 | 0.004693 | -0.004693 | 0.002587 | -0.000514
3081 | 0.001076 | 0.004733 | -0.004733 | -0.00174 | -0.001076
3083 | 0.000692 | 0.004294 | -0.004294 | 0.002355 | -0.000692
3084 | 0.002334 | 0.00264 | -0.00264 | -0.001175 | -0.002334
3097 | 0.00153 | 0.011959 | -0.011959 | 0.008053 | -0.00153
3098 | 0.00153 | 0.011959 | -0.011959 | 0.008053 | -0.00153
3099 | 0.00153 | 0.011959 | -0.011959 | 0.008053 | -0.00153
3100 | 0.00153 | 0.011959 | -0.011959 | 0.008053 | -0.00153
3102 | 0.001373 | 0.011025 | -0.011025 | 0.00731 | -0.001373
3103 | 0.000798 | 0.01013 | -0.01013 | 0.006424 | -0.000798
3104 | 0.001069 | 0.01091 | -0.01091 | 0.006913 | -0.001069
3105 | 0.001058 | 0.010669 | -0.010669 | 0.006814 | -0.001058
3106 | 0.001442 | 0.012152 | -0.012152 | 0.007588 | -0.001442
3107 | 0.002111 | 0.014771 | -0.014771 | 0.009571 | -0.002111
3108 | 0.002111 | 0.014771 | -0.014771 | 0.009571 | -0.002111
3109 | 0.002165 | 0.013977 | -0.013977 | 0.009768 | -0.002165
3110 | 0.002111 | 0.014771 | -0.014771 | 0.009571 | -0.002111
3112 | 0.00198 | 0.014259 | -0.014259 | 0.009183 | -0.00198
3114 | 0.003167 | 0.023518 | -0.023518 | 0.012438 | -0.003167
3116 | 0.001805 | 0.012726 | -0.012726 | 0.00877 | -0.001805
3117 | 0.002119 | 0.013905 | -0.013905 | 0.009634 | -0.002119
3118 | 0.002062 | 0.013819 | -0.013819 | 0.009473 | -0.002062
3119 | 0.001854 | 0.012969 | -0.012969 | 0.008902 | -0.001854
3120 | 0.001953 | 0.01346 | -0.01346 | 0.009169 | -0.001953
3123 | 0.003403 | 0.016812 | -0.016812 | 0.01317 | -0.003403
3124 | 0.003086 | 0.015988 | -0.015988 | 0.012104 | -0.003086
3125 | 0.003252 | 0.009889 | -0.009889 | 0.003352 | -0.003252
3126 | 0.003252 | 0.009889 | -0.009889 | 0.003352 | -0.003252
3127 | 0.003252 | 0.009889 | -0.009889 | 0.003352 | -0.003252
3128 | 0.003562 | 0.011119 | -0.011119 | 0.003383 | -0.003562
3130 | 0.003022 | 0.015418 | -0.015418 | 0.011345 | -0.003022
3131 | 0.00277 | 0.013177 | -0.013177 | 0.008358 | -0.00277
3133 | 0.004483 | 0.021376 | -0.021376 | 0.017141 | -0.004483
3134 | 0.004388 | 0.021129 | -0.021129 | 0.016821 | -0.004388
3139 | 0.001312 | 0.011719 | -0.011719 | 0.007353 | -0.001312
3140 | 0.001272 | 0.011587 | -0.011587 | 0.007281 | -0.001272
3141 | 0.001213 | 0.011388 | -0.011388 | 0.007173 | -0.001213
3142 | 0.001255 | 0.01153 | -0.01153 | 0.00725 | -0.001255
3143 | 0.001403 | 0.011716 | -0.011716 | 0.007513 | -0.001403
3144 | 0.001403 | 0.011716 | -0.011716 | 0.007513 | -0.001403
3145 | 0.001785 | 0.013495 | -0.013495 | 0.008604 | -0.001785
3146 | 0.00174 | 0.013169 | -0.013169 | 0.008492 | -0.00174
3147 | 0.00174 | 0.013169 | -0.013169 | 0.008492 | -0.00174
3148 | 0.00174 | 0.013169 | -0.013169 | 0.008492 | -0.00174
3149 | 0.00174 | 0.013169 | -0.013169 | 0.008492 | -0.00174
3150 | 0.00174 | 0.013169 | -0.013169 | 0.008492 | -0.00174
3151 | 0.00174 | 0.013169 | -0.013169 | 0.008492 | -0.00174
3152 | 0.001403 | 0.011716 | -0.011716 | 0.007513 | -0.001403
3153 | 0.001403 | 0.011716 | -0.011716 | 0.007513 | -0.001403
3154 | 0.002052 | 0.013788 | -0.013788 | 0.009443 | -0.002052
3155 | 0.002052 | 0.013788 | -0.013788 | 0.009443 | -0.002052
3160 | 0.002795 | 0.019969 | -0.019969 | 0.011466 | -0.002795
3161 | 0.002795 | 0.019969 | -0.019969 | 0.011466 | -0.002795
3162 | 0.002795 | 0.019969 | -0.019969 | 0.011466 | -0.002795
3167 | 0.000179 | 0.008607 | -0.008607 | 0.004825 | -0.000179
3168 | 0.000179 | 0.008607 | -0.008607 | 0.004825 | -0.000179
3169 | 0.000179 | 0.008607 | -0.008607 | 0.004825 | -0.000179
3170 | -0.00025 | 0.007685 | -0.007685 | 0.00411 | 0.00025
3171 | -0.000784 | 0.006538 | -0.006538 | 0.00322 | 0.000784
3173 | 0.001796 | 0.011591 | -0.011591 | 0.007134 | -0.001796
3174 | 0.000857 | 0.010064 | -0.010064 | 0.005956 | -0.000857
3175 | 0.00122 | 0.010655 | -0.010655 | 0.006412 | -0.00122
3176 | 0.002256 | 0.012341 | -0.012341 | 0.007712 | -0.002256
3177 | 0.002561 | 0.012836 | -0.012836 | 0.008095 | -0.002561
3178 | 0.002584 | 0.012875 | -0.012875 | 0.008124 | -0.002584
3181 | 0.000475 | 0.009242 | -0.009242 | 0.005318 | -0.000475
3182 | 0.000475 | 0.009242 | -0.009242 | 0.005318 | -0.000475
3183 | 0.001028 | 0.010675 | -0.010675 | 0.006433 | -0.001028
3184 | 0.001151 | 0.011113 | -0.011113 | 0.006776 | -0.001151
3185 | 0.000179 | 0.008607 | -0.008607 | 0.004825 | -0.000179
3187 | 0.000475 | 0.009242 | -0.009242 | 0.005318 | -0.000475
3188 | -0.000742 | 0.005197 | -0.005197 | 0.002265 | 0.000742
3189 | 0.000179 | 0.008607 | -0.008607 | 0.004825 | -0.000179
3190 | 0.000179 | 0.008607 | -0.008607 | 0.004825 | -0.000179
3191 | 0.000179 | 0.008607 | -0.008607 | 0.004825 | -0.000179
3192 | 0.000179 | 0.008607 | -0.008607 | 0.004825 | -0.000179
3196 | 0.001371 | 0.0119 | -0.0119 | 0.00739 | -0.001371
3197 | 0.00135 | 0.011824 | -0.011824 | 0.007331 | -0.00135
3314 | 0.001973 | 0.013534 | -0.013534 | 0.009225 | -0.001973
3315 | 0.001963 | 0.013497 | -0.013497 | 0.009197 | -0.001963
3316 | 0.001975 | 0.013542 | -0.013542 | 0.009231 | -0.001975
3319 | 0.002018 | 0.013692 | -0.013692 | 0.009351 | -0.002018
3320 | 0.002018 | 0.013692 | -0.013692 | 0.009351 | -0.002018
3321 | 0.002018 | 0.013692 | -0.013692 | 0.009351 | -0.002018
3323 | 0.002018 | 0.013692 | -0.013692 | 0.009351 | -0.002018
3326 | 0.002035 | 0.013741 | -0.013741 | 0.009398 | -0.002035
3327 | 0.002042 | 0.013761 | -0.013761 | 0.009417 | -0.002042
3328 | 0.002046 | 0.013771 | -0.013771 | 0.009427 | -0.002046
3329 | 0.002048 | 0.013779 | -0.013779 | 0.009435 | -0.002048
3330 | 0.002048 | 0.013779 | -0.013779 | 0.009435 | -0.002048
3331 | 0.002052 | 0.013788 | -0.013788 | 0.009443 | -0.002052
3332 | 0.002057 | 0.013805 | -0.013805 | 0.00946 | -0.002057
3333 | 0.002061 | 0.013815 | -0.013815 | 0.009469 | -0.002061
3334 | 0.002061 | 0.013815 | -0.013815 | 0.009469 | -0.002061
3340 | 0.002045 | 0.0138 | -0.0138 | 0.009425 | -0.002045
3341 | 0.002056 | 0.013951 | -0.013951 | 0.009448 | -0.002056
3342 | 0.002071 | 0.014178 | -0.014178 | 0.009482 | -0.002071
3343 | 0.002079 | 0.014303 | -0.014303 | 0.0095 | -0.002079
3346 | 0.002036 | 0.013763 | -0.013763 | 0.0094 | -0.002036
3347 | 0.002036 | 0.013763 | -0.013763 | 0.0094 | -0.002036
3348 | 0.002036 | 0.013763 | -0.013763 | 0.0094 | -0.002036
3349 | 0.002062 | 0.013819 | -0.013819 | 0.009473 | -0.002062
3350 | 0.002062 | 0.013819 | -0.013819 | 0.009473 | -0.002062
3351 | 0.002062 | 0.013819 | -0.013819 | 0.009473 | -0.002062
3353 | 0.007552 | 0.059699 | -0.059699 | 0.02848 | -0.007552
3354 | 0.007412 | 0.058394 | -0.058394 | 0.027874 | -0.007412
3355 | 0.007552 | 0.059699 | -0.059699 | 0.02848 | -0.007552
3356 | 0.007552 | 0.059699 | -0.059699 | 0.02848 | -0.007552
3357 | 0.007839 | 0.062363 | -0.062363 | 0.029718 | -0.007839
3358 | 0.007973 | 0.063613 | -0.063613 | 0.030299 | -0.007973
3380 | 0.004947 | 0.023334 | -0.023334 | 0.018845 | -0.004947
3381 | 0.004947 | 0.023334 | -0.023334 | 0.018845 | -0.004947
3382 | 0.004947 | 0.023334 | -0.023334 | 0.018845 | -0.004947
3390 | 0.008023 | 0.035356 | -0.035356 | 0.031976 | -0.008023
3391 | 0.007745 | 0.059016 | -0.059016 | 0.04194 | -0.007745
3392 | 0.008072 | 0.06453 | -0.06453 | 0.030725 | -0.008072
3393 | 0.008071 | 0.064526 | -0.064526 | 0.030724 | -0.008071
3394 | 0.008071 | 0.064526 | -0.064526 | 0.030724 | -0.008071
3396 | 0.007745 | 0.059016 | -0.059016 | 0.04194 | -0.007745
3399 | 0.011615 | -0.11567 | 0.11567 | -0.041929 | -0.011615
3400 | 0.008519 | 0.071627 | -0.071627 | 0.051667 | -0.008519
3402 | 0.011715 | -0.11973 | 0.11973 | -0.044143 | -0.011715
3403 | 0.011311 | -0.12095 | 0.12095 | -0.043753 | -0.011311
3404 | 0.011311 | -0.12095 | 0.12095 | -0.043753 | -0.011311
3405 | 0.011311 | -0.12095 | 0.12095 | -0.043753 | -0.011311
3406 | 0.012128 | -0.086185 | 0.086185 | -0.042631 | -0.012128
3407 | 0.012579 | -0.031003 | 0.031003 | -0.043808 | -0.012579
3408 | 0.011816 | -0.017043 | 0.017043 | -0.040551 | -0.011816
3409 | 0.011723 | -0.1202 | 0.1202 | -0.044146 | -0.011723
3410 | 0.012275 | -0.016088 | 0.016088 | -0.045638 | -0.012275
3411 | 0.012275 | -0.016088 | 0.016088 | -0.045638 | -0.012275
3412 | 0.015805 | 0.66871 | -0.66871 | -0.08666 | -0.015805
3413 | 0.01653 | 0.65224 | -0.65224 | -0.094457 | -0.01653
3414 | 0.016496 | 0.65324 | -0.65324 | -0.094116 | -0.016496
3415 | 0.017139 | 0.54223 | -0.54223 | -0.092916 | -0.017139
3416 | 0.012275 | -0.016088 | 0.016088 | -0.045638 | -0.012275
3417 | 0.012275 | -0.016088 | 0.016088 | -0.045638 | -0.012275
3418 | 0.012275 | -0.016088 | 0.016088 | -0.045638 | -0.012275
3419 | 0.012275 | -0.016088 | 0.016088 | -0.045638 | -0.012275
3420 | 0.016373 | 0.52313 | -0.52313 | -0.085948 | -0.016373
3421 | 0.017247 | 0.52336 | -0.52336 | -0.090974 | -0.017247
3422 | 0.01817 | 0.60309 | -0.60309 | -0.10143 | -0.01817
3423 | 0.0197 | 0.54547 | -0.54547 | -0.097861 | -0.0197
3425 | 0.018616 | 0.52362 | -0.52362 | -0.1035 | -0.018616
3426 | 0.019314 | 0.53756 | -0.53756 | -0.096276 | -0.019314
3427 | 0.019314 | 0.53756 | -0.53756 | -0.096276 | -0.019314
3428 | 0.0197 | 0.54547 | -0.54547 | -0.097861 | -0.0197
3429 | 0.019642 | 0.55432 | -0.55432 | -0.13663 | -0.019642
3430 | 0.019507 | 0.53206 | -0.53206 | -0.12972 | -0.019507
3431 | 0.019507 | 0.53206 | -0.53206 | -0.12972 | -0.019507
3432 | 0.019507 | 0.53206 | -0.53206 | -0.12972 | -0.019507
3434 | 0.012698 | 0.021712 | -0.021712 | -0.048348 | -0.012698
3435 | 0.012698 | 0.021712 | -0.021712 | -0.048348 | -0.012698
3436 | 0.012928 | 0.04953 | -0.04953 | -0.050693 | -0.012928
3437 | 0.013921 | 0.15466 | -0.15466 | -0.060754 | -0.013921
3438 | 0.012649 | 0.015763 | -0.015763 | -0.047846 | -0.012649
3439 | 0.012272 | 0.000919 | -0.000919 | -0.044545 | -0.012272
3440 | 0.014637 | 0.25556 | -0.25556 | -0.066927 | -0.014637
3441 | 0.014414 | 0.22406 | -0.22406 | -0.064999 | -0.014414
3442 | 0.012539 | 0.006387 | -0.006387 | -0.047196 | -0.012539
3452 | 0.012523 | 0.005037 | -0.005037 | -0.047103 | -0.012523
3565 | 0.012898 | 0.046564 | -0.046564 | -0.050464 | -0.012898
3566 | 0.012898 | 0.046564 | -0.046564 | -0.050464 | -0.012898
3567 | 0.012645 | 0.021082 | -0.021082 | -0.048501 | -0.012645
3568 | 0.012806 | 0.037331 | -0.037331 | -0.049753 | -0.012806
3570 | 0.012228 | -0.000825 | 0.000825 | -0.044158 | -0.012228
3571 | 0.012228 | -0.000825 | 0.000825 | -0.044158 | -0.012228
3572 | 0.012228 | -0.000825 | 0.000825 | -0.044158 | -0.012228
3573 | 0.012228 | -0.000825 | 0.000825 | -0.044158 | -0.012228
3574 | 0.012622 | -0.013877 | 0.013877 | -0.045282 | -0.012622
3575 | 0.012622 | -0.013877 | 0.013877 | -0.045282 | -0.012622
3577 | 0.014821 | 0.24224 | -0.24224 | -0.07021 | -0.014821
3578 | 0.014738 | 0.23412 | -0.23412 | -0.069333 | -0.014738
3580 | 0.015348 | 0.2935 | -0.2935 | -0.075745 | -0.015348
3581 | 0.016059 | 0.36264 | -0.36264 | -0.083211 | -0.016059
3583 | 0.027237 | 0.23607 | -0.23607 | -0.063965 | -0.027237
3584 | 0.014077 | 0.17662 | -0.17662 | -0.062098 | -0.014077
3585 | 0.014077 | 0.17662 | -0.17662 | -0.062098 | -0.014077
3586 | 0.014336 | 0.21318 | -0.21318 | -0.064334 | -0.014336
3587 | 0.027237 | 0.23607 | -0.23607 | -0.063965 | -0.027237
3588 | 0.010398 | 0.01273 | -0.01273 | -0.01711 | -0.010398
3589 | 0.014414 | 0.22406 | -0.22406 | -0.064999 | -0.014414
3590 | 0.012883 | 0.042731 | -0.042731 | -0.050116 | -0.012883
3591 | 0.013274 | 0.091353 | -0.091353 | -0.053972 | -0.013274
3592 | 0.013548 | 0.12448 | -0.12448 | -0.056569 | -0.013548
3593 | 0.014412 | 0.22897 | -0.22897 | -0.064762 | -0.014412
3594 | 0.014671 | 0.26024 | -0.26024 | -0.067213 | -0.014671
3595 | 0.014954 | 0.092281 | -0.092281 | -0.04928 | -0.014954
3597 | 0.010398 | 0.01273 | -0.01273 | -0.01711 | -0.010398
3598 | 0.008371 | 0.057866 | -0.057866 | 0.024572 | -0.008371
3599 | 0.008125 | 0.063345 | -0.063345 | 0.029632 | -0.008125
3600 | 0.008125 | 0.063345 | -0.063345 | 0.029632 | -0.008125
3601 | 0.009347 | 0.036139 | -0.036139 | 0.004507 | -0.009347
3602 | 0.017247 | 0.52336 | -0.52336 | -0.090974 | -0.017247
3603 | 0.008071 | 0.064526 | -0.064526 | 0.030724 | -0.008071
3604 | 0.00626 | 0.009572 | -0.009572 | -0.005947 | -0.00626
3605 | 0.007127 | 0.010234 | -0.010234 | -0.008287 | -0.007127
3606 | 0.007807 | 0.010753 | -0.010753 | -0.010122 | -0.007807
3607 | 0.017139 | 0.54223 | -0.54223 | -0.092916 | -0.017139
3608 | 0.016614 | 0.49202 | -0.49202 | -0.085309 | -0.016614
3609 | 0.017056 | 0.49553 | -0.49553 | -0.087057 | -0.017056
3610 | 0.017392 | 0.49819 | -0.49819 | -0.088384 | -0.017392
3611 | 0.017255 | 0.52201 | -0.52201 | -0.090835 | -0.017255
3612 | 0.017242 | 0.52431 | -0.52431 | -0.091072 | -0.017242
3613 | 0.007807 | 0.010753 | -0.010753 | -0.010122 | -0.007807
3614 | 0.008005 | 0.010904 | -0.010904 | -0.010655 | -0.008005
3616 | 0.019051 | 0.53217 | -0.53217 | -0.095195 | -0.019051
3617 | 0.017981 | 0.51026 | -0.51026 | -0.090802 | -0.017981
3618 | 0.018789 | 0.52682 | -0.52682 | -0.094122 | -0.018789
3619 | 0.0197 | 0.54547 | -0.54547 | -0.097861 | -0.0197
3620 | 0.0197 | 0.54547 | -0.54547 | -0.097861 | -0.0197
3621 | 0.0197 | 0.54547 | -0.54547 | -0.097861 | -0.0197
3622 | 0.0197 | 0.54547 | -0.54547 | -0.097861 | -0.0197
3623 | 0.0197 | 0.54547 | -0.54547 | -0.097861 | -0.0197
3624 | 0.017104 | 0.45035 | -0.45035 | -0.083775 | -0.017104
3625 | 0.008072 | 0.06453 | -0.06453 | 0.030725 | -0.008072
3626 | 0.0197 | 0.54547 | -0.54547 | -0.097861 | -0.0197
3627 | 0.0197 | 0.54547 | -0.54547 | -0.097861 | -0.0197
3628 | 0.0197 | 0.54547 | -0.54547 | -0.097861 | -0.0197
3629 | 0.0197 | 0.54547 | -0.54547 | -0.097861 | -0.0197
3630 | 0.03863 | 0.44894 | -0.44894 | -0.12197 | -0.03863
3631 | 0.008072 | 0.06453 | -0.06453 | 0.030725 | -0.008072
3632 | 0.00969 | 0.01219 | -0.01219 | -0.0152 | -0.00969
3633 | 0.018977 | 0.53067 | -0.53067 | -0.094894 | -0.018977
3634 | 0.010081 | 0.012488 | -0.012488 | -0.016254 | -0.010081
3635 | 0.020164 | 0.4407 | -0.4407 | -0.090589 | -0.020164
3636 | 0.019996 | 0.45714 | -0.45714 | -0.094799 | -0.019996
3637 | 0.010398 | 0.01273 | -0.01273 | -0.01711 | -0.010398
3638 | 0.012275 | -0.016088 | 0.016088 | -0.045638 | -0.012275
3639 | 0.010398 | 0.01273 | -0.01273 | -0.01711 | -0.010398
3640 | 0.019833 | 0.51722 | -0.51722 | -0.11559 | -0.019833
3641 | 0.010398 | 0.01273 | -0.01273 | -0.01711 | -0.010398
3642 | 0.010398 | 0.01273 | -0.01273 | -0.01711 | -0.010398
3643 | 0.016868 | 0.44949 | -0.44949 | -0.091525 | -0.016868
3644 | 0.016835 | 0.43805 | -0.43805 | -0.091353 | -0.016835
3645 | 0.017404 | 0.44693 | -0.44693 | -0.098346 | -0.017404
3646 | 0.018117 | 0.45807 | -0.45807 | -0.10712 | -0.018117
3647 | 0.018614 | 0.46582 | -0.46582 | -0.11322 | -0.018614
3648 | 0.019001 | 0.47187 | -0.47187 | -0.11799 | -0.019001
3649 | 0.019965 | 0.48691 | -0.48691 | -0.12983 | -0.019965
3650 | 0.021536 | 0.51143 | -0.51143 | -0.14914 | -0.021536
3651 | 0.020813 | 0.50015 | -0.50015 | -0.14026 | -0.020813
3652 | 0.020548 | 0.49602 | -0.49602 | -0.137 | -0.020548
3653 | 0.018614 | 0.46582 | -0.46582 | -0.11322 | -0.018614
5185 | 0.028351 | 0.40726 | -0.40726 | -0.22458 | -0.028351
5187 | 0.028063 | 0.40751 | -0.40751 | -0.22486 | -0.028063
5190 | 0.02892 | 0.40583 | -0.40583 | -0.22486 | -0.02892
5195 | 0.02782 | 0.40769 | -0.40769 | -0.22515 | -0.02782
5200 | 0.028406 | 0.40749 | -0.40749 | -0.22426 | -0.028406
5205 | 0.028216 | 0.40714 | -0.40714 | -0.22495 | -0.028216
5209 | 0.027752 | 0.40769 | -0.40769 | -0.22526 | -0.027752
5210 | 0.027824 | 0.40771 | -0.40771 | -0.22512 | -0.027824
5211 | 0.027391 | 0.40777 | -0.40777 | -0.22581 | -0.027391
5218 | 0.028054 | 0.40772 | -0.40772 | -0.22476 | -0.028054
5220 | 0.027751 | 0.40782 | -0.40782 | -0.22517 | -0.027751
5225 | 0.037068 | 0.39204 | -0.39204 | -0.22339 | -0.037068
5230 | 0.029306 | 0.40519 | -0.40519 | -0.22475 | -0.029306
5234 | 0.028755 | 0.4065 | -0.4065 | -0.22454 | -0.028755
5245 | 0.028682 | 0.40646 | -0.40646 | -0.22471 | -0.028682
5249 | 0.027955 | 0.40776 | -0.40776 | -0.22489 | -0.027955
5250 | 0.028025 | 0.40783 | -0.40783 | -0.22473 | -0.028025
5255 | 0.028398 | 0.40697 | -0.40697 | -0.22476 | -0.028398
5257 | 0.02792 | 0.40764 | -0.40764 | -0.225 | -0.02792
5260 | 0.029197 | 0.40524 | -0.40524 | -0.22489 | -0.029197
5261 | 0.029197 | 0.40524 | -0.40524 | -0.22489 | -0.029197
5262 | 0.029197 | 0.40524 | -0.40524 | -0.22489 | -0.029197
5264 | 0.029197 | 0.40524 | -0.40524 | -0.22489 | -0.029197
5265 | 0.029197 | 0.40524 | -0.40524 | -0.22489 | -0.029197
5266 | 0.029197 | 0.40524 | -0.40524 | -0.22489 | -0.029197
5267 | 0.029197 | 0.40524 | -0.40524 | -0.22489 | -0.029197
5268 | 0.029197 | 0.40524 | -0.40524 | -0.22489 | -0.029197
5269 | 0.029197 | 0.40524 | -0.40524 | -0.22489 | -0.029197
5285 | 0.028035 | 0.40754 | -0.40754 | -0.2249 | -0.028035
5286 | 0.027797 | 0.40759 | -0.40759 | -0.22527 | -0.027797
5290 | 0.031473 | 0.40192 | -0.40192 | -0.22399 | -0.031473
5295 | 0.028679 | 0.40668 | -0.40668 | -0.22451 | -0.028679
5300 | 0.027983 | 0.40756 | -0.40756 | -0.22497 | -0.027983
5305 | 0.028892 | 0.40604 | -0.40604 | -0.22471 | -0.028892
5310 | 0.028594 | 0.40664 | -0.40664 | -0.22471 | -0.028594
5315 | 0.027827 | 0.40764 | -0.40764 | -0.2252 | -0.027827
5325 | 0.028004 | 0.40758 | -0.40758 | -0.22494 | -0.028004
5332 | 0.028106 | 0.40745 | -0.40745 | -0.22488 | -0.028106
5335 | 0.029091 | 0.40552 | -0.40552 | -0.22482 | -0.029091
5345 | 0.028647 | 0.4067 | -0.4067 | -0.22455 | -0.028647
5350 | 0.029001 | 0.40569 | -0.40569 | -0.22483 | -0.029001
5360 | 0.027776 | 0.40759 | -0.40759 | -0.22532 | -0.027776
5369 | 0.027751 | 0.40789 | -0.40789 | -0.22512 | -0.027751
5370 | 0.027671 | 0.40749 | -0.40749 | -0.22557 | -0.027671
5371 | 0.027234 | 0.40728 | -0.40728 | -0.22647 | -0.027234
5385 | 0.02902 | 0.40564 | -0.40564 | -0.22485 | -0.02902
5390 | 0.030407 | 0.40323 | -0.40323 | -0.2246 | -0.030407
5395 | 0.028386 | 0.40684 | -0.40684 | -0.22491 | -0.028386
5396 | 0.028386 | 0.40684 | -0.40684 | -0.22491 | -0.028386
5397 | 0.028386 | 0.40684 | -0.40684 | -0.22491 | -0.028386
5400 | 0.027502 | 0.40492 | -0.40492 | -0.22779 | -0.027502
5401 | 0.027502 | 0.40492 | -0.40492 | -0.22779 | -0.027502
5402 | 0.027502 | 0.40492 | -0.40492 | -0.22779 | -0.027502
5410 | 0.028058 | 0.40769 | -0.40769 | -0.22478 | -0.028058
5412 | 0.028395 | 0.40405 | -0.40405 | -0.22701 | -0.028395
5415 | 0.027751 | 0.40839 | -0.40839 | -0.22471 | -0.027751
5417 | 0.028517 | 0.40662 | -0.40662 | -0.22487 | -0.028517
5418 | 0.028077 | 0.40699 | -0.40699 | -0.22523 | -0.028077
5419 | 0.028617 | 0.40673 | -0.40673 | -0.22458 | -0.028617
5420 | 0.028095 | 0.40756 | -0.40756 | -0.22482 | -0.028095
5423 | 0.028679 | 0.40668 | -0.40668 | -0.22451 | -0.028679
5428 | 0.029168 | 0.40545 | -0.40545 | -0.22477 | -0.029168
5430 | 0.02967 | 0.40582 | -0.40582 | -0.22356 | -0.02967
5435 | 0.027838 | 0.40765 | -0.40765 | -0.22517 | -0.027838
5436 | 0.027838 | 0.40765 | -0.40765 | -0.22517 | -0.027838
5438 | 0.027838 | 0.40765 | -0.40765 | -0.22517 | -0.027838
5439 | 0.027838 | 0.40765 | -0.40765 | -0.22517 | -0.027838
5450 | 0.027961 | 0.40757 | -0.40757 | -0.22499 | -0.027961
5451 | 0.027961 | 0.40757 | -0.40757 | -0.22499 | -0.027961
5452 | 0.02798 | 0.40758 | -0.40758 | -0.22496 | -0.02798
5453 | 0.02798 | 0.40758 | -0.40758 | -0.22496 | -0.02798
5455 | 0.027965 | 0.40757 | -0.40757 | -0.22499 | -0.027965
5456 | 0.027965 | 0.40757 | -0.40757 | -0.22499 | -0.027965
5460 | 0.028087 | 0.4076 | -0.4076 | -0.22474 | -0.028087
5461 | 0.028096 | 0.4076 | -0.4076 | -0.22472 | -0.028096
5462 | 0.028078 | 0.4076 | -0.4076 | -0.22476 | -0.028078
5465 | 0.028609 | 0.40652 | -0.40652 | -0.22479 | -0.028609
5467 | 0.028487 | 0.40709 | -0.40709 | -0.22448 | -0.028487
5470 | 0.029621 | 0.42734 | -0.42734 | -0.20524 | -0.029621
5475 | 0.027706 | 0.40605 | -0.40605 | -0.22654 | -0.027706
5476 | 0.027706 | 0.40605 | -0.40605 | -0.22654 | -0.027706
5477 | 0.027706 | 0.40605 | -0.40605 | -0.22654 | -0.027706
5478 | 0.027706 | 0.40605 | -0.40605 | -0.22654 | -0.027706
5646 | 0.026886 | 0.36929 | -0.36929 | -0.25614 | -0.026886
5648 | 0.026831 | 0.36906 | -0.36906 | -0.25642 | -0.026831
5650 | 0.026877 | 0.36925 | -0.36925 | -0.25619 | -0.026877
5652 | 0.027124 | 0.37029 | -0.37029 | -0.25499 | -0.027124
5653 | 0.027271 | 0.37091 | -0.37091 | -0.25428 | -0.027271
5654 | 0.027419 | 0.37154 | -0.37154 | -0.25358 | -0.027419
5658 | 0.027702 | 0.37274 | -0.37274 | -0.25223 | -0.027702
5660 | 0.027776 | 0.37282 | -0.37282 | -0.25208 | -0.027776
5662 | 0.027703 | 0.37275 | -0.37275 | -0.25222 | -0.027703
5666 | 0.027727 | 0.3732 | -0.3732 | -0.25179 | -0.027727
5668 | 0.027888 | 0.37373 | -0.37373 | -0.2511 | -0.027888
5672 | 0.027664 | 0.37257 | -0.37257 | -0.25226 | -0.027664
5673 | 0.027454 | 0.3715 | -0.3715 | -0.25334 | -0.027454
5674 | 0.027275 | 0.37058 | -0.37058 | -0.25427 | -0.027275
5676 | 0.026482 | 0.36651 | -0.36651 | -0.25837 | -0.026482
5678 | 0.025924 | 0.36365 | -0.36365 | -0.26125 | -0.025924
5680 | 0.025386 | 0.36558 | -0.36558 | -0.26051 | -0.025386
5684 | 0.02902 | 0.3774 | -0.3774 | -0.24666 | -0.02902
5685 | 0.029417 | 0.37868 | -0.37868 | -0.2451 | -0.029417
5686 | 0.029628 | 0.37937 | -0.37937 | -0.24428 | -0.029628
5688 | 0.029603 | 0.37985 | -0.37985 | -0.24397 | -0.029603
5690 | 0.029417 | 0.37868 | -0.37868 | -0.2451 | -0.029417
5691 | 0.029417 | 0.37868 | -0.37868 | -0.2451 | -0.029417
5695 | 0.029899 | 0.38002 | -0.38002 | -0.24338 | -0.029899
5696 | 0.030103 | 0.38051 | -0.38051 | -0.2427 | -0.030103
5697 | 0.030103 | 0.38051 | -0.38051 | -0.2427 | -0.030103
5698 | 0.030857 | 0.38232 | -0.38232 | -0.2402 | -0.030857
5699 | 0.030103 | 0.38051 | -0.38051 | -0.2427 | -0.030103
5700 | 0.030103 | 0.38051 | -0.38051 | -0.2427 | -0.030103
5702 | 0.032109 | 0.38533 | -0.38533 | -0.23604 | -0.032109
5704 | 0.031437 | 0.3875 | -0.3875 | -0.23543 | -0.031437
5706 | 0.031361 | 0.38755 | -0.38755 | -0.23551 | -0.031361
5708 | 0.035704 | 0.38349 | -0.38349 | -0.23213 | -0.035704
5710 | 0.033623 | 0.39125 | -0.39125 | -0.22911 | -0.033623
5712 | 0.03257 | 0.39517 | -0.39517 | -0.22764 | -0.03257
5713 | 0.031046 | 0.40085 | -0.40085 | -0.2255 | -0.031046
5714 | 0.032875 | 0.38846 | -0.38846 | -0.23237 | -0.032875
5716 | 0.031669 | 0.38395 | -0.38395 | -0.23761 | -0.031669
5718 | 0.030705 | 0.40212 | -0.40212 | -0.22502 | -0.030705
5720 | 0.03064 | 0.38024 | -0.38024 | -0.24189 | -0.03064
5722 | 0.029781 | 0.37716 | -0.37716 | -0.24546 | -0.029781
5725 | 0.027493 | 0.38783 | -0.38783 | -0.24095 | -0.027493
5727 | 0.027884 | 0.38277 | -0.38277 | -0.24414 | -0.027884
5728 | 0.030329 | 0.37231 | -0.37231 | -0.24876 | -0.030329
5729 | 0.030329 | 0.37231 | -0.37231 | -0.24876 | -0.030329
5730 | 0.025555 | 0.36492 | -0.36492 | -0.2608 | -0.025555
5732 | 0.0284 | 0.37219 | -0.37219 | -0.2512 | -0.0284
5735 | 0.021659 | 0.32874 | -0.32874 | -0.29294 | -0.021659
5736 | 0.02602 | 0.36867 | -0.36867 | -0.25733 | -0.02602
5805 | 0.03817 | 0.3901 | -0.3901 | -0.22327 | -0.03817
5807 | 0.034598 | 0.3964 | -0.3964 | -0.22365 | -0.034598
5808 | 0.034598 | 0.3964 | -0.3964 | -0.22365 | -0.034598
5810 | 0.034598 | 0.3964 | -0.3964 | -0.22365 | -0.034598
5811 | 0.034598 | 0.3964 | -0.3964 | -0.22365 | -0.034598
5812 | 0.065743 | 0.35528 | -0.35528 | -0.20939 | -0.065743
5813 | 0.03347 | 0.39839 | -0.39839 | -0.22377 | -0.03347
5814 | 0.065743 | 0.35528 | -0.35528 | -0.20939 | -0.065743
5816 | 0.03817 | 0.3901 | -0.3901 | -0.22327 | -0.03817
5817 | 0.065743 | 0.35528 | -0.35528 | -0.20939 | -0.065743
5818 | 0.065743 | 0.35528 | -0.35528 | -0.20939 | -0.065743
5819 | 0.039283 | 0.38813 | -0.38813 | -0.22315 | -0.039283
5820 | 0.065743 | 0.35528 | -0.35528 | -0.20939 | -0.065743
5821 | 0.03817 | 0.3901 | -0.3901 | -0.22327 | -0.03817
5822 | 0.065743 | 0.35528 | -0.35528 | -0.20939 | -0.065743
5823 | 0.065743 | 0.35528 | -0.35528 | -0.20939 | -0.065743
5824 | 0.065743 | 0.35528 | -0.35528 | -0.20939 | -0.065743
5827 | 0.043362 | 0.38093 | -0.38093 | -0.22271 | -0.043362
5828 | 0.040865 | 0.38083 | -0.38083 | -0.22651 | -0.040865
5830 | 0.040865 | 0.38083 | -0.38083 | -0.22651 | -0.040865
5832 | 0.040865 | 0.38083 | -0.38083 | -0.22651 | -0.040865
5836 | 0.059063 | 0.36116 | -0.36116 | -0.21476 | -0.059063
5842 | 0.043131 | 0.3781 | -0.3781 | -0.22528 | -0.043131
5848 | 0.059063 | 0.36116 | -0.36116 | -0.21476 | -0.059063
5849 | 0.059063 | 0.36116 | -0.36116 | -0.21476 | -0.059063
5851 | 0.057729 | 0.36256 | -0.36256 | -0.21567 | -0.057729
5852 | 0.038014 | 0.3823 | -0.3823 | -0.22962 | -0.038014
5855 | 0.061252 | 0.35887 | -0.35887 | -0.21327 | -0.061252
5856 | 0.061252 | 0.35887 | -0.35887 | -0.21327 | -0.061252
5857 | 0.036665 | 0.39276 | -0.39276 | -0.22343 | -0.036665
5858 | 0.035919 | 0.39407 | -0.39407 | -0.22351 | -0.035919
5859 | 0.061814 | 0.35828 | -0.35828 | -0.21289 | -0.061814
5860 | 0.044401 | 0.37657 | -0.37657 | -0.22458 | -0.044401
5861 | 0.045585 | 0.37456 | -0.37456 | -0.2244 | -0.045585
6075 | 0.21122 | 0.016098 | -0.016098 | -0.013355 | -0.21122
6080 | 0.25143 | 0.018815 | -0.018815 | -0.01476 | -0.25143
6082 | 0.25044 | 0.018587 | -0.018587 | -0.01463 | -0.25044
6084 | 0.25143 | 0.018815 | -0.018815 | -0.01476 | -0.25143
6085 | 0.25148 | 0.018827 | -0.018827 | -0.014766 | -0.25148
6086 | 0.25217 | 0.018985 | -0.018985 | -0.014856 | -0.25217
6087 | 0.25217 | 0.018985 | -0.018985 | -0.014856 | -0.25217
6096 | 0 | 0 | 0 | 0 | 0
6097 | 0.1947 | 0.015096 | -0.015096 | -0.012844 | -0.1947
6098 | 0.18066 | 0.014247 | -0.014247 | -0.012411 | -0.18066
6100 | 0.18066 | 0.014247 | -0.014247 | -0.012411 | -0.18066
6101 | 0.17831 | 0.014105 | -0.014105 | -0.012339 | -0.17831
6107 | 0.25298 | 0.019172 | -0.019172 | -0.014962 | -0.25298
6108 | 0.25495 | 0.01923 | -0.01923 | -0.014988 | -0.25495
6110 | 0.27207 | 0.019737 | -0.019737 | -0.015208 | -0.27207
6112 | 0.26515 | 0.019705 | -0.019705 | -0.015216 | -0.26515
6113 | 0.26842 | 0.019848 | -0.019848 | -0.015284 | -0.26842
6114 | 0.26998 | 0.019916 | -0.019916 | -0.015317 | -0.26998
6115 | 0.27622 | 0.02019 | -0.02019 | -0.015447 | -0.27622
6117 | 0.27209 | 0.019738 | -0.019738 | -0.015209 | -0.27209
6120 | 0.28543 | 0.020593 | -0.020593 | -0.015639 | -0.28543
6122 | 0.28205 | 0.020407 | -0.020407 | -0.015549 | -0.28205
6123 | 0.27246 | 0.019999 | -0.019999 | -0.015355 | -0.27246
6124 | 0.27106 | 0.01994 | -0.01994 | -0.015327 | -0.27106
6125 | 0.26596 | 0.019723 | -0.019723 | -0.015224 | -0.26596
6126 | 0.27106 | 0.01994 | -0.01994 | -0.015327 | -0.27106
6131 | 0.27047 | 0.019628 | -0.019628 | -0.015144 | -0.27047
6132 | 0.2683 | 0.019512 | -0.019512 | -0.015088 | -0.2683
6133 | 0.2687 | 0.019533 | -0.019533 | -0.015098 | -0.2687
6134 | 0.26661 | 0.019411 | -0.019411 | -0.015039 | -0.26661
6135 | 0.26698 | 0.019433 | -0.019433 | -0.015049 | -0.26698
6140 | 0.29513 | 0.020957 | -0.020957 | -0.015797 | -0.29513
6141 | 0.30169 | 0.021311 | -0.021311 | -0.015971 | -0.30169
6142 | 0.31125 | 0.021826 | -0.021826 | -0.016224 | -0.31125
6143 | 0.32237 | 0.022425 | -0.022425 | -0.016518 | -0.32237
6144 | 0.33675 | 0.023245 | -0.023245 | -0.016923 | -0.33675
6145 | 0.33675 | 0.023245 | -0.023245 | -0.016923 | -0.33675
6147 | 0.32723 | 0.022617 | -0.022617 | -0.01661 | -0.32723
6148 | 0.32771 | 0.022713 | -0.022713 | -0.01666 | -0.32771
6150 | 0.33675 | 0.023245 | -0.023245 | -0.016923 | -0.33675
6151 | 0.32723 | 0.022617 | -0.022617 | -0.01661 | -0.32723
6152 | 0.32698 | 0.022569 | -0.022569 | -0.016585 | -0.32698
6153 | 0.32686 | 0.022545 | -0.022545 | -0.016572 | -0.32686
6154 | 0.32027 | 0.022224 | -0.022224 | -0.016419 | -0.32027
6156 | 0.31427 | 0.021932 | -0.021932 | -0.016279 | -0.31427
6158 | 0.31341 | 0.021916 | -0.021916 | -0.016275 | -0.31341
6159 | 0.29357 | 0.020851 | -0.020851 | -0.015757 | -0.29357
6161 | 0.29173 | 0.020726 | -0.020726 | -0.0157 | -0.29173
6162 | 0.29293 | 0.020808 | -0.020808 | -0.015738 | -0.29293
6165 | 0.29839 | 0.020969 | -0.020969 | -0.01581 | -0.29839
6166 | 0.29839 | 0.020969 | -0.020969 | -0.01581 | -0.29839
6169 | 0.29165 | 0.020723 | -0.020723 | -0.015698 | -0.29165
6170 | 0.30779 | 0.021446 | -0.021446 | -0.016036 | -0.30779
6171 | 0.30779 | 0.021446 | -0.021446 | -0.016036 | -0.30779
6172 | 0.32216 | 0.022046 | -0.022046 | -0.016316 | -0.32216
6173 | 0.33154 | 0.022437 | -0.022437 | -0.0165 | -0.33154
6174 | 0.2823 | 0.020417 | -0.020417 | -0.015553 | -0.2823
6175 | 0.3391 | 0.022754 | -0.022754 | -0.016648 | -0.3391
6176 | 0.34375 | 0.022891 | -0.022891 | -0.016708 | -0.34375
6177 | 0.31775 | 0.022101 | -0.022101 | -0.01636 | -0.31775
6180 | 0.33348 | 0.022683 | -0.022683 | -0.016628 | -0.33348
6182 | 0.32637 | 0.022433 | -0.022433 | -0.016514 | -0.32637
6183 | 0.33211 | 0.022668 | -0.022668 | -0.016624 | -0.33211
6184 | 0.32637 | 0.022433 | -0.022433 | -0.016514 | -0.32637
6185 | 0.33198 | 0.022666 | -0.022666 | -0.016623 | -0.33198
6186 | 0.32621 | 0.022427 | -0.022427 | -0.016511 | -0.32621
6187 | 0.3184 | 0.022103 | -0.022103 | -0.01636 | -0.3184
6191 | 0.37866 | 0.026126 | -0.026126 | -0.01835 | -0.37866
6192 | 0.34132 | 0.023086 | -0.023086 | -0.016822 | -0.34132
6193 | 0.33739 | 0.022909 | -0.022909 | -0.016738 | -0.33739
6194 | 0.34132 | 0.023086 | -0.023086 | -0.016822 | -0.34132
6195 | 0.35044 | 0.023496 | -0.023496 | -0.017016 | -0.35044
6196 | 0.34571 | 0.023305 | -0.023305 | -0.016927 | -0.34571
6197 | 0.33332 | 0.022805 | -0.022805 | -0.016694 | -0.33332
6198 | 0.33332 | 0.022805 | -0.022805 | -0.016694 | -0.33332
6202 | 0.28632 | 0.023071 | -0.023071 | -0.017106 | -0.28632
6204 | 0.27335 | 0.020936 | -0.020936 | -0.015905 | -0.27335
6205 | 0.27645 | 0.021204 | -0.021204 | -0.016049 | -0.27645
6206 | 0.27935 | 0.021455 | -0.021455 | -0.016183 | -0.27935
6207 | 0.29692 | 0.022977 | -0.022977 | -0.016996 | -0.29692
6208 | 0.30341 | 0.023069 | -0.023069 | -0.017018 | -0.30341
6209 | 0.26721 | 0.023242 | -0.023242 | -0.017305 | -0.26721
6210 | 0.31963 | 0.023301 | -0.023301 | -0.017073 | -0.31963
6306 | 0.2908 | 0.023912 | -0.023912 | -0.017558 | -0.2908
6307 | 0.24196 | 0.023467 | -0.023467 | -0.017568 | -0.24196
6309 | 0.26795 | 0.022007 | -0.022007 | -0.017054 | -0.26795
6310 | 0.2311 | 0.021178 | -0.021178 | -0.016904 | -0.2311
6311 | 0.18144 | 0.019829 | -0.019829 | -0.016553 | -0.18144
6312 | 0.24194 | 0.024077 | -0.024077 | -0.017769 | -0.24194
6313 | 0.36015 | 0.024079 | -0.024079 | -0.017429 | -0.36015
6314 | 0.36015 | 0.024079 | -0.024079 | -0.017429 | -0.36015
6315 | 0.38595 | 0.024639 | -0.024639 | -0.017526 | -0.38595
6316 | 0.38595 | 0.024639 | -0.024639 | -0.017526 | -0.38595
6318 | 0.38494 | 0.024729 | -0.024729 | -0.017579 | -0.38494
6323 | 0.2783 | 0.12365 | -0.12365 | -0.068957 | -0.2783
6324 | 0.34215 | 0.039351 | -0.039351 | -0.023282 | -0.34215
6325 | 0.34215 | 0.039351 | -0.039351 | -0.023282 | -0.34215
6326 | 0.37381 | 0.027181 | -0.027181 | -0.018508 | -0.37381
6327 | 0.37535 | 0.026719 | -0.026719 | -0.018328 | -0.37535
6328 | 0.36392 | 0.030138 | -0.030138 | -0.019662 | -0.36392
6329 | 0.25762 | 0.051703 | -0.051703 | -0.027067 | -0.25762
6330 | 0.35037 | 0.034191 | -0.034191 | -0.021244 | -0.35037
6331 | 0.35044 | 0.034169 | -0.034169 | -0.021236 | -0.35044
6332 | 0.35037 | 0.034191 | -0.034191 | -0.021244 | -0.35037
6333 | 0.33586 | 0.038528 | -0.038528 | -0.022938 | -0.33586
6334 | 0.31965 | 0.043375 | -0.043375 | -0.02483 | -0.31965
6335 | 0.34542 | 0.038564 | -0.038564 | -0.022981 | -0.34542
6336 | 0.37826 | 0.025617 | -0.025617 | -0.018081 | -0.37826
6337 | 0.29907 | 0.047116 | -0.047116 | -0.026051 | -0.29907
6338 | 0.31189 | 0.045698 | -0.045698 | -0.025737 | -0.31189
6340 | 0.30891 | 0.047345 | -0.047345 | -0.026347 | -0.30891
6341 | 0.29907 | 0.047116 | -0.047116 | -0.026051 | -0.29907
6342 | 0.28051 | 0.04917 | -0.04917 | -0.026506 | -0.28051
6343 | 0.27426 | 0.049862 | -0.049862 | -0.02666 | -0.27426
6344 | 0.26478 | 0.050911 | -0.050911 | -0.026892 | -0.26478
6345 | 0.25762 | 0.051703 | -0.051703 | -0.027067 | -0.25762
6346 | 0.2521 | 0.052315 | -0.052315 | -0.027203 | -0.2521
6347 | 0.23716 | 0.059017 | -0.059017 | -0.029249 | -0.23716
6348 | 0.23716 | 0.059017 | -0.059017 | -0.029249 | -0.23716
6349 | 0.28051 | 0.04917 | -0.04917 | -0.026506 | -0.28051
6350 | 0.24152 | 0.036324 | -0.036324 | -0.021803 | -0.24152
6351 | 0.39813 | 0.032158 | -0.032158 | -0.020922 | -0.39813
6352 | 0.24094 | 0.052794 | -0.052794 | -0.027227 | -0.24094
6353 | 0.24092 | 0.053552 | -0.053552 | -0.027477 | -0.24092
6355 | 0.22533 | 0.060942 | -0.060942 | -0.029727 | -0.22533
6356 | 0.24152 | 0.036324 | -0.036324 | -0.021803 | -0.24152
6357 | 0.24154 | 0.035519 | -0.035519 | -0.021538 | -0.24154
6358 | 0.24154 | 0.035519 | -0.035519 | -0.021538 | -0.24154
6359 | 0.19032 | 0.068448 | -0.068448 | -0.031748 | -0.19032
6360 | 0.2856 | 0.051137 | -0.051137 | -0.027289 | -0.2856
6361 | 0.2856 | 0.051137 | -0.051137 | -0.027289 | -0.2856
6362 | 0.2856 | 0.051137 | -0.051137 | -0.027289 | -0.2856
6363 | 0.16095 | 0.26996 | -0.26996 | -0.12109 | -0.16095
6364 | 0.16776 | 0.26135 | -0.26135 | -0.11773 | -0.16776
6365 | 0.19104 | 0.23206 | -0.23206 | -0.1059 | -0.19104
6366 | 0.16924 | 0.25947 | -0.25947 | -0.117 | -0.16924
6367 | 0.16914 | 0.2596 | -0.2596 | -0.11705 | -0.16914
6368 | 0.14118 | 0.295 | -0.295 | -0.13086 | -0.14118
6369 | 0.31189 | 0.045698 | -0.045698 | -0.025737 | -0.31189
6370 | 0.31189 | 0.045698 | -0.045698 | -0.025737 | -0.31189
6371 | 0.31189 | 0.045698 | -0.045698 | -0.025737 | -0.31189
6372 | 0.14971 | 0.28419 | -0.28419 | -0.12665 | -0.14971
6373 | 0.16924 | 0.25947 | -0.25947 | -0.117 | -0.16924
6374 | 0.16914 | 0.2596 | -0.2596 | -0.11705 | -0.16914
6376 | 0.14971 | 0.28419 | -0.28419 | -0.12665 | -0.14971
6377 | 0.14971 | 0.28419 | -0.28419 | -0.12665 | -0.14971
6378 | 0.13078 | 0.30815 | -0.30815 | -0.136 | -0.13078
6379 | 0.13078 | 0.30815 | -0.30815 | -0.136 | -0.13078
6380 | 0.14109 | 0.2951 | -0.2951 | -0.1309 | -0.14109
6381 | 0.13108 | 0.30778 | -0.30778 | -0.13585 | -0.13108
6382 | 0.13313 | 0.30519 | -0.30519 | -0.13484 | -0.13313
6383 | 0.13313 | 0.30519 | -0.30519 | -0.13484 | -0.13313
6384 | 0.14727 | 0.28729 | -0.28729 | -0.12785 | -0.14727
6385 | 0.14727 | 0.28729 | -0.28729 | -0.12785 | -0.14727
6386 | 0.12394 | 0.31682 | -0.31682 | -0.13938 | -0.12394
6387 | 0.072276 | 0.37965 | -0.37965 | -0.16924 | -0.072276
6388 | 0.11428 | 0.32905 | -0.32905 | -0.14414 | -0.11428
6389 | 0.11149 | 0.33297 | -0.33297 | -0.14485 | -0.11149
6390 | 0.22231 | 0.061588 | -0.061588 | -0.029901 | -0.22231
6391 | 0.11149 | 0.33297 | -0.33297 | -0.14485 | -0.11149
6392 | 0.072276 | 0.37965 | -0.37965 | -0.16924 | -0.072276
6393 | 0.11435 | 0.32896 | -0.32896 | -0.14411 | -0.11435
6394 | 0.11475 | 0.32845 | -0.32845 | -0.14392 | -0.11475
6395 | 0.11475 | 0.32845 | -0.32845 | -0.14392 | -0.11475
6396 | 0.1302 | 0.30889 | -0.30889 | -0.13628 | -0.1302
6397 | 0.13224 | 0.30631 | -0.30631 | -0.13528 | -0.13224
6492 | 0.28139 | 0.11953 | -0.11953 | -0.065981 | -0.28139
6493 | 0.28139 | 0.11953 | -0.11953 | -0.065981 | -0.28139
6494 | 0.2783 | 0.12365 | -0.12365 | -0.068957 | -0.2783
6495 | 0.2783 | 0.12365 | -0.12365 | -0.068957 | -0.2783
6496 | 0.2783 | 0.12365 | -0.12365 | -0.068957 | -0.2783
6497 | 0.2783 | 0.12365 | -0.12365 | -0.068957 | -0.2783
6498 | 0.2783 | 0.12365 | -0.12365 | -0.068957 | -0.2783
6499 | 0.2783 | 0.12365 | -0.12365 | -0.068957 | -0.2783
6500 | 0.2783 | 0.12365 | -0.12365 | -0.068957 | -0.2783
6503 | 0.2783 | 0.12365 | -0.12365 | -0.068957 | -0.2783
6505 | 0.2783 | 0.12365 | -0.12365 | -0.068957 | -0.2783
6506 | 0.2783 | 0.12365 | -0.12365 | -0.068957 | -0.2783
6507 | 0.2783 | 0.12365 | -0.12365 | -0.068957 | -0.2783
6508 | 0.2783 | 0.12365 | -0.12365 | -0.068957 | -0.2783
6509 | 0.2783 | 0.12365 | -0.12365 | -0.068957 | -0.2783
6510 | 0.2783 | 0.12365 | -0.12365 | -0.068957 | -0.2783
6511 | 0.31839 | 0.085702 | -0.085702 | -0.050358 | -0.31839
6513 | 0.24848 | 0.15893 | -0.15893 | -0.090615 | -0.24848
6515 | 0.26893 | 0.13619 | -0.13619 | -0.078002 | -0.26893
6524 | 0.33635 | 0.055333 | -0.055333 | -0.032985 | -0.33635
6526 | 0.33635 | 0.055333 | -0.055333 | -0.032985 | -0.33635
6527 | 0.3388 | 0.045761 | -0.045761 | -0.027263 | -0.3388
6528 | 0.33731 | 0.051564 | -0.051564 | -0.030732 | -0.33731
6529 | 0.33643 | 0.055031 | -0.055031 | -0.032805 | -0.33643
6530 | 0.33466 | 0.061953 | -0.061953 | -0.036942 | -0.33466
6531 | 0.33516 | 0.05997 | -0.05997 | -0.035757 | -0.33516
6532 | 0.33474 | 0.061639 | -0.061639 | -0.036755 | -0.33474
6533 | 0.33338 | 0.066947 | -0.066947 | -0.039928 | -0.33338
6534 | 0.33338 | 0.066945 | -0.066945 | -0.039927 | -0.33338
6535 | 0.33469 | 0.066294 | -0.066294 | -0.039625 | -0.33469
6536 | 0.33935 | 0.063366 | -0.063366 | -0.038098 | -0.33935
6538 | 0.33338 | 0.066945 | -0.066945 | -0.039927 | -0.33338
6539 | 0.33338 | 0.066945 | -0.066945 | -0.039927 | -0.33338
6540 | 0.33338 | 0.066945 | -0.066945 | -0.039927 | -0.33338
6541 | 0.33338 | 0.066945 | -0.066945 | -0.039927 | -0.33338
6542 | 0.33338 | 0.066945 | -0.066945 | -0.039927 | -0.33338
6543 | 0.33338 | 0.066945 | -0.066945 | -0.039927 | -0.33338
6544 | 0.33338 | 0.066945 | -0.066945 | -0.039927 | -0.33338
6545 | 0.33338 | 0.066945 | -0.066945 | -0.039927 | -0.33338
6546 | 0.3311 | 0.069796 | -0.069796 | -0.041512 | -0.3311
6547 | 0.33025 | 0.070865 | -0.070865 | -0.042107 | -0.33025
6548 | 0.32874 | 0.072754 | -0.072754 | -0.043157 | -0.32874
6549 | 0.32591 | 0.076299 | -0.076299 | -0.045129 | -0.32591
6550 | 0.31839 | 0.085702 | -0.085702 | -0.050358 | -0.31839
6551 | 0.31963 | 0.084154 | -0.084154 | -0.049498 | -0.31963
6552 | 0.31839 | 0.085702 | -0.085702 | -0.050358 | -0.31839
6553 | 0.3311 | 0.069796 | -0.069796 | -0.041512 | -0.3311
6554 | 0.33338 | 0.066945 | -0.066945 | -0.039927 | -0.33338
6555 | 0.33338 | 0.066945 | -0.066945 | -0.039927 | -0.33338
6556 | 0.35356 | 0.055718 | -0.055718 | -0.034195 | -0.35356
6560 | 0.31963 | 0.084154 | -0.084154 | -0.049498 | -0.31963
6562 | 0.31559 | 0.089199 | -0.089199 | -0.052304 | -0.31559
6565 | 0.34063 | 0.067228 | -0.067228 | -0.040426 | -0.34063
6568 | 0.10203 | 0.31552 | -0.31552 | -0.18642 | -0.10203
6572 | 0.35356 | 0.055718 | -0.055718 | -0.034195 | -0.35356
6574 | 0.35356 | 0.055718 | -0.055718 | -0.034195 | -0.35356
6575 | 0.34063 | 0.067228 | -0.067228 | -0.040426 | -0.34063
6576 | 0.35356 | 0.055718 | -0.055718 | -0.034195 | -0.35356
6577 | 0.34063 | 0.067228 | -0.067228 | -0.040426 | -0.34063
6578 | 0.34063 | 0.067228 | -0.067228 | -0.040426 | -0.34063
6580 | 0.35356 | 0.055718 | -0.055718 | -0.034195 | -0.35356
6581 | 0.35356 | 0.055718 | -0.055718 | -0.034195 | -0.35356
6583 | 0.3527 | 0.056571 | -0.056571 | -0.034661 | -0.3527
6584 | 0.35973 | 0.050757 | -0.050757 | -0.031536 | -0.35973
6585 | 0.35356 | 0.055718 | -0.055718 | -0.034195 | -0.35356
6586 | 0.35686 | 0.052468 | -0.052468 | -0.032421 | -0.35686
6587 | 0.36408 | 0.047118 | -0.047118 | -0.029577 | -0.36408
6588 | 0.36408 | 0.047118 | -0.047118 | -0.029577 | -0.36408
6589 | 0.33338 | 0.066945 | -0.066945 | -0.039927 | -0.33338
6590 | 0.36408 | 0.047118 | -0.047118 | -0.029577 | -0.36408
6591 | 0.33338 | 0.066945 | -0.066945 | -0.039927 | -0.33338
6592 | 0.36408 | 0.047118 | -0.047118 | -0.029577 | -0.36408
6594 | 0.36408 | 0.047118 | -0.047118 | -0.029577 | -0.36408
6597 | 0.36408 | 0.047118 | -0.047118 | -0.029577 | -0.36408
6598 | 0.36408 | 0.047118 | -0.047118 | -0.029577 | -0.36408
6599 | 0.36408 | 0.047118 | -0.047118 | -0.029577 | -0.36408
6600 | 0.3672 | 0.044475 | -0.044475 | -0.028153 | -0.3672
6601 | 0.36368 | 0.047443 | -0.047443 | -0.029751 | -0.36368
6602 | 0.36346 | 0.047618 | -0.047618 | -0.029845 | -0.36346
6603 | 0.3672 | 0.044475 | -0.044475 | -0.028153 | -0.3672
6604 | 0.3672 | 0.044475 | -0.044475 | -0.028153 | -0.3672
6605 | 0.3672 | 0.044475 | -0.044475 | -0.028153 | -0.3672
6606 | 0.3672 | 0.044475 | -0.044475 | -0.028153 | -0.3672
3198 | 0.00135 | 0.011824 | -0.011824 | 0.007331 | -0.00135
3201 | 0.001151 | 0.011182 | -0.011182 | 0.007061 | -0.001151
3202 | 0.001189 | 0.01131 | -0.01131 | 0.007131 | -0.001189
3203 | 0.001167 | 0.011236 | -0.011236 | 0.00709 | -0.001167
3204 | 0.001189 | 0.01131 | -0.01131 | 0.007131 | -0.001189
3205 | 0.001167 | 0.011236 | -0.011236 | 0.00709 | -0.001167
3207 | 0.001266 | 0.011567 | -0.011567 | 0.00727 | -0.001266
3208 | 0.001203 | 0.011234 | -0.011234 | 0.007154 | -0.001203
3209 | 0.001203 | 0.011234 | -0.011234 | 0.007154 | -0.001203
3210 | 0.001124 | 0.011043 | -0.011043 | 0.007013 | -0.001124
3211 | 0.001219 | 0.011273 | -0.011273 | 0.007184 | -0.001219
3212 | 0.001313 | 0.011499 | -0.011499 | 0.007352 | -0.001313
3213 | 0.001376 | 0.011651 | -0.011651 | 0.007465 | -0.001376
3214 | 0.001298 | 0.011463 | -0.011463 | 0.007325 | -0.001298
3215 | 0.001298 | 0.011463 | -0.011463 | 0.007325 | -0.001298
3218 | 0.001403 | 0.011716 | -0.011716 | 0.007513 | -0.001403
3219 | 0.001424 | 0.011951 | -0.011951 | 0.007553 | -0.001424
3220 | 0.00142 | 0.011908 | -0.011908 | 0.007546 | -0.00142
3221 | 0.001705 | 0.013887 | -0.013887 | 0.008328 | -0.001705
3222 | 0.001974 | 0.015657 | -0.015657 | 0.009083 | -0.001974
3224 | 0.002112 | 0.016569 | -0.016569 | 0.009473 | -0.002112
3227 | 0.001493 | 0.012106 | -0.012106 | 0.007776 | -0.001493
3230 | 0.001403 | 0.011716 | -0.011716 | 0.007513 | -0.001403
3231 | 0.001403 | 0.011716 | -0.011716 | 0.007513 | -0.001403
3234 | 0.001272 | 0.011587 | -0.011587 | 0.007281 | -0.001272
3235 | 0.001272 | 0.011587 | -0.011587 | 0.007281 | -0.001272
3236 | 0.001272 | 0.011587 | -0.011587 | 0.007281 | -0.001272
3238 | 0.002483 | 0.012799 | -0.012799 | 0.007872 | -0.002483
3239 | 0.00283 | 0.012259 | -0.012259 | 0.006429 | -0.00283
3240 | 0.00283 | 0.012259 | -0.012259 | 0.006429 | -0.00283
3241 | 0.001785 | 0.013495 | -0.013495 | 0.008604 | -0.001785
3242 | 0.001785 | 0.013495 | -0.013495 | 0.008604 | -0.001785
3243 | 0.001785 | 0.013495 | -0.013495 | 0.008604 | -0.001785
3244 | 0.001785 | 0.013495 | -0.013495 | 0.008604 | -0.001785
3245 | 0.002795 | 0.019969 | -0.019969 | 0.011466 | -0.002795
3246 | 0.002452 | 0.012779 | -0.012779 | 0.007864 | -0.002452
3247 | 0.002497 | 0.012817 | -0.012817 | 0.007896 | -0.002497
3248 | 0.002564 | 0.012906 | -0.012906 | 0.00801 | -0.002564
3249 | 0.001785 | 0.013495 | -0.013495 | 0.008604 | -0.001785
3250 | 0.001785 | 0.013495 | -0.013495 | 0.008604 | -0.001785
3251 | 0.001626 | 0.012872 | -0.012872 | 0.008133 | -0.001626
3252 | 0.001785 | 0.013495 | -0.013495 | 0.008604 | -0.001785
3253 | 0.001785 | 0.013495 | -0.013495 | 0.008604 | -0.001785
3254 | 0.001785 | 0.013495 | -0.013495 | 0.008604 | -0.001785
3255 | 0.001785 | 0.013495 | -0.013495 | 0.008604 | -0.001785
3256 | 0.00283 | 0.012259 | -0.012259 | 0.006429 | -0.00283
3260 | 0.003089 | 0.009683 | -0.009683 | 0.003324 | -0.003089
3261 | 0.003089 | 0.009683 | -0.009683 | 0.003324 | -0.003089
3262 | 0.002543 | 0.008992 | -0.008992 | 0.003227 | -0.002543
3263 | 0.002543 | 0.008992 | -0.008992 | 0.003227 | -0.002543
3264 | 0.002016 | 0.008324 | -0.008324 | 0.003134 | -0.002016
3267 | 0.003256 | 0.011596 | -0.011596 | 0.004659 | -0.003256
3268 | 0.002062 | 0.013819 | -0.013819 | 0.009473 | -0.002062
3269 | 0.003756 | 0.015698 | -0.015698 | 0.006122 | -0.003756
3270 | 0.003951 | 0.020327 | -0.020327 | 0.008891 | -0.003951
3271 | 0.003915 | 0.028491 | -0.028491 | 0.014575 | -0.003915
3272 | 0.003856 | 0.028061 | -0.028061 | 0.014377 | -0.003856
3273 | 0.00436 | 0.030016 | -0.030016 | 0.014685 | -0.00436
3274 | 0.004146 | 0.024958 | -0.024958 | 0.01166 | -0.004146
3276 | 0.003 | 0.011606 | -0.011606 | 0.005965 | -0.003
3277 | 0.004496 | 0.028602 | -0.028602 | 0.013518 | -0.004496
3278 | 0.004527 | 0.03303 | -0.03303 | 0.016437 | -0.004527
3279 | 0.005048 | 0.036896 | -0.036896 | 0.018024 | -0.005048
3280 | 0.004945 | 0.035356 | -0.035356 | 0.017187 | -0.004945
3281 | 0.00458 | 0.029856 | -0.029856 | 0.014199 | -0.00458
3282 | 0.004496 | 0.028602 | -0.028602 | 0.013518 | -0.004496
3283 | 0.005713 | 0.042976 | -0.042976 | 0.020818 | -0.005713
3284 | 0.004707 | 0.031767 | -0.031767 | 0.015237 | -0.004707
3285 | 0.004988 | 0.035858 | -0.035858 | 0.017401 | -0.004988
3286 | 0.005705 | 0.042524 | -0.042524 | 0.020498 | -0.005705
3289 | 0.006229 | 0.047398 | -0.047398 | 0.022764 | -0.006229
3290 | 0.0053 | 0.038756 | -0.038756 | 0.018748 | -0.0053
3291 | 0.0053 | 0.038756 | -0.038756 | 0.018748 | -0.0053
3292 | 0.0053 | 0.038756 | -0.038756 | 0.018748 | -0.0053
3293 | 0.0053 | 0.038756 | -0.038756 | 0.018748 | -0.0053
3296 | 0.00349 | 0.025258 | -0.025258 | 0.013396 | -0.00349
3299 | 0.002061 | 0.01436 | -0.01436 | 0.009445 | -0.002061
3300 | 0.002035 | 0.014143 | -0.014143 | 0.009378 | -0.002035
3303 | 0.001992 | 0.013787 | -0.013787 | 0.009269 | -0.001992
3309 | 0.002062 | 0.013819 | -0.013819 | 0.009473 | -0.002062
3310 | 0.001978 | 0.013674 | -0.013674 | 0.009234 | -0.001978
3311 | 0.001968 | 0.013588 | -0.013588 | 0.009208 | -0.001968
3312 | 0.001953 | 0.01346 | -0.01346 | 0.009169 | -0.001953
3453 | 0.003591 | 0.006319 | -0.006319 | 0.000234 | -0.003591
3454 | 0.003258 | 0.006324 | -0.006324 | 0.000904 | -0.003258
3455 | 0.003702 | 0.006318 | -0.006318 | 1e-05 | -0.003702
3456 | 0.003882 | 0.006316 | -0.006316 | -0.000352 | -0.003882
3457 | 0.004013 | 0.006314 | -0.006314 | -0.000616 | -0.004013
3458 | 0.004013 | 0.006314 | -0.006314 | -0.000616 | -0.004013
3459 | 0.004043 | 0.006314 | -0.006314 | -0.000677 | -0.004043
3460 | 0.004047 | 0.006314 | -0.006314 | -0.000686 | -0.004047
3461 | 0.004047 | 0.006314 | -0.006314 | -0.000686 | -0.004047
3462 | 0.004103 | 0.006313 | -0.006313 | -0.000797 | -0.004103
3463 | 0.004103 | 0.006313 | -0.006313 | -0.000797 | -0.004103
3464 | 0.003991 | 0.007722 | -0.007722 | -0.000473 | -0.003991
3465 | 0.004198 | 0.006312 | -0.006312 | -0.000988 | -0.004198
3466 | 0.003755 | 0.009592 | -0.009592 | 0.00165 | -0.003755
3467 | 0.003817 | 0.009098 | -0.009098 | 0.00109 | -0.003817
3468 | 0.003991 | 0.007722 | -0.007722 | -0.000473 | -0.003991
3470 | 0.003991 | 0.007722 | -0.007722 | -0.000473 | -0.003991
3471 | 0.003991 | 0.007722 | -0.007722 | -0.000473 | -0.003991
3475 | 0.00422 | 0.007939 | -0.007939 | -0.000861 | -0.00422
3477 | 0.003919 | 0.007596 | -0.007596 | 0.000448 | -0.003919
3478 | 0.004293 | 0.00631 | -0.00631 | -0.00118 | -0.004293
3479 | 0.004632 | 0.00833 | -0.00833 | -0.001557 | -0.004632
3480 | 0.004499 | 0.008204 | -0.008204 | -0.001332 | -0.004499
3483 | 0.003718 | 0.008288 | -0.008288 | 0.001324 | -0.003718
3486 | 0.005525 | 0.009011 | -0.009011 | -0.003965 | -0.005525
3487 | 0.00626 | 0.009572 | -0.009572 | -0.005947 | -0.00626
3488 | 0.00626 | 0.009572 | -0.009572 | -0.005947 | -0.00626
3489 | 0.008071 | 0.064526 | -0.064526 | 0.030724 | -0.008071
3492 | 0.008071 | 0.064526 | -0.064526 | 0.030724 | -0.008071
3493 | 0.008071 | 0.064526 | -0.064526 | 0.030724 | -0.008071
3496 | 0.004629 | 0.008338 | -0.008338 | -0.001543 | -0.004629
3497 | 0.004629 | 0.008338 | -0.008338 | -0.001543 | -0.004629
3498 | 0.004276 | 0.00926 | -0.00926 | 9e-05 | -0.004276
3499 | 0.004496 | 0.028602 | -0.028602 | 0.013518 | -0.004496
3500 | 0.008744 | 0.049569 | -0.049569 | 0.016909 | -0.008744
3501 | 0.008072 | 0.06453 | -0.06453 | 0.030725 | -0.008072
3502 | 0.008072 | 0.06453 | -0.06453 | 0.030725 | -0.008072
3503 | 0.008072 | 0.06453 | -0.06453 | 0.030725 | -0.008072
3504 | 0.004038 | 0.021717 | -0.021717 | 0.009778 | -0.004038
3505 | 0.004038 | 0.021717 | -0.021717 | 0.009778 | -0.004038
3506 | 0.004085 | 0.022412 | -0.022412 | 0.010155 | -0.004085
3507 | 0.004226 | 0.024542 | -0.024542 | 0.011312 | -0.004226
3508 | 0.003758 | 0.017507 | -0.017507 | 0.007491 | -0.003758
3509 | 0.004226 | 0.024542 | -0.024542 | 0.011312 | -0.004226
3510 | 0.004038 | 0.021717 | -0.021717 | 0.009778 | -0.004038
3511 | 0.008112 | 0.035318 | -0.035318 | -0.018214 | -0.008112
3513 | 0.006846 | -0.001247 | 0.001247 | -0.010905 | -0.006846
3514 | 0.005826 | 0.001773 | -0.001773 | -0.007018 | -0.005826
3515 | 0.007867 | -0.004267 | 0.004267 | -0.014791 | -0.007867
3516 | 0.009753 | -0.009849 | 0.009849 | -0.021974 | -0.009753
3518 | 0.008769 | -0.009049 | 0.009049 | -0.01818 | -0.008769
3521 | 0.009168 | -0.009768 | 0.009768 | -0.019709 | -0.009168
3522 | 0.010595 | -0.012342 | 0.012342 | -0.025183 | -0.010595
3523 | 0.008534 | -0.010079 | 0.010079 | -0.022426 | -0.008534
3524 | 0.010208 | -0.01363 | 0.01363 | -0.031669 | -0.010208
3525 | 0.011259 | -0.015861 | 0.015861 | -0.037474 | -0.011259
3526 | 0.011517 | -0.016408 | 0.016408 | -0.0389 | -0.011517
3527 | 0.011517 | -0.016408 | 0.016408 | -0.0389 | -0.011517
3528 | 0.011562 | -0.016505 | 0.016505 | -0.039152 | -0.011562
3529 | 0.011562 | -0.016505 | 0.016505 | -0.039152 | -0.011562
3532 | 0.00776 | -0.009076 | 0.009076 | -0.01886 | -0.00776
3533 | 0.007335 | -0.008526 | 0.008526 | -0.016903 | -0.007335
3534 | 0.007335 | -0.008526 | 0.008526 | -0.016903 | -0.007335
3535 | 0.007335 | -0.008526 | 0.008526 | -0.016903 | -0.007335
3536 | 0.007335 | -0.008526 | 0.008526 | -0.016903 | -0.007335
3537 | 0.007176 | -0.00832 | 0.00832 | -0.016169 | -0.007176
3538 | 0.007335 | -0.008526 | 0.008526 | -0.016903 | -0.007335
3543 | 0.008534 | -0.010079 | 0.010079 | -0.022426 | -0.008534
3546 | 0.014286 | -0.020715 | 0.020715 | -0.038365 | -0.014286
3547 | 0.013078 | -0.027978 | 0.027978 | -0.042262 | -0.013078
3550 | 0.012652 | -0.001756 | 0.001756 | -0.046325 | -0.012652
3551 | 0.01269 | 0.01368 | -0.01368 | -0.047653 | -0.01269
3552 | 0.012742 | 0.021461 | -0.021461 | -0.048313 | -0.012742
3553 | 0.012823 | 0.033763 | -0.033763 | -0.049356 | -0.012823
3554 | 0.012345 | -0.019543 | 0.019543 | -0.045214 | -0.012345
3555 | 0.012382 | -0.021353 | 0.021353 | -0.044992 | -0.012382
3556 | 0.012382 | -0.021353 | 0.021353 | -0.044992 | -0.012382
3559 | 0.012795 | 0.033403 | -0.033403 | -0.049333 | -0.012795
3560 | 0.012845 | 0.039539 | -0.039539 | -0.049851 | -0.012845
3561 | 0.012912 | 0.047599 | -0.047599 | -0.05053 | -0.012912
3562 | 0.012898 | 0.046564 | -0.046564 | -0.050464 | -0.012898
3563 | 0.012912 | 0.047599 | -0.047599 | -0.05053 | -0.012912
3564 | 0.012912 | 0.047599 | -0.047599 | -0.05053 | -0.012912
3654 | 0.022045 | 0.52165 | -0.52165 | -0.14748 | -0.022045
3655 | 0.020813 | 0.50015 | -0.50015 | -0.14026 | -0.020813
3658 | 0.021049 | 0.52629 | -0.52629 | -0.14111 | -0.021049
3659 | 0.020171 | 0.52957 | -0.52957 | -0.13462 | -0.020171
3661 | 0.01978 | 0.53104 | -0.53104 | -0.13173 | -0.01978
3664 | 0.022335 | 0.51817 | -0.51817 | -0.1454 | -0.022335
3665 | 0.022205 | 0.51821 | -0.51821 | -0.14929 | -0.022205
3666 | 0.021438 | 0.53472 | -0.53472 | -0.14062 | -0.021438
3667 | 0.022078 | 0.5229 | -0.5229 | -0.14403 | -0.022078
3668 | 0.024238 | 0.48586 | -0.48586 | -0.16759 | -0.024238
3669 | 0.022562 | 0.51397 | -0.51397 | -0.14661 | -0.022562
3670 | 0.023304 | 0.50215 | -0.50215 | -0.1586 | -0.023304
3671 | 0.010398 | 0.01273 | -0.01273 | -0.01711 | -0.010398
3672 | 0.024247 | 0.48571 | -0.48571 | -0.16769 | -0.024247
3673 | 0.021135 | 0.52814 | -0.52814 | -0.141 | -0.021135
3674 | 0.023767 | 0.47191 | -0.47191 | -0.17966 | -0.023767
3675 | 0.017944 | 0.53877 | -0.53877 | -0.10542 | -0.017944
3678 | 0.018188 | 0.47291 | -0.47291 | -0.10488 | -0.018188
3679 | 0.017695 | 0.45078 | -0.45078 | -0.095592 | -0.017695
3681 | 0.008072 | 0.06453 | -0.06453 | 0.030725 | -0.008072
3682 | 0.015969 | 0.37336 | -0.37336 | -0.063087 | -0.015969
3683 | 0.017002 | 0.41968 | -0.41968 | -0.082534 | -0.017002
3684 | 0.017002 | 0.41968 | -0.41968 | -0.082534 | -0.017002
3685 | 0.017002 | 0.41968 | -0.41968 | -0.082534 | -0.017002
3686 | 0.017002 | 0.41968 | -0.41968 | -0.082534 | -0.017002
3688 | 0.021874 | 0.5065 | -0.5065 | -0.13589 | -0.021874
3689 | 0.016868 | 0.44949 | -0.44949 | -0.091525 | -0.016868
3696 | 0.018663 | 0.5978 | -0.5978 | -0.11165 | -0.018663
3697 | 0.012898 | 0.046564 | -0.046564 | -0.050464 | -0.012898
3698 | 0.012912 | 0.047599 | -0.047599 | -0.05053 | -0.012912
3699 | 0.017772 | 0.61806 | -0.61806 | -0.10235 | -0.017772
5000 | 0.027703 | 0.40862 | -0.40862 | -0.22462 | -0.027703
5001 | 0.027703 | 0.40862 | -0.40862 | -0.22462 | -0.027703
5002 | 0.028679 | 0.40668 | -0.40668 | -0.22451 | -0.028679
5003 | 0.028513 | 0.40715 | -0.40715 | -0.22438 | -0.028513
5004 | 0.028679 | 0.40668 | -0.40668 | -0.22451 | -0.028679
5005 | 0.027887 | 0.40769 | -0.40769 | -0.22506 | -0.027887
5006 | 0.02789 | 0.4077 | -0.4077 | -0.22505 | -0.02789
5011 | 0.028105 | 0.40743 | -0.40743 | -0.22489 | -0.028105
5020 | 0.028209 | 0.40743 | -0.40743 | -0.22468 | -0.028209
5025 | 0.028596 | 0.40649 | -0.40649 | -0.22485 | -0.028596
5026 | 0.028389 | 0.40659 | -0.40659 | -0.2251 | -0.028389
5027 | 0.028389 | 0.40659 | -0.40659 | -0.2251 | -0.028389
5028 | 0.028596 | 0.40649 | -0.40649 | -0.22485 | -0.028596
5030 | 0.028389 | 0.40659 | -0.40659 | -0.2251 | -0.028389
5031 | 0.028389 | 0.40659 | -0.40659 | -0.2251 | -0.028389
5032 | 0.028389 | 0.40659 | -0.40659 | -0.2251 | -0.028389
5033 | 0.028389 | 0.40659 | -0.40659 | -0.2251 | -0.028389
5034 | 0.028389 | 0.40659 | -0.40659 | -0.2251 | -0.028389
5035 | 0.028272 | 0.40715 | -0.40715 | -0.22485 | -0.028272
5036 | 0.028389 | 0.40659 | -0.40659 | -0.2251 | -0.028389
5037 | 0.028389 | 0.40659 | -0.40659 | -0.2251 | -0.028389
5040 | 0.028169 | 0.40742 | -0.40742 | -0.22476 | -0.028169
5045 | 0.028745 | 0.406 | -0.406 | -0.225 | -0.028745
5050 | 0.028035 | 0.40754 | -0.40754 | -0.2249 | -0.028035
5055 | 0.028625 | 0.40695 | -0.40695 | -0.22436 | -0.028625
5056 | 0.028032 | 0.40786 | -0.40786 | -0.22455 | -0.028032
5075 | 0.027838 | 0.40765 | -0.40765 | -0.22517 | -0.027838
5080 | 0.027856 | 0.40763 | -0.40763 | -0.22513 | -0.027856
5083 | 0.030456 | 0.40412 | -0.40412 | -0.22374 | -0.030456
5085 | 0.028955 | 0.40564 | -0.40564 | -0.22495 | -0.028955
5090 | 0.027941 | 0.40765 | -0.40765 | -0.22498 | -0.027941
5093 | 0.027704 | 0.40883 | -0.40883 | -0.22445 | -0.027704
5095 | 0.028101 | 0.40755 | -0.40755 | -0.22482 | -0.028101
5110 | 0.028281 | 0.40701 | -0.40701 | -0.22495 | -0.028281
5111 | 0.028281 | 0.40701 | -0.40701 | -0.22495 | -0.028281
5112 | 0.028281 | 0.40701 | -0.40701 | -0.22495 | -0.028281
5125 | 0.027905 | 0.40764 | -0.40764 | -0.22504 | -0.027905
5130 | 0.027797 | 0.40759 | -0.40759 | -0.22527 | -0.027797
5132 | 0.028392 | 0.40531 | -0.40531 | -0.22606 | -0.028392
5133 | 0.026585 | 0.40236 | -0.40236 | -0.2314 | -0.026585
5135 | 0.028391 | 0.40592 | -0.40592 | -0.2256 | -0.028391
5140 | 0.027736 | 0.40758 | -0.40758 | -0.22538 | -0.027736
5143 | 0.027887 | 0.40769 | -0.40769 | -0.22506 | -0.027887
5145 | 0.028732 | 0.39936 | -0.39936 | -0.23007 | -0.028732
5147 | 0.028106 | 0.40745 | -0.40745 | -0.22488 | -0.028106
5150 | 0.028416 | 0.40696 | -0.40696 | -0.22474 | -0.028416
5155 | 0.028395 | 0.40425 | -0.40425 | -0.22685 | -0.028395
5160 | 0.028057 | 0.4077 | -0.4077 | -0.22477 | -0.028057
5165 | 0.027683 | 0.41022 | -0.41022 | -0.22342 | -0.027683
5170 | 0.028066 | 0.40751 | -0.40751 | -0.22487 | -0.028066
5175 | 0.028109 | 0.40748 | -0.40748 | -0.22485 | -0.028109
5180 | 0.027667 | 0.40918 | -0.40918 | -0.22425 | -0.027667
5479 | 0.027706 | 0.40605 | -0.40605 | -0.22654 | -0.027706
5485 | 0.027874 | 0.40733 | -0.40733 | -0.22536 | -0.027874
5488 | 0.028499 | 0.40712 | -0.40712 | -0.22444 | -0.028499
5490 | 0.028556 | 0.40677 | -0.40677 | -0.22466 | -0.028556
5500 | 0.025691 | 0.36246 | -0.36246 | -0.26246 | -0.025691
5501 | 0.025691 | 0.36246 | -0.36246 | -0.26246 | -0.025691
5502 | 0.025449 | 0.36411 | -0.36411 | -0.26156 | -0.025449
5503 | 0.025691 | 0.36246 | -0.36246 | -0.26246 | -0.025691
5504 | 0.02516 | 0.35827 | -0.35827 | -0.26631 | -0.02516
5505 | 0.025691 | 0.36246 | -0.36246 | -0.26246 | -0.025691
5506 | 0.025691 | 0.36246 | -0.36246 | -0.26246 | -0.025691
5508 | 0.025449 | 0.36411 | -0.36411 | -0.26156 | -0.025449
5509 | 0.025449 | 0.36411 | -0.36411 | -0.26156 | -0.025449
5510 | 0.024839 | 0.35574 | -0.35574 | -0.26864 | -0.024839
5511 | 0.025449 | 0.36411 | -0.36411 | -0.26156 | -0.025449
5512 | 0.025449 | 0.36411 | -0.36411 | -0.26156 | -0.025449
5513 | 0.025449 | 0.36411 | -0.36411 | -0.26156 | -0.025449
5514 | 0.024225 | 0.3509 | -0.3509 | -0.2731 | -0.024225
5516 | 0.023929 | 0.34857 | -0.34857 | -0.27524 | -0.023929
5518 | 0.023893 | 0.34839 | -0.34839 | -0.27541 | -0.023893
5520 | 0.023893 | 0.34839 | -0.34839 | -0.27541 | -0.023893
5522 | 0.023666 | 0.34726 | -0.34726 | -0.27649 | -0.023666
5525 | 0.023196 | 0.34493 | -0.34493 | -0.27873 | -0.023196
5526 | 0.023196 | 0.34493 | -0.34493 | -0.27873 | -0.023196
5528 | 0.023087 | 0.34439 | -0.34439 | -0.27925 | -0.023087
5530 | 0.022647 | 0.3422 | -0.3422 | -0.28134 | -0.022647
5532 | 0.022955 | 0.34373 | -0.34373 | -0.27987 | -0.022955
5534 | 0.022647 | 0.3422 | -0.3422 | -0.28134 | -0.022647
5536 | 0.02236 | 0.35252 | -0.35252 | -0.27295 | -0.02236
5538 | 0.022449 | 0.34123 | -0.34123 | -0.28228 | -0.022449
5540 | 0.022172 | 0.33385 | -0.33385 | -0.28857 | -0.022172
5543 | 0.022365 | 0.33898 | -0.33898 | -0.28419 | -0.022365
5544 | 0.021997 | 0.3292 | -0.3292 | -0.29255 | -0.021997
5546 | 0.021928 | 0.32484 | -0.32484 | -0.29654 | -0.021928
5548 | 0.021938 | 0.3281 | -0.3281 | -0.29343 | -0.021938
5549 | 0.021787 | 0.3253 | -0.3253 | -0.2957 | -0.021787
5550 | 0.021787 | 0.3253 | -0.3253 | -0.2957 | -0.021787
5551 | 0.021787 | 0.3253 | -0.3253 | -0.2957 | -0.021787
5552 | 0.021787 | 0.3253 | -0.3253 | -0.2957 | -0.021787
5554 | 0.021621 | 0.32223 | -0.32223 | -0.29818 | -0.021621
5556 | 0.021328 | 0.3163 | -0.3163 | -0.30269 | -0.021328
5558 | 0.021328 | 0.3163 | -0.3163 | -0.30269 | -0.021328
5560 | 0.021262 | 0.31494 | -0.31494 | -0.30372 | -0.021262
5564 | 0.019838 | 0.29272 | -0.29272 | -0.32146 | -0.019838
5566 | 0.019219 | 0.28306 | -0.28306 | -0.32917 | -0.019219
5568 | 0.018413 | 0.27049 | -0.27049 | -0.33921 | -0.018413
5569 | 0.022188 | 0.3262 | -0.3262 | -0.29422 | -0.022188
5570 | 0.022442 | 0.32928 | -0.32928 | -0.29162 | -0.022442
5571 | 0.022479 | 0.32973 | -0.32973 | -0.29124 | -0.022479
5573 | 0.022763 | 0.33317 | -0.33317 | -0.28833 | -0.022763
5574 | 0.023148 | 0.33785 | -0.33785 | -0.28438 | -0.023148
5576 | 0.023148 | 0.33785 | -0.33785 | -0.28438 | -0.023148
5578 | 0.023423 | 0.34119 | -0.34119 | -0.28156 | -0.023423
5580 | 0.023785 | 0.34559 | -0.34559 | -0.27785 | -0.023785
5582 | 0.023828 | 0.34611 | -0.34611 | -0.27741 | -0.023828
5584 | 0.023761 | 0.34531 | -0.34531 | -0.27822 | -0.023761
5586 | 0.02383 | 0.34613 | -0.34613 | -0.27739 | -0.02383
5588 | 0.023027 | 0.33712 | -0.33712 | -0.28555 | -0.023027
5590 | 0.0245 | 0.353 | -0.353 | -0.27129 | -0.0245
5591 | 0.024542 | 0.35411 | -0.35411 | -0.27042 | -0.024542
5592 | 0.024582 | 0.35518 | -0.35518 | -0.26957 | -0.024582
5596 | 0.024716 | 0.35676 | -0.35676 | -0.26822 | -0.024716
5598 | 0.024809 | 0.35784 | -0.35784 | -0.26729 | -0.024809
5600 | 0.024788 | 0.35528 | -0.35528 | -0.26916 | -0.024788
5602 | 0.025079 | 0.3576 | -0.3576 | -0.267 | -0.025079
5603 | 0.025079 | 0.3576 | -0.3576 | -0.267 | -0.025079
5604 | 0.02522 | 0.35871 | -0.35871 | -0.26596 | -0.02522
5605 | 0.025714 | 0.36569 | -0.36569 | -0.26007 | -0.025714
5606 | 0.025699 | 0.36362 | -0.36362 | -0.2616 | -0.025699
5608 | 0.025727 | 0.36573 | -0.36573 | -0.26002 | -0.025727
5610 | 0.026024 | 0.3666 | -0.3666 | -0.25906 | -0.026024
5614 | 0.026196 | 0.36711 | -0.36711 | -0.2585 | -0.026196
5616 | 0.026369 | 0.36762 | -0.36762 | -0.25794 | -0.026369
5618 | 0.026495 | 0.36799 | -0.36799 | -0.25753 | -0.026495
5620 | 0.026641 | 0.36842 | -0.36842 | -0.25706 | -0.026641
5622 | 0.026641 | 0.36842 | -0.36842 | -0.25706 | -0.026641
5626 | 0.02678 | 0.36883 | -0.36883 | -0.25661 | -0.02678
5632 | 0.02678 | 0.36883 | -0.36883 | -0.25661 | -0.02678
5634 | 0.026837 | 0.36907 | -0.36907 | -0.25634 | -0.026837
5636 | 0.026872 | 0.36922 | -0.36922 | -0.25618 | -0.026872
5638 | 0.026872 | 0.36922 | -0.36922 | -0.25618 | -0.026872
5640 | 0.026981 | 0.36968 | -0.36968 | -0.25567 | -0.026981
5645 | 0.026911 | 0.36939 | -0.36939 | -0.25602 | -0.026911
5863 | 0.044539 | 0.3764 | -0.3764 | -0.22451 | -0.044539
5864 | 0.059646 | 0.36056 | -0.36056 | -0.21435 | -0.059646
5866 | 0.046294 | 0.37466 | -0.37466 | -0.22326 | -0.046294
5868 | 0.052407 | 0.36815 | -0.36815 | -0.21922 | -0.052407
5870 | 0.054694 | 0.36575 | -0.36575 | -0.21768 | -0.054694
5872 | 0.05679 | 0.36355 | -0.36355 | -0.21627 | -0.05679
5876 | 0.047808 | 0.37298 | -0.37298 | -0.22231 | -0.047808
5878 | 0.047808 | 0.37298 | -0.37298 | -0.22231 | -0.047808
5880 | 0.047808 | 0.37298 | -0.37298 | -0.22231 | -0.047808
5883 | 0.065743 | 0.35528 | -0.35528 | -0.20939 | -0.065743
5885 | 0.065743 | 0.35528 | -0.35528 | -0.20939 | -0.065743
5887 | 0.031023 | 0.37945 | -0.37945 | -0.24226 | -0.031023
5888 | 0.047808 | 0.37298 | -0.37298 | -0.22231 | -0.047808
5890 | 0.040865 | 0.38083 | -0.38083 | -0.22651 | -0.040865
5891 | 0.040865 | 0.38083 | -0.38083 | -0.22651 | -0.040865
5892 | 0.040865 | 0.38083 | -0.38083 | -0.22651 | -0.040865
5893 | 0.040865 | 0.38083 | -0.38083 | -0.22651 | -0.040865
5895 | 0.043429 | 0.37857 | -0.37857 | -0.22447 | -0.043429
5901 | 0.028457 | 0.39286 | -0.39286 | -0.23578 | -0.028457
5902 | 0.031306 | 0.38765 | -0.38765 | -0.23551 | -0.031306
5903 | 0.028457 | 0.39286 | -0.39286 | -0.23578 | -0.028457
5904 | 0.031477 | 0.38733 | -0.38733 | -0.2355 | -0.031477
5905 | 0.029702 | 0.39059 | -0.39059 | -0.23567 | -0.029702
5908 | 0.029702 | 0.39059 | -0.39059 | -0.23567 | -0.029702
5909 | 0.031477 | 0.38733 | -0.38733 | -0.2355 | -0.031477
5911 | 0.019852 | 0.2982 | -0.2982 | -0.32236 | -0.019852
5912 | 0.019852 | 0.2982 | -0.2982 | -0.32236 | -0.019852
5915 | 0.019852 | 0.2982 | -0.2982 | -0.32236 | -0.019852
5920 | 0 | 0 | 0 | 0 | 0
5925 | -0.00192 | 0.004302 | -0.004302 | 0.001444 | 0.00192
5930 | 0.026978 | 0.36931 | -0.36931 | -0.25602 | -0.026978
5932 | 0.026978 | 0.36931 | -0.36931 | -0.25602 | -0.026978
5933 | 0.026978 | 0.36931 | -0.36931 | -0.25602 | -0.026978
5934 | 0.026978 | 0.36931 | -0.36931 | -0.25602 | -0.026978
5935 | 0.026978 | 0.36931 | -0.36931 | -0.25602 | -0.026978
5943 | 0.026977 | 0.36931 | -0.36931 | -0.25602 | -0.026977
5944 | 0.026977 | 0.36931 | -0.36931 | -0.25602 | -0.026977
5946 | 0.026978 | 0.36931 | -0.36931 | -0.25602 | -0.026978
5962 | 0.026977 | 0.36931 | -0.36931 | -0.25602 | -0.026977
5963 | 0.026978 | 0.36931 | -0.36931 | -0.25602 | -0.026978
5964 | 0.026979 | 0.36931 | -0.36931 | -0.25602 | -0.026979
5965 | 0.026978 | 0.36931 | -0.36931 | -0.25602 | -0.026978
6000 | 0.34627 | 0.039414 | -0.039414 | -0.023712 | -0.34627
6001 | 0.33928 | 0.045531 | -0.045531 | -0.027164 | -0.33928
6003 | 0.33516 | 0.05997 | -0.05997 | -0.035757 | -0.33516
6004 | 0.27778 | 0.049472 | -0.049472 | -0.026573 | -0.27778
6005 | 0.29347 | 0.020848 | -0.020848 | -0.015756 | -0.29347
6006 | 0.13209 | 0.3065 | -0.3065 | -0.13535 | -0.13209
6013 | 0.34512 | 0.04256 | -0.04256 | -0.026104 | -0.34512
6014 | 0.36418 | 0.047017 | -0.047017 | -0.029521 | -0.36418
6015 | 0.36418 | 0.047017 | -0.047017 | -0.029521 | -0.36418
6016 | 0.36418 | 0.047017 | -0.047017 | -0.029521 | -0.36418
6019 | 0.35689 | 0.05314 | -0.05314 | -0.032819 | -0.35689
6021 | 0.3546 | 0.055063 | -0.055063 | -0.033854 | -0.3546
6022 | 0.3546 | 0.055063 | -0.055063 | -0.033854 | -0.3546
6023 | 0.29513 | 0.020957 | -0.020957 | -0.015797 | -0.29513
6024 | 0.29513 | 0.020957 | -0.020957 | -0.015797 | -0.29513
6028 | 0.25596 | 0.018784 | -0.018784 | -0.01472 | -0.25596
6030 | 0.26218 | 0.01915 | -0.01915 | -0.014906 | -0.26218
6031 | 0.25596 | 0.018784 | -0.018784 | -0.01472 | -0.25596
6032 | 0.25527 | 0.018743 | -0.018743 | -0.0147 | -0.25527
6033 | 0.25534 | 0.018747 | -0.018747 | -0.014702 | -0.25534
6035 | 0.33516 | 0.05997 | -0.05997 | -0.035757 | -0.33516
6041 | 0.29513 | 0.020957 | -0.020957 | -0.015797 | -0.29513
6042 | 0.29513 | 0.020957 | -0.020957 | -0.015797 | -0.29513
6044 | 0.29513 | 0.020957 | -0.020957 | -0.015797 | -0.29513
6048 | 0.23493 | 0.017545 | -0.017545 | -0.014093 | -0.23493
6050 | 0.23175 | 0.017334 | -0.017334 | -0.013985 | -0.23175
6051 | 0.23887 | 0.017777 | -0.017777 | -0.01421 | -0.23887
6052 | 0.24219 | 0.017972 | -0.017972 | -0.014309 | -0.24219
6053 | 0.25018 | 0.018443 | -0.018443 | -0.014548 | -0.25018
6056 | 0.21455 | 0.016301 | -0.016301 | -0.013459 | -0.21455
6057 | 0.22567 | 0.016979 | -0.016979 | -0.013804 | -0.22567
6058 | 0.21122 | 0.016098 | -0.016098 | -0.013355 | -0.21122
6060 | 0.2057 | 0.015761 | -0.015761 | -0.013183 | -0.2057
6061 | 0.18066 | 0.014247 | -0.014247 | -0.012411 | -0.18066
6062 | 0.18066 | 0.014247 | -0.014247 | -0.012411 | -0.18066
6063 | 0.18066 | 0.014247 | -0.014247 | -0.012411 | -0.18066
6064 | 0.18066 | 0.014247 | -0.014247 | -0.012411 | -0.18066
6066 | 0.18066 | 0.014247 | -0.014247 | -0.012411 | -0.18066
6070 | 0.21122 | 0.016098 | -0.016098 | -0.013355 | -0.21122
6071 | 0.21122 | 0.016098 | -0.016098 | -0.013355 | -0.21122
6072 | 0.21122 | 0.016098 | -0.016098 | -0.013355 | -0.21122
6211 | 0.35501 | 0.023807 | -0.023807 | -0.017192 | -0.35501
6212 | 0.30341 | 0.023069 | -0.023069 | -0.017018 | -0.30341
6213 | 0.2917 | 0.023023 | -0.023023 | -0.017051 | -0.2917
6214 | 0.30341 | 0.023069 | -0.023069 | -0.017018 | -0.30341
6215 | 0.36496 | 0.023949 | -0.023949 | -0.017226 | -0.36496
6216 | 0.41801 | 0.02727 | -0.02727 | -0.018678 | -0.41801
6217 | 0.35952 | 0.023871 | -0.023871 | -0.017207 | -0.35952
6218 | 0.35501 | 0.023807 | -0.023807 | -0.017192 | -0.35501
6219 | 0.35501 | 0.023807 | -0.023807 | -0.017192 | -0.35501
6220 | 0.35952 | 0.023871 | -0.023871 | -0.017207 | -0.35952
6221 | 0.37463 | 0.024087 | -0.024087 | -0.017258 | -0.37463
6222 | 0.38344 | 0.024069 | -0.024069 | -0.01722 | -0.38344
6223 | 0.39404 | 0.024129 | -0.024129 | -0.017218 | -0.39404
6224 | 0.37936 | 0.023949 | -0.023949 | -0.017168 | -0.37936
6225 | 0.39376 | 0.024371 | -0.024371 | -0.017342 | -0.39376
6226 | 0.38443 | 0.024339 | -0.024339 | -0.017365 | -0.38443
6228 | 0.40256 | 0.024176 | -0.024176 | -0.017217 | -0.40256
6229 | 0.3798 | 0.029906 | -0.029906 | -0.019513 | -0.3798
6230 | 0.47935 | 0.021998 | -0.021998 | -0.016205 | -0.47935
6231 | 0.43025 | 0.023376 | -0.023376 | -0.01686 | -0.43025
6232 | 0.41621 | 0.023789 | -0.023789 | -0.017037 | -0.41621
6233 | 0.48933 | 0.021715 | -0.021715 | -0.016073 | -0.48933
6235 | 0.47846 | 0.021999 | -0.021999 | -0.016205 | -0.47846
6236 | 0.37289 | 0.023757 | -0.023757 | -0.017085 | -0.37289
6237 | 0.37007 | 0.023673 | -0.023673 | -0.017048 | -0.37007
6238 | 0.35974 | 0.023366 | -0.023366 | -0.016915 | -0.35974
6239 | 0.37792 | 0.023991 | -0.023991 | -0.017196 | -0.37792
6240 | 0.37792 | 0.023991 | -0.023991 | -0.017196 | -0.37792
6241 | 0.38959 | 0.024448 | -0.024448 | -0.0174 | -0.38959
6242 | 0.38726 | 0.024491 | -0.024491 | -0.017433 | -0.38726
6243 | 0.35501 | 0.023807 | -0.023807 | -0.017192 | -0.35501
6244 | 0.37616 | 0.024042 | -0.024042 | -0.017229 | -0.37616
6245 | 0.36496 | 0.023949 | -0.023949 | -0.017226 | -0.36496
6246 | 0.38509 | 0.024531 | -0.024531 | -0.017463 | -0.38509
6247 | 0.38364 | 0.024558 | -0.024558 | -0.017483 | -0.38364
6248 | 0.35974 | 0.023366 | -0.023366 | -0.016915 | -0.35974
6249 | 0.36805 | 0.023613 | -0.023613 | -0.017022 | -0.36805
6250 | 0.36805 | 0.023613 | -0.023613 | -0.017022 | -0.36805
6251 | 0.38959 | 0.024448 | -0.024448 | -0.0174 | -0.38959
6252 | 0.38509 | 0.024531 | -0.024531 | -0.017463 | -0.38509
6253 | 0.39082 | 0.024441 | -0.024441 | -0.017384 | -0.39082
6254 | 0.41924 | 0.023691 | -0.023691 | -0.017009 | -0.41924
6255 | 0.40685 | 0.024045 | -0.024045 | -0.017177 | -0.40685
6256 | 0.39713 | 0.024321 | -0.024321 | -0.01734 | -0.39713
6257 | 0.39333 | 0.024429 | -0.024429 | -0.017403 | -0.39333
6258 | 0.38059 | 0.025153 | -0.025153 | -0.017716 | -0.38059
6259 | 0.38688 | 0.024517 | -0.024517 | -0.017484 | -0.38688
6260 | 0.38556 | 0.02465 | -0.02465 | -0.017533 | -0.38556
6261 | 0.38898 | 0.024553 | -0.024553 | -0.017476 | -0.38898
6262 | 0.3869 | 0.024514 | -0.024514 | -0.017483 | -0.3869
6265 | 0.38892 | 0.024573 | -0.024573 | -0.017445 | -0.38892
6266 | 0.38892 | 0.024573 | -0.024573 | -0.017445 | -0.38892
6267 | 0.38728 | 0.024687 | -0.024687 | -0.017499 | -0.38728
6268 | 0.38592 | 0.024782 | -0.024782 | -0.017543 | -0.38592
6269 | 0.38592 | 0.024782 | -0.024782 | -0.017543 | -0.38592
6270 | 0.38414 | 0.024501 | -0.024501 | -0.017428 | -0.38414
6271 | 0.38176 | 0.024614 | -0.024614 | -0.017485 | -0.38176
6272 | 0.37979 | 0.024707 | -0.024707 | -0.017532 | -0.37979
6273 | 0.38592 | 0.024782 | -0.024782 | -0.017543 | -0.38592
6274 | 0.38592 | 0.024782 | -0.024782 | -0.017543 | -0.38592
6275 | 0.38238 | 0.024388 | -0.024388 | -0.017394 | -0.38238
6276 | 0.37984 | 0.024306 | -0.024306 | -0.017351 | -0.37984
6277 | 0.37324 | 0.0246 | -0.0246 | -0.017516 | -0.37324
6278 | 0.38112 | 0.024364 | -0.024364 | -0.017374 | -0.38112
6281 | 0.37984 | 0.024306 | -0.024306 | -0.017351 | -0.37984
6282 | 0.37132 | 0.024645 | -0.024645 | -0.017542 | -0.37132
6283 | 0.37253 | 0.024711 | -0.024711 | -0.017565 | -0.37253
6284 | 0.37799 | 0.025011 | -0.025011 | -0.017667 | -0.37799
6285 | 0.37799 | 0.025011 | -0.025011 | -0.017667 | -0.37799
6286 | 0.37253 | 0.024711 | -0.024711 | -0.017565 | -0.37253
6287 | 0.43014 | 0.023379 | -0.023379 | -0.016861 | -0.43014
6288 | 0.41607 | 0.023793 | -0.023793 | -0.017039 | -0.41607
6290 | 0.38392 | 0.024515 | -0.024515 | -0.017461 | -0.38392
6291 | 0.38266 | 0.024306 | -0.024306 | -0.017349 | -0.38266
6292 | 0.38514 | 0.024534 | -0.024534 | -0.01747 | -0.38514
6293 | 0.38531 | 0.02458 | -0.02458 | -0.017495 | -0.38531
6295 | 0.34982 | 0.023892 | -0.023892 | -0.017239 | -0.34982
6300 | 0.33952 | 0.024355 | -0.024355 | -0.017548 | -0.33952
6301 | 0.35195 | 0.024468 | -0.024468 | -0.017546 | -0.35195
6302 | 0.33952 | 0.024355 | -0.024355 | -0.017548 | -0.33952
6303 | 0.33952 | 0.024355 | -0.024355 | -0.017548 | -0.33952
6304 | 0.33952 | 0.024355 | -0.024355 | -0.017548 | -0.33952
6305 | 0.31899 | 0.024168 | -0.024168 | -0.017552 | -0.31899
6398 | 0.13888 | 0.2979 | -0.2979 | -0.132 | -0.13888
6399 | 0.14562 | 0.28937 | -0.28937 | -0.12867 | -0.14562
6400 | 0.14641 | 0.28837 | -0.28837 | -0.12828 | -0.14641
6401 | 0.15288 | 0.28018 | -0.28018 | -0.12508 | -0.15288
6402 | 0.15288 | 0.28018 | -0.28018 | -0.12508 | -0.15288
6403 | 0.13888 | 0.2979 | -0.2979 | -0.132 | -0.13888
6405 | 0.3869 | 0.024514 | -0.024514 | -0.017483 | -0.3869
6406 | 0.39813 | 0.032158 | -0.032158 | -0.020922 | -0.39813
6407 | 0.39813 | 0.032158 | -0.032158 | -0.020922 | -0.39813
6409 | 0.3369 | 0.045586 | -0.045586 | -0.02705 | -0.3369
6410 | 0.32849 | 0.044814 | -0.044814 | -0.026103 | -0.32849
6411 | 0.3207 | 0.045229 | -0.045229 | -0.025931 | -0.3207
6412 | 0.33194 | 0.045131 | -0.045131 | -0.026491 | -0.33194
6413 | 0.3369 | 0.045586 | -0.045586 | -0.02705 | -0.3369
6414 | 0.33562 | 0.042647 | -0.042647 | -0.025143 | -0.33562
6416 | 0.34331 | 0.043504 | -0.043504 | -0.026159 | -0.34331
6417 | 0.35433 | 0.038045 | -0.038045 | -0.02347 | -0.35433
6418 | 0.33395 | 0.043157 | -0.043157 | -0.025369 | -0.33395
6419 | 0.33741 | 0.042105 | -0.042105 | -0.024903 | -0.33741
6420 | 0.33916 | 0.041572 | -0.041572 | -0.024667 | -0.33916
6421 | 0.3424 | 0.040588 | -0.040588 | -0.024231 | -0.3424
6422 | 0.34241 | 0.040583 | -0.040583 | -0.024229 | -0.34241
6423 | 0.34625 | 0.039417 | -0.039417 | -0.023713 | -0.34625
6425 | 0.34573 | 0.038881 | -0.038881 | -0.023253 | -0.34573
6426 | 0.3424 | 0.040588 | -0.040588 | -0.024231 | -0.3424
6427 | 0.34627 | 0.039414 | -0.039414 | -0.023712 | -0.34627
6428 | 0.34627 | 0.039414 | -0.039414 | -0.023712 | -0.34627
6429 | 0.34816 | 0.039134 | -0.039134 | -0.023682 | -0.34816
6430 | 0.34627 | 0.039414 | -0.039414 | -0.023712 | -0.34627
6431 | 0.34636 | 0.0394 | -0.0394 | -0.023711 | -0.34636
6432 | 0.34692 | 0.039318 | -0.039318 | -0.023702 | -0.34692
6433 | 0.34816 | 0.039134 | -0.039134 | -0.023682 | -0.34816
6434 | 0.34865 | 0.039062 | -0.039062 | -0.023675 | -0.34865
6435 | 0.35326 | 0.038377 | -0.038377 | -0.023601 | -0.35326
6436 | 0.35433 | 0.038045 | -0.038045 | -0.02347 | -0.35433
6437 | 0.33923 | 0.045634 | -0.045634 | -0.0272 | -0.33923
6438 | 0.33923 | 0.045634 | -0.045634 | -0.0272 | -0.33923
6439 | 0.34797 | 0.041102 | -0.041102 | -0.024961 | -0.34797
6440 | 0.34797 | 0.041102 | -0.041102 | -0.024961 | -0.34797
6441 | 0.35523 | 0.042708 | -0.042708 | -0.025763 | -0.35523
6442 | 0.3377 | 0.047019 | -0.047019 | -0.027742 | -0.3377
6444 | 0.3445 | 0.034049 | -0.034049 | -0.021851 | -0.3445
6445 | 0.35279 | 0.038622 | -0.038622 | -0.023724 | -0.35279
6446 | 0.35279 | 0.038622 | -0.038622 | -0.023724 | -0.35279
6447 | 0.33874 | 0.046265 | -0.046265 | -0.027445 | -0.33874
6448 | 0.33962 | 0.045632 | -0.045632 | -0.027198 | -0.33962
6449 | 0.33931 | 0.045857 | -0.045857 | -0.027286 | -0.33931
6450 | 0.3388 | 0.045761 | -0.045761 | -0.027263 | -0.3388
6451 | 0.34982 | 0.023892 | -0.023892 | -0.017239 | -0.34982
6452 | 0.33966 | 0.045604 | -0.045604 | -0.027187 | -0.33966
6453 | 0.34026 | 0.045208 | -0.045208 | -0.027031 | -0.34026
6454 | 0.34026 | 0.045208 | -0.045208 | -0.027031 | -0.34026
6455 | 0.33932 | 0.045515 | -0.045515 | -0.027158 | -0.33932
6456 | 0.33928 | 0.045531 | -0.045531 | -0.027164 | -0.33928
6457 | 0.33892 | 0.045725 | -0.045725 | -0.027246 | -0.33892
6458 | 0.32582 | 0.047154 | -0.047154 | -0.027166 | -0.32582
6459 | 0.33923 | 0.045634 | -0.045634 | -0.0272 | -0.33923
6460 | 0.34628 | 0.041971 | -0.041971 | -0.025395 | -0.34628
6461 | 0.34628 | 0.041971 | -0.041971 | -0.025395 | -0.34628
6462 | 0.33923 | 0.045634 | -0.045634 | -0.0272 | -0.33923
6463 | 0.33707 | 0.04823 | -0.04823 | -0.028292 | -0.33707
6464 | 0.33926 | 0.045884 | -0.045884 | -0.027295 | -0.33926
6465 | 0.33923 | 0.045634 | -0.045634 | -0.0272 | -0.33923
6466 | 0.33962 | 0.045417 | -0.045417 | -0.027103 | -0.33962
6467 | 0.33962 | 0.045417 | -0.045417 | -0.027103 | -0.33962
6468 | 0.34002 | 0.045198 | -0.045198 | -0.027005 | -0.34002
6470 | 0.34065 | 0.044946 | -0.044946 | -0.026925 | -0.34065
6471 | 0.33996 | 0.045223 | -0.045223 | -0.02702 | -0.33996
6473 | 0.30272 | 0.091527 | -0.091527 | -0.048446 | -0.30272
6475 | 0.28546 | 0.11408 | -0.11408 | -0.062047 | -0.28546
6476 | 0.28546 | 0.11408 | -0.11408 | -0.062047 | -0.28546
6477 | 0.33804 | 0.048706 | -0.048706 | -0.029024 | -0.33804
6478 | 0.33979 | 0.04529 | -0.04529 | -0.027061 | -0.33979
6479 | 0.34116 | 0.044622 | -0.044622 | -0.026799 | -0.34116
6480 | 0.34116 | 0.044621 | -0.044621 | -0.026798 | -0.34116
6481 | 0.34105 | 0.04469 | -0.04469 | -0.026825 | -0.34105
6482 | 0.33959 | 0.045663 | -0.045663 | -0.027208 | -0.33959
6483 | 0.29453 | 0.10194 | -0.10194 | -0.053291 | -0.29453
6484 | 0.3507 | 0.038757 | -0.038757 | -0.023642 | -0.3507
6488 | 0.3507 | 0.038757 | -0.038757 | -0.023642 | -0.3507
6489 | 0.29448 | 0.102 | -0.102 | -0.053315 | -0.29448
6490 | 0.28546 | 0.11408 | -0.11408 | -0.062047 | -0.28546
6491 | 0.2783 | 0.12365 | -0.12365 | -0.068957 | -0.2783
6607 | 0.3672 | 0.044475 | -0.044475 | -0.028153 | -0.3672
6608 | 0.3672 | 0.044475 | -0.044475 | -0.028153 | -0.3672
6609 | 0.3672 | 0.044475 | -0.044475 | -0.028153 | -0.3672
6610 | 0.3672 | 0.044475 | -0.044475 | -0.028153 | -0.3672
6611 | 0.3672 | 0.044475 | -0.044475 | -0.028153 | -0.3672
6613 | 0.3672 | 0.044475 | -0.044475 | -0.028153 | -0.3672
6614 | 0.3672 | 0.044475 | -0.044475 | -0.028153 | -0.3672
6627 | 0.36545 | 0.046011 | -0.046011 | -0.028984 | -0.36545
6628 | 0.36807 | 0.043904 | -0.043904 | -0.027855 | -0.36807
6630 | 0.3674 | 0.044442 | -0.044442 | -0.028143 | -0.3674
6632 | 0.3639 | 0.047264 | -0.047264 | -0.029655 | -0.3639
6633 | 0.3639 | 0.047264 | -0.047264 | -0.029655 | -0.3639
6635 | 0.36551 | 0.045878 | -0.045878 | -0.028907 | -0.36551
6636 | 0.37826 | 0.025617 | -0.025617 | -0.018081 | -0.37826
6637 | 0.37826 | 0.025617 | -0.025617 | -0.018081 | -0.37826
6639 | 0.35714 | 0.052194 | -0.052194 | -0.032272 | -0.35714
6641 | 0.36501 | 0.04637 | -0.04637 | -0.029176 | -0.36501
6642 | 0.36572 | 0.0458 | -0.0458 | -0.028871 | -0.36572
6643 | 0.36659 | 0.045095 | -0.045095 | -0.028493 | -0.36659
6645 | 0.36845 | 0.043597 | -0.043597 | -0.02769 | -0.36845
6647 | 0.36346 | 0.047618 | -0.047618 | -0.029845 | -0.36346
6649 | 0.37076 | 0.041732 | -0.041732 | -0.026691 | -0.37076
6650 | 0.37076 | 0.041732 | -0.041732 | -0.026691 | -0.37076
6651 | 0.37076 | 0.041732 | -0.041732 | -0.026691 | -0.37076
6652 | 0.37076 | 0.041732 | -0.041732 | -0.026691 | -0.37076
6653 | 0.37076 | 0.041732 | -0.041732 | -0.026691 | -0.37076
6655 | 0.37191 | 0.040801 | -0.040801 | -0.026192 | -0.37191
6656 | 0.37828 | 0.03566 | -0.03566 | -0.023437 | -0.37828
6657 | 0.37795 | 0.035924 | -0.035924 | -0.023579 | -0.37795
6658 | 0.37826 | 0.025617 | -0.025617 | -0.018081 | -0.37826
6659 | 0.37826 | 0.025617 | -0.025617 | -0.018081 | -0.37826
6660 | 0.37826 | 0.025617 | -0.025617 | -0.018081 | -0.37826
6661 | 0.36036 | 0.023924 | -0.023924 | -0.017217 | -0.36036
6663 | 0.36862 | 0.043459 | -0.043459 | -0.027616 | -0.36862
6665 | 0.37052 | 0.041924 | -0.041924 | -0.026794 | -0.37052
6666 | 0.37047 | 0.041964 | -0.041964 | -0.026815 | -0.37047
6667 | 0.37063 | 0.041837 | -0.041837 | -0.026747 | -0.37063
6668 | 0.37052 | 0.041924 | -0.041924 | -0.026794 | -0.37052
6669 | 0.37052 | 0.041924 | -0.041924 | -0.026794 | -0.37052
6676 | 0.37089 | 0.041627 | -0.041627 | -0.026634 | -0.37089
6677 | 0.37089 | 0.041627 | -0.041627 | -0.026634 | -0.37089
6678 | 0.37089 | 0.041627 | -0.041627 | -0.026634 | -0.37089
6680 | 0.37131 | 0.041287 | -0.041287 | -0.026453 | -0.37131
6681 | 0.37088 | 0.041637 | -0.041637 | -0.02664 | -0.37088
6682 | 0.37089 | 0.041627 | -0.041627 | -0.026634 | -0.37089
6683 | 0.37089 | 0.041627 | -0.041627 | -0.026634 | -0.37089
6684 | 0.37089 | 0.041627 | -0.041627 | -0.026634 | -0.37089
6688 | 0.37089 | 0.041627 | -0.041627 | -0.026634 | -0.37089
6689 | 0.37089 | 0.041627 | -0.041627 | -0.026634 | -0.37089
6690 | 0.37089 | 0.041627 | -0.041627 | -0.026634 | -0.37089
6691 | 0.37089 | 0.041627 | -0.041627 | -0.026634 | -0.37089
6692 | 0.37089 | 0.041627 | -0.041627 | -0.026634 | -0.37089
6700 | 0.002052 | 0.013788 | -0.013788 | 0.009443 | -0.002052
6703 | 0.00198 | 0.014259 | -0.014259 | 0.009183 | -0.00198
6705 | 0.001124 | 0.011043 | -0.011043 | 0.007013 | -0.001124
6707 | 0.001376 | 0.011651 | -0.011651 | 0.007465 | -0.001376
6709 | 0.002112 | 0.016569 | -0.016569 | 0.009473 | -0.002112
6710 | 0.001403 | 0.011716 | -0.011716 | 0.007513 | -0.001403
6711 | 0.004945 | 0.035356 | -0.035356 | 0.017187 | -0.004945
6717 | 0.002061 | 0.01436 | -0.01436 | 0.009445 | -0.002061
6719 | 0.002035 | 0.014143 | -0.014143 | 0.009378 | -0.002035
6720 | 0.001992 | 0.013787 | -0.013787 | 0.009269 | -0.001992
6722 | 0.001963 | 0.013497 | -0.013497 | 0.009197 | -0.001963
6723 | 0.002018 | 0.013692 | -0.013692 | 0.009351 | -0.002018
6724 | 0.002018 | 0.013692 | -0.013692 | 0.009351 | -0.002018
6726 | 0.002057 | 0.013805 | -0.013805 | 0.00946 | -0.002057
6727 | 0.002071 | 0.014178 | -0.014178 | 0.009482 | -0.002071
6736 | 0.007839 | 0.062363 | -0.062363 | 0.029718 | -0.007839
6738 | 0.007973 | 0.063613 | -0.063613 | 0.030299 | -0.007973
6742 | 0.00174 | 0.013169 | -0.013169 | 0.008492 | -0.00174
6743 | 0.001668 | 0.012861 | -0.012861 | 0.008284 | -0.001668
6752 | 0.18066 | 0.014247 | -0.014247 | -0.012411 | -0.18066
6754 | 0.29293 | 0.020808 | -0.020808 | -0.015738 | -0.29293
6769 | 0.33707 | 0.04823 | -0.04823 | -0.028292 | -0.33707
6771 | 0.34053 | 0.045027 | -0.045027 | -0.026957 | -0.34053
6772 | 0.4133 | 0.023861 | -0.023861 | -0.01709 | -0.4133
6773 | 0.35121 | 0.023878 | -0.023878 | -0.017393 | -0.35121
6774 | 0.14418 | 0.2912 | -0.2912 | -0.12938 | -0.14418
6780 | 0.17831 | 0.014105 | -0.014105 | -0.012339 | -0.17831
6783 | 0.26661 | 0.019411 | -0.019411 | -0.015039 | -0.26661
6788 | 0.48933 | 0.021715 | -0.021715 | -0.016073 | -0.48933
6789 | 0.41924 | 0.023691 | -0.023691 | -0.017009 | -0.41924
6791 | 0.38688 | 0.024517 | -0.024517 | -0.017484 | -0.38688
6800 | -0.001062 | 0.005939 | -0.005939 | 0.002755 | 0.001062
6801 | 5e-06 | 0.00588 | -0.00588 | 0.002667 | -5e-06
6802 | -0.002687 | 0.003451 | -0.003451 | -0.000145 | 0.002687
6803 | 0 | 0 | 0 | 0 | 0
6804 | -0.002921 | 0.003202 | -0.003202 | -0.001104 | 0.002921
6806 | -0.002893 | 0.003231 | -0.003231 | -0.000989 | 0.002893
6807 | 0 | 0 | 0 | 0 | 0
6808 | -0.00181 | 0.004548 | -0.004548 | 0.0016 | 0.00181
6809 | -0.002396 | 0.003792 | -0.003792 | 0.000613 | 0.002396
6810 | -0.002893 | 0.003231 | -0.003231 | -0.000989 | 0.002893
6811 | -0.002434 | 0.003731 | -0.003731 | 0.000574 | 0.002434
6812 | -0.002487 | 0.003671 | -0.003671 | 0.00047 | 0.002487
6813 | -0.002574 | 0.003541 | -0.003541 | 0.000384 | 0.002574
6814 | -0.002406 | 0.003762 | -0.003762 | 0.000628 | 0.002406
6815 | 0.001796 | 0.011591 | -0.011591 | 0.007134 | -0.001796
6816 | -0.002576 | 0.003544 | -0.003544 | 0.000366 | 0.002576
6817 | 0 | 0 | 0 | 0 | 0
6818 | -0.00257 | 0.003531 | -0.003531 | 0.000432 | 0.00257
6819 | -0.002561 | 0.003512 | -0.003512 | 0.000528 | 0.002561
6821 | 0 | 0 | 0 | 0 | 0
6822 | -0.002566 | 0.003522 | -0.003522 | 0.000476 | 0.002566
6823 | -0.001628 | 0.004859 | -0.004859 | 0.001837 | 0.001628
6824 | -0.001996 | 0.004268 | -0.004268 | 0.001324 | 0.001996
6825 | -0.002921 | 0.003251 | -0.003251 | 5.9e-05 | 0.002921
6826 | -0.003065 | 0.003118 | -0.003118 | -3.6e-05 | 0.003065
6827 | 0 | 0 | 0 | 0 | 0
6830 | -0.002238 | 0.003981 | -0.003981 | 0.000905 | 0.002238
6831 | -0.000826 | 0.005093 | -0.005093 | 0.002232 | 0.000826
6832 | -0.001914 | 0.004392 | -0.004392 | 0.001446 | 0.001914
6838 | -0.002301 | 0.003909 | -0.003909 | 0.000781 | 0.002301
6840 | -0.002075 | 0.004162 | -0.004162 | 0.001198 | 0.002075
6842 | -0.001407 | 0.005217 | -0.005217 | 0.002189 | 0.001407
6844 | -0.001444 | 0.005155 | -0.005155 | 0.002135 | 0.001444
6845 | 0.000185 | 0.005812 | -0.005812 | 0.003019 | -0.000185
6846 | -0.001832 | 0.004433 | -0.004433 | 0.001479 | 0.001832
6847 | 0 | 0 | 0 | 0 | 0
6848 | -0.002257 | 0.00394 | -0.00394 | 0.000895 | 0.002257
6850 | -0.001959 | 0.004364 | -0.004364 | 0.001327 | 0.001959
6851 | -0.001198 | 0.004539 | -0.004539 | 0.001858 | 0.001198
6852 | -0.001625 | 0.004846 | -0.004846 | 0.00187 | 0.001625
6853 | -0.002563 | 0.003516 | -0.003516 | 0.000508 | 0.002563
6854 | -0.001783 | 0.004599 | -0.004599 | 0.001589 | 0.001783
6857 | -0.001753 | 0.004656 | -0.004656 | 0.001642 | 0.001753
6858 | 0 | 0 | 0 | 0 | 0
6859 | -0.002002 | 0.00426 | -0.00426 | 0.001316 | 0.002002
6861 | -0.001628 | 0.004859 | -0.004859 | 0.001837 | 0.001628
6863 | 0 | 0 | 0 | 0 | 0
6865 | -0.000552 | 0.004995 | -0.004995 | 0.00254 | 0.000552
6868 | -0.001119 | 0.004813 | -0.004813 | 0.002079 | 0.001119
6869 | -0.001628 | 0.004859 | -0.004859 | 0.001837 | 0.001628
6870 | -0.002615 | 0.003299 | -0.003299 | 0.000467 | 0.002615
6871 | -0.001628 | 0.004859 | -0.004859 | 0.001837 | 0.001628
6873 | -0.002559 | 0.003508 | -0.003508 | 0.000548 | 0.002559
6874 | -0.002639 | 0.003215 | -0.003215 | 0.000417 | 0.002639
6875 | -0.002584 | 0.003403 | -0.003403 | 0.000529 | 0.002584
6876 | -0.002598 | 0.003356 | -0.003356 | 0.000501 | 0.002598
6877 | -0.002563 | 0.003516 | -0.003516 | 0.000508 | 0.002563
6878 | -0.002655 | 0.003163 | -0.003163 | 0.000386 | 0.002655
6879 | -0.002672 | 0.003105 | -0.003105 | 0.000352 | 0.002672
6880 | -0.001159 | 0.004674 | -0.004674 | 0.001967 | 0.001159
6881 | -0.001154 | 0.004692 | -0.004692 | 0.001982 | 0.001154
6882 | -0.001013 | 0.004915 | -0.004915 | 0.002135 | 0.001013
6883 | 0 | 0 | 0 | 0 | 0
6884 | -0.001013 | 0.004915 | -0.004915 | 0.002135 | 0.001013
6885 | -0.001031 | 0.00461 | -0.00461 | 0.001968 | 0.001031
6886 | -0.001013 | 0.004915 | -0.004915 | 0.002135 | 0.001013
6887 | -0.000335 | 0.00556 | -0.00556 | 0.002489 | 0.000335
6888 | -0.001013 | 0.004915 | -0.004915 | 0.002135 | 0.001013
6890 | 0 | 0 | 0 | 0 | 0
6894 | 5e-06 | 0.00588 | -0.00588 | 0.002667 | -5e-06
6896 | 0.000683 | 0.006636 | -0.006636 | 0.002898 | -0.000683
6897 | -0.000766 | 0.00515 | -0.00515 | 0.002263 | 0.000766
6898 | -0.000529 | 0.005375 | -0.005375 | 0.002386 | 0.000529
6900 | 0.001516 | 0.007692 | -0.007692 | 0.003046 | -0.001516
6902 | 5e-06 | 0.00588 | -0.00588 | 0.002667 | -5e-06
6904 | 5e-06 | 0.00588 | -0.00588 | 0.002667 | -5e-06
6906 | 0.000683 | 0.006636 | -0.006636 | 0.002898 | -0.000683
6908 | 0.000683 | 0.006636 | -0.006636 | 0.002898 | -0.000683
6909 | -0.002639 | 0.003215 | -0.003215 | 0.000417 | 0.002639
6910 | -0.000321 | 0.005009 | -0.005009 | 0.002625 | 0.000321
6911 | -0.000321 | 0.005009 | -0.005009 | 0.002625 | 0.000321
6912 | -0.001753 | 0.004656 | -0.004656 | 0.001642 | 0.001753
6914 | -0.00025 | 0.007685 | -0.007685 | 0.00411 | 0.00025
7094 | 0.04391 | 0.4284 | -0.4284 | -0.15804 | -0.04391
7097 | 0.04019 | 0.4361 | -0.4361 | -0.1566 | -0.04019
7100 | 0.041642 | 0.42577 | -0.42577 | -0.15315 | -0.041642
7101 | 0.045545 | 0.42598 | -0.42598 | -0.15876 | -0.045545
7102 | 0.039588 | 0.43307 | -0.43307 | -0.16247 | -0.039588
7103 | 0.039753 | 0.4325 | -0.4325 | -0.15924 | -0.039753
7104 | 0.038472 | 0.43582 | -0.43582 | -0.16687 | -0.038472
7107 | 0.038472 | 0.43582 | -0.43582 | -0.16687 | -0.038472
7110 | 0.038472 | 0.43582 | -0.43582 | -0.16687 | -0.038472
7111 | 0.035525 | 0.44423 | -0.44423 | -0.16858 | -0.035525
7112 | 0.038472 | 0.43582 | -0.43582 | -0.16687 | -0.038472
7114 | 0.08824 | 0.36564 | -0.36564 | -0.15081 | -0.08824
7116 | 0.05379 | 0.41416 | -0.41416 | -0.15871 | -0.05379
7119 | 0.057552 | 0.40877 | -0.40877 | -0.15868 | -0.057552
7120 | 0.045668 | 0.42522 | -0.42522 | -0.16407 | -0.045668
7121 | 0.043569 | 0.42842 | -0.42842 | -0.16233 | -0.043569
7122 | 0.057441 | 0.39753 | -0.39753 | -0.1781 | -0.057441
7124 | 0.057441 | 0.39753 | -0.39753 | -0.1781 | -0.057441
7126 | 0.039338 | 0.43394 | -0.43394 | -0.16736 | -0.039338
7127 | 0.04158 | 0.43088 | -0.43088 | -0.16592 | -0.04158
7128 | 0.039893 | 0.43229 | -0.43229 | -0.16847 | -0.039893
7130 | 0.057441 | 0.39753 | -0.39753 | -0.1781 | -0.057441
7132 | 0.047403 | 0.41 | -0.41 | -0.1835 | -0.047403
7133 | 0.047403 | 0.41 | -0.41 | -0.1835 | -0.047403
7134 | 0.039664 | 0.41264 | -0.41264 | -0.19728 | -0.039664
7136 | 0.03579 | 0.41323 | -0.41323 | -0.20487 | -0.03579
7138 | 0.036768 | 0.41363 | -0.41363 | -0.20243 | -0.036768
7140 | 0.036605 | 0.41355 | -0.41355 | -0.20286 | -0.036605
7141 | 0.036278 | 0.41339 | -0.41339 | -0.2037 | -0.036278
7142 | 0.036145 | 0.41332 | -0.41332 | -0.20405 | -0.036145
7143 | 0.035833 | 0.41316 | -0.41316 | -0.20486 | -0.035833
7144 | 0.03589 | 0.41319 | -0.41319 | -0.20471 | -0.03589
7146 | 0.034335 | 0.41239 | -0.41239 | -0.20874 | -0.034335
7147 | 0.03385 | 0.41879 | -0.41879 | -0.20367 | -0.03385
7148 | 0.030828 | 0.44143 | -0.44143 | -0.18819 | -0.030828
7149 | 0.045914 | 0.41077 | -0.41077 | -0.18602 | -0.045914
7150 | 0.03224 | 0.41342 | -0.41342 | -0.212 | -0.03224
7151 | 0.030928 | 0.40909 | -0.40909 | -0.2183 | -0.030928
7152 | 0.033867 | 0.41866 | -0.41866 | -0.20376 | -0.033867
7153 | 0.03247 | 0.42152 | -0.42152 | -0.20425 | -0.03247
7155 | 0.032404 | 0.41317 | -0.41317 | -0.21188 | -0.032404
7156 | 0.03268 | 0.41306 | -0.41306 | -0.21143 | -0.03268
7158 | 0.03407 | 0.41251 | -0.41251 | -0.20916 | -0.03407
7159 | 0.035109 | 0.41294 | -0.41294 | -0.20657 | -0.035109
7160 | 0.035416 | 0.41307 | -0.41307 | -0.2058 | -0.035416
7162 | 0.035689 | 0.41319 | -0.41319 | -0.20512 | -0.035689
7167 | 0.030408 | 0.42573 | -0.42573 | -0.20497 | -0.030408
7168 | 0.031196 | 0.42412 | -0.42412 | -0.20469 | -0.031196
7169 | 0.029083 | 0.42843 | -0.42843 | -0.20543 | -0.029083
7170 | 0.028533 | 0.42956 | -0.42956 | -0.20562 | -0.028533
7171 | 0.028088 | 0.42974 | -0.42974 | -0.20641 | -0.028088
7172 | 0.026621 | 0.43035 | -0.43035 | -0.20903 | -0.026621
7173 | 0.026914 | 0.43023 | -0.43023 | -0.20851 | -0.026914
7174 | 0.026317 | 0.42907 | -0.42907 | -0.21079 | -0.026317
7175 | 0.026492 | 0.42521 | -0.42521 | -0.21358 | -0.026492
7176 | 0.026512 | 0.42579 | -0.42579 | -0.21305 | -0.026512
7177 | 0.027446 | 0.43001 | -0.43001 | -0.20756 | -0.027446
7178 | 0.026787 | 0.41737 | -0.41737 | -0.21932 | -0.026787
7179 | 0.026901 | 0.41661 | -0.41661 | -0.21972 | -0.026901
7180 | 0.026132 | 0.43215 | -0.43215 | -0.20868 | -0.026132
7181 | 0.026133 | 0.43216 | -0.43216 | -0.20867 | -0.026133
7182 | 0.026223 | 0.43449 | -0.43449 | -0.20644 | -0.026223
7184 | 0.026224 | 0.4345 | -0.4345 | -0.20643 | -0.026224
7186 | 0.026168 | 0.43728 | -0.43728 | -0.20416 | -0.026168
7187 | 0.026177 | 0.43332 | -0.43332 | -0.20756 | -0.026177
7188 | 0.026174 | 0.43699 | -0.43699 | -0.2044 | -0.026174
7190 | 0.026136 | 0.4389 | -0.4389 | -0.20284 | -0.026136
7191 | 0.02547 | 0.44033 | -0.44033 | -0.20274 | -0.02547
7192 | 0.02612 | 0.43972 | -0.43972 | -0.20217 | -0.02612
7193 | 0.026129 | 0.43922 | -0.43922 | -0.20257 | -0.026129
7194 | 0.025206 | 0.44058 | -0.44058 | -0.20297 | -0.025206
7195 | 0.025206 | 0.44058 | -0.44058 | -0.20297 | -0.025206
7196 | 0.025271 | 0.44052 | -0.44052 | -0.20291 | -0.025271
7197 | 0.026002 | 0.45141 | -0.45141 | -0.19229 | -0.026002
7198 | 0.026014 | 0.45018 | -0.45018 | -0.19333 | -0.026014
7200 | 0.026079 | 0.44179 | -0.44179 | -0.20051 | -0.026079
7202 | 0.024896 | 0.4672 | -0.4672 | -0.182 | -0.024896
7204 | 0.025205 | 0.44058 | -0.44058 | -0.20297 | -0.025205
7206 | 0.025205 | 0.44058 | -0.44058 | -0.20297 | -0.025205
7208 | 0.024133 | 0.45799 | -0.45799 | -0.19127 | -0.024133
7212 | 0.023915 | 0.45949 | -0.45949 | -0.19016 | -0.023915
7215 | 0.025205 | 0.44058 | -0.44058 | -0.20297 | -0.025205
7216 | 0.024534 | 0.44988 | -0.44988 | -0.19697 | -0.024534
7346 | 0.023403 | 0.49846 | -0.49846 | -0.15109 | -0.023403
7347 | 0.023582 | 0.49577 | -0.49577 | -0.15462 | -0.023582
7348 | 0.035893 | 0.44358 | -0.44358 | -0.16906 | -0.035893
7350 | 0.034735 | 0.44745 | -0.44745 | -0.16229 | -0.034735
7351 | 0.035256 | 0.44277 | -0.44277 | -0.17102 | -0.035256
7352 | 0.029105 | 0.46431 | -0.46431 | -0.16911 | -0.029105
7354 | 0.028082 | 0.46546 | -0.46546 | -0.17292 | -0.028082
7355 | 0.14418 | 0.2912 | -0.2912 | -0.12938 | -0.14418
7356 | 0.028082 | 0.46546 | -0.46546 | -0.17292 | -0.028082
7359 | 0.028082 | 0.46546 | -0.46546 | -0.17292 | -0.028082
7360 | 0.028082 | 0.46546 | -0.46546 | -0.17292 | -0.028082
7362 | 0.028082 | 0.46546 | -0.46546 | -0.17292 | -0.028082
7366 | 0.023891 | 0.49109 | -0.49109 | -0.16073 | -0.023891
7386 | 0.1239 | 0.094786 | -0.094786 | -0.039218 | -0.1239
7387 | 0.38339 | 0.031228 | -0.031228 | -0.021062 | -0.38339
7400 | 0.043913 | 0.42799 | -0.42799 | -0.16171 | -0.043913
7402 | 0.044922 | 0.42675 | -0.42675 | -0.15989 | -0.044922
7404 | 0.04461 | 0.42713 | -0.42713 | -0.16045 | -0.04461
7406 | 0.045545 | 0.42598 | -0.42598 | -0.15876 | -0.045545
7408 | 0.055869 | 0.39933 | -0.39933 | -0.17918 | -0.055869
7410 | 0.055869 | 0.39933 | -0.39933 | -0.17918 | -0.055869
7412 | 0.055869 | 0.39933 | -0.39933 | -0.17918 | -0.055869
7413 | 0.055194 | 0.40011 | -0.40011 | -0.17965 | -0.055194
7414 | 0.055194 | 0.40011 | -0.40011 | -0.17965 | -0.055194
7415 | 0.054881 | 0.40047 | -0.40047 | -0.17986 | -0.054881
7426 | 0.090071 | 0.33787 | -0.33787 | -0.1859 | -0.090071
7428 | 0.072757 | 0.35985 | -0.35985 | -0.1942 | -0.072757
7430 | 0.047656 | 0.3917 | -0.3917 | -0.20624 | -0.047656
7432 | 0.031271 | 0.40758 | -0.40758 | -0.21909 | -0.031271
7437 | 0.031884 | 0.40825 | -0.40825 | -0.21737 | -0.031884
7438 | 0.034765 | 0.40807 | -0.40807 | -0.21242 | -0.034765
7439 | 0.047656 | 0.3917 | -0.3917 | -0.20624 | -0.047656
7440 | 0.058124 | 0.37842 | -0.37842 | -0.20122 | -0.058124
7441 | 0.033554 | 0.40814 | -0.40814 | -0.2145 | -0.033554
7442 | 0.035389 | 0.41293 | -0.41293 | -0.20601 | -0.035389
7454 | 0.026317 | 0.42907 | -0.42907 | -0.21079 | -0.026317
7456 | 0.026557 | 0.42442 | -0.42442 | -0.21407 | -0.026557
7458 | 0.026686 | 0.42047 | -0.42047 | -0.21701 | -0.026686
7459 | 0.026686 | 0.42047 | -0.42047 | -0.21701 | -0.026686
7460 | 0.026781 | 0.41786 | -0.41786 | -0.21894 | -0.026781
7461 | 0.027742 | 0.40756 | -0.40756 | -0.2254 | -0.027742
7462 | 0.026484 | 0.42498 | -0.42498 | -0.21378 | -0.026484
7474 | 0.03693 | 0.44068 | -0.44068 | -0.16855 | -0.03693
7476 | 0.03204 | 0.44972 | -0.44972 | -0.17516 | -0.03204
7477 | 0.032929 | 0.45163 | -0.45163 | -0.17009 | -0.032929
7478 | 0.030834 | 0.44589 | -0.44589 | -0.18329 | -0.030834
7479 | 0.030486 | 0.44478 | -0.44478 | -0.18564 | -0.030486
7480 | 0.030078 | 0.43911 | -0.43911 | -0.19237 | -0.030078
7482 | 0.029368 | 0.43691 | -0.43691 | -0.19634 | -0.029368
7484 | 0.028661 | 0.43472 | -0.43472 | -0.20028 | -0.028661
7487 | 0.026705 | 0.43616 | -0.43616 | -0.20394 | -0.026705
7488 | 0.026767 | 0.4356 | -0.4356 | -0.20428 | -0.026767
7490 | 0.027258 | 0.43422 | -0.43422 | -0.20436 | -0.027258
7491 | 0.026317 | 0.43469 | -0.43469 | -0.20606 | -0.026317
7492 | 0.026579 | 0.43729 | -0.43729 | -0.20325 | -0.026579
7493 | 0.02791 | 0.43239 | -0.43239 | -0.20447 | -0.02791
7496 | 0.026409 | 0.43882 | -0.43882 | -0.20232 | -0.026409
7498 | 0.025986 | 0.45295 | -0.45295 | -0.19099 | -0.025986
7499 | 0.025999 | 0.45171 | -0.45171 | -0.19203 | -0.025999
7500 | 0.025508 | 0.4552 | -0.4552 | -0.19045 | -0.025508
7501 | 0.025786 | 0.44867 | -0.44867 | -0.19535 | -0.025786
7502 | 0.026065 | 0.44517 | -0.44517 | -0.19756 | -0.026065
7504 | 0.026343 | 0.45365 | -0.45365 | -0.18927 | -0.026343
7506 | 0.027233 | 0.45727 | -0.45727 | -0.18322 | -0.027233
7507 | 0.02699 | 0.45492 | -0.45492 | -0.18617 | -0.02699
7508 | 0.026 | 0.45155 | -0.45155 | -0.19217 | -0.026
7509 | 0.027108 | 0.45321 | -0.45321 | -0.18746 | -0.027108
7510 | 0.030078 | 0.43911 | -0.43911 | -0.19237 | -0.030078
7512 | 0.028343 | 0.45013 | -0.45013 | -0.1868 | -0.028343
7513 | 0.029063 | 0.44833 | -0.44833 | -0.18641 | -0.029063
7514 | 0.030078 | 0.43911 | -0.43911 | -0.19237 | -0.030078
7515 | 0.025978 | 0.44416 | -0.44416 | -0.19873 | -0.025978
7516 | 0.030078 | 0.43911 | -0.43911 | -0.19237 | -0.030078
7518 | 0.03589 | 0.44399 | -0.44399 | -0.1609 | -0.03589
7520 | 0.035244 | 0.45225 | -0.45225 | -0.15794 | -0.035244
7521 | 0.031025 | 0.46604 | -0.46604 | -0.15908 | -0.031025
7522 | 0.02618 | 0.48187 | -0.48187 | -0.16039 | -0.02618
7523 | 0.02444 | 0.49226 | -0.49226 | -0.15457 | -0.02444
7524 | 0.026734 | 0.47666 | -0.47666 | -0.16478 | -0.026734
7525 | 0.026993 | 0.47423 | -0.47423 | -0.16684 | -0.026993
7526 | 0.028108 | 0.46899 | -0.46899 | -0.16803 | -0.028108
7527 | 0.026722 | 0.47452 | -0.47452 | -0.16796 | -0.026722
7528 | 0.023142 | 0.50327 | -0.50327 | -0.1497 | -0.023142
7800 | 0.026551 | 0.41265 | -0.41265 | -0.22357 | -0.026551
7801 | 0.026551 | 0.41265 | -0.41265 | -0.22357 | -0.026551
7802 | 0.026551 | 0.41265 | -0.41265 | -0.22357 | -0.026551
7803 | 0.026551 | 0.41265 | -0.41265 | -0.22357 | -0.026551
7804 | 0.026551 | 0.41265 | -0.41265 | -0.22357 | -0.026551
7805 | 0.026551 | 0.41265 | -0.41265 | -0.22357 | -0.026551
7807 | 0.023229 | 0.46891 | -0.46891 | -0.1873 | -0.023229
7808 | 0.023229 | 0.46891 | -0.46891 | -0.1873 | -0.023229
7809 | 0.023229 | 0.46891 | -0.46891 | -0.1873 | -0.023229
7810 | 0.026209 | 0.42109 | -0.42109 | -0.21771 | -0.026209
7811 | 0.026209 | 0.42109 | -0.42109 | -0.21771 | -0.026209
7812 | 0.026209 | 0.42109 | -0.42109 | -0.21771 | -0.026209
7813 | 0.026209 | 0.42109 | -0.42109 | -0.21771 | -0.026209
8032 | 0.12553 | 0.28996 | -0.28996 | -0.1714 | -0.12553
8033 | 0.12553 | 0.28996 | -0.28996 | -0.1714 | -0.12553
8048 | 0.030329 | 0.37231 | -0.37231 | -0.24876 | -0.030329
8064 | 0.026529 | 0.36752 | -0.36752 | -0.25803 | -0.026529
8066 | 0.02521 | 0.3645 | -0.3645 | -0.26159 | -0.02521
8100 | 0.021658 | 0.33658 | -0.33658 | -0.28604 | -0.021658
8102 | 0.021464 | 0.32335 | -0.32335 | -0.29612 | -0.021464
8104 | 0.020202 | 0.30386 | -0.30386 | -0.312 | -0.020202
8105 | 0.021968 | 0.36384 | -0.36384 | -0.26454 | -0.021968
8106 | 0.022045 | 0.37069 | -0.37069 | -0.25914 | -0.022045
8107 | 0.022348 | 0.39733 | -0.39733 | -0.23813 | -0.022348
8109 | 0.022527 | 0.41306 | -0.41306 | -0.22573 | -0.022527
8111 | 0.022309 | 0.39386 | -0.39386 | -0.24086 | -0.022309
8113 | 0.020377 | 0.30563 | -0.30563 | -0.31121 | -0.020377
8114 | 0.020738 | 0.31 | -0.31 | -0.3085 | -0.020738
8115 | 0.020739 | 0.31001 | -0.31001 | -0.30849 | -0.020739
8116 | 0.020931 | 0.31233 | -0.31233 | -0.30705 | -0.020931
8117 | 0.022852 | 0.33881 | -0.33881 | -0.28313 | -0.022852
8118 | 0.023526 | 0.34632 | -0.34632 | -0.27682 | -0.023526
8119 | 0.021659 | 0.32366 | -0.32366 | -0.29741 | -0.021659
8121 | 0.021144 | 0.31492 | -0.31492 | -0.30544 | -0.021144
8123 | 0.020063 | 0.30094 | -0.30094 | -0.31959 | -0.020063
8125 | 0.023657 | 0.3453 | -0.3453 | -0.27856 | -0.023657
8126 | 0.024282 | 0.35248 | -0.35248 | -0.27217 | -0.024282
8127 | 0.020099 | 0.30227 | -0.30227 | -0.3133 | -0.020099
8128 | 0.024282 | 0.35248 | -0.35248 | -0.27217 | -0.024282
8131 | 0.022349 | 0.33114 | -0.33114 | -0.29081 | -0.022349
8132 | 0.024015 | 0.34921 | -0.34921 | -0.27486 | -0.024015
8133 | 0.02436 | 0.35295 | -0.35295 | -0.27156 | -0.02436
8134 | 0.024282 | 0.35248 | -0.35248 | -0.27217 | -0.024282
8135 | 0.024505 | 0.35452 | -0.35452 | -0.27017 | -0.024505
8136 | 0.02492 | 0.35989 | -0.35989 | -0.2655 | -0.02492
8137 | 0.024413 | 0.35398 | -0.35398 | -0.27083 | -0.024413
8138 | 0.024282 | 0.35248 | -0.35248 | -0.27217 | -0.024282
8139 | 0.024413 | 0.35398 | -0.35398 | -0.27083 | -0.024413
8140 | 0.024413 | 0.35398 | -0.35398 | -0.27083 | -0.024413
8141 | 0.024861 | 0.3599 | -0.3599 | -0.26564 | -0.024861
8143 | 0.02521 | 0.3645 | -0.3645 | -0.26159 | -0.02521
8144 | 0.024989 | 0.35958 | -0.35958 | -0.26578 | -0.024989
8145 | 0.025029 | 0.3609 | -0.3609 | -0.26467 | -0.025029
8146 | 0.025156 | 0.36343 | -0.36343 | -0.2625 | -0.025156
8147 | 0.024895 | 0.35886 | -0.35886 | -0.26641 | -0.024895
8148 | 0.024895 | 0.35886 | -0.35886 | -0.26641 | -0.024895
8149 | 0.024895 | 0.35886 | -0.35886 | -0.26641 | -0.024895
8152 | 0.024956 | 0.35942 | -0.35942 | -0.26593 | -0.024956
8153 | 0.024282 | 0.35248 | -0.35248 | -0.27217 | -0.024282
8154 | 0.024282 | 0.35248 | -0.35248 | -0.27217 | -0.024282
8155 | 0.024282 | 0.35248 | -0.35248 | -0.27217 | -0.024282
8156 | 0.024282 | 0.35248 | -0.35248 | -0.27217 | -0.024282
8157 | 0.024282 | 0.35248 | -0.35248 | -0.27217 | -0.024282
8159 | 0.024936 | 0.35944 | -0.35944 | -0.26591 | -0.024936
8160 | 0.026594 | 0.37628 | -0.37628 | -0.25092 | -0.026594
8161 | 0.026482 | 0.37535 | -0.37535 | -0.25174 | -0.026482
8162 | 0.026482 | 0.37535 | -0.37535 | -0.25174 | -0.026482
8164 | 0.026743 | 0.3775 | -0.3775 | -0.24984 | -0.026743
8165 | 0.026594 | 0.37628 | -0.37628 | -0.25092 | -0.026594
8166 | 0.027719 | 0.37304 | -0.37304 | -0.25194 | -0.027719
8167 | 0.029282 | 0.37861 | -0.37861 | -0.2454 | -0.029282
8168 | 0.02646 | 0.37517 | -0.37517 | -0.2519 | -0.02646
8169 | 0.025362 | 0.36562 | -0.36562 | -0.26053 | -0.025362
8172 | 0.025343 | 0.36656 | -0.36656 | -0.2598 | -0.025343
8173 | 0.025343 | 0.36656 | -0.36656 | -0.2598 | -0.025343
8174 | 0.025343 | 0.36656 | -0.36656 | -0.2598 | -0.025343
8177 | 0.025362 | 0.36562 | -0.36562 | -0.26053 | -0.025362
8178 | 0.025362 | 0.36562 | -0.36562 | -0.26053 | -0.025362
8179 | 0.025362 | 0.36562 | -0.36562 | -0.26053 | -0.025362
8180 | 0.025362 | 0.36562 | -0.36562 | -0.26053 | -0.025362
8181 | 0.02646 | 0.37517 | -0.37517 | -0.2519 | -0.02646
8182 | 0.025362 | 0.36562 | -0.36562 | -0.26053 | -0.025362
8183 | 0.025075 | 0.38755 | -0.38755 | -0.24379 | -0.025075
8348 | 0.027238 | 0.3696 | -0.3696 | -0.25542 | -0.027238
8354 | 0.027201 | 0.36959 | -0.36959 | -0.25548 | -0.027201
8355 | 0.027848 | 0.37018 | -0.37018 | -0.25406 | -0.027848
8356 | 0.027242 | 0.36967 | -0.36967 | -0.25535 | -0.027242
8357 | 0.027191 | 0.36958 | -0.36958 | -0.2555 | -0.027191
8358 | 0.027148 | 0.36952 | -0.36952 | -0.2556 | -0.027148
8359 | 0.027005 | 0.36934 | -0.36934 | -0.25595 | -0.027005
8360 | 0.02721 | 0.36961 | -0.36961 | -0.25545 | -0.02721
8367 | 0.027403 | 0.36979 | -0.36979 | -0.25502 | -0.027403
8368 | 0.027358 | 0.36976 | -0.36976 | -0.25511 | -0.027358
8371 | 0.027434 | 0.36981 | -0.36981 | -0.25496 | -0.027434
8372 | 0.027282 | 0.36968 | -0.36968 | -0.25529 | -0.027282
8373 | 0.027337 | 0.36973 | -0.36973 | -0.25517 | -0.027337
8374 | 0.027251 | 0.36966 | -0.36966 | -0.25535 | -0.027251
8377 | 0.02736 | 0.36998 | -0.36998 | -0.25494 | -0.02736
8380 | 0.027243 | 0.36967 | -0.36967 | -0.25535 | -0.027243
8383 | 0.027017 | 0.36939 | -0.36939 | -0.2559 | -0.027017
8384 | 0.027064 | 0.36945 | -0.36945 | -0.25579 | -0.027064
8387 | 0.027631 | 0.36999 | -0.36999 | -0.25453 | -0.027631
8388 | 0.027688 | 0.37004 | -0.37004 | -0.25441 | -0.027688
8390 | 0.027688 | 0.37004 | -0.37004 | -0.25441 | -0.027688
8391 | 0.02752 | 0.36989 | -0.36989 | -0.25477 | -0.02752
8392 | 0.027688 | 0.37004 | -0.37004 | -0.25441 | -0.027688
8393 | 0.027688 | 0.37004 | -0.37004 | -0.25441 | -0.027688
8395 | 0.030329 | 0.37231 | -0.37231 | -0.24876 | -0.030329
8397 | 0.029093 | 0.37125 | -0.37125 | -0.2514 | -0.029093
8399 | 0.029127 | 0.37128 | -0.37128 | -0.25133 | -0.029127
8400 | 0.030386 | 0.38209 | -0.38209 | -0.24103 | -0.030386
8403 | 0.030162 | 0.38209 | -0.38209 | -0.24143 | -0.030162
8404 | 0.030147 | 0.38209 | -0.38209 | -0.24145 | -0.030147
8405 | 0.027565 | 0.37477 | -0.37477 | -0.25076 | -0.027565
8407 | 0.027744 | 0.37352 | -0.37352 | -0.25149 | -0.027744
8408 | 0.027203 | 0.37092 | -0.37092 | -0.25434 | -0.027203
8409 | 0.025824 | 0.36575 | -0.36575 | -0.26006 | -0.025824
8410 | 0.025928 | 0.36579 | -0.36579 | -0.25996 | -0.025928
8413 | 0.026775 | 0.36919 | -0.36919 | -0.25631 | -0.026775
8414 | 0.026249 | 0.36545 | -0.36545 | -0.26003 | -0.026249
8416 | 0.026255 | 0.36588 | -0.36588 | -0.25963 | -0.026255
8418 | 0.026184 | 0.36519 | -0.36519 | -0.26029 | -0.026184
8421 | 0.026243 | 0.3657 | -0.3657 | -0.2598 | -0.026243
8422 | 0.026233 | 0.36539 | -0.36539 | -0.26009 | -0.026233
8425 | 0.026232 | 0.3654 | -0.3654 | -0.26008 | -0.026232
8426 | 0.026498 | 0.36733 | -0.36733 | -0.25822 | -0.026498
8427 | 0.026228 | 0.36545 | -0.36545 | -0.26003 | -0.026228
8430 | 0.026231 | 0.36542 | -0.36542 | -0.26007 | -0.026231
8431 | 0.026216 | 0.36538 | -0.36538 | -0.2601 | -0.026216
8432 | 0.026216 | 0.36538 | -0.36538 | -0.2601 | -0.026216
8434 | 0.026194 | 0.36525 | -0.36525 | -0.26023 | -0.026194
8435 | 0.026228 | 0.36545 | -0.36545 | -0.26003 | -0.026228
8436 | 0.026228 | 0.36545 | -0.36545 | -0.26003 | -0.026228
8439 | 0.026502 | 0.36735 | -0.36735 | -0.2582 | -0.026502
8441 | 0.026495 | 0.36731 | -0.36731 | -0.25824 | -0.026495
8442 | 0.026495 | 0.36731 | -0.36731 | -0.25824 | -0.026495
8448 | 0.026746 | 0.36873 | -0.36873 | -0.25675 | -0.026746
8452 | 0.026596 | 0.3681 | -0.3681 | -0.25748 | -0.026596
8455 | 0.0265 | 0.36877 | -0.36877 | -0.25714 | -0.0265
8456 | 0.026512 | 0.36744 | -0.36744 | -0.25811 | -0.026512
8457 | 0.026512 | 0.36744 | -0.36744 | -0.25811 | -0.026512
8458 | 0.026547 | 0.36774 | -0.36774 | -0.25784 | -0.026547
8459 | 0.026547 | 0.36774 | -0.36774 | -0.25784 | -0.026547
8460 | 0.026547 | 0.36774 | -0.36774 | -0.25784 | -0.026547
8461 | 0.026611 | 0.368 | -0.368 | -0.25752 | -0.026611
8462 | 0.026602 | 0.36805 | -0.36805 | -0.2575 | -0.026602
8463 | 0.026512 | 0.36744 | -0.36744 | -0.25811 | -0.026512
8464 | 0.026512 | 0.36744 | -0.36744 | -0.25811 | -0.026512
8465 | 0.026531 | 0.36753 | -0.36753 | -0.25801 | -0.026531
8466 | 0.026512 | 0.36744 | -0.36744 | -0.25811 | -0.026512
8467 | 0.026547 | 0.36769 | -0.36769 | -0.25786 | -0.026547
8468 | 0.026532 | 0.36754 | -0.36754 | -0.258 | -0.026532
8469 | 0.026611 | 0.368 | -0.368 | -0.25752 | -0.026611
8470 | 0.026503 | 0.36737 | -0.36737 | -0.25818 | -0.026503
8471 | 0.026601 | 0.36806 | -0.36806 | -0.2575 | -0.026601
8474 | 0.026506 | 0.36739 | -0.36739 | -0.25816 | -0.026506
8475 | 0.02651 | 0.36742 | -0.36742 | -0.25813 | -0.02651
8476 | 0.026545 | 0.36771 | -0.36771 | -0.25786 | -0.026545
8477 | 0.026578 | 0.3678 | -0.3678 | -0.25773 | -0.026578
8478 | 0.026581 | 0.36799 | -0.36799 | -0.25759 | -0.026581
8479 | 0.026561 | 0.36783 | -0.36783 | -0.25774 | -0.026561
8481 | 0.026552 | 0.36774 | -0.36774 | -0.25782 | -0.026552
8482 | 0.026538 | 0.36765 | -0.36765 | -0.25792 | -0.026538
8483 | 0.026525 | 0.36755 | -0.36755 | -0.25801 | -0.026525
8484 | 0.026519 | 0.3675 | -0.3675 | -0.25806 | -0.026519
8485 | 0.026527 | 0.36756 | -0.36756 | -0.258 | -0.026527
8599 | 0.03298 | 0.38588 | -0.38588 | -0.23425 | -0.03298
8600 | 0.03298 | 0.38588 | -0.38588 | -0.23425 | -0.03298
8603 | 0.034621 | 0.38827 | -0.38827 | -0.22996 | -0.034621
8604 | 0.034621 | 0.38827 | -0.38827 | -0.22996 | -0.034621
8607 | 0.035729 | 0.38754 | -0.38754 | -0.22889 | -0.035729
8610 | 0.043927 | 0.3751 | -0.3751 | -0.22645 | -0.043927
8613 | 0.053448 | 0.36593 | -0.36593 | -0.21942 | -0.053448
8619 | 0.041174 | 0.37601 | -0.37601 | -0.22985 | -0.041174
8622 | 0.042465 | 0.38124 | -0.38124 | -0.22381 | -0.042465
8628 | 0.0756 | 0.34517 | -0.34517 | -0.20251 | -0.0756
8630 | 0.0756 | 0.34517 | -0.34517 | -0.20251 | -0.0756
8633 | 0.10766 | 0.31555 | -0.31555 | -0.17747 | -0.10766
8635 | 0.035771 | 0.37944 | -0.37944 | -0.23524 | -0.035771
8637 | 0.035771 | 0.37944 | -0.37944 | -0.23524 | -0.035771
8641 | 0.03636 | 0.3775 | -0.3775 | -0.23585 | -0.03636
8642 | 0.035771 | 0.37944 | -0.37944 | -0.23524 | -0.035771
8643 | 0.037204 | 0.37816 | -0.37816 | -0.2341 | -0.037204
8645 | 0.03586 | 0.37915 | -0.37915 | -0.23533 | -0.03586
8646 | 0.035511 | 0.37677 | -0.37677 | -0.23767 | -0.035511
8647 | 0.03594 | 0.37888 | -0.37888 | -0.23541 | -0.03594
8648 | 0.036048 | 0.37853 | -0.37853 | -0.23553 | -0.036048
8649 | 0.036048 | 0.37853 | -0.37853 | -0.23553 | -0.036048
8650 | 0.036758 | 0.37739 | -0.37739 | -0.23535 | -0.036758
8653 | 0.036259 | 0.37783 | -0.37783 | -0.23575 | -0.036259
8664 | 0.15943 | 0.25797 | -0.25797 | -0.14554 | -0.15943
8672 | 0.067431 | 0.35294 | -0.35294 | -0.20866 | -0.067431
8681 | 0.12553 | 0.28996 | -0.28996 | -0.1714 | -0.12553
8682 | 0.12553 | 0.28996 | -0.28996 | -0.1714 | -0.12553
8684 | 0.12553 | 0.28996 | -0.28996 | -0.1714 | -0.12553
8686 | 0.12553 | 0.28996 | -0.28996 | -0.1714 | -0.12553
8688 | 0.12553 | 0.28996 | -0.28996 | -0.1714 | -0.12553
8690 | 0.12553 | 0.28996 | -0.28996 | -0.1714 | -0.12553
8692 | 0.1001 | 0.31668 | -0.31668 | -0.18842 | -0.1001
8694 | 0.077468 | 0.34044 | -0.34044 | -0.20356 | -0.077468
8695 | 0.03016 | 0.37723 | -0.37723 | -0.24523 | -0.03016
8699 | 0.032861 | 0.37449 | -0.37449 | -0.24334 | -0.032861
8700 | 0.026957 | 0.36927 | -0.36927 | -0.25607 | -0.026957
8702 | 0.026907 | 0.36919 | -0.36919 | -0.25621 | -0.026907
8704 | 0.026927 | 0.36923 | -0.36923 | -0.25615 | -0.026927
8705 | 0.026927 | 0.36923 | -0.36923 | -0.25615 | -0.026927
8708 | 0.027245 | 0.36966 | -0.36966 | -0.25535 | -0.027245
8710 | 0.027003 | 0.36934 | -0.36934 | -0.25596 | -0.027003
8744 | 0.026979 | 0.36931 | -0.36931 | -0.25602 | -0.026979
8747 | 0.027031 | 0.36937 | -0.36937 | -0.25589 | -0.027031
8748 | 0.027078 | 0.36942 | -0.36942 | -0.25578 | -0.027078
8751 | 0.027133 | 0.36948 | -0.36948 | -0.25566 | -0.027133
8752 | 0.027251 | 0.36966 | -0.36966 | -0.25535 | -0.027251
8753 | 0.027232 | 0.36963 | -0.36963 | -0.2554 | -0.027232
8754 | 0.027226 | 0.36964 | -0.36964 | -0.2554 | -0.027226
8755 | 0.027208 | 0.3696 | -0.3696 | -0.25546 | -0.027208
8756 | 0.026982 | 0.36931 | -0.36931 | -0.25601 | -0.026982
8758 | 0.027399 | 0.36978 | -0.36978 | -0.25504 | -0.027399
8759 | 0.02724 | 0.36964 | -0.36964 | -0.25538 | -0.02724
8760 | 0.027378 | 0.36976 | -0.36976 | -0.25508 | -0.027378
8762 | 0.027253 | 0.36966 | -0.36966 | -0.25535 | -0.027253
8763 | 0.027049 | 0.3694 | -0.3694 | -0.25584 | -0.027049
8764 | 0.026955 | 0.36928 | -0.36928 | -0.25607 | -0.026955
8765 | 0.027131 | 0.3695 | -0.3695 | -0.25565 | -0.027131
8766 | 0.026972 | 0.3693 | -0.3693 | -0.25603 | -0.026972
8767 | 0.026974 | 0.3693 | -0.3693 | -0.25603 | -0.026974
8768 | 0.02718 | 0.36956 | -0.36956 | -0.25553 | -0.02718
8769 | 0.027222 | 0.36962 | -0.36962 | -0.25542 | -0.027222
8771 | 0.027308 | 0.36972 | -0.36972 | -0.25521 | -0.027308
8772 | 0.027405 | 0.3698 | -0.3698 | -0.25501 | -0.027405
8773 | 0.027418 | 0.36981 | -0.36981 | -0.25498 | -0.027418
8774 | 0.027249 | 0.36966 | -0.36966 | -0.25535 | -0.027249
8778 | 0.027404 | 0.36978 | -0.36978 | -0.25503 | -0.027404
8782 | 0.027532 | 0.37043 | -0.37043 | -0.25434 | -0.027532
8783 | 0.027532 | 0.37043 | -0.37043 | -0.25434 | -0.027532
8785 | 0.027532 | 0.37043 | -0.37043 | -0.25434 | -0.027532
8786 | 0.027635 | 0.3707 | -0.3707 | -0.25398 | -0.027635
8787 | 0.027736 | 0.37097 | -0.37097 | -0.25362 | -0.027736
8789 | 0.026978 | 0.36931 | -0.36931 | -0.25602 | -0.026978
8790 | 0.026927 | 0.36923 | -0.36923 | -0.25615 | -0.026927
8792 | 0.027217 | 0.36961 | -0.36961 | -0.25544 | -0.027217
8793 | 0.029045 | 0.37121 | -0.37121 | -0.2515 | -0.029045
8795 | 0.02991 | 0.37195 | -0.37195 | -0.24965 | -0.02991
8796 | 0.029591 | 0.37168 | -0.37168 | -0.25033 | -0.029591
8797 | 0.02907 | 0.37123 | -0.37123 | -0.25145 | -0.02907
8798 | 0.028469 | 0.37071 | -0.37071 | -0.25274 | -0.028469
8799 | 0.029093 | 0.37125 | -0.37125 | -0.2514 | -0.029093
8800 | 0.025928 | 0.36579 | -0.36579 | -0.25996 | -0.025928
8802 | 0.025965 | 0.3658 | -0.3658 | -0.25992 | -0.025965
8960 | 0.026344 | 0.36634 | -0.36634 | -0.25916 | -0.026344
8961 | 0.026259 | 0.36549 | -0.36549 | -0.25999 | -0.026259
8963 | 0.027242 | 0.36967 | -0.36967 | -0.25535 | -0.027242
8968 | 0.026233 | 0.36539 | -0.36539 | -0.26009 | -0.026233
8969 | 0.027243 | 0.36967 | -0.36967 | -0.25535 | -0.027243
8970 | 0.027243 | 0.36967 | -0.36967 | -0.25535 | -0.027243
8971 | 0.027243 | 0.36967 | -0.36967 | -0.25535 | -0.027243
8978 | 0.026233 | 0.36539 | -0.36539 | -0.26009 | -0.026233
8979 | 0.026233 | 0.36539 | -0.36539 | -0.26009 | -0.026233
8980 | 0.027684 | 0.37004 | -0.37004 | -0.25442 | -0.027684
8981 | 0.027242 | 0.36967 | -0.36967 | -0.25535 | -0.027242
8982 | 0.027242 | 0.36967 | -0.36967 | -0.25535 | -0.027242
8983 | 0.027242 | 0.36967 | -0.36967 | -0.25535 | -0.027242
8984 | 0.021625 | 0.32239 | -0.32239 | -0.29809 | -0.021625
8985 | 0.034032 | 0.3755 | -0.3755 | -0.24083 | -0.034032
8997 | 0.027684 | 0.37004 | -0.37004 | -0.25442 | -0.027684
8998 | 0.027684 | 0.37004 | -0.37004 | -0.25442 | -0.027684
8999 | 0.027684 | 0.37004 | -0.37004 | -0.25442 | -0.027684
9000 | 0.024234 | 0.47653 | -0.47653 | -0.17611 | -0.024234
9001 | 0.024234 | 0.47653 | -0.47653 | -0.17611 | -0.024234
9002 | 0.023956 | 0.47966 | -0.47966 | -0.1744 | -0.023956
9003 | 0.023956 | 0.47966 | -0.47966 | -0.1744 | -0.023956
9004 | 0.023956 | 0.47966 | -0.47966 | -0.1744 | -0.023956
9005 | 0.023956 | 0.47966 | -0.47966 | -0.1744 | -0.023956
9016 | 0.024316 | 0.47324 | -0.47324 | -0.17874 | -0.024316
9017 | 0.024316 | 0.47324 | -0.47324 | -0.17874 | -0.024316
9018 | 0.024316 | 0.47324 | -0.47324 | -0.17874 | -0.024316
9019 | 0.024316 | 0.47324 | -0.47324 | -0.17874 | -0.024316
9020 | 0.024316 | 0.47324 | -0.47324 | -0.17874 | -0.024316
9021 | 0.024316 | 0.47324 | -0.47324 | -0.17874 | -0.024316
9022 | 0.024316 | 0.47324 | -0.47324 | -0.17874 | -0.024316
9023 | 0.024316 | 0.47324 | -0.47324 | -0.17874 | -0.024316
9025 | 0.024573 | 0.47358 | -0.47358 | -0.17745 | -0.024573
9040 | 0.022604 | 0.48055 | -0.48055 | -0.18062 | -0.022604
9041 | 0.02257 | 0.46688 | -0.46688 | -0.19008 | -0.02257
9071 | 0.023886 | 0.4697 | -0.4697 | -0.18384 | -0.023886
9073 | 0.022361 | 0.42208 | -0.42208 | -0.22277 | -0.022361
9074 | 0.023905 | 0.4509 | -0.4509 | -0.19882 | -0.023905
9075 | 0.02443 | 0.456 | -0.456 | -0.19274 | -0.02443
9076 | 0.024419 | 0.48225 | -0.48225 | -0.17032 | -0.024419
9077 | 0.02442 | 0.4822 | -0.4822 | -0.17035 | -0.02442
9079 | 0.02442 | 0.4823 | -0.4823 | -0.17027 | -0.02442
9080 | 0.024448 | 0.48066 | -0.48066 | -0.17162 | -0.024448
9118 | 0.024573 | 0.47358 | -0.47358 | -0.17745 | -0.024573
9119 | 0.024496 | 0.47537 | -0.47537 | -0.17615 | -0.024496
9120 | 0.024587 | 0.47203 | -0.47203 | -0.17878 | -0.024587
9121 | 0.024589 | 0.47201 | -0.47201 | -0.17879 | -0.024589
9122 | 0.024365 | 0.47541 | -0.47541 | -0.17662 | -0.024365
9123 | 0.024365 | 0.47541 | -0.47541 | -0.17661 | -0.024365
9125 | 0.024451 | 0.4754 | -0.4754 | -0.1763 | -0.024451
9128 | 0.024552 | 0.47762 | -0.47762 | -0.17393 | -0.024552
9129 | 0.024522 | 0.47774 | -0.47774 | -0.17395 | -0.024522
9130 | 0.024517 | 0.47775 | -0.47775 | -0.17395 | -0.024517
9131 | 0.024517 | 0.47775 | -0.47775 | -0.17395 | -0.024517
9132 | 0.02457 | 0.47427 | -0.47427 | -0.17685 | -0.02457
9139 | 0.024565 | 0.47532 | -0.47532 | -0.17594 | -0.024565
9147 | 0.024888 | 0.46725 | -0.46725 | -0.18198 | -0.024888
9148 | 0.024883 | 0.46731 | -0.46731 | -0.18194 | -0.024883
9151 | 0.024533 | 0.47269 | -0.47269 | -0.1784 | -0.024533
9155 | 0.024598 | 0.47885 | -0.47885 | -0.17267 | -0.024598
9158 | 0.024817 | 0.46909 | -0.46909 | -0.18056 | -0.024817
9160 | 0.024564 | 0.47544 | -0.47544 | -0.17583 | -0.024564
9163 | 0.024391 | 0.47392 | -0.47392 | -0.17784 | -0.024391
9164 | 0.024432 | 0.47364 | -0.47364 | -0.17794 | -0.024432
9166 | 0.024495 | 0.47539 | -0.47539 | -0.17614 | -0.024495
9169 | 0.024815 | 0.46663 | -0.46663 | -0.18268 | -0.024815
9171 | 0.024399 | 0.47959 | -0.47959 | -0.17276 | -0.024399
9175 | 0.024574 | 0.47025 | -0.47025 | -0.18036 | -0.024574
9179 | 0.024578 | 0.47327 | -0.47327 | -0.17771 | -0.024578
9183 | 0.024766 | 0.47138 | -0.47138 | -0.17871 | -0.024766
9184 | 0.023977 | 0.47923 | -0.47923 | -0.17471 | -0.023977
9187 | 0.024234 | 0.47653 | -0.47653 | -0.17611 | -0.024234
9188 | 0.023956 | 0.47966 | -0.47966 | -0.1744 | -0.023956
9190 | 0.024345 | 0.48328 | -0.48328 | -0.16957 | -0.024345
9193 | 0.024303 | 0.48068 | -0.48068 | -0.17216 | -0.024303
9196 | 0.024317 | 0.47581 | -0.47581 | -0.17644 | -0.024317
9199 | 0.024408 | 0.48071 | -0.48071 | -0.17173 | -0.024408
9200 | 0.024487 | 0.47327 | -0.47327 | -0.17806 | -0.024487
9202 | 0.024586 | 0.47938 | -0.47938 | -0.17223 | -0.024586
9203 | 0.024586 | 0.47936 | -0.47936 | -0.17225 | -0.024586
9204 | 0.024495 | 0.47539 | -0.47539 | -0.17614 | -0.024495
9207 | 0.024693 | 0.47462 | -0.47462 | -0.17609 | -0.024693
9212 | 0.024495 | 0.4754 | -0.4754 | -0.17613 | -0.024495
11415 | 0.42132 | 0.02452 | -0.02452 | -0.017518 | -0.42132
11416 | 0.42132 | 0.02452 | -0.02452 | -0.017518 | -0.42132
11690 | -0.002202 | 0.003974 | -0.003974 | 0.001064 | 0.002202
11691 | -0.002202 | 0.003974 | -0.003974 | 0.001064 | 0.002202
11692 | -0.002202 | 0.003974 | -0.003974 | 0.001064 | 0.002202
11693 | -0.002202 | 0.003974 | -0.003974 | 0.001064 | 0.002202
11694 | -0.002202 | 0.003974 | -0.003974 | 0.001064 | 0.002202
11695 | -0.002202 | 0.003974 | -0.003974 | 0.001064 | 0.002202
11696 | -0.002202 | 0.003974 | -0.003974 | 0.001064 | 0.002202
11697 | -0.002202 | 0.003974 | -0.003974 | 0.001064 | 0.002202
11859 | -0.007176 | 0.000129 | -0.000129 | -0.005183 | 0.007176
11860 | -0.007132 | 0.000116 | -0.000116 | -0.005178 | 0.007132
11864 | -0.007167 | 0.000128 | -0.000128 | -0.005181 | 0.007167
11865 | -0.011934 | 0.001261 | -0.001261 | -0.005099 | 0.011934
11866 | -0.012106 | 0.001254 | -0.001254 | -0.005168 | 0.012106
11867 | -0.012278 | 0.001246 | -0.001246 | -0.005237 | 0.012278
11885 | 0.000876 | -0.00621 | 0.00621 | -0.005321 | -0.000876
11901 | 0.001801 | -0.008748 | 0.008748 | -0.003272 | -0.001801
12021 | -0.002732 | -0.000937 | 0.000937 | -0.002473 | 0.002732
12022 | -0.00328 | -0.000717 | 0.000717 | -0.00264 | 0.00328
12026 | -0.004859 | -0.000184 | 0.000184 | -0.003146 | 0.004859
12028 | -0.00649 | 6.9e-05 | -6.9e-05 | -0.00424 | 0.00649
12033 | -0.007182 | 0.000622 | -0.000622 | -0.004036 | 0.007182
12034 | -0.006583 | 0.000533 | -0.000533 | -0.003605 | 0.006583
12036 | -0.006583 | 0.000533 | -0.000533 | -0.003605 | 0.006583
12051 | -0.003054 | -0.001035 | 0.001035 | -0.002815 | 0.003054
12052 | -0.003282 | -0.00084 | 0.00084 | -0.002726 | 0.003282
12065 | -0.007011 | 4.5e-05 | -4.5e-05 | -0.005151 | 0.007011
12094 | -0.005402 | -0.001597 | 0.001597 | -0.005572 | 0.005402
12313 | 0.00282 | -0.00365 | 0.00365 | -0.00348 | -0.00282
12322 | 0.002969 | 0.001924 | -0.001924 | -0.001248 | -0.002969
12323 | 0.002969 | 0.001924 | -0.001924 | -0.001248 | -0.002969
12356 | -0.002675 | 0.002688 | -0.002688 | 9.7e-05 | 0.002675
12357 | -0.002675 | 0.002688 | -0.002688 | 9.7e-05 | 0.002675
12394 | -0.001468 | 0.001736 | -0.001736 | 9.8e-05 | 0.001468
12395 | -0.00148 | 0.001725 | -0.001725 | 8.5e-05 | 0.00148
12398 | 0.000384 | 0.002375 | -0.002375 | 0.001679 | -0.000384
12410 | -0.000487 | 0.005761 | -0.005761 | 0.003127 | 0.000487
12411 | -0.000487 | 0.005761 | -0.005761 | 0.003127 | 0.000487
12412 | -0.000487 | 0.005761 | -0.005761 | 0.003127 | 0.000487
12413 | -0.000487 | 0.005761 | -0.005761 | 0.003127 | 0.000487
12414 | -0.000487 | 0.005761 | -0.005761 | 0.003127 | 0.000487
12420 | -0.000487 | 0.005761 | -0.005761 | 0.003127 | 0.000487
12421 | -0.000487 | 0.005761 | -0.005761 | 0.003127 | 0.000487
12422 | -0.000487 | 0.005761 | -0.005761 | 0.003127 | 0.000487
12423 | -0.000487 | 0.005761 | -0.005761 | 0.003127 | 0.000487
12424 | -0.000487 | 0.005761 | -0.005761 | 0.003127 | 0.000487
12425 | 0.001825 | 0.000928 | -0.000928 | -0.000369 | -0.001825
12440 | -0.000455 | 0.003518 | -0.003518 | 0.001715 | 0.000455
12441 | -0.000454 | 0.003517 | -0.003517 | 0.001715 | 0.000454
12442 | -0.000455 | 0.003518 | -0.003518 | 0.001715 | 0.000455
12443 | -0.000455 | 0.003518 | -0.003518 | 0.001715 | 0.000455
12448 | -0.000455 | 0.003518 | -0.003518 | 0.001715 | 0.000455
12449 | -0.000455 | 0.003518 | -0.003518 | 0.001715 | 0.000455
12468 | -0.00287 | 0.003298 | -0.003298 | 9.2e-05 | 0.00287
12469 | -0.000826 | 0.005093 | -0.005093 | 0.002232 | 0.000826
12470 | -0.000826 | 0.005093 | -0.005093 | 0.002232 | 0.000826
12532 | -0.002606 | 0.003328 | -0.003328 | 0.000485 | 0.002606
12533 | -0.002606 | 0.003328 | -0.003328 | 0.000485 | 0.002606
12553 | -0.002607 | 0.003325 | -0.003325 | 0.000483 | 0.002607
12554 | -0.002607 | 0.003325 | -0.003325 | 0.000483 | 0.002607
12672 | -0.002573 | 0.002982 | -0.002982 | 0.000319 | 0.002573
13116 | 0.001805 | 0.012726 | -0.012726 | 0.00877 | -0.001805
13117 | 0.001805 | 0.012726 | -0.012726 | 0.00877 | -0.001805
13118 | 0.001805 | 0.012726 | -0.012726 | 0.00877 | -0.001805
13119 | 0.001805 | 0.012726 | -0.012726 | 0.00877 | -0.001805
13131 | 0.004483 | 0.021376 | -0.021376 | 0.017141 | -0.004483
13132 | 0.004483 | 0.021376 | -0.021376 | 0.017141 | -0.004483
13133 | 0.004483 | 0.021376 | -0.021376 | 0.017141 | -0.004483
13134 | 0.004388 | 0.021129 | -0.021129 | 0.016821 | -0.004388
13135 | 0.004388 | 0.021129 | -0.021129 | 0.016821 | -0.004388
13136 | 0.004388 | 0.021129 | -0.021129 | 0.016821 | -0.004388
13426 | 0.0197 | 0.54547 | -0.54547 | -0.097861 | -0.0197
13427 | 0.019314 | 0.53756 | -0.53756 | -0.096276 | -0.019314
13429 | 0.019659 | 0.55378 | -0.55378 | -0.13686 | -0.019659
13430 | 0.019507 | 0.53206 | -0.53206 | -0.12972 | -0.019507
13431 | 0.019507 | 0.53206 | -0.53206 | -0.12972 | -0.019507
13432 | 0.019507 | 0.53206 | -0.53206 | -0.12972 | -0.019507
13591 | 0.014142 | 0.19631 | -0.19631 | -0.062201 | -0.014142
13610 | 0.017606 | 0.50259 | -0.50259 | -0.089265 | -0.017606
13620 | 0.0197 | 0.54547 | -0.54547 | -0.097861 | -0.0197
13662 | 0.01657 | 0.49167 | -0.49167 | -0.085134 | -0.01657
13681 | 0.008072 | 0.06453 | -0.06453 | 0.030725 | -0.008072
6918 | 0.000179 | 0.008607 | -0.008607 | 0.004825 | -0.000179
6919 | 0.000179 | 0.008607 | -0.008607 | 0.004825 | -0.000179
6920 | 0.000179 | 0.008607 | -0.008607 | 0.004825 | -0.000179
6922 | -0.000742 | 0.005197 | -0.005197 | 0.002265 | 0.000742
6924 | 0.00283 | 0.012259 | -0.012259 | 0.006429 | -0.00283
6926 | 0.002016 | 0.008324 | -0.008324 | 0.003134 | -0.002016
6928 | 0.002543 | 0.008992 | -0.008992 | 0.003227 | -0.002543
6930 | 0.003756 | 0.015698 | -0.015698 | 0.006122 | -0.003756
6931 | 0 | 0 | 0 | 0 | 0
6932 | 0.003951 | 0.020327 | -0.020327 | 0.008891 | -0.003951
6934 | 0.004146 | 0.024958 | -0.024958 | 0.01166 | -0.004146
6935 | 0.004527 | 0.03303 | -0.03303 | 0.016437 | -0.004527
6936 | 0 | 0 | 0 | 0 | 0
6937 | 0.004527 | 0.03303 | -0.03303 | 0.016437 | -0.004527
6938 | 0.003 | 0.011606 | -0.011606 | 0.005965 | -0.003
6940 | 0.00458 | 0.029856 | -0.029856 | 0.014199 | -0.00458
6942 | 0.00349 | 0.025258 | -0.025258 | 0.013396 | -0.00349
6943 | -0.003212 | 0.002983 | -0.002983 | -0.000133 | 0.003212
6944 | -0.001184 | 0.004855 | -0.004855 | 0.001998 | 0.001184
6948 | -0.002476 | 0.003683 | -0.003683 | 0.000492 | 0.002476
6949 | -0.002476 | 0.003683 | -0.003683 | 0.000492 | 0.002476
7000 | 0.039338 | 0.43394 | -0.43394 | -0.16736 | -0.039338
7004 | 0.023269 | 0.46393 | -0.46393 | -0.18689 | -0.023269
7005 | 0.023269 | 0.46393 | -0.46393 | -0.18689 | -0.023269
7006 | 0.023269 | 0.46393 | -0.46393 | -0.18689 | -0.023269
7007 | 0.02257 | 0.46688 | -0.46688 | -0.19008 | -0.02257
7008 | 0.02257 | 0.46688 | -0.46688 | -0.19008 | -0.02257
7009 | 0.02257 | 0.46688 | -0.46688 | -0.19008 | -0.02257
7010 | 0.022492 | 0.43568 | -0.43568 | -0.21166 | -0.022492
7011 | 0.022492 | 0.43568 | -0.43568 | -0.21166 | -0.022492
7012 | 0.022495 | 0.43543 | -0.43543 | -0.21187 | -0.022495
7014 | 0.025877 | 0.42998 | -0.42998 | -0.21152 | -0.025877
7015 | 0.025877 | 0.42998 | -0.42998 | -0.21152 | -0.025877
7016 | 0.025877 | 0.42998 | -0.42998 | -0.21152 | -0.025877
7017 | 0.025877 | 0.42998 | -0.42998 | -0.21152 | -0.025877
7020 | 0.024565 | 0.47532 | -0.47532 | -0.17594 | -0.024565
7022 | 0.039918 | 0.43193 | -0.43193 | -0.15602 | -0.039918
7023 | 0.039918 | 0.43193 | -0.43193 | -0.15602 | -0.039918
7024 | 0.039918 | 0.43193 | -0.43193 | -0.15602 | -0.039918
7026 | 0.04391 | 0.4284 | -0.4284 | -0.15804 | -0.04391
7028 | 0.035893 | 0.44358 | -0.44358 | -0.16906 | -0.035893
7029 | 0.035893 | 0.44358 | -0.44358 | -0.16906 | -0.035893
7031 | 0.028082 | 0.46546 | -0.46546 | -0.17292 | -0.028082
7032 | 0.028082 | 0.46546 | -0.46546 | -0.17292 | -0.028082
7033 | 0.028082 | 0.46546 | -0.46546 | -0.17292 | -0.028082
7035 | 0.038472 | 0.43582 | -0.43582 | -0.16687 | -0.038472
7036 | 0.038472 | 0.43582 | -0.43582 | -0.16687 | -0.038472
7038 | 0.38339 | 0.031228 | -0.031228 | -0.021062 | -0.38339
7040 | 0.022598 | 0.48091 | -0.48091 | -0.1804 | -0.022598
7042 | 0.025797 | 0.43024 | -0.43024 | -0.21147 | -0.025797
7043 | 0.025877 | 0.42998 | -0.42998 | -0.21152 | -0.025877
7044 | 0.026551 | 0.41265 | -0.41265 | -0.22357 | -0.026551
7045 | 0.025792 | 0.43029 | -0.43029 | -0.21145 | -0.025792
7046 | 0.029669 | 0.41726 | -0.41726 | -0.21378 | -0.029669
7047 | 0.026551 | 0.41265 | -0.41265 | -0.22357 | -0.026551
7048 | 0.023229 | 0.46891 | -0.46891 | -0.1873 | -0.023229
7049 | 0.023229 | 0.46891 | -0.46891 | -0.1873 | -0.023229
7050 | 0.026209 | 0.42109 | -0.42109 | -0.21771 | -0.026209
7051 | 0.026209 | 0.42109 | -0.42109 | -0.21771 | -0.026209
7055 | 0.022495 | 0.43543 | -0.43543 | -0.21187 | -0.022495
7056 | 0.022492 | 0.43568 | -0.43568 | -0.21166 | -0.022492
7057 | 0.022449 | 0.43313 | -0.43313 | -0.21301 | -0.022449
7058 | 0.022225 | 0.42548 | -0.42548 | -0.21703 | -0.022225
7060 | 0.045178 | 0.4132 | -0.4132 | -0.13854 | -0.045178
7061 | 0.040175 | 0.44106 | -0.44106 | -0.12393 | -0.040175
7062 | 0.042995 | 0.42668 | -0.42668 | -0.12752 | -0.042995
7063 | 0.04603 | 0.41017 | -0.41017 | -0.13502 | -0.04603
7064 | 0.046701 | 0.40778 | -0.40778 | -0.13224 | -0.046701
7065 | 0.044031 | 0.41729 | -0.41729 | -0.1416 | -0.044031
7066 | 0.055346 | 0.37043 | -0.37043 | -0.12114 | -0.055346
7068 | 0.068537 | 0.31344 | -0.31344 | -0.1042 | -0.068537
7070 | 0.088533 | 0.22706 | -0.22706 | -0.07852 | -0.088533
7073 | 0.082085 | 0.25492 | -0.25492 | -0.0868 | -0.082085
7074 | 0.073394 | 0.29246 | -0.29246 | -0.097962 | -0.073394
7075 | 0.073394 | 0.29246 | -0.29246 | -0.097962 | -0.073394
7076 | 0.073394 | 0.29246 | -0.29246 | -0.097962 | -0.073394
7078 | 0.071556 | 0.3004 | -0.3004 | -0.10032 | -0.071556
7080 | 0.061634 | 0.34327 | -0.34327 | -0.11306 | -0.061634
7082 | 0.052988 | 0.38062 | -0.38062 | -0.12417 | -0.052988
7084 | 0.041361 | 0.42679 | -0.42679 | -0.15096 | -0.041361
7087 | 0.039918 | 0.43193 | -0.43193 | -0.15602 | -0.039918
7092 | 0.04391 | 0.4284 | -0.4284 | -0.15804 | -0.04391
7093 | 0.043887 | 0.42842 | -0.42842 | -0.15802 | -0.043887
7218 | 0.025177 | 0.43507 | -0.43507 | -0.20719 | -0.025177
7220 | 0.025167 | 0.43307 | -0.43307 | -0.20873 | -0.025167
7222 | 0.025619 | 0.43382 | -0.43382 | -0.20794 | -0.025619
7223 | 0.025151 | 0.42999 | -0.42999 | -0.21109 | -0.025151
7224 | 0.025105 | 0.43547 | -0.43547 | -0.20722 | -0.025105
7225 | 0.026673 | 0.42106 | -0.42106 | -0.21657 | -0.026673
7226 | 0.026519 | 0.42318 | -0.42318 | -0.21517 | -0.026519
7227 | 0.025876 | 0.43299 | -0.43299 | -0.20831 | -0.025876
7228 | 0.026519 | 0.42318 | -0.42318 | -0.21517 | -0.026519
7229 | 0.026609 | 0.42177 | -0.42177 | -0.21613 | -0.026609
7230 | 0.024774 | 0.4278 | -0.4278 | -0.21301 | -0.024774
7231 | 0.02444 | 0.42585 | -0.42585 | -0.21472 | -0.02444
7232 | 0.024194 | 0.42442 | -0.42442 | -0.21597 | -0.024194
7235 | 0.024146 | 0.41122 | -0.41122 | -0.22614 | -0.024146
7236 | 0.023775 | 0.41905 | -0.41905 | -0.22036 | -0.023775
7237 | 0.023816 | 0.41831 | -0.41831 | -0.2209 | -0.023816
7238 | 0.023934 | 0.41621 | -0.41621 | -0.22244 | -0.023934
7239 | 0.027003 | 0.36717 | -0.36717 | -0.257 | -0.027003
7240 | 0.024839 | 0.35574 | -0.35574 | -0.26864 | -0.024839
7241 | 0.024116 | 0.41299 | -0.41299 | -0.2248 | -0.024116
7242 | 0.02446 | 0.40686 | -0.40686 | -0.22929 | -0.02446
7244 | 0.02491 | 0.40043 | -0.40043 | -0.23396 | -0.02491
7245 | 0.025112 | 0.42192 | -0.42192 | -0.21745 | -0.025112
7246 | 0.023962 | 0.41377 | -0.41377 | -0.22429 | -0.023962
7247 | 0.02365 | 0.42126 | -0.42126 | -0.21874 | -0.02365
7248 | 0.023251 | 0.42134 | -0.42134 | -0.21893 | -0.023251
7250 | 0.023122 | 0.41987 | -0.41987 | -0.22013 | -0.023122
7252 | 0.022976 | 0.4182 | -0.4182 | -0.2215 | -0.022976
7254 | 0.022811 | 0.41632 | -0.41632 | -0.22305 | -0.022811
7257 | 0.022062 | 0.39043 | -0.39043 | -0.24167 | -0.022062
7258 | 0.022527 | 0.41307 | -0.41307 | -0.22571 | -0.022527
7263 | 0.02241 | 0.41854 | -0.41854 | -0.22176 | -0.02241
7269 | 0.020958 | 0.37074 | -0.37074 | -0.25257 | -0.020958
7270 | 0.020394 | 0.36069 | -0.36069 | -0.25813 | -0.020394
7271 | 0.021106 | 0.38443 | -0.38443 | -0.24302 | -0.021106
7272 | 0.019906 | 0.34875 | -0.34875 | -0.25094 | -0.019906
7273 | 0.021988 | 0.41379 | -0.41379 | -0.22432 | -0.021988
7274 | 0.022806 | 0.43288 | -0.43288 | -0.21035 | -0.022806
7275 | 0.022684 | 0.43075 | -0.43075 | -0.21214 | -0.022684
7276 | 0.022624 | 0.4297 | -0.4297 | -0.21302 | -0.022624
7278 | 0.02245 | 0.42667 | -0.42667 | -0.21557 | -0.02245
7280 | 0.02245 | 0.42667 | -0.42667 | -0.21557 | -0.02245
7282 | 0.022294 | 0.42395 | -0.42395 | -0.21785 | -0.022294
7286 | 0.022294 | 0.42395 | -0.42395 | -0.21785 | -0.022294
7287 | 0.020623 | 0.36871 | -0.36871 | -0.25274 | -0.020623
7288 | 0.024246 | 0.48573 | -0.48573 | -0.16768 | -0.024246
7289 | 0.021941 | 0.4146 | -0.4146 | -0.22276 | -0.021941
7290 | 0.022172 | 0.42153 | -0.42153 | -0.21787 | -0.022172
7291 | 0.021684 | 0.40587 | -0.40587 | -0.22776 | -0.021684
7292 | 0.021791 | 0.4095 | -0.4095 | -0.22568 | -0.021791
7294 | 0.021292 | 0.39327 | -0.39327 | -0.23237 | -0.021292
7296 | 0.022178 | 0.42089 | -0.42089 | -0.21946 | -0.022178
7297 | 0.022402 | 0.42846 | -0.42846 | -0.21296 | -0.022402
7299 | 0.022294 | 0.42395 | -0.42395 | -0.21785 | -0.022294
7302 | 0.022626 | 0.43505 | -0.43505 | -0.20791 | -0.022626
7303 | 0.022789 | 0.43847 | -0.43847 | -0.20599 | -0.022789
7305 | 0.022789 | 0.43847 | -0.43847 | -0.20599 | -0.022789
7306 | 0.022784 | 0.43995 | -0.43995 | -0.20484 | -0.022784
7307 | 0.022789 | 0.43847 | -0.43847 | -0.20599 | -0.022789
7308 | 0.023056 | 0.45337 | -0.45337 | -0.19479 | -0.023056
7309 | 0.022789 | 0.43847 | -0.43847 | -0.20599 | -0.022789
7310 | 0.023269 | 0.46393 | -0.46393 | -0.18689 | -0.023269
7312 | 0.022685 | 0.43695 | -0.43695 | -0.20696 | -0.022685
7314 | 0.023045 | 0.45283 | -0.45283 | -0.1952 | -0.023045
7315 | 0.023045 | 0.45283 | -0.45283 | -0.1952 | -0.023045
7318 | 0.023141 | 0.45759 | -0.45759 | -0.19163 | -0.023141
7322 | 0.02332 | 0.46685 | -0.46685 | -0.18502 | -0.02332
7323 | 0.024159 | 0.47819 | -0.47819 | -0.17398 | -0.024159
7324 | 0.02171 | 0.50666 | -0.50666 | -0.15293 | -0.02171
7325 | 0.024428 | 0.45597 | -0.45597 | -0.19276 | -0.024428
7326 | 0.023561 | 0.4686 | -0.4686 | -0.18266 | -0.023561
7327 | 0.023767 | 0.47191 | -0.47191 | -0.17966 | -0.023767
7328 | 0.023498 | 0.47709 | -0.47709 | -0.17845 | -0.023498
7329 | 0.023495 | 0.47695 | -0.47695 | -0.17854 | -0.023495
7330 | 0.024092 | 0.47711 | -0.47711 | -0.17496 | -0.024092
7331 | 0.023852 | 0.47327 | -0.47327 | -0.17844 | -0.023852
7333 | 0.024227 | 0.47927 | -0.47927 | -0.173 | -0.024227
7334 | 0.024422 | 0.48239 | -0.48239 | -0.17018 | -0.024422
7335 | 0.024352 | 0.48406 | -0.48406 | -0.16884 | -0.024352
7336 | 0.022627 | 0.50914 | -0.50914 | -0.15406 | -0.022627
7339 | 0.024565 | 0.47532 | -0.47532 | -0.17594 | -0.024565
7343 | 0.023669 | 0.49445 | -0.49445 | -0.15634 | -0.023669
7345 | 0.022128 | 0.48891 | -0.48891 | -0.13226 | -0.022128
7529 | 0.026512 | 0.47476 | -0.47476 | -0.16883 | -0.026512
7530 | 0.025922 | 0.47645 | -0.47645 | -0.16983 | -0.025922
7531 | 0.026298 | 0.47499 | -0.47499 | -0.16972 | -0.026298
7532 | 0.022764 | 0.51025 | -0.51025 | -0.14769 | -0.022764
7533 | 0.026681 | 0.47294 | -0.47294 | -0.17041 | -0.026681
7534 | 0.025547 | 0.4779 | -0.4779 | -0.16993 | -0.025547
7538 | 0.030005 | 0.46007 | -0.46007 | -0.17197 | -0.030005
7540 | 0.029761 | 0.45878 | -0.45878 | -0.17387 | -0.029761
7542 | 0.026301 | 0.4737 | -0.4737 | -0.17158 | -0.026301
7545 | 0.026409 | 0.43882 | -0.43882 | -0.20232 | -0.026409
7546 | 0.026409 | 0.43882 | -0.43882 | -0.20232 | -0.026409
7554 | 0.025206 | 0.44058 | -0.44058 | -0.20297 | -0.025206
7555 | 0.023476 | 0.46251 | -0.46251 | -0.18794 | -0.023476
7556 | 0.023664 | 0.46122 | -0.46122 | -0.18889 | -0.023664
7557 | 0.023045 | 0.45283 | -0.45283 | -0.1952 | -0.023045
7558 | 0.023045 | 0.45283 | -0.45283 | -0.1952 | -0.023045
7559 | 0.023045 | 0.45283 | -0.45283 | -0.1952 | -0.023045
7560 | 0.023906 | 0.45685 | -0.45685 | -0.19197 | -0.023906
7564 | 0.021919 | 0.41385 | -0.41385 | -0.22301 | -0.021919
7565 | 0.021828 | 0.41073 | -0.41073 | -0.22404 | -0.021828
7567 | 0.022154 | 0.42047 | -0.42047 | -0.21704 | -0.022154
7570 | 0.021513 | 0.40038 | -0.40038 | -0.22875 | -0.021513
7571 | 0.022351 | 0.42655 | -0.42655 | -0.21323 | -0.022351
7572 | 0.021741 | 0.40773 | -0.40773 | -0.22502 | -0.021741
7573 | 0.021927 | 0.41347 | -0.41347 | -0.22142 | -0.021927
7574 | 0.020962 | 0.38269 | -0.38269 | -0.23678 | -0.020962
7575 | 0.023512 | 0.46123 | -0.46123 | -0.18883 | -0.023512
7576 | 0.023755 | 0.45853 | -0.45853 | -0.19076 | -0.023755
7577 | 0.02203 | 0.41696 | -0.41696 | -0.22153 | -0.02203
7585 | 0.024429 | 0.41546 | -0.41546 | -0.22265 | -0.024429
7586 | 0.024428 | 0.41545 | -0.41545 | -0.22266 | -0.024428
7588 | 0.02477 | 0.41669 | -0.41669 | -0.22146 | -0.02477
7590 | 0.024983 | 0.41746 | -0.41746 | -0.22071 | -0.024983
7592 | 0.025498 | 0.41933 | -0.41933 | -0.2189 | -0.025498
7594 | 0.025635 | 0.41984 | -0.41984 | -0.2184 | -0.025635
7596 | 0.025978 | 0.42114 | -0.42114 | -0.21715 | -0.025978
7598 | 0.02658 | 0.42234 | -0.42234 | -0.21572 | -0.02658
7600 | 0.02622 | 0.42205 | -0.42205 | -0.21626 | -0.02622
7602 | 0.026714 | 0.42012 | -0.42012 | -0.21725 | -0.026714
7603 | 0.026958 | 0.41623 | -0.41623 | -0.21992 | -0.026958
7604 | 0.026484 | 0.42332 | -0.42332 | -0.21515 | -0.026484
7605 | 0.02622 | 0.42205 | -0.42205 | -0.21626 | -0.02622
7606 | 0.026763 | 0.41937 | -0.41937 | -0.21776 | -0.026763
7608 | 0.027015 | 0.41585 | -0.41585 | -0.22012 | -0.027015
7609 | 0.026772 | 0.41858 | -0.41858 | -0.21838 | -0.026772
7610 | 0.02728 | 0.41346 | -0.41346 | -0.22155 | -0.02728
7611 | 0.027487 | 0.41159 | -0.41159 | -0.22267 | -0.027487
7612 | 0.026846 | 0.41866 | -0.41866 | -0.21815 | -0.026846
7613 | 0.026988 | 0.41707 | -0.41707 | -0.21914 | -0.026988
7614 | 0.026702 | 0.41653 | -0.41653 | -0.21975 | -0.026702
7615 | 0.02785 | 0.40909 | -0.40909 | -0.22396 | -0.02785
7616 | 0.026398 | 0.41597 | -0.41597 | -0.22041 | -0.026398
7617 | 0.026363 | 0.4159 | -0.4159 | -0.22048 | -0.026363
7618 | 0.026156 | 0.41674 | -0.41674 | -0.22009 | -0.026156
7619 | 0.0268 | 0.41672 | -0.41672 | -0.21954 | -0.0268
7620 | 0.026156 | 0.41674 | -0.41674 | -0.22009 | -0.026156
7622 | 0.025775 | 0.41828 | -0.41828 | -0.21937 | -0.025775
7624 | 0.025647 | 0.41879 | -0.41879 | -0.21913 | -0.025647
7625 | 0.025647 | 0.41879 | -0.41879 | -0.21913 | -0.025647
7626 | 0.025507 | 0.41936 | -0.41936 | -0.21887 | -0.025507
7636 | 0.02224 | 0.36776 | -0.36776 | -0.26038 | -0.02224
7638 | 0.022237 | 0.3682 | -0.3682 | -0.26002 | -0.022237
7639 | 0.0222 | 0.3729 | -0.3729 | -0.25613 | -0.0222
7640 | 0.022147 | 0.37961 | -0.37961 | -0.2506 | -0.022147
7642 | 0.022131 | 0.38165 | -0.38165 | -0.24892 | -0.022131
7644 | 0.022123 | 0.38263 | -0.38263 | -0.24811 | -0.022123
7646 | 0.022116 | 0.38361 | -0.38361 | -0.2473 | -0.022116
7648 | 0.022131 | 0.38165 | -0.38165 | -0.24892 | -0.022131
7650 | 0.022123 | 0.38263 | -0.38263 | -0.24811 | -0.022123
7654 | 0.021666 | 0.38336 | -0.38336 | -0.24558 | -0.021666
7656 | 0.020958 | 0.37074 | -0.37074 | -0.25257 | -0.020958
7658 | 0.020958 | 0.37074 | -0.37074 | -0.25257 | -0.020958
7660 | 0.020958 | 0.37074 | -0.37074 | -0.25257 | -0.020958
7662 | 0.020958 | 0.37074 | -0.37074 | -0.25257 | -0.020958
7663 | 0.030674 | 0.40892 | -0.40892 | -0.2189 | -0.030674
7664 | 0.019261 | 0.32957 | -0.32957 | -0.25393 | -0.019261
7665 | 0.030674 | 0.40892 | -0.40892 | -0.2189 | -0.030674
7666 | 0.019261 | 0.32957 | -0.32957 | -0.25393 | -0.019261
7668 | 0.019261 | 0.32957 | -0.32957 | -0.25393 | -0.019261
7670 | 0.018597 | 0.30982 | -0.30982 | -0.25701 | -0.018597
7671 | 0.017772 | 0.28527 | -0.28527 | -0.26084 | -0.017772
7672 | 0.026735 | 0.45442 | -0.45442 | -0.18739 | -0.026735
7680 | 0.026433 | 0.42353 | -0.42353 | -0.21511 | -0.026433
8184 | 0.028268 | 0.3955 | -0.3955 | -0.23357 | -0.028268
8186 | 0.029141 | 0.39367 | -0.39367 | -0.2338 | -0.029141
8188 | 0.028252 | 0.39441 | -0.39441 | -0.23445 | -0.028252
8189 | 0.025621 | 0.4044 | -0.4044 | -0.23005 | -0.025621
8190 | 0.02548 | 0.40361 | -0.40361 | -0.23083 | -0.02548
8192 | 0.024911 | 0.40041 | -0.40041 | -0.23398 | -0.024911
8195 | 0.025615 | 0.42459 | -0.42459 | -0.21469 | -0.025615
8198 | 0.028007 | 0.37791 | -0.37791 | -0.24764 | -0.028007
8199 | 0.025151 | 0.42999 | -0.42999 | -0.2111 | -0.025151
8200 | 0.03486 | 0.38862 | -0.38862 | -0.22933 | -0.03486
8203 | 0.034029 | 0.39285 | -0.39285 | -0.22728 | -0.034029
8206 | 0.03768 | 0.3851 | -0.3851 | -0.2279 | -0.03768
8208 | 0.04413 | 0.37703 | -0.37703 | -0.22463 | -0.04413
8210 | 0.044538 | 0.37641 | -0.37641 | -0.22451 | -0.044538
8212 | 0.045586 | 0.37456 | -0.37456 | -0.2244 | -0.045586
8216 | 0.043223 | 0.37932 | -0.37932 | -0.22418 | -0.043223
8218 | 0.042465 | 0.38124 | -0.38124 | -0.22381 | -0.042465
8221 | 0.041853 | 0.38278 | -0.38278 | -0.22351 | -0.041853
8223 | 0.042465 | 0.38124 | -0.38124 | -0.22381 | -0.042465
8225 | 0.043369 | 0.38093 | -0.38093 | -0.2227 | -0.043369
8229 | 0.057739 | 0.36254 | -0.36254 | -0.21566 | -0.057739
8231 | 0.0756 | 0.34517 | -0.34517 | -0.20251 | -0.0756
8234 | 0.070812 | 0.34947 | -0.34947 | -0.20638 | -0.070812
8235 | 0.15943 | 0.25797 | -0.25797 | -0.14554 | -0.15943
8236 | 0.061285 | 0.35879 | -0.35879 | -0.21331 | -0.061285
8237 | 0.15943 | 0.25797 | -0.25797 | -0.14554 | -0.15943
8238 | 0.15943 | 0.25797 | -0.25797 | -0.14554 | -0.15943
8239 | 0.22022 | 0.19036 | -0.19036 | -0.10805 | -0.22022
8242 | 0.061589 | 0.3584 | -0.3584 | -0.21314 | -0.061589
8243 | 0.061815 | 0.35828 | -0.35828 | -0.21289 | -0.061815
8244 | 0.060647 | 0.35888 | -0.35888 | -0.21418 | -0.060647
8246 | 0.082122 | 0.33717 | -0.33717 | -0.19915 | -0.082122
8252 | 0.10203 | 0.31552 | -0.31552 | -0.18642 | -0.10203
8253 | 0.12553 | 0.28996 | -0.28996 | -0.1714 | -0.12553
8255 | 0.12553 | 0.28996 | -0.28996 | -0.1714 | -0.12553
8257 | 0.13754 | 0.27709 | -0.27709 | -0.16358 | -0.13754
8258 | 0.12553 | 0.28996 | -0.28996 | -0.1714 | -0.12553
8259 | 0.24184 | 0.16524 | -0.16524 | -0.095647 | -0.24184
8260 | 0.092364 | 0.3248 | -0.3248 | -0.19359 | -0.092364
8262 | 0.098623 | 0.31822 | -0.31822 | -0.1894 | -0.098623
8263 | 0.098623 | 0.31822 | -0.31822 | -0.1894 | -0.098623
8264 | 0.098623 | 0.31822 | -0.31822 | -0.1894 | -0.098623
8270 | 0.092364 | 0.3248 | -0.3248 | -0.19359 | -0.092364
8271 | 0.092364 | 0.3248 | -0.3248 | -0.19359 | -0.092364
8273 | 0.086391 | 0.33107 | -0.33107 | -0.19759 | -0.086391
8274 | 0.077468 | 0.34044 | -0.34044 | -0.20356 | -0.077468
8280 | 0.06004 | 0.35919 | -0.35919 | -0.21486 | -0.06004
8283 | 0.059212 | 0.35961 | -0.35961 | -0.21577 | -0.059212
8285 | 0.035771 | 0.37944 | -0.37944 | -0.23524 | -0.035771
8287 | 0.035771 | 0.37944 | -0.37944 | -0.23524 | -0.035771
8288 | 0.035771 | 0.37944 | -0.37944 | -0.23524 | -0.035771
8290 | 0.035771 | 0.37944 | -0.37944 | -0.23524 | -0.035771
8293 | 0.035771 | 0.37944 | -0.37944 | -0.23524 | -0.035771
8295 | 0.03636 | 0.3775 | -0.3775 | -0.23585 | -0.03636
8297 | 0.030994 | 0.37937 | -0.37937 | -0.24236 | -0.030994
8299 | 0.032861 | 0.37449 | -0.37449 | -0.24334 | -0.032861
8300 | 0.026944 | 0.36925 | -0.36925 | -0.25611 | -0.026944
8302 | 0.026927 | 0.36923 | -0.36923 | -0.25615 | -0.026927
8310 | 0.027003 | 0.36934 | -0.36934 | -0.25596 | -0.027003
8314 | 0.026983 | 0.36932 | -0.36932 | -0.25601 | -0.026983
8317 | 0.026925 | 0.36925 | -0.36925 | -0.25615 | -0.026925
8318 | 0.02691 | 0.36923 | -0.36923 | -0.25618 | -0.02691
8319 | 0.026949 | 0.36928 | -0.36928 | -0.25609 | -0.026949
8320 | 0.027007 | 0.36934 | -0.36934 | -0.25595 | -0.027007
8321 | 0.027008 | 0.36934 | -0.36934 | -0.25595 | -0.027008
8322 | 0.026993 | 0.36933 | -0.36933 | -0.25598 | -0.026993
8323 | 0.027006 | 0.36934 | -0.36934 | -0.25595 | -0.027006
8324 | 0.026939 | 0.36926 | -0.36926 | -0.25611 | -0.026939
8325 | 0.027011 | 0.36935 | -0.36935 | -0.25594 | -0.027011
8326 | 0.026932 | 0.36926 | -0.36926 | -0.25613 | -0.026932
8327 | 0.027026 | 0.36937 | -0.36937 | -0.2559 | -0.027026
8328 | 0.026939 | 0.36926 | -0.36926 | -0.25611 | -0.026939
8329 | 0.026954 | 0.36928 | -0.36928 | -0.25608 | -0.026954
8331 | 0.027003 | 0.36934 | -0.36934 | -0.25596 | -0.027003
8332 | 0.027003 | 0.36934 | -0.36934 | -0.25596 | -0.027003
8333 | 0.02698 | 0.36931 | -0.36931 | -0.25601 | -0.02698
8335 | 0.026979 | 0.36931 | -0.36931 | -0.25602 | -0.026979
8336 | 0.026932 | 0.36926 | -0.36926 | -0.25613 | -0.026932
8337 | 0.026977 | 0.36931 | -0.36931 | -0.25602 | -0.026977
8338 | 0.026979 | 0.36931 | -0.36931 | -0.25602 | -0.026979
8339 | 0.026979 | 0.36931 | -0.36931 | -0.25602 | -0.026979
8341 | 0.027064 | 0.36945 | -0.36945 | -0.25579 | -0.027064
8347 | 0.027189 | 0.36954 | -0.36954 | -0.25553 | -0.027189
8486 | 0.026528 | 0.36757 | -0.36757 | -0.25799 | -0.026528
8487 | 0.026539 | 0.36767 | -0.36767 | -0.2579 | -0.026539
8490 | 0.026539 | 0.36767 | -0.36767 | -0.2579 | -0.026539
8492 | 0.026539 | 0.36767 | -0.36767 | -0.2579 | -0.026539
8493 | 0.026541 | 0.36768 | -0.36768 | -0.25789 | -0.026541
8494 | 0.026539 | 0.36767 | -0.36767 | -0.2579 | -0.026539
8495 | 0.026539 | 0.36767 | -0.36767 | -0.2579 | -0.026539
8496 | 0.026521 | 0.36752 | -0.36752 | -0.25804 | -0.026521
8498 | 0.027418 | 0.3702 | -0.3702 | -0.25466 | -0.027418
8499 | 0.026602 | 0.36805 | -0.36805 | -0.2575 | -0.026602
8500 | 0.027482 | 0.37059 | -0.37059 | -0.25426 | -0.027482
8502 | 0.026601 | 0.36806 | -0.36806 | -0.2575 | -0.026601
8503 | 0.027095 | 0.36965 | -0.36965 | -0.25557 | -0.027095
8505 | 0.02931 | 0.3752 | -0.3752 | -0.24804 | -0.02931
8506 | 0.026578 | 0.3678 | -0.3678 | -0.25773 | -0.026578
8507 | 0.026578 | 0.3678 | -0.3678 | -0.25773 | -0.026578
8508 | 0.028242 | 0.37237 | -0.37237 | -0.25179 | -0.028242
8510 | 0.028488 | 0.37294 | -0.37294 | -0.25099 | -0.028488
8511 | 0.026581 | 0.36799 | -0.36799 | -0.25759 | -0.026581
8512 | 0.027418 | 0.3702 | -0.3702 | -0.25466 | -0.027418
8514 | 0.027418 | 0.3702 | -0.3702 | -0.25466 | -0.027418
8515 | 0.026594 | 0.36815 | -0.36815 | -0.25746 | -0.026594
8516 | 0.026747 | 0.36889 | -0.36889 | -0.25667 | -0.026747
8517 | 0.026747 | 0.36889 | -0.36889 | -0.25667 | -0.026747
8518 | 0.026824 | 0.36898 | -0.36898 | -0.25648 | -0.026824
8519 | 0.026794 | 0.36896 | -0.36896 | -0.25655 | -0.026794
8520 | 0.022214 | 0.38557 | -0.38557 | -0.24741 | -0.022214
8523 | 0.021999 | 0.36664 | -0.36664 | -0.26233 | -0.021999
8524 | 0.021999 | 0.36664 | -0.36664 | -0.26233 | -0.021999
8526 | 0.022002 | 0.3669 | -0.3669 | -0.26213 | -0.022002
8527 | 0.022002 | 0.3669 | -0.3669 | -0.26213 | -0.022002
8528 | 0.021996 | 0.36636 | -0.36636 | -0.26255 | -0.021996
8529 | 0.021996 | 0.36636 | -0.36636 | -0.26255 | -0.021996
8530 | 0.022045 | 0.37069 | -0.37069 | -0.25914 | -0.022045
8531 | 0.022045 | 0.37069 | -0.37069 | -0.25914 | -0.022045
8532 | 0.022045 | 0.37069 | -0.37069 | -0.25914 | -0.022045
8533 | 0.022045 | 0.37069 | -0.37069 | -0.25914 | -0.022045
8534 | 0.022045 | 0.37069 | -0.37069 | -0.25914 | -0.022045
8535 | 0.022045 | 0.37069 | -0.37069 | -0.25914 | -0.022045
8536 | 0.024582 | 0.35521 | -0.35521 | -0.26955 | -0.024582
8537 | 0.022045 | 0.37069 | -0.37069 | -0.25914 | -0.022045
8538 | 0.021906 | 0.35842 | -0.35842 | -0.26881 | -0.021906
8539 | 0.021915 | 0.35922 | -0.35922 | -0.26819 | -0.021915
8541 | 0.021915 | 0.35922 | -0.35922 | -0.26819 | -0.021915
8542 | 0.021968 | 0.36383 | -0.36383 | -0.26455 | -0.021968
8543 | 0.021968 | 0.36384 | -0.36384 | -0.26455 | -0.021968
8545 | 0.021625 | 0.32239 | -0.32239 | -0.29809 | -0.021625
8546 | 0.021625 | 0.32239 | -0.32239 | -0.29809 | -0.021625
8547 | 0.021625 | 0.32239 | -0.32239 | -0.29809 | -0.021625
8549 | 0.021625 | 0.32239 | -0.32239 | -0.29809 | -0.021625
8550 | 0.021632 | 0.32265 | -0.32265 | -0.29795 | -0.021632
8552 | 0.021659 | 0.32874 | -0.32874 | -0.29294 | -0.021659
8555 | 0.023296 | 0.3414 | -0.3414 | -0.28175 | -0.023296
8556 | 0.021659 | 0.32944 | -0.32944 | -0.29233 | -0.021659
8557 | 0.021659 | 0.32944 | -0.32944 | -0.29233 | -0.021659
8558 | 0.021037 | 0.31362 | -0.31362 | -0.30625 | -0.021037
8559 | 0.021037 | 0.31362 | -0.31362 | -0.30625 | -0.021037
8560 | 0.026498 | 0.36733 | -0.36733 | -0.25822 | -0.026498
8561 | 0.026498 | 0.36733 | -0.36733 | -0.25822 | -0.026498
8562 | 0.026498 | 0.36733 | -0.36733 | -0.25822 | -0.026498
8563 | 0.021037 | 0.31362 | -0.31362 | -0.30625 | -0.021037
8564 | 0.02521 | 0.3645 | -0.3645 | -0.26159 | -0.02521
8565 | 0.02521 | 0.3645 | -0.3645 | -0.26159 | -0.02521
8572 | 0.02524 | 0.36384 | -0.36384 | -0.26208 | -0.02524
8573 | 0.027588 | 0.39778 | -0.39778 | -0.23267 | -0.027588
8574 | 0.027037 | 0.39964 | -0.39964 | -0.23194 | -0.027037
8575 | 0.026527 | 0.40135 | -0.40135 | -0.23126 | -0.026527
8577 | 0.025523 | 0.40971 | -0.40971 | -0.22612 | -0.025523
8578 | 0.025523 | 0.40971 | -0.40971 | -0.22612 | -0.025523
8579 | 0.025581 | 0.42499 | -0.42499 | -0.21443 | -0.025581
8580 | 0.026479 | 0.41466 | -0.41466 | -0.22128 | -0.026479
8581 | 0.027481 | 0.40393 | -0.40393 | -0.22816 | -0.027481
8582 | 0.026363 | 0.4159 | -0.4159 | -0.22048 | -0.026363
8583 | 0.027481 | 0.40393 | -0.40393 | -0.22816 | -0.027481
8584 | 0.027827 | 0.37707 | -0.37707 | -0.24852 | -0.027827
8585 | 0.027896 | 0.37712 | -0.37712 | -0.24843 | -0.027896
8586 | 0.027463 | 0.37538 | -0.37538 | -0.25029 | -0.027463
8587 | 0.026588 | 0.37131 | -0.37131 | -0.25456 | -0.026588
8589 | 0.026025 | 0.36869 | -0.36869 | -0.2573 | -0.026025
8591 | 0.025637 | 0.3657 | -0.3657 | -0.26025 | -0.025637
8592 | 0.028089 | 0.38345 | -0.38345 | -0.24321 | -0.028089
8593 | 0.028139 | 0.38681 | -0.38681 | -0.24052 | -0.028139
8598 | 0.03298 | 0.38588 | -0.38588 | -0.23425 | -0.03298
8803 | 0.025965 | 0.3658 | -0.3658 | -0.25992 | -0.025965
8804 | 0.026007 | 0.36581 | -0.36581 | -0.25988 | -0.026007
8805 | 0.026088 | 0.36583 | -0.36583 | -0.2598 | -0.026088
8808 | 0.026232 | 0.3654 | -0.3654 | -0.26008 | -0.026232
8810 | 0.026761 | 0.36897 | -0.36897 | -0.25652 | -0.026761
8812 | 0.026468 | 0.36716 | -0.36716 | -0.25835 | -0.026468
8814 | 0.026352 | 0.36639 | -0.36639 | -0.25911 | -0.026352
8815 | 0.026352 | 0.36639 | -0.36639 | -0.25911 | -0.026352
8817 | 0.026233 | 0.36539 | -0.36539 | -0.26009 | -0.026233
8818 | 0.026233 | 0.36539 | -0.36539 | -0.26009 | -0.026233
8819 | 0.026233 | 0.36539 | -0.36539 | -0.26009 | -0.026233
8820 | 0.026233 | 0.36539 | -0.36539 | -0.26009 | -0.026233
8821 | 0.027482 | 0.36986 | -0.36986 | -0.25485 | -0.027482
8822 | 0.027492 | 0.36986 | -0.36986 | -0.25483 | -0.027492
8824 | 0.027543 | 0.36991 | -0.36991 | -0.25472 | -0.027543
8825 | 0.035766 | 0.37946 | -0.37946 | -0.23523 | -0.035766
8832 | 0.026233 | 0.36539 | -0.36539 | -0.26009 | -0.026233
8839 | 0.026216 | 0.36538 | -0.36538 | -0.2601 | -0.026216
8841 | 0.026216 | 0.36538 | -0.36538 | -0.2601 | -0.026216
8847 | 0.026228 | 0.36545 | -0.36545 | -0.26003 | -0.026228
8856 | 0.026228 | 0.36545 | -0.36545 | -0.26003 | -0.026228
8858 | 0.026576 | 0.36795 | -0.36795 | -0.25763 | -0.026576
8859 | 0.026576 | 0.36779 | -0.36779 | -0.25774 | -0.026576
8860 | 0.026746 | 0.36874 | -0.36874 | -0.25674 | -0.026746
8862 | 0.026748 | 0.36877 | -0.36877 | -0.25671 | -0.026748
8864 | 0.026865 | 0.3693 | -0.3693 | -0.25612 | -0.026865
8865 | 0.026748 | 0.36877 | -0.36877 | -0.25671 | -0.026748
8866 | 0.026865 | 0.3693 | -0.3693 | -0.25612 | -0.026865
8867 | 0.026751 | 0.3688 | -0.3688 | -0.25667 | -0.026751
8868 | 0.029471 | 0.38048 | -0.38048 | -0.24357 | -0.029471
8869 | 0.029471 | 0.38048 | -0.38048 | -0.24357 | -0.029471
8870 | 0.026532 | 0.36754 | -0.36754 | -0.258 | -0.026532
8871 | 0.026532 | 0.36754 | -0.36754 | -0.258 | -0.026532
8878 | 0.027735 | 0.37118 | -0.37118 | -0.25344 | -0.027735
8882 | 0.026531 | 0.3676 | -0.3676 | -0.25797 | -0.026531
8883 | 0.026536 | 0.36764 | -0.36764 | -0.25793 | -0.026536
8884 | 0.026746 | 0.36873 | -0.36873 | -0.25675 | -0.026746
8885 | 0.026746 | 0.36873 | -0.36873 | -0.25675 | -0.026746
8886 | 0.026746 | 0.36873 | -0.36873 | -0.25675 | -0.026746
8887 | 0.026831 | 0.36906 | -0.36906 | -0.25642 | -0.026831
8888 | 0.027049 | 0.36951 | -0.36951 | -0.25571 | -0.027049
8889 | 0.027408 | 0.37041 | -0.37041 | -0.25451 | -0.027408
8890 | 0.027989 | 0.37187 | -0.37187 | -0.25254 | -0.027989
8891 | 0.02931 | 0.3752 | -0.3752 | -0.24804 | -0.02931
8894 | 0.027985 | 0.37177 | -0.37177 | -0.25262 | -0.027985
8896 | 0.027888 | 0.37137 | -0.37137 | -0.25309 | -0.027888
8899 | 0.026874 | 0.36913 | -0.36913 | -0.2563 | -0.026874
8901 | 0.027358 | 0.36979 | -0.36979 | -0.25509 | -0.027358
8902 | 0.027291 | 0.36972 | -0.36972 | -0.25524 | -0.027291
8903 | 0.027037 | 0.36939 | -0.36939 | -0.25587 | -0.027037
8904 | 0.027896 | 0.37712 | -0.37712 | -0.24843 | -0.027896
8905 | 0.027528 | 0.37 | -0.37 | -0.25468 | -0.027528
8906 | 0.027252 | 0.36964 | -0.36964 | -0.25536 | -0.027252
8907 | 0.025588 | 0.36656 | -0.36656 | -0.25957 | -0.025588
8908 | 0.027274 | 0.3697 | -0.3697 | -0.25528 | -0.027274
8909 | 0.038676 | 0.37683 | -0.37683 | -0.23294 | -0.038676
8911 | 0.025144 | 0.3632 | -0.3632 | -0.2627 | -0.025144
8912 | 0.026034 | 0.36724 | -0.36724 | -0.25864 | -0.026034
8914 | 0.026974 | 0.3693 | -0.3693 | -0.25603 | -0.026974
8917 | 0.026979 | 0.36931 | -0.36931 | -0.25602 | -0.026979
8918 | 0.03646 | 0.37883 | -0.37883 | -0.23469 | -0.03646
8923 | 0.029362 | 0.37148 | -0.37148 | -0.25083 | -0.029362
8924 | 0.022045 | 0.37069 | -0.37069 | -0.25914 | -0.022045
8925 | 0.026233 | 0.36539 | -0.36539 | -0.26009 | -0.026233
8926 | 0.026233 | 0.36539 | -0.36539 | -0.26009 | -0.026233
8927 | 0.026233 | 0.36539 | -0.36539 | -0.26009 | -0.026233
8928 | 0.026233 | 0.36539 | -0.36539 | -0.26009 | -0.026233
8930 | 0.026233 | 0.36539 | -0.36539 | -0.26009 | -0.026233
8931 | 0.026233 | 0.36539 | -0.36539 | -0.26009 | -0.026233
8932 | 0.026233 | 0.36539 | -0.36539 | -0.26009 | -0.026233
8933 | 0.027684 | 0.37004 | -0.37004 | -0.25442 | -0.027684
8934 | 0.027684 | 0.37004 | -0.37004 | -0.25442 | -0.027684
8935 | 0.027684 | 0.37004 | -0.37004 | -0.25442 | -0.027684
8936 | 0.027243 | 0.36967 | -0.36967 | -0.25535 | -0.027243
8937 | 0.027243 | 0.36967 | -0.36967 | -0.25535 | -0.027243
8938 | 0.027243 | 0.36967 | -0.36967 | -0.25535 | -0.027243
8949 | 0.027294 | 0.36966 | -0.36966 | -0.25528 | -0.027294
8950 | 0.026978 | 0.36931 | -0.36931 | -0.25602 | -0.026978
8951 | 0.027376 | 0.36975 | -0.36975 | -0.25509 | -0.027376
8956 | 0.025789 | 0.36109 | -0.36109 | -0.26421 | -0.025789
8957 | 0.031109 | 0.37298 | -0.37298 | -0.24709 | -0.031109
8958 | 0.031023 | 0.37945 | -0.37945 | -0.24226 | -0.031023
8959 | 0.026574 | 0.36778 | -0.36778 | -0.25775 | -0.026574
9213 | 0.024495 | 0.4754 | -0.4754 | -0.17613 | -0.024495
9214 | 0.024495 | 0.4754 | -0.4754 | -0.17613 | -0.024495
9215 | 0.024495 | 0.47539 | -0.47539 | -0.17614 | -0.024495
9216 | 0.024316 | 0.47324 | -0.47324 | -0.17874 | -0.024316
9217 | 0.024356 | 0.48399 | -0.48399 | -0.16888 | -0.024356
9220 | 0.024615 | 0.47811 | -0.47811 | -0.17327 | -0.024615
9223 | 0.025176 | 0.47933 | -0.47933 | -0.17003 | -0.025176
9225 | 0.024488 | 0.47855 | -0.47855 | -0.17335 | -0.024488
9227 | 0.024501 | 0.47781 | -0.47781 | -0.17395 | -0.024501
9228 | 0.024561 | 0.47605 | -0.47605 | -0.1753 | -0.024561
9235 | 0.028685 | 0.46306 | -0.46306 | -0.17326 | -0.028685
9237 | 0.024101 | 0.47145 | -0.47145 | -0.18131 | -0.024101
9238 | 0.024505 | 0.48045 | -0.48045 | -0.17159 | -0.024505
9244 | 0.024498 | 0.47652 | -0.47652 | -0.17513 | -0.024498
9245 | 0.025003 | 0.4795 | -0.4795 | -0.17054 | -0.025003
9247 | 0.024816 | 0.46768 | -0.46768 | -0.18178 | -0.024816
9251 | 0.024317 | 0.47319 | -0.47319 | -0.17878 | -0.024317
9253 | 0.024816 | 0.46786 | -0.46786 | -0.18162 | -0.024816
9257 | 0.024496 | 0.47537 | -0.47537 | -0.17615 | -0.024496
9259 | 0.024563 | 0.46868 | -0.46868 | -0.18174 | -0.024563
9260 | 0.024645 | 0.47674 | -0.47674 | -0.17437 | -0.024645
9263 | 0.024867 | 0.46773 | -0.46773 | -0.18162 | -0.024867
9267 | 0.024815 | 0.46603 | -0.46603 | -0.1832 | -0.024815
9269 | 0.0245 | 0.47723 | -0.47723 | -0.17448 | -0.0245
9271 | 0.024285 | 0.47958 | -0.47958 | -0.1732 | -0.024285
9275 | 0.024566 | 0.47833 | -0.47833 | -0.17325 | -0.024566
9279 | 0.024543 | 0.48041 | -0.48041 | -0.17149 | -0.024543
9280 | 0.024543 | 0.48038 | -0.48038 | -0.17151 | -0.024543
9282 | 0.027597 | 0.46078 | -0.46078 | -0.1788 | -0.027597
9283 | 0.024577 | 0.47887 | -0.47887 | -0.17272 | -0.024577
9284 | 0.02431 | 0.47588 | -0.47588 | -0.1764 | -0.02431
9285 | 0.024816 | 0.46799 | -0.46799 | -0.18151 | -0.024816
9286 | 0.024558 | 0.47652 | -0.47652 | -0.17489 | -0.024558
9288 | 0.024246 | 0.48573 | -0.48573 | -0.16768 | -0.024246
9291 | 0.024388 | 0.47829 | -0.47829 | -0.17396 | -0.024388
9295 | 0.024756 | 0.47974 | -0.47974 | -0.17127 | -0.024756
9342 | 0.024381 | 0.47737 | -0.47737 | -0.17481 | -0.024381
9400 | 0.3812 | 0.027605 | -0.027605 | -0.0191 | -0.3812
9402 | 0.38075 | 0.027804 | -0.027804 | -0.019232 | -0.38075
9404 | 0.37927 | 0.02662 | -0.02662 | -0.01861 | -0.37927
9406 | 0.38035 | 0.027481 | -0.027481 | -0.019062 | -0.38035
9408 | 0.38075 | 0.027804 | -0.027804 | -0.019232 | -0.38075
9410 | 0.38075 | 0.027804 | -0.027804 | -0.019232 | -0.38075
9412 | 0.38086 | 0.027757 | -0.027757 | -0.0192 | -0.38086
9414 | 0.38086 | 0.027757 | -0.027757 | -0.0192 | -0.38086
9416 | 0.38086 | 0.027757 | -0.027757 | -0.0192 | -0.38086
9451 | 0.37765 | 0.024669 | -0.024669 | -0.017567 | -0.37765
9453 | 0.37765 | 0.024669 | -0.024669 | -0.017567 | -0.37765
9471 | 0.37826 | 0.025617 | -0.025617 | -0.018081 | -0.37826
9491 | 0.38494 | 0.030066 | -0.030066 | -0.02044 | -0.38494
11001 | 0.38808 | 0.028544 | -0.028544 | -0.019627 | -0.38808
11002 | 0.38808 | 0.028544 | -0.028544 | -0.019627 | -0.38808
11009 | 0.38808 | 0.028544 | -0.028544 | -0.019627 | -0.38808
11011 | 0.38808 | 0.028544 | -0.028544 | -0.019627 | -0.38808
11012 | 0.38808 | 0.028544 | -0.028544 | -0.019627 | -0.38808
11013 | 0.38808 | 0.028544 | -0.028544 | -0.019627 | -0.38808
11014 | 0.38808 | 0.028544 | -0.028544 | -0.019627 | -0.38808
11016 | 0.38808 | 0.028544 | -0.028544 | -0.019627 | -0.38808
11017 | 0.38808 | 0.028544 | -0.028544 | -0.019627 | -0.38808
11020 | 0.38804 | 0.028571 | -0.028571 | -0.019641 | -0.38804
11021 | 0.38804 | 0.028571 | -0.028571 | -0.019641 | -0.38804
11022 | 0.38804 | 0.028571 | -0.028571 | -0.019641 | -0.38804
11023 | 0.38804 | 0.028571 | -0.028571 | -0.019641 | -0.38804
11024 | 0.38804 | 0.028571 | -0.028571 | -0.019641 | -0.38804
11025 | 0.38804 | 0.028571 | -0.028571 | -0.019641 | -0.38804
11056 | 0.33138 | 0.02335 | -0.02335 | -0.016956 | -0.33138
11057 | 0.33138 | 0.02335 | -0.02335 | -0.016956 | -0.33138
11058 | 0.33138 | 0.02335 | -0.02335 | -0.016956 | -0.33138
11059 | 0.33138 | 0.02335 | -0.02335 | -0.016956 | -0.33138
11060 | 0.392 | 0.026086 | -0.026086 | -0.018316 | -0.392
11061 | 0.392 | 0.026086 | -0.026086 | -0.018316 | -0.392
11064 | 0.392 | 0.026086 | -0.026086 | -0.018316 | -0.392
11065 | 0.392 | 0.026086 | -0.026086 | -0.018316 | -0.392
11146 | 0.38314 | 0.030751 | -0.030751 | -0.020807 | -0.38314
11147 | 0.38314 | 0.030751 | -0.030751 | -0.020807 | -0.38314
11309 | 0.37919 | 0.02655 | -0.02655 | -0.018572 | -0.37919
11310 | 0.37919 | 0.02655 | -0.02655 | -0.018572 | -0.37919
11311 | 0.37919 | 0.02655 | -0.02655 | -0.018572 | -0.37919
11312 | 0.37919 | 0.02655 | -0.02655 | -0.018572 | -0.37919
11313 | 0.37919 | 0.02655 | -0.02655 | -0.018572 | -0.37919
11320 | 0.37937 | 0.026698 | -0.026698 | -0.01865 | -0.37937
11321 | 0.37937 | 0.026698 | -0.026698 | -0.01865 | -0.37937
11414 | 0.42132 | 0.02452 | -0.02452 | -0.017518 | -0.42132
13688 | 0.021874 | 0.5065 | -0.5065 | -0.13589 | -0.021874
13691 | 0.008519 | 0.071627 | -0.071627 | 0.051667 | -0.008519
13692 | 0.008519 | 0.071627 | -0.071627 | 0.051667 | -0.008519
32000 | 0.010851 | 0.12637 | -0.12637 | 0.071318 | -0.010851
32001 | 0.010862 | 0.12713 | -0.12713 | 0.070633 | -0.010862
32002 | 0.010885 | 0.12864 | -0.12864 | 0.069264 | -0.010885
32003 | 0.010868 | 0.12677 | -0.12677 | 0.071519 | -0.010868
32004 | 0.010862 | 0.12663 | -0.12663 | 0.07145 | -0.010862
32005 | 0.010899 | 0.1297 | -0.1297 | 0.06816 | -0.010899
32006 | 0.010914 | 0.13092 | -0.13092 | 0.066903 | -0.010914
32798 | 0.010913 | 0.13078 | -0.13078 | 0.067048 | -0.010913
32799 | 0.010913 | 0.13078 | -0.13078 | 0.067048 | -0.010913
32858 | 0.010878 | 0.12957 | -0.12957 | 0.067389 | -0.010878
32859 | 0.010326 | 0.11388 | -0.11388 | 0.067332 | -0.010326
32862 | 0.010935 | 0.13255 | -0.13255 | 0.065208 | -0.010935
32864 | 0.010898 | 0.13068 | -0.13068 | 0.066521 | -0.010898
32865 | 0.010898 | 0.13068 | -0.13068 | 0.066521 | -0.010898
32866 | 0.010898 | 0.13068 | -0.13068 | 0.066521 | -0.010898
32867 | 0.010898 | 0.13068 | -0.13068 | 0.066521 | -0.010898
32868 | 0.010898 | 0.13068 | -0.13068 | 0.066521 | -0.010898
32869 | 0.010886 | 0.13104 | -0.13104 | 0.06538 | -0.010886
32870 | 0.010849 | 0.1292 | -0.1292 | 0.066627 | -0.010849
32871 | 0.010926 | 0.13355 | -0.13355 | 0.063155 | -0.010926
32872 | 0.01087 | 0.12913 | -0.12913 | 0.06774 | -0.01087
32873 | 0.010883 | 0.12944 | -0.12944 | 0.067841 | -0.010883
32874 | 0.010868 | 0.12821 | -0.12821 | 0.069162 | -0.010868
32875 | 0.010963 | 0.13591 | -0.13591 | 0.061058 | -0.010963
32876 | 0.010893 | 0.13082 | -0.13082 | 0.066064 | -0.010893
32877 | 0.010877 | 0.12955 | -0.12955 | 0.06741 | -0.010877
32878 | 0.010869 | 0.12677 | -0.12677 | 0.07152 | -0.010869
32879 | 0.010775 | 0.12346 | -0.12346 | 0.072456 | -0.010775
32880 | 0.010885 | 0.12857 | -0.12857 | 0.069352 | -0.010885
32881 | 0.010591 | 0.12393 | -0.12393 | 0.063287 | -0.010591
32882 | 0.010732 | 0.12372 | -0.12372 | 0.070089 | -0.010732
32883 | 0.010963 | 0.13591 | -0.13591 | 0.061058 | -0.010963
32884 | 0.010963 | 0.13591 | -0.13591 | 0.061058 | -0.010963
32885 | 0.010869 | 0.12677 | -0.12677 | 0.07152 | -0.010869
32886 | 0.010898 | 0.13068 | -0.13068 | 0.066521 | -0.010898
32887 | 0.010898 | 0.13068 | -0.13068 | 0.066521 | -0.010898
32888 | 0.010898 | 0.13068 | -0.13068 | 0.066521 | -0.010898
32889 | 0.010869 | 0.12677 | -0.12677 | 0.07152 | -0.010869
32890 | 0.010898 | 0.13068 | -0.13068 | 0.066521 | -0.010898
32891 | 0.010898 | 0.13068 | -0.13068 | 0.066521 | -0.010898
32892 | 0.010963 | 0.13591 | -0.13591 | 0.061058 | -0.010963
32893 | 0.010886 | 0.12865 | -0.12865 | 0.069251 | -0.010886
32894 | 0.003154 | 0.004101 | -0.004101 | -0.006286 | -0.003154
32896 | 0.010853 | 0.1261 | -0.1261 | 0.0719 | -0.010853
32897 | 0.011058 | 0.14165 | -0.14165 | 0.05615 | -0.011058
36998 | 0.36782 | 0.025031 | -0.025031 | -0.017797 | -0.36782
36999 | 0.36782 | 0.025031 | -0.025031 | -0.017797 | -0.36782
37010 | -0.00351 | 0.00148 | -0.00148 | -0.001182 | 0.00351
37011 | -0.00351 | 0.00148 | -0.00148 | -0.001182 | 0.00351
37030 | -0.00421 | 0.001529 | -0.001529 | -0.00157 | 0.00421
37050 | -0.004424 | 0.001567 | -0.001567 | -0.001713 | 0.004424
37060 | -0.004218 | 0.001548 | -0.001548 | -0.001593 | 0.004218
37080 | -0.003634 | 0.001494 | -0.001494 | -0.001256 | 0.003634
37100 | -0.00343 | 0.001476 | -0.001476 | -0.00114 | 0.00343
37120 | -0.005453 | 0.002443 | -0.002443 | -0.00178 | 0.005453
37140 | -0.002396 | 0.003792 | -0.003792 | 0.000613 | 0.002396
37160 | -0.002396 | 0.003792 | -0.003792 | 0.000613 | 0.002396
37180 | -0.002396 | 0.003792 | -0.003792 | 0.000613 | 0.002396
37190 | -0.002396 | 0.003792 | -0.003792 | 0.000613 | 0.002396
37200 | -0.002396 | 0.003792 | -0.003792 | 0.000613 | 0.002396
37220 | -0.001119 | 0.004813 | -0.004813 | 0.002079 | 0.001119
37240 | -0.001119 | 0.004813 | -0.004813 | 0.002079 | 0.001119
37250 | -0.001119 | 0.004813 | -0.004813 | 0.002079 | 0.001119
37260 | -0.001119 | 0.004813 | -0.004813 | 0.002079 | 0.001119
37280 | -0.001119 | 0.004813 | -0.004813 | 0.002079 | 0.001119
37290 | -0.001119 | 0.004813 | -0.004813 | 0.002079 | 0.001119
37300 | -0.00025 | 0.007685 | -0.007685 | 0.00411 | 0.00025
37320 | -0.00177 | 0.004606 | -0.004606 | 0.001658 | 0.00177
37340 | -0.001914 | 0.004392 | -0.004392 | 0.001446 | 0.001914
37350 | -0.00181 | 0.004548 | -0.004548 | 0.0016 | 0.00181
37360 | -0.001628 | 0.004859 | -0.004859 | 0.001837 | 0.001628
37370 | 4.2e-05 | 0.003388 | -0.003388 | -0.004773 | -4.2e-05
37380 | 4.2e-05 | 0.003388 | -0.003388 | -0.004773 | -4.2e-05
37390 | 0.017016 | 0.009336 | -0.009336 | -0.009975 | -0.017016
37410 | 0.0143 | -0.020602 | 0.020602 | -0.038398 | -0.0143
37420 | 0.016168 | -0.007131 | 0.007131 | -0.039287 | -0.016168
37440 | 0.016168 | -0.007131 | 0.007131 | -0.039287 | -0.016168
37460 | 0.016005 | -0.008276 | 0.008276 | -0.039276 | -0.016005
37470 | 0.019631 | 0.017829 | -0.017829 | -0.040935 | -0.019631
37490 | 0.019631 | 0.017829 | -0.017829 | -0.040935 | -0.019631
37500 | 0.019631 | 0.017829 | -0.017829 | -0.040935 | -0.019631
37510 | 0.019631 | 0.017829 | -0.017829 | -0.040935 | -0.019631
37520 | 0.02866 | 0.0882 | -0.0882 | -0.046031 | -0.02866
37530 | 0.029344 | 0.093525 | -0.093525 | -0.046417 | -0.029344
37550 | 0.029344 | 0.093525 | -0.093525 | -0.046417 | -0.029344
37570 | 0.029344 | 0.093525 | -0.093525 | -0.046417 | -0.029344
37590 | 0.028686 | 0.077544 | -0.077544 | -0.044195 | -0.028686
37600 | 0.019631 | 0.017829 | -0.017829 | -0.040935 | -0.019631
37620 | 0.019631 | 0.017829 | -0.017829 | -0.040935 | -0.019631
37630 | 0.019631 | 0.017829 | -0.017829 | -0.040935 | -0.019631
37650 | 0.019631 | 0.017829 | -0.017829 | -0.040935 | -0.019631
37660 | 0.019631 | 0.017829 | -0.017829 | -0.040935 | -0.019631
37680 | 0.030855 | 0.014248 | -0.014248 | -0.031747 | -0.030855
37700 | 0.030855 | 0.014248 | -0.014248 | -0.031747 | -0.030855
37710 | 0.026951 | 0.00498 | -0.00498 | -0.013342 | -0.026951
37740 | 0.030387 | 0.027921 | -0.027921 | -0.034436 | -0.030387
37750 | 0.030387 | 0.027921 | -0.027921 | -0.034436 | -0.030387
37770 | 0.029364 | 0.05777 | -0.05777 | -0.040306 | -0.029364
37790 | 0.029364 | 0.05777 | -0.05777 | -0.040306 | -0.029364
37810 | 0.00842 | -0.00842 | 0.00842 | -0.016841 | -0.00842
37830 | 0.016703 | 0.009992 | -0.009992 | -0.010813 | -0.016703
37850 | 0.11884 | 0.016067 | -0.016067 | -0.015504 | -0.11884
37860 | 0.02477 | 0.010779 | -0.010779 | -0.011676 | -0.02477
37870 | 0.011884 | 0.009925 | -0.009925 | -0.011113 | -0.011884
37890 | 0.011884 | 0.009925 | -0.009925 | -0.011113 | -0.011884
37900 | 0.38338 | 0.031242 | -0.031242 | -0.02107 | -0.38338
37920 | 0.38315 | 0.031479 | -0.031479 | -0.021197 | -0.38315
37940 | 0.38309 | 0.031545 | -0.031545 | -0.021232 | -0.38309
37960 | 0.38285 | 0.031799 | -0.031799 | -0.021368 | -0.38285
37980 | 0.38265 | 0.032003 | -0.032003 | -0.021477 | -0.38265
38000 | 0.38276 | 0.031888 | -0.031888 | -0.021416 | -0.38276
38020 | 0.38289 | 0.031751 | -0.031751 | -0.021342 | -0.38289
38040 | 0.38298 | 0.031655 | -0.031655 | -0.021291 | -0.38298
38050 | 0.38298 | 0.031655 | -0.031655 | -0.021291 | -0.38298
38070 | 0.38298 | 0.031655 | -0.031655 | -0.021291 | -0.38298
38090 | 0.383 | 0.031638 | -0.031638 | -0.021282 | -0.383
38120 | 0.383 | 0.031638 | -0.031638 | -0.021282 | -0.383
38140 | 0.383 | 0.031638 | -0.031638 | -0.021282 | -0.383
38160 | 0.38303 | 0.031604 | -0.031604 | -0.021264 | -0.38303
38180 | 0.38309 | 0.031543 | -0.031543 | -0.021231 | -0.38309
38200 | 0.38309 | 0.031543 | -0.031543 | -0.021231 | -0.38309
38230 | 0.38315 | 0.031482 | -0.031482 | -0.021198 | -0.38315
38250 | 0.38315 | 0.031479 | -0.031479 | -0.021197 | -0.38315
38280 | 0.38315 | 0.031479 | -0.031479 | -0.021197 | -0.38315
38290 | 0.38315 | 0.031479 | -0.031479 | -0.021197 | -0.38315
38310 | 0.36687 | 0.044869 | -0.044869 | -0.028372 | -0.36687
38320 | 0.36687 | 0.044869 | -0.044869 | -0.028372 | -0.36687
38330 | 0.36386 | 0.047297 | -0.047297 | -0.029673 | -0.36386
38331 | 0.36386 | 0.047297 | -0.047297 | -0.029673 | -0.36386
38332 | 0.36386 | 0.047297 | -0.047297 | -0.029673 | -0.36386
38340 | 0.36713 | 0.044656 | -0.044656 | -0.028258 | -0.36713
38350 | 0.36845 | 0.043598 | -0.043598 | -0.027691 | -0.36845
38360 | 0.36687 | 0.044869 | -0.044869 | -0.028372 | -0.36687
38365 | 0.36687 | 0.044869 | -0.044869 | -0.028372 | -0.36687
38370 | 0.37828 | 0.03566 | -0.03566 | -0.023437 | -0.37828
38375 | 0.37795 | 0.035924 | -0.035924 | -0.023579 | -0.37795
38380 | 0.36687 | 0.044869 | -0.044869 | -0.028372 | -0.36687
38390 | 0.36687 | 0.044869 | -0.044869 | -0.028372 | -0.36687
38400 | 0.36687 | 0.044869 | -0.044869 | -0.028372 | -0.36687
38420 | 0.36368 | 0.047443 | -0.047443 | -0.029751 | -0.36368
38430 | 0.36368 | 0.047443 | -0.047443 | -0.029751 | -0.36368
38435 | 0.36368 | 0.047443 | -0.047443 | -0.029751 | -0.36368
38436 | 0.36368 | 0.047443 | -0.047443 | -0.029751 | -0.36368
38437 | 0.36368 | 0.047443 | -0.047443 | -0.029751 | -0.36368
38438 | 0.36368 | 0.047443 | -0.047443 | -0.029751 | -0.36368
38440 | 0.36368 | 0.047443 | -0.047443 | -0.029751 | -0.36368
38460 | 0.36368 | 0.047443 | -0.047443 | -0.029751 | -0.36368
38470 | 0.36788 | 0.044055 | -0.044055 | -0.027936 | -0.36788
38490 | 0.36863 | 0.043449 | -0.043449 | -0.027611 | -0.36863
38500 | 0.016571 | 0.2362 | -0.2362 | -0.34341 | -0.016571
38530 | 0.016588 | 0.23652 | -0.23652 | -0.34371 | -0.016588
38560 | 0.016588 | 0.23653 | -0.23653 | -0.34372 | -0.016588
38570 | 0.016587 | 0.23652 | -0.23652 | -0.34371 | -0.016587
38575 | 0.016587 | 0.23652 | -0.23652 | -0.34371 | -0.016587
38580 | 0.016587 | 0.23652 | -0.23652 | -0.34371 | -0.016587
38590 | 0.016587 | 0.23652 | -0.23652 | -0.34371 | -0.016587
38600 | 0.016587 | 0.23652 | -0.23652 | -0.34371 | -0.016587
38611 | 0.016587 | 0.23652 | -0.23652 | -0.34371 | -0.016587
38612 | 0.016587 | 0.23652 | -0.23652 | -0.34371 | -0.016587
38613 | 0.016587 | 0.23652 | -0.23652 | -0.34371 | -0.016587
38614 | 0.016587 | 0.23652 | -0.23652 | -0.34371 | -0.016587
38615 | 0.016587 | 0.23652 | -0.23652 | -0.34371 | -0.016587
38620 | 0.016588 | 0.23653 | -0.23653 | -0.34372 | -0.016588
40051 | 0.015955 | 0.22387 | -0.22387 | -0.32747 | -0.015955
40070 | 0.015834 | 0.2214 | -0.2214 | -0.32376 | -0.015834
40081 | 0.015937 | 0.22349 | -0.22349 | -0.32656 | -0.015937
40082 | 0.015937 | 0.22349 | -0.22349 | -0.3266 | -0.015937
40100 | 0.016031 | 0.22563 | -0.22563 | -0.34538 | -0.016031
40110 | 0.015832 | 0.22149 | -0.22149 | -0.32867 | -0.015832
40111 | 0.015832 | 0.22149 | -0.22149 | -0.32867 | -0.015832
40120 | 0.0159 | 0.22273 | -0.22273 | -0.32538 | -0.0159
40130 | 0.015523 | 0.21519 | -0.21519 | -0.31095 | -0.015523
40140 | 0.016035 | 0.22545 | -0.22545 | -0.32878 | -0.016035
40150 | 0.015613 | 0.21692 | -0.21692 | -0.31729 | -0.015613
40155 | 0.015613 | 0.21694 | -0.21694 | -0.31728 | -0.015613
40160 | 0.015518 | 0.21493 | -0.21493 | -0.31303 | -0.015518
40170 | 0.015653 | 0.21772 | -0.21772 | -0.31833 | -0.015653
40171 | 0.015653 | 0.21771 | -0.21771 | -0.31832 | -0.015653
40172 | 0.015653 | 0.21772 | -0.21772 | -0.31832 | -0.015653
40180 | 0.015699 | 0.21884 | -0.21884 | -0.33315 | -0.015699
40190 | 0.015627 | 0.21724 | -0.21724 | -0.31569 | -0.015627
40200 | 0.01609 | 0.22654 | -0.22654 | -0.33032 | -0.01609
40210 | 0.015819 | 0.22109 | -0.22109 | -0.32213 | -0.015819
40220 | 0.015611 | 0.21688 | -0.21688 | -0.3173 | -0.015611
40231 | 0.015883 | 0.22246 | -0.22246 | -0.32667 | -0.015883
40232 | 0.01584 | 0.22159 | -0.22159 | -0.32479 | -0.01584
40240 | 0.015992 | 0.22448 | -0.22448 | -0.32704 | -0.015992
40250 | 0.015874 | 0.22229 | -0.22229 | -0.32625 | -0.015874
40255 | 0.015518 | 0.21493 | -0.21493 | -0.31303 | -0.015518
40260 | 0.015562 | 0.21596 | -0.21596 | -0.3123 | -0.015562
40270 | 0.01596 | 0.22398 | -0.22398 | -0.3281 | -0.01596
40280 | 0.015747 | 0.21964 | -0.21964 | -0.3199 | -0.015747
40281 | 0.015744 | 0.21959 | -0.21959 | -0.31981 | -0.015744
40282 | 0.015748 | 0.21966 | -0.21966 | -0.31993 | -0.015748
40300 | 0.01561 | 0.21684 | -0.21684 | -0.31731 | -0.01561
40310 | 0.016117 | 0.2271 | -0.2271 | -0.3311 | -0.016117
40320 | 0.015853 | 0.22178 | -0.22178 | -0.32409 | -0.015853
40330 | 0.015749 | 0.21971 | -0.21971 | -0.31995 | -0.015749
40340 | 0.015612 | 0.21689 | -0.21689 | -0.3173 | -0.015612
40351 | 0.016035 | 0.2257 | -0.2257 | -0.34323 | -0.016035
40352 | 0.015894 | 0.2227 | -0.2227 | -0.32723 | -0.015894
40370 | 0.01594 | 0.22357 | -0.22357 | -0.32674 | -0.01594
40380 | 0.015614 | 0.21696 | -0.21696 | -0.31728 | -0.015614
40390 | 0.015615 | 0.21701 | -0.21701 | -0.31727 | -0.015615
40391 | 0.015615 | 0.217 | -0.217 | -0.31725 | -0.015615
40392 | 0.015615 | 0.21701 | -0.21701 | -0.31727 | -0.015615
40400 | 0.015879 | 0.22235 | -0.22235 | -0.32484 | -0.015879
40420 | 0.015748 | 0.21969 | -0.21969 | -0.31997 | -0.015748
40425 | 0.015615 | 0.21701 | -0.21701 | -0.31727 | -0.015615
40430 | 0.015681 | 0.21828 | -0.21828 | -0.31899 | -0.015681
40431 | 0.015682 | 0.21829 | -0.21829 | -0.31903 | -0.015682
40441 | 0.015829 | 0.22131 | -0.22131 | -0.32275 | -0.015829
40442 | 0.015978 | 0.22432 | -0.22432 | -0.32749 | -0.015978
40450 | 0.015073 | 0.2059 | -0.2059 | -0.28733 | -0.015073
40455 | 0.015073 | 0.2059 | -0.2059 | -0.28733 | -0.015073
40460 | 0.015832 | 0.22149 | -0.22149 | -0.32867 | -0.015832
40470 | 0.015977 | 0.22434 | -0.22434 | -0.32833 | -0.015977
40475 | 0.015462 | 0.21398 | -0.21398 | -0.30631 | -0.015462
40480 | 0.015928 | 0.22332 | -0.22332 | -0.32627 | -0.015928
40490 | 0.01594 | 0.22354 | -0.22354 | -0.32589 | -0.01594
40500 | 0.015611 | 0.21686 | -0.21686 | -0.31731 | -0.015611
40510 | 0.015612 | 0.2169 | -0.2169 | -0.31729 | -0.015612
40520 | 0.015809 | 0.2209 | -0.2209 | -0.32183 | -0.015809
40530 | 0.015925 | 0.22326 | -0.22326 | -0.32641 | -0.015925
40540 | 0.015927 | 0.22329 | -0.22329 | -0.32634 | -0.015927
40550 | 0.015944 | 0.22365 | -0.22365 | -0.32708 | -0.015944
40551 | 0.015944 | 0.22365 | -0.22365 | -0.32708 | -0.015944
40552 | 0.015944 | 0.22365 | -0.22365 | -0.32708 | -0.015944
40560 | 0.015605 | 0.2168 | -0.2168 | -0.31473 | -0.015605
40570 | 0.015678 | 0.21822 | -0.21822 | -0.31886 | -0.015678
40571 | 0.015678 | 0.21822 | -0.21822 | -0.31886 | -0.015678
40572 | 0.015678 | 0.21822 | -0.21822 | -0.31886 | -0.015678
40573 | 0.015678 | 0.21822 | -0.21822 | -0.31886 | -0.015678
40575 | 0.015678 | 0.21822 | -0.21822 | -0.31886 | -0.015678
40580 | 0.015814 | 0.22099 | -0.22099 | -0.32182 | -0.015814
40590 | 0.015612 | 0.21694 | -0.21694 | -0.31528 | -0.015612
40600 | 0.011592 | 0.13296 | -0.13296 | 0.064226 | -0.011592
40610 | 0.015786 | 0.22046 | -0.22046 | -0.32138 | -0.015786
40611 | 0.015768 | 0.22011 | -0.22011 | -0.32099 | -0.015768
40612 | 0.015788 | 0.2205 | -0.2205 | -0.32144 | -0.015788
40620 | 0.015623 | 0.21725 | -0.21725 | -0.32512 | -0.015623
40650 | 0.015905 | 0.223 | -0.223 | -0.33323 | -0.015905
40700 | 0.015073 | 0.2059 | -0.2059 | -0.28733 | -0.015073
40710 | 0.015489 | 0.21447 | -0.21447 | -0.31105 | -0.015489
40715 | 0.016021 | 0.22546 | -0.22546 | -0.35085 | -0.016021
40716 | 0.015599 | 0.21667 | -0.21667 | -0.31422 | -0.015599
41610 | 0.015688 | 0.21842 | -0.21842 | -0.31944 | -0.015688
41615 | 0.016093 | 0.22661 | -0.22661 | -0.33041 | -0.016093
41620 | 0.015926 | 0.22329 | -0.22329 | -0.32635 | -0.015926
41631 | 0.016051 | 0.22578 | -0.22578 | -0.32979 | -0.016051
41632 | 0.015868 | 0.22211 | -0.22211 | -0.32411 | -0.015868
41651 | 0.015537 | 0.21542 | -0.21542 | -0.31264 | -0.015537
41652 | 0.015604 | 0.21678 | -0.21678 | -0.31466 | -0.015604
41670 | 0.015824 | 0.22119 | -0.22119 | -0.32211 | -0.015824
41681 | 0.015818 | 0.22113 | -0.22113 | -0.32345 | -0.015818
41682 | 0.015874 | 0.22229 | -0.22229 | -0.32624 | -0.015874
41700 | 0.015611 | 0.21686 | -0.21686 | -0.31731 | -0.015611
41711 | 0.016207 | 0.22901 | -0.22901 | -0.33653 | -0.016207
41712 | 0.015734 | 0.2194 | -0.2194 | -0.31948 | -0.015734
42000 | 0.01657 | 0.2361 | -0.2361 | -0.34155 | -0.01657
42010 | 0.016313 | 0.23102 | -0.23102 | -0.33611 | -0.016313
42011 | 0.016313 | 0.23101 | -0.23101 | -0.33612 | -0.016313
42013 | 0.016313 | 0.23101 | -0.23101 | -0.33611 | -0.016313
42014 | 0.016313 | 0.23101 | -0.23101 | -0.3361 | -0.016313
42015 | 0.016555 | 0.23587 | -0.23587 | -0.34311 | -0.016555
42020 | 0.016313 | 0.23102 | -0.23102 | -0.33611 | -0.016313
42041 | 0.016632 | 0.23812 | -0.23812 | -0.35883 | -0.016632
42042 | 0.016265 | 0.23023 | -0.23023 | -0.33956 | -0.016265
42061 | 0.016521 | 0.23523 | -0.23523 | -0.3425 | -0.016521
42080 | 0.016609 | 0.2374 | -0.2374 | -0.34976 | -0.016609
42090 | 0.017009 | 0.24475 | -0.24475 | -0.34353 | -0.017009
42110 | 0.017613 | 0.25654 | -0.25654 | -0.34594 | -0.017613
42120 | 0.016172 | 0.22824 | -0.22824 | -0.33325 | -0.016172
42130 | 0.016524 | 0.23558 | -0.23558 | -0.34841 | -0.016524
42140 | 0.016579 | 0.23675 | -0.23675 | -0.34921 | -0.016579
42150 | 0.018081 | 0.26518 | -0.26518 | -0.34289 | -0.018081
42160 | 0.016117 | 0.2271 | -0.2271 | -0.3311 | -0.016117
42170 | 0.016171 | 0.22819 | -0.22819 | -0.33285 | -0.016171
42180 | 0.01612 | 0.22715 | -0.22715 | -0.33119 | -0.01612
42190 | 0.018101 | 0.26547 | -0.26547 | -0.34281 | -0.018101
42195 | 0.0182 | 0.26715 | -0.26715 | -0.34187 | -0.0182
42200 | 0.018115 | 0.26582 | -0.26582 | -0.34276 | -0.018115
42210 | 0.018104 | 0.26557 | -0.26557 | -0.34276 | -0.018104
42220 | 0.016172 | 0.22822 | -0.22822 | -0.33312 | -0.016172
42230 | 0.016171 | 0.2282 | -0.2282 | -0.33297 | -0.016171
42241 | 0.016043 | 0.22559 | -0.22559 | -0.32837 | -0.016043
42242 | 0.016073 | 0.22619 | -0.22619 | -0.32924 | -0.016073
42260 | 0.016171 | 0.2282 | -0.2282 | -0.33297 | -0.016171
42271 | 0.016632 | 0.23811 | -0.23811 | -0.35884 | -0.016632
42272 | 0.016265 | 0.23022 | -0.23022 | -0.33956 | -0.016265
42291 | 0.016146 | 0.22767 | -0.22767 | -0.33134 | -0.016146
42292 | 0.016188 | 0.22855 | -0.22855 | -0.3337 | -0.016188
42311 | 0.016222 | 0.22935 | -0.22935 | -0.33795 | -0.016222
42312 | 0.016043 | 0.2257 | -0.2257 | -0.33137 | -0.016043
42330 | 0.017852 | 0.26121 | -0.26121 | -0.34421 | -0.017852
42340 | 0.017693 | 0.25993 | -0.25993 | -0.34692 | -0.017693
42500 | 0.018351 | 0.2702 | -0.2702 | -0.3417 | -0.018351
42501 | 0.018351 | 0.2702 | -0.2702 | -0.3417 | -0.018351
42502 | 0.018351 | 0.2702 | -0.2702 | -0.3417 | -0.018351
42510 | 0.01816 | 0.26658 | -0.26658 | -0.34245 | -0.01816
42515 | 0.018351 | 0.2702 | -0.2702 | -0.3417 | -0.018351
42550 | 0.016186 | 0.22864 | -0.22864 | -0.33723 | -0.016186
42551 | 0.01623 | 0.22951 | -0.22951 | -0.33863 | -0.01623
42561 | 0.016396 | 0.23279 | -0.23279 | -0.34322 | -0.016396
42562 | 0.016278 | 0.2304 | -0.2304 | -0.33759 | -0.016278
42581 | 0.016386 | 0.2326 | -0.2326 | -0.34067 | -0.016386
42582 | 0.016358 | 0.23205 | -0.23205 | -0.34325 | -0.016358
42600 | 0.016423 | 0.23335 | -0.23335 | -0.34093 | -0.016423
42610 | 0.016173 | 0.22825 | -0.22825 | -0.3334 | -0.016173
42611 | 0.016121 | 0.22715 | -0.22715 | -0.33061 | -0.016121
42612 | 0.016173 | 0.22825 | -0.22825 | -0.3334 | -0.016173
42640 | 0.018115 | 0.26582 | -0.26582 | -0.34276 | -0.018115
42651 | 0.01647 | 0.23429 | -0.23429 | -0.34258 | -0.01647
42652 | 0.016508 | 0.23498 | -0.23498 | -0.34154 | -0.016508
42670 | 0.016484 | 0.23451 | -0.23451 | -0.34181 | -0.016484
42680 | 0.016237 | 0.22968 | -0.22968 | -0.3393 | -0.016237
42690 | 0.016222 | 0.22945 | -0.22945 | -0.34159 | -0.016222
42700 | 0.016237 | 0.22968 | -0.22968 | -0.3393 | -0.016237
42711 | 0.016146 | 0.22766 | -0.22766 | -0.33133 | -0.016146
42712 | 0.016188 | 0.22855 | -0.22855 | -0.33369 | -0.016188
42741 | 0.016143 | 0.22787 | -0.22787 | -0.3434 | -0.016143
42742 | 0.016427 | 0.23359 | -0.23359 | -0.34709 | -0.016427
42761 | 0.01647 | 0.23435 | -0.23435 | -0.34575 | -0.01647
42762 | 0.016308 | 0.23108 | -0.23108 | -0.34328 | -0.016308
42780 | 0.016225 | 0.22926 | -0.22926 | -0.33409 | -0.016225
42790 | 0.016172 | 0.22821 | -0.22821 | -0.33304 | -0.016172
42800 | 0.016512 | 0.23506 | -0.23506 | -0.34233 | -0.016512
42810 | 0.018047 | 0.26459 | -0.26459 | -0.34309 | -0.018047
42820 | 0.016601 | 0.23722 | -0.23722 | -0.34953 | -0.016601
43570 | 0.01945 | 0.29534 | -0.29534 | -0.31832 | -0.01945
44000 | 0.017047 | 0.24637 | -0.24637 | -0.3724 | -0.017047
44010 | 0.016903 | 0.2441 | -0.2441 | -0.35761 | -0.016903
44020 | 0.016404 | 0.23367 | -0.23367 | -0.36873 | -0.016404
44031 | 0.016915 | 0.24399 | -0.24399 | -0.35631 | -0.016915
44032 | 0.016915 | 0.24399 | -0.24399 | -0.35631 | -0.016915
44051 | 0.016452 | 0.23547 | -0.23547 | -0.38217 | -0.016452
44052 | 0.016392 | 0.23403 | -0.23403 | -0.38016 | -0.016392
44070 | 0.017426 | 0.25718 | -0.25718 | -0.35074 | -0.017426
44081 | 0.01666 | 0.23878 | -0.23878 | -0.35888 | -0.01666
44082 | 0.01666 | 0.23877 | -0.23877 | -0.35888 | -0.01666
44100 | 0.017149 | 0.2533 | -0.2533 | -0.35583 | -0.017149
44110 | 0.016701 | 0.23949 | -0.23949 | -0.35583 | -0.016701
44120 | 0.016192 | 0.22925 | -0.22925 | -0.37344 | -0.016192
44130 | 0.019419 | 0.29502 | -0.29502 | -0.31856 | -0.019419
44131 | 0.01945 | 0.29535 | -0.29535 | -0.31832 | -0.01945
44140 | 0.016452 | 0.23547 | -0.23547 | -0.38217 | -0.016452
44150 | 0.016452 | 0.23547 | -0.23547 | -0.38221 | -0.016452
44160 | 0.017338 | 0.25627 | -0.25627 | -0.352 | -0.017338
44170 | 0.017204 | 0.25233 | -0.25233 | -0.35294 | -0.017204
44180 | 0.016728 | 0.24028 | -0.24028 | -0.35852 | -0.016728
44190 | 0.018714 | 0.28757 | -0.28757 | -0.32396 | -0.018714
44200 | 0.019364 | 0.2963 | -0.2963 | -0.32603 | -0.019364
44210 | 0.016239 | 0.23017 | -0.23017 | -0.37319 | -0.016239
44211 | 0.016239 | 0.23016 | -0.23016 | -0.3732 | -0.016239
44212 | 0.016238 | 0.23015 | -0.23015 | -0.3732 | -0.016238
44213 | 0.016239 | 0.23017 | -0.23017 | -0.37319 | -0.016239
44214 | 0.016239 | 0.23018 | -0.23018 | -0.37319 | -0.016239
44215 | 0.016239 | 0.23016 | -0.23016 | -0.3732 | -0.016239
44230 | 0.016903 | 0.24882 | -0.24882 | -0.36149 | -0.016903
44231 | 0.016904 | 0.24884 | -0.24884 | -0.36146 | -0.016904
44240 | 0.017058 | 0.25148 | -0.25148 | -0.3581 | -0.017058
44250 | 0.017058 | 0.25148 | -0.25148 | -0.3581 | -0.017058
44261 | 0.016903 | 0.24882 | -0.24882 | -0.36149 | -0.016903
44262 | 0.016778 | 0.24838 | -0.24838 | -0.33233 | -0.016778
44280 | 0.01742 | 0.25825 | -0.25825 | -0.34958 | -0.01742
44290 | 0.017346 | 0.25648 | -0.25648 | -0.35175 | -0.017346
44300 | 0.017423 | 0.2583 | -0.2583 | -0.34954 | -0.017423
44310 | 0.016289 | 0.23127 | -0.23127 | -0.37128 | -0.016289
44311 | 0.016305 | 0.23151 | -0.23151 | -0.37228 | -0.016305
44312 | 0.01629 | 0.23129 | -0.23129 | -0.37126 | -0.01629
44341 | 0.016903 | 0.2441 | -0.2441 | -0.35761 | -0.016903
44342 | 0.016808 | 0.24204 | -0.24204 | -0.36147 | -0.016808
44361 | 0.016581 | 0.23701 | -0.23701 | -0.35745 | -0.016581
44362 | 0.016671 | 0.23892 | -0.23892 | -0.35845 | -0.016671
44380 | 0.016717 | 0.2398 | -0.2398 | -0.35566 | -0.016717
44390 | 0.016918 | 0.24397 | -0.24397 | -0.35603 | -0.016918
44400 | 0.016795 | 0.24139 | -0.24139 | -0.35482 | -0.016795
44410 | 0.016919 | 0.24399 | -0.24399 | -0.35602 | -0.016919
44421 | 0.016903 | 0.24882 | -0.24882 | -0.36149 | -0.016903
44422 | 0.016825 | 0.24854 | -0.24854 | -0.3432 | -0.016825
44440 | 0.016713 | 0.23962 | -0.23962 | -0.35258 | -0.016713
44450 | 0.0166 | 0.24014 | -0.24014 | -0.3801 | -0.0166
44461 | 0.016192 | 0.22925 | -0.22925 | -0.37344 | -0.016192
44462 | 0.016296 | 0.23174 | -0.23174 | -0.37693 | -0.016296
44481 | 0.016696 | 0.23957 | -0.23957 | -0.35869 | -0.016696
44482 | 0.016791 | 0.24169 | -0.24169 | -0.36213 | -0.016791
44490 | 0.016728 | 0.24028 | -0.24028 | -0.35852 | -0.016728
44500 | 0.016247 | 0.2304 | -0.2304 | -0.40755 | -0.016247
44510 | 0.016462 | 0.2362 | -0.2362 | -0.38856 | -0.016462
44511 | 0.016462 | 0.23619 | -0.23619 | -0.38851 | -0.016462
44512 | 0.016462 | 0.23619 | -0.23619 | -0.38851 | -0.016462
44540 | 0.018216 | 0.27629 | -0.27629 | -0.33382 | -0.018216
44551 | 0.016735 | 0.24041 | -0.24041 | -0.35849 | -0.016735
44552 | 0.016723 | 0.23998 | -0.23998 | -0.35794 | -0.016723
44570 | 0.017332 | 0.25582 | -0.25582 | -0.35096 | -0.017332
44580 | 0.017338 | 0.25627 | -0.25627 | -0.352 | -0.017338
44590 | 0.016523 | 0.23655 | -0.23655 | -0.37665 | -0.016523
44600 | 0.01728 | 0.25051 | -0.25051 | -0.35078 | -0.01728
44610 | 0.017338 | 0.25627 | -0.25627 | -0.352 | -0.017338
44620 | 0.016219 | 0.22978 | -0.22978 | -0.3733 | -0.016219
44621 | 0.016219 | 0.22977 | -0.22977 | -0.3733 | -0.016219
44622 | 0.016219 | 0.22977 | -0.22977 | -0.3733 | -0.016219
44623 | 0.01622 | 0.22979 | -0.22979 | -0.37329 | -0.01622
44624 | 0.016219 | 0.22978 | -0.22978 | -0.37329 | -0.016219
44625 | 0.016219 | 0.22978 | -0.22978 | -0.3733 | -0.016219
44626 | 0.016217 | 0.22974 | -0.22974 | -0.37331 | -0.016217
44627 | 0.016217 | 0.22974 | -0.22974 | -0.37331 | -0.016217
44640 | 0.019147 | 0.31345 | -0.31345 | -0.29926 | -0.019147
44645 | 0.011315 | 0.12716 | -0.12716 | 0.092539 | -0.011315
44650 | 0.017041 | 0.24625 | -0.24625 | -0.37238 | -0.017041
44651 | 0.016838 | 0.24268 | -0.24268 | -0.35795 | -0.016838
44652 | 0.016838 | 0.24267 | -0.24267 | -0.35795 | -0.016838
46230 | 0.018667 | 0.30486 | -0.30486 | -0.28659 | -0.018667
46240 | 0.014785 | 0.20109 | -0.20109 | -0.24921 | -0.014785
46250 | 0.018074 | 0.28915 | -0.28915 | -0.28116 | -0.018074
46261 | 0.014561 | 0.19617 | -0.19617 | -0.2267 | -0.014561
46281 | 0.01578 | 0.22053 | -0.22053 | -0.34112 | -0.01578
46282 | 0.015622 | 0.21731 | -0.21731 | -0.33921 | -0.015622
46290 | 0.014309 | 0.19067 | -0.19067 | -0.20342 | -0.014309
46295 | 0.014459 | 0.1941 | -0.1941 | -0.21497 | -0.014459
46300 | 0.015966 | 0.22455 | -0.22455 | -0.37313 | -0.015966
46301 | 0.015965 | 0.22452 | -0.22452 | -0.37313 | -0.015965
46302 | 0.015952 | 0.22426 | -0.22426 | -0.3672 | -0.015952
46331 | 0.015727 | 0.21939 | -0.21939 | -0.33338 | -0.015727
46332 | 0.015333 | 0.2114 | -0.2114 | -0.33228 | -0.015333
46351 | 0.016016 | 0.22547 | -0.22547 | -0.36639 | -0.016016
46352 | 0.016016 | 0.22547 | -0.22547 | -0.3664 | -0.016016
46500 | 0.013993 | 0.18424 | -0.18424 | -0.16819 | -0.013993
46510 | 0.014468 | 0.1949 | -0.1949 | -0.2073 | -0.014468
46511 | 0.014478 | 0.19516 | -0.19516 | -0.20759 | -0.014478
46512 | 0.014469 | 0.19492 | -0.19492 | -0.20746 | -0.014469
46520 | 0.014469 | 0.19492 | -0.19492 | -0.2075 | -0.014469
46550 | 0.015119 | 0.2073 | -0.2073 | -0.28165 | -0.015119
46551 | 0.015393 | 0.21264 | -0.21264 | -0.34899 | -0.015393
46552 | 0.015407 | 0.21293 | -0.21293 | -0.35296 | -0.015407
46560 | 0.016499 | 0.24741 | -0.24741 | -0.26675 | -0.016499
46570 | 0.014895 | 0.20292 | -0.20292 | -0.26501 | -0.014895
46571 | 0.014895 | 0.20293 | -0.20293 | -0.26507 | -0.014895
46600 | 0.016272 | 0.23069 | -0.23069 | -0.37762 | -0.016272
46610 | 0.015997 | 0.22506 | -0.22506 | -0.36354 | -0.015997
46611 | 0.016333 | 0.23201 | -0.23201 | -0.37271 | -0.016333
46612 | 0.015997 | 0.22506 | -0.22506 | -0.36357 | -0.015997
46615 | 0.016334 | 0.23202 | -0.23202 | -0.3727 | -0.016334
46616 | 0.016333 | 0.23201 | -0.23201 | -0.37271 | -0.016333
46620 | 0.016176 | 0.22873 | -0.22873 | -0.3625 | -0.016176
46660 | 0.015435 | 0.21364 | -0.21364 | -0.34772 | -0.015435
47000 | 0.016743 | 0.24028 | -0.24028 | -0.37104 | -0.016743
47010 | 0.016609 | 0.23759 | -0.23759 | -0.36916 | -0.016609
47011 | 0.016609 | 0.23759 | -0.23759 | -0.36916 | -0.016609
47012 | 0.016608 | 0.23758 | -0.23758 | -0.36917 | -0.016608
47013 | 0.016609 | 0.23759 | -0.23759 | -0.36916 | -0.016609
47015 | 0.016545 | 0.2363 | -0.2363 | -0.36303 | -0.016545
47016 | 0.016545 | 0.2363 | -0.2363 | -0.36303 | -0.016545
47050 | 0.0166 | 0.23743 | -0.23743 | -0.36382 | -0.0166
47071 | 0.016608 | 0.23774 | -0.23774 | -0.36788 | -0.016608
47072 | 0.016495 | 0.23532 | -0.23532 | -0.37033 | -0.016495
47090 | 0.016453 | 0.23433 | -0.23433 | -0.35339 | -0.016453
47100 | 0.016606 | 0.23766 | -0.23766 | -0.36388 | -0.016606
47110 | 0.016412 | 0.23345 | -0.23345 | -0.35166 | -0.016412
47150 | 0.016592 | 0.23729 | -0.23729 | -0.35923 | -0.016592
47155 | 0.016591 | 0.23727 | -0.23727 | -0.35921 | -0.016591
47160 | 0.016437 | 0.23404 | -0.23404 | -0.35402 | -0.016437
47165 | 0.016532 | 0.23605 | -0.23605 | -0.35767 | -0.016532
47170 | 0.016592 | 0.2373 | -0.2373 | -0.35923 | -0.016592
47191 | 0.01653 | 0.23601 | -0.23601 | -0.36997 | -0.01653
47192 | 0.01659 | 0.23733 | -0.23733 | -0.36648 | -0.01659
47210 | 0.016324 | 0.23154 | -0.23154 | -0.34488 | -0.016324
47300 | 0.016708 | 0.23958 | -0.23958 | -0.37243 | -0.016708
47310 | 0.016623 | 0.23806 | -0.23806 | -0.36895 | -0.016623
47320 | 0.016462 | 0.23458 | -0.23458 | -0.3587 | -0.016462
47331 | 0.016507 | 0.23549 | -0.23549 | -0.35568 | -0.016507
47332 | 0.016395 | 0.233 | -0.233 | -0.34811 | -0.016395
47350 | 0.016381 | 0.23276 | -0.23276 | -0.34853 | -0.016381
47380 | 0.016529 | 0.23597 | -0.23597 | -0.37019 | -0.016529
47381 | 0.016609 | 0.23759 | -0.23759 | -0.36916 | -0.016609
47382 | 0.016531 | 0.236 | -0.236 | -0.37017 | -0.016531
47383 | 0.016528 | 0.23595 | -0.23595 | -0.37021 | -0.016528
47384 | 0.016609 | 0.23759 | -0.23759 | -0.36916 | -0.016609
47411 | 0.016581 | 0.23711 | -0.23711 | -0.36576 | -0.016581
47412 | 0.016602 | 0.23754 | -0.23754 | -0.36238 | -0.016602
47420 | 0.016468 | 0.23466 | -0.23466 | -0.35404 | -0.016468
47430 | 0.01641 | 0.23343 | -0.23343 | -0.35171 | -0.01641
47441 | 0.016609 | 0.23759 | -0.23759 | -0.36916 | -0.016609
47442 | 0.016549 | 0.23638 | -0.23638 | -0.36978 | -0.016549
47461 | 0.016583 | 0.23745 | -0.23745 | -0.37204 | -0.016583
47462 | 0.016616 | 0.2379 | -0.2379 | -0.36692 | -0.016616
47500 | 0.016133 | 0.22775 | -0.22775 | -0.34604 | -0.016133
47510 | 0.016119 | 0.22746 | -0.22746 | -0.34535 | -0.016119
47521 | 0.016381 | 0.23286 | -0.23286 | -0.35291 | -0.016381
47522 | 0.016132 | 0.22767 | -0.22767 | -0.34275 | -0.016132
47540 | 0.015949 | 0.22383 | -0.22383 | -0.33064 | -0.015949
47550 | 0.01595 | 0.22386 | -0.22386 | -0.33071 | -0.01595
47560 | 0.01611 | 0.22723 | -0.22723 | -0.34342 | -0.01611
47570 | 0.01601 | 0.22523 | -0.22523 | -0.34308 | -0.01601
47571 | 0.016009 | 0.22522 | -0.22522 | -0.34303 | -0.016009
48761 | 0.015962 | 0.22403 | -0.22403 | -0.32812 | -0.015962
48772 | 0.016313 | 0.23102 | -0.23102 | -0.33611 | -0.016313
48791 | 0.015609 | 0.21689 | -0.21689 | -0.31509 | -0.015609
48792 | 0.015609 | 0.21689 | -0.21689 | -0.31509 | -0.015609
48793 | 0.015609 | 0.21689 | -0.21689 | -0.31509 | -0.015609
48794 | 0.015609 | 0.21689 | -0.21689 | -0.31509 | -0.015609
48795 | 0.015609 | 0.21689 | -0.21689 | -0.31509 | -0.015609
48796 | 0.015609 | 0.21689 | -0.21689 | -0.31509 | -0.015609
48797 | 0.015609 | 0.21689 | -0.21689 | -0.31509 | -0.015609
48811 | 0.015073 | 0.2059 | -0.2059 | -0.28733 | -0.015073
48812 | 0.015073 | 0.2059 | -0.2059 | -0.28733 | -0.015073
48813 | 0.015073 | 0.2059 | -0.2059 | -0.28733 | -0.015073
48814 | 0.015073 | 0.2059 | -0.2059 | -0.28733 | -0.015073
48815 | 0.015588 | 0.21646 | -0.21646 | -0.31438 | -0.015588
48816 | 0.015073 | 0.2059 | -0.2059 | -0.28733 | -0.015073
48820 | 0.015892 | 0.22259 | -0.22259 | -0.32547 | -0.015892
48821 | 0.015892 | 0.22259 | -0.22259 | -0.32547 | -0.015892
48822 | 0.015892 | 0.22259 | -0.22259 | -0.32547 | -0.015892
48841 | 0.016015 | 0.22505 | -0.22505 | -0.32822 | -0.016015
48842 | 0.016015 | 0.22505 | -0.22505 | -0.32822 | -0.016015
48845 | 0.015929 | 0.22332 | -0.22332 | -0.32625 | -0.015929
48851 | 0.015936 | 0.22347 | -0.22347 | -0.32653 | -0.015936
48852 | 0.015938 | 0.22351 | -0.22351 | -0.32659 | -0.015938
48853 | 0.015929 | 0.22334 | -0.22334 | -0.32621 | -0.015929
48854 | 0.015927 | 0.2233 | -0.2233 | -0.32632 | -0.015927
48855 | 0.015939 | 0.22354 | -0.22354 | -0.32666 | -0.015939
48865 | 0.01641 | 0.23343 | -0.23343 | -0.35171 | -0.01641
48873 | 0.015717 | 0.21935 | -0.21935 | -0.37279 | -0.015717
48874 | 0.015717 | 0.21935 | -0.21935 | -0.37279 | -0.015717
48875 | 0.015717 | 0.21935 | -0.21935 | -0.37279 | -0.015717
48877 | 0.015717 | 0.21935 | -0.21935 | -0.37279 | -0.015717
48879 | 0.015717 | 0.21935 | -0.21935 | -0.37279 | -0.015717
48881 | 0.015717 | 0.21935 | -0.21935 | -0.37279 | -0.015717
48883 | 0.015636 | 0.21764 | -0.21764 | -0.35914 | -0.015636
48885 | 0.015447 | 0.21366 | -0.21366 | -0.39114 | -0.015447
48886 | 0.015447 | 0.21366 | -0.21366 | -0.39114 | -0.015447
48887 | 0.015447 | 0.21366 | -0.21366 | -0.39114 | -0.015447
48911 | 0.019473 | 0.29088 | -0.29088 | -0.32187 | -0.019473
48921 | 0.016903 | 0.2441 | -0.2441 | -0.35761 | -0.016903
48922 | 0.016903 | 0.2441 | -0.2441 | -0.35761 | -0.016903
48923 | 0.016903 | 0.2441 | -0.2441 | -0.35761 | -0.016903
48924 | 0.016903 | 0.2441 | -0.2441 | -0.35761 | -0.016903
48925 | 0.016903 | 0.2441 | -0.2441 | -0.35761 | -0.016903
48926 | 0.017047 | 0.24637 | -0.24637 | -0.3724 | -0.017047
48927 | 0.017047 | 0.24637 | -0.24637 | -0.3724 | -0.017047
48928 | 0.017047 | 0.24637 | -0.24637 | -0.3724 | -0.017047
48929 | 0.016903 | 0.2441 | -0.2441 | -0.35761 | -0.016903
48940 | 0.015611 | 0.21686 | -0.21686 | -0.31731 | -0.015611
49801 | 0.015678 | 0.21822 | -0.21822 | -0.31886 | -0.015678
49802 | 0.015678 | 0.21822 | -0.21822 | -0.31886 | -0.015678
49803 | 0.015678 | 0.21822 | -0.21822 | -0.31886 | -0.015678
49804 | 0.015678 | 0.21822 | -0.21822 | -0.31886 | -0.015678
49805 | 0.015678 | 0.21822 | -0.21822 | -0.31886 | -0.015678
49806 | 0.015678 | 0.21822 | -0.21822 | -0.31886 | -0.015678
49807 | 0.015678 | 0.21822 | -0.21822 | -0.31886 | -0.015678
49808 | 0.015678 | 0.21822 | -0.21822 | -0.31886 | -0.015678
49809 | 0.015678 | 0.21822 | -0.21822 | -0.31886 | -0.015678
49810 | 0.015678 | 0.21822 | -0.21822 | -0.31886 | -0.015678
49811 | 0.015678 | 0.21822 | -0.21822 | -0.31886 | -0.015678
49812 | 0.015678 | 0.21822 | -0.21822 | -0.31886 | -0.015678
49813 | 0.015678 | 0.21822 | -0.21822 | -0.31886 | -0.015678
49814 | 0.015678 | 0.21822 | -0.21822 | -0.31886 | -0.015678
49815 | 0.015678 | 0.21822 | -0.21822 | -0.31886 | -0.015678
49816 | 0.015678 | 0.21822 | -0.21822 | -0.31886 | -0.015678
49817 | 0.015678 | 0.21822 | -0.21822 | -0.31886 | -0.015678
49818 | 0.015678 | 0.21822 | -0.21822 | -0.31886 | -0.015678
49819 | 0.015678 | 0.21822 | -0.21822 | -0.31886 | -0.015678
49820 | 0.015678 | 0.21822 | -0.21822 | -0.31886 | -0.015678
49821 | 0.015678 | 0.21822 | -0.21822 | -0.31886 | -0.015678
49822 | 0.015678 | 0.21822 | -0.21822 | -0.31886 | -0.015678
49823 | 0.015678 | 0.21822 | -0.21822 | -0.31886 | -0.015678
49824 | 0.015678 | 0.21822 | -0.21822 | -0.31886 | -0.015678
49825 | 0.015678 | 0.21822 | -0.21822 | -0.31886 | -0.015678
49826 | 0.015678 | 0.21822 | -0.21822 | -0.31886 | -0.015678
49827 | 0.015678 | 0.21822 | -0.21822 | -0.31886 | -0.015678
49828 | 0.015678 | 0.21822 | -0.21822 | -0.31886 | -0.015678
49829 | 0.015678 | 0.21822 | -0.21822 | -0.31886 | -0.015678
49830 | 0.015678 | 0.21822 | -0.21822 | -0.31886 | -0.015678
49831 | 0.015678 | 0.21822 | -0.21822 | -0.31886 | -0.015678
49832 | 0.015678 | 0.21822 | -0.21822 | -0.31886 | -0.015678
49833 | 0.015678 | 0.21822 | -0.21822 | -0.31886 | -0.015678
49834 | 0.015678 | 0.21822 | -0.21822 | -0.31886 | -0.015678
49835 | 0.015678 | 0.21822 | -0.21822 | -0.31886 | -0.015678
60056 | 0.029669 | 0.41726 | -0.41726 | -0.21378 | -0.029669
60057 | 0.029669 | 0.41726 | -0.41726 | -0.21378 | -0.029669
60058 | 0.41801 | 0.02727 | -0.02727 | -0.018678 | -0.41801
60059 | 0.41801 | 0.02727 | -0.02727 | -0.018678 | -0.41801
60060 | 0.41801 | 0.02727 | -0.02727 | -0.018678 | -0.41801
60061 | 0.41801 | 0.02727 | -0.02727 | -0.018678 | -0.41801
60063 | 0.41801 | 0.02727 | -0.02727 | -0.018678 | -0.41801
60066 | 0.029669 | 0.41726 | -0.41726 | -0.21378 | -0.029669
60067 | 0.029669 | 0.41726 | -0.41726 | -0.21378 | -0.029669
60068 | 0.029669 | 0.41726 | -0.41726 | -0.21378 | -0.029669
60069 | 0.029669 | 0.41726 | -0.41726 | -0.21378 | -0.029669
60070 | 0.029669 | 0.41726 | -0.41726 | -0.21378 | -0.029669
60071 | 0.029669 | 0.41726 | -0.41726 | -0.21378 | -0.029669
60072 | 0.029669 | 0.41726 | -0.41726 | -0.21378 | -0.029669
60073 | 0.029669 | 0.41726 | -0.41726 | -0.21378 | -0.029669
60074 | 0.029669 | 0.41726 | -0.41726 | -0.21378 | -0.029669
60080 | 0.29513 | 0.020957 | -0.020957 | -0.015797 | -0.29513
60081 | 0.29513 | 0.020957 | -0.020957 | -0.015797 | -0.29513
60201 | 0.13209 | 0.3065 | -0.3065 | -0.13535 | -0.13209
60202 | 0.31839 | 0.085702 | -0.085702 | -0.050358 | -0.31839
60203 | 0.37089 | 0.041627 | -0.041627 | -0.026634 | -0.37089
66138 | 0.029669 | 0.41726 | -0.41726 | -0.21378 | -0.029669
66341 | 0.029669 | 0.41726 | -0.41726 | -0.21378 | -0.029669
66342 | 0.029669 | 0.41726 | -0.41726 | -0.21378 | -0.029669
66345 | 0.029669 | 0.41726 | -0.41726 | -0.21378 | -0.029669
66346 | 0.029669 | 0.41726 | -0.41726 | -0.21378 | -0.029669
66347 | 0.029669 | 0.41726 | -0.41726 | -0.21378 | -0.029669
66661 | 0.029669 | 0.41726 | -0.41726 | -0.21378 | -0.029669
70461 | 0.029669 | 0.41726 | -0.41726 | -0.21378 | -0.029669
71050 | 0.43576 | 0.023712 | -0.023712 | -0.017084 | -0.43576
71051 | 0.43576 | 0.023712 | -0.023712 | -0.017084 | -0.43576
71052 | 0.43576 | 0.023712 | -0.023712 | -0.017084 | -0.43576
71053 | 0.43576 | 0.023712 | -0.023712 | -0.017084 | -0.43576
71054 | 0.43576 | 0.023712 | -0.023712 | -0.017084 | -0.43576
71055 | 0.43576 | 0.023712 | -0.023712 | -0.017084 | -0.43576
71056 | 0.43576 | 0.023712 | -0.023712 | -0.017084 | -0.43576
71057 | 0.43576 | 0.023712 | -0.023712 | -0.017084 | -0.43576
71058 | 0.43576 | 0.023712 | -0.023712 | -0.017084 | -0.43576
71059 | 0.43576 | 0.023712 | -0.023712 | -0.017084 | -0.43576
71060 | 0.43576 | 0.023712 | -0.023712 | -0.017084 | -0.43576
71061 | 0.43576 | 0.023712 | -0.023712 | -0.017084 | -0.43576
76009 | 0.35376 | 0.033361 | -0.033361 | -0.021587 | -0.35376
76011 | 0.34622 | 0.041386 | -0.041386 | -0.025528 | -0.34622
76012 | 0.34512 | 0.04256 | -0.04256 | -0.026104 | -0.34512
76013 | 0.35356 | 0.055718 | -0.055718 | -0.034195 | -0.35356
76030 | 0.37531 | 0.029009 | -0.029009 | -0.0196 | -0.37531
76031 | 0.37531 | 0.029009 | -0.029009 | -0.0196 | -0.37531
76032 | 0.35714 | 0.052194 | -0.052194 | -0.032272 | -0.35714
76090 | 0.37185 | 0.029708 | -0.029708 | -0.019919 | -0.37185
76091 | 0.37185 | 0.029708 | -0.029708 | -0.019919 | -0.37185
76092 | 0.37185 | 0.029708 | -0.029708 | -0.019919 | -0.37185
76093 | 0.37185 | 0.029708 | -0.029708 | -0.019919 | -0.37185
76094 | 0.37185 | 0.029708 | -0.029708 | -0.019919 | -0.37185
76095 | 0.37185 | 0.029708 | -0.029708 | -0.019919 | -0.37185
76096 | 0.37185 | 0.029708 | -0.029708 | -0.019919 | -0.37185
76097 | 0.37185 | 0.029708 | -0.029708 | -0.019919 | -0.37185
76317 | 0.38494 | 0.024729 | -0.024729 | -0.017579 | -0.38494
76319 | 0.38454 | 0.02478 | -0.02478 | -0.017608 | -0.38454
76320 | 0.34146 | 0.044428 | -0.044428 | -0.026723 | -0.34146
76388 | 0.11428 | 0.32905 | -0.32905 | -0.14414 | -0.11428
76390 | 0.11708 | 0.32489 | -0.32489 | -0.1438 | -0.11708
76579 | 0.34063 | 0.067228 | -0.067228 | -0.040426 | -0.34063
76582 | 0.35206 | 0.057202 | -0.057202 | -0.035006 | -0.35206
76595 | 0.36418 | 0.047017 | -0.047017 | -0.029521 | -0.36418
76615 | 0.36636 | 0.04515 | -0.04515 | -0.028514 | -0.36636
78015 | 0.089113 | 0.32821 | -0.32821 | -0.19577 | -0.089113
80000 | 0.092364 | 0.3248 | -0.3248 | -0.19359 | -0.092364
80003 | 0.026979 | 0.36931 | -0.36931 | -0.25602 | -0.026979
80004 | 0.026498 | 0.36733 | -0.36733 | -0.25822 | -0.026498
80006 | 0.092364 | 0.3248 | -0.3248 | -0.19359 | -0.092364
80010 | 0.092364 | 0.3248 | -0.3248 | -0.19359 | -0.092364
80012 | 0.035771 | 0.37944 | -0.37944 | -0.23524 | -0.035771
80013 | 0.035766 | 0.37946 | -0.37946 | -0.23523 | -0.035766
80014 | 0.035766 | 0.37946 | -0.37946 | -0.23523 | -0.035766
80020 | 0.035771 | 0.37944 | -0.37944 | -0.23524 | -0.035771
80021 | 0.035771 | 0.37944 | -0.37944 | -0.23524 | -0.035771
80051 | 0.024282 | 0.35248 | -0.35248 | -0.27217 | -0.024282
80052 | 0.024282 | 0.35248 | -0.35248 | -0.27217 | -0.024282
80053 | 0.024282 | 0.35248 | -0.35248 | -0.27217 | -0.024282
80054 | 0.024282 | 0.35248 | -0.35248 | -0.27217 | -0.024282
80055 | 0.024282 | 0.35248 | -0.35248 | -0.27217 | -0.024282
80064 | 0.025144 | 0.36364 | -0.36364 | -0.26235 | -0.025144
80071 | 0.026874 | 0.36918 | -0.36918 | -0.25627 | -0.026874
85006 | 0.027417 | 0.36979 | -0.36979 | -0.255 | -0.027417
86104 | 0.035766 | 0.37946 | -0.37946 | -0.23523 | -0.035766
86105 | 0.035766 | 0.37946 | -0.37946 | -0.23523 | -0.035766
86106 | 0.035766 | 0.37946 | -0.37946 | -0.23523 | -0.035766
86107 | 0.035766 | 0.37946 | -0.37946 | -0.23523 | -0.035766
88198 | 0.028007 | 0.37791 | -0.37791 | -0.24764 | -0.028007
88253 | 0.12553 | 0.28996 | -0.28996 | -0.1714 | -0.12553
88299 | 0.032861 | 0.37449 | -0.37449 | -0.24334 | -0.032861
88508 | 0.028242 | 0.37237 | -0.37237 | -0.25179 | -0.028242
88909 | 0.041103 | 0.37479 | -0.37479 | -0.23091 | -0.041103
38650 | 0.016589 | 0.23656 | -0.23656 | -0.34375 | -0.016589
38660 | 0.01659 | 0.23657 | -0.23657 | -0.34375 | -0.01659
38690 | 0.016587 | 0.23652 | -0.23652 | -0.34371 | -0.016587
38710 | 0.016589 | 0.23656 | -0.23656 | -0.34374 | -0.016589
38711 | 0.016589 | 0.23656 | -0.23656 | -0.34374 | -0.016589
38712 | 0.016589 | 0.23656 | -0.23656 | -0.34374 | -0.016589
38713 | 0.016589 | 0.23656 | -0.23656 | -0.34374 | -0.016589
38714 | 0.016589 | 0.23656 | -0.23656 | -0.34374 | -0.016589
38715 | 0.016589 | 0.23656 | -0.23656 | -0.34374 | -0.016589
38720 | 0.016589 | 0.23656 | -0.23656 | -0.34374 | -0.016589
38730 | 0.016589 | 0.23656 | -0.23656 | -0.34374 | -0.016589
38740 | 0.016592 | 0.2366 | -0.2366 | -0.34378 | -0.016592
38770 | 0.01659 | 0.23658 | -0.23658 | -0.34376 | -0.01659
38820 | 0.016616 | 0.23708 | -0.23708 | -0.34422 | -0.016616
38850 | 0.016646 | 0.23767 | -0.23767 | -0.34476 | -0.016646
38890 | 0.016612 | 0.23701 | -0.23701 | -0.34416 | -0.016612
38900 | 0.016638 | 0.23752 | -0.23752 | -0.34462 | -0.016638
38920 | 0.016663 | 0.23803 | -0.23803 | -0.34509 | -0.016663
38950 | 0.01672 | 0.23915 | -0.23915 | -0.34612 | -0.01672
38980 | 0.016815 | 0.24103 | -0.24103 | -0.34785 | -0.016815
38990 | 0.01677 | 0.24013 | -0.24013 | -0.34702 | -0.01677
39010 | 0.016929 | 0.24329 | -0.24329 | -0.34992 | -0.016929
39015 | 0.016959 | 0.24388 | -0.24388 | -0.35047 | -0.016959
39030 | 0.016922 | 0.24315 | -0.24315 | -0.3498 | -0.016922
39040 | 0.016671 | 0.23817 | -0.23817 | -0.34523 | -0.016671
39070 | 0.01659 | 0.23657 | -0.23657 | -0.34375 | -0.01659
39075 | 0.016588 | 0.23653 | -0.23653 | -0.34372 | -0.016588
39090 | 0.01659 | 0.23657 | -0.23657 | -0.34375 | -0.01659
39095 | 0.01659 | 0.23657 | -0.23657 | -0.34375 | -0.01659
39096 | 0.01659 | 0.23657 | -0.23657 | -0.34375 | -0.01659
39110 | 0.016588 | 0.23653 | -0.23653 | -0.34372 | -0.016588
39140 | 0.01659 | 0.23657 | -0.23657 | -0.34375 | -0.01659
39180 | 0.01659 | 0.23657 | -0.23657 | -0.34375 | -0.01659
39200 | 0.01659 | 0.23657 | -0.23657 | -0.34375 | -0.01659
39220 | 0.01659 | 0.23657 | -0.23657 | -0.34375 | -0.01659
39250 | 0.01659 | 0.23658 | -0.23658 | -0.34376 | -0.01659
39280 | 0.01659 | 0.23658 | -0.23658 | -0.34376 | -0.01659
39310 | 0.01659 | 0.23657 | -0.23657 | -0.34375 | -0.01659
39340 | 0.01659 | 0.23657 | -0.23657 | -0.34375 | -0.01659
39345 | 0.01659 | 0.23657 | -0.23657 | -0.34375 | -0.01659
39346 | 0.01659 | 0.23657 | -0.23657 | -0.34375 | -0.01659
39360 | 0.01659 | 0.23657 | -0.23657 | -0.34375 | -0.01659
39380 | 0.01659 | 0.23657 | -0.23657 | -0.34375 | -0.01659
39400 | 0.01659 | 0.23656 | -0.23656 | -0.34375 | -0.01659
39410 | 0.01659 | 0.23656 | -0.23656 | -0.34375 | -0.01659
39430 | 0.01659 | 0.23656 | -0.23656 | -0.34375 | -0.01659
39431 | 0.01659 | 0.23656 | -0.23656 | -0.34375 | -0.01659
39440 | 0.01659 | 0.23656 | -0.23656 | -0.34375 | -0.01659
39470 | 0.016589 | 0.23656 | -0.23656 | -0.34374 | -0.016589
39480 | 0.016589 | 0.23656 | -0.23656 | -0.34374 | -0.016589
39500 | 0.017853 | 0.26122 | -0.26122 | -0.34421 | -0.017853
39530 | 0.017853 | 0.26122 | -0.26122 | -0.34421 | -0.017853
39560 | 0.017853 | 0.26122 | -0.26122 | -0.34421 | -0.017853
39600 | 0.017853 | 0.26122 | -0.26122 | -0.34421 | -0.017853
39630 | 0.017853 | 0.26122 | -0.26122 | -0.34421 | -0.017853
39650 | 0.017853 | 0.26122 | -0.26122 | -0.34421 | -0.017853
39670 | 0.017853 | 0.26122 | -0.26122 | -0.34421 | -0.017853
39680 | 0.017853 | 0.26122 | -0.26122 | -0.34421 | -0.017853
39700 | 0.017853 | 0.26122 | -0.26122 | -0.34421 | -0.017853
39720 | 0.017853 | 0.26122 | -0.26122 | -0.34421 | -0.017853
39730 | 0.017853 | 0.26122 | -0.26122 | -0.34421 | -0.017853
39750 | 0.017853 | 0.26122 | -0.26122 | -0.34421 | -0.017853
39760 | 0.017853 | 0.26122 | -0.26122 | -0.34421 | -0.017853
39770 | 0.017853 | 0.26122 | -0.26122 | -0.34421 | -0.017853
39775 | 0.017853 | 0.26122 | -0.26122 | -0.34421 | -0.017853
39790 | 0.017853 | 0.26122 | -0.26122 | -0.34421 | -0.017853
39810 | 0.017853 | 0.26122 | -0.26122 | -0.34421 | -0.017853
39860 | 0.017853 | 0.26122 | -0.26122 | -0.34421 | -0.017853
39870 | 0.017853 | 0.26122 | -0.26122 | -0.34421 | -0.017853
39880 | 0.017853 | 0.26122 | -0.26122 | -0.34421 | -0.017853
39890 | 0.017853 | 0.26122 | -0.26122 | -0.34421 | -0.017853
39910 | 0.017853 | 0.26122 | -0.26122 | -0.34421 | -0.017853
39930 | 0.017853 | 0.26122 | -0.26122 | -0.34421 | -0.017853
39940 | 0.017853 | 0.26122 | -0.26122 | -0.34421 | -0.017853
39950 | 0.008519 | 0.071627 | -0.071627 | 0.051667 | -0.008519
39960 | 0.008519 | 0.071627 | -0.071627 | 0.051667 | -0.008519
39970 | 0.008519 | 0.071627 | -0.071627 | 0.051667 | -0.008519
40000 | 0.015583 | 0.21624 | -0.21624 | -0.31674 | -0.015583
40001 | 0.015583 | 0.21624 | -0.21624 | -0.31674 | -0.015583
40010 | 0.015701 | 0.21867 | -0.21867 | -0.31984 | -0.015701
40011 | 0.015618 | 0.217 | -0.217 | -0.31753 | -0.015618
40012 | 0.015609 | 0.21682 | -0.21682 | -0.31731 | -0.015609
40015 | 0.015609 | 0.2168 | -0.2168 | -0.31732 | -0.015609
40717 | 0.0156 | 0.21669 | -0.21669 | -0.31428 | -0.0156
40720 | 0.015699 | 0.21871 | -0.21871 | -0.31842 | -0.015699
40725 | 0.015818 | 0.22113 | -0.22113 | -0.32345 | -0.015818
40751 | 0.015769 | 0.22012 | -0.22012 | -0.32101 | -0.015769
40752 | 0.015768 | 0.22011 | -0.22011 | -0.32099 | -0.015768
40770 | 0.015612 | 0.21691 | -0.21691 | -0.31729 | -0.015612
40780 | 0.01578 | 0.22031 | -0.22031 | -0.32085 | -0.01578
40790 | 0.015629 | 0.21727 | -0.21727 | -0.31766 | -0.015629
40800 | 0.015956 | 0.22392 | -0.22392 | -0.32805 | -0.015956
40811 | 0.015612 | 0.21695 | -0.21695 | -0.31621 | -0.015612
40812 | 0.015613 | 0.21694 | -0.21694 | -0.31728 | -0.015613
40830 | 0.015413 | 0.21302 | -0.21302 | -0.30341 | -0.015413
40831 | 0.015413 | 0.21303 | -0.21303 | -0.30343 | -0.015413
40841 | 0.01579 | 0.2205 | -0.2205 | -0.32112 | -0.01579
40842 | 0.015751 | 0.21976 | -0.21976 | -0.32034 | -0.015751
40860 | 0.015814 | 0.221 | -0.221 | -0.32198 | -0.015814
40870 | 0.015609 | 0.2168 | -0.2168 | -0.31732 | -0.015609
40871 | 0.015681 | 0.21829 | -0.21829 | -0.31923 | -0.015681
40900 | 0.014984 | 0.20408 | -0.20408 | -0.2825 | -0.014984
40911 | 0.01545 | 0.21373 | -0.21373 | -0.30717 | -0.01545
40912 | 0.015482 | 0.21439 | -0.21439 | -0.30755 | -0.015482
40930 | 0.015464 | 0.21402 | -0.21402 | -0.3069 | -0.015464
40941 | 0.016041 | 0.22557 | -0.22557 | -0.32895 | -0.016041
40942 | 0.016059 | 0.22592 | -0.22592 | -0.32944 | -0.016059
40961 | 0.016012 | 0.22532 | -0.22532 | -0.35522 | -0.016012
40962 | 0.015645 | 0.21768 | -0.21768 | -0.32032 | -0.015645
40980 | 0.015926 | 0.22327 | -0.22327 | -0.32638 | -0.015926
40990 | 0.015588 | 0.21646 | -0.21646 | -0.31438 | -0.015588
41000 | 0.015814 | 0.22112 | -0.22112 | -0.32756 | -0.015814
41010 | 0.015713 | 0.21894 | -0.21894 | -0.31939 | -0.015713
41021 | 0.015608 | 0.21685 | -0.21685 | -0.31493 | -0.015608
41022 | 0.015567 | 0.21604 | -0.21604 | -0.31367 | -0.015567
41040 | 0.015901 | 0.22283 | -0.22283 | -0.32732 | -0.015901
41050 | 0.015567 | 0.21605 | -0.21605 | -0.31255 | -0.015567
41061 | 0.015955 | 0.22387 | -0.22387 | -0.32748 | -0.015955
41080 | 0.015963 | 0.22405 | -0.22405 | -0.32814 | -0.015963
41090 | 0.015929 | 0.22332 | -0.22332 | -0.32626 | -0.015929
41100 | 0.016015 | 0.22505 | -0.22505 | -0.32822 | -0.016015
41111 | 0.015611 | 0.21686 | -0.21686 | -0.3173 | -0.015611
41112 | 0.015612 | 0.2169 | -0.2169 | -0.31729 | -0.015612
41150 | 0.015653 | 0.21781 | -0.21781 | -0.32268 | -0.015653
41160 | 0.016036 | 0.22571 | -0.22571 | -0.34274 | -0.016036
41165 | 0.015893 | 0.22261 | -0.22261 | -0.32497 | -0.015893
41171 | 0.01573 | 0.21933 | -0.21933 | -0.31923 | -0.01573
41172 | 0.015765 | 0.22004 | -0.22004 | -0.32058 | -0.015765
41191 | 0.016028 | 0.22558 | -0.22558 | -0.34694 | -0.016028
41192 | 0.015805 | 0.22088 | -0.22088 | -0.32321 | -0.015805
41205 | 0.016113 | 0.22702 | -0.22702 | -0.33098 | -0.016113
41210 | 0.015926 | 0.22328 | -0.22328 | -0.32636 | -0.015926
41221 | 0.015504 | 0.21478 | -0.21478 | -0.31264 | -0.015504
41222 | 0.015484 | 0.21438 | -0.21438 | -0.31058 | -0.015484
41240 | 0.015925 | 0.22328 | -0.22328 | -0.32655 | -0.015925
41250 | 0.015934 | 0.22344 | -0.22344 | -0.32661 | -0.015934
41260 | 0.01579 | 0.22052 | -0.22052 | -0.32115 | -0.01579
41300 | 0.015609 | 0.21689 | -0.21689 | -0.31509 | -0.015609
41310 | 0.015975 | 0.22425 | -0.22425 | -0.32755 | -0.015975
41330 | 0.01581 | 0.22091 | -0.22091 | -0.32306 | -0.01581
41340 | 0.015901 | 0.22283 | -0.22283 | -0.32732 | -0.015901
41350 | 0.015926 | 0.22328 | -0.22328 | -0.32636 | -0.015926
41360 | 0.015926 | 0.22329 | -0.22329 | -0.32635 | -0.015926
41370 | 0.015925 | 0.22326 | -0.22326 | -0.32643 | -0.015925
41371 | 0.015925 | 0.22326 | -0.22326 | -0.32643 | -0.015925
41380 | 0.015944 | 0.22365 | -0.22365 | -0.32708 | -0.015944
41383 | 0.015937 | 0.2235 | -0.2235 | -0.32661 | -0.015937
41400 | 0.015929 | 0.22334 | -0.22334 | -0.32621 | -0.015929
41405 | 0.015927 | 0.2233 | -0.2233 | -0.32632 | -0.015927
41410 | 0.015936 | 0.22347 | -0.22347 | -0.32653 | -0.015936
41415 | 0.015938 | 0.22351 | -0.22351 | -0.32659 | -0.015938
41420 | 0.015939 | 0.22354 | -0.22354 | -0.32666 | -0.015939
41430 | 0.015073 | 0.2059 | -0.2059 | -0.28733 | -0.015073
41450 | 0.015892 | 0.22259 | -0.22259 | -0.32547 | -0.015892
41480 | 0.015929 | 0.22332 | -0.22332 | -0.32625 | -0.015929
41490 | 0.015897 | 0.22267 | -0.22267 | -0.32508 | -0.015897
41500 | 0.015849 | 0.22169 | -0.22169 | -0.32397 | -0.015849
41510 | 0.015776 | 0.22025 | -0.22025 | -0.32093 | -0.015776
41520 | 0.016072 | 0.22619 | -0.22619 | -0.32981 | -0.016072
41530 | 0.015797 | 0.22065 | -0.22065 | -0.32134 | -0.015797
41550 | 0.015613 | 0.21694 | -0.21694 | -0.31728 | -0.015613
41560 | 0.015962 | 0.22403 | -0.22403 | -0.32812 | -0.015962
41570 | 0.015818 | 0.22113 | -0.22113 | -0.32345 | -0.015818
41580 | 0.015926 | 0.22328 | -0.22328 | -0.32638 | -0.015926
41590 | 0.015925 | 0.22326 | -0.22326 | -0.32641 | -0.015925
41600 | 0.016074 | 0.22624 | -0.22624 | -0.32989 | -0.016074
42830 | 0.01621 | 0.22897 | -0.22897 | -0.33376 | -0.01621
42841 | 0.01627 | 0.23015 | -0.23015 | -0.33487 | -0.01627
42842 | 0.016302 | 0.23082 | -0.23082 | -0.33659 | -0.016302
42860 | 0.016498 | 0.23499 | -0.23499 | -0.34458 | -0.016498
42861 | 0.016472 | 0.23428 | -0.23428 | -0.34159 | -0.016472
42862 | 0.016472 | 0.23429 | -0.23429 | -0.3416 | -0.016472
42870 | 0.017298 | 0.25039 | -0.25039 | -0.34469 | -0.017298
42880 | 0.017992 | 0.26363 | -0.26363 | -0.34341 | -0.017992
42890 | 0.016172 | 0.22822 | -0.22822 | -0.33315 | -0.016172
42900 | 0.016172 | 0.22822 | -0.22822 | -0.33308 | -0.016172
42910 | 0.016173 | 0.22824 | -0.22824 | -0.33326 | -0.016173
42921 | 0.01647 | 0.23435 | -0.23435 | -0.34576 | -0.01647
42922 | 0.016308 | 0.23107 | -0.23107 | -0.34328 | -0.016308
42940 | 0.017118 | 0.24689 | -0.24689 | -0.34397 | -0.017118
42945 | 0.017118 | 0.24689 | -0.24689 | -0.34397 | -0.017118
42950 | 0.016483 | 0.23449 | -0.23449 | -0.34179 | -0.016483
42951 | 0.016483 | 0.23449 | -0.23449 | -0.34179 | -0.016483
42952 | 0.016483 | 0.23448 | -0.23448 | -0.34179 | -0.016483
42953 | 0.016483 | 0.23448 | -0.23448 | -0.34179 | -0.016483
42955 | 0.016206 | 0.22889 | -0.22889 | -0.33366 | -0.016206
42960 | 0.016778 | 0.24025 | -0.24025 | -0.34261 | -0.016778
42970 | 0.016333 | 0.23148 | -0.23148 | -0.33785 | -0.016333
42981 | 0.017558 | 0.2559 | -0.2559 | -0.34837 | -0.017558
42982 | 0.017745 | 0.26046 | -0.26046 | -0.34618 | -0.017745
42985 | 0.019648 | 0.29744 | -0.29744 | -0.3168 | -0.019648
43000 | 0.017543 | 0.25838 | -0.25838 | -0.34906 | -0.017543
43011 | 0.019255 | 0.28688 | -0.28688 | -0.32488 | -0.019255
43012 | 0.019691 | 0.29488 | -0.29488 | -0.31886 | -0.019691
43030 | 0.017124 | 0.24715 | -0.24715 | -0.35346 | -0.017124
43035 | 0.01727 | 0.25006 | -0.25006 | -0.35656 | -0.01727
43040 | 0.016045 | 0.22574 | -0.22574 | -0.33145 | -0.016045
43051 | 0.016445 | 0.2339 | -0.2339 | -0.34655 | -0.016445
43052 | 0.016235 | 0.22965 | -0.22965 | -0.34333 | -0.016235
43070 | 0.017146 | 0.24743 | -0.24743 | -0.34408 | -0.017146
43081 | 0.016496 | 0.23482 | -0.23482 | -0.34494 | -0.016496
43082 | 0.016407 | 0.23301 | -0.23301 | -0.34086 | -0.016407
43101 | 0.016186 | 0.22847 | -0.22847 | -0.33248 | -0.016186
43102 | 0.016212 | 0.22902 | -0.22902 | -0.33415 | -0.016212
43120 | 0.018791 | 0.2784 | -0.2784 | -0.33127 | -0.018791
43130 | 0.016133 | 0.22742 | -0.22742 | -0.33161 | -0.016133
43135 | 0.018115 | 0.26582 | -0.26582 | -0.34276 | -0.018115
43140 | 0.017974 | 0.26358 | -0.26358 | -0.34382 | -0.017974
43150 | 0.017969 | 0.26306 | -0.26306 | -0.34365 | -0.017969
43170 | 0.01612 | 0.22721 | -0.22721 | -0.33227 | -0.01612
43171 | 0.01612 | 0.22721 | -0.22721 | -0.33227 | -0.01612
43172 | 0.016268 | 0.23022 | -0.23022 | -0.338 | -0.016268
43173 | 0.016268 | 0.23023 | -0.23023 | -0.33799 | -0.016268
43174 | 0.01612 | 0.22721 | -0.22721 | -0.33227 | -0.01612
43190 | 0.020082 | 0.30203 | -0.30203 | -0.31347 | -0.020082
43201 | 0.016484 | 0.23451 | -0.23451 | -0.34181 | -0.016484
43202 | 0.016484 | 0.23451 | -0.23451 | -0.34181 | -0.016484
43220 | 0.018253 | 0.26798 | -0.26798 | -0.34121 | -0.018253
43225 | 0.016148 | 0.22772 | -0.22772 | -0.3321 | -0.016148
43230 | 0.016138 | 0.22753 | -0.22753 | -0.3318 | -0.016138
43240 | 0.018115 | 0.26574 | -0.26574 | -0.34272 | -0.018115
43250 | 0.016058 | 0.22589 | -0.22589 | -0.32881 | -0.016058
43260 | 0.016558 | 0.23645 | -0.23645 | -0.35388 | -0.016558
43271 | 0.016044 | 0.22571 | -0.22571 | -0.3314 | -0.016044
43272 | 0.016268 | 0.23022 | -0.23022 | -0.338 | -0.016268
43290 | 0.01648 | 0.23443 | -0.23443 | -0.34173 | -0.01648
43300 | 0.017959 | 0.26287 | -0.26287 | -0.34372 | -0.017959
43310 | 0.018115 | 0.26582 | -0.26582 | -0.34276 | -0.018115
43321 | 0.016455 | 0.23408 | -0.23408 | -0.34623 | -0.016455
43322 | 0.016265 | 0.23023 | -0.23023 | -0.34331 | -0.016265
43330 | 0.01802 | 0.264 | -0.264 | -0.34332 | -0.01802
43340 | 0.019473 | 0.29088 | -0.29088 | -0.32187 | -0.019473
43350 | 0.017837 | 0.26141 | -0.26141 | -0.34485 | -0.017837
43355 | 0.016477 | 0.23439 | -0.23439 | -0.3417 | -0.016477
43356 | 0.016172 | 0.22822 | -0.22822 | -0.33311 | -0.016172
43360 | 0.01815 | 0.26638 | -0.26638 | -0.34249 | -0.01815
43370 | 0.018115 | 0.26582 | -0.26582 | -0.34276 | -0.018115
43380 | 0.017853 | 0.26122 | -0.26122 | -0.34421 | -0.017853
43390 | 0.017837 | 0.26141 | -0.26141 | -0.34485 | -0.017837
43400 | 0.016486 | 0.23455 | -0.23455 | -0.34185 | -0.016486
43500 | 0.016458 | 0.23401 | -0.23401 | -0.34134 | -0.016458
43501 | 0.016466 | 0.23417 | -0.23417 | -0.34149 | -0.016466
43502 | 0.016287 | 0.23056 | -0.23056 | -0.3372 | -0.016287
43503 | 0.016234 | 0.22946 | -0.22946 | -0.33459 | -0.016234
43504 | 0.016287 | 0.23056 | -0.23056 | -0.3372 | -0.016287
43507 | 0.016458 | 0.23401 | -0.23401 | -0.34134 | -0.016458
43510 | 0.01641 | 0.23306 | -0.23306 | -0.34028 | -0.01641
43520 | 0.01648 | 0.23443 | -0.23443 | -0.34173 | -0.01648
43521 | 0.01648 | 0.23443 | -0.23443 | -0.34173 | -0.01648
44656 | 0.016269 | 0.23076 | -0.23076 | -0.37304 | -0.016269
44657 | 0.01627 | 0.23078 | -0.23078 | -0.37303 | -0.01627
44671 | 0.016547 | 0.23666 | -0.23666 | -0.36554 | -0.016547
44672 | 0.016766 | 0.24115 | -0.24115 | -0.36315 | -0.016766
44691 | 0.016734 | 0.2404 | -0.2404 | -0.35849 | -0.016734
44692 | 0.016724 | 0.23999 | -0.23999 | -0.35794 | -0.016724
44710 | 0.016738 | 0.24055 | -0.24055 | -0.36428 | -0.016738
44721 | 0.016907 | 0.24407 | -0.24407 | -0.35723 | -0.016907
44722 | 0.016907 | 0.24407 | -0.24407 | -0.35723 | -0.016907
44740 | 0.018851 | 0.29572 | -0.29572 | -0.31618 | -0.018851
44760 | 0.01664 | 0.23843 | -0.23843 | -0.36826 | -0.01664
44761 | 0.01664 | 0.23844 | -0.23844 | -0.36825 | -0.01664
44762 | 0.016406 | 0.23352 | -0.23352 | -0.37125 | -0.016406
44780 | 0.01635 | 0.23304 | -0.23304 | -0.37876 | -0.01635
44790 | 0.01626 | 0.23059 | -0.23059 | -0.37308 | -0.01626
44791 | 0.01626 | 0.23058 | -0.23058 | -0.37308 | -0.01626
44792 | 0.016259 | 0.23056 | -0.23056 | -0.37309 | -0.016259
44793 | 0.016261 | 0.23059 | -0.23059 | -0.37308 | -0.016261
44794 | 0.01626 | 0.23058 | -0.23058 | -0.37308 | -0.01626
44795 | 0.01626 | 0.23057 | -0.23057 | -0.37309 | -0.01626
44801 | 0.016192 | 0.22925 | -0.22925 | -0.37344 | -0.016192
44802 | 0.016265 | 0.231 | -0.231 | -0.3759 | -0.016265
45500 | 0.015447 | 0.21366 | -0.21366 | -0.39114 | -0.015447
45510 | 0.015424 | 0.21329 | -0.21329 | -0.35782 | -0.015424
45511 | 0.015718 | 0.21936 | -0.21936 | -0.37277 | -0.015718
45512 | 0.015424 | 0.21328 | -0.21328 | -0.35764 | -0.015424
45515 | 0.015717 | 0.21935 | -0.21935 | -0.37279 | -0.015717
45520 | 0.015636 | 0.21764 | -0.21764 | -0.35914 | -0.015636
45530 | 0.01562 | 0.21731 | -0.21731 | -0.35904 | -0.01562
45600 | 0.015989 | 0.22492 | -0.22492 | -0.38648 | -0.015989
45610 | 0.016066 | 0.22658 | -0.22658 | -0.3741 | -0.016066
45611 | 0.01612 | 0.22774 | -0.22774 | -0.37334 | -0.01612
45620 | 0.016066 | 0.22658 | -0.22658 | -0.37406 | -0.016066
45630 | 0.015879 | 0.2226 | -0.2226 | -0.35174 | -0.015879
45640 | 0.015769 | 0.22029 | -0.22029 | -0.33946 | -0.015769
45651 | 0.0154 | 0.21279 | -0.21279 | -0.35099 | -0.0154
45670 | 0.015705 | 0.21901 | -0.21901 | -0.34121 | -0.015705
45675 | 0.016514 | 0.24746 | -0.24746 | -0.27032 | -0.016514
45681 | 0.016037 | 0.22593 | -0.22593 | -0.3696 | -0.016037
45682 | 0.016037 | 0.22594 | -0.22594 | -0.36961 | -0.016037
45700 | 0.015586 | 0.21677 | -0.21677 | -0.35533 | -0.015586
45711 | 0.015522 | 0.21551 | -0.21551 | -0.3468 | -0.015522
45712 | 0.01562 | 0.21753 | -0.21753 | -0.34719 | -0.01562
45730 | 0.015896 | 0.22301 | -0.22301 | -0.36686 | -0.015896
45740 | 0.015228 | 0.20937 | -0.20937 | -0.31617 | -0.015228
45750 | 0.016394 | 0.23324 | -0.23324 | -0.37193 | -0.016394
45760 | 0.015807 | 0.22119 | -0.22119 | -0.3698 | -0.015807
45770 | 0.01671 | 0.24814 | -0.24814 | -0.31616 | -0.01671
45781 | 0.015354 | 0.21183 | -0.21183 | -0.33804 | -0.015354
45782 | 0.015373 | 0.21223 | -0.21223 | -0.34346 | -0.015373
45801 | 0.01556 | 0.21625 | -0.21625 | -0.35182 | -0.01556
45802 | 0.015683 | 0.21882 | -0.21882 | -0.35102 | -0.015683
45821 | 0.015744 | 0.21976 | -0.21976 | -0.33589 | -0.015744
45822 | 0.015333 | 0.2114 | -0.2114 | -0.33228 | -0.015333
45840 | 0.015796 | 0.22087 | -0.22087 | -0.34339 | -0.015796
45850 | 0.015797 | 0.2209 | -0.2209 | -0.34353 | -0.015797
45861 | 0.015352 | 0.21179 | -0.21179 | -0.33748 | -0.015352
45862 | 0.015369 | 0.21215 | -0.21215 | -0.34235 | -0.015369
45880 | 0.016499 | 0.24741 | -0.24741 | -0.26675 | -0.016499
45885 | 0.016499 | 0.24741 | -0.24741 | -0.26675 | -0.016499
45890 | 0.017095 | 0.2632 | -0.2632 | -0.2722 | -0.017095
45900 | 0.015179 | 0.20842 | -0.20842 | -0.30865 | -0.015179
45910 | 0.015116 | 0.2072 | -0.2072 | -0.299 | -0.015116
45921 | 0.015393 | 0.21264 | -0.21264 | -0.34894 | -0.015393
45922 | 0.015407 | 0.21294 | -0.21294 | -0.35301 | -0.015407
45940 | 0.015439 | 0.21378 | -0.21378 | -0.3437 | -0.015439
45952 | 0.015447 | 0.21402 | -0.21402 | -0.33677 | -0.015447
45953 | 0.015447 | 0.21402 | -0.21402 | -0.33683 | -0.015447
45971 | 0.014225 | 0.18897 | -0.18897 | -0.19408 | -0.014225
45972 | 0.013636 | 0.17581 | -0.17581 | -0.14468 | -0.013636
45990 | 0.015992 | 0.22495 | -0.22495 | -0.36136 | -0.015992
46001 | 0.015333 | 0.2114 | -0.2114 | -0.33228 | -0.015333
46002 | 0.015428 | 0.21335 | -0.21335 | -0.33456 | -0.015428
46020 | 0.007574 | 0.051105 | -0.051105 | 0.038745 | -0.007574
46031 | 0.015333 | 0.2114 | -0.2114 | -0.33228 | -0.015333
46032 | 0.015726 | 0.21938 | -0.21938 | -0.33335 | -0.015726
46051 | 0.014788 | 0.20076 | -0.20076 | -0.25277 | -0.014788
46052 | 0.01475 | 0.2002 | -0.2002 | -0.24545 | -0.01475
46100 | 0.015274 | 0.21007 | -0.21007 | -0.3341 | -0.015274
46110 | 0.015333 | 0.2114 | -0.2114 | -0.33228 | -0.015333
46111 | 0.015335 | 0.21144 | -0.21144 | -0.33233 | -0.015335
46112 | 0.015333 | 0.2114 | -0.2114 | -0.33228 | -0.015333
46220 | 0.019272 | 0.32092 | -0.32092 | -0.29214 | -0.019272
47580 | 0.016221 | 0.2296 | -0.2296 | -0.35111 | -0.016221
47600 | 0.016154 | 0.22817 | -0.22817 | -0.3464 | -0.016154
47610 | 0.016153 | 0.22816 | -0.22816 | -0.34636 | -0.016153
47620 | 0.015974 | 0.22449 | -0.22449 | -0.34051 | -0.015974
47630 | 0.015926 | 0.2235 | -0.2235 | -0.33708 | -0.015926
47640 | 0.016083 | 0.22671 | -0.22671 | -0.34338 | -0.016083
47660 | 0.016364 | 0.23254 | -0.23254 | -0.35359 | -0.016364
47670 | 0.015996 | 0.22481 | -0.22481 | -0.33358 | -0.015996
47680 | 0.016242 | 0.23006 | -0.23006 | -0.35546 | -0.016242
47690 | 0.016165 | 0.22843 | -0.22843 | -0.34795 | -0.016165
47700 | 0.016038 | 0.22576 | -0.22576 | -0.34149 | -0.016038
47701 | 0.016038 | 0.22575 | -0.22575 | -0.34157 | -0.016038
47705 | 0.016323 | 0.23168 | -0.23168 | -0.35221 | -0.016323
47707 | 0.016189 | 0.2289 | -0.2289 | -0.3477 | -0.016189
47711 | 0.015898 | 0.22294 | -0.22294 | -0.34324 | -0.015898
47712 | 0.015864 | 0.2222 | -0.2222 | -0.33334 | -0.015864
47730 | 0.016157 | 0.22825 | -0.22825 | -0.34664 | -0.016157
47750 | 0.016108 | 0.22719 | -0.22719 | -0.34342 | -0.016108
47751 | 0.016106 | 0.22715 | -0.22715 | -0.34336 | -0.016106
47752 | 0.016104 | 0.22706 | -0.22706 | -0.34033 | -0.016104
48500 | 0.015832 | 0.22149 | -0.22149 | -0.32867 | -0.015832
48510 | 0.017009 | 0.24475 | -0.24475 | -0.34353 | -0.017009
48511 | 0.015834 | 0.2214 | -0.2214 | -0.32376 | -0.015834
48512 | 0.015834 | 0.2214 | -0.2214 | -0.32376 | -0.015834
48513 | 0.015834 | 0.2214 | -0.2214 | -0.32376 | -0.015834
48514 | 0.015834 | 0.2214 | -0.2214 | -0.32376 | -0.015834
48520 | 0.018081 | 0.26518 | -0.26518 | -0.34289 | -0.018081
48521 | 0.017041 | 0.24625 | -0.24625 | -0.37238 | -0.017041
48522 | 0.017041 | 0.24625 | -0.24625 | -0.37238 | -0.017041
48523 | 0.017041 | 0.24625 | -0.24625 | -0.37238 | -0.017041
48531 | 0.016117 | 0.2271 | -0.2271 | -0.3311 | -0.016117
48532 | 0.016117 | 0.2271 | -0.2271 | -0.3311 | -0.016117
48533 | 0.016117 | 0.2271 | -0.2271 | -0.3311 | -0.016117
48534 | 0.016117 | 0.2271 | -0.2271 | -0.3311 | -0.016117
48551 | 0.015934 | 0.22344 | -0.22344 | -0.32661 | -0.015934
48552 | 0.015934 | 0.22344 | -0.22344 | -0.32661 | -0.015934
48561 | 0.016171 | 0.2282 | -0.2282 | -0.33297 | -0.016171
48562 | 0.016171 | 0.2282 | -0.2282 | -0.33297 | -0.016171
48563 | 0.016171 | 0.2282 | -0.2282 | -0.33297 | -0.016171
48564 | 0.016171 | 0.2282 | -0.2282 | -0.33297 | -0.016171
48565 | 0.016171 | 0.2282 | -0.2282 | -0.33297 | -0.016171
48581 | 0.015609 | 0.2168 | -0.2168 | -0.31732 | -0.015609
48582 | 0.015701 | 0.21867 | -0.21867 | -0.31984 | -0.015701
48583 | 0.015583 | 0.21624 | -0.21624 | -0.31674 | -0.015583
48584 | 0.015583 | 0.21624 | -0.21624 | -0.31674 | -0.015583
48585 | 0.015583 | 0.21624 | -0.21624 | -0.31674 | -0.015583
48591 | 0.015073 | 0.2059 | -0.2059 | -0.28733 | -0.015073
48593 | 0.015814 | 0.22112 | -0.22112 | -0.32756 | -0.015814
48594 | 0.015814 | 0.22112 | -0.22112 | -0.32756 | -0.015814
48595 | 0.015518 | 0.21493 | -0.21493 | -0.31303 | -0.015518
48596 | 0.015518 | 0.21493 | -0.21493 | -0.31303 | -0.015518
48597 | 0.015518 | 0.21493 | -0.21493 | -0.31303 | -0.015518
48598 | 0.015518 | 0.21493 | -0.21493 | -0.31303 | -0.015518
48611 | 0.015928 | 0.22332 | -0.22332 | -0.32627 | -0.015928
48612 | 0.015928 | 0.22332 | -0.22332 | -0.32627 | -0.015928
48613 | 0.015928 | 0.22332 | -0.22332 | -0.32627 | -0.015928
48614 | 0.015928 | 0.22332 | -0.22332 | -0.32627 | -0.015928
48641 | 0.015992 | 0.22448 | -0.22448 | -0.32704 | -0.015992
48642 | 0.015992 | 0.22448 | -0.22448 | -0.32704 | -0.015992
48643 | 0.015992 | 0.22448 | -0.22448 | -0.32704 | -0.015992
48644 | 0.015992 | 0.22448 | -0.22448 | -0.32704 | -0.015992
48645 | 0.015992 | 0.22448 | -0.22448 | -0.32704 | -0.015992
48651 | 0.015612 | 0.2169 | -0.2169 | -0.31729 | -0.015612
48671 | 0.011592 | 0.13296 | -0.13296 | 0.064226 | -0.011592
48672 | 0.011592 | 0.13296 | -0.13296 | 0.064226 | -0.011592
48673 | 0.011592 | 0.13296 | -0.13296 | 0.064226 | -0.011592
48674 | 0.011592 | 0.13296 | -0.13296 | 0.064226 | -0.011592
48690 | 0.015489 | 0.21447 | -0.21447 | -0.31105 | -0.015489
48691 | 0.016021 | 0.22546 | -0.22546 | -0.35085 | -0.016021
48692 | 0.016021 | 0.22546 | -0.22546 | -0.35085 | -0.016021
48693 | 0.016021 | 0.22546 | -0.22546 | -0.35085 | -0.016021
48721 | 0.007574 | 0.051105 | -0.051105 | 0.038745 | -0.007574
48722 | 0.007574 | 0.051105 | -0.051105 | 0.038745 | -0.007574
48730 | 0.017118 | 0.24689 | -0.24689 | -0.34397 | -0.017118
48731 | 0.019648 | 0.29744 | -0.29744 | -0.3168 | -0.019648
48732 | 0.019648 | 0.29744 | -0.29744 | -0.3168 | -0.019648
48733 | 0.019648 | 0.29744 | -0.29744 | -0.3168 | -0.019648
48734 | 0.019648 | 0.29744 | -0.29744 | -0.3168 | -0.019648
48735 | 0.019648 | 0.29744 | -0.29744 | -0.3168 | -0.019648
48736 | 0.019648 | 0.29744 | -0.29744 | -0.3168 | -0.019648
48740 | 0.015925 | 0.22328 | -0.22328 | -0.32655 | -0.015925
48741 | 0.015925 | 0.22328 | -0.22328 | -0.32655 | -0.015925
48742 | 0.015925 | 0.22328 | -0.22328 | -0.32655 | -0.015925
49836 | 0.015678 | 0.21822 | -0.21822 | -0.31886 | -0.015678
49837 | 0.015678 | 0.21822 | -0.21822 | -0.31886 | -0.015678
49838 | 0.015678 | 0.21822 | -0.21822 | -0.31886 | -0.015678
49839 | 0.015678 | 0.21822 | -0.21822 | -0.31886 | -0.015678
49851 | 0.018351 | 0.2702 | -0.2702 | -0.3417 | -0.018351
49852 | 0.018351 | 0.2702 | -0.2702 | -0.3417 | -0.018351
49853 | 0.018351 | 0.2702 | -0.2702 | -0.3417 | -0.018351
49854 | 0.018351 | 0.2702 | -0.2702 | -0.3417 | -0.018351
49855 | 0.018351 | 0.2702 | -0.2702 | -0.3417 | -0.018351
49856 | 0.018351 | 0.2702 | -0.2702 | -0.3417 | -0.018351
49857 | 0.018351 | 0.2702 | -0.2702 | -0.3417 | -0.018351
49858 | 0.018351 | 0.2702 | -0.2702 | -0.3417 | -0.018351
49859 | 0.018351 | 0.2702 | -0.2702 | -0.3417 | -0.018351
49860 | 0.018351 | 0.2702 | -0.2702 | -0.3417 | -0.018351
49861 | 0.018351 | 0.2702 | -0.2702 | -0.3417 | -0.018351
49862 | 0.018351 | 0.2702 | -0.2702 | -0.3417 | -0.018351
49863 | 0.018351 | 0.2702 | -0.2702 | -0.3417 | -0.018351
49864 | 0.018351 | 0.2702 | -0.2702 | -0.3417 | -0.018351
49865 | 0.018351 | 0.2702 | -0.2702 | -0.3417 | -0.018351
49866 | 0.018351 | 0.2702 | -0.2702 | -0.3417 | -0.018351
49867 | 0.018351 | 0.2702 | -0.2702 | -0.3417 | -0.018351
49868 | 0.018351 | 0.2702 | -0.2702 | -0.3417 | -0.018351
49869 | 0.018351 | 0.2702 | -0.2702 | -0.3417 | -0.018351
49870 | 0.018351 | 0.2702 | -0.2702 | -0.3417 | -0.018351
49871 | 0.018351 | 0.2702 | -0.2702 | -0.3417 | -0.018351
49872 | 0.018351 | 0.2702 | -0.2702 | -0.3417 | -0.018351
49873 | 0.018351 | 0.2702 | -0.2702 | -0.3417 | -0.018351
49874 | 0.018351 | 0.2702 | -0.2702 | -0.3417 | -0.018351
49875 | 0.018351 | 0.2702 | -0.2702 | -0.3417 | -0.018351
49876 | 0.018351 | 0.2702 | -0.2702 | -0.3417 | -0.018351
49877 | 0.018351 | 0.2702 | -0.2702 | -0.3417 | -0.018351
49878 | 0.018351 | 0.2702 | -0.2702 | -0.3417 | -0.018351
49879 | 0.018351 | 0.2702 | -0.2702 | -0.3417 | -0.018351
49880 | 0.018351 | 0.2702 | -0.2702 | -0.3417 | -0.018351
49881 | 0.018351 | 0.2702 | -0.2702 | -0.3417 | -0.018351
49882 | 0.018351 | 0.2702 | -0.2702 | -0.3417 | -0.018351
49883 | 0.018351 | 0.2702 | -0.2702 | -0.3417 | -0.018351
49884 | 0.018351 | 0.2702 | -0.2702 | -0.3417 | -0.018351
49885 | 0.018351 | 0.2702 | -0.2702 | -0.3417 | -0.018351
49886 | 0.018351 | 0.2702 | -0.2702 | -0.3417 | -0.018351
49887 | 0.018351 | 0.2702 | -0.2702 | -0.3417 | -0.018351
49984 | 0.018351 | 0.2702 | -0.2702 | -0.3417 | -0.018351
49985 | 0.018351 | 0.2702 | -0.2702 | -0.3417 | -0.018351
49986 | 0.015678 | 0.21822 | -0.21822 | -0.31886 | -0.015678
49987 | 0.015678 | 0.21822 | -0.21822 | -0.31886 | -0.015678
49998 | 0.015678 | 0.21822 | -0.21822 | -0.31886 | -0.015678
58909 | 0.043429 | 0.37857 | -0.37857 | -0.22447 | -0.043429
58919 | 0.043429 | 0.37857 | -0.37857 | -0.22447 | -0.043429
58929 | 0.043429 | 0.37857 | -0.37857 | -0.22447 | -0.043429
58949 | 0.043429 | 0.37857 | -0.37857 | -0.22447 | -0.043429
58959 | 0.043429 | 0.37857 | -0.37857 | -0.22447 | -0.043429
59300 | 0.026978 | 0.36931 | -0.36931 | -0.25602 | -0.026978
59400 | 0.026978 | 0.36931 | -0.36931 | -0.25602 | -0.026978
59410 | 0.026978 | 0.36931 | -0.36931 | -0.25602 | -0.026978
59420 | 0.026978 | 0.36931 | -0.36931 | -0.25602 | -0.026978
59450 | 0.026978 | 0.36931 | -0.36931 | -0.25602 | -0.026978
59460 | 0.026978 | 0.36931 | -0.36931 | -0.25602 | -0.026978
59480 | 0.026978 | 0.36931 | -0.36931 | -0.25602 | -0.026978
59490 | 0.026978 | 0.36931 | -0.36931 | -0.25602 | -0.026978
59500 | 0.026978 | 0.36931 | -0.36931 | -0.25602 | -0.026978
60000 | 0.35517 | 0.054136 | -0.054136 | -0.033331 | -0.35517
60001 | 0.35517 | 0.054136 | -0.054136 | -0.033331 | -0.35517
60002 | 0.36551 | 0.045878 | -0.045878 | -0.028907 | -0.36551
60003 | 0.36418 | 0.047017 | -0.047017 | -0.029521 | -0.36418
60004 | 0.36418 | 0.047017 | -0.047017 | -0.029521 | -0.36418
60005 | 0.36418 | 0.047017 | -0.047017 | -0.029521 | -0.36418
60006 | 0.36418 | 0.047017 | -0.047017 | -0.029521 | -0.36418
60007 | 0.36551 | 0.045878 | -0.045878 | -0.028907 | -0.36551
60008 | 0.36551 | 0.045878 | -0.045878 | -0.028907 | -0.36551
60009 | 0.36418 | 0.047017 | -0.047017 | -0.029521 | -0.36418
60011 | 0.35517 | 0.054136 | -0.054136 | -0.033331 | -0.35517
60014 | 0.36482 | 0.046466 | -0.046466 | -0.029224 | -0.36482
60016 | 0.3639 | 0.047264 | -0.047264 | -0.029655 | -0.3639
60017 | 0.35689 | 0.05314 | -0.05314 | -0.032819 | -0.35689
60018 | 0.3546 | 0.055063 | -0.055063 | -0.033854 | -0.3546
60019 | 0.36551 | 0.045878 | -0.045878 | -0.028907 | -0.36551
60021 | 0.36551 | 0.045878 | -0.045878 | -0.028907 | -0.36551
60035 | 0.4186 | 0.027226 | -0.027226 | -0.018657 | -0.4186
60040 | 0.42473 | 0.026769 | -0.026769 | -0.018442 | -0.42473
60041 | 0.4186 | 0.027226 | -0.027226 | -0.018657 | -0.4186
60042 | 0.4186 | 0.027226 | -0.027226 | -0.018657 | -0.4186
60043 | 0.41864 | 0.027223 | -0.027223 | -0.018656 | -0.41864
60044 | 0.41864 | 0.027223 | -0.027223 | -0.018656 | -0.41864
80076 | 0.026874 | 0.36918 | -0.36918 | -0.25627 | -0.026874
80078 | 0.026874 | 0.36918 | -0.36918 | -0.25627 | -0.026874
80080 | 0.026874 | 0.36918 | -0.36918 | -0.25627 | -0.026874
80081 | 0.026874 | 0.36918 | -0.36918 | -0.25627 | -0.026874
80090 | 0.024282 | 0.35248 | -0.35248 | -0.27217 | -0.024282
80091 | 0.024282 | 0.35248 | -0.35248 | -0.27217 | -0.024282
80092 | 0.024282 | 0.35248 | -0.35248 | -0.27217 | -0.024282
80093 | 0.024282 | 0.35248 | -0.35248 | -0.27217 | -0.024282
80094 | 0.024282 | 0.35248 | -0.35248 | -0.27217 | -0.024282
80095 | 0.024282 | 0.35248 | -0.35248 | -0.27217 | -0.024282
80096 | 0.024282 | 0.35248 | -0.35248 | -0.27217 | -0.024282
80106 | 0.030329 | 0.37231 | -0.37231 | -0.24876 | -0.030329
80107 | 0.027587 | 0.36996 | -0.36996 | -0.25462 | -0.027587
80108 | 0.02749 | 0.36987 | -0.36987 | -0.25483 | -0.02749
80117 | 0.027404 | 0.3698 | -0.3698 | -0.25501 | -0.027404
80118 | 0.02749 | 0.36987 | -0.36987 | -0.25483 | -0.02749
80121 | 0.027607 | 0.36997 | -0.36997 | -0.25458 | -0.027607
80123 | 0.027509 | 0.36989 | -0.36989 | -0.25479 | -0.027509
80128 | 0.02626 | 0.36549 | -0.36549 | -0.25999 | -0.02626
80129 | 0.02626 | 0.3655 | -0.3655 | -0.25999 | -0.02626
80130 | 0.032527 | 0.38331 | -0.38331 | -0.23708 | -0.032527
80133 | 0.031983 | 0.38455 | -0.38455 | -0.23693 | -0.031983
80135 | 0.024895 | 0.35885 | -0.35885 | -0.26641 | -0.024895
80136 | 0.024895 | 0.35886 | -0.35886 | -0.26641 | -0.024895
80137 | 0.024895 | 0.35886 | -0.35886 | -0.26641 | -0.024895
80138 | 0.024895 | 0.35886 | -0.35886 | -0.26641 | -0.024895
80139 | 0.024895 | 0.35886 | -0.35886 | -0.26641 | -0.024895
80140 | 0.024895 | 0.35886 | -0.35886 | -0.26641 | -0.024895
80141 | 0.024895 | 0.35886 | -0.35886 | -0.26641 | -0.024895
80148 | 0.026954 | 0.36928 | -0.36928 | -0.25608 | -0.026954
80153 | 0.024895 | 0.35886 | -0.35886 | -0.26641 | -0.024895
80154 | 0.024895 | 0.35886 | -0.35886 | -0.26641 | -0.024895
80155 | 0.026979 | 0.36931 | -0.36931 | -0.25602 | -0.026979
80165 | 0.035766 | 0.37946 | -0.37946 | -0.23523 | -0.035766
80168 | 0.035766 | 0.37946 | -0.37946 | -0.23523 | -0.035766
80169 | 0.035766 | 0.37946 | -0.37946 | -0.23523 | -0.035766
80170 | 0.035766 | 0.37946 | -0.37946 | -0.23523 | -0.035766
80171 | 0.026874 | 0.36918 | -0.36918 | -0.25627 | -0.026874
80178 | 0.026874 | 0.36918 | -0.36918 | -0.25627 | -0.026874
80180 | 0.026874 | 0.36918 | -0.36918 | -0.25627 | -0.026874
80181 | 0.026874 | 0.36918 | -0.36918 | -0.25627 | -0.026874
80219 | 0.031326 | 0.3861 | -0.3861 | -0.23672 | -0.031326
80220 | 0.031983 | 0.38455 | -0.38455 | -0.23693 | -0.031983
80221 | 0.032518 | 0.38328 | -0.38328 | -0.23711 | -0.032518
80222 | 0.032113 | 0.38227 | -0.38227 | -0.23848 | -0.032113
80223 | 0.026233 | 0.36539 | -0.36539 | -0.26009 | -0.026233
80224 | 0.025029 | 0.3609 | -0.3609 | -0.26467 | -0.025029
80225 | 0.025029 | 0.3609 | -0.3609 | -0.26467 | -0.025029
80226 | 0.024413 | 0.35398 | -0.35398 | -0.27083 | -0.024413
80227 | 0.024989 | 0.35958 | -0.35958 | -0.26578 | -0.024989
80228 | 0.027884 | 0.37139 | -0.37139 | -0.25306 | -0.027884
80229 | 0.026981 | 0.36931 | -0.36931 | -0.25601 | -0.026981
80230 | 0.026747 | 0.36889 | -0.36889 | -0.25667 | -0.026747
80231 | 0.032527 | 0.38331 | -0.38331 | -0.23708 | -0.032527
80259 | 0.026344 | 0.36615 | -0.36615 | -0.25936 | -0.026344
80260 | 0.026495 | 0.36731 | -0.36731 | -0.25824 | -0.026495
80261 | 0.026503 | 0.36737 | -0.36737 | -0.25818 | -0.026503
80262 | 0.026495 | 0.36731 | -0.36731 | -0.25824 | -0.026495
80263 | 0.026547 | 0.36774 | -0.36774 | -0.25784 | -0.026547
80264 | 0.026547 | 0.36774 | -0.36774 | -0.25784 | -0.026547
80265 | 0.035766 | 0.37946 | -0.37946 | -0.23523 | -0.035766
80266 | 0.035766 | 0.37946 | -0.37946 | -0.23523 | -0.035766
80267 | 0.035766 | 0.37946 | -0.37946 | -0.23523 | -0.035766
80268 | 0.035766 | 0.37946 | -0.37946 | -0.23523 | -0.035766
80269 | 0.026503 | 0.36737 | -0.36737 | -0.25818 | -0.026503
80270 | 0.026495 | 0.36731 | -0.36731 | -0.25824 | -0.026495
80271 | 0.026547 | 0.36774 | -0.36774 | -0.25784 | -0.026547
80272 | 0.026547 | 0.36774 | -0.36774 | -0.25784 | -0.026547
80290 | 0.026344 | 0.36615 | -0.36615 | -0.25936 | -0.026344
80291 | 0.026344 | 0.36615 | -0.36615 | -0.25936 | -0.026344
80294 | 0.026344 | 0.36615 | -0.36615 | -0.25936 | -0.026344
80372 | 0.024282 | 0.35248 | -0.35248 | -0.27217 | -0.024282
80375 | 0.021968 | 0.36384 | -0.36384 | -0.26454 | -0.021968
80377 | 0.026547 | 0.36774 | -0.36774 | -0.25784 | -0.026547
80378 | 0.026547 | 0.36774 | -0.36774 | -0.25784 | -0.026547
80540 | 0.025343 | 0.36656 | -0.36656 | -0.2598 | -0.025343
80541 | 0.025343 | 0.36656 | -0.36656 | -0.2598 | -0.025343
80546 | 0.026503 | 0.36737 | -0.36737 | -0.25818 | -0.026503
80547 | 0.026495 | 0.36731 | -0.36731 | -0.25824 | -0.026495
85000 | 0.026642 | 0.36888 | -0.36888 | -0.25684 | -0.026642
85001 | 0.026665 | 0.36877 | -0.36877 | -0.25689 | -0.026665
85002 | 0.026632 | 0.36849 | -0.36849 | -0.25715 | -0.026632
85005 | 0.027217 | 0.36961 | -0.36961 | -0.25544 | -0.027217

## WN1_5zone
Bus Number | W-N | S-N | N-S | N-H | N-W
1 | 0.010829 | 0.12357 | -0.12357 | 0.074248 | -0.010829
2 | 0.010838 | 0.12308 | -0.12308 | 0.075964 | -0.010838
4 | 0.010804 | 0.12489 | -0.12489 | 0.070253 | -0.010804
9 | 0.010751 | 0.12767 | -0.12767 | 0.061572 | -0.010751
13 | 0.010839 | 0.12321 | -0.12321 | 0.075776 | -0.010839
17 | 0.010842 | 0.12418 | -0.12418 | 0.074412 | -0.010842
21 | 0.010842 | 0.12418 | -0.12418 | 0.074412 | -0.010842
25 | 0.010665 | 0.13213 | -0.13213 | 0.047658 | -0.010665
31 | 0.012708 | 0.1961 | -0.1961 | -0.012188 | -0.012708
32 | 0.012619 | 0.22308 | -0.22308 | 9e-06 | -0.012619
33 | 0.010469 | 0.13929 | -0.13929 | 0.024851 | -0.010469
34 | 0.012619 | 0.22308 | -0.22308 | 9e-06 | -0.012619
35 | 0.012319 | 0.20582 | -0.20582 | 0.010351 | -0.012319
36 | 0.012708 | 0.1961 | -0.1961 | -0.012188 | -0.012708
37 | 0.011543 | 0.18114 | -0.18114 | 0.012445 | -0.011543
38 | 0.012708 | 0.1961 | -0.1961 | -0.012188 | -0.012708
40 | 0.008072 | 0.06453 | -0.06453 | 0.030725 | -0.008072
43 | 0.011862 | 0.15325 | -0.15325 | -0.005731 | -0.011862
45 | 0.009347 | 0.036139 | -0.036139 | 0.004507 | -0.009347
46 | 0.008744 | 0.049569 | -0.049569 | 0.016909 | -0.008744
47 | 0.010552 | 0.13808 | -0.13808 | 0.029116 | -0.010552
48 | 0.011117 | 0.14462 | -0.14462 | 0.014086 | -0.011117
53 | 0.012385 | 0.17971 | -0.17971 | -0.009717 | -0.012385
57 | 0.011899 | 0.15509 | -0.15509 | -0.006008 | -0.011899
61 | 0.01348 | 0.22276 | -0.22276 | -0.026352 | -0.01348
64 | 0.015969 | 0.37336 | -0.37336 | -0.063087 | -0.015969
65 | 0.01424 | 0.24904 | -0.24904 | -0.040311 | -0.01424
69 | 0.016668 | 0.38742 | -0.38742 | -0.069318 | -0.016668
73 | 0.013842 | 0.21123 | -0.21123 | -0.039881 | -0.013842
75 | 0.017002 | 0.41968 | -0.41968 | -0.082534 | -0.017002
77 | 0.013842 | 0.21123 | -0.21123 | -0.039881 | -0.013842
81 | 0.013408 | 0.16999 | -0.16999 | -0.039412 | -0.013408
85 | 0.011467 | 0.10192 | -0.10192 | -0.017862 | -0.011467
86 | 0.008371 | 0.057866 | -0.057866 | 0.024572 | -0.008371
89 | 0.011467 | 0.10192 | -0.10192 | -0.017862 | -0.011467
91 | 0.012224 | -0.003078 | 0.003078 | -0.043888 | -0.012224
92 | 0.012051 | 0.041089 | -0.041089 | -0.037946 | -0.012051
93 | 0.011688 | 0.13061 | -0.13061 | -0.011081 | -0.011688
95 | 0.012345 | -0.019543 | 0.019543 | -0.045214 | -0.012345
99 | 0.011171 | 0.063656 | -0.063656 | -0.026904 | -0.011171
103 | 0.011171 | 0.063656 | -0.063656 | -0.026904 | -0.011171
104 | 0.005713 | 0.042976 | -0.042976 | 0.020818 | -0.005713
107 | 0.010093 | 0.053662 | -0.053662 | -0.023839 | -0.010093
110 | 0.01424 | 0.24904 | -0.24904 | -0.040311 | -0.01424
114 | 0.02082 | 0.47912 | -0.47912 | -0.11296 | -0.02082
115 | 0.031382 | 0.4859 | -0.4859 | -0.11274 | -0.031382
116 | 0.01978 | 0.53104 | -0.53104 | -0.13173 | -0.01978
117 | 0.025621 | 0.51528 | -0.51528 | -0.1054 | -0.025621
118 | 0.02082 | 0.47912 | -0.47912 | -0.11296 | -0.02082
120 | 0.017695 | 0.45078 | -0.45078 | -0.095592 | -0.017695
121 | 0.021874 | 0.5065 | -0.5065 | -0.13589 | -0.021874
122 | 0.021229 | 0.48218 | -0.48218 | -0.11899 | -0.021229
123 | 0.02155 | 0.48458 | -0.48458 | -0.12373 | -0.02155
125 | 0.019833 | 0.51722 | -0.51722 | -0.11559 | -0.019833
126 | 0.020166 | 0.44065 | -0.44065 | -0.090583 | -0.020166
127 | 0.020171 | 0.52957 | -0.52957 | -0.13462 | -0.020171
130 | 0.017195 | 0.53601 | -0.53601 | -0.092261 | -0.017195
131 | 0.017895 | 0.45733 | -0.45733 | -0.083974 | -0.017895
132 | 0.018617 | 0.52358 | -0.52358 | -0.10349 | -0.018617
133 | 0.019845 | 0.47182 | -0.47182 | -0.098558 | -0.019845
136 | 0.021588 | 0.53585 | -0.53585 | -0.10027 | -0.021588
137 | 0.016522 | 0.35345 | -0.35345 | -0.07444 | -0.016522
139 | 0.017104 | 0.45035 | -0.45035 | -0.083775 | -0.017104
140 | 0.004198 | 0.006312 | -0.006312 | -0.000988 | -0.004198
141 | 0.016864 | 0.4103 | -0.4103 | -0.079917 | -0.016864
142 | 0.027237 | 0.23607 | -0.23607 | -0.063965 | -0.027237
145 | 0.026375 | 0.26102 | -0.26102 | -0.067211 | -0.026375
146 | 0.014412 | 0.22897 | -0.22897 | -0.064762 | -0.014412
147 | 0.014821 | 0.24224 | -0.24224 | -0.07021 | -0.014821
149 | 0.027425 | 0.23063 | -0.23063 | -0.063256 | -0.027425
153 | 0.027425 | 0.23063 | -0.23063 | -0.063256 | -0.027425
157 | 0.030481 | 0.14222 | -0.14222 | -0.051754 | -0.030481
158 | 0.031566 | 0.11084 | -0.11084 | -0.047671 | -0.031566
161 | 0.015874 | 0.24539 | -0.24539 | -0.06403 | -0.015874
165 | 0.015649 | 0.20801 | -0.20801 | -0.060429 | -0.015649
169 | 0.015649 | 0.20801 | -0.20801 | -0.060429 | -0.015649
170 | 0.014142 | 0.19631 | -0.19631 | -0.062201 | -0.014142
173 | 0.015503 | 0.18367 | -0.18367 | -0.058084 | -0.015503
175 | 0.014954 | 0.092281 | -0.092281 | -0.04928 | -0.014954
177 | 0.014954 | 0.092281 | -0.092281 | -0.04928 | -0.014954
181 | 0.014487 | 0.0144 | -0.0144 | -0.041777 | -0.014487
185 | 0.012728 | 0.10541 | -0.10541 | -0.038678 | -0.012728
186 | 0.008112 | 0.035318 | -0.035318 | -0.018214 | -0.008112
190 | 0.008021 | 0.034473 | -0.034473 | -0.017955 | -0.008021
192 | 0.003038 | 0.004576 | -0.004576 | 0.000151 | -0.003038
193 | 0.006531 | 0.020669 | -0.020669 | -0.013722 | -0.006531
194 | 0.007815 | 0.032565 | -0.032565 | -0.01737 | -0.007815
195 | 0.008071 | 0.064526 | -0.064526 | 0.030724 | -0.008071
196 | 0.004038 | 0.021717 | -0.021717 | 0.009778 | -0.004038
197 | 0.008072 | 0.06453 | -0.06453 | 0.030725 | -0.008072
198 | 0.007815 | 0.032565 | -0.032565 | -0.01737 | -0.007815
200 | 0.003591 | 0.006319 | -0.006319 | 0.000234 | -0.003591
202 | 0.004237 | 0.000433 | -0.000433 | -0.006013 | -0.004237
203 | 0.003893 | -0.002254 | 0.002254 | -0.004449 | -0.003893
204 | 0.005447 | 0.004622 | -0.004622 | -0.010579 | -0.005447
205 | 0.003882 | 0.006316 | -0.006316 | -0.000352 | -0.003882
206 | 0.003817 | 0.009098 | -0.009098 | 0.00109 | -0.003817
207 | 0.008071 | 0.064526 | -0.064526 | 0.030724 | -0.008071
208 | 0.003919 | 0.007596 | -0.007596 | 0.000448 | -0.003919
210 | 0.004936 | 0.005895 | -0.005895 | -0.009192 | -0.004936
211 | 0.003718 | 0.008288 | -0.008288 | 0.001324 | -0.003718
212 | 0.003758 | 0.017507 | -0.017507 | 0.007491 | -0.003758
213 | 0.005826 | 0.001773 | -0.001773 | -0.007018 | -0.005826
214 | 0.003736 | 0.004999 | -0.004999 | -0.006258 | -0.003736
215 | 0.001998 | 0.004825 | -0.004825 | -0.003306 | -0.001998
216 | 0.002926 | 0.00368 | -0.00368 | -0.000236 | -0.002926
217 | 0.002337 | 0.000544 | -0.000544 | -0.001101 | -0.002337
218 | 0.003235 | 0.003899 | -0.003899 | -0.004197 | -0.003235
220 | 0.004841 | -0.002951 | 0.002951 | -0.005855 | -0.004841
221 | 0.002368 | 0.001997 | -0.001997 | -0.00063 | -0.002368
222 | 0.003004 | 0.003391 | -0.003391 | -0.003244 | -0.003004
223 | 0.006211 | -0.003958 | 0.003958 | -0.007887 | -0.006211
224 | 0.00956 | -0.005644 | 0.005644 | -0.021756 | -0.00956
225 | 0.006994 | 0.000759 | -0.000759 | -0.014784 | -0.006994
228 | 0.012095 | -0.011972 | 0.011972 | -0.028645 | -0.012095
230 | 0.001076 | 0.004733 | -0.004733 | -0.00174 | -0.001076
232 | 0.013409 | -0.017949 | 0.017949 | -0.033401 | -0.013409
234 | 0.009753 | -0.009849 | 0.009849 | -0.021974 | -0.009753
236 | 0.013409 | -0.017949 | 0.017949 | -0.033401 | -0.013409
237 | 0.009168 | -0.009768 | 0.009768 | -0.019709 | -0.009168
238 | 0.012984 | -0.060094 | 0.060094 | -0.04094 | -0.012984
239 | 0.012984 | -0.060094 | 0.060094 | -0.04094 | -0.012984
240 | 0.013029 | -0.058718 | 0.058718 | -0.040851 | -0.013029
241 | 0.014276 | -0.020757 | 0.020757 | -0.03839 | -0.014276
242 | 0.013767 | -0.015899 | 0.015899 | -0.032908 | -0.013767
243 | 0.013728 | -0.016046 | 0.016046 | -0.033081 | -0.013728
244 | 0.013767 | -0.015899 | 0.015899 | -0.032908 | -0.013767
245 | 0.013767 | -0.015899 | 0.015899 | -0.032908 | -0.013767
246 | 0.012984 | -0.060094 | 0.060094 | -0.04094 | -0.012984
247 | 0.012984 | -0.060094 | 0.060094 | -0.04094 | -0.012984
249 | 0.013078 | -0.027978 | 0.027978 | -0.042262 | -0.013078
250 | 0.028435 | 0.20142 | -0.20142 | -0.059456 | -0.028435
251 | 0.014294 | -0.020602 | 0.020602 | -0.038492 | -0.014294
252 | 0.014294 | -0.020602 | 0.020602 | -0.038492 | -0.014294
253 | 0.014294 | -0.020602 | 0.020602 | -0.038492 | -0.014294
254 | 0.028435 | 0.20142 | -0.20142 | -0.059456 | -0.028435
258 | 0.05165 | 0.084162 | -0.084162 | -0.038724 | -0.05165
259 | 0.006846 | -0.001247 | 0.001247 | -0.010905 | -0.006846
260 | 0.042995 | 0.42668 | -0.42668 | -0.12752 | -0.042995
262 | 0.067333 | 0.063329 | -0.063329 | -0.031738 | -0.067333
265 | 0.067333 | 0.063329 | -0.063329 | -0.031738 | -0.067333
269 | 0.067333 | 0.063329 | -0.063329 | -0.031738 | -0.067333
270 | 0.10151 | 0.01518 | -0.01518 | -0.01485 | -0.10151
273 | 0.067333 | 0.063329 | -0.063329 | -0.031738 | -0.067333
274 | 0.11885 | 0.016068 | -0.016068 | -0.015504 | -0.11885
275 | 0.111 | 0.015532 | -0.015532 | -0.015522 | -0.111
276 | 0.094752 | 0.014769 | -0.014769 | -0.014858 | -0.094752
277 | 0.0803 | 0.046104 | -0.046104 | -0.025962 | -0.0803
279 | 0.10276 | 0.015145 | -0.015145 | -0.015185 | -0.10276
280 | 0.004303 | -0.002556 | 0.002556 | -0.005058 | -0.004303
281 | 0.079021 | 0.04654 | -0.04654 | -0.026181 | -0.079021
282 | 0.04239 | 0.012292 | -0.012292 | -0.012697 | -0.04239
283 | 0.11555 | 0.091609 | -0.091609 | -0.038206 | -0.11555
284 | 0.11579 | 0.099933 | -0.099933 | -0.040785 | -0.11579
285 | 0.094277 | 0.06869 | -0.06869 | -0.032239 | -0.094277
289 | 0.094277 | 0.06869 | -0.06869 | -0.032239 | -0.094277
290 | 0.099584 | 0.040669 | -0.040669 | -0.023273 | -0.099584
291 | 0.066653 | 0.023278 | -0.023278 | -0.019998 | -0.066653
292 | 0.11418 | 0.097581 | -0.097581 | -0.040142 | -0.11418
293 | 0.10522 | 0.084586 | -0.084586 | -0.036587 | -0.10522
294 | 0.064914 | 0.031565 | -0.031565 | -0.022323 | -0.064914
295 | 0.046082 | 0.011574 | -0.011574 | -0.017174 | -0.046082
296 | 0.046351 | 0.01162 | -0.01162 | -0.017223 | -0.046351
297 | 0.057126 | 0.023297 | -0.023297 | -0.020194 | -0.057126
298 | 0.057126 | 0.023297 | -0.023297 | -0.020194 | -0.057126
299 | 0.053527 | 0.019477 | -0.019477 | -0.01921 | -0.053527
300 | 0.038491 | 0.005181 | -0.005181 | -0.024401 | -0.038491
301 | 0.071478 | 0.01337 | -0.01337 | -0.016916 | -0.071478
302 | 0.04608 | 0.01027 | -0.01027 | -0.019505 | -0.04608
303 | 0.04294 | 0.010491 | -0.010491 | -0.016544 | -0.04294
304 | 0.041772 | 0.010088 | -0.010088 | -0.01631 | -0.041772
305 | 0.03115 | 0.006427 | -0.006427 | -0.014183 | -0.03115
306 | 0.018636 | 0.002114 | -0.002114 | -0.011677 | -0.018636
307 | 0.018083 | 6.8e-05 | -6.8e-05 | -0.014088 | -0.018083
308 | 0.018097 | 0.000117 | -0.000117 | -0.01403 | -0.018097
309 | 0.026951 | 0.00498 | -0.00498 | -0.013342 | -0.026951
310 | 0.034375 | 0.011434 | -0.011434 | -0.012134 | -0.034375
311 | 0.017374 | -0.002556 | 0.002556 | -0.017181 | -0.017374
315 | 0.017 | -0.003938 | 0.003938 | -0.018811 | -0.017
319 | 0.015371 | -0.009967 | 0.009967 | -0.025916 | -0.015371
322 | 0.016415 | 0.004521 | -0.004521 | -0.0108 | -0.016415
323 | 0.015371 | -0.009967 | 0.009967 | -0.025916 | -0.015371
325 | 0.032896 | 0.011859 | -0.011859 | -0.012326 | -0.032896
327 | 0.01463 | -0.012708 | 0.012708 | -0.029147 | -0.01463
331 | 0.020649 | 0.005488 | -0.005488 | -0.011831 | -0.020649
332 | 0.020649 | 0.005488 | -0.005488 | -0.011831 | -0.020649
333 | 0.020649 | 0.005488 | -0.005488 | -0.011831 | -0.020649
334 | 0.020649 | 0.005488 | -0.005488 | -0.011831 | -0.020649
335 | 0.020649 | 0.005488 | -0.005488 | -0.011831 | -0.020649
336 | 0.020649 | 0.005488 | -0.005488 | -0.011831 | -0.020649
343 | 0.019574 | 0.007031 | -0.007031 | -0.010152 | -0.019574
344 | 0.019574 | 0.007031 | -0.007031 | -0.010152 | -0.019574
345 | 0.019574 | 0.007031 | -0.007031 | -0.010152 | -0.019574
350 | 0.013421 | -0.001183 | 0.001183 | -0.010334 | -0.013421
352 | 0.016123 | 0.000809 | -0.000809 | -0.01098 | -0.016123
356 | 0.012798 | -0.001971 | 0.001971 | -0.010244 | -0.012798
357 | 0.012798 | -0.001971 | 0.001971 | -0.010244 | -0.012798
363 | 0.01421 | -0.000185 | 0.000185 | -0.010449 | -0.01421
364 | 0.014298 | -0.000108 | 0.000108 | -0.010514 | -0.014298
366 | 0.010712 | -0.005048 | 0.005048 | -0.010783 | -0.010712
367 | 0.010712 | -0.005048 | 0.005048 | -0.010783 | -0.010712
370 | 0.010712 | -0.005048 | 0.005048 | -0.010783 | -0.010712
373 | 0.014358 | -5.4e-05 | 5.4e-05 | -0.010559 | -0.014358
377 | 0.013215 | -0.001507 | 0.001507 | -0.010403 | -0.013215
380 | 0.0176 | 0.001598 | -0.001598 | -0.011418 | -0.0176
384 | 0.012798 | -0.001971 | 0.001971 | -0.010244 | -0.012798
385 | 0.011986 | -0.00303 | 0.00303 | -0.010176 | -0.011986
387 | 0.012798 | -0.001971 | 0.001971 | -0.010244 | -0.012798
388 | 0.011931 | -0.003098 | 0.003098 | -0.010166 | -0.011931
390 | 0.010513 | -0.007228 | 0.007228 | -0.014454 | -0.010513
391 | 0.011898 | -0.00311 | 0.00311 | -0.010114 | -0.011898
393 | 0.009506 | -0.005622 | 0.005622 | -0.008143 | -0.009506
394 | 0.010758 | -0.004552 | 0.004552 | -0.009949 | -0.010758
395 | 0.01388 | -0.000683 | 0.000683 | -0.010526 | -0.01388
398 | 0.010259 | -0.0048 | 0.0048 | -0.010256 | -0.010259
399 | 0.010071 | -0.004893 | 0.004893 | -0.010372 | -0.010071
404 | 0.007325 | -0.004775 | 0.004775 | -0.009538 | -0.007325
405 | 0.009496 | -0.005178 | 0.005178 | -0.010725 | -0.009496
412 | 0.009317 | -0.005267 | 0.005267 | -0.010836 | -0.009317
415 | 0.010546 | -0.006865 | 0.006865 | -0.013843 | -0.010546
419 | 0.008528 | -0.005659 | 0.005659 | -0.011322 | -0.008528
420 | 0.008528 | -0.005659 | 0.005659 | -0.011322 | -0.008528
428 | 0.008696 | -0.005575 | 0.005575 | -0.011218 | -0.008696
429 | 0.008865 | -0.005491 | 0.005491 | -0.011114 | -0.008865
430 | 0.009163 | -0.005344 | 0.005344 | -0.010931 | -0.009163
432 | 0.010209 | -0.007966 | 0.007966 | -0.015643 | -0.010209
433 | 0.011931 | -0.003098 | 0.003098 | -0.010166 | -0.011931
435 | 0.010476 | -0.007627 | 0.007627 | -0.015127 | -0.010476
436 | 0.010419 | -0.008254 | 0.008254 | -0.016182 | -0.010419
440 | 0.004764 | -0.006683 | 0.006683 | -0.007494 | -0.004764
441 | 0.003896 | -0.007046 | 0.007046 | -0.005932 | -0.003896
443 | 0.010967 | -0.01003 | 0.01003 | -0.019337 | -0.010967
444 | 0.011431 | -0.011535 | 0.011535 | -0.02201 | -0.011431
447 | 0.010967 | -0.01003 | 0.01003 | -0.019337 | -0.010967
451 | 0.014327 | -8.2e-05 | 8.2e-05 | -0.010536 | -0.014327
455 | 0.014327 | -8.2e-05 | 8.2e-05 | -0.010536 | -0.014327
466 | 0.014362 | -5.1e-05 | 5.1e-05 | -0.010562 | -0.014362
467 | 0.014457 | 3.3e-05 | -3.3e-05 | -0.010633 | -0.014457
470 | 0.013569 | 0.00034 | -0.00034 | -0.010354 | -0.013569
471 | 0.015032 | 0.000319 | -0.000319 | -0.010777 | -0.015032
473 | 0.016564 | 0.001082 | -0.001082 | -0.011159 | -0.016564
475 | 0.015798 | 0.0007 | -0.0007 | -0.010968 | -0.015798
477 | 0.012883 | 0.003715 | -0.003715 | -0.00994 | -0.012883
478 | 0.012883 | 0.003715 | -0.003715 | -0.00994 | -0.012883
484 | 0.012883 | 0.003715 | -0.003715 | -0.00994 | -0.012883
487 | 0.012424 | 0.003419 | -0.003419 | -0.009826 | -0.012424
489 | 0.014361 | 0.003012 | -0.003012 | -0.010403 | -0.014361
491 | 0.014361 | 0.003012 | -0.003012 | -0.010403 | -0.014361
494 | 0.015348 | 0.002805 | -0.002805 | -0.010697 | -0.015348
495 | 0.009811 | 0.003218 | -0.003218 | -0.009091 | -0.009811
498 | 0.01076 | 0.003291 | -0.003291 | -0.009358 | -0.01076
501 | 0.007747 | 0.003058 | -0.003058 | -0.00851 | -0.007747
502 | 0.008636 | 0.003314 | -0.003314 | -0.00876 | -0.008636
503 | 0.008636 | 0.003314 | -0.003314 | -0.00876 | -0.008636
504 | 0.008636 | 0.003314 | -0.003314 | -0.00876 | -0.008636
505 | 0.008636 | 0.003314 | -0.003314 | -0.00876 | -0.008636
506 | 0.008636 | 0.003314 | -0.003314 | -0.00876 | -0.008636
509 | 0.008636 | 0.003314 | -0.003314 | -0.00876 | -0.008636
511 | 0.004208 | 0.002736 | -0.002736 | -0.007645 | -0.004208
512 | 0.009341 | 0.003422 | -0.003422 | -0.008982 | -0.009341
514 | 0.017563 | 0.00234 | -0.00234 | -0.011357 | -0.017563
515 | 0.012032 | 0.004755 | -0.004755 | -0.009602 | -0.012032
518 | 0.012782 | 0.005229 | -0.005229 | -0.00975 | -0.012782
519 | 0.013189 | 0.005486 | -0.005486 | -0.00983 | -0.013189
520 | 0.008242 | 0.002185 | -0.002185 | -0.008677 | -0.008242
522 | 0.008659 | 0.003129 | -0.003129 | -0.008767 | -0.008659
526 | 0.00698 | 0.002622 | -0.002622 | -0.00828 | -0.00698
527 | 0.008662 | 0.002039 | -0.002039 | -0.008809 | -0.008662
530 | 0.003611 | 0.002582 | -0.002582 | -0.007238 | -0.003611
531 | 0.004778 | 0.002596 | -0.002596 | -0.007599 | -0.004778
532 | 0.004208 | 0.002736 | -0.002736 | -0.007645 | -0.004208
533 | 0.004778 | 0.002596 | -0.002596 | -0.007599 | -0.004778
534 | 0.004364 | 0.002743 | -0.002743 | -0.007658 | -0.004364
537 | 0.002203 | 0.002447 | -0.002447 | -0.006754 | -0.002203
541 | 0.003351 | 0.002579 | -0.002579 | -0.007158 | -0.003351
545 | 0.001565 | 0.002373 | -0.002373 | -0.006529 | -0.001565
548 | 0.001041 | 0.002313 | -0.002313 | -0.006345 | -0.001041
555 | -0.005954 | 0.000896 | -0.000896 | -0.003012 | 0.005954
556 | -0.006145 | 0.000907 | -0.000907 | -0.003112 | 0.006145
559 | -0.007182 | 0.000622 | -0.000622 | -0.004036 | 0.007182
562 | 0.003386 | 0.003057 | -0.003057 | -0.006851 | -0.003386
565 | -0.006883 | 0.000658 | -0.000658 | -0.003684 | 0.006883
566 | -0.006867 | 0.00037 | -0.00037 | -0.004129 | 0.006867
567 | 0.001026 | 0.00306 | -0.00306 | -0.005649 | -0.001026
568 | -0.006346 | 0.000424 | -0.000424 | -0.005164 | 0.006346
570 | 0.001137 | 0.003003 | -0.003003 | -0.005994 | -0.001137
572 | 0.001045 | 0.002314 | -0.002314 | -0.006346 | -0.001045
573 | 0.000743 | 0.002279 | -0.002279 | -0.00624 | -0.000743
576 | -0.000488 | 0.002137 | -0.002137 | -0.005807 | 0.000488
578 | -0.002706 | 0.002183 | -0.002183 | -0.004199 | 0.002706
579 | 0.003386 | 0.003057 | -0.003057 | -0.006851 | -0.003386
580 | 0.003386 | 0.003057 | -0.003057 | -0.006851 | -0.003386
581 | 0.003386 | 0.003057 | -0.003057 | -0.006851 | -0.003386
582 | 0.003386 | 0.003057 | -0.003057 | -0.006851 | -0.003386
583 | -0.001343 | 0.002294 | -0.002294 | -0.005025 | 0.001343
584 | -0.000998 | 0.002231 | -0.002231 | -0.005341 | 0.000998
585 | -0.000918 | 0.002068 | -0.002068 | -0.005692 | 0.000918
587 | -0.002192 | 0.00245 | -0.00245 | -0.004249 | 0.002192
588 | 0.004603 | 0.003058 | -0.003058 | -0.007314 | -0.004603
590 | 0.003233 | 0.00338 | -0.00338 | -0.006609 | -0.003233
595 | 0.00336 | 0.002706 | -0.002706 | -0.007077 | -0.00336
596 | 0.003365 | 0.002775 | -0.002775 | -0.007032 | -0.003365
598 | -0.000742 | 0.002184 | -0.002184 | -0.005574 | 0.000742
600 | 0.003306 | 0.003226 | -0.003226 | -0.006724 | -0.003306
601 | -0.001407 | 0.002306 | -0.002306 | -0.004966 | 0.001407
602 | -0.003658 | 0.001628 | -0.001628 | -0.004962 | 0.003658
608 | 0.003098 | 0.003666 | -0.003666 | -0.006394 | -0.003098
616 | 0.004315 | 0.004736 | -0.004736 | -0.00685 | -0.004315
618 | 0.002255 | 0.003612 | -0.003612 | -0.006263 | -0.002255
620 | 0.002947 | 0.003987 | -0.003987 | -0.006154 | -0.002947
621 | 0.006811 | 0.004972 | -0.004972 | -0.006901 | -0.006811
625 | -0.002628 | 0.003255 | -0.003255 | 0.000441 | 0.002628
628 | -0.003183 | 0.002338 | -0.002338 | -0.000372 | 0.003183
629 | -0.003362 | 0.002699 | -0.002699 | -0.000281 | 0.003362
631 | 0.005149 | 0.005192 | -0.005192 | -0.007164 | -0.005149
632 | 0.007985 | 0.005272 | -0.005272 | -0.007129 | -0.007985
633 | 0.010725 | 0.00597 | -0.00597 | -0.007659 | -0.010725
634 | -0.001673 | 0.002355 | -0.002355 | -0.004723 | 0.001673
635 | -0.001673 | 0.002355 | -0.002355 | -0.004723 | 0.001673
636 | 0.007985 | 0.005272 | -0.005272 | -0.007129 | -0.007985
640 | -0.00554 | 0.001326 | -0.001326 | -0.00446 | 0.00554
645 | -0.004442 | 0.001545 | -0.001545 | -0.001699 | 0.004442
646 | -0.005848 | 0.001867 | -0.001867 | -0.001804 | 0.005848
648 | -0.004893 | 0.000838 | -0.000838 | -0.002453 | 0.004893
649 | -0.004152 | 0.002666 | -0.002666 | -0.000813 | 0.004152
651 | -0.003078 | 0.002935 | -0.002935 | 1.5e-05 | 0.003078
652 | -0.005607 | 0.002473 | -0.002473 | -0.002962 | 0.005607
653 | -0.00336 | 0.002696 | -0.002696 | -0.000282 | 0.00336
655 | -0.003242 | 0.002866 | -0.002866 | -0.000122 | 0.003242
656 | -0.004734 | 0.001088 | -0.001088 | -0.002186 | 0.004734
657 | -0.005392 | 0.000469 | -0.000469 | -0.002996 | 0.005392
658 | -0.004893 | 0.000838 | -0.000838 | -0.002453 | 0.004893
659 | -0.003336 | 0.002656 | -0.002656 | -0.000287 | 0.003336
660 | -0.004456 | 0.001523 | -0.001523 | -0.001722 | 0.004456
661 | -0.006951 | 0.000951 | -0.000951 | -0.003537 | 0.006951
662 | -0.004875 | 0.002542 | -0.002542 | -0.00135 | 0.004875
663 | -0.003128 | 0.001871 | -0.001871 | -0.000668 | 0.003128
664 | -0.004579 | 0.001632 | -0.001632 | -0.001852 | 0.004579
668 | -0.004797 | 0.001772 | -0.001772 | -0.002096 | 0.004797
670 | -0.003662 | 0.002144 | -0.002144 | -0.00331 | 0.003662
671 | -0.005535 | 0.001983 | -0.001983 | -0.002383 | 0.005535
672 | -0.005607 | 0.002473 | -0.002473 | -0.002962 | 0.005607
675 | -0.003389 | 0.00282 | -0.00282 | -0.000249 | 0.003389
679 | -0.007278 | 0.000822 | -0.000822 | -0.003789 | 0.007278
680 | -0.005524 | 0.00248 | -0.00248 | -0.002969 | 0.005524
681 | -0.00367 | 0.002749 | -0.002749 | -0.000455 | 0.00367
684 | -0.003414 | 0.002675 | -0.002675 | -0.003131 | 0.003414
691 | -0.002987 | 0.002764 | -0.002764 | -0.003334 | 0.002987
695 | -0.001324 | 0.003106 | -0.003106 | -0.004124 | 0.001324
698 | -0.003126 | 0.002983 | -0.002983 | -0.001945 | 0.003126
704 | -0.00325 | 0.00285 | -0.00285 | -0.002458 | 0.00325
705 | -0.003048 | 0.003066 | -0.003066 | -0.001627 | 0.003048
706 | -0.003048 | 0.003066 | -0.003066 | -0.001627 | 0.003048
707 | -0.003048 | 0.003066 | -0.003066 | -0.001627 | 0.003048
708 | -0.003151 | 0.002956 | -0.002956 | -0.002048 | 0.003151
709 | -0.003048 | 0.003066 | -0.003066 | -0.001627 | 0.003048
718 | -0.002996 | 0.003121 | -0.003121 | -0.001414 | 0.002996
722 | -0.002975 | 0.003144 | -0.003144 | -0.001324 | 0.002975
724 | 0.32771 | 0.022713 | -0.022713 | -0.01666 | -0.32771
725 | -0.003048 | 0.003066 | -0.003066 | -0.001627 | 0.003048
726 | -0.003048 | 0.003066 | -0.003066 | -0.001627 | 0.003048
727 | -0.003048 | 0.003066 | -0.003066 | -0.001627 | 0.003048
728 | -0.000371 | 0.003303 | -0.003303 | -0.004577 | 0.000371
729 | 0.36782 | 0.025031 | -0.025031 | -0.017797 | -0.36782
730 | -0.000371 | 0.003303 | -0.003303 | -0.004577 | 0.000371
732 | 0.011884 | 0.009925 | -0.009925 | -0.011113 | -0.011884
733 | 0.27047 | 0.019628 | -0.019628 | -0.015144 | -0.27047
734 | 0.25818 | 0.018988 | -0.018988 | -0.014828 | -0.25818
735 | -0.003048 | 0.003066 | -0.003066 | -0.001627 | 0.003048
736 | 0.24054 | 0.017921 | -0.017921 | -0.014287 | -0.24054
737 | 0.32771 | 0.022713 | -0.022713 | -0.01666 | -0.32771
738 | -0.003048 | 0.003066 | -0.003066 | -0.001627 | 0.003048
739 | 0.25527 | 0.018743 | -0.018743 | -0.0147 | -0.25527
740 | 0.25596 | 0.018784 | -0.018784 | -0.01472 | -0.25596
741 | 0.001363 | 0.00366 | -0.00366 | -0.005401 | -0.001363
742 | -0.003048 | 0.003066 | -0.003066 | -0.001627 | 0.003048
743 | 0.34939 | 0.023971 | -0.023971 | -0.017278 | -0.34939
744 | -0.003048 | 0.003066 | -0.003066 | -0.001627 | 0.003048
745 | 0.31427 | 0.021932 | -0.021932 | -0.016279 | -0.31427
746 | 4.2e-05 | 0.003388 | -0.003388 | -0.004773 | -4.2e-05
747 | 0.32771 | 0.022713 | -0.022713 | -0.01666 | -0.32771
748 | 0.32698 | 0.022569 | -0.022569 | -0.016585 | -0.32698
749 | 0.31125 | 0.021826 | -0.021826 | -0.016224 | -0.31125
750 | 4.2e-05 | 0.003388 | -0.003388 | -0.004773 | -4.2e-05
751 | 0.32237 | 0.022425 | -0.022425 | -0.016518 | -0.32237
752 | 0.33332 | 0.022805 | -0.022805 | -0.016694 | -0.33332
753 | 0.31427 | 0.021932 | -0.021932 | -0.016279 | -0.31427
754 | 4.2e-05 | 0.003388 | -0.003388 | -0.004773 | -4.2e-05
755 | 0.31427 | 0.021932 | -0.021932 | -0.016279 | -0.31427
756 | 4.2e-05 | 0.003388 | -0.003388 | -0.004773 | -4.2e-05
757 | 0.27935 | 0.021455 | -0.021455 | -0.016183 | -0.27935
758 | 4.2e-05 | 0.003388 | -0.003388 | -0.004773 | -4.2e-05
759 | 0.26721 | 0.023242 | -0.023242 | -0.017305 | -0.26721
760 | 0.29692 | 0.022977 | -0.022977 | -0.016996 | -0.29692
761 | 0.25148 | 0.018827 | -0.018827 | -0.014766 | -0.25148
762 | 0.000943 | 0.003574 | -0.003574 | -0.005201 | -0.000943
763 | 0.27622 | 0.02019 | -0.02019 | -0.015447 | -0.27622
764 | 0.25679 | 0.019339 | -0.019339 | -0.015042 | -0.25679
765 | 0.26998 | 0.019916 | -0.019916 | -0.015317 | -0.26998
766 | 0.000943 | 0.003574 | -0.003574 | -0.005201 | -0.000943
767 | 0.014248 | 0.007797 | -0.007797 | -0.008915 | -0.014248
768 | 0.017644 | 0.007177 | -0.007177 | -0.008591 | -0.017644
769 | 0.019947 | 0.007579 | -0.007579 | -0.008901 | -0.019947
770 | 0.012979 | 0.009304 | -0.009304 | -0.009993 | -0.012979
771 | 0.019947 | 0.007579 | -0.007579 | -0.008901 | -0.019947
772 | 0.022583 | 0.008038 | -0.008038 | -0.009256 | -0.022583
773 | 0.012035 | 0.009619 | -0.009619 | -0.010305 | -0.012035
774 | 0.26998 | 0.019916 | -0.019916 | -0.015317 | -0.26998
775 | 0.014921 | 0.008146 | -0.008146 | -0.009155 | -0.014921
776 | 0.025739 | 0.008589 | -0.008589 | -0.009681 | -0.025739
777 | 0.25298 | 0.019172 | -0.019172 | -0.014962 | -0.25298
778 | 0.26515 | 0.019705 | -0.019705 | -0.015216 | -0.26515
779 | 0.12845 | 0.014002 | -0.014002 | -0.012508 | -0.12845
780 | 0.054852 | 0.010815 | -0.010815 | -0.011092 | -0.054852
781 | 0.054852 | 0.010815 | -0.010815 | -0.011092 | -0.054852
782 | 0.10571 | 0.013017 | -0.013017 | -0.01207 | -0.10571
783 | 0.10571 | 0.013017 | -0.013017 | -0.01207 | -0.10571
784 | 0.085709 | 0.012151 | -0.012151 | -0.011685 | -0.085709
785 | 0.013674 | 0.005792 | -0.005792 | -0.009925 | -0.013674
786 | 0.18988 | 0.016552 | -0.016552 | -0.013718 | -0.18988
787 | 0.016665 | 0.010097 | -0.010097 | -0.010816 | -0.016665
788 | 0.033101 | 0.009873 | -0.009873 | -0.010673 | -0.033101
789 | 0.12846 | 0.014003 | -0.014003 | -0.012508 | -0.12846
790 | 0.25217 | 0.018985 | -0.018985 | -0.014856 | -0.25217
791 | 0.028943 | 0.008999 | -0.008999 | -0.010513 | -0.028943
792 | 0.096949 | 0.013826 | -0.013826 | -0.012633 | -0.096949
794 | 0.005208 | 0.009809 | -0.009809 | -0.011 | -0.005208
795 | 0.025763 | 0.008331 | -0.008331 | -0.010391 | -0.025763
796 | 0.025763 | 0.008331 | -0.008331 | -0.010391 | -0.025763
797 | 0.01003 | 0.00999 | -0.00999 | -0.01067 | -0.01003
800 | -0.001686 | 0.003922 | -0.003922 | 0.001238 | 0.001686
801 | -0.00108 | 0.004477 | -0.004477 | 0.001776 | 0.00108
802 | -0.002096 | 0.003547 | -0.003547 | 0.000861 | 0.002096
803 | -0.001374 | 0.004212 | -0.004212 | 0.001525 | 0.001374
804 | -0.000729 | 0.004544 | -0.004544 | 0.001295 | 0.000729
805 | -0.001105 | 0.004461 | -0.004461 | 0.001771 | 0.001105
806 | -0.001558 | 0.004042 | -0.004042 | 0.001356 | 0.001558
807 | -0.000701 | 0.004549 | -0.004549 | 0.001255 | 0.000701
808 | -0.001105 | 0.004461 | -0.004461 | 0.001771 | 0.001105
809 | -0.000626 | 0.004561 | -0.004561 | 0.001144 | 0.000626
810 | -0.001005 | 0.00448 | -0.00448 | 0.001849 | 0.001005
812 | -0.00132 | 0.004453 | -0.004453 | 0.001758 | 0.00132
813 | -0.001069 | 0.00446 | -0.00446 | 0.001829 | 0.001069
814 | -0.001262 | 0.004301 | -0.004301 | 0.001629 | 0.001262
815 | -0.001497 | 0.004098 | -0.004098 | 0.001412 | 0.001497
816 | -0.001403 | 0.004302 | -0.004302 | 0.001623 | 0.001403
817 | -0.001048 | 0.004459 | -0.004459 | 0.00184 | 0.001048
818 | -0.001403 | 0.004302 | -0.004302 | 0.001623 | 0.001403
819 | -0.001029 | 0.004457 | -0.004457 | 0.001849 | 0.001029
820 | -0.001497 | 0.004098 | -0.004098 | 0.001412 | 0.001497
821 | -0.001995 | 0.003657 | -0.003657 | 0.000971 | 0.001995
822 | -0.000701 | 0.004549 | -0.004549 | 0.001255 | 0.000701
823 | -0.001097 | 0.004453 | -0.004453 | 0.00178 | 0.001097
824 | -0.001058 | 0.004463 | -0.004463 | 0.001818 | 0.001058
825 | -0.001419 | 0.00416 | -0.00416 | 0.001483 | 0.001419
826 | -0.001364 | 0.004209 | -0.004209 | 0.001534 | 0.001364
827 | -0.001188 | 0.004464 | -0.004464 | 0.00179 | 0.001188
829 | -0.001108 | 0.00446 | -0.00446 | 0.001771 | 0.001108
830 | -0.00105 | 0.004497 | -0.004497 | 0.001788 | 0.00105
831 | -0.000963 | 0.004451 | -0.004451 | 0.001882 | 0.000963
832 | -0.000606 | 0.004565 | -0.004565 | 0.001115 | 0.000606
834 | -0.001006 | 0.004537 | -0.004537 | 0.001838 | 0.001006
836 | -0.00108 | 0.004477 | -0.004477 | 0.001776 | 0.00108
837 | -0.001262 | 0.004301 | -0.004301 | 0.001629 | 0.001262
842 | -0.001403 | 0.004302 | -0.004302 | 0.001623 | 0.001403
843 | -0.001403 | 0.004302 | -0.004302 | 0.001623 | 0.001403
844 | -0.001403 | 0.004302 | -0.004302 | 0.001623 | 0.001403
845 | -0.001403 | 0.004302 | -0.004302 | 0.001623 | 0.001403
848 | -0.001058 | 0.004491 | -0.004491 | 0.00178 | 0.001058
849 | -0.001095 | 0.00445 | -0.00445 | 0.001783 | 0.001095
850 | -0.001161 | 0.004484 | -0.004484 | 0.001809 | 0.001161
852 | -0.000731 | 0.004544 | -0.004544 | 0.001299 | 0.000731
853 | -0.000686 | 0.004552 | -0.004552 | 0.001232 | 0.000686
855 | -0.001278 | 0.004413 | -0.004413 | 0.001742 | 0.001278
901 | -0.007419 | 0.00225 | -0.00225 | -0.002867 | 0.007419
902 | -0.007417 | 0.002248 | -0.002248 | -0.002863 | 0.007417
903 | -0.007418 | 0.002248 | -0.002248 | -0.002864 | 0.007418
904 | -0.00742 | 0.002248 | -0.002248 | -0.002864 | 0.00742
905 | -0.00792 | 0.002283 | -0.002283 | -0.003014 | 0.00792
908 | -0.007419 | 0.002248 | -0.002248 | -0.002864 | 0.007419
909 | -0.007432 | 0.002285 | -0.002285 | -0.002905 | 0.007432
910 | -0.008077 | 0.002277 | -0.002277 | -0.003043 | 0.008077
911 | -0.006308 | 0.002297 | -0.002297 | -0.002414 | 0.006308
912 | -0.007437 | 0.002302 | -0.002302 | -0.002922 | 0.007437
913 | -0.006454 | 0.002167 | -0.002167 | -0.002544 | 0.006454
914 | -0.007687 | 0.00226 | -0.00226 | -0.002937 | 0.007687
915 | -0.007703 | 0.002292 | -0.002292 | -0.002973 | 0.007703
916 | -0.008876 | 0.002305 | -0.002305 | -0.003253 | 0.008876
917 | -0.006973 | 0.002176 | -0.002176 | -0.00269 | 0.006973
918 | -0.007703 | 0.002205 | -0.002205 | -0.002885 | 0.007703
919 | -0.00873 | 0.002245 | -0.002245 | -0.003159 | 0.00873
920 | -0.007418 | 0.002248 | -0.002248 | -0.002864 | 0.007418
923 | -0.007418 | 0.002248 | -0.002248 | -0.002864 | 0.007418
924 | -0.007418 | 0.002248 | -0.002248 | -0.002864 | 0.007418
930 | -0.009382 | 0.002284 | -0.002284 | -0.003346 | 0.009382
932 | -0.008563 | 0.00228 | -0.00228 | -0.003156 | 0.008563
936 | -0.001269 | 0.004545 | -0.004545 | 0.00184 | 0.001269
937 | -0.001269 | 0.004545 | -0.004545 | 0.001839 | 0.001269
938 | -0.001265 | 0.004551 | -0.004551 | 0.001846 | 0.001265
939 | -0.001264 | 0.004554 | -0.004554 | 0.001848 | 0.001264
940 | -0.001265 | 0.004552 | -0.004552 | 0.001846 | 0.001265
945 | -0.001266 | 0.00455 | -0.00455 | 0.001844 | 0.001266
946 | -0.001265 | 0.004552 | -0.004552 | 0.001846 | 0.001265
947 | -0.001265 | 0.004553 | -0.004553 | 0.001847 | 0.001265
948 | -0.001269 | 0.004545 | -0.004545 | 0.00184 | 0.001269
949 | -0.001269 | 0.004545 | -0.004545 | 0.001839 | 0.001269
950 | -0.001269 | 0.004545 | -0.004545 | 0.001839 | 0.001269
952 | -0.001269 | 0.004545 | -0.004545 | 0.00184 | 0.001269
956 | -0.007496 | 0.002255 | -0.002255 | -0.002889 | 0.007496
957 | -0.001271 | 0.004542 | -0.004542 | 0.001837 | 0.001271
958 | -0.001268 | 0.004546 | -0.004546 | 0.001841 | 0.001268
959 | -0.007511 | 0.002294 | -0.002294 | -0.002932 | 0.007511
960 | -0.001249 | 0.004581 | -0.004581 | 0.001872 | 0.001249
961 | -0.001263 | 0.004555 | -0.004555 | 0.001849 | 0.001263
962 | 0.010853 | 0.12603 | -0.12603 | 0.072012 | -0.010853
963 | -0.001265 | 0.004551 | -0.004551 | 0.001845 | 0.001265
964 | 0.010853 | 0.12228 | -0.12228 | 0.078171 | -0.010853
965 | 0.010856 | 0.12194 | -0.12194 | 0.078901 | -0.010856
966 | 0.010856 | 0.12193 | -0.12193 | 0.078934 | -0.010856
967 | 0.010878 | 0.11931 | -0.11931 | 0.084674 | -0.010878
968 | -0.001219 | 0.004465 | -0.004465 | 0.001798 | 0.001219
969 | 0.010845 | 0.12321 | -0.12321 | 0.076134 | -0.010845
970 | -0.000958 | 0.004889 | -0.004889 | 0.002279 | 0.000958
971 | -0.001296 | 0.004497 | -0.004497 | 0.001797 | 0.001296
972 | -0.009547 | 0.002284 | -0.002284 | -0.003384 | 0.009547
973 | -0.000816 | 0.004906 | -0.004906 | 0.002368 | 0.000816
974 | -0.001024 | 0.004503 | -0.004503 | 0.001789 | 0.001024
975 | 0.009908 | 0.1006 | -0.1006 | 0.069582 | -0.009908
976 | -0.001265 | 0.004551 | -0.004551 | 0.001845 | 0.001265
977 | -0.001278 | 0.004528 | -0.004528 | 0.001825 | 0.001278
978 | 0.010371 | 0.11532 | -0.11532 | 0.067088 | -0.010371
979 | -0.00127 | 0.004543 | -0.004543 | 0.001838 | 0.00127
980 | 0.010856 | 0.12194 | -0.12194 | 0.078901 | -0.010856
981 | -0.007383 | 0.002245 | -0.002245 | -0.002853 | 0.007383
982 | -0.006466 | 0.002156 | -0.002156 | -0.002555 | 0.006466
983 | -0.006308 | 0.002297 | -0.002297 | -0.002414 | 0.006308
984 | -0.009554 | 0.002284 | -0.002284 | -0.003386 | 0.009554
985 | -0.006951 | 0.002348 | -0.002348 | -0.002859 | 0.006951
986 | -0.009758 | 0.002286 | -0.002286 | -0.003434 | 0.009758
987 | 0.010856 | 0.12193 | -0.12193 | 0.078934 | -0.010856
988 | -0.012097 | 0.002303 | -0.002303 | -0.003982 | 0.012097
989 | 0.010845 | 0.12321 | -0.12321 | 0.076134 | -0.010845
990 | 0.010878 | 0.11931 | -0.11931 | 0.084674 | -0.010878
991 | 0.003154 | 0.004101 | -0.004101 | -0.006286 | -0.003154
992 | -0.001407 | 0.002306 | -0.002306 | -0.004966 | 0.001407
993 | -0.001296 | 0.004341 | -0.004341 | 0.001657 | 0.001296
994 | -0.001243 | 0.004426 | -0.004426 | 0.001754 | 0.001243
995 | -0.001296 | 0.004341 | -0.004341 | 0.001657 | 0.001296
996 | -0.001243 | 0.004426 | -0.004426 | 0.001754 | 0.001243
997 | -0.001024 | 0.004503 | -0.004503 | 0.001789 | 0.001024
998 | 0.010371 | 0.11532 | -0.11532 | 0.067088 | -0.010371
999 | -0.001268 | 0.004546 | -0.004546 | 0.001841 | 0.001268
1000 | -0.001271 | 0.004542 | -0.004542 | 0.001837 | 0.001271
1001 | -0.007496 | 0.002255 | -0.002255 | -0.002889 | 0.007496
1002 | 0.3836 | 0.031368 | -0.031368 | -0.021137 | -0.3836
1003 | 0.3836 | 0.031368 | -0.031368 | -0.021137 | -0.3836
1004 | 0.3836 | 0.031368 | -0.031368 | -0.021137 | -0.3836
1005 | 0.3836 | 0.031368 | -0.031368 | -0.021137 | -0.3836
1006 | 0.3836 | 0.031368 | -0.031368 | -0.021137 | -0.3836
1007 | 0.3836 | 0.031368 | -0.031368 | -0.021137 | -0.3836
1008 | 0.3836 | 0.031368 | -0.031368 | -0.021137 | -0.3836
1009 | -0.007511 | 0.002294 | -0.002294 | -0.002932 | 0.007511
1010 | 0.3836 | 0.031368 | -0.031368 | -0.021137 | -0.3836
1011 | -0.009554 | 0.002284 | -0.002284 | -0.003386 | 0.009554
1012 | -0.009547 | 0.002284 | -0.002284 | -0.003384 | 0.009547
1015 | 0.38247 | 0.032195 | -0.032195 | -0.02158 | -0.38247
1018 | 0.38784 | 0.028643 | -0.028643 | -0.019679 | -0.38784
1019 | 0.38629 | 0.029592 | -0.029592 | -0.020186 | -0.38629
1020 | 0.38804 | 0.028571 | -0.028571 | -0.019641 | -0.38804
1021 | 0.38863 | 0.02804 | -0.02804 | -0.019356 | -0.38863
1022 | 0.38863 | 0.028043 | -0.028043 | -0.019358 | -0.38863
1023 | 0.38616 | 0.029228 | -0.029228 | -0.019985 | -0.38616
1024 | 0.39117 | 0.026542 | -0.026542 | -0.018558 | -0.39117
1025 | 0.39117 | 0.026542 | -0.026542 | -0.018558 | -0.39117
1026 | 0.38804 | 0.028571 | -0.028571 | -0.019641 | -0.38804
1027 | 0.38602 | 0.029894 | -0.029894 | -0.020347 | -0.38602
1028 | 0.38804 | 0.028571 | -0.028571 | -0.019641 | -0.38804
1030 | 0.39306 | 0.025425 | -0.025425 | -0.017963 | -0.39306
1032 | 0.38718 | 0.025748 | -0.025748 | -0.018137 | -0.38718
1033 | 0.38457 | 0.025977 | -0.025977 | -0.018248 | -0.38457
1034 | 0.38472 | 0.025963 | -0.025963 | -0.018242 | -0.38472
1039 | 0.38718 | 0.025748 | -0.025748 | -0.018137 | -0.38718
1040 | 0.38718 | 0.025748 | -0.025748 | -0.018137 | -0.38718
1041 | 0.38718 | 0.025748 | -0.025748 | -0.018137 | -0.38718
1042 | 0.38718 | 0.025748 | -0.025748 | -0.018137 | -0.38718
1043 | 0.38718 | 0.025748 | -0.025748 | -0.018137 | -0.38718
1044 | 0.38718 | 0.025748 | -0.025748 | -0.018137 | -0.38718
1045 | 0.39117 | 0.026542 | -0.026542 | -0.018558 | -0.39117
1046 | 0.39117 | 0.026542 | -0.026542 | -0.018558 | -0.39117
1047 | 0.39117 | 0.026542 | -0.026542 | -0.018558 | -0.39117
1048 | 0.33138 | 0.02335 | -0.02335 | -0.016956 | -0.33138
1049 | 0.33138 | 0.02335 | -0.02335 | -0.016956 | -0.33138
1051 | 0.38598 | 0.029922 | -0.029922 | -0.020362 | -0.38598
1052 | 0.38594 | 0.029946 | -0.029946 | -0.020375 | -0.38594
1053 | 0.38592 | 0.029956 | -0.029956 | -0.020381 | -0.38592
1054 | 0.38594 | 0.029948 | -0.029948 | -0.020376 | -0.38594
1055 | 0.38595 | 0.02994 | -0.02994 | -0.020372 | -0.38595
1056 | 0.38595 | 0.02994 | -0.02994 | -0.020372 | -0.38595
1057 | 0.33138 | 0.02335 | -0.02335 | -0.016956 | -0.33138
1058 | 0.392 | 0.026086 | -0.026086 | -0.018316 | -0.392
1059 | 0.38582 | 0.029683 | -0.029683 | -0.02023 | -0.38582
1060 | 0.33138 | 0.02335 | -0.02335 | -0.016956 | -0.33138
1061 | 0.3749 | 0.025438 | -0.025438 | -0.017996 | -0.3749
1062 | 0.3749 | 0.025438 | -0.025438 | -0.017996 | -0.3749
1063 | 0.3749 | 0.025438 | -0.025438 | -0.017996 | -0.3749
1064 | 0.3749 | 0.025438 | -0.025438 | -0.017996 | -0.3749
1065 | 0.3749 | 0.025438 | -0.025438 | -0.017996 | -0.3749
1066 | 0.3749 | 0.025438 | -0.025438 | -0.017996 | -0.3749
1067 | 0.37523 | 0.025483 | -0.025483 | -0.018019 | -0.37523
1068 | 0.37523 | 0.025483 | -0.025483 | -0.018019 | -0.37523
1069 | 0.3749 | 0.025438 | -0.025438 | -0.017996 | -0.3749
1070 | 0.3749 | 0.025438 | -0.025438 | -0.017996 | -0.3749
1071 | 0.3749 | 0.025438 | -0.025438 | -0.017996 | -0.3749
1072 | 0.33138 | 0.02335 | -0.02335 | -0.016956 | -0.33138
1073 | 0.37523 | 0.025483 | -0.025483 | -0.018019 | -0.37523
1074 | 0.38339 | 0.031228 | -0.031228 | -0.021062 | -0.38339
1075 | 0.38329 | 0.031422 | -0.031422 | -0.021166 | -0.38329
1080 | 0.38359 | 0.031364 | -0.031364 | -0.021135 | -0.38359
1087 | 0.38359 | 0.031364 | -0.031364 | -0.021135 | -0.38359
1088 | 0.38359 | 0.031364 | -0.031364 | -0.021135 | -0.38359
1089 | 0.38359 | 0.031364 | -0.031364 | -0.021135 | -0.38359
1091 | 0.38359 | 0.031364 | -0.031364 | -0.021135 | -0.38359
1092 | 0.38339 | 0.031228 | -0.031228 | -0.021062 | -0.38339
1093 | 0.38339 | 0.031228 | -0.031228 | -0.021062 | -0.38339
1094 | 0.38339 | 0.031228 | -0.031228 | -0.021062 | -0.38339
1095 | 0.38339 | 0.031228 | -0.031228 | -0.021062 | -0.38339
1096 | 0.38339 | 0.031228 | -0.031228 | -0.021062 | -0.38339
1097 | 0.38339 | 0.031228 | -0.031228 | -0.021062 | -0.38339
1098 | 0.38339 | 0.031228 | -0.031228 | -0.021062 | -0.38339
1099 | 0.38511 | 0.030452 | -0.030452 | -0.020646 | -0.38511
1100 | 0.38511 | 0.030452 | -0.030452 | -0.020646 | -0.38511
1101 | 0.38511 | 0.030452 | -0.030452 | -0.020646 | -0.38511
1102 | 0.38489 | 0.030582 | -0.030582 | -0.020716 | -0.38489
1103 | 0.38453 | 0.0308 | -0.0308 | -0.020833 | -0.38453
1104 | 0.38453 | 0.0308 | -0.0308 | -0.020833 | -0.38453
1105 | 0.3836 | 0.031364 | -0.031364 | -0.021135 | -0.3836
1106 | 0.3836 | 0.031364 | -0.031364 | -0.021135 | -0.3836
1107 | 0.38381 | 0.031242 | -0.031242 | -0.02107 | -0.38381
1108 | 0.38381 | 0.031242 | -0.031242 | -0.02107 | -0.38381
1109 | 0.38339 | 0.031228 | -0.031228 | -0.021062 | -0.38339
1111 | 0.38611 | 0.029801 | -0.029801 | -0.020297 | -0.38611
1112 | 0.38611 | 0.029801 | -0.029801 | -0.020297 | -0.38611
1113 | 0.38616 | 0.029739 | -0.029739 | -0.020264 | -0.38616
1116 | 0.38609 | 0.029321 | -0.029321 | -0.020035 | -0.38609
1117 | 0.38596 | 0.029499 | -0.029499 | -0.020131 | -0.38596
1118 | 0.3859 | 0.029761 | -0.029761 | -0.020273 | -0.3859
1119 | 0.3859 | 0.029761 | -0.029761 | -0.020273 | -0.3859
1120 | 0.38589 | 0.029753 | -0.029753 | -0.020269 | -0.38589
1121 | 0.38595 | 0.029821 | -0.029821 | -0.020307 | -0.38595
1122 | 0.38607 | 0.029764 | -0.029764 | -0.020278 | -0.38607
1123 | 0.38556 | 0.029924 | -0.029924 | -0.020363 | -0.38556
1126 | 0.38604 | 0.029864 | -0.029864 | -0.020331 | -0.38604
1127 | 0.386 | 0.029868 | -0.029868 | -0.020333 | -0.386
1128 | 0.38602 | 0.029888 | -0.029888 | -0.020344 | -0.38602
1129 | 0.3862 | 0.029662 | -0.029662 | -0.020223 | -0.3862
1130 | 0.38619 | 0.029676 | -0.029676 | -0.020231 | -0.38619
1132 | 0.38564 | 0.029564 | -0.029564 | -0.020163 | -0.38564
1137 | 0.38527 | 0.030137 | -0.030137 | -0.020472 | -0.38527
1138 | 0.38556 | 0.0299 | -0.0299 | -0.020345 | -0.38556
1141 | 0.38533 | 0.030107 | -0.030107 | -0.020462 | -0.38533
1142 | 0.38487 | 0.029994 | -0.029994 | -0.020402 | -0.38487
1143 | 0.3856 | 0.02996 | -0.02996 | -0.020383 | -0.3856
1144 | 0.3856 | 0.02996 | -0.02996 | -0.020383 | -0.3856
1145 | 0.38503 | 0.030326 | -0.030326 | -0.020579 | -0.38503
1146 | 0.38314 | 0.030751 | -0.030751 | -0.020807 | -0.38314
1147 | 0.38315 | 0.030758 | -0.030758 | -0.020811 | -0.38315
1148 | 0.38315 | 0.030758 | -0.030758 | -0.020811 | -0.38315
1149 | 0.38302 | 0.030511 | -0.030511 | -0.020679 | -0.38302
1150 | 0.38292 | 0.030311 | -0.030311 | -0.020572 | -0.38292
1152 | 0.38302 | 0.030511 | -0.030511 | -0.020679 | -0.38302
1155 | 0.38267 | 0.029836 | -0.029836 | -0.020318 | -0.38267
1156 | 0.38267 | 0.029836 | -0.029836 | -0.020318 | -0.38267
1158 | 0.38086 | 0.027757 | -0.027757 | -0.0192 | -0.38086
1159 | 0.38252 | 0.029555 | -0.029555 | -0.020168 | -0.38252
1160 | 0.38292 | 0.029629 | -0.029629 | -0.020207 | -0.38292
1161 | 0.38252 | 0.029555 | -0.029555 | -0.020168 | -0.38252
1162 | 0.38075 | 0.027804 | -0.027804 | -0.019232 | -0.38075
1163 | 0.38075 | 0.027804 | -0.027804 | -0.019232 | -0.38075
1164 | 0.38086 | 0.027757 | -0.027757 | -0.0192 | -0.38086
1165 | 0.38244 | 0.029474 | -0.029474 | -0.020124 | -0.38244
1166 | 0.38244 | 0.029474 | -0.029474 | -0.020124 | -0.38244
1167 | 0.38201 | 0.02905 | -0.02905 | -0.019898 | -0.38201
1168 | 0.38153 | 0.028573 | -0.028573 | -0.019643 | -0.38153
1169 | 0.38153 | 0.028573 | -0.028573 | -0.019643 | -0.38153
1176 | 0.38623 | 0.029423 | -0.029423 | -0.020092 | -0.38623
1177 | 0.38619 | 0.029315 | -0.029315 | -0.020033 | -0.38619
1178 | 0.38616 | 0.029247 | -0.029247 | -0.019995 | -0.38616
1179 | 0.38619 | 0.029315 | -0.029315 | -0.020033 | -0.38619
1180 | 0.38626 | 0.0295 | -0.0295 | -0.020135 | -0.38626
1182 | 0.38618 | 0.029296 | -0.029296 | -0.020022 | -0.38618
1184 | 0.38618 | 0.029298 | -0.029298 | -0.020023 | -0.38618
1198 | 0.3672 | 0.044474 | -0.044474 | -0.028152 | -0.3672
1199 | 0.37001 | 0.04232 | -0.04232 | -0.026999 | -0.37001
1201 | 0.37001 | 0.04232 | -0.04232 | -0.026999 | -0.37001
1202 | 0.37764 | 0.036079 | -0.036079 | -0.023659 | -0.37764
1203 | 0.37222 | 0.040435 | -0.040435 | -0.02599 | -0.37222
1204 | 0.37078 | 0.041593 | -0.041593 | -0.02661 | -0.37078
1205 | 0.37078 | 0.041593 | -0.041593 | -0.02661 | -0.37078
1206 | 0.36885 | 0.043146 | -0.043146 | -0.027441 | -0.36885
1207 | 0.36885 | 0.043146 | -0.043146 | -0.027441 | -0.36885
1210 | 0.3765 | 0.036466 | -0.036466 | -0.02384 | -0.3765
1211 | 0.37654 | 0.035922 | -0.035922 | -0.02352 | -0.37654
1212 | 0.37434 | 0.038314 | -0.038314 | -0.024834 | -0.37434
1213 | 0.37654 | 0.035921 | -0.035921 | -0.023519 | -0.37654
1214 | 0.37019 | 0.041869 | -0.041869 | -0.026748 | -0.37019
1215 | 0.37654 | 0.035921 | -0.035921 | -0.023519 | -0.37654
1216 | 0.3766 | 0.034977 | -0.034977 | -0.022963 | -0.3766
1217 | 0.37664 | 0.034415 | -0.034415 | -0.022632 | -0.37664
1218 | 0.37672 | 0.0333 | -0.0333 | -0.021976 | -0.37672
1221 | 0.37972 | 0.032119 | -0.032119 | -0.021424 | -0.37972
1222 | 0.38157 | 0.031392 | -0.031392 | -0.021084 | -0.38157
1223 | 0.38157 | 0.031392 | -0.031392 | -0.021084 | -0.38157
1226 | 0.38192 | 0.030565 | -0.030565 | -0.020645 | -0.38192
1227 | 0.38192 | 0.030565 | -0.030565 | -0.020645 | -0.38192
1228 | 0.38192 | 0.030556 | -0.030556 | -0.02064 | -0.38192
1229 | 0.38167 | 0.029653 | -0.029653 | -0.020141 | -0.38167
1232 | 0.3672 | 0.044474 | -0.044474 | -0.028152 | -0.3672
1233 | 0.3672 | 0.044474 | -0.044474 | -0.028152 | -0.3672
1234 | 0.3672 | 0.044474 | -0.044474 | -0.028152 | -0.3672
1235 | 0.3672 | 0.044474 | -0.044474 | -0.028152 | -0.3672
1236 | 0.3672 | 0.044474 | -0.044474 | -0.028152 | -0.3672
1237 | 0.3672 | 0.044474 | -0.044474 | -0.028152 | -0.3672
1238 | 0.38247 | 0.032195 | -0.032195 | -0.02158 | -0.38247
1239 | 0.38247 | 0.032195 | -0.032195 | -0.02158 | -0.38247
1240 | 0.38247 | 0.032195 | -0.032195 | -0.02158 | -0.38247
1241 | 0.38247 | 0.032195 | -0.032195 | -0.02158 | -0.38247
1242 | 0.38247 | 0.032195 | -0.032195 | -0.02158 | -0.38247
1245 | 0.38329 | 0.031422 | -0.031422 | -0.021166 | -0.38329
1246 | 0.38329 | 0.031422 | -0.031422 | -0.021166 | -0.38329
1249 | 0.38329 | 0.031422 | -0.031422 | -0.021166 | -0.38329
1252 | 0.38365 | 0.031159 | -0.031159 | -0.021025 | -0.38365
1253 | 0.38455 | 0.030507 | -0.030507 | -0.020676 | -0.38455
1254 | 0.38503 | 0.030156 | -0.030156 | -0.020488 | -0.38503
1255 | 0.38501 | 0.030135 | -0.030135 | -0.020477 | -0.38501
1256 | 0.38494 | 0.030066 | -0.030066 | -0.02044 | -0.38494
1257 | 0.38492 | 0.030044 | -0.030044 | -0.020429 | -0.38492
1259 | 0.38512 | 0.029968 | -0.029968 | -0.020388 | -0.38512
1260 | 0.38494 | 0.030066 | -0.030066 | -0.02044 | -0.38494
1262 | 0.38432 | 0.029891 | -0.029891 | -0.020346 | -0.38432
1263 | 0.38432 | 0.029891 | -0.029891 | -0.020346 | -0.38432
1264 | 0.38432 | 0.029891 | -0.029891 | -0.020346 | -0.38432
1265 | 0.38432 | 0.029891 | -0.029891 | -0.020346 | -0.38432
1266 | 0.38432 | 0.029891 | -0.029891 | -0.020346 | -0.38432
1267 | 0.38343 | 0.029724 | -0.029724 | -0.020258 | -0.38343
1270 | 0.38329 | 0.029698 | -0.029698 | -0.020244 | -0.38329
1273 | 0.38325 | 0.029691 | -0.029691 | -0.02024 | -0.38325
1274 | 0.38325 | 0.029691 | -0.029691 | -0.02024 | -0.38325
1275 | 0.38325 | 0.029691 | -0.029691 | -0.02024 | -0.38325
1277 | 0.38321 | 0.029683 | -0.029683 | -0.020236 | -0.38321
1280 | 0.38321 | 0.029683 | -0.029683 | -0.020236 | -0.38321
1281 | 0.38533 | 0.030107 | -0.030107 | -0.020462 | -0.38533
1282 | 0.38533 | 0.030107 | -0.030107 | -0.020462 | -0.38533
1283 | 0.38533 | 0.030107 | -0.030107 | -0.020462 | -0.38533
1285 | 0.38303 | 0.029651 | -0.029651 | -0.020219 | -0.38303
1292 | 0.38611 | 0.029713 | -0.029713 | -0.020251 | -0.38611
1295 | 0.38359 | 0.031364 | -0.031364 | -0.021135 | -0.38359
1296 | 0.3829 | 0.031789 | -0.031789 | -0.021363 | -0.3829
1297 | 0.3827 | 0.031982 | -0.031982 | -0.021466 | -0.3827
1300 | 0.37866 | 0.026126 | -0.026126 | -0.01835 | -0.37866
1301 | 0.37919 | 0.02655 | -0.02655 | -0.018572 | -0.37919
1302 | 0.37937 | 0.026698 | -0.026698 | -0.01865 | -0.37937
1305 | 0.37728 | 0.025575 | -0.025575 | -0.018062 | -0.37728
1306 | 0.37826 | 0.025617 | -0.025617 | -0.018081 | -0.37826
1307 | 0.38035 | 0.027481 | -0.027481 | -0.019062 | -0.38035
1308 | 0.37927 | 0.02662 | -0.02662 | -0.01861 | -0.37927
1309 | 0.37841 | 0.025927 | -0.025927 | -0.018246 | -0.37841
1310 | 0.37776 | 0.025837 | -0.025837 | -0.0182 | -0.37776
1311 | 0.37527 | 0.025459 | -0.025459 | -0.018006 | -0.37527
1312 | 0.3759 | 0.025577 | -0.025577 | -0.018067 | -0.3759
1313 | 0.37574 | 0.025555 | -0.025555 | -0.018055 | -0.37574
1314 | 0.37574 | 0.025555 | -0.025555 | -0.018055 | -0.37574
1315 | 0.37536 | 0.025502 | -0.025502 | -0.018029 | -0.37536
1317 | 0.38261 | 0.027097 | -0.027097 | -0.018826 | -0.38261
1318 | 0.37969 | 0.025725 | -0.025725 | -0.018135 | -0.37969
1319 | 0.3799 | 0.025686 | -0.025686 | -0.018112 | -0.3799
1320 | 0.38159 | 0.028097 | -0.028097 | -0.019293 | -0.38159
1321 | 0.38159 | 0.028097 | -0.028097 | -0.019293 | -0.38159
1322 | 0.38332 | 0.02735 | -0.02735 | -0.018954 | -0.38332
1323 | 0.38131 | 0.028294 | -0.028294 | -0.01939 | -0.38131
1324 | 0.38382 | 0.027679 | -0.027679 | -0.019135 | -0.38382
1325 | 0.38382 | 0.027679 | -0.027679 | -0.019135 | -0.38382
1326 | 0.38499 | 0.028454 | -0.028454 | -0.01956 | -0.38499
1327 | 0.38261 | 0.027097 | -0.027097 | -0.018826 | -0.38261
1328 | 0.38519 | 0.028478 | -0.028478 | -0.019585 | -0.38519
1329 | 0.38327 | 0.031119 | -0.031119 | -0.020987 | -0.38327
1330 | 0.38209 | 0.031187 | -0.031187 | -0.020988 | -0.38209
1331 | 0.38519 | 0.028478 | -0.028478 | -0.019585 | -0.38519
1332 | 0.38344 | 0.027301 | -0.027301 | -0.018929 | -0.38344
1333 | 0.38547 | 0.028096 | -0.028096 | -0.019383 | -0.38547
1334 | 0.3837 | 0.024885 | -0.024885 | -0.017669 | -0.3837
1335 | 0.38519 | 0.028478 | -0.028478 | -0.019585 | -0.38519
1336 | 0.38519 | 0.028478 | -0.028478 | -0.019585 | -0.38519
1337 | 0.38337 | 0.030979 | -0.030979 | -0.020912 | -0.38337
1338 | 0.38337 | 0.030979 | -0.030979 | -0.020912 | -0.38337
1339 | 0.38324 | 0.024944 | -0.024944 | -0.017703 | -0.38324
1340 | 0.37765 | 0.024669 | -0.024669 | -0.017567 | -0.37765
1341 | 0.38421 | 0.025141 | -0.025141 | -0.017809 | -0.38421
1342 | 0.38421 | 0.025141 | -0.025141 | -0.017809 | -0.38421
1343 | 0.38324 | 0.024944 | -0.024944 | -0.017703 | -0.38324
1344 | 0.37765 | 0.024669 | -0.024669 | -0.017567 | -0.37765
1345 | 0.38209 | 0.027738 | -0.027738 | -0.019116 | -0.38209
1346 | 0.38269 | 0.027315 | -0.027315 | -0.018908 | -0.38269
1347 | 0.38269 | 0.027315 | -0.027315 | -0.018908 | -0.38269
1348 | 0.38373 | 0.026576 | -0.026576 | -0.018544 | -0.38373
1349 | 0.37664 | 0.030439 | -0.030439 | -0.020355 | -0.37664
1350 | 0.37664 | 0.030439 | -0.030439 | -0.020355 | -0.37664
1351 | 0.37838 | 0.029637 | -0.029637 | -0.019994 | -0.37838
1352 | 0.37198 | 0.032576 | -0.032576 | -0.021316 | -0.37198
1353 | 0.37664 | 0.030439 | -0.030439 | -0.020355 | -0.37664
1354 | 0.38324 | 0.024944 | -0.024944 | -0.017703 | -0.38324
1355 | 0.38166 | 0.0272 | -0.0272 | -0.018879 | -0.38166
1356 | 0.38146 | 0.027492 | -0.027492 | -0.019026 | -0.38146
1357 | 0.38133 | 0.028201 | -0.028201 | -0.019348 | -0.38133
1358 | 0.3814 | 0.027787 | -0.027787 | -0.01916 | -0.3814
1359 | 0.38144 | 0.027571 | -0.027571 | -0.019062 | -0.38144
1360 | 0.38178 | 0.02703 | -0.02703 | -0.018793 | -0.38178
1362 | 0.38138 | 0.027526 | -0.027526 | -0.019048 | -0.38138
1363 | 0.3812 | 0.027605 | -0.027605 | -0.0191 | -0.3812
1364 | 0.38114 | 0.027634 | -0.027634 | -0.019119 | -0.38114
1367 | 0.37938 | 0.025664 | -0.025664 | -0.018102 | -0.37938
1368 | 0.37899 | 0.025648 | -0.025648 | -0.018095 | -0.37899
1369 | 0.37899 | 0.025648 | -0.025648 | -0.018095 | -0.37899
1370 | 0.37856 | 0.02563 | -0.02563 | -0.018087 | -0.37856
1371 | 0.096949 | 0.013826 | -0.013826 | -0.012633 | -0.096949
1373 | 0.3799 | 0.025686 | -0.025686 | -0.018112 | -0.3799
1374 | 0.3799 | 0.025686 | -0.025686 | -0.018112 | -0.3799
1375 | 0.3799 | 0.025686 | -0.025686 | -0.018112 | -0.3799
1376 | 0.37986 | 0.025685 | -0.025685 | -0.018111 | -0.37986
1378 | 0.382 | 0.025712 | -0.025712 | -0.018116 | -0.382
1379 | 0.38088 | 0.025443 | -0.025443 | -0.017974 | -0.38088
1380 | 0.37938 | 0.025085 | -0.025085 | -0.017786 | -0.37938
1381 | 0.37854 | 0.024882 | -0.024882 | -0.017679 | -0.37854
1382 | 0.37814 | 0.024789 | -0.024789 | -0.01763 | -0.37814
1383 | 0.37814 | 0.024789 | -0.024789 | -0.01763 | -0.37814
1384 | 0.37814 | 0.024789 | -0.024789 | -0.01763 | -0.37814
1385 | 0.37805 | 0.024766 | -0.024766 | -0.017618 | -0.37805
1386 | 0.37805 | 0.024766 | -0.024766 | -0.017618 | -0.37805
1387 | 0.37814 | 0.024789 | -0.024789 | -0.01763 | -0.37814
1388 | 0.38086 | 0.027757 | -0.027757 | -0.0192 | -0.38086
1389 | 0.38086 | 0.027757 | -0.027757 | -0.0192 | -0.38086
1390 | 0.38086 | 0.027757 | -0.027757 | -0.0192 | -0.38086
1391 | 0.38086 | 0.027757 | -0.027757 | -0.0192 | -0.38086
1392 | 0.38086 | 0.027757 | -0.027757 | -0.0192 | -0.38086
1393 | 0.38086 | 0.027757 | -0.027757 | -0.0192 | -0.38086
1394 | 0.38191 | 0.026843 | -0.026843 | -0.018698 | -0.38191
1395 | 0.38182 | 0.02697 | -0.02697 | -0.018763 | -0.38182
1398 | 0.32776 | 0.022611 | -0.022611 | -0.016608 | -0.32776
1400 | 0.37574 | 0.025555 | -0.025555 | -0.018055 | -0.37574
1401 | 0.37574 | 0.025555 | -0.025555 | -0.018055 | -0.37574
1402 | 0.37574 | 0.025555 | -0.025555 | -0.018055 | -0.37574
1406 | 0.37765 | 0.024669 | -0.024669 | -0.017567 | -0.37765
1407 | 0.37765 | 0.024669 | -0.024669 | -0.017567 | -0.37765
1408 | 0.37765 | 0.024669 | -0.024669 | -0.017567 | -0.37765
1409 | 0.37765 | 0.024669 | -0.024669 | -0.017567 | -0.37765
1410 | 0.37574 | 0.025555 | -0.025555 | -0.018055 | -0.37574
1411 | 0.37574 | 0.025555 | -0.025555 | -0.018055 | -0.37574
1412 | 0.37574 | 0.025555 | -0.025555 | -0.018055 | -0.37574
1414 | 0.42132 | 0.02452 | -0.02452 | -0.017518 | -0.42132
1420 | 0.48813 | 0.022379 | -0.022379 | -0.016466 | -0.48813
1421 | -0.029449 | 0.004748 | -0.004748 | -0.007777 | 0.029449
1422 | 0.001113 | 0.009256 | -0.009256 | -0.009954 | -0.001113
1423 | 0.009426 | 0.009329 | -0.009329 | -0.010003 | -0.009426
1424 | 0.008647 | 0.009375 | -0.009375 | -0.010056 | -0.008647
1425 | 0.037092 | 0.010231 | -0.010231 | -0.010435 | -0.037092
1426 | 0.024241 | 0.009741 | -0.009741 | -0.010198 | -0.024241
1427 | 0.024097 | 0.009735 | -0.009735 | -0.010195 | -0.024097
1429 | -0.034114 | 0.006073 | -0.006073 | -0.008198 | 0.034114
1430 | -0.081223 | 0.009471 | -0.009471 | -0.010222 | 0.081223
1431 | 0.002975 | 0.010497 | -0.010497 | -0.011154 | -0.002975
1432 | -0.081223 | 0.009471 | -0.009471 | -0.010222 | 0.081223
1433 | 0.002975 | 0.010497 | -0.010497 | -0.011154 | -0.002975
1434 | -0.029449 | 0.004748 | -0.004748 | -0.007777 | 0.029449
1435 | 0.63385 | 0.017708 | -0.017708 | -0.01417 | -0.63385
1436 | -0.018274 | 0.001573 | -0.001573 | -0.006768 | 0.018274
1437 | 0.63385 | 0.017708 | -0.017708 | -0.01417 | -0.63385
1438 | 0.6343 | 0.017697 | -0.017697 | -0.014165 | -0.6343
1439 | 0.6343 | 0.017697 | -0.017697 | -0.014165 | -0.6343
1440 | 0.11008 | 0.022693 | -0.022693 | -0.016607 | -0.11008
1441 | 0.10709 | 0.043228 | -0.043228 | -0.023604 | -0.10709
1442 | 0.70257 | 0.015723 | -0.015723 | -0.013219 | -0.70257
1443 | -0.030337 | 0.005 | -0.005 | -0.007857 | 0.030337
1446 | 0.01225 | 0.009333 | -0.009333 | -0.010008 | -0.01225
1447 | 0.018003 | 0.009518 | -0.009518 | -0.01011 | -0.018003
1448 | 0.020418 | 0.009578 | -0.009578 | -0.010118 | -0.020418
1449 | 0.017212 | 0.009334 | -0.009334 | -0.009972 | -0.017212
1450 | 0.01241 | 0.009393 | -0.009393 | -0.010039 | -0.01241
1451 | 0.014854 | 0.009363 | -0.009363 | -0.010005 | -0.014854
1452 | 0.014921 | 0.008146 | -0.008146 | -0.009155 | -0.014921
1453 | -0.029449 | 0.004748 | -0.004748 | -0.007777 | 0.029449
1454 | -0.029449 | 0.004748 | -0.004748 | -0.007777 | 0.029449
1455 | -0.029449 | 0.004748 | -0.004748 | -0.007777 | 0.029449
1464 | 0.012651 | 0.009292 | -0.009292 | -0.009987 | -0.012651
1467 | 0.011684 | 0.008764 | -0.008764 | -0.009623 | -0.011684
1468 | 0.011311 | 0.00856 | -0.00856 | -0.009483 | -0.011311
1469 | 0.003639 | 0.004367 | -0.004367 | -0.006596 | -0.003639
1470 | 0.005149 | 0.005192 | -0.005192 | -0.007164 | -0.005149
1471 | 0.004315 | 0.004736 | -0.004736 | -0.00685 | -0.004315
1472 | 0.013248 | 0.009793 | -0.009793 | -0.010469 | -0.013248
1473 | 0.017995 | 0.009944 | -0.009944 | -0.0106 | -0.017995
1474 | 0.012035 | 0.009619 | -0.009619 | -0.010305 | -0.012035
1475 | 0.011795 | 0.009747 | -0.009747 | -0.010429 | -0.011795
1476 | 0.01003 | 0.00999 | -0.00999 | -0.01067 | -0.01003
1477 | 0.008441 | 0.010209 | -0.010209 | -0.010887 | -0.008441
1478 | 0.012979 | 0.009304 | -0.009304 | -0.009993 | -0.012979
1479 | 0.010143 | 0.009382 | -0.009382 | -0.010049 | -0.010143
1480 | 0.016326 | 0.009428 | -0.009428 | -0.010049 | -0.016326
1482 | 0.010143 | 0.009382 | -0.009382 | -0.010049 | -0.010143
1483 | 0.018781 | 0.00958 | -0.00958 | -0.010125 | -0.018781
1484 | 0.017024 | 0.009528 | -0.009528 | -0.010101 | -0.017024
1485 | 0.016223 | 0.009505 | -0.009505 | -0.01009 | -0.016223
1486 | 0.016223 | 0.009505 | -0.009505 | -0.01009 | -0.016223
1489 | 0.012271 | 0.00934 | -0.00934 | -0.010012 | -0.012271
1492 | 0.012348 | 0.00937 | -0.00937 | -0.010027 | -0.012348
1493 | 0.012304 | 0.009353 | -0.009353 | -0.010018 | -0.012304
1494 | 0.012269 | 0.00934 | -0.00934 | -0.010011 | -0.012269
1496 | 0.010143 | 0.009382 | -0.009382 | -0.010049 | -0.010143
1497 | 0.010143 | 0.009382 | -0.009382 | -0.010049 | -0.010143
1498 | 0.010143 | 0.009382 | -0.009382 | -0.010049 | -0.010143
1499 | 0.010577 | 0.009354 | -0.009354 | -0.010017 | -0.010577
1500 | 0.010045 | 0.009382 | -0.009382 | -0.01005 | -0.010045
1503 | 0.016299 | 0.009345 | -0.009345 | -0.009985 | -0.016299
1504 | 0.016348 | 0.009344 | -0.009344 | -0.009984 | -0.016348
1507 | 0.016569 | 0.009341 | -0.009341 | -0.009981 | -0.016569
1508 | 0.017016 | 0.009336 | -0.009336 | -0.009975 | -0.017016
1509 | 0.017016 | 0.009336 | -0.009336 | -0.009975 | -0.017016
1511 | 0.017016 | 0.009336 | -0.009336 | -0.009975 | -0.017016
1512 | 0.017016 | 0.009336 | -0.009336 | -0.009975 | -0.017016
1514 | 0.016569 | 0.009341 | -0.009341 | -0.009981 | -0.016569
1515 | 0.016299 | 0.009345 | -0.009345 | -0.009985 | -0.016299
1516 | 0.014854 | 0.009363 | -0.009363 | -0.010005 | -0.014854
1517 | 0.016299 | 0.009345 | -0.009345 | -0.009985 | -0.016299
1518 | 0.014854 | 0.009363 | -0.009363 | -0.010005 | -0.014854
1519 | 0.014854 | 0.009363 | -0.009363 | -0.010005 | -0.014854
1520 | 0.014854 | 0.009363 | -0.009363 | -0.010005 | -0.014854
1522 | 0.017995 | 0.009944 | -0.009944 | -0.0106 | -0.017995
1525 | 0.023537 | 0.010067 | -0.010067 | -0.010603 | -0.023537
1526 | 0.032663 | 0.010269 | -0.010269 | -0.010607 | -0.032663
1527 | 0.034767 | 0.010315 | -0.010315 | -0.010608 | -0.034767
1530 | 0.0901 | 0.012493 | -0.012493 | -0.01173 | -0.0901
1531 | 0.0901 | 0.012493 | -0.012493 | -0.01173 | -0.0901
1532 | 0.12846 | 0.014003 | -0.014003 | -0.012508 | -0.12846
1533 | 0.18988 | 0.016552 | -0.016552 | -0.013718 | -0.18988
1536 | 0.034767 | 0.010315 | -0.010315 | -0.010608 | -0.034767
1537 | 0.034767 | 0.010315 | -0.010315 | -0.010608 | -0.034767
1538 | 0.034767 | 0.010315 | -0.010315 | -0.010608 | -0.034767
1541 | 0.015486 | 0.009355 | -0.009355 | -0.009996 | -0.015486
1543 | 0.014926 | 0.008149 | -0.008149 | -0.009157 | -0.014926
1544 | 0.014248 | 0.007797 | -0.007797 | -0.008915 | -0.014248
1545 | 0.013076 | 0.00719 | -0.00719 | -0.008498 | -0.013076
1546 | 0.013076 | 0.00719 | -0.00719 | -0.008498 | -0.013076
1547 | 0.011456 | 0.00635 | -0.00635 | -0.00792 | -0.011456
1548 | 0.010724 | 0.00597 | -0.00597 | -0.007659 | -0.010724
1549 | 0.009391 | 0.00557 | -0.00557 | -0.007382 | -0.009391
1550 | 0.009069 | 0.005473 | -0.005473 | -0.007316 | -0.009069
1552 | 0.001026 | 0.00306 | -0.00306 | -0.005649 | -0.001026
1553 | 0.001026 | 0.00306 | -0.00306 | -0.005649 | -0.001026
1554 | 0.001026 | 0.00306 | -0.00306 | -0.005649 | -0.001026
1555 | 0.001026 | 0.00306 | -0.00306 | -0.005649 | -0.001026
1556 | 0.013672 | 0.005792 | -0.005792 | -0.009925 | -0.013672
1557 | 0.013672 | 0.005792 | -0.005792 | -0.009925 | -0.013672
1558 | 0.013672 | 0.005792 | -0.005792 | -0.009925 | -0.013672
1561 | 0.002255 | 0.003612 | -0.003612 | -0.006263 | -0.002255
1562 | 0.001573 | 0.003241 | -0.003241 | -0.006099 | -0.001573
1563 | 0.001573 | 0.003241 | -0.003241 | -0.006099 | -0.001573
1564 | 0.001487 | 0.003194 | -0.003194 | -0.006078 | -0.001487
1565 | 0.001106 | 0.002995 | -0.002995 | -0.005984 | -0.001106
1566 | -0.001769 | 0.002221 | -0.002221 | -0.00507 | 0.001769
1567 | 0.001026 | 0.00306 | -0.00306 | -0.005649 | -0.001026
1568 | -0.002706 | 0.002183 | -0.002183 | -0.004199 | 0.002706
1570 | -0.004511 | 0.001143 | -0.001143 | -0.00513 | 0.004511
1571 | 0.010636 | 0.00545 | -0.00545 | -0.00992 | -0.010636
1572 | 0.013672 | 0.005792 | -0.005792 | -0.009925 | -0.013672
1574 | 0.016222 | 0.005242 | -0.005242 | -0.010916 | -0.016222
1575 | 0.012934 | 0.00512 | -0.00512 | -0.010254 | -0.012934
1576 | 0.013232 | 0.005077 | -0.005077 | -0.010298 | -0.013232
1577 | 0.012625 | 0.0047 | -0.0047 | -0.010067 | -0.012625
1579 | 0.008242 | 0.002185 | -0.002185 | -0.008677 | -0.008242
1580 | 0.012622 | 0.004698 | -0.004698 | -0.010066 | -0.012622
1581 | 0.013672 | 0.005792 | -0.005792 | -0.009925 | -0.013672
1582 | -0.001764 | 0.002219 | -0.002219 | -0.00508 | 0.001764
1583 | 0.01076 | 0.003291 | -0.003291 | -0.009358 | -0.01076
1584 | 0.012404 | 0.004562 | -0.004562 | -0.009983 | -0.012404
1585 | 0.010683 | 0.003903 | -0.003903 | -0.009336 | -0.010683
1586 | 0.009619 | 0.003597 | -0.003597 | -0.009037 | -0.009619
1587 | 0.008976 | 0.003412 | -0.003412 | -0.008856 | -0.008976
1588 | 0.008636 | 0.003314 | -0.003314 | -0.00876 | -0.008636
1589 | 0.011281 | 0.003866 | -0.003866 | -0.009557 | -0.011281
1591 | 0.004177 | 0.002735 | -0.002735 | -0.007642 | -0.004177
1592 | 0.004177 | 0.002735 | -0.002735 | -0.007642 | -0.004177
1593 | -0.002257 | 0.00394 | -0.00394 | 0.000895 | 0.002257
1595 | 0.016415 | 0.004521 | -0.004521 | -0.0108 | -0.016415
1596 | 0.005953 | 0.009579 | -0.009579 | -0.010949 | -0.005953
1597 | 0.011884 | 0.009925 | -0.009925 | -0.011113 | -0.011884
1598 | 0.003378 | 0.002951 | -0.002951 | -0.006919 | -0.003378
1599 | 0.008619 | 0.007228 | -0.007228 | -0.010363 | -0.008619
1600 | 0.008619 | 0.007228 | -0.007228 | -0.010363 | -0.008619
1601 | 0.005208 | 0.009809 | -0.009809 | -0.011 | -0.005208
1602 | 0.014445 | 0.010075 | -0.010075 | -0.011184 | -0.014445
1603 | 0.016703 | 0.009992 | -0.009992 | -0.010813 | -0.016703
1604 | 0.017713 | 0.009954 | -0.009954 | -0.010646 | -0.017713
1607 | 0.02477 | 0.010779 | -0.010779 | -0.011676 | -0.02477
1608 | 0.034375 | 0.011434 | -0.011434 | -0.012134 | -0.034375
1612 | 0.034029 | 0.011911 | -0.011911 | -0.01237 | -0.034029
1613 | 0.050435 | 0.012687 | -0.012687 | -0.013047 | -0.050435
1614 | 0.04239 | 0.012292 | -0.012292 | -0.012697 | -0.04239
1615 | 0.052649 | 0.012681 | -0.012681 | -0.013006 | -0.052649
1616 | 0.020337 | 0.011287 | -0.011287 | -0.011834 | -0.020337
1617 | 0.020337 | 0.011287 | -0.011287 | -0.011834 | -0.020337
1618 | 0.051938 | 0.012758 | -0.012758 | -0.013109 | -0.051938
1619 | 0.094752 | 0.014769 | -0.014769 | -0.014858 | -0.094752
1620 | 0.032896 | 0.011859 | -0.011859 | -0.012326 | -0.032896
1622 | 0.11161 | 0.015697 | -0.015697 | -0.015231 | -0.11161
1623 | 0.10151 | 0.01518 | -0.01518 | -0.01485 | -0.10151
1624 | 0.111 | 0.015532 | -0.015532 | -0.015522 | -0.111
1625 | 0.11885 | 0.016068 | -0.016068 | -0.015504 | -0.11885
1626 | 0.11884 | 0.016067 | -0.016067 | -0.015504 | -0.11884
1627 | 0.11884 | 0.016067 | -0.016067 | -0.015504 | -0.11884
1628 | 0.11884 | 0.016067 | -0.016067 | -0.015504 | -0.11884
1629 | 0.10276 | 0.015145 | -0.015145 | -0.015185 | -0.10276
1630 | 0.11885 | 0.016068 | -0.016068 | -0.015504 | -0.11885
1631 | 0.11885 | 0.016068 | -0.016068 | -0.015504 | -0.11885
1632 | 0.11885 | 0.016068 | -0.016068 | -0.015504 | -0.11885
1633 | 0.066653 | 0.023278 | -0.023278 | -0.019998 | -0.066653
1634 | 0.066653 | 0.023278 | -0.023278 | -0.019998 | -0.066653
1635 | 0.066653 | 0.023278 | -0.023278 | -0.019998 | -0.066653
1636 | 0.066653 | 0.023278 | -0.023278 | -0.019998 | -0.066653
1637 | 0.066653 | 0.023278 | -0.023278 | -0.019998 | -0.066653
1638 | 0.071683 | 0.013381 | -0.013381 | -0.016908 | -0.071683
1640 | 0.071478 | 0.01337 | -0.01337 | -0.016916 | -0.071478
1641 | 0.048858 | 0.012133 | -0.012133 | -0.017713 | -0.048858
1642 | 0.071683 | 0.013381 | -0.013381 | -0.016908 | -0.071683
1643 | 0.071683 | 0.013381 | -0.013381 | -0.016908 | -0.071683
1644 | 0.04608 | 0.01027 | -0.01027 | -0.019505 | -0.04608
1645 | 0.038491 | 0.005181 | -0.005181 | -0.024401 | -0.038491
1646 | 0.03133 | 0.00038 | -0.00038 | -0.02902 | -0.03133
1647 | 0.030856 | 0.01424 | -0.01424 | -0.031745 | -0.030856
1649 | 0.088254 | 0.036808 | -0.036808 | -0.022772 | -0.088254
1650 | 0.099584 | 0.040669 | -0.040669 | -0.023273 | -0.099584
1651 | 0.099584 | 0.040669 | -0.040669 | -0.023273 | -0.099584
1654 | 0.11555 | 0.091609 | -0.091609 | -0.038206 | -0.11555
1655 | 0.11742 | 0.10228 | -0.10228 | -0.041428 | -0.11742
1656 | 0.12931 | 0.08854 | -0.08854 | -0.037376 | -0.12931
1661 | 0.13675 | 0.079933 | -0.079933 | -0.034839 | -0.13675
1662 | 0.13675 | 0.079933 | -0.079933 | -0.034839 | -0.13675
1665 | 0.066653 | 0.023278 | -0.023278 | -0.019998 | -0.066653
1666 | 0.13675 | 0.079933 | -0.079933 | -0.034839 | -0.13675
1669 | 0.13675 | 0.079933 | -0.079933 | -0.034839 | -0.13675
1670 | 0.13675 | 0.079933 | -0.079933 | -0.034839 | -0.13675
1671 | 0.13675 | 0.079933 | -0.079933 | -0.034839 | -0.13675
1675 | -0.002011 | 0.004245 | -0.004245 | 0.001302 | 0.002011
1676 | -0.002011 | 0.004245 | -0.004245 | 0.001302 | 0.002011
1677 | -0.002011 | 0.004245 | -0.004245 | 0.001302 | 0.002011
1678 | -0.002097 | 0.004106 | -0.004106 | 0.001202 | 0.002097
1679 | -0.002097 | 0.004106 | -0.004106 | 0.001202 | 0.002097
1680 | -0.002097 | 0.004106 | -0.004106 | 0.001202 | 0.002097
1681 | -0.002097 | 0.004106 | -0.004106 | 0.001202 | 0.002097
1682 | -0.002097 | 0.004106 | -0.004106 | 0.001202 | 0.002097
1683 | -0.002097 | 0.004106 | -0.004106 | 0.001202 | 0.002097
1684 | -0.002097 | 0.004106 | -0.004106 | 0.001202 | 0.002097
1685 | -0.001655 | 0.004533 | -0.004533 | 0.001725 | 0.001655
1687 | -0.002346 | 0.00383 | -0.00383 | 0.000746 | 0.002346
1688 | -0.002346 | 0.00383 | -0.00383 | 0.000746 | 0.002346
1689 | -0.002202 | 0.003974 | -0.003974 | 0.001064 | 0.002202
1690 | -0.002202 | 0.003974 | -0.003974 | 0.001064 | 0.002202
1691 | -0.002346 | 0.00383 | -0.00383 | 0.000746 | 0.002346
1692 | -0.002097 | 0.004106 | -0.004106 | 0.001202 | 0.002097
1693 | -0.002027 | 0.004221 | -0.004221 | 0.001278 | 0.002027
1694 | -0.002011 | 0.004245 | -0.004245 | 0.001302 | 0.002011
1695 | -0.00192 | 0.004302 | -0.004302 | 0.001444 | 0.00192
1696 | -0.001923 | 0.004299 | -0.004299 | 0.001441 | 0.001923
1697 | -0.00156 | 0.004756 | -0.004756 | 0.001891 | 0.00156
1698 | -0.001365 | 0.005288 | -0.005288 | 0.00225 | 0.001365
1701 | -0.00192 | 0.004302 | -0.004302 | 0.001444 | 0.00192
1702 | -0.00192 | 0.004302 | -0.004302 | 0.001444 | 0.00192
1703 | -0.00192 | 0.004302 | -0.004302 | 0.001444 | 0.00192
1704 | -0.002687 | 0.003451 | -0.003451 | -0.000145 | 0.002687
1706 | -0.003143 | 0.002965 | -0.002965 | -0.002015 | 0.003143
1707 | -0.003143 | 0.002965 | -0.002965 | -0.002015 | 0.003143
1708 | -0.003201 | 0.002903 | -0.002903 | -0.002251 | 0.003201
1709 | -0.003201 | 0.002903 | -0.002903 | -0.002251 | 0.003201
1710 | -0.003226 | 0.002877 | -0.002877 | -0.002354 | 0.003226
1712 | -0.003201 | 0.002903 | -0.002903 | -0.002251 | 0.003201
1713 | -0.002578 | 0.003549 | -0.003549 | 0.000344 | 0.002578
1714 | -0.00258 | 0.003554 | -0.003554 | 0.000316 | 0.00258
1715 | -0.002578 | 0.003549 | -0.003549 | 0.000344 | 0.002578
1716 | 4.2e-05 | 0.003388 | -0.003388 | -0.004773 | -4.2e-05
1717 | -0.00258 | 0.003554 | -0.003554 | 0.000315 | 0.00258
1718 | -0.003201 | 0.002903 | -0.002903 | -0.002251 | 0.003201
1719 | -0.003201 | 0.002903 | -0.002903 | -0.002251 | 0.003201
1720 | -0.003201 | 0.002903 | -0.002903 | -0.002251 | 0.003201
1721 | -0.003201 | 0.002903 | -0.002903 | -0.002251 | 0.003201
1722 | -0.003201 | 0.002903 | -0.002903 | -0.002251 | 0.003201
1723 | -0.001062 | 0.005939 | -0.005939 | 0.002755 | 0.001062
1724 | -0.002918 | 0.003205 | -0.003205 | -0.001091 | 0.002918
1725 | -0.002893 | 0.003231 | -0.003231 | -0.000989 | 0.002893
1726 | -0.002893 | 0.003231 | -0.003231 | -0.000989 | 0.002893
1727 | -0.002893 | 0.003231 | -0.003231 | -0.000989 | 0.002893
1728 | -0.003201 | 0.002903 | -0.002903 | -0.002251 | 0.003201
1729 | -0.002192 | 0.003985 | -0.003985 | 0.001078 | 0.002192
1730 | -0.013049 | 0.002563 | -0.002563 | -0.004022 | 0.013049
1732 | -0.002548 | 0.003602 | -0.003602 | 0.000351 | 0.002548
1733 | -0.002526 | 0.003626 | -0.003626 | 0.000393 | 0.002526
1734 | -0.002526 | 0.003626 | -0.003626 | 0.000393 | 0.002526
1735 | -0.002526 | 0.003626 | -0.003626 | 0.000393 | 0.002526
1736 | -0.002526 | 0.003626 | -0.003626 | 0.000393 | 0.002526
1737 | -0.002504 | 0.003651 | -0.003651 | 0.000437 | 0.002504
1738 | -0.002921 | 0.003202 | -0.003202 | -0.001104 | 0.002921
1739 | -0.002476 | 0.003683 | -0.003683 | 0.000492 | 0.002476
1740 | -0.00258 | 0.003554 | -0.003554 | 0.000316 | 0.00258
1741 | -0.002499 | 0.003657 | -0.003657 | 0.000447 | 0.002499
1742 | -0.002499 | 0.003657 | -0.003657 | 0.000447 | 0.002499
1743 | -0.002461 | 0.003699 | -0.003699 | 0.00052 | 0.002461
1744 | -0.002893 | 0.003231 | -0.003231 | -0.000989 | 0.002893
1745 | -0.002487 | 0.003671 | -0.003671 | 0.00047 | 0.002487
1746 | -0.002545 | 0.003604 | -0.003604 | 0.000356 | 0.002545
1747 | -0.002406 | 0.003762 | -0.003762 | 0.000628 | 0.002406
1748 | -0.002574 | 0.003541 | -0.003541 | 0.000384 | 0.002574
1749 | -0.00258 | 0.003554 | -0.003554 | 0.000316 | 0.00258
1750 | -0.00258 | 0.003553 | -0.003553 | 0.000323 | 0.00258
1751 | -0.00257 | 0.003531 | -0.003531 | 0.000432 | 0.00257
1752 | -0.002576 | 0.003544 | -0.003544 | 0.000366 | 0.002576
1753 | -0.00258 | 0.003554 | -0.003554 | 0.000315 | 0.00258
1754 | -0.002566 | 0.003522 | -0.003522 | 0.000476 | 0.002566
1755 | -0.002238 | 0.003981 | -0.003981 | 0.000905 | 0.002238
1757 | -0.003065 | 0.003118 | -0.003118 | -3.6e-05 | 0.003065
1758 | -0.002583 | 0.003561 | -0.003561 | 0.000281 | 0.002583
1759 | -0.002519 | 0.00364 | -0.00364 | 0.000395 | 0.002519
1760 | -0.002201 | 0.004033 | -0.004033 | 0.00096 | 0.002201
1761 | -0.002301 | 0.003909 | -0.003909 | 0.000781 | 0.002301
1762 | -0.002226 | 0.003998 | -0.003998 | 0.000923 | 0.002226
1763 | -0.002434 | 0.003731 | -0.003731 | 0.000574 | 0.002434
1764 | -0.002396 | 0.003792 | -0.003792 | 0.000613 | 0.002396
1765 | -0.002309 | 0.003899 | -0.003899 | 0.000767 | 0.002309
1766 | -0.002201 | 0.004033 | -0.004033 | 0.00096 | 0.002201
1767 | -0.002921 | 0.003251 | -0.003251 | 5.9e-05 | 0.002921
1768 | -0.001914 | 0.004392 | -0.004392 | 0.001446 | 0.001914
1769 | -0.001992 | 0.004274 | -0.004274 | 0.00133 | 0.001992
1770 | -0.001996 | 0.004268 | -0.004268 | 0.001324 | 0.001996
1771 | -0.001996 | 0.004268 | -0.004268 | 0.001324 | 0.001996
1772 | -0.001996 | 0.004268 | -0.004268 | 0.001324 | 0.001996
1773 | -0.002002 | 0.00426 | -0.00426 | 0.001316 | 0.002002
1774 | -0.002011 | 0.004246 | -0.004246 | 0.001303 | 0.002011
1776 | -0.002032 | 0.004216 | -0.004216 | 0.001271 | 0.002032
1777 | -0.002025 | 0.004224 | -0.004224 | 0.001281 | 0.002025
1778 | -0.001948 | 0.004307 | -0.004307 | 0.00136 | 0.001948
1779 | -0.001948 | 0.004307 | -0.004307 | 0.00136 | 0.001948
1780 | -0.00181 | 0.004548 | -0.004548 | 0.0016 | 0.00181
1781 | -0.00181 | 0.004548 | -0.004548 | 0.0016 | 0.00181
1782 | -0.00181 | 0.004548 | -0.004548 | 0.0016 | 0.00181
1783 | -0.00181 | 0.004548 | -0.004548 | 0.0016 | 0.00181
1784 | -0.00181 | 0.004548 | -0.004548 | 0.0016 | 0.00181
1785 | -0.001996 | 0.004268 | -0.004268 | 0.001324 | 0.001996
1786 | -0.001996 | 0.004268 | -0.004268 | 0.001324 | 0.001996
1788 | -0.001948 | 0.004307 | -0.004307 | 0.00136 | 0.001948
1789 | -0.002301 | 0.003909 | -0.003909 | 0.000781 | 0.002301
1790 | -0.002301 | 0.003909 | -0.003909 | 0.000781 | 0.002301
1791 | -0.001839 | 0.004461 | -0.004461 | 0.001562 | 0.001839
1793 | -0.00177 | 0.004606 | -0.004606 | 0.001658 | 0.00177
1794 | -0.001737 | 0.004656 | -0.004656 | 0.001707 | 0.001737
1795 | -0.001877 | 0.004388 | -0.004388 | 0.001507 | 0.001877
1796 | -0.001625 | 0.004846 | -0.004846 | 0.00187 | 0.001625
1797 | -0.001444 | 0.005155 | -0.005155 | 0.002135 | 0.001444
1798 | -0.001444 | 0.005155 | -0.005155 | 0.002135 | 0.001444
1799 | -0.001444 | 0.005155 | -0.005155 | 0.002135 | 0.001444
1800 | -0.001407 | 0.005217 | -0.005217 | 0.002189 | 0.001407
1803 | -0.001865 | 0.004397 | -0.004397 | 0.001445 | 0.001865
1805 | -0.001785 | 0.004483 | -0.004483 | 0.001527 | 0.001785
1806 | -0.001832 | 0.004433 | -0.004433 | 0.001479 | 0.001832
1808 | -0.002171 | 0.004074 | -0.004074 | 0.001005 | 0.002171
1809 | -0.001952 | 0.004374 | -0.004374 | 0.001337 | 0.001952
1810 | -0.001959 | 0.004364 | -0.004364 | 0.001327 | 0.001959
1812 | -0.001628 | 0.004859 | -0.004859 | 0.001837 | 0.001628
1813 | -0.001628 | 0.004859 | -0.004859 | 0.001837 | 0.001628
1814 | -0.001418 | 0.005201 | -0.005201 | 0.002166 | 0.001418
1815 | -0.001628 | 0.004859 | -0.004859 | 0.001837 | 0.001628
1816 | -0.001788 | 0.004598 | -0.004598 | 0.001586 | 0.001788
1817 | -0.001794 | 0.00459 | -0.00459 | 0.001579 | 0.001794
1819 | -0.001753 | 0.004656 | -0.004656 | 0.001642 | 0.001753
1820 | -0.001783 | 0.004599 | -0.004599 | 0.001589 | 0.001783
1821 | -0.001672 | 0.004605 | -0.004605 | 0.001643 | 0.001672
1822 | -0.001577 | 0.004944 | -0.004944 | 0.001918 | 0.001577
1823 | -0.001577 | 0.004944 | -0.004944 | 0.001918 | 0.001577
1824 | -0.001517 | 0.004685 | -0.004685 | 0.001756 | 0.001517
1826 | -0.001281 | 0.004805 | -0.004805 | 0.001927 | 0.001281
1827 | -0.001265 | 0.004813 | -0.004813 | 0.001939 | 0.001265
1828 | -0.001265 | 0.004813 | -0.004813 | 0.001939 | 0.001265
1829 | -0.001184 | 0.004855 | -0.004855 | 0.001998 | 0.001184
1830 | -0.001134 | 0.00488 | -0.00488 | 0.002034 | 0.001134
1833 | -0.002075 | 0.004162 | -0.004162 | 0.001198 | 0.002075
1845 | -0.010868 | 0.00163 | -0.00163 | -0.004181 | 0.010868
1847 | -0.010807 | 0.001635 | -0.001635 | -0.004159 | 0.010807
1848 | -0.007693 | 0.000996 | -0.000996 | -0.0039 | 0.007693
1849 | -0.010575 | 0.00164 | -0.00164 | -0.00406 | 0.010575
1850 | -0.007694 | 0.000996 | -0.000996 | -0.0039 | 0.007694
1851 | -0.010745 | 0.00164 | -0.00164 | -0.004136 | 0.010745
1852 | -0.007641 | 0.000989 | -0.000989 | -0.0039 | 0.007641
1853 | -0.010685 | 0.001627 | -0.001627 | -0.004118 | 0.010685
1854 | -0.007672 | 0.000986 | -0.000986 | -0.003894 | 0.007672
1855 | -0.011046 | 0.001544 | -0.001544 | -0.00438 | 0.011046
1856 | -0.006883 | 0.000658 | -0.000658 | -0.003684 | 0.006883
1857 | -0.007278 | 0.000822 | -0.000822 | -0.003789 | 0.007278
1858 | -0.006346 | 0.000424 | -0.000424 | -0.005164 | 0.006346
1859 | -0.012176 | 0.001224 | -0.001224 | -0.005236 | 0.012176
1860 | -0.007118 | 0.00012 | -0.00012 | -0.005186 | 0.007118
1861 | -0.007118 | 0.00012 | -0.00012 | -0.005186 | 0.007118
1862 | -0.007118 | 0.00012 | -0.00012 | -0.005186 | 0.007118
1863 | -0.007118 | 0.00012 | -0.00012 | -0.005186 | 0.007118
1866 | -0.006323 | 0.001201 | -0.001201 | -0.004252 | 0.006323
1867 | -0.007672 | 0.000986 | -0.000986 | -0.003894 | 0.007672
1868 | 0.012064 | -0.000782 | 0.000782 | -0.007894 | -0.012064
1869 | -0.009086 | -0.00069 | 0.00069 | -0.006507 | 0.009086
1870 | -0.008248 | -0.001004 | 0.001004 | -0.00645 | 0.008248
1873 | -0.008649 | -0.000792 | 0.000792 | -0.006506 | 0.008649
1874 | -0.005452 | -0.001893 | 0.001893 | -0.005878 | 0.005452
1875 | -0.004823 | -0.002145 | 0.002145 | -0.005729 | 0.004823
1876 | 0.012064 | -0.000782 | 0.000782 | -0.007894 | -0.012064
1877 | 0.012064 | -0.000782 | 0.000782 | -0.007894 | -0.012064
1878 | 0.012064 | -0.000782 | 0.000782 | -0.007894 | -0.012064
1879 | 0.012064 | -0.000782 | 0.000782 | -0.007894 | -0.012064
1880 | 0.002832 | -0.004751 | 0.004751 | -0.005885 | -0.002832
1881 | -0.000749 | -0.003749 | 0.003749 | -0.005728 | 0.000749
1882 | 0.000927 | -0.006217 | 0.006217 | -0.005313 | -0.000927
1883 | -0.000414 | -0.004541 | 0.004541 | -0.005399 | 0.000414
1884 | -0.000623 | -0.004658 | 0.004658 | -0.005249 | 0.000623
1885 | 0.000903 | -0.006084 | 0.006084 | -0.005189 | -0.000903
1886 | 0.000873 | -0.006221 | 0.006221 | -0.005325 | -0.000873
1887 | 0.000976 | -0.006148 | 0.006148 | -0.005351 | -0.000976
1888 | 0.006071 | -0.001368 | 0.001368 | -0.007525 | -0.006071
1889 | 0.006077 | -0.001342 | 0.001342 | -0.007529 | -0.006077
1890 | 0.006077 | -0.001342 | 0.001342 | -0.007529 | -0.006077
1891 | 0.01206 | -0.000577 | 0.000577 | -0.009716 | -0.01206
1892 | 0.01206 | -0.000577 | 0.000577 | -0.009716 | -0.01206
1893 | 0.01206 | -0.000577 | 0.000577 | -0.009716 | -0.01206
1894 | 0.01206 | -0.000577 | 0.000577 | -0.009716 | -0.01206
1895 | 0.01206 | -0.000577 | 0.000577 | -0.009716 | -0.01206
1898 | 0.013941 | 2.6e-05 | -2.6e-05 | -0.008303 | -0.013941
1899 | 0.013941 | 2.6e-05 | -2.6e-05 | -0.008303 | -0.013941
1900 | 0.013941 | 2.6e-05 | -2.6e-05 | -0.008303 | -0.013941
1902 | 0.009499 | -0.005628 | 0.005628 | -0.008133 | -0.009499
1904 | 0.00159 | -0.006551 | 0.006551 | -0.002359 | -0.00159
1905 | 0.004764 | -0.006683 | 0.006683 | -0.007494 | -0.004764
1906 | 0.002224 | -0.013167 | 0.013167 | -0.005107 | -0.002224
1907 | 0.00369 | -0.012686 | 0.012686 | -0.006777 | -0.00369
1908 | 0.003896 | -0.007046 | 0.007046 | -0.005932 | -0.003896
1909 | 0.00369 | -0.012686 | 0.012686 | -0.006777 | -0.00369
1910 | 0.002224 | -0.013167 | 0.013167 | -0.005107 | -0.002224
1911 | 0.002448 | -0.009852 | 0.009852 | -0.005985 | -0.002448
1912 | -0.000232 | -0.000936 | 0.000936 | -0.001295 | 0.000232
1913 | -0.000232 | -0.000936 | 0.000936 | -0.001295 | 0.000232
1914 | 0.000405 | -0.000453 | 0.000453 | -0.00078 | -0.000405
1916 | 0.000956 | -0.00535 | 0.00535 | -0.002703 | -0.000956
1917 | 0.002158 | -0.00919 | 0.00919 | -0.0058 | -0.002158
1918 | 0.001553 | -0.00781 | 0.00781 | -0.005414 | -0.001553
1919 | 0.000169 | -0.004878 | 0.004878 | -0.004293 | -0.000169
1920 | 2.8e-05 | -0.004198 | 0.004198 | -0.003697 | -2.8e-05
1921 | 0.000928 | -0.005448 | 0.005448 | -0.00271 | -0.000928
1922 | -0.001199 | -0.001656 | 0.001656 | -0.002044 | 0.001199
1923 | -0.001162 | -0.00172 | 0.00172 | -0.002056 | 0.001162
1924 | -0.001391 | -0.001952 | 0.001952 | -0.002285 | 0.001391
1925 | -0.001345 | -0.002018 | 0.002018 | -0.002292 | 0.001345
1926 | 0.000924 | -0.005367 | 0.005367 | -0.002701 | -0.000924
1927 | 0.000877 | -0.005202 | 0.005202 | -0.002618 | -0.000877
1928 | 0.000872 | -0.005022 | 0.005022 | -0.002532 | -0.000872
1929 | 0.001873 | -0.008539 | 0.008539 | -0.005618 | -0.001873
1930 | 0.001411 | -0.00748 | 0.00748 | -0.005392 | -0.001411
1931 | 0.000957 | -0.00349 | 0.00349 | -0.002687 | -0.000957
1932 | 0.000962 | -0.00643 | 0.00643 | -0.005336 | -0.000962
1934 | 0.001537 | -0.007775 | 0.007775 | -0.005407 | -0.001537
1935 | -0.002168 | -0.004482 | 0.004482 | -0.0057 | 0.002168
1936 | 0.00369 | -0.012686 | 0.012686 | -0.006777 | -0.00369
1937 | 0.00369 | -0.012686 | 0.012686 | -0.006777 | -0.00369
1938 | 0.00369 | -0.012686 | 0.012686 | -0.006777 | -0.00369
1939 | 0.002224 | -0.013167 | 0.013167 | -0.005107 | -0.002224
1940 | 0.00369 | -0.012686 | 0.012686 | -0.006777 | -0.00369
1941 | 0.002224 | -0.013167 | 0.013167 | -0.005107 | -0.002224
1942 | 0.002224 | -0.013167 | 0.013167 | -0.005107 | -0.002224
1943 | 0.00369 | -0.012686 | 0.012686 | -0.006777 | -0.00369
1944 | 0.00369 | -0.012686 | 0.012686 | -0.006777 | -0.00369
1947 | -0.001541 | -0.003813 | 0.003813 | -0.004821 | 0.001541
1948 | -0.001473 | -0.003418 | 0.003418 | -0.004472 | 0.001473
1949 | -0.001541 | -0.003813 | 0.003813 | -0.004821 | 0.001541
1950 | -0.001541 | -0.003813 | 0.003813 | -0.004821 | 0.001541
1951 | -0.001473 | -0.003418 | 0.003418 | -0.004472 | 0.001473
1952 | -0.002125 | -0.003109 | 0.003109 | -0.004685 | 0.002125
1955 | -0.005402 | -0.001597 | 0.001597 | -0.005572 | 0.005402
1956 | -0.005402 | -0.001597 | 0.001597 | -0.005572 | 0.005402
1957 | -0.004948 | -0.001162 | 0.001162 | -0.004694 | 0.004948
1958 | -0.003709 | -0.002058 | 0.002058 | -0.004749 | 0.003709
1961 | -0.004946 | -0.001443 | 0.001443 | -0.005019 | 0.004946
1962 | -0.00099 | -0.004151 | 0.004151 | -0.005486 | 0.00099
1963 | -0.000981 | -0.0043 | 0.0043 | -0.005367 | 0.000981
1964 | -0.003023 | -0.002578 | 0.002578 | -0.004814 | 0.003023
1967 | -0.000812 | -0.004435 | 0.004435 | -0.005325 | 0.000812
1968 | -0.001577 | -0.003748 | 0.003748 | -0.005081 | 0.001577
1970 | -0.004425 | 0.001566 | -0.001566 | -0.001712 | 0.004425
1972 | -0.00421 | 0.001529 | -0.001529 | -0.00157 | 0.00421
1983 | -0.004866 | 0.001816 | -0.001816 | -0.002174 | 0.004866
1984 | -0.004958 | 0.001875 | -0.001875 | -0.002277 | 0.004958
1985 | -0.005535 | 0.001983 | -0.001983 | -0.002383 | 0.005535
1986 | -0.003928 | 0.002133 | -0.002133 | -0.003063 | 0.003928
1987 | -0.003642 | 0.002145 | -0.002145 | -0.003329 | 0.003642
1988 | -0.003415 | 0.002675 | -0.002675 | -0.003129 | 0.003415
1990 | -0.003662 | 0.002144 | -0.002144 | -0.00331 | 0.003662
1993 | -0.006304 | 0.002298 | -0.002298 | -0.002412 | 0.006304
1994 | -0.005453 | 0.002443 | -0.002443 | -0.00178 | 0.005453
1996 | -0.001705 | -0.000702 | 0.000702 | -0.00164 | 0.001705
1997 | -0.001839 | -0.00053 | 0.00053 | -0.001582 | 0.001839
1998 | -0.001705 | -0.000702 | 0.000702 | -0.00164 | 0.001705
1999 | -0.001839 | -0.00053 | 0.00053 | -0.001582 | 0.001839
2001 | -0.001652 | -0.001122 | 0.001122 | -0.001874 | 0.001652
2002 | -0.001517 | -0.001552 | 0.001552 | -0.002087 | 0.001517
2003 | -0.001517 | -0.001552 | 0.001552 | -0.002087 | 0.001517
2004 | -0.001349 | -0.001562 | 0.001562 | -0.001987 | 0.001349
2006 | -0.001708 | -0.001749 | 0.001749 | -0.002356 | 0.001708
2009 | -0.002215 | -0.001265 | 0.001265 | -0.002393 | 0.002215
2010 | -0.001811 | -0.000619 | 0.000619 | -0.001626 | 0.001811
2011 | -0.001811 | -0.000619 | 0.000619 | -0.001626 | 0.001811
2014 | -0.004761 | 0.000323 | -0.000323 | -0.002743 | 0.004761
2015 | -0.004889 | 0.000823 | -0.000823 | -0.002462 | 0.004889
2016 | -0.002847 | -0.001021 | 0.001021 | -0.00261 | 0.002847
2017 | -0.002322 | -0.000639 | 0.000639 | -0.001985 | 0.002322
2018 | -0.00713 | 0.000871 | -0.000871 | -0.003695 | 0.00713
2019 | -0.005397 | 0.00047 | -0.00047 | -0.002999 | 0.005397
2020 | -0.006297 | 0.000678 | -0.000678 | -0.00336 | 0.006297
2021 | -0.002489 | -0.00076 | 0.00076 | -0.002184 | 0.002489
2022 | -0.002458 | -0.000738 | 0.000738 | -0.002147 | 0.002458
2023 | -0.005392 | 0.000469 | -0.000469 | -0.002996 | 0.005392
2024 | -0.0048 | 0.000475 | -0.000475 | -0.002657 | 0.0048
2025 | -0.0048 | 0.000475 | -0.000475 | -0.002657 | 0.0048
2026 | -0.004859 | -0.000184 | 0.000184 | -0.003146 | 0.004859
2027 | -0.005296 | -2e-06 | 2e-06 | -0.003262 | 0.005296
2028 | -0.00649 | 6.9e-05 | -6.9e-05 | -0.00424 | 0.00649
2029 | -0.006867 | 0.00037 | -0.00037 | -0.004129 | 0.006867
2030 | -0.004218 | 0.001548 | -0.001548 | -0.001593 | 0.004218
2031 | -0.0048 | 0.000475 | -0.000475 | -0.002657 | 0.0048
2033 | -0.007182 | 0.000622 | -0.000622 | -0.004036 | 0.007182
2034 | -0.006583 | 0.000533 | -0.000533 | -0.003605 | 0.006583
2035 | -0.006664 | 0.000209 | -0.000209 | -0.004188 | 0.006664
2036 | -0.007302 | 0.000718 | -0.000718 | -0.004 | 0.007302
2037 | -0.007031 | 0.000501 | -0.000501 | -0.00408 | 0.007031
2038 | -0.006203 | 0.000375 | -0.000375 | -0.003503 | 0.006203
2039 | -0.005744 | -0.000526 | 0.000526 | -0.004459 | 0.005744
2040 | -0.004 | -0.001098 | 0.001098 | -0.003753 | 0.004
2041 | -0.003638 | -0.001074 | 0.001074 | -0.003395 | 0.003638
2042 | -0.006048 | -0.000284 | 0.000284 | -0.00437 | 0.006048
2043 | -0.005643 | -0.000607 | 0.000607 | -0.004489 | 0.005643
2044 | -0.00412 | -0.001106 | 0.001106 | -0.003872 | 0.00412
2045 | -0.00412 | -0.001106 | 0.001106 | -0.003872 | 0.00412
2046 | -0.005643 | -0.000607 | 0.000607 | -0.004489 | 0.005643
2047 | -0.004406 | -0.001125 | 0.001125 | -0.004156 | 0.004406
2048 | -0.004576 | -0.001452 | 0.001452 | -0.004708 | 0.004576
2049 | -0.004577 | -0.001419 | 0.001419 | -0.004686 | 0.004577
2050 | -0.003776 | -0.000634 | 0.000634 | -0.002857 | 0.003776
2051 | -0.003054 | -0.001035 | 0.001035 | -0.002815 | 0.003054
2052 | -0.003282 | -0.00084 | 0.00084 | -0.002726 | 0.003282
2053 | -0.001349 | -0.001562 | 0.001562 | -0.001987 | 0.001349
2054 | -0.001325 | -0.001335 | 0.001335 | -0.001814 | 0.001325
2055 | -0.001239 | -0.000911 | 0.000911 | -0.001486 | 0.001239
2062 | -0.001607 | 0.001396 | -0.001396 | -0.006384 | 0.001607
2065 | -0.007009 | 5.5e-05 | -5.5e-05 | -0.005161 | 0.007009
2066 | -0.005553 | -0.000804 | 0.000804 | -0.004831 | 0.005553
2067 | -0.005567 | -0.0008 | 0.0008 | -0.004831 | 0.005567
2068 | -0.005553 | -0.000804 | 0.000804 | -0.004831 | 0.005553
2069 | -0.005567 | -0.0008 | 0.0008 | -0.004831 | 0.005567
2070 | -0.005196 | -0.001016 | 0.001016 | -0.00475 | 0.005196
2071 | -0.005225 | -0.001 | 0.001 | -0.004755 | 0.005225
2075 | -0.006453 | -0.000273 | 0.000273 | -0.005035 | 0.006453
2077 | -0.005787 | -0.000666 | 0.000666 | -0.004884 | 0.005787
2085 | -0.006498 | -0.000511 | 0.000511 | -0.005322 | 0.006498
2086 | -0.006499 | -0.0005 | 0.0005 | -0.005325 | 0.006499
2087 | -0.005617 | -0.001381 | 0.001381 | -0.005523 | 0.005617
2088 | -0.005623 | -0.001378 | 0.001378 | -0.005521 | 0.005623
2089 | -0.005402 | -0.001597 | 0.001597 | -0.005572 | 0.005402
2090 | -0.004316 | -0.001815 | 0.001815 | -0.004952 | 0.004316
2091 | -0.004951 | -0.001446 | 0.001446 | -0.005026 | 0.004951
2092 | -0.004945 | -0.001438 | 0.001438 | -0.005011 | 0.004945
2093 | -0.003022 | -0.002579 | 0.002579 | -0.004815 | 0.003022
2094 | -0.005402 | -0.001597 | 0.001597 | -0.005572 | 0.005402
2098 | -0.004062 | -0.001852 | 0.001852 | -0.004727 | 0.004062
2099 | -0.002982 | -0.002522 | 0.002522 | -0.004651 | 0.002982
2100 | -0.002967 | -0.002704 | 0.002704 | -0.004768 | 0.002967
2101 | -0.002982 | -0.002522 | 0.002522 | -0.004651 | 0.002982
2102 | -0.004947 | -0.001328 | 0.001328 | -0.004885 | 0.004947
2103 | -0.002478 | -0.00287 | 0.00287 | -0.00464 | 0.002478
2104 | -0.002458 | -0.0031 | 0.0031 | -0.004787 | 0.002458
2105 | -0.002552 | -0.002913 | 0.002913 | -0.004736 | 0.002552
2106 | -0.002458 | -0.0031 | 0.0031 | -0.004787 | 0.002458
2109 | -0.00146 | -0.003174 | 0.003174 | -0.004108 | 0.00146
2110 | -0.001322 | -0.00395 | 0.00395 | -0.004753 | 0.001322
2111 | -0.00146 | -0.003174 | 0.003174 | -0.004108 | 0.00146
2112 | -0.001322 | -0.00395 | 0.00395 | -0.004753 | 0.001322
2113 | -0.00119 | -0.004032 | 0.004032 | -0.004713 | 0.00119
2114 | -0.001451 | -0.003028 | 0.003028 | -0.00389 | 0.001451
2115 | -0.00143 | -0.002654 | 0.002654 | -0.003332 | 0.00143
2116 | -0.000854 | -0.004241 | 0.004241 | -0.004609 | 0.000854
2117 | -0.001425 | -0.002555 | 0.002555 | -0.003184 | 0.001425
2121 | -0.000683 | -0.004347 | 0.004347 | -0.004556 | 0.000683
2123 | -0.001411 | -0.002319 | 0.002319 | -0.002833 | 0.001411
2124 | -0.000892 | -0.002292 | 0.002292 | -0.002458 | 0.000892
2125 | -0.001403 | -0.002164 | 0.002164 | -0.002601 | 0.001403
2128 | -0.000562 | -0.002976 | 0.002976 | -0.002903 | 0.000562
2133 | -0.000408 | -0.003294 | 0.003294 | -0.003109 | 0.000408
2134 | -0.000109 | -0.004705 | 0.004705 | -0.004379 | 0.000109
2135 | -0.000408 | -0.003294 | 0.003294 | -0.003109 | 0.000408
2136 | -0.000109 | -0.004705 | 0.004705 | -0.004379 | 0.000109
2137 | -0.000267 | -0.003587 | 0.003587 | -0.0033 | 0.000267
2138 | -1.7e-05 | -0.004762 | 0.004762 | -0.00435 | 1.7e-05
2139 | 3.5e-05 | -0.004795 | 0.004795 | -0.004334 | -3.5e-05
2140 | -0.000184 | -0.003758 | 0.003758 | -0.003411 | 0.000184
2141 | -0.00029 | -0.003538 | 0.003538 | -0.003268 | 0.00029
2142 | -3.3e-05 | -0.004753 | 0.004753 | -0.004355 | 3.3e-05
2146 | -0.004948 | -0.001231 | 0.001231 | -0.004773 | 0.004948
2147 | -0.004948 | -0.001231 | 0.001231 | -0.004773 | 0.004948
2148 | -0.004947 | -0.001328 | 0.001328 | -0.004885 | 0.004947
2150 | -0.005022 | -0.001469 | 0.001469 | -0.005111 | 0.005022
2151 | -0.005144 | -0.00151 | 0.00151 | -0.00526 | 0.005144
2152 | -0.00523 | -0.001539 | 0.001539 | -0.005364 | 0.00523
2157 | -0.003476 | -0.002226 | 0.002226 | -0.004759 | 0.003476
2158 | -0.002262 | -0.003132 | 0.003132 | -0.004862 | 0.002262
2159 | -0.001943 | -0.003419 | 0.003419 | -0.004964 | 0.001943
2160 | -0.001854 | -0.003499 | 0.003499 | -0.004992 | 0.001854
2161 | -0.001739 | -0.003602 | 0.003602 | -0.005029 | 0.001739
2164 | -0.002748 | -0.003025 | 0.003025 | -0.004989 | 0.002748
2166 | -0.003124 | -0.002595 | 0.002595 | -0.004842 | 0.003124
2167 | -0.001984 | -0.003524 | 0.003524 | -0.004883 | 0.001984
2168 | -0.002751 | -0.003021 | 0.003021 | -0.004988 | 0.002751
2169 | -0.001694 | -0.003308 | 0.003308 | -0.004521 | 0.001694
2170 | -0.004929 | -0.001454 | 0.001454 | -0.005017 | 0.004929
2172 | -0.005452 | -0.001893 | 0.001893 | -0.005878 | 0.005452
2173 | -0.003016 | -0.002911 | 0.002911 | -0.005084 | 0.003016
2174 | -0.003687 | -0.002627 | 0.002627 | -0.005324 | 0.003687
2175 | -0.005452 | -0.001893 | 0.001893 | -0.005878 | 0.005452
2176 | -0.005452 | -0.001893 | 0.001893 | -0.005878 | 0.005452
2177 | -0.003687 | -0.002627 | 0.002627 | -0.005324 | 0.003687
2178 | -0.002753 | -0.003019 | 0.003019 | -0.004987 | 0.002753
2179 | -0.001703 | -0.003304 | 0.003304 | -0.004523 | 0.001703
2180 | -0.004917 | -0.001461 | 0.001461 | -0.005016 | 0.004917
2182 | -0.002994 | -0.002986 | 0.002986 | -0.005718 | 0.002994
2183 | -0.002835 | -0.003049 | 0.003049 | -0.005681 | 0.002835
2184 | -0.002174 | -0.003351 | 0.003351 | -0.005665 | 0.002174
2185 | -0.002172 | -0.003351 | 0.003351 | -0.005665 | 0.002172
2186 | -0.002172 | -0.003351 | 0.003351 | -0.005665 | 0.002172
2187 | -0.002174 | -0.003351 | 0.003351 | -0.005665 | 0.002174
2188 | -0.002174 | -0.003351 | 0.003351 | -0.005665 | 0.002174
2189 | -0.002172 | -0.003351 | 0.003351 | -0.005665 | 0.002172
2190 | -0.001495 | -0.003809 | 0.003809 | -0.005563 | 0.001495
2191 | -0.00149 | -0.003895 | 0.003895 | -0.005494 | 0.00149
2192 | -0.001104 | -0.004074 | 0.004074 | -0.005503 | 0.001104
2193 | -0.001095 | -0.004209 | 0.004209 | -0.005395 | 0.001095
2194 | -0.00099 | -0.004151 | 0.004151 | -0.005486 | 0.00099
2195 | -0.000981 | -0.0043 | 0.0043 | -0.005367 | 0.000981
2196 | -0.001491 | -0.003542 | 0.003542 | -0.005695 | 0.001491
2197 | -0.00149 | -0.003542 | 0.003542 | -0.005695 | 0.00149
2204 | -0.001577 | -0.003748 | 0.003748 | -0.005081 | 0.001577
2205 | -0.001577 | -0.003748 | 0.003748 | -0.005081 | 0.001577
2208 | 0.001274 | -0.004769 | 0.004769 | -0.00663 | -0.001274
2209 | 0.003301 | -0.005042 | 0.005042 | -0.008108 | -0.003301
2210 | 0.005169 | -0.005294 | 0.005294 | -0.009469 | -0.005169
2211 | -0.000783 | -0.004468 | 0.004468 | -0.005313 | 0.000783
2212 | -0.000812 | -0.004435 | 0.004435 | -0.005325 | 0.000812
2213 | -0.000812 | -0.004435 | 0.004435 | -0.005325 | 0.000812
2214 | -0.000783 | -0.004468 | 0.004468 | -0.005313 | 0.000783
2215 | -0.000812 | -0.004435 | 0.004435 | -0.005325 | 0.000812
2216 | -0.000812 | -0.004435 | 0.004435 | -0.005325 | 0.000812
2219 | -0.001458 | -0.00389 | 0.00389 | -0.00486 | 0.001458
2220 | -0.001128 | -0.003784 | 0.003784 | -0.004774 | 0.001128
2221 | -0.001249 | -0.004082 | 0.004082 | -0.004957 | 0.001249
2222 | -0.001128 | -0.003784 | 0.003784 | -0.004774 | 0.001128
2223 | -0.001249 | -0.004082 | 0.004082 | -0.004957 | 0.001249
2224 | -0.000783 | -0.00415 | 0.00415 | -0.005076 | 0.000783
2225 | -0.000947 | -0.00436 | 0.00436 | -0.005098 | 0.000947
2226 | -0.000783 | -0.00415 | 0.00415 | -0.005076 | 0.000783
2227 | -0.000947 | -0.00436 | 0.00436 | -0.005098 | 0.000947
2232 | -0.001458 | -0.00389 | 0.00389 | -0.00486 | 0.001458
2233 | -0.001458 | -0.00389 | 0.00389 | -0.00486 | 0.001458
2234 | -0.001458 | -0.00389 | 0.00389 | -0.00486 | 0.001458
2239 | -0.001458 | -0.00389 | 0.00389 | -0.00486 | 0.001458
2240 | -0.001425 | -0.002555 | 0.002555 | -0.003184 | 0.001425
2241 | 0.002969 | 0.001924 | -0.001924 | -0.001248 | -0.002969
2243 | -0.001411 | -0.00232 | 0.00232 | -0.002834 | 0.001411
2244 | -0.000558 | -0.004425 | 0.004425 | -0.004518 | 0.000558
2245 | -0.001148 | -0.004058 | 0.004058 | -0.0047 | 0.001148
2246 | -0.001128 | -0.003598 | 0.003598 | -0.004294 | 0.001128
2247 | -0.000806 | -0.004271 | 0.004271 | -0.004594 | 0.000806
2248 | -0.000724 | -0.004322 | 0.004322 | -0.004569 | 0.000724
2250 | -0.000724 | -0.004322 | 0.004322 | -0.004569 | 0.000724
2251 | -0.000336 | -0.004564 | 0.004564 | -0.004449 | 0.000336
2252 | -0.000415 | -0.003968 | 0.003968 | -0.003925 | 0.000415
2257 | 0.000195 | -0.004339 | 0.004339 | -0.003868 | -0.000195
2258 | 7e-05 | -0.00378 | 0.00378 | -0.003371 | -7e-05
2259 | 0.000123 | -0.003256 | 0.003256 | -0.002963 | -0.000123
2260 | 0.000223 | -0.003755 | 0.003755 | -0.003407 | -0.000223
2262 | 0.000197 | -0.002519 | 0.002519 | -0.00239 | -0.000197
2265 | -0.00038 | -0.001046 | 0.001046 | -0.00141 | 0.00038
2270 | -0.000866 | -0.001408 | 0.001408 | -0.001786 | 0.000866
2271 | -0.000947 | -0.001469 | 0.001469 | -0.001849 | 0.000947
2272 | -0.000947 | -0.001469 | 0.001469 | -0.001849 | 0.000947
2273 | -0.000947 | -0.001469 | 0.001469 | -0.001849 | 0.000947
2274 | -0.000563 | -0.001182 | 0.001182 | -0.001551 | 0.000563
2275 | -0.000947 | -0.001469 | 0.001469 | -0.001849 | 0.000947
2276 | -0.000351 | 0.001384 | -0.001384 | 0.00041 | 0.000351
2277 | 0.013208 | -0.000368 | 0.000368 | -0.010107 | -0.013208
2278 | 0.024395 | 0.003683 | -0.003683 | -0.012397 | -0.024395
2279 | 0.006809 | -0.005515 | 0.005515 | -0.010665 | -0.006809
2280 | 0.007529 | -0.004838 | 0.004838 | -0.010534 | -0.007529
2281 | 0.00815 | -0.004254 | 0.004254 | -0.010422 | -0.00815
2283 | 0.007597 | -0.004775 | 0.004775 | -0.010522 | -0.007597
2290 | 0.006858 | -0.005604 | 0.005604 | -0.010853 | -0.006858
2291 | 0.007434 | -0.006642 | 0.006642 | -0.01306 | -0.007434
2294 | 0.006517 | -0.005715 | 0.005715 | -0.010265 | -0.006517
2297 | 0.005631 | -0.00632 | 0.00632 | -0.009055 | -0.005631
2298 | 0.00647 | -0.007406 | 0.007406 | -0.012918 | -0.00647
2300 | 0.003692 | -0.006402 | 0.006402 | -0.005467 | -0.003692
2301 | 0.002224 | -0.013167 | 0.013167 | -0.005107 | -0.002224
2302 | 0.00369 | -0.012686 | 0.012686 | -0.006777 | -0.00369
2304 | 0.003692 | -0.006402 | 0.006402 | -0.005467 | -0.003692
2305 | 0.003895 | -0.006108 | 0.006108 | -0.005642 | -0.003895
2306 | 0.003895 | -0.006108 | 0.006108 | -0.005642 | -0.003895
2307 | 0.003895 | -0.005845 | 0.005845 | -0.00556 | -0.003895
2308 | 0.003895 | -0.004981 | 0.004981 | -0.005293 | -0.003895
2309 | 0.003893 | -0.002996 | 0.002996 | -0.004679 | -0.003893
2310 | 0.003535 | -0.005908 | 0.005908 | -0.005111 | -0.003535
2311 | 0.00312 | -0.004597 | 0.004597 | -0.004164 | -0.00312
2312 | 0.000405 | -0.000453 | 0.000453 | -0.00078 | -0.000405
2313 | 0.00282 | -0.00365 | 0.00365 | -0.00348 | -0.00282
2314 | 0.00256 | -0.002829 | 0.002829 | -0.002888 | -0.00256
2315 | 0.00347 | -0.001194 | 0.001194 | -0.003452 | -0.00347
2316 | 0.003492 | -0.001328 | 0.001328 | -0.003547 | -0.003492
2317 | 0.003493 | -0.001332 | 0.001332 | -0.00355 | -0.003493
2318 | 0.004218 | -0.001748 | 0.001748 | -0.006667 | -0.004218
2319 | 0.003477 | -0.001235 | 0.001235 | -0.003481 | -0.003477
2320 | 0.003433 | -0.000961 | 0.000961 | -0.003287 | -0.003433
2321 | 0.003293 | -9e-05 | 9e-05 | -0.002671 | -0.003293
2322 | 0.004936 | 0.005895 | -0.005895 | -0.009192 | -0.004936
2323 | 0.003492 | -0.001328 | 0.001328 | -0.003547 | -0.003492
2324 | 0.002903 | 0.002333 | -0.002333 | -0.000958 | -0.002903
2325 | 0.00288 | 0.002477 | -0.002477 | -0.000857 | -0.00288
2326 | 0.002903 | 0.002333 | -0.002333 | -0.000958 | -0.002903
2327 | 0.002368 | 0.001996 | -0.001996 | -0.000628 | -0.002368
2328 | 0.002107 | 0.001487 | -0.001487 | -0.000409 | -0.002107
2329 | 0.002821 | 0.002847 | -0.002847 | -0.000595 | -0.002821
2330 | 0.002853 | 0.0031 | -0.0031 | -0.000485 | -0.002853
2331 | 0.002926 | 0.00368 | -0.00368 | -0.000236 | -0.002926
2332 | 0.003038 | 0.004576 | -0.004576 | 0.000151 | -0.003038
2335 | 0.005489 | -0.00415 | 0.00415 | -0.011332 | -0.005489
2336 | 0.006263 | -0.005657 | 0.005657 | -0.014152 | -0.006263
2337 | 0.00676 | -0.006624 | 0.006624 | -0.015961 | -0.00676
2338 | 0.007216 | -0.007512 | 0.007512 | -0.017623 | -0.007216
2339 | 0.007216 | -0.007512 | 0.007512 | -0.017623 | -0.007216
2340 | -0.002559 | 0.003508 | -0.003508 | 0.000548 | 0.002559
2342 | 0.002864 | 0.002106 | -0.002106 | -0.002312 | -0.002864
2343 | 0.004271 | -0.001778 | 0.001778 | -0.006893 | -0.004271
2344 | 0.003071 | 0.003139 | -0.003139 | -0.001974 | -0.003071
2345 | 0.003306 | 0.004309 | -0.004309 | -0.001591 | -0.003306
2347 | 0.003661 | 0.006077 | -0.006077 | -0.001012 | -0.003661
2348 | 0.003772 | 0.006634 | -0.006634 | -0.00083 | -0.003772
2349 | -0.003389 | 0.00282 | -0.00282 | -0.000249 | 0.003389
2350 | -0.003138 | 0.003051 | -0.003051 | -8.4e-05 | 0.003138
2351 | 0.001998 | 0.004825 | -0.004825 | -0.003306 | -0.001998
2352 | -0.002672 | 0.002691 | -0.002691 | 0.0001 | 0.002672
2353 | -0.002679 | 0.002686 | -0.002686 | 9.3e-05 | 0.002679
2354 | -0.002677 | 0.002691 | -0.002691 | 9.8e-05 | 0.002677
2355 | -0.002878 | 0.002947 | -0.002947 | 0.000229 | 0.002878
2356 | -0.001731 | 0.0027 | -0.0027 | 0.000597 | 0.001731
2357 | -0.001732 | 0.002705 | -0.002705 | 0.000601 | 0.001732
2358 | -0.001736 | 0.002705 | -0.002705 | 0.000599 | 0.001736
2359 | -0.002938 | 0.002885 | -0.002885 | 0.000166 | 0.002938
2360 | -0.003058 | 0.001449 | -0.001449 | -0.000922 | 0.003058
2361 | -0.004147 | 0.002026 | -0.002026 | -0.00088 | 0.004147
2362 | -0.003078 | 0.001447 | -0.001447 | -0.000937 | 0.003078
2363 | -0.003019 | 0.001441 | -0.001441 | -0.000907 | 0.003019
2364 | -0.003414 | 0.002795 | -0.002795 | -0.000264 | 0.003414
2365 | -0.003418 | 0.002788 | -0.002788 | -0.00027 | 0.003418
2366 | -0.003212 | 0.002983 | -0.002983 | -0.000133 | 0.003212
2367 | -0.002283 | 0.001348 | -0.001348 | -0.000583 | 0.002283
2368 | -0.003148 | 0.002906 | -0.002906 | -4.4e-05 | 0.003148
2369 | -0.003329 | 0.002645 | -0.002645 | -0.000288 | 0.003329
2370 | -0.00342 | 0.002792 | -0.002792 | -0.00027 | 0.00342
2371 | -0.00342 | 0.002792 | -0.002792 | -0.00027 | 0.00342
2372 | -0.003218 | 0.002951 | -0.002951 | 2.4e-05 | 0.003218
2373 | -0.002501 | 0.003651 | -0.003651 | 0.000754 | 0.002501
2374 | -0.002556 | 0.0035 | -0.0035 | 0.000587 | 0.002556
2376 | -0.003128 | 0.001871 | -0.001871 | -0.000668 | 0.003128
2377 | -0.003162 | 0.002159 | -0.002159 | -0.000485 | 0.003162
2378 | -0.003233 | 0.002491 | -0.002491 | -0.000307 | 0.003233
2385 | -0.002287 | 0.001362 | -0.001362 | -0.000576 | 0.002287
2386 | -0.002288 | 0.001329 | -0.001329 | -0.000598 | 0.002288
2387 | -0.002637 | 0.001204 | -0.001204 | -0.000632 | 0.002637
2388 | -0.001901 | -0.000333 | 0.000333 | -0.001484 | 0.001901
2389 | -0.002269 | 0.001036 | -0.001036 | -0.000544 | 0.002269
2390 | -0.002016 | 0.001486 | -0.001486 | -0.000353 | 0.002016
2393 | -0.002109 | 0.000561 | -0.000561 | -0.001008 | 0.002109
2394 | -0.001745 | 0.001609 | -0.001609 | -0.00013 | 0.001745
2395 | -0.00177 | 0.001589 | -0.001589 | -0.000156 | 0.00177
2398 | 0.000394 | 0.002438 | -0.002438 | 0.001723 | -0.000394
2399 | -8.2e-05 | 0.00239 | -0.00239 | 0.001281 | 8.2e-05
2400 | -8.1e-05 | 0.002376 | -0.002376 | 0.001269 | 8.1e-05
2401 | -0.000648 | 0.00424 | -0.00424 | 0.002043 | 0.000648
2402 | -0.000647 | 0.004246 | -0.004246 | 0.002048 | 0.000647
2403 | -0.000647 | 0.004243 | -0.004243 | 0.002045 | 0.000647
2404 | -0.000506 | 0.001561 | -0.001561 | 0.000505 | 0.000506
2405 | -0.000506 | 0.001568 | -0.001568 | 0.000509 | 0.000506
2406 | 0 | 0 | 0 | 0 | 0
2407 | -0.000507 | 0.00156 | -0.00156 | 0.000503 | 0.000507
2408 | -0.001252 | -0.000657 | 0.000657 | -0.001296 | 0.001252
2409 | -0.001279 | -0.000576 | 0.000576 | -0.001254 | 0.001279
2410 | 1.5e-05 | -4e-06 | 4e-06 | 4e-06 | -1.5e-05
2411 | 0.000103 | 0.000875 | -0.000875 | 0.000143 | -0.000103
2412 | 0.000102 | 0.000874 | -0.000874 | 0.000142 | -0.000102
2413 | 0.000102 | 0.000874 | -0.000874 | 0.000142 | -0.000102
2414 | 0.000102 | 0.000874 | -0.000874 | 0.000142 | -0.000102
2415 | 0.000102 | 0.000874 | -0.000874 | 0.000142 | -0.000102
2416 | 0.00015 | -0.000135 | 0.000135 | -0.000625 | -0.00015
2417 | 0.000102 | 0.000874 | -0.000874 | 0.000142 | -0.000102
2420 | 0.001018 | -0.000578 | 0.000578 | 0.000122 | -0.001018
2421 | 0.000405 | -0.000453 | 0.000453 | -0.00078 | -0.000405
2422 | 0.000402 | -0.000463 | 0.000463 | -0.000804 | -0.000402
2423 | -0.00125 | -0.000609 | 0.000609 | -0.001259 | 0.00125
2424 | 0.001947 | 0.001176 | -0.001176 | -0.000275 | -0.001947
2425 | 0.001827 | 0.000933 | -0.000933 | -0.000367 | -0.001827
2426 | 0.002337 | 0.000544 | -0.000544 | -0.001101 | -0.002337
2427 | 0.001332 | 0.006254 | -0.006254 | 0.004694 | -0.001332
2428 | 0.001364 | 0.006625 | -0.006625 | 0.00497 | -0.001364
2429 | 0.000785 | 0.003886 | -0.003886 | 0.002366 | -0.000785
2430 | 0.00079 | 0.003908 | -0.003908 | 0.002396 | -0.00079
2431 | 0.001274 | 0.003343 | -0.003343 | 0.002606 | -0.001274
2432 | 0.001003 | 0.007854 | -0.007854 | 0.005449 | -0.001003
2433 | 0.000184 | 0.006614 | -0.006614 | 0.004088 | -0.000184
2434 | 0.000107 | 0.005607 | -0.005607 | 0.00312 | -0.000107
2435 | 0.001386 | 0.006709 | -0.006709 | 0.005036 | -0.001386
2437 | -0.000487 | 0.005761 | -0.005761 | 0.003127 | 0.000487
2438 | -0.000507 | 0.00501 | -0.00501 | 0.002576 | 0.000507
2439 | -0.000712 | 0.00413 | -0.00413 | 0.001953 | 0.000712
2440 | -0.000455 | 0.003518 | -0.003518 | 0.001715 | 0.000455
2441 | -0.000556 | 0.004142 | -0.004142 | 0.00201 | 0.000556
2442 | -0.000457 | 0.003519 | -0.003519 | 0.001715 | 0.000457
2445 | -0.000452 | 0.003516 | -0.003516 | 0.001715 | 0.000452
2450 | -0.00071 | 0.004116 | -0.004116 | 0.001946 | 0.00071
2451 | -0.000647 | 0.004243 | -0.004243 | 0.002045 | 0.000647
2452 | -0.000647 | 0.004243 | -0.004243 | 0.002045 | 0.000647
2453 | -0.000784 | 0.004917 | -0.004917 | 0.002396 | 0.000784
2456 | -0.000984 | 0.002909 | -0.002909 | 0.001089 | 0.000984
2457 | -0.000983 | 0.00291 | -0.00291 | 0.00109 | 0.000983
2458 | -0.000982 | 0.002919 | -0.002919 | 0.001096 | 0.000982
2459 | -0.000982 | 0.002919 | -0.002919 | 0.001096 | 0.000982
2460 | -0.001121 | 0.004814 | -0.004814 | 0.00208 | 0.001121
2461 | -0.001245 | 0.004937 | -0.004937 | 0.002193 | 0.001245
2462 | -0.001119 | 0.004813 | -0.004813 | 0.002079 | 0.001119
2463 | -0.001094 | 0.0049 | -0.0049 | 0.002063 | 0.001094
2471 | -0.001122 | 0.00481 | -0.00481 | 0.002077 | 0.001122
2472 | -0.001119 | 0.004813 | -0.004813 | 0.002079 | 0.001119
2473 | -0.001122 | 0.004813 | -0.004813 | 0.00208 | 0.001122
2474 | -0.001235 | 0.004947 | -0.004947 | 0.002204 | 0.001235
2478 | -0.001154 | 0.005056 | -0.005056 | 0.002311 | 0.001154
2479 | -7.4e-05 | 0.002384 | -0.002384 | 0.001282 | 7.4e-05
2480 | -7.4e-05 | 0.002384 | -0.002384 | 0.001282 | 7.4e-05
2481 | -0.000101 | 0.002284 | -0.002284 | 0.00119 | 0.000101
2482 | -9e-05 | 0.002388 | -0.002388 | 0.00127 | 9e-05
2483 | -0.001198 | 0.004995 | -0.004995 | 0.00225 | 0.001198
2486 | 5.9e-05 | 0.002301 | -0.002301 | 0.001207 | -5.9e-05
2487 | -0.000863 | 0.001717 | -0.001717 | 0.000411 | 0.000863
2488 | -0.000866 | 0.001722 | -0.001722 | 0.000413 | 0.000866
2489 | -0.000863 | 0.001717 | -0.001717 | 0.000411 | 0.000863
2490 | -0.000866 | 0.001722 | -0.001722 | 0.000413 | 0.000866
2491 | 0.000273 | -0.002703 | 0.002703 | -0.002577 | -0.000273
2492 | 0.000207 | -0.001318 | 0.001318 | -0.001524 | -0.000207
2493 | 5.7e-05 | 0.002292 | -0.002292 | 0.001201 | -5.7e-05
2494 | 6e-05 | 0.002309 | -0.002309 | 0.001213 | -6e-05
2495 | 6.2e-05 | 0.002308 | -0.002308 | 0.001212 | -6.2e-05
2509 | -0.002672 | 0.003105 | -0.003105 | 0.000352 | 0.002672
2510 | -0.002674 | 0.003097 | -0.003097 | 0.000347 | 0.002674
2511 | -0.002671 | 0.003104 | -0.003104 | 0.000352 | 0.002671
2512 | -0.002685 | 0.003093 | -0.003093 | 0.00034 | 0.002685
2513 | -0.002484 | 0.003419 | -0.003419 | 0.000692 | 0.002484
2514 | -0.003407 | 0.002587 | -0.002587 | -0.000251 | 0.003407
2515 | -0.003078 | 0.002935 | -0.002935 | 1.5e-05 | 0.003078
2516 | -0.00328 | 0.002566 | -0.002566 | -0.000298 | 0.00328
2517 | -0.003336 | 0.002656 | -0.002656 | -0.000287 | 0.003336
2518 | -0.003295 | 0.002591 | -0.002591 | -0.000295 | 0.003295
2519 | -0.003085 | 0.001505 | -0.001505 | -0.0009 | 0.003085
2520 | -0.002561 | 0.003512 | -0.003512 | 0.000528 | 0.002561
2521 | -0.002908 | 0.002571 | -0.002571 | -8.9e-05 | 0.002908
2522 | -0.00363 | 0.002391 | -0.002391 | -0.000461 | 0.00363
2523 | -0.003193 | 0.002428 | -0.002428 | -0.000315 | 0.003193
2524 | -0.002672 | 0.002807 | -0.002807 | 0.000171 | 0.002672
2525 | -0.002776 | 0.003062 | -0.003062 | 0.000265 | 0.002776
2526 | -0.002673 | 0.002992 | -0.002992 | 0.000283 | 0.002673
2527 | -0.002563 | 0.003516 | -0.003516 | 0.000508 | 0.002563
2528 | -0.002563 | 0.003516 | -0.003516 | 0.000508 | 0.002563
2529 | -0.002598 | 0.003356 | -0.003356 | 0.000501 | 0.002598
2530 | -0.002615 | 0.003299 | -0.003299 | 0.000467 | 0.002615
2531 | -0.002655 | 0.003163 | -0.003163 | 0.000386 | 0.002655
2532 | -0.002606 | 0.003328 | -0.003328 | 0.000485 | 0.002606
2533 | -0.002638 | 0.003221 | -0.003221 | 0.000421 | 0.002638
2534 | -0.002628 | 0.003255 | -0.003255 | 0.000441 | 0.002628
2535 | -0.002703 | 0.001074 | -0.001074 | -0.00097 | 0.002703
2536 | -0.002751 | 0.001079 | -0.001079 | -0.000995 | 0.002751
2537 | -0.002576 | 0.000882 | -0.000882 | -0.001026 | 0.002576
2538 | -0.002645 | 0.001008 | -0.001008 | -0.000981 | 0.002645
2539 | -0.002692 | 0.001012 | -0.001012 | -0.001005 | 0.002692
2540 | -0.002267 | 0.000569 | -0.000569 | -0.001057 | 0.002267
2541 | -0.0023 | 0.000572 | -0.000572 | -0.001074 | 0.0023
2542 | -0.002212 | 0.000505 | -0.000505 | -0.001068 | 0.002212
2543 | -0.002212 | 0.000505 | -0.000505 | -0.001068 | 0.002212
2544 | -0.002584 | 0.003403 | -0.003403 | 0.000529 | 0.002584
2546 | -0.002599 | 0.003353 | -0.003353 | 0.000499 | 0.002599
2547 | -0.002616 | 0.003295 | -0.003295 | 0.000465 | 0.002616
2548 | -0.002639 | 0.003215 | -0.003215 | 0.000417 | 0.002639
2549 | -0.002657 | 0.003156 | -0.003156 | 0.000382 | 0.002657
2550 | -0.001784 | 1e-05 | -1e-05 | -0.001153 | 0.001784
2551 | -0.001802 | 1.2e-05 | -1.2e-05 | -0.001162 | 0.001802
2552 | -0.001659 | -0.000135 | 0.000135 | -0.001178 | 0.001659
2553 | -0.002607 | 0.003325 | -0.003325 | 0.000483 | 0.002607
2554 | -0.002621 | 0.003279 | -0.003279 | 0.000456 | 0.002621
2555 | -0.002623 | 0.001757 | -0.001757 | -0.000493 | 0.002623
2556 | -0.002626 | 0.00326 | -0.00326 | 0.000444 | 0.002626
2557 | -0.002622 | 0.003275 | -0.003275 | 0.000453 | 0.002622
2558 | -0.002385 | 0.002021 | -0.002021 | -0.000194 | 0.002385
2559 | -0.002375 | 0.001997 | -0.001997 | -0.000205 | 0.002375
2560 | -0.002606 | 0.003328 | -0.003328 | 0.000485 | 0.002606
2561 | -0.002607 | 0.003325 | -0.003325 | 0.000483 | 0.002607
2562 | -0.002485 | 0.002246 | -0.002246 | -9.7e-05 | 0.002485
2564 | -0.002506 | 0.002304 | -0.002304 | -7e-05 | 0.002506
2565 | -0.002546 | 0.002383 | -0.002383 | -3.8e-05 | 0.002546
2566 | -0.003242 | 0.002866 | -0.002866 | -0.000122 | 0.003242
2567 | -0.00336 | 0.002696 | -0.002696 | -0.000282 | 0.00336
2568 | -0.003178 | 0.002293 | -0.002293 | -0.0004 | 0.003178
2569 | -0.002375 | 0.001954 | -0.001954 | -0.000233 | 0.002375
2570 | -0.003213 | 0.002459 | -0.002459 | -0.000311 | 0.003213
2571 | -0.002069 | 0.002119 | -0.002119 | 3e-05 | 0.002069
2576 | -0.002375 | 0.001954 | -0.001954 | -0.000233 | 0.002375
2577 | -0.002367 | 0.001979 | -0.001979 | -0.000213 | 0.002367
2578 | -0.002361 | 0.001965 | -0.001965 | -0.000219 | 0.002361
2580 | -0.002327 | 0.001664 | -0.001664 | -0.000398 | 0.002327
2581 | -0.002326 | 0.00168 | -0.00168 | -0.000388 | 0.002326
2582 | -0.002202 | 0.002152 | -0.002152 | -1.2e-05 | 0.002202
2583 | -0.001777 | 0.002273 | -0.002273 | 0.000279 | 0.001777
2586 | -0.002327 | 0.001664 | -0.001664 | -0.000398 | 0.002327
2587 | -0.002326 | 0.00168 | -0.00168 | -0.000388 | 0.002326
2588 | -0.002327 | 0.001664 | -0.001664 | -0.000398 | 0.002327
2589 | -0.002326 | 0.00168 | -0.00168 | -0.000388 | 0.002326
2590 | -0.002306 | 0.001485 | -0.001485 | -0.000505 | 0.002306
2591 | -0.002306 | 0.001485 | -0.001485 | -0.000505 | 0.002306
2595 | -0.001122 | 0.002871 | -0.002871 | 0.000998 | 0.001122
2596 | -0.001424 | 0.002458 | -0.002458 | 0.000579 | 0.001424
2597 | -0.001304 | 0.002616 | -0.002616 | 0.000748 | 0.001304
2606 | -0.001122 | 0.002871 | -0.002871 | 0.000998 | 0.001122
2607 | -0.001122 | 0.002871 | -0.002871 | 0.000998 | 0.001122
2608 | -0.001122 | 0.002871 | -0.002871 | 0.000998 | 0.001122
2609 | -0.002152 | 0.003529 | -0.003529 | 0.000835 | 0.002152
2610 | -0.002152 | 0.003529 | -0.003529 | 0.000835 | 0.002152
2611 | -0.001938 | 0.002459 | -0.002459 | 0.000329 | 0.001938
2612 | -0.001514 | 0.00266 | -0.00266 | 0.000676 | 0.001514
2613 | -0.002022 | 0.002361 | -0.002361 | 0.00022 | 0.002022
2614 | -0.001426 | 0.002642 | -0.002642 | 0.000706 | 0.001426
2615 | -0.001938 | 0.002459 | -0.002459 | 0.000329 | 0.001938
2616 | -0.001514 | 0.00266 | -0.00266 | 0.000676 | 0.001514
2617 | -0.001938 | 0.002459 | -0.002459 | 0.000329 | 0.001938
2618 | -0.001514 | 0.00266 | -0.00266 | 0.000676 | 0.001514
2623 | -0.001637 | 0.002731 | -0.002731 | 0.000663 | 0.001637
2624 | -0.001636 | 0.002727 | -0.002727 | 0.00066 | 0.001636
2627 | -0.001314 | 0.002819 | -0.002819 | 0.000874 | 0.001314
2628 | -0.001313 | 0.002818 | -0.002818 | 0.000873 | 0.001313
2633 | -0.001126 | 0.00287 | -0.00287 | 0.000996 | 0.001126
2634 | -0.001125 | 0.00287 | -0.00287 | 0.000997 | 0.001125
2636 | -0.001114 | 0.002873 | -0.002873 | 0.001004 | 0.001114
2637 | -0.001107 | 0.002875 | -0.002875 | 0.001008 | 0.001107
2638 | -0.001082 | 0.002882 | -0.002882 | 0.001025 | 0.001082
2639 | -0.001072 | 0.002885 | -0.002885 | 0.001031 | 0.001072
2640 | -0.001056 | 0.002889 | -0.002889 | 0.001042 | 0.001056
2642 | -0.001056 | 0.002889 | -0.002889 | 0.001042 | 0.001056
2647 | -0.001019 | 0.002849 | -0.002849 | 0.001034 | 0.001019
2648 | -0.00102 | 0.002849 | -0.002849 | 0.001034 | 0.00102
2651 | -0.001108 | 0.0027 | -0.0027 | 0.000895 | 0.001108
2652 | -0.001109 | 0.002699 | -0.002699 | 0.000894 | 0.001109
2653 | -0.001108 | 0.0027 | -0.0027 | 0.000895 | 0.001108
2654 | -0.001109 | 0.002699 | -0.002699 | 0.000894 | 0.001109
2657 | -0.001175 | 0.002589 | -0.002589 | 0.000791 | 0.001175
2658 | -0.001173 | 0.00259 | -0.00259 | 0.000793 | 0.001173
2659 | -0.001175 | 0.002589 | -0.002589 | 0.000792 | 0.001175
2660 | -0.001179 | 0.002413 | -0.002413 | 0.000679 | 0.001179
2661 | -0.001177 | 0.002425 | -0.002425 | 0.000687 | 0.001177
2662 | -0.001181 | 0.002236 | -0.002236 | 0.000566 | 0.001181
2663 | -0.001183 | 0.002228 | -0.002228 | 0.00056 | 0.001183
2664 | -0.003206 | 0.002449 | -0.002449 | -0.000312 | 0.003206
2668 | -0.003183 | 0.002338 | -0.002338 | -0.000372 | 0.003183
2669 | -0.002626 | 0.002834 | -0.002834 | 0.000207 | 0.002626
2670 | -0.002622 | 0.002836 | -0.002836 | 0.00021 | 0.002622
2671 | -0.002613 | 0.002871 | -0.002871 | 0.000235 | 0.002613
2672 | -0.002573 | 0.002982 | -0.002982 | 0.000319 | 0.002573
2673 | -0.002569 | 0.002994 | -0.002994 | 0.000328 | 0.002569
2674 | -0.002605 | 0.003033 | -0.003033 | 0.000336 | 0.002605
2675 | -0.002563 | 0.003002 | -0.003002 | 0.000335 | 0.002563
2676 | -0.002571 | 0.002996 | -0.002996 | 0.000329 | 0.002571
2677 | -0.002607 | 0.003032 | -0.003032 | 0.000335 | 0.002607
2678 | -0.002642 | 0.003073 | -0.003073 | 0.000345 | 0.002642
2679 | -0.002571 | 0.002996 | -0.002996 | 0.000329 | 0.002571
2680 | -0.002563 | 0.003002 | -0.003002 | 0.000335 | 0.002563
2683 | -0.002493 | 0.003094 | -0.003094 | 0.000421 | 0.002493
2684 | -0.002493 | 0.003094 | -0.003094 | 0.000421 | 0.002493
2685 | -0.002493 | 0.003094 | -0.003094 | 0.000421 | 0.002493
2686 | -0.002379 | 0.003242 | -0.003242 | 0.00056 | 0.002379
2687 | -0.002443 | 0.003249 | -0.003249 | 0.000537 | 0.002443
2688 | -0.003362 | 0.002699 | -0.002699 | -0.000281 | 0.003362
2689 | -0.002404 | 0.003209 | -0.003209 | 0.000529 | 0.002404
2690 | -0.002304 | 0.00334 | -0.00334 | 0.000651 | 0.002304
2691 | -0.002498 | 0.003213 | -0.003213 | 0.000492 | 0.002498
2692 | -0.001161 | 0.004668 | -0.004668 | 0.001962 | 0.001161
2693 | -0.001154 | 0.004692 | -0.004692 | 0.001982 | 0.001154
2694 | -0.001159 | 0.004674 | -0.004674 | 0.001967 | 0.001159
2695 | -0.00116 | 0.004672 | -0.004672 | 0.001965 | 0.00116
2696 | -0.001204 | 0.004519 | -0.004519 | 0.001841 | 0.001204
2697 | -0.001198 | 0.004539 | -0.004539 | 0.001858 | 0.001198
2698 | -0.002213 | 0.003453 | -0.003453 | 0.000761 | 0.002213
2699 | -0.002122 | 0.003567 | -0.003567 | 0.000871 | 0.002122
2700 | -0.001987 | 0.003734 | -0.003734 | 0.001034 | 0.001987
2701 | -0.001909 | 0.003832 | -0.003832 | 0.001128 | 0.001909
2702 | -0.001435 | 0.004421 | -0.004421 | 0.0017 | 0.001435
2705 | -0.001278 | 0.004413 | -0.004413 | 0.001742 | 0.001278
2707 | -0.001119 | 0.004813 | -0.004813 | 0.002079 | 0.001119
2708 | -0.002563 | 0.003516 | -0.003516 | 0.000508 | 0.002563
2710 | -0.000925 | 0.004874 | -0.004874 | 0.002237 | 0.000925
2711 | -0.000782 | 0.004921 | -0.004921 | 0.002353 | 0.000782
2712 | -0.000552 | 0.004995 | -0.004995 | 0.00254 | 0.000552
2713 | -0.001013 | 0.004915 | -0.004915 | 0.002135 | 0.001013
2715 | -0.000766 | 0.00515 | -0.00515 | 0.002263 | 0.000766
2716 | -0.000766 | 0.00515 | -0.00515 | 0.002263 | 0.000766
2717 | -0.000766 | 0.00515 | -0.00515 | 0.002263 | 0.000766
2718 | -0.000635 | 0.005275 | -0.005275 | 0.002331 | 0.000635
2719 | 5e-06 | 0.00588 | -0.00588 | 0.002667 | -5e-06
2720 | 5e-06 | 0.00588 | -0.00588 | 0.002667 | -5e-06
2721 | -0.000529 | 0.005375 | -0.005375 | 0.002386 | 0.000529
2722 | -0.000742 | 0.005197 | -0.005197 | 0.002265 | 0.000742
2723 | 5e-06 | 0.00588 | -0.00588 | 0.002667 | -5e-06
2724 | 0.000326 | 0.006184 | -0.006184 | 0.002835 | -0.000326
2725 | 0.000683 | 0.006636 | -0.006636 | 0.002898 | -0.000683
2726 | 0.001516 | 0.007692 | -0.007692 | 0.003046 | -0.001516
2727 | 0.000203 | 0.005861 | -0.005861 | 0.002995 | -0.000203
2728 | 0.000601 | 0.006533 | -0.006533 | 0.002884 | -0.000601
2729 | -0.000972 | 0.005003 | -0.005003 | 0.002133 | 0.000972
2730 | -0.000972 | 0.005003 | -0.005003 | 0.002133 | 0.000972
2731 | -0.000335 | 0.00556 | -0.00556 | 0.002489 | 0.000335
2732 | 0.000185 | 0.005812 | -0.005812 | 0.003019 | -0.000185
2733 | -0.001063 | 0.004683 | -0.004683 | 0.002008 | 0.001063
2735 | -0.001031 | 0.00461 | -0.00461 | 0.001968 | 0.001031
2736 | -0.001009 | 0.004558 | -0.004558 | 0.00194 | 0.001009
2739 | -0.000975 | 0.00448 | -0.00448 | 0.001898 | 0.000975
2740 | -0.000975 | 0.00448 | -0.00448 | 0.001898 | 0.000975
2742 | -0.000858 | 0.004372 | -0.004372 | 0.001915 | 0.000858
2743 | -0.000508 | 0.003854 | -0.003854 | 0.001874 | 0.000508
2744 | -0.000457 | 0.003519 | -0.003519 | 0.001715 | 0.000457
2745 | -0.000508 | 0.003854 | -0.003854 | 0.001874 | 0.000508
2746 | -0.000457 | 0.003519 | -0.003519 | 0.001715 | 0.000457
2747 | -0.000701 | 0.004252 | -0.004252 | 0.001964 | 0.000701
2748 | -0.000457 | 0.003519 | -0.003519 | 0.001715 | 0.000457
2750 | -0.000701 | 0.004252 | -0.004252 | 0.001964 | 0.000701
2751 | -0.000457 | 0.003519 | -0.003519 | 0.001715 | 0.000457
2752 | -0.000599 | 0.004175 | -0.004175 | 0.001996 | 0.000599
2754 | -0.000469 | 0.004537 | -0.004537 | 0.002284 | 0.000469
2756 | -0.000385 | 0.004919 | -0.004919 | 0.00255 | 0.000385
2759 | -0.000516 | 0.004325 | -0.004325 | 0.002137 | 0.000516
2762 | -0.000554 | 0.004129 | -0.004129 | 0.002003 | 0.000554
2763 | -0.000554 | 0.004129 | -0.004129 | 0.002003 | 0.000554
2764 | -0.000389 | 0.004921 | -0.004921 | 0.002551 | 0.000389
2765 | -0.000389 | 0.004921 | -0.004921 | 0.002551 | 0.000389
2766 | -0.000389 | 0.004921 | -0.004921 | 0.002551 | 0.000389
2767 | -0.000389 | 0.004921 | -0.004921 | 0.002551 | 0.000389
2769 | -0.000411 | 0.004938 | -0.004938 | 0.002556 | 0.000411
2770 | -0.000411 | 0.004938 | -0.004938 | 0.002556 | 0.000411
2771 | -0.000343 | 0.004979 | -0.004979 | 0.0026 | 0.000343
2772 | -0.000343 | 0.004979 | -0.004979 | 0.0026 | 0.000343
2775 | -0.000321 | 0.005009 | -0.005009 | 0.002625 | 0.000321
2776 | -0.00025 | 0.005109 | -0.005109 | 0.002708 | 0.00025
2777 | -0.00025 | 0.005109 | -0.005109 | 0.002708 | 0.00025
2779 | -8.5e-05 | 0.005339 | -0.005339 | 0.002898 | 8.5e-05
2780 | -0.001165 | 0.00185 | -0.00185 | 0.000333 | 0.001165
2781 | -0.001165 | 0.001851 | -0.001851 | 0.000333 | 0.001165
2782 | -0.001191 | 0.001862 | -0.001862 | 0.000326 | 0.001191
2783 | -0.001191 | 0.001861 | -0.001861 | 0.000326 | 0.001191
2784 | -0.001055 | 0.001802 | -0.001802 | 0.000361 | 0.001055
2785 | -0.001057 | 0.001804 | -0.001804 | 0.000362 | 0.001057
2786 | -0.000945 | 0.001753 | -0.001753 | 0.00039 | 0.000945
2787 | -0.000948 | 0.001757 | -0.001757 | 0.000391 | 0.000948
2788 | -0.000945 | 0.001753 | -0.001753 | 0.00039 | 0.000945
2789 | -0.000948 | 0.001757 | -0.001757 | 0.000391 | 0.000948
2792 | -0.000863 | 0.001717 | -0.001717 | 0.000411 | 0.000863
2793 | -0.000863 | 0.001717 | -0.001717 | 0.000411 | 0.000863
2794 | -0.001182 | 0.001858 | -0.001858 | 0.000328 | 0.001182
2795 | -0.001182 | 0.001858 | -0.001858 | 0.000328 | 0.001182
2796 | -0.000816 | 0.001696 | -0.001696 | 0.000423 | 0.000816
2797 | -0.00071 | 0.001655 | -0.001655 | 0.000455 | 0.00071
2798 | -0.000816 | 0.001696 | -0.001696 | 0.000423 | 0.000816
2799 | -0.00071 | 0.001655 | -0.001655 | 0.000455 | 0.00071
2800 | -0.000722 | 0.001655 | -0.001655 | 0.000447 | 0.000722
2801 | -0.000727 | 0.001662 | -0.001662 | 0.00045 | 0.000727
2804 | -0.000171 | 0.001181 | -0.001181 | 0.000304 | 0.000171
2805 | -0.000351 | 0.001384 | -0.001384 | 0.00041 | 0.000351
2806 | -0.000135 | 0.002438 | -0.002438 | 0.001277 | 0.000135
2807 | -0.000135 | 0.002438 | -0.002438 | 0.001277 | 0.000135
2808 | -0.000157 | 0.002457 | -0.002457 | 0.001275 | 0.000157
2809 | -0.000158 | 0.00247 | -0.00247 | 0.001285 | 0.000158
2810 | -9e-05 | 0.002388 | -0.002388 | 0.00127 | 9e-05
2811 | -0.000408 | 0.001762 | -0.001762 | 0.000689 | 0.000408
2812 | -0.000507 | 0.00156 | -0.00156 | 0.000503 | 0.000507
2813 | -0.000315 | 0.001945 | -0.001945 | 0.000859 | 0.000315
2814 | -0.000321 | 0.001933 | -0.001933 | 0.000848 | 0.000321
2815 | -0.000234 | 0.002105 | -0.002105 | 0.001008 | 0.000234
2816 | -0.000507 | 0.00156 | -0.00156 | 0.000503 | 0.000507
2817 | -0.000507 | 0.00156 | -0.00156 | 0.000503 | 0.000507
2818 | -0.000507 | 0.00156 | -0.00156 | 0.000503 | 0.000507
2819 | -0.00017 | 0.002231 | -0.002231 | 0.001125 | 0.00017
2820 | -9e-05 | 0.002388 | -0.002388 | 0.00127 | 9e-05
2821 | -0.000338 | 0.00265 | -0.00265 | 0.001287 | 0.000338
2822 | -0.000338 | 0.00266 | -0.00266 | 0.001295 | 0.000338
2823 | -0.000269 | 0.002036 | -0.002036 | 0.000943 | 0.000269
2824 | -0.000507 | 0.00156 | -0.00156 | 0.000503 | 0.000507
2828 | -9e-05 | 0.002388 | -0.002388 | 0.00127 | 9e-05
2829 | -0.000617 | 0.002954 | -0.002954 | 0.001311 | 0.000617
2832 | 9e-06 | 0.001521 | -0.001521 | 0.000624 | -9e-06
2833 | 9e-06 | 0.001521 | -0.001521 | 0.000624 | -9e-06
2836 | 4.4e-05 | 0.001279 | -0.001279 | 0.000443 | -4.4e-05
2837 | 8.2e-05 | 0.001019 | -0.001019 | 0.00025 | -8.2e-05
2838 | 8.2e-05 | 0.001019 | -0.001019 | 0.00025 | -8.2e-05
2842 | -3.8e-05 | 0.00235 | -0.00235 | 0.001248 | 3.8e-05
2845 | 0.000102 | 0.000874 | -0.000874 | 0.000142 | -0.000102
2846 | 0.000102 | 0.000874 | -0.000874 | 0.000142 | -0.000102
2849 | 0.000102 | 0.000874 | -0.000874 | 0.000142 | -0.000102
2850 | 0.000102 | 0.000874 | -0.000874 | 0.000142 | -0.000102
2851 | 0.000102 | 0.000874 | -0.000874 | 0.000142 | -0.000102
2852 | 0.000102 | 0.000874 | -0.000874 | 0.000142 | -0.000102
2857 | -0.000147 | 0.002459 | -0.002459 | 0.001284 | 0.000147
2858 | -0.000147 | 0.002446 | -0.002446 | 0.001274 | 0.000147
2859 | -0.000168 | 0.002481 | -0.002481 | 0.001286 | 0.000168
2860 | -0.000168 | 0.002468 | -0.002468 | 0.001275 | 0.000168
2861 | -0.000439 | 0.003467 | -0.003467 | 0.001694 | 0.000439
2862 | -9.2e-05 | 0.002392 | -0.002392 | 0.001272 | 9.2e-05
2863 | -0.000102 | 0.002289 | -0.002289 | 0.001193 | 0.000102
2864 | -0.000248 | 0.002553 | -0.002553 | 0.001281 | 0.000248
2865 | -0.000248 | 0.002565 | -0.002565 | 0.00129 | 0.000248
2866 | -0.000211 | 0.002717 | -0.002717 | 0.001386 | 0.000211
2868 | -0.000429 | 0.002746 | -0.002746 | 0.001293 | 0.000429
2869 | -0.000427 | 0.002754 | -0.002754 | 0.0013 | 0.000427
2873 | -4.4e-05 | 0.002483 | -0.002483 | 0.00134 | 4.4e-05
2874 | -0.0001 | 0.002287 | -0.002287 | 0.001193 | 0.0001
2875 | -3.7e-05 | 0.002524 | -0.002524 | 0.001371 | 3.7e-05
2876 | 5e-06 | 0.002636 | -0.002636 | 0.001454 | -5e-06
2882 | -0.000619 | 0.002949 | -0.002949 | 0.001306 | 0.000619
2883 | -0.000617 | 0.002954 | -0.002954 | 0.001311 | 0.000617
2884 | -0.000802 | 0.002929 | -0.002929 | 0.001197 | 0.000802
2885 | -0.0008 | 0.002932 | -0.002932 | 0.0012 | 0.0008
2886 | -0.000888 | 0.002919 | -0.002919 | 0.001146 | 0.000888
2887 | -0.000887 | 0.002921 | -0.002921 | 0.001148 | 0.000887
2890 | -0.000619 | 0.002949 | -0.002949 | 0.001306 | 0.000619
2891 | -0.000617 | 0.002954 | -0.002954 | 0.001311 | 0.000617
2894 | -0.000594 | 0.003032 | -0.003032 | 0.001367 | 0.000594
2895 | -0.000595 | 0.003035 | -0.003035 | 0.001368 | 0.000595
2896 | -0.000538 | 0.003222 | -0.003222 | 0.001504 | 0.000538
2897 | -0.00054 | 0.003225 | -0.003225 | 0.001504 | 0.00054
2898 | -0.000468 | 0.003465 | -0.003465 | 0.001678 | 0.000468
2899 | -0.000468 | 0.003465 | -0.003465 | 0.001678 | 0.000468
2900 | -0.000452 | 0.003516 | -0.003516 | 0.001715 | 0.000452
2902 | -0.00045 | 0.003502 | -0.003502 | 0.001709 | 0.00045
2903 | -0.000441 | 0.003473 | -0.003473 | 0.001697 | 0.000441
2904 | -0.000454 | 0.003517 | -0.003517 | 0.001715 | 0.000454
2905 | -0.000454 | 0.003517 | -0.003517 | 0.001714 | 0.000454
2906 | -0.00044 | 0.00347 | -0.00347 | 0.001695 | 0.00044
2907 | -0.00044 | 0.00347 | -0.00347 | 0.001695 | 0.00044
2908 | -0.000454 | 0.003517 | -0.003517 | 0.001715 | 0.000454
2913 | -0.000557 | 0.00376 | -0.00376 | 0.001809 | 0.000557
2914 | -0.000554 | 0.003752 | -0.003752 | 0.001806 | 0.000554
2915 | -0.000618 | 0.003905 | -0.003905 | 0.001865 | 0.000618
2916 | -0.000615 | 0.003895 | -0.003895 | 0.001861 | 0.000615
2917 | -0.000709 | 0.004135 | -0.004135 | 0.001957 | 0.000709
2918 | -0.000708 | 0.004121 | -0.004121 | 0.00195 | 0.000708
2919 | -0.000833 | 0.003573 | -0.003573 | 0.00156 | 0.000833
2920 | -0.000834 | 0.003581 | -0.003581 | 0.001565 | 0.000834
2921 | -0.000888 | 0.00333 | -0.00333 | 0.001388 | 0.000888
2922 | -0.000889 | 0.003336 | -0.003336 | 0.001391 | 0.000889
2923 | -0.00091 | 0.003233 | -0.003233 | 0.001319 | 0.00091
2924 | -0.000911 | 0.003237 | -0.003237 | 0.001321 | 0.000911
2925 | -0.00091 | 0.003233 | -0.003233 | 0.001319 | 0.00091
2926 | -0.000911 | 0.003237 | -0.003237 | 0.001321 | 0.000911
2927 | -0.000938 | 0.003111 | -0.003111 | 0.001232 | 0.000938
2928 | -0.000938 | 0.003113 | -0.003113 | 0.001234 | 0.000938
2929 | -0.000929 | 0.003155 | -0.003155 | 0.001263 | 0.000929
2930 | -0.000929 | 0.003155 | -0.003155 | 0.001263 | 0.000929
2931 | -0.000929 | 0.003155 | -0.003155 | 0.001263 | 0.000929
2934 | -0.000584 | 0.004591 | -0.004591 | 0.002286 | 0.000584
2935 | -0.000584 | 0.004591 | -0.004591 | 0.002286 | 0.000584
2936 | -0.000584 | 0.004591 | -0.004591 | 0.002286 | 0.000584
2939 | -0.000558 | 0.004144 | -0.004144 | 0.00201 | 0.000558
2940 | 3.2e-05 | 0.0029 | -0.0029 | 0.001651 | -3.2e-05
2941 | 3.3e-05 | 0.002904 | -0.002904 | 0.001655 | -3.3e-05
2944 | -0.000558 | 0.004144 | -0.004144 | 0.00201 | 0.000558
2945 | -0.000558 | 0.004144 | -0.004144 | 0.00201 | 0.000558
2946 | 0.000627 | 0.003539 | -0.003539 | 0.002546 | -0.000627
2947 | 2.7e-05 | 0.002907 | -0.002907 | 0.001653 | -2.7e-05
2948 | 3.4e-05 | 0.002915 | -0.002915 | 0.001664 | -3.4e-05
2949 | 3.1e-05 | 0.002908 | -0.002908 | 0.001656 | -3.1e-05
2950 | 2.5e-05 | 0.002919 | -0.002919 | 0.001659 | -2.5e-05
2951 | 4.3e-05 | 0.002689 | -0.002689 | 0.001495 | -4.3e-05
2952 | 4.3e-05 | 0.002689 | -0.002689 | 0.001495 | -4.3e-05
2953 | 4.3e-05 | 0.002689 | -0.002689 | 0.001495 | -4.3e-05
2954 | 4.3e-05 | 0.002689 | -0.002689 | 0.001495 | -4.3e-05
2955 | 4.3e-05 | 0.002689 | -0.002689 | 0.001495 | -4.3e-05
2956 | 4.3e-05 | 0.002689 | -0.002689 | 0.001495 | -4.3e-05
2957 | 4.3e-05 | 0.002689 | -0.002689 | 0.001495 | -4.3e-05
2960 | -0.000189 | 0.003595 | -0.003595 | 0.001853 | 0.000189
2961 | -0.000189 | 0.003595 | -0.003595 | 0.001853 | 0.000189
2962 | 0.000187 | 0.003707 | -0.003707 | 0.002051 | -0.000187
2963 | 0.000187 | 0.003707 | -0.003707 | 0.002051 | -0.000187
2964 | 0.000358 | 0.003758 | -0.003758 | 0.002142 | -0.000358
2965 | 0.000474 | 0.003793 | -0.003793 | 0.002202 | -0.000474
2966 | 0.000474 | 0.003793 | -0.003793 | 0.002202 | -0.000474
2967 | 0.000483 | 0.003796 | -0.003796 | 0.002207 | -0.000483
2969 | -0.000211 | 0.003214 | -0.003214 | 0.001687 | 0.000211
2970 | -0.000211 | 0.003214 | -0.003214 | 0.001687 | 0.000211
2971 | -0.000454 | 0.003517 | -0.003517 | 0.001715 | 0.000454
2972 | 2.3e-05 | 0.002855 | -0.002855 | 0.001615 | -2.3e-05
2973 | 2.7e-05 | 0.002849 | -0.002849 | 0.001613 | -2.7e-05
2974 | 6e-06 | 0.002639 | -0.002639 | 0.001456 | -6e-06
2975 | 6e-06 | 0.002636 | -0.002636 | 0.001454 | -6e-06
2976 | 6e-06 | 0.002631 | -0.002631 | 0.001451 | -6e-06
2977 | 6e-06 | 0.002631 | -0.002631 | 0.001451 | -6e-06
2981 | 3.1e-05 | 0.002481 | -0.002481 | 0.00134 | -3.1e-05
2982 | 5.9e-05 | 0.002301 | -0.002301 | 0.001207 | -5.9e-05
2983 | 5.9e-05 | 0.002301 | -0.002301 | 0.001207 | -5.9e-05
2984 | 5.9e-05 | 0.002301 | -0.002301 | 0.001207 | -5.9e-05
2985 | 0.000197 | 0.002604 | -0.002604 | 0.001432 | -0.000197
2986 | 0.000384 | 0.003015 | -0.003015 | 0.001736 | -0.000384
2987 | 0.000384 | 0.003015 | -0.003015 | 0.001736 | -0.000384
2988 | 0.000587 | 0.001607 | -0.001607 | 0.000721 | -0.000587
2989 | 0.000555 | 0.001243 | -0.001243 | 0.000455 | -0.000555
2990 | 0.000537 | 0.001044 | -0.001044 | 0.00031 | -0.000537
2992 | 0.000499 | 0.00061 | -0.00061 | -6e-06 | -0.000499
2993 | 0.000497 | 0.000589 | -0.000589 | -2.1e-05 | -0.000497
2994 | 0.00048 | 0.000397 | -0.000397 | -0.000161 | -0.00048
2995 | 0.00048 | 0.000397 | -0.000397 | -0.000161 | -0.00048
2997 | 0.00132 | 0.006323 | -0.006323 | 0.004741 | -0.00132
2999 | 0.000455 | 0.000105 | -0.000105 | -0.000374 | -0.000455
3004 | 0.000102 | 0.000874 | -0.000874 | 0.000142 | -0.000102
3009 | -0.004952 | -0.001446 | 0.001446 | -0.005027 | 0.004952
3010 | -0.004945 | -0.001437 | 0.001437 | -0.005011 | 0.004945
3011 | -0.003019 | -0.002581 | 0.002581 | -0.004814 | 0.003019
3014 | 8.8e-05 | 0.001333 | -0.001333 | 0.000484 | -8.8e-05
3015 | 8.8e-05 | 0.001327 | -0.001327 | 0.000481 | -8.8e-05
3016 | 8e-05 | 0.001618 | -0.001618 | 0.000697 | -8e-05
3017 | 7.9e-05 | 0.00161 | -0.00161 | 0.000691 | -7.9e-05
3018 | 7.6e-05 | 0.001775 | -0.001775 | 0.000814 | -7.6e-05
3019 | 7.4e-05 | 0.001764 | -0.001764 | 0.000807 | -7.4e-05
3020 | 7.6e-05 | 0.001775 | -0.001775 | 0.000814 | -7.6e-05
3021 | 7.4e-05 | 0.001764 | -0.001764 | 0.000807 | -7.4e-05
3022 | 7.4e-05 | 0.001764 | -0.001764 | 0.000807 | -7.4e-05
3023 | 7.2e-05 | 0.001907 | -0.001907 | 0.000913 | -7.2e-05
3024 | 7e-05 | 0.001895 | -0.001895 | 0.000904 | -7e-05
3032 | 8.8e-05 | 0.001342 | -0.001342 | 0.000491 | -8.8e-05
3035 | 8.8e-05 | 0.001342 | -0.001342 | 0.000491 | -8.8e-05
3042 | 0.000103 | 0.000875 | -0.000875 | 0.000143 | -0.000103
3043 | 0.000207 | -0.001318 | 0.001318 | -0.001524 | -0.000207
3044 | 0.000207 | -0.001318 | 0.001318 | -0.001524 | -0.000207
3046 | 0.000405 | -0.000453 | 0.000453 | -0.00078 | -0.000405
3048 | 0.000405 | -0.000453 | 0.000453 | -0.00078 | -0.000405
3049 | 0.000623 | -0.000303 | 0.000303 | -0.000761 | -0.000623
3050 | 0.000908 | -9.8e-05 | 9.8e-05 | -0.000706 | -0.000908
3051 | 0.000933 | -8e-05 | 8e-05 | -0.000701 | -0.000933
3052 | 0.001269 | 0.000163 | -0.000163 | -0.000636 | -0.001269
3053 | 0.001548 | 0.000365 | -0.000365 | -0.000582 | -0.001548
3054 | 0.001927 | -0.00083 | 0.00083 | -0.001445 | -0.001927
3055 | 0.001536 | 0.000356 | -0.000356 | -0.000585 | -0.001536
3056 | 0.001536 | 0.000356 | -0.000356 | -0.000585 | -0.001536
3057 | 0.001556 | 0.000382 | -0.000382 | -0.000576 | -0.001556
3058 | 0.001542 | 0.000395 | -0.000395 | -0.000557 | -0.001542
3059 | 0.001336 | 0.001345 | -0.001345 | 0.000239 | -0.001336
3060 | 0.001232 | 0.001822 | -0.001822 | 0.000638 | -0.001232
3066 | 0.001045 | 0.002685 | -0.002685 | 0.00136 | -0.001045
3067 | 0.000534 | 0.003346 | -0.003346 | 0.00198 | -0.000534
3076 | 0.000115 | 0.005588 | -0.005588 | 0.003109 | -0.000115
3077 | 0.00026 | 0.005263 | -0.005263 | 0.00292 | -0.00026
3078 | 0.00026 | 0.005263 | -0.005263 | 0.00292 | -0.00026
3079 | 0.000514 | 0.004693 | -0.004693 | 0.002587 | -0.000514
3080 | 0.000514 | 0.004693 | -0.004693 | 0.002587 | -0.000514
3081 | 0.001076 | 0.004733 | -0.004733 | -0.00174 | -0.001076
3083 | 0.000692 | 0.004294 | -0.004294 | 0.002355 | -0.000692
3084 | 0.002334 | 0.00264 | -0.00264 | -0.001175 | -0.002334
3097 | 0.00153 | 0.011959 | -0.011959 | 0.008053 | -0.00153
3098 | 0.00153 | 0.011959 | -0.011959 | 0.008053 | -0.00153
3099 | 0.00153 | 0.011959 | -0.011959 | 0.008053 | -0.00153
3100 | 0.00153 | 0.011959 | -0.011959 | 0.008053 | -0.00153
3102 | 0.001373 | 0.011025 | -0.011025 | 0.00731 | -0.001373
3103 | 0.000798 | 0.01013 | -0.01013 | 0.006424 | -0.000798
3104 | 0.001069 | 0.01091 | -0.01091 | 0.006913 | -0.001069
3105 | 0.001058 | 0.010669 | -0.010669 | 0.006814 | -0.001058
3106 | 0.001442 | 0.012152 | -0.012152 | 0.007588 | -0.001442
3107 | 0.002111 | 0.014771 | -0.014771 | 0.009571 | -0.002111
3108 | 0.002111 | 0.014771 | -0.014771 | 0.009571 | -0.002111
3109 | 0.002165 | 0.013977 | -0.013977 | 0.009768 | -0.002165
3110 | 0.002111 | 0.014771 | -0.014771 | 0.009571 | -0.002111
3112 | 0.00198 | 0.014259 | -0.014259 | 0.009183 | -0.00198
3114 | 0.003167 | 0.023518 | -0.023518 | 0.012438 | -0.003167
3116 | 0.001805 | 0.012726 | -0.012726 | 0.00877 | -0.001805
3117 | 0.002119 | 0.013905 | -0.013905 | 0.009634 | -0.002119
3118 | 0.002062 | 0.013819 | -0.013819 | 0.009473 | -0.002062
3119 | 0.001854 | 0.012969 | -0.012969 | 0.008902 | -0.001854
3120 | 0.001953 | 0.01346 | -0.01346 | 0.009169 | -0.001953
3123 | 0.003403 | 0.016812 | -0.016812 | 0.01317 | -0.003403
3124 | 0.003086 | 0.015988 | -0.015988 | 0.012104 | -0.003086
3125 | 0.003252 | 0.009889 | -0.009889 | 0.003352 | -0.003252
3126 | 0.003252 | 0.009889 | -0.009889 | 0.003352 | -0.003252
3127 | 0.003252 | 0.009889 | -0.009889 | 0.003352 | -0.003252
3128 | 0.003562 | 0.011119 | -0.011119 | 0.003383 | -0.003562
3130 | 0.003022 | 0.015418 | -0.015418 | 0.011345 | -0.003022
3131 | 0.00277 | 0.013177 | -0.013177 | 0.008358 | -0.00277
3133 | 0.004483 | 0.021376 | -0.021376 | 0.017141 | -0.004483
3134 | 0.004388 | 0.021129 | -0.021129 | 0.016821 | -0.004388
3139 | 0.001312 | 0.011719 | -0.011719 | 0.007353 | -0.001312
3140 | 0.001272 | 0.011587 | -0.011587 | 0.007281 | -0.001272
3141 | 0.001213 | 0.011388 | -0.011388 | 0.007173 | -0.001213
3142 | 0.001255 | 0.01153 | -0.01153 | 0.00725 | -0.001255
3143 | 0.001403 | 0.011716 | -0.011716 | 0.007513 | -0.001403
3144 | 0.001403 | 0.011716 | -0.011716 | 0.007513 | -0.001403
3145 | 0.001785 | 0.013495 | -0.013495 | 0.008604 | -0.001785
3146 | 0.00174 | 0.013169 | -0.013169 | 0.008492 | -0.00174
3147 | 0.00174 | 0.013169 | -0.013169 | 0.008492 | -0.00174
3148 | 0.00174 | 0.013169 | -0.013169 | 0.008492 | -0.00174
3149 | 0.00174 | 0.013169 | -0.013169 | 0.008492 | -0.00174
3150 | 0.00174 | 0.013169 | -0.013169 | 0.008492 | -0.00174
3151 | 0.00174 | 0.013169 | -0.013169 | 0.008492 | -0.00174
3152 | 0.001403 | 0.011716 | -0.011716 | 0.007513 | -0.001403
3153 | 0.001403 | 0.011716 | -0.011716 | 0.007513 | -0.001403
3154 | 0.002052 | 0.013788 | -0.013788 | 0.009443 | -0.002052
3155 | 0.002052 | 0.013788 | -0.013788 | 0.009443 | -0.002052
3160 | 0.002795 | 0.019969 | -0.019969 | 0.011466 | -0.002795
3161 | 0.002795 | 0.019969 | -0.019969 | 0.011466 | -0.002795
3162 | 0.002795 | 0.019969 | -0.019969 | 0.011466 | -0.002795
3167 | 0.000179 | 0.008607 | -0.008607 | 0.004825 | -0.000179
3168 | 0.000179 | 0.008607 | -0.008607 | 0.004825 | -0.000179
3169 | 0.000179 | 0.008607 | -0.008607 | 0.004825 | -0.000179
3170 | -0.00025 | 0.007685 | -0.007685 | 0.00411 | 0.00025
3171 | -0.000784 | 0.006538 | -0.006538 | 0.00322 | 0.000784
3173 | 0.001796 | 0.011591 | -0.011591 | 0.007134 | -0.001796
3174 | 0.000857 | 0.010064 | -0.010064 | 0.005956 | -0.000857
3175 | 0.00122 | 0.010655 | -0.010655 | 0.006412 | -0.00122
3176 | 0.002256 | 0.012341 | -0.012341 | 0.007712 | -0.002256
3177 | 0.002561 | 0.012836 | -0.012836 | 0.008095 | -0.002561
3178 | 0.002584 | 0.012875 | -0.012875 | 0.008124 | -0.002584
3181 | 0.000475 | 0.009242 | -0.009242 | 0.005318 | -0.000475
3182 | 0.000475 | 0.009242 | -0.009242 | 0.005318 | -0.000475
3183 | 0.001028 | 0.010675 | -0.010675 | 0.006433 | -0.001028
3184 | 0.001151 | 0.011113 | -0.011113 | 0.006776 | -0.001151
3185 | 0.000179 | 0.008607 | -0.008607 | 0.004825 | -0.000179
3187 | 0.000475 | 0.009242 | -0.009242 | 0.005318 | -0.000475
3188 | -0.000742 | 0.005197 | -0.005197 | 0.002265 | 0.000742
3189 | 0.000179 | 0.008607 | -0.008607 | 0.004825 | -0.000179
3190 | 0.000179 | 0.008607 | -0.008607 | 0.004825 | -0.000179
3191 | 0.000179 | 0.008607 | -0.008607 | 0.004825 | -0.000179
3192 | 0.000179 | 0.008607 | -0.008607 | 0.004825 | -0.000179
3196 | 0.001371 | 0.0119 | -0.0119 | 0.00739 | -0.001371
3197 | 0.00135 | 0.011824 | -0.011824 | 0.007331 | -0.00135
3314 | 0.001973 | 0.013534 | -0.013534 | 0.009225 | -0.001973
3315 | 0.001963 | 0.013497 | -0.013497 | 0.009197 | -0.001963
3316 | 0.001975 | 0.013542 | -0.013542 | 0.009231 | -0.001975
3319 | 0.002018 | 0.013692 | -0.013692 | 0.009351 | -0.002018
3320 | 0.002018 | 0.013692 | -0.013692 | 0.009351 | -0.002018
3321 | 0.002018 | 0.013692 | -0.013692 | 0.009351 | -0.002018
3323 | 0.002018 | 0.013692 | -0.013692 | 0.009351 | -0.002018
3326 | 0.002035 | 0.013741 | -0.013741 | 0.009398 | -0.002035
3327 | 0.002042 | 0.013761 | -0.013761 | 0.009417 | -0.002042
3328 | 0.002046 | 0.013771 | -0.013771 | 0.009427 | -0.002046
3329 | 0.002048 | 0.013779 | -0.013779 | 0.009435 | -0.002048
3330 | 0.002048 | 0.013779 | -0.013779 | 0.009435 | -0.002048
3331 | 0.002052 | 0.013788 | -0.013788 | 0.009443 | -0.002052
3332 | 0.002057 | 0.013805 | -0.013805 | 0.00946 | -0.002057
3333 | 0.002061 | 0.013815 | -0.013815 | 0.009469 | -0.002061
3334 | 0.002061 | 0.013815 | -0.013815 | 0.009469 | -0.002061
3340 | 0.002045 | 0.0138 | -0.0138 | 0.009425 | -0.002045
3341 | 0.002056 | 0.013951 | -0.013951 | 0.009448 | -0.002056
3342 | 0.002071 | 0.014178 | -0.014178 | 0.009482 | -0.002071
3343 | 0.002079 | 0.014303 | -0.014303 | 0.0095 | -0.002079
3346 | 0.002036 | 0.013763 | -0.013763 | 0.0094 | -0.002036
3347 | 0.002036 | 0.013763 | -0.013763 | 0.0094 | -0.002036
3348 | 0.002036 | 0.013763 | -0.013763 | 0.0094 | -0.002036
3349 | 0.002062 | 0.013819 | -0.013819 | 0.009473 | -0.002062
3350 | 0.002062 | 0.013819 | -0.013819 | 0.009473 | -0.002062
3351 | 0.002062 | 0.013819 | -0.013819 | 0.009473 | -0.002062
3353 | 0.007552 | 0.059699 | -0.059699 | 0.02848 | -0.007552
3354 | 0.007412 | 0.058394 | -0.058394 | 0.027874 | -0.007412
3355 | 0.007552 | 0.059699 | -0.059699 | 0.02848 | -0.007552
3356 | 0.007552 | 0.059699 | -0.059699 | 0.02848 | -0.007552
3357 | 0.007839 | 0.062363 | -0.062363 | 0.029718 | -0.007839
3358 | 0.007973 | 0.063613 | -0.063613 | 0.030299 | -0.007973
3380 | 0.004947 | 0.023334 | -0.023334 | 0.018845 | -0.004947
3381 | 0.004947 | 0.023334 | -0.023334 | 0.018845 | -0.004947
3382 | 0.004947 | 0.023334 | -0.023334 | 0.018845 | -0.004947
3390 | 0.008023 | 0.035356 | -0.035356 | 0.031976 | -0.008023
3391 | 0.007745 | 0.059016 | -0.059016 | 0.04194 | -0.007745
3392 | 0.008072 | 0.06453 | -0.06453 | 0.030725 | -0.008072
3393 | 0.008071 | 0.064526 | -0.064526 | 0.030724 | -0.008071
3394 | 0.008071 | 0.064526 | -0.064526 | 0.030724 | -0.008071
3396 | 0.007745 | 0.059016 | -0.059016 | 0.04194 | -0.007745
3399 | 0.011615 | -0.11567 | 0.11567 | -0.041929 | -0.011615
3400 | 0.008519 | 0.071627 | -0.071627 | 0.051667 | -0.008519
3402 | 0.011715 | -0.11973 | 0.11973 | -0.044143 | -0.011715
3403 | 0.011311 | -0.12095 | 0.12095 | -0.043753 | -0.011311
3404 | 0.011311 | -0.12095 | 0.12095 | -0.043753 | -0.011311
3405 | 0.011311 | -0.12095 | 0.12095 | -0.043753 | -0.011311
3406 | 0.012128 | -0.086185 | 0.086185 | -0.042631 | -0.012128
3407 | 0.012579 | -0.031003 | 0.031003 | -0.043808 | -0.012579
3408 | 0.011816 | -0.017043 | 0.017043 | -0.040551 | -0.011816
3409 | 0.011723 | -0.1202 | 0.1202 | -0.044146 | -0.011723
3410 | 0.012275 | -0.016088 | 0.016088 | -0.045638 | -0.012275
3411 | 0.012275 | -0.016088 | 0.016088 | -0.045638 | -0.012275
3412 | 0.015805 | 0.66871 | -0.66871 | -0.08666 | -0.015805
3413 | 0.01653 | 0.65224 | -0.65224 | -0.094457 | -0.01653
3414 | 0.016496 | 0.65324 | -0.65324 | -0.094116 | -0.016496
3415 | 0.017139 | 0.54223 | -0.54223 | -0.092916 | -0.017139
3416 | 0.012275 | -0.016088 | 0.016088 | -0.045638 | -0.012275
3417 | 0.012275 | -0.016088 | 0.016088 | -0.045638 | -0.012275
3418 | 0.012275 | -0.016088 | 0.016088 | -0.045638 | -0.012275
3419 | 0.012275 | -0.016088 | 0.016088 | -0.045638 | -0.012275
3420 | 0.016373 | 0.52313 | -0.52313 | -0.085948 | -0.016373
3421 | 0.017247 | 0.52336 | -0.52336 | -0.090974 | -0.017247
3422 | 0.01817 | 0.60309 | -0.60309 | -0.10143 | -0.01817
3423 | 0.0197 | 0.54547 | -0.54547 | -0.097861 | -0.0197
3425 | 0.018616 | 0.52362 | -0.52362 | -0.1035 | -0.018616
3426 | 0.019314 | 0.53756 | -0.53756 | -0.096276 | -0.019314
3427 | 0.019314 | 0.53756 | -0.53756 | -0.096276 | -0.019314
3428 | 0.0197 | 0.54547 | -0.54547 | -0.097861 | -0.0197
3429 | 0.019642 | 0.55432 | -0.55432 | -0.13663 | -0.019642
3430 | 0.019507 | 0.53206 | -0.53206 | -0.12972 | -0.019507
3431 | 0.019507 | 0.53206 | -0.53206 | -0.12972 | -0.019507
3432 | 0.019507 | 0.53206 | -0.53206 | -0.12972 | -0.019507
3434 | 0.012698 | 0.021712 | -0.021712 | -0.048348 | -0.012698
3435 | 0.012698 | 0.021712 | -0.021712 | -0.048348 | -0.012698
3436 | 0.012928 | 0.04953 | -0.04953 | -0.050693 | -0.012928
3437 | 0.013921 | 0.15466 | -0.15466 | -0.060754 | -0.013921
3438 | 0.012649 | 0.015763 | -0.015763 | -0.047846 | -0.012649
3439 | 0.012272 | 0.000919 | -0.000919 | -0.044545 | -0.012272
3440 | 0.014637 | 0.25556 | -0.25556 | -0.066927 | -0.014637
3441 | 0.014414 | 0.22406 | -0.22406 | -0.064999 | -0.014414
3442 | 0.012539 | 0.006387 | -0.006387 | -0.047196 | -0.012539
3452 | 0.012523 | 0.005037 | -0.005037 | -0.047103 | -0.012523
3565 | 0.012898 | 0.046564 | -0.046564 | -0.050464 | -0.012898
3566 | 0.012898 | 0.046564 | -0.046564 | -0.050464 | -0.012898
3567 | 0.012645 | 0.021082 | -0.021082 | -0.048501 | -0.012645
3568 | 0.012806 | 0.037331 | -0.037331 | -0.049753 | -0.012806
3570 | 0.012228 | -0.000825 | 0.000825 | -0.044158 | -0.012228
3571 | 0.012228 | -0.000825 | 0.000825 | -0.044158 | -0.012228
3572 | 0.012228 | -0.000825 | 0.000825 | -0.044158 | -0.012228
3573 | 0.012228 | -0.000825 | 0.000825 | -0.044158 | -0.012228
3574 | 0.012622 | -0.013877 | 0.013877 | -0.045282 | -0.012622
3575 | 0.012622 | -0.013877 | 0.013877 | -0.045282 | -0.012622
3577 | 0.014821 | 0.24224 | -0.24224 | -0.07021 | -0.014821
3578 | 0.014738 | 0.23412 | -0.23412 | -0.069333 | -0.014738
3580 | 0.015348 | 0.2935 | -0.2935 | -0.075745 | -0.015348
3581 | 0.016059 | 0.36264 | -0.36264 | -0.083211 | -0.016059
3583 | 0.027237 | 0.23607 | -0.23607 | -0.063965 | -0.027237
3584 | 0.014077 | 0.17662 | -0.17662 | -0.062098 | -0.014077
3585 | 0.014077 | 0.17662 | -0.17662 | -0.062098 | -0.014077
3586 | 0.014336 | 0.21318 | -0.21318 | -0.064334 | -0.014336
3587 | 0.027237 | 0.23607 | -0.23607 | -0.063965 | -0.027237
3588 | 0.010398 | 0.01273 | -0.01273 | -0.01711 | -0.010398
3589 | 0.014414 | 0.22406 | -0.22406 | -0.064999 | -0.014414
3590 | 0.012883 | 0.042731 | -0.042731 | -0.050116 | -0.012883
3591 | 0.013274 | 0.091353 | -0.091353 | -0.053972 | -0.013274
3592 | 0.013548 | 0.12448 | -0.12448 | -0.056569 | -0.013548
3593 | 0.014412 | 0.22897 | -0.22897 | -0.064762 | -0.014412
3594 | 0.014671 | 0.26024 | -0.26024 | -0.067213 | -0.014671
3595 | 0.014954 | 0.092281 | -0.092281 | -0.04928 | -0.014954
3597 | 0.010398 | 0.01273 | -0.01273 | -0.01711 | -0.010398
3598 | 0.008371 | 0.057866 | -0.057866 | 0.024572 | -0.008371
3599 | 0.008125 | 0.063345 | -0.063345 | 0.029632 | -0.008125
3600 | 0.008125 | 0.063345 | -0.063345 | 0.029632 | -0.008125
3601 | 0.009347 | 0.036139 | -0.036139 | 0.004507 | -0.009347
3602 | 0.017247 | 0.52336 | -0.52336 | -0.090974 | -0.017247
3603 | 0.008071 | 0.064526 | -0.064526 | 0.030724 | -0.008071
3604 | 0.00626 | 0.009572 | -0.009572 | -0.005947 | -0.00626
3605 | 0.007127 | 0.010234 | -0.010234 | -0.008287 | -0.007127
3606 | 0.007807 | 0.010753 | -0.010753 | -0.010122 | -0.007807
3607 | 0.017139 | 0.54223 | -0.54223 | -0.092916 | -0.017139
3608 | 0.016614 | 0.49202 | -0.49202 | -0.085309 | -0.016614
3609 | 0.017056 | 0.49553 | -0.49553 | -0.087057 | -0.017056
3610 | 0.017392 | 0.49819 | -0.49819 | -0.088384 | -0.017392
3611 | 0.017255 | 0.52201 | -0.52201 | -0.090835 | -0.017255
3612 | 0.017242 | 0.52431 | -0.52431 | -0.091072 | -0.017242
3613 | 0.007807 | 0.010753 | -0.010753 | -0.010122 | -0.007807
3614 | 0.008005 | 0.010904 | -0.010904 | -0.010655 | -0.008005
3616 | 0.019051 | 0.53217 | -0.53217 | -0.095195 | -0.019051
3617 | 0.017981 | 0.51026 | -0.51026 | -0.090802 | -0.017981
3618 | 0.018789 | 0.52682 | -0.52682 | -0.094122 | -0.018789
3619 | 0.0197 | 0.54547 | -0.54547 | -0.097861 | -0.0197
3620 | 0.0197 | 0.54547 | -0.54547 | -0.097861 | -0.0197
3621 | 0.0197 | 0.54547 | -0.54547 | -0.097861 | -0.0197
3622 | 0.0197 | 0.54547 | -0.54547 | -0.097861 | -0.0197
3623 | 0.0197 | 0.54547 | -0.54547 | -0.097861 | -0.0197
3624 | 0.017104 | 0.45035 | -0.45035 | -0.083775 | -0.017104
3625 | 0.008072 | 0.06453 | -0.06453 | 0.030725 | -0.008072
3626 | 0.0197 | 0.54547 | -0.54547 | -0.097861 | -0.0197
3627 | 0.0197 | 0.54547 | -0.54547 | -0.097861 | -0.0197
3628 | 0.0197 | 0.54547 | -0.54547 | -0.097861 | -0.0197
3629 | 0.0197 | 0.54547 | -0.54547 | -0.097861 | -0.0197
3630 | 0.03863 | 0.44894 | -0.44894 | -0.12197 | -0.03863
3631 | 0.008072 | 0.06453 | -0.06453 | 0.030725 | -0.008072
3632 | 0.00969 | 0.01219 | -0.01219 | -0.0152 | -0.00969
3633 | 0.018977 | 0.53067 | -0.53067 | -0.094894 | -0.018977
3634 | 0.010081 | 0.012488 | -0.012488 | -0.016254 | -0.010081
3635 | 0.020164 | 0.4407 | -0.4407 | -0.090589 | -0.020164
3636 | 0.019996 | 0.45714 | -0.45714 | -0.094799 | -0.019996
3637 | 0.010398 | 0.01273 | -0.01273 | -0.01711 | -0.010398
3638 | 0.012275 | -0.016088 | 0.016088 | -0.045638 | -0.012275
3639 | 0.010398 | 0.01273 | -0.01273 | -0.01711 | -0.010398
3640 | 0.019833 | 0.51722 | -0.51722 | -0.11559 | -0.019833
3641 | 0.010398 | 0.01273 | -0.01273 | -0.01711 | -0.010398
3642 | 0.010398 | 0.01273 | -0.01273 | -0.01711 | -0.010398
3643 | 0.016868 | 0.44949 | -0.44949 | -0.091525 | -0.016868
3644 | 0.016835 | 0.43805 | -0.43805 | -0.091353 | -0.016835
3645 | 0.017404 | 0.44693 | -0.44693 | -0.098346 | -0.017404
3646 | 0.018117 | 0.45807 | -0.45807 | -0.10712 | -0.018117
3647 | 0.018614 | 0.46582 | -0.46582 | -0.11322 | -0.018614
3648 | 0.019001 | 0.47187 | -0.47187 | -0.11799 | -0.019001
3649 | 0.019965 | 0.48691 | -0.48691 | -0.12983 | -0.019965
3650 | 0.021536 | 0.51143 | -0.51143 | -0.14914 | -0.021536
3651 | 0.020813 | 0.50015 | -0.50015 | -0.14026 | -0.020813
3652 | 0.020548 | 0.49602 | -0.49602 | -0.137 | -0.020548
3653 | 0.018614 | 0.46582 | -0.46582 | -0.11322 | -0.018614
5185 | 0.028351 | 0.40726 | -0.40726 | -0.22458 | -0.028351
5187 | 0.028063 | 0.40751 | -0.40751 | -0.22486 | -0.028063
5190 | 0.02892 | 0.40583 | -0.40583 | -0.22486 | -0.02892
5195 | 0.02782 | 0.40769 | -0.40769 | -0.22515 | -0.02782
5200 | 0.028406 | 0.40749 | -0.40749 | -0.22426 | -0.028406
5205 | 0.028216 | 0.40714 | -0.40714 | -0.22495 | -0.028216
5209 | 0.027752 | 0.40769 | -0.40769 | -0.22526 | -0.027752
5210 | 0.027824 | 0.40771 | -0.40771 | -0.22512 | -0.027824
5211 | 0.027391 | 0.40777 | -0.40777 | -0.22581 | -0.027391
5218 | 0.028054 | 0.40772 | -0.40772 | -0.22476 | -0.028054
5220 | 0.027751 | 0.40782 | -0.40782 | -0.22517 | -0.027751
5225 | 0.037068 | 0.39204 | -0.39204 | -0.22339 | -0.037068
5230 | 0.029306 | 0.40519 | -0.40519 | -0.22475 | -0.029306
5234 | 0.028755 | 0.4065 | -0.4065 | -0.22454 | -0.028755
5245 | 0.028682 | 0.40646 | -0.40646 | -0.22471 | -0.028682
5249 | 0.027955 | 0.40776 | -0.40776 | -0.22489 | -0.027955
5250 | 0.028025 | 0.40783 | -0.40783 | -0.22473 | -0.028025
5255 | 0.028398 | 0.40697 | -0.40697 | -0.22476 | -0.028398
5257 | 0.02792 | 0.40764 | -0.40764 | -0.225 | -0.02792
5260 | 0.029197 | 0.40524 | -0.40524 | -0.22489 | -0.029197
5261 | 0.029197 | 0.40524 | -0.40524 | -0.22489 | -0.029197
5262 | 0.029197 | 0.40524 | -0.40524 | -0.22489 | -0.029197
5264 | 0.029197 | 0.40524 | -0.40524 | -0.22489 | -0.029197
5265 | 0.029197 | 0.40524 | -0.40524 | -0.22489 | -0.029197
5266 | 0.029197 | 0.40524 | -0.40524 | -0.22489 | -0.029197
5267 | 0.029197 | 0.40524 | -0.40524 | -0.22489 | -0.029197
5268 | 0.029197 | 0.40524 | -0.40524 | -0.22489 | -0.029197
5269 | 0.029197 | 0.40524 | -0.40524 | -0.22489 | -0.029197
5285 | 0.028035 | 0.40754 | -0.40754 | -0.2249 | -0.028035
5286 | 0.027797 | 0.40759 | -0.40759 | -0.22527 | -0.027797
5290 | 0.031473 | 0.40192 | -0.40192 | -0.22399 | -0.031473
5295 | 0.028679 | 0.40668 | -0.40668 | -0.22451 | -0.028679
5300 | 0.027983 | 0.40756 | -0.40756 | -0.22497 | -0.027983
5305 | 0.028892 | 0.40604 | -0.40604 | -0.22471 | -0.028892
5310 | 0.028594 | 0.40664 | -0.40664 | -0.22471 | -0.028594
5315 | 0.027827 | 0.40764 | -0.40764 | -0.2252 | -0.027827
5325 | 0.028004 | 0.40758 | -0.40758 | -0.22494 | -0.028004
5332 | 0.028106 | 0.40745 | -0.40745 | -0.22488 | -0.028106
5335 | 0.029091 | 0.40552 | -0.40552 | -0.22482 | -0.029091
5345 | 0.028647 | 0.4067 | -0.4067 | -0.22455 | -0.028647
5350 | 0.029001 | 0.40569 | -0.40569 | -0.22483 | -0.029001
5360 | 0.027776 | 0.40759 | -0.40759 | -0.22532 | -0.027776
5369 | 0.027751 | 0.40789 | -0.40789 | -0.22512 | -0.027751
5370 | 0.027671 | 0.40749 | -0.40749 | -0.22557 | -0.027671
5371 | 0.027234 | 0.40728 | -0.40728 | -0.22647 | -0.027234
5385 | 0.02902 | 0.40564 | -0.40564 | -0.22485 | -0.02902
5390 | 0.030407 | 0.40323 | -0.40323 | -0.2246 | -0.030407
5395 | 0.028386 | 0.40684 | -0.40684 | -0.22491 | -0.028386
5396 | 0.028386 | 0.40684 | -0.40684 | -0.22491 | -0.028386
5397 | 0.028386 | 0.40684 | -0.40684 | -0.22491 | -0.028386
5400 | 0.027502 | 0.40492 | -0.40492 | -0.22779 | -0.027502
5401 | 0.027502 | 0.40492 | -0.40492 | -0.22779 | -0.027502
5402 | 0.027502 | 0.40492 | -0.40492 | -0.22779 | -0.027502
5410 | 0.028058 | 0.40769 | -0.40769 | -0.22478 | -0.028058
5412 | 0.028395 | 0.40405 | -0.40405 | -0.22701 | -0.028395
5415 | 0.027751 | 0.40839 | -0.40839 | -0.22471 | -0.027751
5417 | 0.028517 | 0.40662 | -0.40662 | -0.22487 | -0.028517
5418 | 0.028077 | 0.40699 | -0.40699 | -0.22523 | -0.028077
5419 | 0.028617 | 0.40673 | -0.40673 | -0.22458 | -0.028617
5420 | 0.028095 | 0.40756 | -0.40756 | -0.22482 | -0.028095
5423 | 0.028679 | 0.40668 | -0.40668 | -0.22451 | -0.028679
5428 | 0.029168 | 0.40545 | -0.40545 | -0.22477 | -0.029168
5430 | 0.02967 | 0.40582 | -0.40582 | -0.22356 | -0.02967
5435 | 0.027838 | 0.40765 | -0.40765 | -0.22517 | -0.027838
5436 | 0.027838 | 0.40765 | -0.40765 | -0.22517 | -0.027838
5438 | 0.027838 | 0.40765 | -0.40765 | -0.22517 | -0.027838
5439 | 0.027838 | 0.40765 | -0.40765 | -0.22517 | -0.027838
5450 | 0.027961 | 0.40757 | -0.40757 | -0.22499 | -0.027961
5451 | 0.027961 | 0.40757 | -0.40757 | -0.22499 | -0.027961
5452 | 0.02798 | 0.40758 | -0.40758 | -0.22496 | -0.02798
5453 | 0.02798 | 0.40758 | -0.40758 | -0.22496 | -0.02798
5455 | 0.027965 | 0.40757 | -0.40757 | -0.22499 | -0.027965
5456 | 0.027965 | 0.40757 | -0.40757 | -0.22499 | -0.027965
5460 | 0.028087 | 0.4076 | -0.4076 | -0.22474 | -0.028087
5461 | 0.028096 | 0.4076 | -0.4076 | -0.22472 | -0.028096
5462 | 0.028078 | 0.4076 | -0.4076 | -0.22476 | -0.028078
5465 | 0.028609 | 0.40652 | -0.40652 | -0.22479 | -0.028609
5467 | 0.028487 | 0.40709 | -0.40709 | -0.22448 | -0.028487
5470 | 0.029621 | 0.42734 | -0.42734 | -0.20524 | -0.029621
5475 | 0.027706 | 0.40605 | -0.40605 | -0.22654 | -0.027706
5476 | 0.027706 | 0.40605 | -0.40605 | -0.22654 | -0.027706
5477 | 0.027706 | 0.40605 | -0.40605 | -0.22654 | -0.027706
5478 | 0.027706 | 0.40605 | -0.40605 | -0.22654 | -0.027706
5646 | 0.026886 | 0.36929 | -0.36929 | -0.25614 | -0.026886
5648 | 0.026831 | 0.36906 | -0.36906 | -0.25642 | -0.026831
5650 | 0.026877 | 0.36925 | -0.36925 | -0.25619 | -0.026877
5652 | 0.027124 | 0.37029 | -0.37029 | -0.25499 | -0.027124
5653 | 0.027271 | 0.37091 | -0.37091 | -0.25428 | -0.027271
5654 | 0.027419 | 0.37154 | -0.37154 | -0.25358 | -0.027419
5658 | 0.027702 | 0.37274 | -0.37274 | -0.25223 | -0.027702
5660 | 0.027776 | 0.37282 | -0.37282 | -0.25208 | -0.027776
5662 | 0.027703 | 0.37275 | -0.37275 | -0.25222 | -0.027703
5666 | 0.027727 | 0.3732 | -0.3732 | -0.25179 | -0.027727
5668 | 0.027888 | 0.37373 | -0.37373 | -0.2511 | -0.027888
5672 | 0.027664 | 0.37257 | -0.37257 | -0.25226 | -0.027664
5673 | 0.027454 | 0.3715 | -0.3715 | -0.25334 | -0.027454
5674 | 0.027275 | 0.37058 | -0.37058 | -0.25427 | -0.027275
5676 | 0.026482 | 0.36651 | -0.36651 | -0.25837 | -0.026482
5678 | 0.025924 | 0.36365 | -0.36365 | -0.26125 | -0.025924
5680 | 0.025386 | 0.36558 | -0.36558 | -0.26051 | -0.025386
5684 | 0.02902 | 0.3774 | -0.3774 | -0.24666 | -0.02902
5685 | 0.029417 | 0.37868 | -0.37868 | -0.2451 | -0.029417
5686 | 0.029628 | 0.37937 | -0.37937 | -0.24428 | -0.029628
5688 | 0.029603 | 0.37985 | -0.37985 | -0.24397 | -0.029603
5690 | 0.029417 | 0.37868 | -0.37868 | -0.2451 | -0.029417
5691 | 0.029417 | 0.37868 | -0.37868 | -0.2451 | -0.029417
5695 | 0.029899 | 0.38002 | -0.38002 | -0.24338 | -0.029899
5696 | 0.030103 | 0.38051 | -0.38051 | -0.2427 | -0.030103
5697 | 0.030103 | 0.38051 | -0.38051 | -0.2427 | -0.030103
5698 | 0.030857 | 0.38232 | -0.38232 | -0.2402 | -0.030857
5699 | 0.030103 | 0.38051 | -0.38051 | -0.2427 | -0.030103
5700 | 0.030103 | 0.38051 | -0.38051 | -0.2427 | -0.030103
5702 | 0.032109 | 0.38533 | -0.38533 | -0.23604 | -0.032109
5704 | 0.031437 | 0.3875 | -0.3875 | -0.23543 | -0.031437
5706 | 0.031361 | 0.38755 | -0.38755 | -0.23551 | -0.031361
5708 | 0.035704 | 0.38349 | -0.38349 | -0.23213 | -0.035704
5710 | 0.033623 | 0.39125 | -0.39125 | -0.22911 | -0.033623
5712 | 0.03257 | 0.39517 | -0.39517 | -0.22764 | -0.03257
5713 | 0.031046 | 0.40085 | -0.40085 | -0.2255 | -0.031046
5714 | 0.032875 | 0.38846 | -0.38846 | -0.23237 | -0.032875
5716 | 0.031669 | 0.38395 | -0.38395 | -0.23761 | -0.031669
5718 | 0.030705 | 0.40212 | -0.40212 | -0.22502 | -0.030705
5720 | 0.03064 | 0.38024 | -0.38024 | -0.24189 | -0.03064
5722 | 0.029781 | 0.37716 | -0.37716 | -0.24546 | -0.029781
5725 | 0.027493 | 0.38783 | -0.38783 | -0.24095 | -0.027493
5727 | 0.027884 | 0.38277 | -0.38277 | -0.24414 | -0.027884
5728 | 0.030329 | 0.37231 | -0.37231 | -0.24876 | -0.030329
5729 | 0.030329 | 0.37231 | -0.37231 | -0.24876 | -0.030329
5730 | 0.025555 | 0.36492 | -0.36492 | -0.2608 | -0.025555
5732 | 0.0284 | 0.37219 | -0.37219 | -0.2512 | -0.0284
5735 | 0.021659 | 0.32874 | -0.32874 | -0.29294 | -0.021659
5736 | 0.02602 | 0.36867 | -0.36867 | -0.25733 | -0.02602
5805 | 0.03817 | 0.3901 | -0.3901 | -0.22327 | -0.03817
5807 | 0.034598 | 0.3964 | -0.3964 | -0.22365 | -0.034598
5808 | 0.034598 | 0.3964 | -0.3964 | -0.22365 | -0.034598
5810 | 0.034598 | 0.3964 | -0.3964 | -0.22365 | -0.034598
5811 | 0.034598 | 0.3964 | -0.3964 | -0.22365 | -0.034598
5812 | 0.065743 | 0.35528 | -0.35528 | -0.20939 | -0.065743
5813 | 0.03347 | 0.39839 | -0.39839 | -0.22377 | -0.03347
5814 | 0.065743 | 0.35528 | -0.35528 | -0.20939 | -0.065743
5816 | 0.03817 | 0.3901 | -0.3901 | -0.22327 | -0.03817
5817 | 0.065743 | 0.35528 | -0.35528 | -0.20939 | -0.065743
5818 | 0.065743 | 0.35528 | -0.35528 | -0.20939 | -0.065743
5819 | 0.039283 | 0.38813 | -0.38813 | -0.22315 | -0.039283
5820 | 0.065743 | 0.35528 | -0.35528 | -0.20939 | -0.065743
5821 | 0.03817 | 0.3901 | -0.3901 | -0.22327 | -0.03817
5822 | 0.065743 | 0.35528 | -0.35528 | -0.20939 | -0.065743
5823 | 0.065743 | 0.35528 | -0.35528 | -0.20939 | -0.065743
5824 | 0.065743 | 0.35528 | -0.35528 | -0.20939 | -0.065743
5827 | 0.043362 | 0.38093 | -0.38093 | -0.22271 | -0.043362
5828 | 0.040865 | 0.38083 | -0.38083 | -0.22651 | -0.040865
5830 | 0.040865 | 0.38083 | -0.38083 | -0.22651 | -0.040865
5832 | 0.040865 | 0.38083 | -0.38083 | -0.22651 | -0.040865
5836 | 0.059063 | 0.36116 | -0.36116 | -0.21476 | -0.059063
5842 | 0.043131 | 0.3781 | -0.3781 | -0.22528 | -0.043131
5848 | 0.059063 | 0.36116 | -0.36116 | -0.21476 | -0.059063
5849 | 0.059063 | 0.36116 | -0.36116 | -0.21476 | -0.059063
5851 | 0.057729 | 0.36256 | -0.36256 | -0.21567 | -0.057729
5852 | 0.038014 | 0.3823 | -0.3823 | -0.22962 | -0.038014
5855 | 0.061252 | 0.35887 | -0.35887 | -0.21327 | -0.061252
5856 | 0.061252 | 0.35887 | -0.35887 | -0.21327 | -0.061252
5857 | 0.036665 | 0.39276 | -0.39276 | -0.22343 | -0.036665
5858 | 0.035919 | 0.39407 | -0.39407 | -0.22351 | -0.035919
5859 | 0.061814 | 0.35828 | -0.35828 | -0.21289 | -0.061814
5860 | 0.044401 | 0.37657 | -0.37657 | -0.22458 | -0.044401
5861 | 0.045585 | 0.37456 | -0.37456 | -0.2244 | -0.045585
6075 | 0.21122 | 0.016098 | -0.016098 | -0.013355 | -0.21122
6080 | 0.25143 | 0.018815 | -0.018815 | -0.01476 | -0.25143
6082 | 0.25044 | 0.018587 | -0.018587 | -0.01463 | -0.25044
6084 | 0.25143 | 0.018815 | -0.018815 | -0.01476 | -0.25143
6085 | 0.25148 | 0.018827 | -0.018827 | -0.014766 | -0.25148
6086 | 0.25217 | 0.018985 | -0.018985 | -0.014856 | -0.25217
6087 | 0.25217 | 0.018985 | -0.018985 | -0.014856 | -0.25217
6096 | 0 | 0 | 0 | 0 | 0
6097 | 0.1947 | 0.015096 | -0.015096 | -0.012844 | -0.1947
6098 | 0.18066 | 0.014247 | -0.014247 | -0.012411 | -0.18066
6100 | 0.18066 | 0.014247 | -0.014247 | -0.012411 | -0.18066
6101 | 0.17831 | 0.014105 | -0.014105 | -0.012339 | -0.17831
6107 | 0.25298 | 0.019172 | -0.019172 | -0.014962 | -0.25298
6108 | 0.25495 | 0.01923 | -0.01923 | -0.014988 | -0.25495
6110 | 0.27207 | 0.019737 | -0.019737 | -0.015208 | -0.27207
6112 | 0.26515 | 0.019705 | -0.019705 | -0.015216 | -0.26515
6113 | 0.26842 | 0.019848 | -0.019848 | -0.015284 | -0.26842
6114 | 0.26998 | 0.019916 | -0.019916 | -0.015317 | -0.26998
6115 | 0.27622 | 0.02019 | -0.02019 | -0.015447 | -0.27622
6117 | 0.27209 | 0.019738 | -0.019738 | -0.015209 | -0.27209
6120 | 0.28543 | 0.020593 | -0.020593 | -0.015639 | -0.28543
6122 | 0.28205 | 0.020407 | -0.020407 | -0.015549 | -0.28205
6123 | 0.27246 | 0.019999 | -0.019999 | -0.015355 | -0.27246
6124 | 0.27106 | 0.01994 | -0.01994 | -0.015327 | -0.27106
6125 | 0.26596 | 0.019723 | -0.019723 | -0.015224 | -0.26596
6126 | 0.27106 | 0.01994 | -0.01994 | -0.015327 | -0.27106
6131 | 0.27047 | 0.019628 | -0.019628 | -0.015144 | -0.27047
6132 | 0.2683 | 0.019512 | -0.019512 | -0.015088 | -0.2683
6133 | 0.2687 | 0.019533 | -0.019533 | -0.015098 | -0.2687
6134 | 0.26661 | 0.019411 | -0.019411 | -0.015039 | -0.26661
6135 | 0.26698 | 0.019433 | -0.019433 | -0.015049 | -0.26698
6140 | 0.29513 | 0.020957 | -0.020957 | -0.015797 | -0.29513
6141 | 0.30169 | 0.021311 | -0.021311 | -0.015971 | -0.30169
6142 | 0.31125 | 0.021826 | -0.021826 | -0.016224 | -0.31125
6143 | 0.32237 | 0.022425 | -0.022425 | -0.016518 | -0.32237
6144 | 0.33675 | 0.023245 | -0.023245 | -0.016923 | -0.33675
6145 | 0.33675 | 0.023245 | -0.023245 | -0.016923 | -0.33675
6147 | 0.32723 | 0.022617 | -0.022617 | -0.01661 | -0.32723
6148 | 0.32771 | 0.022713 | -0.022713 | -0.01666 | -0.32771
6150 | 0.33675 | 0.023245 | -0.023245 | -0.016923 | -0.33675
6151 | 0.32723 | 0.022617 | -0.022617 | -0.01661 | -0.32723
6152 | 0.32698 | 0.022569 | -0.022569 | -0.016585 | -0.32698
6153 | 0.32686 | 0.022545 | -0.022545 | -0.016572 | -0.32686
6154 | 0.32027 | 0.022224 | -0.022224 | -0.016419 | -0.32027
6156 | 0.31427 | 0.021932 | -0.021932 | -0.016279 | -0.31427
6158 | 0.31341 | 0.021916 | -0.021916 | -0.016275 | -0.31341
6159 | 0.29357 | 0.020851 | -0.020851 | -0.015757 | -0.29357
6161 | 0.29173 | 0.020726 | -0.020726 | -0.0157 | -0.29173
6162 | 0.29293 | 0.020808 | -0.020808 | -0.015738 | -0.29293
6165 | 0.29839 | 0.020969 | -0.020969 | -0.01581 | -0.29839
6166 | 0.29839 | 0.020969 | -0.020969 | -0.01581 | -0.29839
6169 | 0.29165 | 0.020723 | -0.020723 | -0.015698 | -0.29165
6170 | 0.30779 | 0.021446 | -0.021446 | -0.016036 | -0.30779
6171 | 0.30779 | 0.021446 | -0.021446 | -0.016036 | -0.30779
6172 | 0.32216 | 0.022046 | -0.022046 | -0.016316 | -0.32216
6173 | 0.33154 | 0.022437 | -0.022437 | -0.0165 | -0.33154
6174 | 0.2823 | 0.020417 | -0.020417 | -0.015553 | -0.2823
6175 | 0.3391 | 0.022754 | -0.022754 | -0.016648 | -0.3391
6176 | 0.34375 | 0.022891 | -0.022891 | -0.016708 | -0.34375
6177 | 0.31775 | 0.022101 | -0.022101 | -0.01636 | -0.31775
6180 | 0.33348 | 0.022683 | -0.022683 | -0.016628 | -0.33348
6182 | 0.32637 | 0.022433 | -0.022433 | -0.016514 | -0.32637
6183 | 0.33211 | 0.022668 | -0.022668 | -0.016624 | -0.33211
6184 | 0.32637 | 0.022433 | -0.022433 | -0.016514 | -0.32637
6185 | 0.33198 | 0.022666 | -0.022666 | -0.016623 | -0.33198
6186 | 0.32621 | 0.022427 | -0.022427 | -0.016511 | -0.32621
6187 | 0.3184 | 0.022103 | -0.022103 | -0.01636 | -0.3184
6191 | 0.37866 | 0.026126 | -0.026126 | -0.01835 | -0.37866
6192 | 0.34132 | 0.023086 | -0.023086 | -0.016822 | -0.34132
6193 | 0.33739 | 0.022909 | -0.022909 | -0.016738 | -0.33739
6194 | 0.34132 | 0.023086 | -0.023086 | -0.016822 | -0.34132
6195 | 0.35044 | 0.023496 | -0.023496 | -0.017016 | -0.35044
6196 | 0.34571 | 0.023305 | -0.023305 | -0.016927 | -0.34571
6197 | 0.33332 | 0.022805 | -0.022805 | -0.016694 | -0.33332
6198 | 0.33332 | 0.022805 | -0.022805 | -0.016694 | -0.33332
6202 | 0.28632 | 0.023071 | -0.023071 | -0.017106 | -0.28632
6204 | 0.27335 | 0.020936 | -0.020936 | -0.015905 | -0.27335
6205 | 0.27645 | 0.021204 | -0.021204 | -0.016049 | -0.27645
6206 | 0.27935 | 0.021455 | -0.021455 | -0.016183 | -0.27935
6207 | 0.29692 | 0.022977 | -0.022977 | -0.016996 | -0.29692
6208 | 0.30341 | 0.023069 | -0.023069 | -0.017018 | -0.30341
6209 | 0.26721 | 0.023242 | -0.023242 | -0.017305 | -0.26721
6210 | 0.31963 | 0.023301 | -0.023301 | -0.017073 | -0.31963
6306 | 0.2908 | 0.023912 | -0.023912 | -0.017558 | -0.2908
6307 | 0.24196 | 0.023467 | -0.023467 | -0.017568 | -0.24196
6309 | 0.26795 | 0.022007 | -0.022007 | -0.017054 | -0.26795
6310 | 0.2311 | 0.021178 | -0.021178 | -0.016904 | -0.2311
6311 | 0.18144 | 0.019829 | -0.019829 | -0.016553 | -0.18144
6312 | 0.24194 | 0.024077 | -0.024077 | -0.017769 | -0.24194
6313 | 0.36015 | 0.024079 | -0.024079 | -0.017429 | -0.36015
6314 | 0.36015 | 0.024079 | -0.024079 | -0.017429 | -0.36015
6315 | 0.38595 | 0.024639 | -0.024639 | -0.017526 | -0.38595
6316 | 0.38595 | 0.024639 | -0.024639 | -0.017526 | -0.38595
6318 | 0.38494 | 0.024729 | -0.024729 | -0.017579 | -0.38494
6323 | 0.2783 | 0.12365 | -0.12365 | -0.068957 | -0.2783
6324 | 0.34215 | 0.039351 | -0.039351 | -0.023282 | -0.34215
6325 | 0.34215 | 0.039351 | -0.039351 | -0.023282 | -0.34215
6326 | 0.37381 | 0.027181 | -0.027181 | -0.018508 | -0.37381
6327 | 0.37535 | 0.026719 | -0.026719 | -0.018328 | -0.37535
6328 | 0.36392 | 0.030138 | -0.030138 | -0.019662 | -0.36392
6329 | 0.25762 | 0.051703 | -0.051703 | -0.027067 | -0.25762
6330 | 0.35037 | 0.034191 | -0.034191 | -0.021244 | -0.35037
6331 | 0.35044 | 0.034169 | -0.034169 | -0.021236 | -0.35044
6332 | 0.35037 | 0.034191 | -0.034191 | -0.021244 | -0.35037
6333 | 0.33586 | 0.038528 | -0.038528 | -0.022938 | -0.33586
6334 | 0.31965 | 0.043375 | -0.043375 | -0.02483 | -0.31965
6335 | 0.34542 | 0.038564 | -0.038564 | -0.022981 | -0.34542
6336 | 0.37826 | 0.025617 | -0.025617 | -0.018081 | -0.37826
6337 | 0.29907 | 0.047116 | -0.047116 | -0.026051 | -0.29907
6338 | 0.31189 | 0.045698 | -0.045698 | -0.025737 | -0.31189
6340 | 0.30891 | 0.047345 | -0.047345 | -0.026347 | -0.30891
6341 | 0.29907 | 0.047116 | -0.047116 | -0.026051 | -0.29907
6342 | 0.28051 | 0.04917 | -0.04917 | -0.026506 | -0.28051
6343 | 0.27426 | 0.049862 | -0.049862 | -0.02666 | -0.27426
6344 | 0.26478 | 0.050911 | -0.050911 | -0.026892 | -0.26478
6345 | 0.25762 | 0.051703 | -0.051703 | -0.027067 | -0.25762
6346 | 0.2521 | 0.052315 | -0.052315 | -0.027203 | -0.2521
6347 | 0.23716 | 0.059017 | -0.059017 | -0.029249 | -0.23716
6348 | 0.23716 | 0.059017 | -0.059017 | -0.029249 | -0.23716
6349 | 0.28051 | 0.04917 | -0.04917 | -0.026506 | -0.28051
6350 | 0.24152 | 0.036324 | -0.036324 | -0.021803 | -0.24152
6351 | 0.39813 | 0.032158 | -0.032158 | -0.020922 | -0.39813
6352 | 0.24094 | 0.052794 | -0.052794 | -0.027227 | -0.24094
6353 | 0.24092 | 0.053552 | -0.053552 | -0.027477 | -0.24092
6355 | 0.22533 | 0.060942 | -0.060942 | -0.029727 | -0.22533
6356 | 0.24152 | 0.036324 | -0.036324 | -0.021803 | -0.24152
6357 | 0.24154 | 0.035519 | -0.035519 | -0.021538 | -0.24154
6358 | 0.24154 | 0.035519 | -0.035519 | -0.021538 | -0.24154
6359 | 0.19032 | 0.068448 | -0.068448 | -0.031748 | -0.19032
6360 | 0.2856 | 0.051137 | -0.051137 | -0.027289 | -0.2856
6361 | 0.2856 | 0.051137 | -0.051137 | -0.027289 | -0.2856
6362 | 0.2856 | 0.051137 | -0.051137 | -0.027289 | -0.2856
6363 | 0.16095 | 0.26996 | -0.26996 | -0.12109 | -0.16095
6364 | 0.16776 | 0.26135 | -0.26135 | -0.11773 | -0.16776
6365 | 0.19104 | 0.23206 | -0.23206 | -0.1059 | -0.19104
6366 | 0.16924 | 0.25947 | -0.25947 | -0.117 | -0.16924
6367 | 0.16914 | 0.2596 | -0.2596 | -0.11705 | -0.16914
6368 | 0.14118 | 0.295 | -0.295 | -0.13086 | -0.14118
6369 | 0.31189 | 0.045698 | -0.045698 | -0.025737 | -0.31189
6370 | 0.31189 | 0.045698 | -0.045698 | -0.025737 | -0.31189
6371 | 0.31189 | 0.045698 | -0.045698 | -0.025737 | -0.31189
6372 | 0.14971 | 0.28419 | -0.28419 | -0.12665 | -0.14971
6373 | 0.16924 | 0.25947 | -0.25947 | -0.117 | -0.16924
6374 | 0.16914 | 0.2596 | -0.2596 | -0.11705 | -0.16914
6376 | 0.14971 | 0.28419 | -0.28419 | -0.12665 | -0.14971
6377 | 0.14971 | 0.28419 | -0.28419 | -0.12665 | -0.14971
6378 | 0.13078 | 0.30815 | -0.30815 | -0.136 | -0.13078
6379 | 0.13078 | 0.30815 | -0.30815 | -0.136 | -0.13078
6380 | 0.14109 | 0.2951 | -0.2951 | -0.1309 | -0.14109
6381 | 0.13108 | 0.30778 | -0.30778 | -0.13585 | -0.13108
6382 | 0.13313 | 0.30519 | -0.30519 | -0.13484 | -0.13313
6383 | 0.13313 | 0.30519 | -0.30519 | -0.13484 | -0.13313
6384 | 0.14727 | 0.28729 | -0.28729 | -0.12785 | -0.14727
6385 | 0.14727 | 0.28729 | -0.28729 | -0.12785 | -0.14727
6386 | 0.12394 | 0.31682 | -0.31682 | -0.13938 | -0.12394
6387 | 0.072276 | 0.37965 | -0.37965 | -0.16924 | -0.072276
6388 | 0.11428 | 0.32905 | -0.32905 | -0.14414 | -0.11428
6389 | 0.11149 | 0.33297 | -0.33297 | -0.14485 | -0.11149
6390 | 0.22231 | 0.061588 | -0.061588 | -0.029901 | -0.22231
6391 | 0.11149 | 0.33297 | -0.33297 | -0.14485 | -0.11149
6392 | 0.072276 | 0.37965 | -0.37965 | -0.16924 | -0.072276
6393 | 0.11435 | 0.32896 | -0.32896 | -0.14411 | -0.11435
6394 | 0.11475 | 0.32845 | -0.32845 | -0.14392 | -0.11475
6395 | 0.11475 | 0.32845 | -0.32845 | -0.14392 | -0.11475
6396 | 0.1302 | 0.30889 | -0.30889 | -0.13628 | -0.1302
6397 | 0.13224 | 0.30631 | -0.30631 | -0.13528 | -0.13224
6492 | 0.28139 | 0.11953 | -0.11953 | -0.065981 | -0.28139
6493 | 0.28139 | 0.11953 | -0.11953 | -0.065981 | -0.28139
6494 | 0.2783 | 0.12365 | -0.12365 | -0.068957 | -0.2783
6495 | 0.2783 | 0.12365 | -0.12365 | -0.068957 | -0.2783
6496 | 0.2783 | 0.12365 | -0.12365 | -0.068957 | -0.2783
6497 | 0.2783 | 0.12365 | -0.12365 | -0.068957 | -0.2783
6498 | 0.2783 | 0.12365 | -0.12365 | -0.068957 | -0.2783
6499 | 0.2783 | 0.12365 | -0.12365 | -0.068957 | -0.2783
6500 | 0.2783 | 0.12365 | -0.12365 | -0.068957 | -0.2783
6503 | 0.2783 | 0.12365 | -0.12365 | -0.068957 | -0.2783
6505 | 0.2783 | 0.12365 | -0.12365 | -0.068957 | -0.2783
6506 | 0.2783 | 0.12365 | -0.12365 | -0.068957 | -0.2783
6507 | 0.2783 | 0.12365 | -0.12365 | -0.068957 | -0.2783
6508 | 0.2783 | 0.12365 | -0.12365 | -0.068957 | -0.2783
6509 | 0.2783 | 0.12365 | -0.12365 | -0.068957 | -0.2783
6510 | 0.2783 | 0.12365 | -0.12365 | -0.068957 | -0.2783
6511 | 0.31839 | 0.085702 | -0.085702 | -0.050358 | -0.31839
6513 | 0.24848 | 0.15893 | -0.15893 | -0.090615 | -0.24848
6515 | 0.26893 | 0.13619 | -0.13619 | -0.078002 | -0.26893
6524 | 0.33635 | 0.055333 | -0.055333 | -0.032985 | -0.33635
6526 | 0.33635 | 0.055333 | -0.055333 | -0.032985 | -0.33635
6527 | 0.3388 | 0.045761 | -0.045761 | -0.027263 | -0.3388
6528 | 0.33731 | 0.051564 | -0.051564 | -0.030732 | -0.33731
6529 | 0.33643 | 0.055031 | -0.055031 | -0.032805 | -0.33643
6530 | 0.33466 | 0.061953 | -0.061953 | -0.036942 | -0.33466
6531 | 0.33516 | 0.05997 | -0.05997 | -0.035757 | -0.33516
6532 | 0.33474 | 0.061639 | -0.061639 | -0.036755 | -0.33474
6533 | 0.33338 | 0.066947 | -0.066947 | -0.039928 | -0.33338
6534 | 0.33338 | 0.066945 | -0.066945 | -0.039927 | -0.33338
6535 | 0.33469 | 0.066294 | -0.066294 | -0.039625 | -0.33469
6536 | 0.33935 | 0.063366 | -0.063366 | -0.038098 | -0.33935
6538 | 0.33338 | 0.066945 | -0.066945 | -0.039927 | -0.33338
6539 | 0.33338 | 0.066945 | -0.066945 | -0.039927 | -0.33338
6540 | 0.33338 | 0.066945 | -0.066945 | -0.039927 | -0.33338
6541 | 0.33338 | 0.066945 | -0.066945 | -0.039927 | -0.33338
6542 | 0.33338 | 0.066945 | -0.066945 | -0.039927 | -0.33338
6543 | 0.33338 | 0.066945 | -0.066945 | -0.039927 | -0.33338
6544 | 0.33338 | 0.066945 | -0.066945 | -0.039927 | -0.33338
6545 | 0.33338 | 0.066945 | -0.066945 | -0.039927 | -0.33338
6546 | 0.3311 | 0.069796 | -0.069796 | -0.041512 | -0.3311
6547 | 0.33025 | 0.070865 | -0.070865 | -0.042107 | -0.33025
6548 | 0.32874 | 0.072754 | -0.072754 | -0.043157 | -0.32874
6549 | 0.32591 | 0.076299 | -0.076299 | -0.045129 | -0.32591
6550 | 0.31839 | 0.085702 | -0.085702 | -0.050358 | -0.31839
6551 | 0.31963 | 0.084154 | -0.084154 | -0.049498 | -0.31963
6552 | 0.31839 | 0.085702 | -0.085702 | -0.050358 | -0.31839
6553 | 0.3311 | 0.069796 | -0.069796 | -0.041512 | -0.3311
6554 | 0.33338 | 0.066945 | -0.066945 | -0.039927 | -0.33338
6555 | 0.33338 | 0.066945 | -0.066945 | -0.039927 | -0.33338
6556 | 0.35356 | 0.055718 | -0.055718 | -0.034195 | -0.35356
6560 | 0.31963 | 0.084154 | -0.084154 | -0.049498 | -0.31963
6562 | 0.31559 | 0.089199 | -0.089199 | -0.052304 | -0.31559
6565 | 0.34063 | 0.067228 | -0.067228 | -0.040426 | -0.34063
6568 | 0.10203 | 0.31552 | -0.31552 | -0.18642 | -0.10203
6572 | 0.35356 | 0.055718 | -0.055718 | -0.034195 | -0.35356
6574 | 0.35356 | 0.055718 | -0.055718 | -0.034195 | -0.35356
6575 | 0.34063 | 0.067228 | -0.067228 | -0.040426 | -0.34063
6576 | 0.35356 | 0.055718 | -0.055718 | -0.034195 | -0.35356
6577 | 0.34063 | 0.067228 | -0.067228 | -0.040426 | -0.34063
6578 | 0.34063 | 0.067228 | -0.067228 | -0.040426 | -0.34063
6580 | 0.35356 | 0.055718 | -0.055718 | -0.034195 | -0.35356
6581 | 0.35356 | 0.055718 | -0.055718 | -0.034195 | -0.35356
6583 | 0.3527 | 0.056571 | -0.056571 | -0.034661 | -0.3527
6584 | 0.35973 | 0.050757 | -0.050757 | -0.031536 | -0.35973
6585 | 0.35356 | 0.055718 | -0.055718 | -0.034195 | -0.35356
6586 | 0.35686 | 0.052468 | -0.052468 | -0.032421 | -0.35686
6587 | 0.36408 | 0.047118 | -0.047118 | -0.029577 | -0.36408
6588 | 0.36408 | 0.047118 | -0.047118 | -0.029577 | -0.36408
6589 | 0.33338 | 0.066945 | -0.066945 | -0.039927 | -0.33338
6590 | 0.36408 | 0.047118 | -0.047118 | -0.029577 | -0.36408
6591 | 0.33338 | 0.066945 | -0.066945 | -0.039927 | -0.33338
6592 | 0.36408 | 0.047118 | -0.047118 | -0.029577 | -0.36408
6594 | 0.36408 | 0.047118 | -0.047118 | -0.029577 | -0.36408
6597 | 0.36408 | 0.047118 | -0.047118 | -0.029577 | -0.36408
6598 | 0.36408 | 0.047118 | -0.047118 | -0.029577 | -0.36408
6599 | 0.36408 | 0.047118 | -0.047118 | -0.029577 | -0.36408
6600 | 0.3672 | 0.044475 | -0.044475 | -0.028153 | -0.3672
6601 | 0.36368 | 0.047443 | -0.047443 | -0.029751 | -0.36368
6602 | 0.36346 | 0.047618 | -0.047618 | -0.029845 | -0.36346
6603 | 0.3672 | 0.044475 | -0.044475 | -0.028153 | -0.3672
6604 | 0.3672 | 0.044475 | -0.044475 | -0.028153 | -0.3672
6605 | 0.3672 | 0.044475 | -0.044475 | -0.028153 | -0.3672
6606 | 0.3672 | 0.044475 | -0.044475 | -0.028153 | -0.3672
3198 | 0.00135 | 0.011824 | -0.011824 | 0.007331 | -0.00135
3201 | 0.001151 | 0.011182 | -0.011182 | 0.007061 | -0.001151
3202 | 0.001189 | 0.01131 | -0.01131 | 0.007131 | -0.001189
3203 | 0.001167 | 0.011236 | -0.011236 | 0.00709 | -0.001167
3204 | 0.001189 | 0.01131 | -0.01131 | 0.007131 | -0.001189
3205 | 0.001167 | 0.011236 | -0.011236 | 0.00709 | -0.001167
3207 | 0.001266 | 0.011567 | -0.011567 | 0.00727 | -0.001266
3208 | 0.001203 | 0.011234 | -0.011234 | 0.007154 | -0.001203
3209 | 0.001203 | 0.011234 | -0.011234 | 0.007154 | -0.001203
3210 | 0.001124 | 0.011043 | -0.011043 | 0.007013 | -0.001124
3211 | 0.001219 | 0.011273 | -0.011273 | 0.007184 | -0.001219
3212 | 0.001313 | 0.011499 | -0.011499 | 0.007352 | -0.001313
3213 | 0.001376 | 0.011651 | -0.011651 | 0.007465 | -0.001376
3214 | 0.001298 | 0.011463 | -0.011463 | 0.007325 | -0.001298
3215 | 0.001298 | 0.011463 | -0.011463 | 0.007325 | -0.001298
3218 | 0.001403 | 0.011716 | -0.011716 | 0.007513 | -0.001403
3219 | 0.001424 | 0.011951 | -0.011951 | 0.007553 | -0.001424
3220 | 0.00142 | 0.011908 | -0.011908 | 0.007546 | -0.00142
3221 | 0.001705 | 0.013887 | -0.013887 | 0.008328 | -0.001705
3222 | 0.001974 | 0.015657 | -0.015657 | 0.009083 | -0.001974
3224 | 0.002112 | 0.016569 | -0.016569 | 0.009473 | -0.002112
3227 | 0.001493 | 0.012106 | -0.012106 | 0.007776 | -0.001493
3230 | 0.001403 | 0.011716 | -0.011716 | 0.007513 | -0.001403
3231 | 0.001403 | 0.011716 | -0.011716 | 0.007513 | -0.001403
3234 | 0.001272 | 0.011587 | -0.011587 | 0.007281 | -0.001272
3235 | 0.001272 | 0.011587 | -0.011587 | 0.007281 | -0.001272
3236 | 0.001272 | 0.011587 | -0.011587 | 0.007281 | -0.001272
3238 | 0.002483 | 0.012799 | -0.012799 | 0.007872 | -0.002483
3239 | 0.00283 | 0.012259 | -0.012259 | 0.006429 | -0.00283
3240 | 0.00283 | 0.012259 | -0.012259 | 0.006429 | -0.00283
3241 | 0.001785 | 0.013495 | -0.013495 | 0.008604 | -0.001785
3242 | 0.001785 | 0.013495 | -0.013495 | 0.008604 | -0.001785
3243 | 0.001785 | 0.013495 | -0.013495 | 0.008604 | -0.001785
3244 | 0.001785 | 0.013495 | -0.013495 | 0.008604 | -0.001785
3245 | 0.002795 | 0.019969 | -0.019969 | 0.011466 | -0.002795
3246 | 0.002452 | 0.012779 | -0.012779 | 0.007864 | -0.002452
3247 | 0.002497 | 0.012817 | -0.012817 | 0.007896 | -0.002497
3248 | 0.002564 | 0.012906 | -0.012906 | 0.00801 | -0.002564
3249 | 0.001785 | 0.013495 | -0.013495 | 0.008604 | -0.001785
3250 | 0.001785 | 0.013495 | -0.013495 | 0.008604 | -0.001785
3251 | 0.001626 | 0.012872 | -0.012872 | 0.008133 | -0.001626
3252 | 0.001785 | 0.013495 | -0.013495 | 0.008604 | -0.001785
3253 | 0.001785 | 0.013495 | -0.013495 | 0.008604 | -0.001785
3254 | 0.001785 | 0.013495 | -0.013495 | 0.008604 | -0.001785
3255 | 0.001785 | 0.013495 | -0.013495 | 0.008604 | -0.001785
3256 | 0.00283 | 0.012259 | -0.012259 | 0.006429 | -0.00283
3260 | 0.003089 | 0.009683 | -0.009683 | 0.003324 | -0.003089
3261 | 0.003089 | 0.009683 | -0.009683 | 0.003324 | -0.003089
3262 | 0.002543 | 0.008992 | -0.008992 | 0.003227 | -0.002543
3263 | 0.002543 | 0.008992 | -0.008992 | 0.003227 | -0.002543
3264 | 0.002016 | 0.008324 | -0.008324 | 0.003134 | -0.002016
3267 | 0.003256 | 0.011596 | -0.011596 | 0.004659 | -0.003256
3268 | 0.002062 | 0.013819 | -0.013819 | 0.009473 | -0.002062
3269 | 0.003756 | 0.015698 | -0.015698 | 0.006122 | -0.003756
3270 | 0.003951 | 0.020327 | -0.020327 | 0.008891 | -0.003951
3271 | 0.003915 | 0.028491 | -0.028491 | 0.014575 | -0.003915
3272 | 0.003856 | 0.028061 | -0.028061 | 0.014377 | -0.003856
3273 | 0.00436 | 0.030016 | -0.030016 | 0.014685 | -0.00436
3274 | 0.004146 | 0.024958 | -0.024958 | 0.01166 | -0.004146
3276 | 0.003 | 0.011606 | -0.011606 | 0.005965 | -0.003
3277 | 0.004496 | 0.028602 | -0.028602 | 0.013518 | -0.004496
3278 | 0.004527 | 0.03303 | -0.03303 | 0.016437 | -0.004527
3279 | 0.005048 | 0.036896 | -0.036896 | 0.018024 | -0.005048
3280 | 0.004945 | 0.035356 | -0.035356 | 0.017187 | -0.004945
3281 | 0.00458 | 0.029856 | -0.029856 | 0.014199 | -0.00458
3282 | 0.004496 | 0.028602 | -0.028602 | 0.013518 | -0.004496
3283 | 0.005713 | 0.042976 | -0.042976 | 0.020818 | -0.005713
3284 | 0.004707 | 0.031767 | -0.031767 | 0.015237 | -0.004707
3285 | 0.004988 | 0.035858 | -0.035858 | 0.017401 | -0.004988
3286 | 0.005705 | 0.042524 | -0.042524 | 0.020498 | -0.005705
3289 | 0.006229 | 0.047398 | -0.047398 | 0.022764 | -0.006229
3290 | 0.0053 | 0.038756 | -0.038756 | 0.018748 | -0.0053
3291 | 0.0053 | 0.038756 | -0.038756 | 0.018748 | -0.0053
3292 | 0.0053 | 0.038756 | -0.038756 | 0.018748 | -0.0053
3293 | 0.0053 | 0.038756 | -0.038756 | 0.018748 | -0.0053
3296 | 0.00349 | 0.025258 | -0.025258 | 0.013396 | -0.00349
3299 | 0.002061 | 0.01436 | -0.01436 | 0.009445 | -0.002061
3300 | 0.002035 | 0.014143 | -0.014143 | 0.009378 | -0.002035
3303 | 0.001992 | 0.013787 | -0.013787 | 0.009269 | -0.001992
3309 | 0.002062 | 0.013819 | -0.013819 | 0.009473 | -0.002062
3310 | 0.001978 | 0.013674 | -0.013674 | 0.009234 | -0.001978
3311 | 0.001968 | 0.013588 | -0.013588 | 0.009208 | -0.001968
3312 | 0.001953 | 0.01346 | -0.01346 | 0.009169 | -0.001953
3453 | 0.003591 | 0.006319 | -0.006319 | 0.000234 | -0.003591
3454 | 0.003258 | 0.006324 | -0.006324 | 0.000904 | -0.003258
3455 | 0.003702 | 0.006318 | -0.006318 | 1e-05 | -0.003702
3456 | 0.003882 | 0.006316 | -0.006316 | -0.000352 | -0.003882
3457 | 0.004013 | 0.006314 | -0.006314 | -0.000616 | -0.004013
3458 | 0.004013 | 0.006314 | -0.006314 | -0.000616 | -0.004013
3459 | 0.004043 | 0.006314 | -0.006314 | -0.000677 | -0.004043
3460 | 0.004047 | 0.006314 | -0.006314 | -0.000686 | -0.004047
3461 | 0.004047 | 0.006314 | -0.006314 | -0.000686 | -0.004047
3462 | 0.004103 | 0.006313 | -0.006313 | -0.000797 | -0.004103
3463 | 0.004103 | 0.006313 | -0.006313 | -0.000797 | -0.004103
3464 | 0.003991 | 0.007722 | -0.007722 | -0.000473 | -0.003991
3465 | 0.004198 | 0.006312 | -0.006312 | -0.000988 | -0.004198
3466 | 0.003755 | 0.009592 | -0.009592 | 0.00165 | -0.003755
3467 | 0.003817 | 0.009098 | -0.009098 | 0.00109 | -0.003817
3468 | 0.003991 | 0.007722 | -0.007722 | -0.000473 | -0.003991
3470 | 0.003991 | 0.007722 | -0.007722 | -0.000473 | -0.003991
3471 | 0.003991 | 0.007722 | -0.007722 | -0.000473 | -0.003991
3475 | 0.00422 | 0.007939 | -0.007939 | -0.000861 | -0.00422
3477 | 0.003919 | 0.007596 | -0.007596 | 0.000448 | -0.003919
3478 | 0.004293 | 0.00631 | -0.00631 | -0.00118 | -0.004293
3479 | 0.004632 | 0.00833 | -0.00833 | -0.001557 | -0.004632
3480 | 0.004499 | 0.008204 | -0.008204 | -0.001332 | -0.004499
3483 | 0.003718 | 0.008288 | -0.008288 | 0.001324 | -0.003718
3486 | 0.005525 | 0.009011 | -0.009011 | -0.003965 | -0.005525
3487 | 0.00626 | 0.009572 | -0.009572 | -0.005947 | -0.00626
3488 | 0.00626 | 0.009572 | -0.009572 | -0.005947 | -0.00626
3489 | 0.008071 | 0.064526 | -0.064526 | 0.030724 | -0.008071
3492 | 0.008071 | 0.064526 | -0.064526 | 0.030724 | -0.008071
3493 | 0.008071 | 0.064526 | -0.064526 | 0.030724 | -0.008071
3496 | 0.004629 | 0.008338 | -0.008338 | -0.001543 | -0.004629
3497 | 0.004629 | 0.008338 | -0.008338 | -0.001543 | -0.004629
3498 | 0.004276 | 0.00926 | -0.00926 | 9e-05 | -0.004276
3499 | 0.004496 | 0.028602 | -0.028602 | 0.013518 | -0.004496
3500 | 0.008744 | 0.049569 | -0.049569 | 0.016909 | -0.008744
3501 | 0.008072 | 0.06453 | -0.06453 | 0.030725 | -0.008072
3502 | 0.008072 | 0.06453 | -0.06453 | 0.030725 | -0.008072
3503 | 0.008072 | 0.06453 | -0.06453 | 0.030725 | -0.008072
3504 | 0.004038 | 0.021717 | -0.021717 | 0.009778 | -0.004038
3505 | 0.004038 | 0.021717 | -0.021717 | 0.009778 | -0.004038
3506 | 0.004085 | 0.022412 | -0.022412 | 0.010155 | -0.004085
3507 | 0.004226 | 0.024542 | -0.024542 | 0.011312 | -0.004226
3508 | 0.003758 | 0.017507 | -0.017507 | 0.007491 | -0.003758
3509 | 0.004226 | 0.024542 | -0.024542 | 0.011312 | -0.004226
3510 | 0.004038 | 0.021717 | -0.021717 | 0.009778 | -0.004038
3511 | 0.008112 | 0.035318 | -0.035318 | -0.018214 | -0.008112
3513 | 0.006846 | -0.001247 | 0.001247 | -0.010905 | -0.006846
3514 | 0.005826 | 0.001773 | -0.001773 | -0.007018 | -0.005826
3515 | 0.007867 | -0.004267 | 0.004267 | -0.014791 | -0.007867
3516 | 0.009753 | -0.009849 | 0.009849 | -0.021974 | -0.009753
3518 | 0.008769 | -0.009049 | 0.009049 | -0.01818 | -0.008769
3521 | 0.009168 | -0.009768 | 0.009768 | -0.019709 | -0.009168
3522 | 0.010595 | -0.012342 | 0.012342 | -0.025183 | -0.010595
3523 | 0.008534 | -0.010079 | 0.010079 | -0.022426 | -0.008534
3524 | 0.010208 | -0.01363 | 0.01363 | -0.031669 | -0.010208
3525 | 0.011259 | -0.015861 | 0.015861 | -0.037474 | -0.011259
3526 | 0.011517 | -0.016408 | 0.016408 | -0.0389 | -0.011517
3527 | 0.011517 | -0.016408 | 0.016408 | -0.0389 | -0.011517
3528 | 0.011562 | -0.016505 | 0.016505 | -0.039152 | -0.011562
3529 | 0.011562 | -0.016505 | 0.016505 | -0.039152 | -0.011562
3532 | 0.00776 | -0.009076 | 0.009076 | -0.01886 | -0.00776
3533 | 0.007335 | -0.008526 | 0.008526 | -0.016903 | -0.007335
3534 | 0.007335 | -0.008526 | 0.008526 | -0.016903 | -0.007335
3535 | 0.007335 | -0.008526 | 0.008526 | -0.016903 | -0.007335
3536 | 0.007335 | -0.008526 | 0.008526 | -0.016903 | -0.007335
3537 | 0.007176 | -0.00832 | 0.00832 | -0.016169 | -0.007176
3538 | 0.007335 | -0.008526 | 0.008526 | -0.016903 | -0.007335
3543 | 0.008534 | -0.010079 | 0.010079 | -0.022426 | -0.008534
3546 | 0.014286 | -0.020715 | 0.020715 | -0.038365 | -0.014286
3547 | 0.013078 | -0.027978 | 0.027978 | -0.042262 | -0.013078
3550 | 0.012652 | -0.001756 | 0.001756 | -0.046325 | -0.012652
3551 | 0.01269 | 0.01368 | -0.01368 | -0.047653 | -0.01269
3552 | 0.012742 | 0.021461 | -0.021461 | -0.048313 | -0.012742
3553 | 0.012823 | 0.033763 | -0.033763 | -0.049356 | -0.012823
3554 | 0.012345 | -0.019543 | 0.019543 | -0.045214 | -0.012345
3555 | 0.012382 | -0.021353 | 0.021353 | -0.044992 | -0.012382
3556 | 0.012382 | -0.021353 | 0.021353 | -0.044992 | -0.012382
3559 | 0.012795 | 0.033403 | -0.033403 | -0.049333 | -0.012795
3560 | 0.012845 | 0.039539 | -0.039539 | -0.049851 | -0.012845
3561 | 0.012912 | 0.047599 | -0.047599 | -0.05053 | -0.012912
3562 | 0.012898 | 0.046564 | -0.046564 | -0.050464 | -0.012898
3563 | 0.012912 | 0.047599 | -0.047599 | -0.05053 | -0.012912
3564 | 0.012912 | 0.047599 | -0.047599 | -0.05053 | -0.012912
3654 | 0.022045 | 0.52165 | -0.52165 | -0.14748 | -0.022045
3655 | 0.020813 | 0.50015 | -0.50015 | -0.14026 | -0.020813
3658 | 0.021049 | 0.52629 | -0.52629 | -0.14111 | -0.021049
3659 | 0.020171 | 0.52957 | -0.52957 | -0.13462 | -0.020171
3661 | 0.01978 | 0.53104 | -0.53104 | -0.13173 | -0.01978
3664 | 0.022335 | 0.51817 | -0.51817 | -0.1454 | -0.022335
3665 | 0.022205 | 0.51821 | -0.51821 | -0.14929 | -0.022205
3666 | 0.021438 | 0.53472 | -0.53472 | -0.14062 | -0.021438
3667 | 0.022078 | 0.5229 | -0.5229 | -0.14403 | -0.022078
3668 | 0.024238 | 0.48586 | -0.48586 | -0.16759 | -0.024238
3669 | 0.022562 | 0.51397 | -0.51397 | -0.14661 | -0.022562
3670 | 0.023304 | 0.50215 | -0.50215 | -0.1586 | -0.023304
3671 | 0.010398 | 0.01273 | -0.01273 | -0.01711 | -0.010398
3672 | 0.024247 | 0.48571 | -0.48571 | -0.16769 | -0.024247
3673 | 0.021135 | 0.52814 | -0.52814 | -0.141 | -0.021135
3674 | 0.023767 | 0.47191 | -0.47191 | -0.17966 | -0.023767
3675 | 0.017944 | 0.53877 | -0.53877 | -0.10542 | -0.017944
3678 | 0.018188 | 0.47291 | -0.47291 | -0.10488 | -0.018188
3679 | 0.017695 | 0.45078 | -0.45078 | -0.095592 | -0.017695
3681 | 0.008072 | 0.06453 | -0.06453 | 0.030725 | -0.008072
3682 | 0.015969 | 0.37336 | -0.37336 | -0.063087 | -0.015969
3683 | 0.017002 | 0.41968 | -0.41968 | -0.082534 | -0.017002
3684 | 0.017002 | 0.41968 | -0.41968 | -0.082534 | -0.017002
3685 | 0.017002 | 0.41968 | -0.41968 | -0.082534 | -0.017002
3686 | 0.017002 | 0.41968 | -0.41968 | -0.082534 | -0.017002
3688 | 0.021874 | 0.5065 | -0.5065 | -0.13589 | -0.021874
3689 | 0.016868 | 0.44949 | -0.44949 | -0.091525 | -0.016868
3696 | 0.018663 | 0.5978 | -0.5978 | -0.11165 | -0.018663
3697 | 0.012898 | 0.046564 | -0.046564 | -0.050464 | -0.012898
3698 | 0.012912 | 0.047599 | -0.047599 | -0.05053 | -0.012912
3699 | 0.017772 | 0.61806 | -0.61806 | -0.10235 | -0.017772
5000 | 0.027703 | 0.40862 | -0.40862 | -0.22462 | -0.027703
5001 | 0.027703 | 0.40862 | -0.40862 | -0.22462 | -0.027703
5002 | 0.028679 | 0.40668 | -0.40668 | -0.22451 | -0.028679
5003 | 0.028513 | 0.40715 | -0.40715 | -0.22438 | -0.028513
5004 | 0.028679 | 0.40668 | -0.40668 | -0.22451 | -0.028679
5005 | 0.027887 | 0.40769 | -0.40769 | -0.22506 | -0.027887
5006 | 0.02789 | 0.4077 | -0.4077 | -0.22505 | -0.02789
5011 | 0.028105 | 0.40743 | -0.40743 | -0.22489 | -0.028105
5020 | 0.028209 | 0.40743 | -0.40743 | -0.22468 | -0.028209
5025 | 0.028596 | 0.40649 | -0.40649 | -0.22485 | -0.028596
5026 | 0.028389 | 0.40659 | -0.40659 | -0.2251 | -0.028389
5027 | 0.028389 | 0.40659 | -0.40659 | -0.2251 | -0.028389
5028 | 0.028596 | 0.40649 | -0.40649 | -0.22485 | -0.028596
5030 | 0.028389 | 0.40659 | -0.40659 | -0.2251 | -0.028389
5031 | 0.028389 | 0.40659 | -0.40659 | -0.2251 | -0.028389
5032 | 0.028389 | 0.40659 | -0.40659 | -0.2251 | -0.028389
5033 | 0.028389 | 0.40659 | -0.40659 | -0.2251 | -0.028389
5034 | 0.028389 | 0.40659 | -0.40659 | -0.2251 | -0.028389
5035 | 0.028272 | 0.40715 | -0.40715 | -0.22485 | -0.028272
5036 | 0.028389 | 0.40659 | -0.40659 | -0.2251 | -0.028389
5037 | 0.028389 | 0.40659 | -0.40659 | -0.2251 | -0.028389
5040 | 0.028169 | 0.40742 | -0.40742 | -0.22476 | -0.028169
5045 | 0.028745 | 0.406 | -0.406 | -0.225 | -0.028745
5050 | 0.028035 | 0.40754 | -0.40754 | -0.2249 | -0.028035
5055 | 0.028625 | 0.40695 | -0.40695 | -0.22436 | -0.028625
5056 | 0.028032 | 0.40786 | -0.40786 | -0.22455 | -0.028032
5075 | 0.027838 | 0.40765 | -0.40765 | -0.22517 | -0.027838
5080 | 0.027856 | 0.40763 | -0.40763 | -0.22513 | -0.027856
5083 | 0.030456 | 0.40412 | -0.40412 | -0.22374 | -0.030456
5085 | 0.028955 | 0.40564 | -0.40564 | -0.22495 | -0.028955
5090 | 0.027941 | 0.40765 | -0.40765 | -0.22498 | -0.027941
5093 | 0.027704 | 0.40883 | -0.40883 | -0.22445 | -0.027704
5095 | 0.028101 | 0.40755 | -0.40755 | -0.22482 | -0.028101
5110 | 0.028281 | 0.40701 | -0.40701 | -0.22495 | -0.028281
5111 | 0.028281 | 0.40701 | -0.40701 | -0.22495 | -0.028281
5112 | 0.028281 | 0.40701 | -0.40701 | -0.22495 | -0.028281
5125 | 0.027905 | 0.40764 | -0.40764 | -0.22504 | -0.027905
5130 | 0.027797 | 0.40759 | -0.40759 | -0.22527 | -0.027797
5132 | 0.028392 | 0.40531 | -0.40531 | -0.22606 | -0.028392
5133 | 0.026585 | 0.40236 | -0.40236 | -0.2314 | -0.026585
5135 | 0.028391 | 0.40592 | -0.40592 | -0.2256 | -0.028391
5140 | 0.027736 | 0.40758 | -0.40758 | -0.22538 | -0.027736
5143 | 0.027887 | 0.40769 | -0.40769 | -0.22506 | -0.027887
5145 | 0.028732 | 0.39936 | -0.39936 | -0.23007 | -0.028732
5147 | 0.028106 | 0.40745 | -0.40745 | -0.22488 | -0.028106
5150 | 0.028416 | 0.40696 | -0.40696 | -0.22474 | -0.028416
5155 | 0.028395 | 0.40425 | -0.40425 | -0.22685 | -0.028395
5160 | 0.028057 | 0.4077 | -0.4077 | -0.22477 | -0.028057
5165 | 0.027683 | 0.41022 | -0.41022 | -0.22342 | -0.027683
5170 | 0.028066 | 0.40751 | -0.40751 | -0.22487 | -0.028066
5175 | 0.028109 | 0.40748 | -0.40748 | -0.22485 | -0.028109
5180 | 0.027667 | 0.40918 | -0.40918 | -0.22425 | -0.027667
5479 | 0.027706 | 0.40605 | -0.40605 | -0.22654 | -0.027706
5485 | 0.027874 | 0.40733 | -0.40733 | -0.22536 | -0.027874
5488 | 0.028499 | 0.40712 | -0.40712 | -0.22444 | -0.028499
5490 | 0.028556 | 0.40677 | -0.40677 | -0.22466 | -0.028556
5500 | 0.025691 | 0.36246 | -0.36246 | -0.26246 | -0.025691
5501 | 0.025691 | 0.36246 | -0.36246 | -0.26246 | -0.025691
5502 | 0.025449 | 0.36411 | -0.36411 | -0.26156 | -0.025449
5503 | 0.025691 | 0.36246 | -0.36246 | -0.26246 | -0.025691
5504 | 0.02516 | 0.35827 | -0.35827 | -0.26631 | -0.02516
5505 | 0.025691 | 0.36246 | -0.36246 | -0.26246 | -0.025691
5506 | 0.025691 | 0.36246 | -0.36246 | -0.26246 | -0.025691
5508 | 0.025449 | 0.36411 | -0.36411 | -0.26156 | -0.025449
5509 | 0.025449 | 0.36411 | -0.36411 | -0.26156 | -0.025449
5510 | 0.024839 | 0.35574 | -0.35574 | -0.26864 | -0.024839
5511 | 0.025449 | 0.36411 | -0.36411 | -0.26156 | -0.025449
5512 | 0.025449 | 0.36411 | -0.36411 | -0.26156 | -0.025449
5513 | 0.025449 | 0.36411 | -0.36411 | -0.26156 | -0.025449
5514 | 0.024225 | 0.3509 | -0.3509 | -0.2731 | -0.024225
5516 | 0.023929 | 0.34857 | -0.34857 | -0.27524 | -0.023929
5518 | 0.023893 | 0.34839 | -0.34839 | -0.27541 | -0.023893
5520 | 0.023893 | 0.34839 | -0.34839 | -0.27541 | -0.023893
5522 | 0.023666 | 0.34726 | -0.34726 | -0.27649 | -0.023666
5525 | 0.023196 | 0.34493 | -0.34493 | -0.27873 | -0.023196
5526 | 0.023196 | 0.34493 | -0.34493 | -0.27873 | -0.023196
5528 | 0.023087 | 0.34439 | -0.34439 | -0.27925 | -0.023087
5530 | 0.022647 | 0.3422 | -0.3422 | -0.28134 | -0.022647
5532 | 0.022955 | 0.34373 | -0.34373 | -0.27987 | -0.022955
5534 | 0.022647 | 0.3422 | -0.3422 | -0.28134 | -0.022647
5536 | 0.02236 | 0.35252 | -0.35252 | -0.27295 | -0.02236
5538 | 0.022449 | 0.34123 | -0.34123 | -0.28228 | -0.022449
5540 | 0.022172 | 0.33385 | -0.33385 | -0.28857 | -0.022172
5543 | 0.022365 | 0.33898 | -0.33898 | -0.28419 | -0.022365
5544 | 0.021997 | 0.3292 | -0.3292 | -0.29255 | -0.021997
5546 | 0.021928 | 0.32484 | -0.32484 | -0.29654 | -0.021928
5548 | 0.021938 | 0.3281 | -0.3281 | -0.29343 | -0.021938
5549 | 0.021787 | 0.3253 | -0.3253 | -0.2957 | -0.021787
5550 | 0.021787 | 0.3253 | -0.3253 | -0.2957 | -0.021787
5551 | 0.021787 | 0.3253 | -0.3253 | -0.2957 | -0.021787
5552 | 0.021787 | 0.3253 | -0.3253 | -0.2957 | -0.021787
5554 | 0.021621 | 0.32223 | -0.32223 | -0.29818 | -0.021621
5556 | 0.021328 | 0.3163 | -0.3163 | -0.30269 | -0.021328
5558 | 0.021328 | 0.3163 | -0.3163 | -0.30269 | -0.021328
5560 | 0.021262 | 0.31494 | -0.31494 | -0.30372 | -0.021262
5564 | 0.019838 | 0.29272 | -0.29272 | -0.32146 | -0.019838
5566 | 0.019219 | 0.28306 | -0.28306 | -0.32917 | -0.019219
5568 | 0.018413 | 0.27049 | -0.27049 | -0.33921 | -0.018413
5569 | 0.022188 | 0.3262 | -0.3262 | -0.29422 | -0.022188
5570 | 0.022442 | 0.32928 | -0.32928 | -0.29162 | -0.022442
5571 | 0.022479 | 0.32973 | -0.32973 | -0.29124 | -0.022479
5573 | 0.022763 | 0.33317 | -0.33317 | -0.28833 | -0.022763
5574 | 0.023148 | 0.33785 | -0.33785 | -0.28438 | -0.023148
5576 | 0.023148 | 0.33785 | -0.33785 | -0.28438 | -0.023148
5578 | 0.023423 | 0.34119 | -0.34119 | -0.28156 | -0.023423
5580 | 0.023785 | 0.34559 | -0.34559 | -0.27785 | -0.023785
5582 | 0.023828 | 0.34611 | -0.34611 | -0.27741 | -0.023828
5584 | 0.023761 | 0.34531 | -0.34531 | -0.27822 | -0.023761
5586 | 0.02383 | 0.34613 | -0.34613 | -0.27739 | -0.02383
5588 | 0.023027 | 0.33712 | -0.33712 | -0.28555 | -0.023027
5590 | 0.0245 | 0.353 | -0.353 | -0.27129 | -0.0245
5591 | 0.024542 | 0.35411 | -0.35411 | -0.27042 | -0.024542
5592 | 0.024582 | 0.35518 | -0.35518 | -0.26957 | -0.024582
5596 | 0.024716 | 0.35676 | -0.35676 | -0.26822 | -0.024716
5598 | 0.024809 | 0.35784 | -0.35784 | -0.26729 | -0.024809
5600 | 0.024788 | 0.35528 | -0.35528 | -0.26916 | -0.024788
5602 | 0.025079 | 0.3576 | -0.3576 | -0.267 | -0.025079
5603 | 0.025079 | 0.3576 | -0.3576 | -0.267 | -0.025079
5604 | 0.02522 | 0.35871 | -0.35871 | -0.26596 | -0.02522
5605 | 0.025714 | 0.36569 | -0.36569 | -0.26007 | -0.025714
5606 | 0.025699 | 0.36362 | -0.36362 | -0.2616 | -0.025699
5608 | 0.025727 | 0.36573 | -0.36573 | -0.26002 | -0.025727
5610 | 0.026024 | 0.3666 | -0.3666 | -0.25906 | -0.026024
5614 | 0.026196 | 0.36711 | -0.36711 | -0.2585 | -0.026196
5616 | 0.026369 | 0.36762 | -0.36762 | -0.25794 | -0.026369
5618 | 0.026495 | 0.36799 | -0.36799 | -0.25753 | -0.026495
5620 | 0.026641 | 0.36842 | -0.36842 | -0.25706 | -0.026641
5622 | 0.026641 | 0.36842 | -0.36842 | -0.25706 | -0.026641
5626 | 0.02678 | 0.36883 | -0.36883 | -0.25661 | -0.02678
5632 | 0.02678 | 0.36883 | -0.36883 | -0.25661 | -0.02678
5634 | 0.026837 | 0.36907 | -0.36907 | -0.25634 | -0.026837
5636 | 0.026872 | 0.36922 | -0.36922 | -0.25618 | -0.026872
5638 | 0.026872 | 0.36922 | -0.36922 | -0.25618 | -0.026872
5640 | 0.026981 | 0.36968 | -0.36968 | -0.25567 | -0.026981
5645 | 0.026911 | 0.36939 | -0.36939 | -0.25602 | -0.026911
5863 | 0.044539 | 0.3764 | -0.3764 | -0.22451 | -0.044539
5864 | 0.059646 | 0.36056 | -0.36056 | -0.21435 | -0.059646
5866 | 0.046294 | 0.37466 | -0.37466 | -0.22326 | -0.046294
5868 | 0.052407 | 0.36815 | -0.36815 | -0.21922 | -0.052407
5870 | 0.054694 | 0.36575 | -0.36575 | -0.21768 | -0.054694
5872 | 0.05679 | 0.36355 | -0.36355 | -0.21627 | -0.05679
5876 | 0.047808 | 0.37298 | -0.37298 | -0.22231 | -0.047808
5878 | 0.047808 | 0.37298 | -0.37298 | -0.22231 | -0.047808
5880 | 0.047808 | 0.37298 | -0.37298 | -0.22231 | -0.047808
5883 | 0.065743 | 0.35528 | -0.35528 | -0.20939 | -0.065743
5885 | 0.065743 | 0.35528 | -0.35528 | -0.20939 | -0.065743
5887 | 0.031023 | 0.37945 | -0.37945 | -0.24226 | -0.031023
5888 | 0.047808 | 0.37298 | -0.37298 | -0.22231 | -0.047808
5890 | 0.040865 | 0.38083 | -0.38083 | -0.22651 | -0.040865
5891 | 0.040865 | 0.38083 | -0.38083 | -0.22651 | -0.040865
5892 | 0.040865 | 0.38083 | -0.38083 | -0.22651 | -0.040865
5893 | 0.040865 | 0.38083 | -0.38083 | -0.22651 | -0.040865
5895 | 0.043429 | 0.37857 | -0.37857 | -0.22447 | -0.043429
5901 | 0.028457 | 0.39286 | -0.39286 | -0.23578 | -0.028457
5902 | 0.031306 | 0.38765 | -0.38765 | -0.23551 | -0.031306
5903 | 0.028457 | 0.39286 | -0.39286 | -0.23578 | -0.028457
5904 | 0.031477 | 0.38733 | -0.38733 | -0.2355 | -0.031477
5905 | 0.029702 | 0.39059 | -0.39059 | -0.23567 | -0.029702
5908 | 0.029702 | 0.39059 | -0.39059 | -0.23567 | -0.029702
5909 | 0.031477 | 0.38733 | -0.38733 | -0.2355 | -0.031477
5911 | 0.019852 | 0.2982 | -0.2982 | -0.32236 | -0.019852
5912 | 0.019852 | 0.2982 | -0.2982 | -0.32236 | -0.019852
5915 | 0.019852 | 0.2982 | -0.2982 | -0.32236 | -0.019852
5920 | 0 | 0 | 0 | 0 | 0
5925 | -0.00192 | 0.004302 | -0.004302 | 0.001444 | 0.00192
5930 | 0.026978 | 0.36931 | -0.36931 | -0.25602 | -0.026978
5932 | 0.026978 | 0.36931 | -0.36931 | -0.25602 | -0.026978
5933 | 0.026978 | 0.36931 | -0.36931 | -0.25602 | -0.026978
5934 | 0.026978 | 0.36931 | -0.36931 | -0.25602 | -0.026978
5935 | 0.026978 | 0.36931 | -0.36931 | -0.25602 | -0.026978
5943 | 0.026977 | 0.36931 | -0.36931 | -0.25602 | -0.026977
5944 | 0.026977 | 0.36931 | -0.36931 | -0.25602 | -0.026977
5946 | 0.026978 | 0.36931 | -0.36931 | -0.25602 | -0.026978
5962 | 0.026977 | 0.36931 | -0.36931 | -0.25602 | -0.026977
5963 | 0.026978 | 0.36931 | -0.36931 | -0.25602 | -0.026978
5964 | 0.026979 | 0.36931 | -0.36931 | -0.25602 | -0.026979
5965 | 0.026978 | 0.36931 | -0.36931 | -0.25602 | -0.026978
6000 | 0.34627 | 0.039414 | -0.039414 | -0.023712 | -0.34627
6001 | 0.33928 | 0.045531 | -0.045531 | -0.027164 | -0.33928
6003 | 0.33516 | 0.05997 | -0.05997 | -0.035757 | -0.33516
6004 | 0.27778 | 0.049472 | -0.049472 | -0.026573 | -0.27778
6005 | 0.29347 | 0.020848 | -0.020848 | -0.015756 | -0.29347
6006 | 0.13209 | 0.3065 | -0.3065 | -0.13535 | -0.13209
6013 | 0.34512 | 0.04256 | -0.04256 | -0.026104 | -0.34512
6014 | 0.36418 | 0.047017 | -0.047017 | -0.029521 | -0.36418
6015 | 0.36418 | 0.047017 | -0.047017 | -0.029521 | -0.36418
6016 | 0.36418 | 0.047017 | -0.047017 | -0.029521 | -0.36418
6019 | 0.35689 | 0.05314 | -0.05314 | -0.032819 | -0.35689
6021 | 0.3546 | 0.055063 | -0.055063 | -0.033854 | -0.3546
6022 | 0.3546 | 0.055063 | -0.055063 | -0.033854 | -0.3546
6023 | 0.29513 | 0.020957 | -0.020957 | -0.015797 | -0.29513
6024 | 0.29513 | 0.020957 | -0.020957 | -0.015797 | -0.29513
6028 | 0.25596 | 0.018784 | -0.018784 | -0.01472 | -0.25596
6030 | 0.26218 | 0.01915 | -0.01915 | -0.014906 | -0.26218
6031 | 0.25596 | 0.018784 | -0.018784 | -0.01472 | -0.25596
6032 | 0.25527 | 0.018743 | -0.018743 | -0.0147 | -0.25527
6033 | 0.25534 | 0.018747 | -0.018747 | -0.014702 | -0.25534
6035 | 0.33516 | 0.05997 | -0.05997 | -0.035757 | -0.33516
6041 | 0.29513 | 0.020957 | -0.020957 | -0.015797 | -0.29513
6042 | 0.29513 | 0.020957 | -0.020957 | -0.015797 | -0.29513
6044 | 0.29513 | 0.020957 | -0.020957 | -0.015797 | -0.29513
6048 | 0.23493 | 0.017545 | -0.017545 | -0.014093 | -0.23493
6050 | 0.23175 | 0.017334 | -0.017334 | -0.013985 | -0.23175
6051 | 0.23887 | 0.017777 | -0.017777 | -0.01421 | -0.23887
6052 | 0.24219 | 0.017972 | -0.017972 | -0.014309 | -0.24219
6053 | 0.25018 | 0.018443 | -0.018443 | -0.014548 | -0.25018
6056 | 0.21455 | 0.016301 | -0.016301 | -0.013459 | -0.21455
6057 | 0.22567 | 0.016979 | -0.016979 | -0.013804 | -0.22567
6058 | 0.21122 | 0.016098 | -0.016098 | -0.013355 | -0.21122
6060 | 0.2057 | 0.015761 | -0.015761 | -0.013183 | -0.2057
6061 | 0.18066 | 0.014247 | -0.014247 | -0.012411 | -0.18066
6062 | 0.18066 | 0.014247 | -0.014247 | -0.012411 | -0.18066
6063 | 0.18066 | 0.014247 | -0.014247 | -0.012411 | -0.18066
6064 | 0.18066 | 0.014247 | -0.014247 | -0.012411 | -0.18066
6066 | 0.18066 | 0.014247 | -0.014247 | -0.012411 | -0.18066
6070 | 0.21122 | 0.016098 | -0.016098 | -0.013355 | -0.21122
6071 | 0.21122 | 0.016098 | -0.016098 | -0.013355 | -0.21122
6072 | 0.21122 | 0.016098 | -0.016098 | -0.013355 | -0.21122
6211 | 0.35501 | 0.023807 | -0.023807 | -0.017192 | -0.35501
6212 | 0.30341 | 0.023069 | -0.023069 | -0.017018 | -0.30341
6213 | 0.2917 | 0.023023 | -0.023023 | -0.017051 | -0.2917
6214 | 0.30341 | 0.023069 | -0.023069 | -0.017018 | -0.30341
6215 | 0.36496 | 0.023949 | -0.023949 | -0.017226 | -0.36496
6216 | 0.41801 | 0.02727 | -0.02727 | -0.018678 | -0.41801
6217 | 0.35952 | 0.023871 | -0.023871 | -0.017207 | -0.35952
6218 | 0.35501 | 0.023807 | -0.023807 | -0.017192 | -0.35501
6219 | 0.35501 | 0.023807 | -0.023807 | -0.017192 | -0.35501
6220 | 0.35952 | 0.023871 | -0.023871 | -0.017207 | -0.35952
6221 | 0.37463 | 0.024087 | -0.024087 | -0.017258 | -0.37463
6222 | 0.38344 | 0.024069 | -0.024069 | -0.01722 | -0.38344
6223 | 0.39404 | 0.024129 | -0.024129 | -0.017218 | -0.39404
6224 | 0.37936 | 0.023949 | -0.023949 | -0.017168 | -0.37936
6225 | 0.39376 | 0.024371 | -0.024371 | -0.017342 | -0.39376
6226 | 0.38443 | 0.024339 | -0.024339 | -0.017365 | -0.38443
6228 | 0.40256 | 0.024176 | -0.024176 | -0.017217 | -0.40256
6229 | 0.3798 | 0.029906 | -0.029906 | -0.019513 | -0.3798
6230 | 0.47935 | 0.021998 | -0.021998 | -0.016205 | -0.47935
6231 | 0.43025 | 0.023376 | -0.023376 | -0.01686 | -0.43025
6232 | 0.41621 | 0.023789 | -0.023789 | -0.017037 | -0.41621
6233 | 0.48933 | 0.021715 | -0.021715 | -0.016073 | -0.48933
6235 | 0.47846 | 0.021999 | -0.021999 | -0.016205 | -0.47846
6236 | 0.37289 | 0.023757 | -0.023757 | -0.017085 | -0.37289
6237 | 0.37007 | 0.023673 | -0.023673 | -0.017048 | -0.37007
6238 | 0.35974 | 0.023366 | -0.023366 | -0.016915 | -0.35974
6239 | 0.37792 | 0.023991 | -0.023991 | -0.017196 | -0.37792
6240 | 0.37792 | 0.023991 | -0.023991 | -0.017196 | -0.37792
6241 | 0.38959 | 0.024448 | -0.024448 | -0.0174 | -0.38959
6242 | 0.38726 | 0.024491 | -0.024491 | -0.017433 | -0.38726
6243 | 0.35501 | 0.023807 | -0.023807 | -0.017192 | -0.35501
6244 | 0.37616 | 0.024042 | -0.024042 | -0.017229 | -0.37616
6245 | 0.36496 | 0.023949 | -0.023949 | -0.017226 | -0.36496
6246 | 0.38509 | 0.024531 | -0.024531 | -0.017463 | -0.38509
6247 | 0.38364 | 0.024558 | -0.024558 | -0.017483 | -0.38364
6248 | 0.35974 | 0.023366 | -0.023366 | -0.016915 | -0.35974
6249 | 0.36805 | 0.023613 | -0.023613 | -0.017022 | -0.36805
6250 | 0.36805 | 0.023613 | -0.023613 | -0.017022 | -0.36805
6251 | 0.38959 | 0.024448 | -0.024448 | -0.0174 | -0.38959
6252 | 0.38509 | 0.024531 | -0.024531 | -0.017463 | -0.38509
6253 | 0.39082 | 0.024441 | -0.024441 | -0.017384 | -0.39082
6254 | 0.41924 | 0.023691 | -0.023691 | -0.017009 | -0.41924
6255 | 0.40685 | 0.024045 | -0.024045 | -0.017177 | -0.40685
6256 | 0.39713 | 0.024321 | -0.024321 | -0.01734 | -0.39713
6257 | 0.39333 | 0.024429 | -0.024429 | -0.017403 | -0.39333
6258 | 0.38059 | 0.025153 | -0.025153 | -0.017716 | -0.38059
6259 | 0.38688 | 0.024517 | -0.024517 | -0.017484 | -0.38688
6260 | 0.38556 | 0.02465 | -0.02465 | -0.017533 | -0.38556
6261 | 0.38898 | 0.024553 | -0.024553 | -0.017476 | -0.38898
6262 | 0.3869 | 0.024514 | -0.024514 | -0.017483 | -0.3869
6265 | 0.38892 | 0.024573 | -0.024573 | -0.017445 | -0.38892
6266 | 0.38892 | 0.024573 | -0.024573 | -0.017445 | -0.38892
6267 | 0.38728 | 0.024687 | -0.024687 | -0.017499 | -0.38728
6268 | 0.38592 | 0.024782 | -0.024782 | -0.017543 | -0.38592
6269 | 0.38592 | 0.024782 | -0.024782 | -0.017543 | -0.38592
6270 | 0.38414 | 0.024501 | -0.024501 | -0.017428 | -0.38414
6271 | 0.38176 | 0.024614 | -0.024614 | -0.017485 | -0.38176
6272 | 0.37979 | 0.024707 | -0.024707 | -0.017532 | -0.37979
6273 | 0.38592 | 0.024782 | -0.024782 | -0.017543 | -0.38592
6274 | 0.38592 | 0.024782 | -0.024782 | -0.017543 | -0.38592
6275 | 0.38238 | 0.024388 | -0.024388 | -0.017394 | -0.38238
6276 | 0.37984 | 0.024306 | -0.024306 | -0.017351 | -0.37984
6277 | 0.37324 | 0.0246 | -0.0246 | -0.017516 | -0.37324
6278 | 0.38112 | 0.024364 | -0.024364 | -0.017374 | -0.38112
6281 | 0.37984 | 0.024306 | -0.024306 | -0.017351 | -0.37984
6282 | 0.37132 | 0.024645 | -0.024645 | -0.017542 | -0.37132
6283 | 0.37253 | 0.024711 | -0.024711 | -0.017565 | -0.37253
6284 | 0.37799 | 0.025011 | -0.025011 | -0.017667 | -0.37799
6285 | 0.37799 | 0.025011 | -0.025011 | -0.017667 | -0.37799
6286 | 0.37253 | 0.024711 | -0.024711 | -0.017565 | -0.37253
6287 | 0.43014 | 0.023379 | -0.023379 | -0.016861 | -0.43014
6288 | 0.41607 | 0.023793 | -0.023793 | -0.017039 | -0.41607
6290 | 0.38392 | 0.024515 | -0.024515 | -0.017461 | -0.38392
6291 | 0.38266 | 0.024306 | -0.024306 | -0.017349 | -0.38266
6292 | 0.38514 | 0.024534 | -0.024534 | -0.01747 | -0.38514
6293 | 0.38531 | 0.02458 | -0.02458 | -0.017495 | -0.38531
6295 | 0.34982 | 0.023892 | -0.023892 | -0.017239 | -0.34982
6300 | 0.33952 | 0.024355 | -0.024355 | -0.017548 | -0.33952
6301 | 0.35195 | 0.024468 | -0.024468 | -0.017546 | -0.35195
6302 | 0.33952 | 0.024355 | -0.024355 | -0.017548 | -0.33952
6303 | 0.33952 | 0.024355 | -0.024355 | -0.017548 | -0.33952
6304 | 0.33952 | 0.024355 | -0.024355 | -0.017548 | -0.33952
6305 | 0.31899 | 0.024168 | -0.024168 | -0.017552 | -0.31899
6398 | 0.13888 | 0.2979 | -0.2979 | -0.132 | -0.13888
6399 | 0.14562 | 0.28937 | -0.28937 | -0.12867 | -0.14562
6400 | 0.14641 | 0.28837 | -0.28837 | -0.12828 | -0.14641
6401 | 0.15288 | 0.28018 | -0.28018 | -0.12508 | -0.15288
6402 | 0.15288 | 0.28018 | -0.28018 | -0.12508 | -0.15288
6403 | 0.13888 | 0.2979 | -0.2979 | -0.132 | -0.13888
6405 | 0.3869 | 0.024514 | -0.024514 | -0.017483 | -0.3869
6406 | 0.39813 | 0.032158 | -0.032158 | -0.020922 | -0.39813
6407 | 0.39813 | 0.032158 | -0.032158 | -0.020922 | -0.39813
6409 | 0.3369 | 0.045586 | -0.045586 | -0.02705 | -0.3369
6410 | 0.32849 | 0.044814 | -0.044814 | -0.026103 | -0.32849
6411 | 0.3207 | 0.045229 | -0.045229 | -0.025931 | -0.3207
6412 | 0.33194 | 0.045131 | -0.045131 | -0.026491 | -0.33194
6413 | 0.3369 | 0.045586 | -0.045586 | -0.02705 | -0.3369
6414 | 0.33562 | 0.042647 | -0.042647 | -0.025143 | -0.33562
6416 | 0.34331 | 0.043504 | -0.043504 | -0.026159 | -0.34331
6417 | 0.35433 | 0.038045 | -0.038045 | -0.02347 | -0.35433
6418 | 0.33395 | 0.043157 | -0.043157 | -0.025369 | -0.33395
6419 | 0.33741 | 0.042105 | -0.042105 | -0.024903 | -0.33741
6420 | 0.33916 | 0.041572 | -0.041572 | -0.024667 | -0.33916
6421 | 0.3424 | 0.040588 | -0.040588 | -0.024231 | -0.3424
6422 | 0.34241 | 0.040583 | -0.040583 | -0.024229 | -0.34241
6423 | 0.34625 | 0.039417 | -0.039417 | -0.023713 | -0.34625
6425 | 0.34573 | 0.038881 | -0.038881 | -0.023253 | -0.34573
6426 | 0.3424 | 0.040588 | -0.040588 | -0.024231 | -0.3424
6427 | 0.34627 | 0.039414 | -0.039414 | -0.023712 | -0.34627
6428 | 0.34627 | 0.039414 | -0.039414 | -0.023712 | -0.34627
6429 | 0.34816 | 0.039134 | -0.039134 | -0.023682 | -0.34816
6430 | 0.34627 | 0.039414 | -0.039414 | -0.023712 | -0.34627
6431 | 0.34636 | 0.0394 | -0.0394 | -0.023711 | -0.34636
6432 | 0.34692 | 0.039318 | -0.039318 | -0.023702 | -0.34692
6433 | 0.34816 | 0.039134 | -0.039134 | -0.023682 | -0.34816
6434 | 0.34865 | 0.039062 | -0.039062 | -0.023675 | -0.34865
6435 | 0.35326 | 0.038377 | -0.038377 | -0.023601 | -0.35326
6436 | 0.35433 | 0.038045 | -0.038045 | -0.02347 | -0.35433
6437 | 0.33923 | 0.045634 | -0.045634 | -0.0272 | -0.33923
6438 | 0.33923 | 0.045634 | -0.045634 | -0.0272 | -0.33923
6439 | 0.34797 | 0.041102 | -0.041102 | -0.024961 | -0.34797
6440 | 0.34797 | 0.041102 | -0.041102 | -0.024961 | -0.34797
6441 | 0.35523 | 0.042708 | -0.042708 | -0.025763 | -0.35523
6442 | 0.3377 | 0.047019 | -0.047019 | -0.027742 | -0.3377
6444 | 0.3445 | 0.034049 | -0.034049 | -0.021851 | -0.3445
6445 | 0.35279 | 0.038622 | -0.038622 | -0.023724 | -0.35279
6446 | 0.35279 | 0.038622 | -0.038622 | -0.023724 | -0.35279
6447 | 0.33874 | 0.046265 | -0.046265 | -0.027445 | -0.33874
6448 | 0.33962 | 0.045632 | -0.045632 | -0.027198 | -0.33962
6449 | 0.33931 | 0.045857 | -0.045857 | -0.027286 | -0.33931
6450 | 0.3388 | 0.045761 | -0.045761 | -0.027263 | -0.3388
6451 | 0.34982 | 0.023892 | -0.023892 | -0.017239 | -0.34982
6452 | 0.33966 | 0.045604 | -0.045604 | -0.027187 | -0.33966
6453 | 0.34026 | 0.045208 | -0.045208 | -0.027031 | -0.34026
6454 | 0.34026 | 0.045208 | -0.045208 | -0.027031 | -0.34026
6455 | 0.33932 | 0.045515 | -0.045515 | -0.027158 | -0.33932
6456 | 0.33928 | 0.045531 | -0.045531 | -0.027164 | -0.33928
6457 | 0.33892 | 0.045725 | -0.045725 | -0.027246 | -0.33892
6458 | 0.32582 | 0.047154 | -0.047154 | -0.027166 | -0.32582
6459 | 0.33923 | 0.045634 | -0.045634 | -0.0272 | -0.33923
6460 | 0.34628 | 0.041971 | -0.041971 | -0.025395 | -0.34628
6461 | 0.34628 | 0.041971 | -0.041971 | -0.025395 | -0.34628
6462 | 0.33923 | 0.045634 | -0.045634 | -0.0272 | -0.33923
6463 | 0.33707 | 0.04823 | -0.04823 | -0.028292 | -0.33707
6464 | 0.33926 | 0.045884 | -0.045884 | -0.027295 | -0.33926
6465 | 0.33923 | 0.045634 | -0.045634 | -0.0272 | -0.33923
6466 | 0.33962 | 0.045417 | -0.045417 | -0.027103 | -0.33962
6467 | 0.33962 | 0.045417 | -0.045417 | -0.027103 | -0.33962
6468 | 0.34002 | 0.045198 | -0.045198 | -0.027005 | -0.34002
6470 | 0.34065 | 0.044946 | -0.044946 | -0.026925 | -0.34065
6471 | 0.33996 | 0.045223 | -0.045223 | -0.02702 | -0.33996
6473 | 0.30272 | 0.091527 | -0.091527 | -0.048446 | -0.30272
6475 | 0.28546 | 0.11408 | -0.11408 | -0.062047 | -0.28546
6476 | 0.28546 | 0.11408 | -0.11408 | -0.062047 | -0.28546
6477 | 0.33804 | 0.048706 | -0.048706 | -0.029024 | -0.33804
6478 | 0.33979 | 0.04529 | -0.04529 | -0.027061 | -0.33979
6479 | 0.34116 | 0.044622 | -0.044622 | -0.026799 | -0.34116
6480 | 0.34116 | 0.044621 | -0.044621 | -0.026798 | -0.34116
6481 | 0.34105 | 0.04469 | -0.04469 | -0.026825 | -0.34105
6482 | 0.33959 | 0.045663 | -0.045663 | -0.027208 | -0.33959
6483 | 0.29453 | 0.10194 | -0.10194 | -0.053291 | -0.29453
6484 | 0.3507 | 0.038757 | -0.038757 | -0.023642 | -0.3507
6488 | 0.3507 | 0.038757 | -0.038757 | -0.023642 | -0.3507
6489 | 0.29448 | 0.102 | -0.102 | -0.053315 | -0.29448
6490 | 0.28546 | 0.11408 | -0.11408 | -0.062047 | -0.28546
6491 | 0.2783 | 0.12365 | -0.12365 | -0.068957 | -0.2783
6607 | 0.3672 | 0.044475 | -0.044475 | -0.028153 | -0.3672
6608 | 0.3672 | 0.044475 | -0.044475 | -0.028153 | -0.3672
6609 | 0.3672 | 0.044475 | -0.044475 | -0.028153 | -0.3672
6610 | 0.3672 | 0.044475 | -0.044475 | -0.028153 | -0.3672
6611 | 0.3672 | 0.044475 | -0.044475 | -0.028153 | -0.3672
6613 | 0.3672 | 0.044475 | -0.044475 | -0.028153 | -0.3672
6614 | 0.3672 | 0.044475 | -0.044475 | -0.028153 | -0.3672
6627 | 0.36545 | 0.046011 | -0.046011 | -0.028984 | -0.36545
6628 | 0.36807 | 0.043904 | -0.043904 | -0.027855 | -0.36807
6630 | 0.3674 | 0.044442 | -0.044442 | -0.028143 | -0.3674
6632 | 0.3639 | 0.047264 | -0.047264 | -0.029655 | -0.3639
6633 | 0.3639 | 0.047264 | -0.047264 | -0.029655 | -0.3639
6635 | 0.36551 | 0.045878 | -0.045878 | -0.028907 | -0.36551
6636 | 0.37826 | 0.025617 | -0.025617 | -0.018081 | -0.37826
6637 | 0.37826 | 0.025617 | -0.025617 | -0.018081 | -0.37826
6639 | 0.35714 | 0.052194 | -0.052194 | -0.032272 | -0.35714
6641 | 0.36501 | 0.04637 | -0.04637 | -0.029176 | -0.36501
6642 | 0.36572 | 0.0458 | -0.0458 | -0.028871 | -0.36572
6643 | 0.36659 | 0.045095 | -0.045095 | -0.028493 | -0.36659
6645 | 0.36845 | 0.043597 | -0.043597 | -0.02769 | -0.36845
6647 | 0.36346 | 0.047618 | -0.047618 | -0.029845 | -0.36346
6649 | 0.37076 | 0.041732 | -0.041732 | -0.026691 | -0.37076
6650 | 0.37076 | 0.041732 | -0.041732 | -0.026691 | -0.37076
6651 | 0.37076 | 0.041732 | -0.041732 | -0.026691 | -0.37076
6652 | 0.37076 | 0.041732 | -0.041732 | -0.026691 | -0.37076
6653 | 0.37076 | 0.041732 | -0.041732 | -0.026691 | -0.37076
6655 | 0.37191 | 0.040801 | -0.040801 | -0.026192 | -0.37191
6656 | 0.37828 | 0.03566 | -0.03566 | -0.023437 | -0.37828
6657 | 0.37795 | 0.035924 | -0.035924 | -0.023579 | -0.37795
6658 | 0.37826 | 0.025617 | -0.025617 | -0.018081 | -0.37826
6659 | 0.37826 | 0.025617 | -0.025617 | -0.018081 | -0.37826
6660 | 0.37826 | 0.025617 | -0.025617 | -0.018081 | -0.37826
6661 | 0.36036 | 0.023924 | -0.023924 | -0.017217 | -0.36036
6663 | 0.36862 | 0.043459 | -0.043459 | -0.027616 | -0.36862
6665 | 0.37052 | 0.041924 | -0.041924 | -0.026794 | -0.37052
6666 | 0.37047 | 0.041964 | -0.041964 | -0.026815 | -0.37047
6667 | 0.37063 | 0.041837 | -0.041837 | -0.026747 | -0.37063
6668 | 0.37052 | 0.041924 | -0.041924 | -0.026794 | -0.37052
6669 | 0.37052 | 0.041924 | -0.041924 | -0.026794 | -0.37052
6676 | 0.37089 | 0.041627 | -0.041627 | -0.026634 | -0.37089
6677 | 0.37089 | 0.041627 | -0.041627 | -0.026634 | -0.37089
6678 | 0.37089 | 0.041627 | -0.041627 | -0.026634 | -0.37089
6680 | 0.37131 | 0.041287 | -0.041287 | -0.026453 | -0.37131
6681 | 0.37088 | 0.041637 | -0.041637 | -0.02664 | -0.37088
6682 | 0.37089 | 0.041627 | -0.041627 | -0.026634 | -0.37089
6683 | 0.37089 | 0.041627 | -0.041627 | -0.026634 | -0.37089
6684 | 0.37089 | 0.041627 | -0.041627 | -0.026634 | -0.37089
6688 | 0.37089 | 0.041627 | -0.041627 | -0.026634 | -0.37089
6689 | 0.37089 | 0.041627 | -0.041627 | -0.026634 | -0.37089
6690 | 0.37089 | 0.041627 | -0.041627 | -0.026634 | -0.37089
6691 | 0.37089 | 0.041627 | -0.041627 | -0.026634 | -0.37089
6692 | 0.37089 | 0.041627 | -0.041627 | -0.026634 | -0.37089
6700 | 0.002052 | 0.013788 | -0.013788 | 0.009443 | -0.002052
6703 | 0.00198 | 0.014259 | -0.014259 | 0.009183 | -0.00198
6705 | 0.001124 | 0.011043 | -0.011043 | 0.007013 | -0.001124
6707 | 0.001376 | 0.011651 | -0.011651 | 0.007465 | -0.001376
6709 | 0.002112 | 0.016569 | -0.016569 | 0.009473 | -0.002112
6710 | 0.001403 | 0.011716 | -0.011716 | 0.007513 | -0.001403
6711 | 0.004945 | 0.035356 | -0.035356 | 0.017187 | -0.004945
6717 | 0.002061 | 0.01436 | -0.01436 | 0.009445 | -0.002061
6719 | 0.002035 | 0.014143 | -0.014143 | 0.009378 | -0.002035
6720 | 0.001992 | 0.013787 | -0.013787 | 0.009269 | -0.001992
6722 | 0.001963 | 0.013497 | -0.013497 | 0.009197 | -0.001963
6723 | 0.002018 | 0.013692 | -0.013692 | 0.009351 | -0.002018
6724 | 0.002018 | 0.013692 | -0.013692 | 0.009351 | -0.002018
6726 | 0.002057 | 0.013805 | -0.013805 | 0.00946 | -0.002057
6727 | 0.002071 | 0.014178 | -0.014178 | 0.009482 | -0.002071
6736 | 0.007839 | 0.062363 | -0.062363 | 0.029718 | -0.007839
6738 | 0.007973 | 0.063613 | -0.063613 | 0.030299 | -0.007973
6742 | 0.00174 | 0.013169 | -0.013169 | 0.008492 | -0.00174
6743 | 0.001668 | 0.012861 | -0.012861 | 0.008284 | -0.001668
6752 | 0.18066 | 0.014247 | -0.014247 | -0.012411 | -0.18066
6754 | 0.29293 | 0.020808 | -0.020808 | -0.015738 | -0.29293
6769 | 0.33707 | 0.04823 | -0.04823 | -0.028292 | -0.33707
6771 | 0.34053 | 0.045027 | -0.045027 | -0.026957 | -0.34053
6772 | 0.4133 | 0.023861 | -0.023861 | -0.01709 | -0.4133
6773 | 0.35121 | 0.023878 | -0.023878 | -0.017393 | -0.35121
6774 | 0.14418 | 0.2912 | -0.2912 | -0.12938 | -0.14418
6780 | 0.17831 | 0.014105 | -0.014105 | -0.012339 | -0.17831
6783 | 0.26661 | 0.019411 | -0.019411 | -0.015039 | -0.26661
6788 | 0.48933 | 0.021715 | -0.021715 | -0.016073 | -0.48933
6789 | 0.41924 | 0.023691 | -0.023691 | -0.017009 | -0.41924
6791 | 0.38688 | 0.024517 | -0.024517 | -0.017484 | -0.38688
6800 | -0.001062 | 0.005939 | -0.005939 | 0.002755 | 0.001062
6801 | 5e-06 | 0.00588 | -0.00588 | 0.002667 | -5e-06
6802 | -0.002687 | 0.003451 | -0.003451 | -0.000145 | 0.002687
6803 | 0 | 0 | 0 | 0 | 0
6804 | -0.002921 | 0.003202 | -0.003202 | -0.001104 | 0.002921
6806 | -0.002893 | 0.003231 | -0.003231 | -0.000989 | 0.002893
6807 | 0 | 0 | 0 | 0 | 0
6808 | -0.00181 | 0.004548 | -0.004548 | 0.0016 | 0.00181
6809 | -0.002396 | 0.003792 | -0.003792 | 0.000613 | 0.002396
6810 | -0.002893 | 0.003231 | -0.003231 | -0.000989 | 0.002893
6811 | -0.002434 | 0.003731 | -0.003731 | 0.000574 | 0.002434
6812 | -0.002487 | 0.003671 | -0.003671 | 0.00047 | 0.002487
6813 | -0.002574 | 0.003541 | -0.003541 | 0.000384 | 0.002574
6814 | -0.002406 | 0.003762 | -0.003762 | 0.000628 | 0.002406
6815 | 0.001796 | 0.011591 | -0.011591 | 0.007134 | -0.001796
6816 | -0.002576 | 0.003544 | -0.003544 | 0.000366 | 0.002576
6817 | 0 | 0 | 0 | 0 | 0
6818 | -0.00257 | 0.003531 | -0.003531 | 0.000432 | 0.00257
6819 | -0.002561 | 0.003512 | -0.003512 | 0.000528 | 0.002561
6821 | 0 | 0 | 0 | 0 | 0
6822 | -0.002566 | 0.003522 | -0.003522 | 0.000476 | 0.002566
6823 | -0.001628 | 0.004859 | -0.004859 | 0.001837 | 0.001628
6824 | -0.001996 | 0.004268 | -0.004268 | 0.001324 | 0.001996
6825 | -0.002921 | 0.003251 | -0.003251 | 5.9e-05 | 0.002921
6826 | -0.003065 | 0.003118 | -0.003118 | -3.6e-05 | 0.003065
6827 | 0 | 0 | 0 | 0 | 0
6830 | -0.002238 | 0.003981 | -0.003981 | 0.000905 | 0.002238
6831 | -0.000826 | 0.005093 | -0.005093 | 0.002232 | 0.000826
6832 | -0.001914 | 0.004392 | -0.004392 | 0.001446 | 0.001914
6838 | -0.002301 | 0.003909 | -0.003909 | 0.000781 | 0.002301
6840 | -0.002075 | 0.004162 | -0.004162 | 0.001198 | 0.002075
6842 | -0.001407 | 0.005217 | -0.005217 | 0.002189 | 0.001407
6844 | -0.001444 | 0.005155 | -0.005155 | 0.002135 | 0.001444
6845 | 0.000185 | 0.005812 | -0.005812 | 0.003019 | -0.000185
6846 | -0.001832 | 0.004433 | -0.004433 | 0.001479 | 0.001832
6847 | 0 | 0 | 0 | 0 | 0
6848 | -0.002257 | 0.00394 | -0.00394 | 0.000895 | 0.002257
6850 | -0.001959 | 0.004364 | -0.004364 | 0.001327 | 0.001959
6851 | -0.001198 | 0.004539 | -0.004539 | 0.001858 | 0.001198
6852 | -0.001625 | 0.004846 | -0.004846 | 0.00187 | 0.001625
6853 | -0.002563 | 0.003516 | -0.003516 | 0.000508 | 0.002563
6854 | -0.001783 | 0.004599 | -0.004599 | 0.001589 | 0.001783
6857 | -0.001753 | 0.004656 | -0.004656 | 0.001642 | 0.001753
6858 | 0 | 0 | 0 | 0 | 0
6859 | -0.002002 | 0.00426 | -0.00426 | 0.001316 | 0.002002
6861 | -0.001628 | 0.004859 | -0.004859 | 0.001837 | 0.001628
6863 | 0 | 0 | 0 | 0 | 0
6865 | -0.000552 | 0.004995 | -0.004995 | 0.00254 | 0.000552
6868 | -0.001119 | 0.004813 | -0.004813 | 0.002079 | 0.001119
6869 | -0.001628 | 0.004859 | -0.004859 | 0.001837 | 0.001628
6870 | -0.002615 | 0.003299 | -0.003299 | 0.000467 | 0.002615
6871 | -0.001628 | 0.004859 | -0.004859 | 0.001837 | 0.001628
6873 | -0.002559 | 0.003508 | -0.003508 | 0.000548 | 0.002559
6874 | -0.002639 | 0.003215 | -0.003215 | 0.000417 | 0.002639
6875 | -0.002584 | 0.003403 | -0.003403 | 0.000529 | 0.002584
6876 | -0.002598 | 0.003356 | -0.003356 | 0.000501 | 0.002598
6877 | -0.002563 | 0.003516 | -0.003516 | 0.000508 | 0.002563
6878 | -0.002655 | 0.003163 | -0.003163 | 0.000386 | 0.002655
6879 | -0.002672 | 0.003105 | -0.003105 | 0.000352 | 0.002672
6880 | -0.001159 | 0.004674 | -0.004674 | 0.001967 | 0.001159
6881 | -0.001154 | 0.004692 | -0.004692 | 0.001982 | 0.001154
6882 | -0.001013 | 0.004915 | -0.004915 | 0.002135 | 0.001013
6883 | 0 | 0 | 0 | 0 | 0
6884 | -0.001013 | 0.004915 | -0.004915 | 0.002135 | 0.001013
6885 | -0.001031 | 0.00461 | -0.00461 | 0.001968 | 0.001031
6886 | -0.001013 | 0.004915 | -0.004915 | 0.002135 | 0.001013
6887 | -0.000335 | 0.00556 | -0.00556 | 0.002489 | 0.000335
6888 | -0.001013 | 0.004915 | -0.004915 | 0.002135 | 0.001013
6890 | 0 | 0 | 0 | 0 | 0
6894 | 5e-06 | 0.00588 | -0.00588 | 0.002667 | -5e-06
6896 | 0.000683 | 0.006636 | -0.006636 | 0.002898 | -0.000683
6897 | -0.000766 | 0.00515 | -0.00515 | 0.002263 | 0.000766
6898 | -0.000529 | 0.005375 | -0.005375 | 0.002386 | 0.000529
6900 | 0.001516 | 0.007692 | -0.007692 | 0.003046 | -0.001516
6902 | 5e-06 | 0.00588 | -0.00588 | 0.002667 | -5e-06
6904 | 5e-06 | 0.00588 | -0.00588 | 0.002667 | -5e-06
6906 | 0.000683 | 0.006636 | -0.006636 | 0.002898 | -0.000683
6908 | 0.000683 | 0.006636 | -0.006636 | 0.002898 | -0.000683
6909 | -0.002639 | 0.003215 | -0.003215 | 0.000417 | 0.002639
6910 | -0.000321 | 0.005009 | -0.005009 | 0.002625 | 0.000321
6911 | -0.000321 | 0.005009 | -0.005009 | 0.002625 | 0.000321
6912 | -0.001753 | 0.004656 | -0.004656 | 0.001642 | 0.001753
6914 | -0.00025 | 0.007685 | -0.007685 | 0.00411 | 0.00025
7094 | 0.04391 | 0.4284 | -0.4284 | -0.15804 | -0.04391
7097 | 0.04019 | 0.4361 | -0.4361 | -0.1566 | -0.04019
7100 | 0.041642 | 0.42577 | -0.42577 | -0.15315 | -0.041642
7101 | 0.045545 | 0.42598 | -0.42598 | -0.15876 | -0.045545
7102 | 0.039588 | 0.43307 | -0.43307 | -0.16247 | -0.039588
7103 | 0.039753 | 0.4325 | -0.4325 | -0.15924 | -0.039753
7104 | 0.038472 | 0.43582 | -0.43582 | -0.16687 | -0.038472
7107 | 0.038472 | 0.43582 | -0.43582 | -0.16687 | -0.038472
7110 | 0.038472 | 0.43582 | -0.43582 | -0.16687 | -0.038472
7111 | 0.035525 | 0.44423 | -0.44423 | -0.16858 | -0.035525
7112 | 0.038472 | 0.43582 | -0.43582 | -0.16687 | -0.038472
7114 | 0.08824 | 0.36564 | -0.36564 | -0.15081 | -0.08824
7116 | 0.05379 | 0.41416 | -0.41416 | -0.15871 | -0.05379
7119 | 0.057552 | 0.40877 | -0.40877 | -0.15868 | -0.057552
7120 | 0.045668 | 0.42522 | -0.42522 | -0.16407 | -0.045668
7121 | 0.043569 | 0.42842 | -0.42842 | -0.16233 | -0.043569
7122 | 0.057441 | 0.39753 | -0.39753 | -0.1781 | -0.057441
7124 | 0.057441 | 0.39753 | -0.39753 | -0.1781 | -0.057441
7126 | 0.039338 | 0.43394 | -0.43394 | -0.16736 | -0.039338
7127 | 0.04158 | 0.43088 | -0.43088 | -0.16592 | -0.04158
7128 | 0.039893 | 0.43229 | -0.43229 | -0.16847 | -0.039893
7130 | 0.057441 | 0.39753 | -0.39753 | -0.1781 | -0.057441
7132 | 0.047403 | 0.41 | -0.41 | -0.1835 | -0.047403
7133 | 0.047403 | 0.41 | -0.41 | -0.1835 | -0.047403
7134 | 0.039664 | 0.41264 | -0.41264 | -0.19728 | -0.039664
7136 | 0.03579 | 0.41323 | -0.41323 | -0.20487 | -0.03579
7138 | 0.036768 | 0.41363 | -0.41363 | -0.20243 | -0.036768
7140 | 0.036605 | 0.41355 | -0.41355 | -0.20286 | -0.036605
7141 | 0.036278 | 0.41339 | -0.41339 | -0.2037 | -0.036278
7142 | 0.036145 | 0.41332 | -0.41332 | -0.20405 | -0.036145
7143 | 0.035833 | 0.41316 | -0.41316 | -0.20486 | -0.035833
7144 | 0.03589 | 0.41319 | -0.41319 | -0.20471 | -0.03589
7146 | 0.034335 | 0.41239 | -0.41239 | -0.20874 | -0.034335
7147 | 0.03385 | 0.41879 | -0.41879 | -0.20367 | -0.03385
7148 | 0.030828 | 0.44143 | -0.44143 | -0.18819 | -0.030828
7149 | 0.045914 | 0.41077 | -0.41077 | -0.18602 | -0.045914
7150 | 0.03224 | 0.41342 | -0.41342 | -0.212 | -0.03224
7151 | 0.030928 | 0.40909 | -0.40909 | -0.2183 | -0.030928
7152 | 0.033867 | 0.41866 | -0.41866 | -0.20376 | -0.033867
7153 | 0.03247 | 0.42152 | -0.42152 | -0.20425 | -0.03247
7155 | 0.032404 | 0.41317 | -0.41317 | -0.21188 | -0.032404
7156 | 0.03268 | 0.41306 | -0.41306 | -0.21143 | -0.03268
7158 | 0.03407 | 0.41251 | -0.41251 | -0.20916 | -0.03407
7159 | 0.035109 | 0.41294 | -0.41294 | -0.20657 | -0.035109
7160 | 0.035416 | 0.41307 | -0.41307 | -0.2058 | -0.035416
7162 | 0.035689 | 0.41319 | -0.41319 | -0.20512 | -0.035689
7167 | 0.030408 | 0.42573 | -0.42573 | -0.20497 | -0.030408
7168 | 0.031196 | 0.42412 | -0.42412 | -0.20469 | -0.031196
7169 | 0.029083 | 0.42843 | -0.42843 | -0.20543 | -0.029083
7170 | 0.028533 | 0.42956 | -0.42956 | -0.20562 | -0.028533
7171 | 0.028088 | 0.42974 | -0.42974 | -0.20641 | -0.028088
7172 | 0.026621 | 0.43035 | -0.43035 | -0.20903 | -0.026621
7173 | 0.026914 | 0.43023 | -0.43023 | -0.20851 | -0.026914
7174 | 0.026317 | 0.42907 | -0.42907 | -0.21079 | -0.026317
7175 | 0.026492 | 0.42521 | -0.42521 | -0.21358 | -0.026492
7176 | 0.026512 | 0.42579 | -0.42579 | -0.21305 | -0.026512
7177 | 0.027446 | 0.43001 | -0.43001 | -0.20756 | -0.027446
7178 | 0.026787 | 0.41737 | -0.41737 | -0.21932 | -0.026787
7179 | 0.026901 | 0.41661 | -0.41661 | -0.21972 | -0.026901
7180 | 0.026132 | 0.43215 | -0.43215 | -0.20868 | -0.026132
7181 | 0.026133 | 0.43216 | -0.43216 | -0.20867 | -0.026133
7182 | 0.026223 | 0.43449 | -0.43449 | -0.20644 | -0.026223
7184 | 0.026224 | 0.4345 | -0.4345 | -0.20643 | -0.026224
7186 | 0.026168 | 0.43728 | -0.43728 | -0.20416 | -0.026168
7187 | 0.026177 | 0.43332 | -0.43332 | -0.20756 | -0.026177
7188 | 0.026174 | 0.43699 | -0.43699 | -0.2044 | -0.026174
7190 | 0.026136 | 0.4389 | -0.4389 | -0.20284 | -0.026136
7191 | 0.02547 | 0.44033 | -0.44033 | -0.20274 | -0.02547
7192 | 0.02612 | 0.43972 | -0.43972 | -0.20217 | -0.02612
7193 | 0.026129 | 0.43922 | -0.43922 | -0.20257 | -0.026129
7194 | 0.025206 | 0.44058 | -0.44058 | -0.20297 | -0.025206
7195 | 0.025206 | 0.44058 | -0.44058 | -0.20297 | -0.025206
7196 | 0.025271 | 0.44052 | -0.44052 | -0.20291 | -0.025271
7197 | 0.026002 | 0.45141 | -0.45141 | -0.19229 | -0.026002
7198 | 0.026014 | 0.45018 | -0.45018 | -0.19333 | -0.026014
7200 | 0.026079 | 0.44179 | -0.44179 | -0.20051 | -0.026079
7202 | 0.024896 | 0.4672 | -0.4672 | -0.182 | -0.024896
7204 | 0.025205 | 0.44058 | -0.44058 | -0.20297 | -0.025205
7206 | 0.025205 | 0.44058 | -0.44058 | -0.20297 | -0.025205
7208 | 0.024133 | 0.45799 | -0.45799 | -0.19127 | -0.024133
7212 | 0.023915 | 0.45949 | -0.45949 | -0.19016 | -0.023915
7215 | 0.025205 | 0.44058 | -0.44058 | -0.20297 | -0.025205
7216 | 0.024534 | 0.44988 | -0.44988 | -0.19697 | -0.024534
7346 | 0.023403 | 0.49846 | -0.49846 | -0.15109 | -0.023403
7347 | 0.023582 | 0.49577 | -0.49577 | -0.15462 | -0.023582
7348 | 0.035893 | 0.44358 | -0.44358 | -0.16906 | -0.035893
7350 | 0.034735 | 0.44745 | -0.44745 | -0.16229 | -0.034735
7351 | 0.035256 | 0.44277 | -0.44277 | -0.17102 | -0.035256
7352 | 0.029105 | 0.46431 | -0.46431 | -0.16911 | -0.029105
7354 | 0.028082 | 0.46546 | -0.46546 | -0.17292 | -0.028082
7355 | 0.14418 | 0.2912 | -0.2912 | -0.12938 | -0.14418
7356 | 0.028082 | 0.46546 | -0.46546 | -0.17292 | -0.028082
7359 | 0.028082 | 0.46546 | -0.46546 | -0.17292 | -0.028082
7360 | 0.028082 | 0.46546 | -0.46546 | -0.17292 | -0.028082
7362 | 0.028082 | 0.46546 | -0.46546 | -0.17292 | -0.028082
7366 | 0.023891 | 0.49109 | -0.49109 | -0.16073 | -0.023891
7386 | 0.1239 | 0.094786 | -0.094786 | -0.039218 | -0.1239
7387 | 0.38339 | 0.031228 | -0.031228 | -0.021062 | -0.38339
7400 | 0.043913 | 0.42799 | -0.42799 | -0.16171 | -0.043913
7402 | 0.044922 | 0.42675 | -0.42675 | -0.15989 | -0.044922
7404 | 0.04461 | 0.42713 | -0.42713 | -0.16045 | -0.04461
7406 | 0.045545 | 0.42598 | -0.42598 | -0.15876 | -0.045545
7408 | 0.055869 | 0.39933 | -0.39933 | -0.17918 | -0.055869
7410 | 0.055869 | 0.39933 | -0.39933 | -0.17918 | -0.055869
7412 | 0.055869 | 0.39933 | -0.39933 | -0.17918 | -0.055869
7413 | 0.055194 | 0.40011 | -0.40011 | -0.17965 | -0.055194
7414 | 0.055194 | 0.40011 | -0.40011 | -0.17965 | -0.055194
7415 | 0.054881 | 0.40047 | -0.40047 | -0.17986 | -0.054881
7426 | 0.090071 | 0.33787 | -0.33787 | -0.1859 | -0.090071
7428 | 0.072757 | 0.35985 | -0.35985 | -0.1942 | -0.072757
7430 | 0.047656 | 0.3917 | -0.3917 | -0.20624 | -0.047656
7432 | 0.031271 | 0.40758 | -0.40758 | -0.21909 | -0.031271
7437 | 0.031884 | 0.40825 | -0.40825 | -0.21737 | -0.031884
7438 | 0.034765 | 0.40807 | -0.40807 | -0.21242 | -0.034765
7439 | 0.047656 | 0.3917 | -0.3917 | -0.20624 | -0.047656
7440 | 0.058124 | 0.37842 | -0.37842 | -0.20122 | -0.058124
7441 | 0.033554 | 0.40814 | -0.40814 | -0.2145 | -0.033554
7442 | 0.035389 | 0.41293 | -0.41293 | -0.20601 | -0.035389
7454 | 0.026317 | 0.42907 | -0.42907 | -0.21079 | -0.026317
7456 | 0.026557 | 0.42442 | -0.42442 | -0.21407 | -0.026557
7458 | 0.026686 | 0.42047 | -0.42047 | -0.21701 | -0.026686
7459 | 0.026686 | 0.42047 | -0.42047 | -0.21701 | -0.026686
7460 | 0.026781 | 0.41786 | -0.41786 | -0.21894 | -0.026781
7461 | 0.027742 | 0.40756 | -0.40756 | -0.2254 | -0.027742
7462 | 0.026484 | 0.42498 | -0.42498 | -0.21378 | -0.026484
7474 | 0.03693 | 0.44068 | -0.44068 | -0.16855 | -0.03693
7476 | 0.03204 | 0.44972 | -0.44972 | -0.17516 | -0.03204
7477 | 0.032929 | 0.45163 | -0.45163 | -0.17009 | -0.032929
7478 | 0.030834 | 0.44589 | -0.44589 | -0.18329 | -0.030834
7479 | 0.030486 | 0.44478 | -0.44478 | -0.18564 | -0.030486
7480 | 0.030078 | 0.43911 | -0.43911 | -0.19237 | -0.030078
7482 | 0.029368 | 0.43691 | -0.43691 | -0.19634 | -0.029368
7484 | 0.028661 | 0.43472 | -0.43472 | -0.20028 | -0.028661
7487 | 0.026705 | 0.43616 | -0.43616 | -0.20394 | -0.026705
7488 | 0.026767 | 0.4356 | -0.4356 | -0.20428 | -0.026767
7490 | 0.027258 | 0.43422 | -0.43422 | -0.20436 | -0.027258
7491 | 0.026317 | 0.43469 | -0.43469 | -0.20606 | -0.026317
7492 | 0.026579 | 0.43729 | -0.43729 | -0.20325 | -0.026579
7493 | 0.02791 | 0.43239 | -0.43239 | -0.20447 | -0.02791
7496 | 0.026409 | 0.43882 | -0.43882 | -0.20232 | -0.026409
7498 | 0.025986 | 0.45295 | -0.45295 | -0.19099 | -0.025986
7499 | 0.025999 | 0.45171 | -0.45171 | -0.19203 | -0.025999
7500 | 0.025508 | 0.4552 | -0.4552 | -0.19045 | -0.025508
7501 | 0.025786 | 0.44867 | -0.44867 | -0.19535 | -0.025786
7502 | 0.026065 | 0.44517 | -0.44517 | -0.19756 | -0.026065
7504 | 0.026343 | 0.45365 | -0.45365 | -0.18927 | -0.026343
7506 | 0.027233 | 0.45727 | -0.45727 | -0.18322 | -0.027233
7507 | 0.02699 | 0.45492 | -0.45492 | -0.18617 | -0.02699
7508 | 0.026 | 0.45155 | -0.45155 | -0.19217 | -0.026
7509 | 0.027108 | 0.45321 | -0.45321 | -0.18746 | -0.027108
7510 | 0.030078 | 0.43911 | -0.43911 | -0.19237 | -0.030078
7512 | 0.028343 | 0.45013 | -0.45013 | -0.1868 | -0.028343
7513 | 0.029063 | 0.44833 | -0.44833 | -0.18641 | -0.029063
7514 | 0.030078 | 0.43911 | -0.43911 | -0.19237 | -0.030078
7515 | 0.025978 | 0.44416 | -0.44416 | -0.19873 | -0.025978
7516 | 0.030078 | 0.43911 | -0.43911 | -0.19237 | -0.030078
7518 | 0.03589 | 0.44399 | -0.44399 | -0.1609 | -0.03589
7520 | 0.035244 | 0.45225 | -0.45225 | -0.15794 | -0.035244
7521 | 0.031025 | 0.46604 | -0.46604 | -0.15908 | -0.031025
7522 | 0.02618 | 0.48187 | -0.48187 | -0.16039 | -0.02618
7523 | 0.02444 | 0.49226 | -0.49226 | -0.15457 | -0.02444
7524 | 0.026734 | 0.47666 | -0.47666 | -0.16478 | -0.026734
7525 | 0.026993 | 0.47423 | -0.47423 | -0.16684 | -0.026993
7526 | 0.028108 | 0.46899 | -0.46899 | -0.16803 | -0.028108
7527 | 0.026722 | 0.47452 | -0.47452 | -0.16796 | -0.026722
7528 | 0.023142 | 0.50327 | -0.50327 | -0.1497 | -0.023142
7800 | 0.026551 | 0.41265 | -0.41265 | -0.22357 | -0.026551
7801 | 0.026551 | 0.41265 | -0.41265 | -0.22357 | -0.026551
7802 | 0.026551 | 0.41265 | -0.41265 | -0.22357 | -0.026551
7803 | 0.026551 | 0.41265 | -0.41265 | -0.22357 | -0.026551
7804 | 0.026551 | 0.41265 | -0.41265 | -0.22357 | -0.026551
7805 | 0.026551 | 0.41265 | -0.41265 | -0.22357 | -0.026551
7807 | 0.023229 | 0.46891 | -0.46891 | -0.1873 | -0.023229
7808 | 0.023229 | 0.46891 | -0.46891 | -0.1873 | -0.023229
7809 | 0.023229 | 0.46891 | -0.46891 | -0.1873 | -0.023229
7810 | 0.026209 | 0.42109 | -0.42109 | -0.21771 | -0.026209
7811 | 0.026209 | 0.42109 | -0.42109 | -0.21771 | -0.026209
7812 | 0.026209 | 0.42109 | -0.42109 | -0.21771 | -0.026209
7813 | 0.026209 | 0.42109 | -0.42109 | -0.21771 | -0.026209
8032 | 0.12553 | 0.28996 | -0.28996 | -0.1714 | -0.12553
8033 | 0.12553 | 0.28996 | -0.28996 | -0.1714 | -0.12553
8048 | 0.030329 | 0.37231 | -0.37231 | -0.24876 | -0.030329
8064 | 0.026529 | 0.36752 | -0.36752 | -0.25803 | -0.026529
8066 | 0.02521 | 0.3645 | -0.3645 | -0.26159 | -0.02521
8100 | 0.021658 | 0.33658 | -0.33658 | -0.28604 | -0.021658
8102 | 0.021464 | 0.32335 | -0.32335 | -0.29612 | -0.021464
8104 | 0.020202 | 0.30386 | -0.30386 | -0.312 | -0.020202
8105 | 0.021968 | 0.36384 | -0.36384 | -0.26454 | -0.021968
8106 | 0.022045 | 0.37069 | -0.37069 | -0.25914 | -0.022045
8107 | 0.022348 | 0.39733 | -0.39733 | -0.23813 | -0.022348
8109 | 0.022527 | 0.41306 | -0.41306 | -0.22573 | -0.022527
8111 | 0.022309 | 0.39386 | -0.39386 | -0.24086 | -0.022309
8113 | 0.020377 | 0.30563 | -0.30563 | -0.31121 | -0.020377
8114 | 0.020738 | 0.31 | -0.31 | -0.3085 | -0.020738
8115 | 0.020739 | 0.31001 | -0.31001 | -0.30849 | -0.020739
8116 | 0.020931 | 0.31233 | -0.31233 | -0.30705 | -0.020931
8117 | 0.022852 | 0.33881 | -0.33881 | -0.28313 | -0.022852
8118 | 0.023526 | 0.34632 | -0.34632 | -0.27682 | -0.023526
8119 | 0.021659 | 0.32366 | -0.32366 | -0.29741 | -0.021659
8121 | 0.021144 | 0.31492 | -0.31492 | -0.30544 | -0.021144
8123 | 0.020063 | 0.30094 | -0.30094 | -0.31959 | -0.020063
8125 | 0.023657 | 0.3453 | -0.3453 | -0.27856 | -0.023657
8126 | 0.024282 | 0.35248 | -0.35248 | -0.27217 | -0.024282
8127 | 0.020099 | 0.30227 | -0.30227 | -0.3133 | -0.020099
8128 | 0.024282 | 0.35248 | -0.35248 | -0.27217 | -0.024282
8131 | 0.022349 | 0.33114 | -0.33114 | -0.29081 | -0.022349
8132 | 0.024015 | 0.34921 | -0.34921 | -0.27486 | -0.024015
8133 | 0.02436 | 0.35295 | -0.35295 | -0.27156 | -0.02436
8134 | 0.024282 | 0.35248 | -0.35248 | -0.27217 | -0.024282
8135 | 0.024505 | 0.35452 | -0.35452 | -0.27017 | -0.024505
8136 | 0.02492 | 0.35989 | -0.35989 | -0.2655 | -0.02492
8137 | 0.024413 | 0.35398 | -0.35398 | -0.27083 | -0.024413
8138 | 0.024282 | 0.35248 | -0.35248 | -0.27217 | -0.024282
8139 | 0.024413 | 0.35398 | -0.35398 | -0.27083 | -0.024413
8140 | 0.024413 | 0.35398 | -0.35398 | -0.27083 | -0.024413
8141 | 0.024861 | 0.3599 | -0.3599 | -0.26564 | -0.024861
8143 | 0.02521 | 0.3645 | -0.3645 | -0.26159 | -0.02521
8144 | 0.024989 | 0.35958 | -0.35958 | -0.26578 | -0.024989
8145 | 0.025029 | 0.3609 | -0.3609 | -0.26467 | -0.025029
8146 | 0.025156 | 0.36343 | -0.36343 | -0.2625 | -0.025156
8147 | 0.024895 | 0.35886 | -0.35886 | -0.26641 | -0.024895
8148 | 0.024895 | 0.35886 | -0.35886 | -0.26641 | -0.024895
8149 | 0.024895 | 0.35886 | -0.35886 | -0.26641 | -0.024895
8152 | 0.024956 | 0.35942 | -0.35942 | -0.26593 | -0.024956
8153 | 0.024282 | 0.35248 | -0.35248 | -0.27217 | -0.024282
8154 | 0.024282 | 0.35248 | -0.35248 | -0.27217 | -0.024282
8155 | 0.024282 | 0.35248 | -0.35248 | -0.27217 | -0.024282
8156 | 0.024282 | 0.35248 | -0.35248 | -0.27217 | -0.024282
8157 | 0.024282 | 0.35248 | -0.35248 | -0.27217 | -0.024282
8159 | 0.024936 | 0.35944 | -0.35944 | -0.26591 | -0.024936
8160 | 0.026594 | 0.37628 | -0.37628 | -0.25092 | -0.026594
8161 | 0.026482 | 0.37535 | -0.37535 | -0.25174 | -0.026482
8162 | 0.026482 | 0.37535 | -0.37535 | -0.25174 | -0.026482
8164 | 0.026743 | 0.3775 | -0.3775 | -0.24984 | -0.026743
8165 | 0.026594 | 0.37628 | -0.37628 | -0.25092 | -0.026594
8166 | 0.027719 | 0.37304 | -0.37304 | -0.25194 | -0.027719
8167 | 0.029282 | 0.37861 | -0.37861 | -0.2454 | -0.029282
8168 | 0.02646 | 0.37517 | -0.37517 | -0.2519 | -0.02646
8169 | 0.025362 | 0.36562 | -0.36562 | -0.26053 | -0.025362
8172 | 0.025343 | 0.36656 | -0.36656 | -0.2598 | -0.025343
8173 | 0.025343 | 0.36656 | -0.36656 | -0.2598 | -0.025343
8174 | 0.025343 | 0.36656 | -0.36656 | -0.2598 | -0.025343
8177 | 0.025362 | 0.36562 | -0.36562 | -0.26053 | -0.025362
8178 | 0.025362 | 0.36562 | -0.36562 | -0.26053 | -0.025362
8179 | 0.025362 | 0.36562 | -0.36562 | -0.26053 | -0.025362
8180 | 0.025362 | 0.36562 | -0.36562 | -0.26053 | -0.025362
8181 | 0.02646 | 0.37517 | -0.37517 | -0.2519 | -0.02646
8182 | 0.025362 | 0.36562 | -0.36562 | -0.26053 | -0.025362
8183 | 0.025075 | 0.38755 | -0.38755 | -0.24379 | -0.025075
8348 | 0.027238 | 0.3696 | -0.3696 | -0.25542 | -0.027238
8354 | 0.027201 | 0.36959 | -0.36959 | -0.25548 | -0.027201
8355 | 0.027848 | 0.37018 | -0.37018 | -0.25406 | -0.027848
8356 | 0.027242 | 0.36967 | -0.36967 | -0.25535 | -0.027242
8357 | 0.027191 | 0.36958 | -0.36958 | -0.2555 | -0.027191
8358 | 0.027148 | 0.36952 | -0.36952 | -0.2556 | -0.027148
8359 | 0.027005 | 0.36934 | -0.36934 | -0.25595 | -0.027005
8360 | 0.02721 | 0.36961 | -0.36961 | -0.25545 | -0.02721
8367 | 0.027403 | 0.36979 | -0.36979 | -0.25502 | -0.027403
8368 | 0.027358 | 0.36976 | -0.36976 | -0.25511 | -0.027358
8371 | 0.027434 | 0.36981 | -0.36981 | -0.25496 | -0.027434
8372 | 0.027282 | 0.36968 | -0.36968 | -0.25529 | -0.027282
8373 | 0.027337 | 0.36973 | -0.36973 | -0.25517 | -0.027337
8374 | 0.027251 | 0.36966 | -0.36966 | -0.25535 | -0.027251
8377 | 0.02736 | 0.36998 | -0.36998 | -0.25494 | -0.02736
8380 | 0.027243 | 0.36967 | -0.36967 | -0.25535 | -0.027243
8383 | 0.027017 | 0.36939 | -0.36939 | -0.2559 | -0.027017
8384 | 0.027064 | 0.36945 | -0.36945 | -0.25579 | -0.027064
8387 | 0.027631 | 0.36999 | -0.36999 | -0.25453 | -0.027631
8388 | 0.027688 | 0.37004 | -0.37004 | -0.25441 | -0.027688
8390 | 0.027688 | 0.37004 | -0.37004 | -0.25441 | -0.027688
8391 | 0.02752 | 0.36989 | -0.36989 | -0.25477 | -0.02752
8392 | 0.027688 | 0.37004 | -0.37004 | -0.25441 | -0.027688
8393 | 0.027688 | 0.37004 | -0.37004 | -0.25441 | -0.027688
8395 | 0.030329 | 0.37231 | -0.37231 | -0.24876 | -0.030329
8397 | 0.029093 | 0.37125 | -0.37125 | -0.2514 | -0.029093
8399 | 0.029127 | 0.37128 | -0.37128 | -0.25133 | -0.029127
8400 | 0.030386 | 0.38209 | -0.38209 | -0.24103 | -0.030386
8403 | 0.030162 | 0.38209 | -0.38209 | -0.24143 | -0.030162
8404 | 0.030147 | 0.38209 | -0.38209 | -0.24145 | -0.030147
8405 | 0.027565 | 0.37477 | -0.37477 | -0.25076 | -0.027565
8407 | 0.027744 | 0.37352 | -0.37352 | -0.25149 | -0.027744
8408 | 0.027203 | 0.37092 | -0.37092 | -0.25434 | -0.027203
8409 | 0.025824 | 0.36575 | -0.36575 | -0.26006 | -0.025824
8410 | 0.025928 | 0.36579 | -0.36579 | -0.25996 | -0.025928
8413 | 0.026775 | 0.36919 | -0.36919 | -0.25631 | -0.026775
8414 | 0.026249 | 0.36545 | -0.36545 | -0.26003 | -0.026249
8416 | 0.026255 | 0.36588 | -0.36588 | -0.25963 | -0.026255
8418 | 0.026184 | 0.36519 | -0.36519 | -0.26029 | -0.026184
8421 | 0.026243 | 0.3657 | -0.3657 | -0.2598 | -0.026243
8422 | 0.026233 | 0.36539 | -0.36539 | -0.26009 | -0.026233
8425 | 0.026232 | 0.3654 | -0.3654 | -0.26008 | -0.026232
8426 | 0.026498 | 0.36733 | -0.36733 | -0.25822 | -0.026498
8427 | 0.026228 | 0.36545 | -0.36545 | -0.26003 | -0.026228
8430 | 0.026231 | 0.36542 | -0.36542 | -0.26007 | -0.026231
8431 | 0.026216 | 0.36538 | -0.36538 | -0.2601 | -0.026216
8432 | 0.026216 | 0.36538 | -0.36538 | -0.2601 | -0.026216
8434 | 0.026194 | 0.36525 | -0.36525 | -0.26023 | -0.026194
8435 | 0.026228 | 0.36545 | -0.36545 | -0.26003 | -0.026228
8436 | 0.026228 | 0.36545 | -0.36545 | -0.26003 | -0.026228
8439 | 0.026502 | 0.36735 | -0.36735 | -0.2582 | -0.026502
8441 | 0.026495 | 0.36731 | -0.36731 | -0.25824 | -0.026495
8442 | 0.026495 | 0.36731 | -0.36731 | -0.25824 | -0.026495
8448 | 0.026746 | 0.36873 | -0.36873 | -0.25675 | -0.026746
8452 | 0.026596 | 0.3681 | -0.3681 | -0.25748 | -0.026596
8455 | 0.0265 | 0.36877 | -0.36877 | -0.25714 | -0.0265
8456 | 0.026512 | 0.36744 | -0.36744 | -0.25811 | -0.026512
8457 | 0.026512 | 0.36744 | -0.36744 | -0.25811 | -0.026512
8458 | 0.026547 | 0.36774 | -0.36774 | -0.25784 | -0.026547
8459 | 0.026547 | 0.36774 | -0.36774 | -0.25784 | -0.026547
8460 | 0.026547 | 0.36774 | -0.36774 | -0.25784 | -0.026547
8461 | 0.026611 | 0.368 | -0.368 | -0.25752 | -0.026611
8462 | 0.026602 | 0.36805 | -0.36805 | -0.2575 | -0.026602
8463 | 0.026512 | 0.36744 | -0.36744 | -0.25811 | -0.026512
8464 | 0.026512 | 0.36744 | -0.36744 | -0.25811 | -0.026512
8465 | 0.026531 | 0.36753 | -0.36753 | -0.25801 | -0.026531
8466 | 0.026512 | 0.36744 | -0.36744 | -0.25811 | -0.026512
8467 | 0.026547 | 0.36769 | -0.36769 | -0.25786 | -0.026547
8468 | 0.026532 | 0.36754 | -0.36754 | -0.258 | -0.026532
8469 | 0.026611 | 0.368 | -0.368 | -0.25752 | -0.026611
8470 | 0.026503 | 0.36737 | -0.36737 | -0.25818 | -0.026503
8471 | 0.026601 | 0.36806 | -0.36806 | -0.2575 | -0.026601
8474 | 0.026506 | 0.36739 | -0.36739 | -0.25816 | -0.026506
8475 | 0.02651 | 0.36742 | -0.36742 | -0.25813 | -0.02651
8476 | 0.026545 | 0.36771 | -0.36771 | -0.25786 | -0.026545
8477 | 0.026578 | 0.3678 | -0.3678 | -0.25773 | -0.026578
8478 | 0.026581 | 0.36799 | -0.36799 | -0.25759 | -0.026581
8479 | 0.026561 | 0.36783 | -0.36783 | -0.25774 | -0.026561
8481 | 0.026552 | 0.36774 | -0.36774 | -0.25782 | -0.026552
8482 | 0.026538 | 0.36765 | -0.36765 | -0.25792 | -0.026538
8483 | 0.026525 | 0.36755 | -0.36755 | -0.25801 | -0.026525
8484 | 0.026519 | 0.3675 | -0.3675 | -0.25806 | -0.026519
8485 | 0.026527 | 0.36756 | -0.36756 | -0.258 | -0.026527
8599 | 0.03298 | 0.38588 | -0.38588 | -0.23425 | -0.03298
8600 | 0.03298 | 0.38588 | -0.38588 | -0.23425 | -0.03298
8603 | 0.034621 | 0.38827 | -0.38827 | -0.22996 | -0.034621
8604 | 0.034621 | 0.38827 | -0.38827 | -0.22996 | -0.034621
8607 | 0.035729 | 0.38754 | -0.38754 | -0.22889 | -0.035729
8610 | 0.043927 | 0.3751 | -0.3751 | -0.22645 | -0.043927
8613 | 0.053448 | 0.36593 | -0.36593 | -0.21942 | -0.053448
8619 | 0.041174 | 0.37601 | -0.37601 | -0.22985 | -0.041174
8622 | 0.042465 | 0.38124 | -0.38124 | -0.22381 | -0.042465
8628 | 0.0756 | 0.34517 | -0.34517 | -0.20251 | -0.0756
8630 | 0.0756 | 0.34517 | -0.34517 | -0.20251 | -0.0756
8633 | 0.10766 | 0.31555 | -0.31555 | -0.17747 | -0.10766
8635 | 0.035771 | 0.37944 | -0.37944 | -0.23524 | -0.035771
8637 | 0.035771 | 0.37944 | -0.37944 | -0.23524 | -0.035771
8641 | 0.03636 | 0.3775 | -0.3775 | -0.23585 | -0.03636
8642 | 0.035771 | 0.37944 | -0.37944 | -0.23524 | -0.035771
8643 | 0.037204 | 0.37816 | -0.37816 | -0.2341 | -0.037204
8645 | 0.03586 | 0.37915 | -0.37915 | -0.23533 | -0.03586
8646 | 0.035511 | 0.37677 | -0.37677 | -0.23767 | -0.035511
8647 | 0.03594 | 0.37888 | -0.37888 | -0.23541 | -0.03594
8648 | 0.036048 | 0.37853 | -0.37853 | -0.23553 | -0.036048
8649 | 0.036048 | 0.37853 | -0.37853 | -0.23553 | -0.036048
8650 | 0.036758 | 0.37739 | -0.37739 | -0.23535 | -0.036758
8653 | 0.036259 | 0.37783 | -0.37783 | -0.23575 | -0.036259
8664 | 0.15943 | 0.25797 | -0.25797 | -0.14554 | -0.15943
8672 | 0.067431 | 0.35294 | -0.35294 | -0.20866 | -0.067431
8681 | 0.12553 | 0.28996 | -0.28996 | -0.1714 | -0.12553
8682 | 0.12553 | 0.28996 | -0.28996 | -0.1714 | -0.12553
8684 | 0.12553 | 0.28996 | -0.28996 | -0.1714 | -0.12553
8686 | 0.12553 | 0.28996 | -0.28996 | -0.1714 | -0.12553
8688 | 0.12553 | 0.28996 | -0.28996 | -0.1714 | -0.12553
8690 | 0.12553 | 0.28996 | -0.28996 | -0.1714 | -0.12553
8692 | 0.1001 | 0.31668 | -0.31668 | -0.18842 | -0.1001
8694 | 0.077468 | 0.34044 | -0.34044 | -0.20356 | -0.077468
8695 | 0.03016 | 0.37723 | -0.37723 | -0.24523 | -0.03016
8699 | 0.032861 | 0.37449 | -0.37449 | -0.24334 | -0.032861
8700 | 0.026957 | 0.36927 | -0.36927 | -0.25607 | -0.026957
8702 | 0.026907 | 0.36919 | -0.36919 | -0.25621 | -0.026907
8704 | 0.026927 | 0.36923 | -0.36923 | -0.25615 | -0.026927
8705 | 0.026927 | 0.36923 | -0.36923 | -0.25615 | -0.026927
8708 | 0.027245 | 0.36966 | -0.36966 | -0.25535 | -0.027245
8710 | 0.027003 | 0.36934 | -0.36934 | -0.25596 | -0.027003
8744 | 0.026979 | 0.36931 | -0.36931 | -0.25602 | -0.026979
8747 | 0.027031 | 0.36937 | -0.36937 | -0.25589 | -0.027031
8748 | 0.027078 | 0.36942 | -0.36942 | -0.25578 | -0.027078
8751 | 0.027133 | 0.36948 | -0.36948 | -0.25566 | -0.027133
8752 | 0.027251 | 0.36966 | -0.36966 | -0.25535 | -0.027251
8753 | 0.027232 | 0.36963 | -0.36963 | -0.2554 | -0.027232
8754 | 0.027226 | 0.36964 | -0.36964 | -0.2554 | -0.027226
8755 | 0.027208 | 0.3696 | -0.3696 | -0.25546 | -0.027208
8756 | 0.026982 | 0.36931 | -0.36931 | -0.25601 | -0.026982
8758 | 0.027399 | 0.36978 | -0.36978 | -0.25504 | -0.027399
8759 | 0.02724 | 0.36964 | -0.36964 | -0.25538 | -0.02724
8760 | 0.027378 | 0.36976 | -0.36976 | -0.25508 | -0.027378
8762 | 0.027253 | 0.36966 | -0.36966 | -0.25535 | -0.027253
8763 | 0.027049 | 0.3694 | -0.3694 | -0.25584 | -0.027049
8764 | 0.026955 | 0.36928 | -0.36928 | -0.25607 | -0.026955
8765 | 0.027131 | 0.3695 | -0.3695 | -0.25565 | -0.027131
8766 | 0.026972 | 0.3693 | -0.3693 | -0.25603 | -0.026972
8767 | 0.026974 | 0.3693 | -0.3693 | -0.25603 | -0.026974
8768 | 0.02718 | 0.36956 | -0.36956 | -0.25553 | -0.02718
8769 | 0.027222 | 0.36962 | -0.36962 | -0.25542 | -0.027222
8771 | 0.027308 | 0.36972 | -0.36972 | -0.25521 | -0.027308
8772 | 0.027405 | 0.3698 | -0.3698 | -0.25501 | -0.027405
8773 | 0.027418 | 0.36981 | -0.36981 | -0.25498 | -0.027418
8774 | 0.027249 | 0.36966 | -0.36966 | -0.25535 | -0.027249
8778 | 0.027404 | 0.36978 | -0.36978 | -0.25503 | -0.027404
8782 | 0.027532 | 0.37043 | -0.37043 | -0.25434 | -0.027532
8783 | 0.027532 | 0.37043 | -0.37043 | -0.25434 | -0.027532
8785 | 0.027532 | 0.37043 | -0.37043 | -0.25434 | -0.027532
8786 | 0.027635 | 0.3707 | -0.3707 | -0.25398 | -0.027635
8787 | 0.027736 | 0.37097 | -0.37097 | -0.25362 | -0.027736
8789 | 0.026978 | 0.36931 | -0.36931 | -0.25602 | -0.026978
8790 | 0.026927 | 0.36923 | -0.36923 | -0.25615 | -0.026927
8792 | 0.027217 | 0.36961 | -0.36961 | -0.25544 | -0.027217
8793 | 0.029045 | 0.37121 | -0.37121 | -0.2515 | -0.029045
8795 | 0.02991 | 0.37195 | -0.37195 | -0.24965 | -0.02991
8796 | 0.029591 | 0.37168 | -0.37168 | -0.25033 | -0.029591
8797 | 0.02907 | 0.37123 | -0.37123 | -0.25145 | -0.02907
8798 | 0.028469 | 0.37071 | -0.37071 | -0.25274 | -0.028469
8799 | 0.029093 | 0.37125 | -0.37125 | -0.2514 | -0.029093
8800 | 0.025928 | 0.36579 | -0.36579 | -0.25996 | -0.025928
8802 | 0.025965 | 0.3658 | -0.3658 | -0.25992 | -0.025965
8960 | 0.026344 | 0.36634 | -0.36634 | -0.25916 | -0.026344
8961 | 0.026259 | 0.36549 | -0.36549 | -0.25999 | -0.026259
8963 | 0.027242 | 0.36967 | -0.36967 | -0.25535 | -0.027242
8968 | 0.026233 | 0.36539 | -0.36539 | -0.26009 | -0.026233
8969 | 0.027243 | 0.36967 | -0.36967 | -0.25535 | -0.027243
8970 | 0.027243 | 0.36967 | -0.36967 | -0.25535 | -0.027243
8971 | 0.027243 | 0.36967 | -0.36967 | -0.25535 | -0.027243
8978 | 0.026233 | 0.36539 | -0.36539 | -0.26009 | -0.026233
8979 | 0.026233 | 0.36539 | -0.36539 | -0.26009 | -0.026233
8980 | 0.027684 | 0.37004 | -0.37004 | -0.25442 | -0.027684
8981 | 0.027242 | 0.36967 | -0.36967 | -0.25535 | -0.027242
8982 | 0.027242 | 0.36967 | -0.36967 | -0.25535 | -0.027242
8983 | 0.027242 | 0.36967 | -0.36967 | -0.25535 | -0.027242
8984 | 0.021625 | 0.32239 | -0.32239 | -0.29809 | -0.021625
8985 | 0.034032 | 0.3755 | -0.3755 | -0.24083 | -0.034032
8997 | 0.027684 | 0.37004 | -0.37004 | -0.25442 | -0.027684
8998 | 0.027684 | 0.37004 | -0.37004 | -0.25442 | -0.027684
8999 | 0.027684 | 0.37004 | -0.37004 | -0.25442 | -0.027684
9000 | 0.024234 | 0.47653 | -0.47653 | -0.17611 | -0.024234
9001 | 0.024234 | 0.47653 | -0.47653 | -0.17611 | -0.024234
9002 | 0.023956 | 0.47966 | -0.47966 | -0.1744 | -0.023956
9003 | 0.023956 | 0.47966 | -0.47966 | -0.1744 | -0.023956
9004 | 0.023956 | 0.47966 | -0.47966 | -0.1744 | -0.023956
9005 | 0.023956 | 0.47966 | -0.47966 | -0.1744 | -0.023956
9016 | 0.024316 | 0.47324 | -0.47324 | -0.17874 | -0.024316
9017 | 0.024316 | 0.47324 | -0.47324 | -0.17874 | -0.024316
9018 | 0.024316 | 0.47324 | -0.47324 | -0.17874 | -0.024316
9019 | 0.024316 | 0.47324 | -0.47324 | -0.17874 | -0.024316
9020 | 0.024316 | 0.47324 | -0.47324 | -0.17874 | -0.024316
9021 | 0.024316 | 0.47324 | -0.47324 | -0.17874 | -0.024316
9022 | 0.024316 | 0.47324 | -0.47324 | -0.17874 | -0.024316
9023 | 0.024316 | 0.47324 | -0.47324 | -0.17874 | -0.024316
9025 | 0.024573 | 0.47358 | -0.47358 | -0.17745 | -0.024573
9040 | 0.022604 | 0.48055 | -0.48055 | -0.18062 | -0.022604
9041 | 0.02257 | 0.46688 | -0.46688 | -0.19008 | -0.02257
9071 | 0.023886 | 0.4697 | -0.4697 | -0.18384 | -0.023886
9073 | 0.022361 | 0.42208 | -0.42208 | -0.22277 | -0.022361
9074 | 0.023905 | 0.4509 | -0.4509 | -0.19882 | -0.023905
9075 | 0.02443 | 0.456 | -0.456 | -0.19274 | -0.02443
9076 | 0.024419 | 0.48225 | -0.48225 | -0.17032 | -0.024419
9077 | 0.02442 | 0.4822 | -0.4822 | -0.17035 | -0.02442
9079 | 0.02442 | 0.4823 | -0.4823 | -0.17027 | -0.02442
9080 | 0.024448 | 0.48066 | -0.48066 | -0.17162 | -0.024448
9118 | 0.024573 | 0.47358 | -0.47358 | -0.17745 | -0.024573
9119 | 0.024496 | 0.47537 | -0.47537 | -0.17615 | -0.024496
9120 | 0.024587 | 0.47203 | -0.47203 | -0.17878 | -0.024587
9121 | 0.024589 | 0.47201 | -0.47201 | -0.17879 | -0.024589
9122 | 0.024365 | 0.47541 | -0.47541 | -0.17662 | -0.024365
9123 | 0.024365 | 0.47541 | -0.47541 | -0.17661 | -0.024365
9125 | 0.024451 | 0.4754 | -0.4754 | -0.1763 | -0.024451
9128 | 0.024552 | 0.47762 | -0.47762 | -0.17393 | -0.024552
9129 | 0.024522 | 0.47774 | -0.47774 | -0.17395 | -0.024522
9130 | 0.024517 | 0.47775 | -0.47775 | -0.17395 | -0.024517
9131 | 0.024517 | 0.47775 | -0.47775 | -0.17395 | -0.024517
9132 | 0.02457 | 0.47427 | -0.47427 | -0.17685 | -0.02457
9139 | 0.024565 | 0.47532 | -0.47532 | -0.17594 | -0.024565
9147 | 0.024888 | 0.46725 | -0.46725 | -0.18198 | -0.024888
9148 | 0.024883 | 0.46731 | -0.46731 | -0.18194 | -0.024883
9151 | 0.024533 | 0.47269 | -0.47269 | -0.1784 | -0.024533
9155 | 0.024598 | 0.47885 | -0.47885 | -0.17267 | -0.024598
9158 | 0.024817 | 0.46909 | -0.46909 | -0.18056 | -0.024817
9160 | 0.024564 | 0.47544 | -0.47544 | -0.17583 | -0.024564
9163 | 0.024391 | 0.47392 | -0.47392 | -0.17784 | -0.024391
9164 | 0.024432 | 0.47364 | -0.47364 | -0.17794 | -0.024432
9166 | 0.024495 | 0.47539 | -0.47539 | -0.17614 | -0.024495
9169 | 0.024815 | 0.46663 | -0.46663 | -0.18268 | -0.024815
9171 | 0.024399 | 0.47959 | -0.47959 | -0.17276 | -0.024399
9175 | 0.024574 | 0.47025 | -0.47025 | -0.18036 | -0.024574
9179 | 0.024578 | 0.47327 | -0.47327 | -0.17771 | -0.024578
9183 | 0.024766 | 0.47138 | -0.47138 | -0.17871 | -0.024766
9184 | 0.023977 | 0.47923 | -0.47923 | -0.17471 | -0.023977
9187 | 0.024234 | 0.47653 | -0.47653 | -0.17611 | -0.024234
9188 | 0.023956 | 0.47966 | -0.47966 | -0.1744 | -0.023956
9190 | 0.024345 | 0.48328 | -0.48328 | -0.16957 | -0.024345
9193 | 0.024303 | 0.48068 | -0.48068 | -0.17216 | -0.024303
9196 | 0.024317 | 0.47581 | -0.47581 | -0.17644 | -0.024317
9199 | 0.024408 | 0.48071 | -0.48071 | -0.17173 | -0.024408
9200 | 0.024487 | 0.47327 | -0.47327 | -0.17806 | -0.024487
9202 | 0.024586 | 0.47938 | -0.47938 | -0.17223 | -0.024586
9203 | 0.024586 | 0.47936 | -0.47936 | -0.17225 | -0.024586
9204 | 0.024495 | 0.47539 | -0.47539 | -0.17614 | -0.024495
9207 | 0.024693 | 0.47462 | -0.47462 | -0.17609 | -0.024693
9212 | 0.024495 | 0.4754 | -0.4754 | -0.17613 | -0.024495
11415 | 0.42132 | 0.02452 | -0.02452 | -0.017518 | -0.42132
11416 | 0.42132 | 0.02452 | -0.02452 | -0.017518 | -0.42132
11690 | -0.002202 | 0.003974 | -0.003974 | 0.001064 | 0.002202
11691 | -0.002202 | 0.003974 | -0.003974 | 0.001064 | 0.002202
11692 | -0.002202 | 0.003974 | -0.003974 | 0.001064 | 0.002202
11693 | -0.002202 | 0.003974 | -0.003974 | 0.001064 | 0.002202
11694 | -0.002202 | 0.003974 | -0.003974 | 0.001064 | 0.002202
11695 | -0.002202 | 0.003974 | -0.003974 | 0.001064 | 0.002202
11696 | -0.002202 | 0.003974 | -0.003974 | 0.001064 | 0.002202
11697 | -0.002202 | 0.003974 | -0.003974 | 0.001064 | 0.002202
11859 | -0.007176 | 0.000129 | -0.000129 | -0.005183 | 0.007176
11860 | -0.007132 | 0.000116 | -0.000116 | -0.005178 | 0.007132
11864 | -0.007167 | 0.000128 | -0.000128 | -0.005181 | 0.007167
11865 | -0.011934 | 0.001261 | -0.001261 | -0.005099 | 0.011934
11866 | -0.012106 | 0.001254 | -0.001254 | -0.005168 | 0.012106
11867 | -0.012278 | 0.001246 | -0.001246 | -0.005237 | 0.012278
11885 | 0.000876 | -0.00621 | 0.00621 | -0.005321 | -0.000876
11901 | 0.001801 | -0.008748 | 0.008748 | -0.003272 | -0.001801
12021 | -0.002732 | -0.000937 | 0.000937 | -0.002473 | 0.002732
12022 | -0.00328 | -0.000717 | 0.000717 | -0.00264 | 0.00328
12026 | -0.004859 | -0.000184 | 0.000184 | -0.003146 | 0.004859
12028 | -0.00649 | 6.9e-05 | -6.9e-05 | -0.00424 | 0.00649
12033 | -0.007182 | 0.000622 | -0.000622 | -0.004036 | 0.007182
12034 | -0.006583 | 0.000533 | -0.000533 | -0.003605 | 0.006583
12036 | -0.006583 | 0.000533 | -0.000533 | -0.003605 | 0.006583
12051 | -0.003054 | -0.001035 | 0.001035 | -0.002815 | 0.003054
12052 | -0.003282 | -0.00084 | 0.00084 | -0.002726 | 0.003282
12065 | -0.007011 | 4.5e-05 | -4.5e-05 | -0.005151 | 0.007011
12094 | -0.005402 | -0.001597 | 0.001597 | -0.005572 | 0.005402
12313 | 0.00282 | -0.00365 | 0.00365 | -0.00348 | -0.00282
12322 | 0.002969 | 0.001924 | -0.001924 | -0.001248 | -0.002969
12323 | 0.002969 | 0.001924 | -0.001924 | -0.001248 | -0.002969
12356 | -0.002675 | 0.002688 | -0.002688 | 9.7e-05 | 0.002675
12357 | -0.002675 | 0.002688 | -0.002688 | 9.7e-05 | 0.002675
12394 | -0.001468 | 0.001736 | -0.001736 | 9.8e-05 | 0.001468
12395 | -0.00148 | 0.001725 | -0.001725 | 8.5e-05 | 0.00148
12398 | 0.000384 | 0.002375 | -0.002375 | 0.001679 | -0.000384
12410 | -0.000487 | 0.005761 | -0.005761 | 0.003127 | 0.000487
12411 | -0.000487 | 0.005761 | -0.005761 | 0.003127 | 0.000487
12412 | -0.000487 | 0.005761 | -0.005761 | 0.003127 | 0.000487
12413 | -0.000487 | 0.005761 | -0.005761 | 0.003127 | 0.000487
12414 | -0.000487 | 0.005761 | -0.005761 | 0.003127 | 0.000487
12420 | -0.000487 | 0.005761 | -0.005761 | 0.003127 | 0.000487
12421 | -0.000487 | 0.005761 | -0.005761 | 0.003127 | 0.000487
12422 | -0.000487 | 0.005761 | -0.005761 | 0.003127 | 0.000487
12423 | -0.000487 | 0.005761 | -0.005761 | 0.003127 | 0.000487
12424 | -0.000487 | 0.005761 | -0.005761 | 0.003127 | 0.000487
12425 | 0.001825 | 0.000928 | -0.000928 | -0.000369 | -0.001825
12440 | -0.000455 | 0.003518 | -0.003518 | 0.001715 | 0.000455
12441 | -0.000454 | 0.003517 | -0.003517 | 0.001715 | 0.000454
12442 | -0.000455 | 0.003518 | -0.003518 | 0.001715 | 0.000455
12443 | -0.000455 | 0.003518 | -0.003518 | 0.001715 | 0.000455
12448 | -0.000455 | 0.003518 | -0.003518 | 0.001715 | 0.000455
12449 | -0.000455 | 0.003518 | -0.003518 | 0.001715 | 0.000455
12468 | -0.00287 | 0.003298 | -0.003298 | 9.2e-05 | 0.00287
12469 | -0.000826 | 0.005093 | -0.005093 | 0.002232 | 0.000826
12470 | -0.000826 | 0.005093 | -0.005093 | 0.002232 | 0.000826
12532 | -0.002606 | 0.003328 | -0.003328 | 0.000485 | 0.002606
12533 | -0.002606 | 0.003328 | -0.003328 | 0.000485 | 0.002606
12553 | -0.002607 | 0.003325 | -0.003325 | 0.000483 | 0.002607
12554 | -0.002607 | 0.003325 | -0.003325 | 0.000483 | 0.002607
12672 | -0.002573 | 0.002982 | -0.002982 | 0.000319 | 0.002573
13116 | 0.001805 | 0.012726 | -0.012726 | 0.00877 | -0.001805
13117 | 0.001805 | 0.012726 | -0.012726 | 0.00877 | -0.001805
13118 | 0.001805 | 0.012726 | -0.012726 | 0.00877 | -0.001805
13119 | 0.001805 | 0.012726 | -0.012726 | 0.00877 | -0.001805
13131 | 0.004483 | 0.021376 | -0.021376 | 0.017141 | -0.004483
13132 | 0.004483 | 0.021376 | -0.021376 | 0.017141 | -0.004483
13133 | 0.004483 | 0.021376 | -0.021376 | 0.017141 | -0.004483
13134 | 0.004388 | 0.021129 | -0.021129 | 0.016821 | -0.004388
13135 | 0.004388 | 0.021129 | -0.021129 | 0.016821 | -0.004388
13136 | 0.004388 | 0.021129 | -0.021129 | 0.016821 | -0.004388
13426 | 0.0197 | 0.54547 | -0.54547 | -0.097861 | -0.0197
13427 | 0.019314 | 0.53756 | -0.53756 | -0.096276 | -0.019314
13429 | 0.019659 | 0.55378 | -0.55378 | -0.13686 | -0.019659
13430 | 0.019507 | 0.53206 | -0.53206 | -0.12972 | -0.019507
13431 | 0.019507 | 0.53206 | -0.53206 | -0.12972 | -0.019507
13432 | 0.019507 | 0.53206 | -0.53206 | -0.12972 | -0.019507
13591 | 0.014142 | 0.19631 | -0.19631 | -0.062201 | -0.014142
13610 | 0.017606 | 0.50259 | -0.50259 | -0.089265 | -0.017606
13620 | 0.0197 | 0.54547 | -0.54547 | -0.097861 | -0.0197
13662 | 0.01657 | 0.49167 | -0.49167 | -0.085134 | -0.01657
13681 | 0.008072 | 0.06453 | -0.06453 | 0.030725 | -0.008072
6918 | 0.000179 | 0.008607 | -0.008607 | 0.004825 | -0.000179
6919 | 0.000179 | 0.008607 | -0.008607 | 0.004825 | -0.000179
6920 | 0.000179 | 0.008607 | -0.008607 | 0.004825 | -0.000179
6922 | -0.000742 | 0.005197 | -0.005197 | 0.002265 | 0.000742
6924 | 0.00283 | 0.012259 | -0.012259 | 0.006429 | -0.00283
6926 | 0.002016 | 0.008324 | -0.008324 | 0.003134 | -0.002016
6928 | 0.002543 | 0.008992 | -0.008992 | 0.003227 | -0.002543
6930 | 0.003756 | 0.015698 | -0.015698 | 0.006122 | -0.003756
6931 | 0 | 0 | 0 | 0 | 0
6932 | 0.003951 | 0.020327 | -0.020327 | 0.008891 | -0.003951
6934 | 0.004146 | 0.024958 | -0.024958 | 0.01166 | -0.004146
6935 | 0.004527 | 0.03303 | -0.03303 | 0.016437 | -0.004527
6936 | 0 | 0 | 0 | 0 | 0
6937 | 0.004527 | 0.03303 | -0.03303 | 0.016437 | -0.004527
6938 | 0.003 | 0.011606 | -0.011606 | 0.005965 | -0.003
6940 | 0.00458 | 0.029856 | -0.029856 | 0.014199 | -0.00458
6942 | 0.00349 | 0.025258 | -0.025258 | 0.013396 | -0.00349
6943 | -0.003212 | 0.002983 | -0.002983 | -0.000133 | 0.003212
6944 | -0.001184 | 0.004855 | -0.004855 | 0.001998 | 0.001184
6948 | -0.002476 | 0.003683 | -0.003683 | 0.000492 | 0.002476
6949 | -0.002476 | 0.003683 | -0.003683 | 0.000492 | 0.002476
7000 | 0.039338 | 0.43394 | -0.43394 | -0.16736 | -0.039338
7004 | 0.023269 | 0.46393 | -0.46393 | -0.18689 | -0.023269
7005 | 0.023269 | 0.46393 | -0.46393 | -0.18689 | -0.023269
7006 | 0.023269 | 0.46393 | -0.46393 | -0.18689 | -0.023269
7007 | 0.02257 | 0.46688 | -0.46688 | -0.19008 | -0.02257
7008 | 0.02257 | 0.46688 | -0.46688 | -0.19008 | -0.02257
7009 | 0.02257 | 0.46688 | -0.46688 | -0.19008 | -0.02257
7010 | 0.022492 | 0.43568 | -0.43568 | -0.21166 | -0.022492
7011 | 0.022492 | 0.43568 | -0.43568 | -0.21166 | -0.022492
7012 | 0.022495 | 0.43543 | -0.43543 | -0.21187 | -0.022495
7014 | 0.025877 | 0.42998 | -0.42998 | -0.21152 | -0.025877
7015 | 0.025877 | 0.42998 | -0.42998 | -0.21152 | -0.025877
7016 | 0.025877 | 0.42998 | -0.42998 | -0.21152 | -0.025877
7017 | 0.025877 | 0.42998 | -0.42998 | -0.21152 | -0.025877
7020 | 0.024565 | 0.47532 | -0.47532 | -0.17594 | -0.024565
7022 | 0.039918 | 0.43193 | -0.43193 | -0.15602 | -0.039918
7023 | 0.039918 | 0.43193 | -0.43193 | -0.15602 | -0.039918
7024 | 0.039918 | 0.43193 | -0.43193 | -0.15602 | -0.039918
7026 | 0.04391 | 0.4284 | -0.4284 | -0.15804 | -0.04391
7028 | 0.035893 | 0.44358 | -0.44358 | -0.16906 | -0.035893
7029 | 0.035893 | 0.44358 | -0.44358 | -0.16906 | -0.035893
7031 | 0.028082 | 0.46546 | -0.46546 | -0.17292 | -0.028082
7032 | 0.028082 | 0.46546 | -0.46546 | -0.17292 | -0.028082
7033 | 0.028082 | 0.46546 | -0.46546 | -0.17292 | -0.028082
7035 | 0.038472 | 0.43582 | -0.43582 | -0.16687 | -0.038472
7036 | 0.038472 | 0.43582 | -0.43582 | -0.16687 | -0.038472
7038 | 0.38339 | 0.031228 | -0.031228 | -0.021062 | -0.38339
7040 | 0.022598 | 0.48091 | -0.48091 | -0.1804 | -0.022598
7042 | 0.025797 | 0.43024 | -0.43024 | -0.21147 | -0.025797
7043 | 0.025877 | 0.42998 | -0.42998 | -0.21152 | -0.025877
7044 | 0.026551 | 0.41265 | -0.41265 | -0.22357 | -0.026551
7045 | 0.025792 | 0.43029 | -0.43029 | -0.21145 | -0.025792
7046 | 0.029669 | 0.41726 | -0.41726 | -0.21378 | -0.029669
7047 | 0.026551 | 0.41265 | -0.41265 | -0.22357 | -0.026551
7048 | 0.023229 | 0.46891 | -0.46891 | -0.1873 | -0.023229
7049 | 0.023229 | 0.46891 | -0.46891 | -0.1873 | -0.023229
7050 | 0.026209 | 0.42109 | -0.42109 | -0.21771 | -0.026209
7051 | 0.026209 | 0.42109 | -0.42109 | -0.21771 | -0.026209
7055 | 0.022495 | 0.43543 | -0.43543 | -0.21187 | -0.022495
7056 | 0.022492 | 0.43568 | -0.43568 | -0.21166 | -0.022492
7057 | 0.022449 | 0.43313 | -0.43313 | -0.21301 | -0.022449
7058 | 0.022225 | 0.42548 | -0.42548 | -0.21703 | -0.022225
7060 | 0.045178 | 0.4132 | -0.4132 | -0.13854 | -0.045178
7061 | 0.040175 | 0.44106 | -0.44106 | -0.12393 | -0.040175
7062 | 0.042995 | 0.42668 | -0.42668 | -0.12752 | -0.042995
7063 | 0.04603 | 0.41017 | -0.41017 | -0.13502 | -0.04603
7064 | 0.046701 | 0.40778 | -0.40778 | -0.13224 | -0.046701
7065 | 0.044031 | 0.41729 | -0.41729 | -0.1416 | -0.044031
7066 | 0.055346 | 0.37043 | -0.37043 | -0.12114 | -0.055346
7068 | 0.068537 | 0.31344 | -0.31344 | -0.1042 | -0.068537
7070 | 0.088533 | 0.22706 | -0.22706 | -0.07852 | -0.088533
7073 | 0.082085 | 0.25492 | -0.25492 | -0.0868 | -0.082085
7074 | 0.073394 | 0.29246 | -0.29246 | -0.097962 | -0.073394
7075 | 0.073394 | 0.29246 | -0.29246 | -0.097962 | -0.073394
7076 | 0.073394 | 0.29246 | -0.29246 | -0.097962 | -0.073394
7078 | 0.071556 | 0.3004 | -0.3004 | -0.10032 | -0.071556
7080 | 0.061634 | 0.34327 | -0.34327 | -0.11306 | -0.061634
7082 | 0.052988 | 0.38062 | -0.38062 | -0.12417 | -0.052988
7084 | 0.041361 | 0.42679 | -0.42679 | -0.15096 | -0.041361
7087 | 0.039918 | 0.43193 | -0.43193 | -0.15602 | -0.039918
7092 | 0.04391 | 0.4284 | -0.4284 | -0.15804 | -0.04391
7093 | 0.043887 | 0.42842 | -0.42842 | -0.15802 | -0.043887
7218 | 0.025177 | 0.43507 | -0.43507 | -0.20719 | -0.025177
7220 | 0.025167 | 0.43307 | -0.43307 | -0.20873 | -0.025167
7222 | 0.025619 | 0.43382 | -0.43382 | -0.20794 | -0.025619
7223 | 0.025151 | 0.42999 | -0.42999 | -0.21109 | -0.025151
7224 | 0.025105 | 0.43547 | -0.43547 | -0.20722 | -0.025105
7225 | 0.026673 | 0.42106 | -0.42106 | -0.21657 | -0.026673
7226 | 0.026519 | 0.42318 | -0.42318 | -0.21517 | -0.026519
7227 | 0.025876 | 0.43299 | -0.43299 | -0.20831 | -0.025876
7228 | 0.026519 | 0.42318 | -0.42318 | -0.21517 | -0.026519
7229 | 0.026609 | 0.42177 | -0.42177 | -0.21613 | -0.026609
7230 | 0.024774 | 0.4278 | -0.4278 | -0.21301 | -0.024774
7231 | 0.02444 | 0.42585 | -0.42585 | -0.21472 | -0.02444
7232 | 0.024194 | 0.42442 | -0.42442 | -0.21597 | -0.024194
7235 | 0.024146 | 0.41122 | -0.41122 | -0.22614 | -0.024146
7236 | 0.023775 | 0.41905 | -0.41905 | -0.22036 | -0.023775
7237 | 0.023816 | 0.41831 | -0.41831 | -0.2209 | -0.023816
7238 | 0.023934 | 0.41621 | -0.41621 | -0.22244 | -0.023934
7239 | 0.027003 | 0.36717 | -0.36717 | -0.257 | -0.027003
7240 | 0.024839 | 0.35574 | -0.35574 | -0.26864 | -0.024839
7241 | 0.024116 | 0.41299 | -0.41299 | -0.2248 | -0.024116
7242 | 0.02446 | 0.40686 | -0.40686 | -0.22929 | -0.02446
7244 | 0.02491 | 0.40043 | -0.40043 | -0.23396 | -0.02491
7245 | 0.025112 | 0.42192 | -0.42192 | -0.21745 | -0.025112
7246 | 0.023962 | 0.41377 | -0.41377 | -0.22429 | -0.023962
7247 | 0.02365 | 0.42126 | -0.42126 | -0.21874 | -0.02365
7248 | 0.023251 | 0.42134 | -0.42134 | -0.21893 | -0.023251
7250 | 0.023122 | 0.41987 | -0.41987 | -0.22013 | -0.023122
7252 | 0.022976 | 0.4182 | -0.4182 | -0.2215 | -0.022976
7254 | 0.022811 | 0.41632 | -0.41632 | -0.22305 | -0.022811
7257 | 0.022062 | 0.39043 | -0.39043 | -0.24167 | -0.022062
7258 | 0.022527 | 0.41307 | -0.41307 | -0.22571 | -0.022527
7263 | 0.02241 | 0.41854 | -0.41854 | -0.22176 | -0.02241
7269 | 0.020958 | 0.37074 | -0.37074 | -0.25257 | -0.020958
7270 | 0.020394 | 0.36069 | -0.36069 | -0.25813 | -0.020394
7271 | 0.021106 | 0.38443 | -0.38443 | -0.24302 | -0.021106
7272 | 0.019906 | 0.34875 | -0.34875 | -0.25094 | -0.019906
7273 | 0.021988 | 0.41379 | -0.41379 | -0.22432 | -0.021988
7274 | 0.022806 | 0.43288 | -0.43288 | -0.21035 | -0.022806
7275 | 0.022684 | 0.43075 | -0.43075 | -0.21214 | -0.022684
7276 | 0.022624 | 0.4297 | -0.4297 | -0.21302 | -0.022624
7278 | 0.02245 | 0.42667 | -0.42667 | -0.21557 | -0.02245
7280 | 0.02245 | 0.42667 | -0.42667 | -0.21557 | -0.02245
7282 | 0.022294 | 0.42395 | -0.42395 | -0.21785 | -0.022294
7286 | 0.022294 | 0.42395 | -0.42395 | -0.21785 | -0.022294
7287 | 0.020623 | 0.36871 | -0.36871 | -0.25274 | -0.020623
7288 | 0.024246 | 0.48573 | -0.48573 | -0.16768 | -0.024246
7289 | 0.021941 | 0.4146 | -0.4146 | -0.22276 | -0.021941
7290 | 0.022172 | 0.42153 | -0.42153 | -0.21787 | -0.022172
7291 | 0.021684 | 0.40587 | -0.40587 | -0.22776 | -0.021684
7292 | 0.021791 | 0.4095 | -0.4095 | -0.22568 | -0.021791
7294 | 0.021292 | 0.39327 | -0.39327 | -0.23237 | -0.021292
7296 | 0.022178 | 0.42089 | -0.42089 | -0.21946 | -0.022178
7297 | 0.022402 | 0.42846 | -0.42846 | -0.21296 | -0.022402
7299 | 0.022294 | 0.42395 | -0.42395 | -0.21785 | -0.022294
7302 | 0.022626 | 0.43505 | -0.43505 | -0.20791 | -0.022626
7303 | 0.022789 | 0.43847 | -0.43847 | -0.20599 | -0.022789
7305 | 0.022789 | 0.43847 | -0.43847 | -0.20599 | -0.022789
7306 | 0.022784 | 0.43995 | -0.43995 | -0.20484 | -0.022784
7307 | 0.022789 | 0.43847 | -0.43847 | -0.20599 | -0.022789
7308 | 0.023056 | 0.45337 | -0.45337 | -0.19479 | -0.023056
7309 | 0.022789 | 0.43847 | -0.43847 | -0.20599 | -0.022789
7310 | 0.023269 | 0.46393 | -0.46393 | -0.18689 | -0.023269
7312 | 0.022685 | 0.43695 | -0.43695 | -0.20696 | -0.022685
7314 | 0.023045 | 0.45283 | -0.45283 | -0.1952 | -0.023045
7315 | 0.023045 | 0.45283 | -0.45283 | -0.1952 | -0.023045
7318 | 0.023141 | 0.45759 | -0.45759 | -0.19163 | -0.023141
7322 | 0.02332 | 0.46685 | -0.46685 | -0.18502 | -0.02332
7323 | 0.024159 | 0.47819 | -0.47819 | -0.17398 | -0.024159
7324 | 0.02171 | 0.50666 | -0.50666 | -0.15293 | -0.02171
7325 | 0.024428 | 0.45597 | -0.45597 | -0.19276 | -0.024428
7326 | 0.023561 | 0.4686 | -0.4686 | -0.18266 | -0.023561
7327 | 0.023767 | 0.47191 | -0.47191 | -0.17966 | -0.023767
7328 | 0.023498 | 0.47709 | -0.47709 | -0.17845 | -0.023498
7329 | 0.023495 | 0.47695 | -0.47695 | -0.17854 | -0.023495
7330 | 0.024092 | 0.47711 | -0.47711 | -0.17496 | -0.024092
7331 | 0.023852 | 0.47327 | -0.47327 | -0.17844 | -0.023852
7333 | 0.024227 | 0.47927 | -0.47927 | -0.173 | -0.024227
7334 | 0.024422 | 0.48239 | -0.48239 | -0.17018 | -0.024422
7335 | 0.024352 | 0.48406 | -0.48406 | -0.16884 | -0.024352
7336 | 0.022627 | 0.50914 | -0.50914 | -0.15406 | -0.022627
7339 | 0.024565 | 0.47532 | -0.47532 | -0.17594 | -0.024565
7343 | 0.023669 | 0.49445 | -0.49445 | -0.15634 | -0.023669
7345 | 0.022128 | 0.48891 | -0.48891 | -0.13226 | -0.022128
7529 | 0.026512 | 0.47476 | -0.47476 | -0.16883 | -0.026512
7530 | 0.025922 | 0.47645 | -0.47645 | -0.16983 | -0.025922
7531 | 0.026298 | 0.47499 | -0.47499 | -0.16972 | -0.026298
7532 | 0.022764 | 0.51025 | -0.51025 | -0.14769 | -0.022764
7533 | 0.026681 | 0.47294 | -0.47294 | -0.17041 | -0.026681
7534 | 0.025547 | 0.4779 | -0.4779 | -0.16993 | -0.025547
7538 | 0.030005 | 0.46007 | -0.46007 | -0.17197 | -0.030005
7540 | 0.029761 | 0.45878 | -0.45878 | -0.17387 | -0.029761
7542 | 0.026301 | 0.4737 | -0.4737 | -0.17158 | -0.026301
7545 | 0.026409 | 0.43882 | -0.43882 | -0.20232 | -0.026409
7546 | 0.026409 | 0.43882 | -0.43882 | -0.20232 | -0.026409
7554 | 0.025206 | 0.44058 | -0.44058 | -0.20297 | -0.025206
7555 | 0.023476 | 0.46251 | -0.46251 | -0.18794 | -0.023476
7556 | 0.023664 | 0.46122 | -0.46122 | -0.18889 | -0.023664
7557 | 0.023045 | 0.45283 | -0.45283 | -0.1952 | -0.023045
7558 | 0.023045 | 0.45283 | -0.45283 | -0.1952 | -0.023045
7559 | 0.023045 | 0.45283 | -0.45283 | -0.1952 | -0.023045
7560 | 0.023906 | 0.45685 | -0.45685 | -0.19197 | -0.023906
7564 | 0.021919 | 0.41385 | -0.41385 | -0.22301 | -0.021919
7565 | 0.021828 | 0.41073 | -0.41073 | -0.22404 | -0.021828
7567 | 0.022154 | 0.42047 | -0.42047 | -0.21704 | -0.022154
7570 | 0.021513 | 0.40038 | -0.40038 | -0.22875 | -0.021513
7571 | 0.022351 | 0.42655 | -0.42655 | -0.21323 | -0.022351
7572 | 0.021741 | 0.40773 | -0.40773 | -0.22502 | -0.021741
7573 | 0.021927 | 0.41347 | -0.41347 | -0.22142 | -0.021927
7574 | 0.020962 | 0.38269 | -0.38269 | -0.23678 | -0.020962
7575 | 0.023512 | 0.46123 | -0.46123 | -0.18883 | -0.023512
7576 | 0.023755 | 0.45853 | -0.45853 | -0.19076 | -0.023755
7577 | 0.02203 | 0.41696 | -0.41696 | -0.22153 | -0.02203
7585 | 0.024429 | 0.41546 | -0.41546 | -0.22265 | -0.024429
7586 | 0.024428 | 0.41545 | -0.41545 | -0.22266 | -0.024428
7588 | 0.02477 | 0.41669 | -0.41669 | -0.22146 | -0.02477
7590 | 0.024983 | 0.41746 | -0.41746 | -0.22071 | -0.024983
7592 | 0.025498 | 0.41933 | -0.41933 | -0.2189 | -0.025498
7594 | 0.025635 | 0.41984 | -0.41984 | -0.2184 | -0.025635
7596 | 0.025978 | 0.42114 | -0.42114 | -0.21715 | -0.025978
7598 | 0.02658 | 0.42234 | -0.42234 | -0.21572 | -0.02658
7600 | 0.02622 | 0.42205 | -0.42205 | -0.21626 | -0.02622
7602 | 0.026714 | 0.42012 | -0.42012 | -0.21725 | -0.026714
7603 | 0.026958 | 0.41623 | -0.41623 | -0.21992 | -0.026958
7604 | 0.026484 | 0.42332 | -0.42332 | -0.21515 | -0.026484
7605 | 0.02622 | 0.42205 | -0.42205 | -0.21626 | -0.02622
7606 | 0.026763 | 0.41937 | -0.41937 | -0.21776 | -0.026763
7608 | 0.027015 | 0.41585 | -0.41585 | -0.22012 | -0.027015
7609 | 0.026772 | 0.41858 | -0.41858 | -0.21838 | -0.026772
7610 | 0.02728 | 0.41346 | -0.41346 | -0.22155 | -0.02728
7611 | 0.027487 | 0.41159 | -0.41159 | -0.22267 | -0.027487
7612 | 0.026846 | 0.41866 | -0.41866 | -0.21815 | -0.026846
7613 | 0.026988 | 0.41707 | -0.41707 | -0.21914 | -0.026988
7614 | 0.026702 | 0.41653 | -0.41653 | -0.21975 | -0.026702
7615 | 0.02785 | 0.40909 | -0.40909 | -0.22396 | -0.02785
7616 | 0.026398 | 0.41597 | -0.41597 | -0.22041 | -0.026398
7617 | 0.026363 | 0.4159 | -0.4159 | -0.22048 | -0.026363
7618 | 0.026156 | 0.41674 | -0.41674 | -0.22009 | -0.026156
7619 | 0.0268 | 0.41672 | -0.41672 | -0.21954 | -0.0268
7620 | 0.026156 | 0.41674 | -0.41674 | -0.22009 | -0.026156
7622 | 0.025775 | 0.41828 | -0.41828 | -0.21937 | -0.025775
7624 | 0.025647 | 0.41879 | -0.41879 | -0.21913 | -0.025647
7625 | 0.025647 | 0.41879 | -0.41879 | -0.21913 | -0.025647
7626 | 0.025507 | 0.41936 | -0.41936 | -0.21887 | -0.025507
7636 | 0.02224 | 0.36776 | -0.36776 | -0.26038 | -0.02224
7638 | 0.022237 | 0.3682 | -0.3682 | -0.26002 | -0.022237
7639 | 0.0222 | 0.3729 | -0.3729 | -0.25613 | -0.0222
7640 | 0.022147 | 0.37961 | -0.37961 | -0.2506 | -0.022147
7642 | 0.022131 | 0.38165 | -0.38165 | -0.24892 | -0.022131
7644 | 0.022123 | 0.38263 | -0.38263 | -0.24811 | -0.022123
7646 | 0.022116 | 0.38361 | -0.38361 | -0.2473 | -0.022116
7648 | 0.022131 | 0.38165 | -0.38165 | -0.24892 | -0.022131
7650 | 0.022123 | 0.38263 | -0.38263 | -0.24811 | -0.022123
7654 | 0.021666 | 0.38336 | -0.38336 | -0.24558 | -0.021666
7656 | 0.020958 | 0.37074 | -0.37074 | -0.25257 | -0.020958
7658 | 0.020958 | 0.37074 | -0.37074 | -0.25257 | -0.020958
7660 | 0.020958 | 0.37074 | -0.37074 | -0.25257 | -0.020958
7662 | 0.020958 | 0.37074 | -0.37074 | -0.25257 | -0.020958
7663 | 0.030674 | 0.40892 | -0.40892 | -0.2189 | -0.030674
7664 | 0.019261 | 0.32957 | -0.32957 | -0.25393 | -0.019261
7665 | 0.030674 | 0.40892 | -0.40892 | -0.2189 | -0.030674
7666 | 0.019261 | 0.32957 | -0.32957 | -0.25393 | -0.019261
7668 | 0.019261 | 0.32957 | -0.32957 | -0.25393 | -0.019261
7670 | 0.018597 | 0.30982 | -0.30982 | -0.25701 | -0.018597
7671 | 0.017772 | 0.28527 | -0.28527 | -0.26084 | -0.017772
7672 | 0.026735 | 0.45442 | -0.45442 | -0.18739 | -0.026735
7680 | 0.026433 | 0.42353 | -0.42353 | -0.21511 | -0.026433
8184 | 0.028268 | 0.3955 | -0.3955 | -0.23357 | -0.028268
8186 | 0.029141 | 0.39367 | -0.39367 | -0.2338 | -0.029141
8188 | 0.028252 | 0.39441 | -0.39441 | -0.23445 | -0.028252
8189 | 0.025621 | 0.4044 | -0.4044 | -0.23005 | -0.025621
8190 | 0.02548 | 0.40361 | -0.40361 | -0.23083 | -0.02548
8192 | 0.024911 | 0.40041 | -0.40041 | -0.23398 | -0.024911
8195 | 0.025615 | 0.42459 | -0.42459 | -0.21469 | -0.025615
8198 | 0.028007 | 0.37791 | -0.37791 | -0.24764 | -0.028007
8199 | 0.025151 | 0.42999 | -0.42999 | -0.2111 | -0.025151
8200 | 0.03486 | 0.38862 | -0.38862 | -0.22933 | -0.03486
8203 | 0.034029 | 0.39285 | -0.39285 | -0.22728 | -0.034029
8206 | 0.03768 | 0.3851 | -0.3851 | -0.2279 | -0.03768
8208 | 0.04413 | 0.37703 | -0.37703 | -0.22463 | -0.04413
8210 | 0.044538 | 0.37641 | -0.37641 | -0.22451 | -0.044538
8212 | 0.045586 | 0.37456 | -0.37456 | -0.2244 | -0.045586
8216 | 0.043223 | 0.37932 | -0.37932 | -0.22418 | -0.043223
8218 | 0.042465 | 0.38124 | -0.38124 | -0.22381 | -0.042465
8221 | 0.041853 | 0.38278 | -0.38278 | -0.22351 | -0.041853
8223 | 0.042465 | 0.38124 | -0.38124 | -0.22381 | -0.042465
8225 | 0.043369 | 0.38093 | -0.38093 | -0.2227 | -0.043369
8229 | 0.057739 | 0.36254 | -0.36254 | -0.21566 | -0.057739
8231 | 0.0756 | 0.34517 | -0.34517 | -0.20251 | -0.0756
8234 | 0.070812 | 0.34947 | -0.34947 | -0.20638 | -0.070812
8235 | 0.15943 | 0.25797 | -0.25797 | -0.14554 | -0.15943
8236 | 0.061285 | 0.35879 | -0.35879 | -0.21331 | -0.061285
8237 | 0.15943 | 0.25797 | -0.25797 | -0.14554 | -0.15943
8238 | 0.15943 | 0.25797 | -0.25797 | -0.14554 | -0.15943
8239 | 0.22022 | 0.19036 | -0.19036 | -0.10805 | -0.22022
8242 | 0.061589 | 0.3584 | -0.3584 | -0.21314 | -0.061589
8243 | 0.061815 | 0.35828 | -0.35828 | -0.21289 | -0.061815
8244 | 0.060647 | 0.35888 | -0.35888 | -0.21418 | -0.060647
8246 | 0.082122 | 0.33717 | -0.33717 | -0.19915 | -0.082122
8252 | 0.10203 | 0.31552 | -0.31552 | -0.18642 | -0.10203
8253 | 0.12553 | 0.28996 | -0.28996 | -0.1714 | -0.12553
8255 | 0.12553 | 0.28996 | -0.28996 | -0.1714 | -0.12553
8257 | 0.13754 | 0.27709 | -0.27709 | -0.16358 | -0.13754
8258 | 0.12553 | 0.28996 | -0.28996 | -0.1714 | -0.12553
8259 | 0.24184 | 0.16524 | -0.16524 | -0.095647 | -0.24184
8260 | 0.092364 | 0.3248 | -0.3248 | -0.19359 | -0.092364
8262 | 0.098623 | 0.31822 | -0.31822 | -0.1894 | -0.098623
8263 | 0.098623 | 0.31822 | -0.31822 | -0.1894 | -0.098623
8264 | 0.098623 | 0.31822 | -0.31822 | -0.1894 | -0.098623
8270 | 0.092364 | 0.3248 | -0.3248 | -0.19359 | -0.092364
8271 | 0.092364 | 0.3248 | -0.3248 | -0.19359 | -0.092364
8273 | 0.086391 | 0.33107 | -0.33107 | -0.19759 | -0.086391
8274 | 0.077468 | 0.34044 | -0.34044 | -0.20356 | -0.077468
8280 | 0.06004 | 0.35919 | -0.35919 | -0.21486 | -0.06004
8283 | 0.059212 | 0.35961 | -0.35961 | -0.21577 | -0.059212
8285 | 0.035771 | 0.37944 | -0.37944 | -0.23524 | -0.035771
8287 | 0.035771 | 0.37944 | -0.37944 | -0.23524 | -0.035771
8288 | 0.035771 | 0.37944 | -0.37944 | -0.23524 | -0.035771
8290 | 0.035771 | 0.37944 | -0.37944 | -0.23524 | -0.035771
8293 | 0.035771 | 0.37944 | -0.37944 | -0.23524 | -0.035771
8295 | 0.03636 | 0.3775 | -0.3775 | -0.23585 | -0.03636
8297 | 0.030994 | 0.37937 | -0.37937 | -0.24236 | -0.030994
8299 | 0.032861 | 0.37449 | -0.37449 | -0.24334 | -0.032861
8300 | 0.026944 | 0.36925 | -0.36925 | -0.25611 | -0.026944
8302 | 0.026927 | 0.36923 | -0.36923 | -0.25615 | -0.026927
8310 | 0.027003 | 0.36934 | -0.36934 | -0.25596 | -0.027003
8314 | 0.026983 | 0.36932 | -0.36932 | -0.25601 | -0.026983
8317 | 0.026925 | 0.36925 | -0.36925 | -0.25615 | -0.026925
8318 | 0.02691 | 0.36923 | -0.36923 | -0.25618 | -0.02691
8319 | 0.026949 | 0.36928 | -0.36928 | -0.25609 | -0.026949
8320 | 0.027007 | 0.36934 | -0.36934 | -0.25595 | -0.027007
8321 | 0.027008 | 0.36934 | -0.36934 | -0.25595 | -0.027008
8322 | 0.026993 | 0.36933 | -0.36933 | -0.25598 | -0.026993
8323 | 0.027006 | 0.36934 | -0.36934 | -0.25595 | -0.027006
8324 | 0.026939 | 0.36926 | -0.36926 | -0.25611 | -0.026939
8325 | 0.027011 | 0.36935 | -0.36935 | -0.25594 | -0.027011
8326 | 0.026932 | 0.36926 | -0.36926 | -0.25613 | -0.026932
8327 | 0.027026 | 0.36937 | -0.36937 | -0.2559 | -0.027026
8328 | 0.026939 | 0.36926 | -0.36926 | -0.25611 | -0.026939
8329 | 0.026954 | 0.36928 | -0.36928 | -0.25608 | -0.026954
8331 | 0.027003 | 0.36934 | -0.36934 | -0.25596 | -0.027003
8332 | 0.027003 | 0.36934 | -0.36934 | -0.25596 | -0.027003
8333 | 0.02698 | 0.36931 | -0.36931 | -0.25601 | -0.02698
8335 | 0.026979 | 0.36931 | -0.36931 | -0.25602 | -0.026979
8336 | 0.026932 | 0.36926 | -0.36926 | -0.25613 | -0.026932
8337 | 0.026977 | 0.36931 | -0.36931 | -0.25602 | -0.026977
8338 | 0.026979 | 0.36931 | -0.36931 | -0.25602 | -0.026979
8339 | 0.026979 | 0.36931 | -0.36931 | -0.25602 | -0.026979
8341 | 0.027064 | 0.36945 | -0.36945 | -0.25579 | -0.027064
8347 | 0.027189 | 0.36954 | -0.36954 | -0.25553 | -0.027189
8486 | 0.026528 | 0.36757 | -0.36757 | -0.25799 | -0.026528
8487 | 0.026539 | 0.36767 | -0.36767 | -0.2579 | -0.026539
8490 | 0.026539 | 0.36767 | -0.36767 | -0.2579 | -0.026539
8492 | 0.026539 | 0.36767 | -0.36767 | -0.2579 | -0.026539
8493 | 0.026541 | 0.36768 | -0.36768 | -0.25789 | -0.026541
8494 | 0.026539 | 0.36767 | -0.36767 | -0.2579 | -0.026539
8495 | 0.026539 | 0.36767 | -0.36767 | -0.2579 | -0.026539
8496 | 0.026521 | 0.36752 | -0.36752 | -0.25804 | -0.026521
8498 | 0.027418 | 0.3702 | -0.3702 | -0.25466 | -0.027418
8499 | 0.026602 | 0.36805 | -0.36805 | -0.2575 | -0.026602
8500 | 0.027482 | 0.37059 | -0.37059 | -0.25426 | -0.027482
8502 | 0.026601 | 0.36806 | -0.36806 | -0.2575 | -0.026601
8503 | 0.027095 | 0.36965 | -0.36965 | -0.25557 | -0.027095
8505 | 0.02931 | 0.3752 | -0.3752 | -0.24804 | -0.02931
8506 | 0.026578 | 0.3678 | -0.3678 | -0.25773 | -0.026578
8507 | 0.026578 | 0.3678 | -0.3678 | -0.25773 | -0.026578
8508 | 0.028242 | 0.37237 | -0.37237 | -0.25179 | -0.028242
8510 | 0.028488 | 0.37294 | -0.37294 | -0.25099 | -0.028488
8511 | 0.026581 | 0.36799 | -0.36799 | -0.25759 | -0.026581
8512 | 0.027418 | 0.3702 | -0.3702 | -0.25466 | -0.027418
8514 | 0.027418 | 0.3702 | -0.3702 | -0.25466 | -0.027418
8515 | 0.026594 | 0.36815 | -0.36815 | -0.25746 | -0.026594
8516 | 0.026747 | 0.36889 | -0.36889 | -0.25667 | -0.026747
8517 | 0.026747 | 0.36889 | -0.36889 | -0.25667 | -0.026747
8518 | 0.026824 | 0.36898 | -0.36898 | -0.25648 | -0.026824
8519 | 0.026794 | 0.36896 | -0.36896 | -0.25655 | -0.026794
8520 | 0.022214 | 0.38557 | -0.38557 | -0.24741 | -0.022214
8523 | 0.021999 | 0.36664 | -0.36664 | -0.26233 | -0.021999
8524 | 0.021999 | 0.36664 | -0.36664 | -0.26233 | -0.021999
8526 | 0.022002 | 0.3669 | -0.3669 | -0.26213 | -0.022002
8527 | 0.022002 | 0.3669 | -0.3669 | -0.26213 | -0.022002
8528 | 0.021996 | 0.36636 | -0.36636 | -0.26255 | -0.021996
8529 | 0.021996 | 0.36636 | -0.36636 | -0.26255 | -0.021996
8530 | 0.022045 | 0.37069 | -0.37069 | -0.25914 | -0.022045
8531 | 0.022045 | 0.37069 | -0.37069 | -0.25914 | -0.022045
8532 | 0.022045 | 0.37069 | -0.37069 | -0.25914 | -0.022045
8533 | 0.022045 | 0.37069 | -0.37069 | -0.25914 | -0.022045
8534 | 0.022045 | 0.37069 | -0.37069 | -0.25914 | -0.022045
8535 | 0.022045 | 0.37069 | -0.37069 | -0.25914 | -0.022045
8536 | 0.024582 | 0.35521 | -0.35521 | -0.26955 | -0.024582
8537 | 0.022045 | 0.37069 | -0.37069 | -0.25914 | -0.022045
8538 | 0.021906 | 0.35842 | -0.35842 | -0.26881 | -0.021906
8539 | 0.021915 | 0.35922 | -0.35922 | -0.26819 | -0.021915
8541 | 0.021915 | 0.35922 | -0.35922 | -0.26819 | -0.021915
8542 | 0.021968 | 0.36383 | -0.36383 | -0.26455 | -0.021968
8543 | 0.021968 | 0.36384 | -0.36384 | -0.26455 | -0.021968
8545 | 0.021625 | 0.32239 | -0.32239 | -0.29809 | -0.021625
8546 | 0.021625 | 0.32239 | -0.32239 | -0.29809 | -0.021625
8547 | 0.021625 | 0.32239 | -0.32239 | -0.29809 | -0.021625
8549 | 0.021625 | 0.32239 | -0.32239 | -0.29809 | -0.021625
8550 | 0.021632 | 0.32265 | -0.32265 | -0.29795 | -0.021632
8552 | 0.021659 | 0.32874 | -0.32874 | -0.29294 | -0.021659
8555 | 0.023296 | 0.3414 | -0.3414 | -0.28175 | -0.023296
8556 | 0.021659 | 0.32944 | -0.32944 | -0.29233 | -0.021659
8557 | 0.021659 | 0.32944 | -0.32944 | -0.29233 | -0.021659
8558 | 0.021037 | 0.31362 | -0.31362 | -0.30625 | -0.021037
8559 | 0.021037 | 0.31362 | -0.31362 | -0.30625 | -0.021037
8560 | 0.026498 | 0.36733 | -0.36733 | -0.25822 | -0.026498
8561 | 0.026498 | 0.36733 | -0.36733 | -0.25822 | -0.026498
8562 | 0.026498 | 0.36733 | -0.36733 | -0.25822 | -0.026498
8563 | 0.021037 | 0.31362 | -0.31362 | -0.30625 | -0.021037
8564 | 0.02521 | 0.3645 | -0.3645 | -0.26159 | -0.02521
8565 | 0.02521 | 0.3645 | -0.3645 | -0.26159 | -0.02521
8572 | 0.02524 | 0.36384 | -0.36384 | -0.26208 | -0.02524
8573 | 0.027588 | 0.39778 | -0.39778 | -0.23267 | -0.027588
8574 | 0.027037 | 0.39964 | -0.39964 | -0.23194 | -0.027037
8575 | 0.026527 | 0.40135 | -0.40135 | -0.23126 | -0.026527
8577 | 0.025523 | 0.40971 | -0.40971 | -0.22612 | -0.025523
8578 | 0.025523 | 0.40971 | -0.40971 | -0.22612 | -0.025523
8579 | 0.025581 | 0.42499 | -0.42499 | -0.21443 | -0.025581
8580 | 0.026479 | 0.41466 | -0.41466 | -0.22128 | -0.026479
8581 | 0.027481 | 0.40393 | -0.40393 | -0.22816 | -0.027481
8582 | 0.026363 | 0.4159 | -0.4159 | -0.22048 | -0.026363
8583 | 0.027481 | 0.40393 | -0.40393 | -0.22816 | -0.027481
8584 | 0.027827 | 0.37707 | -0.37707 | -0.24852 | -0.027827
8585 | 0.027896 | 0.37712 | -0.37712 | -0.24843 | -0.027896
8586 | 0.027463 | 0.37538 | -0.37538 | -0.25029 | -0.027463
8587 | 0.026588 | 0.37131 | -0.37131 | -0.25456 | -0.026588
8589 | 0.026025 | 0.36869 | -0.36869 | -0.2573 | -0.026025
8591 | 0.025637 | 0.3657 | -0.3657 | -0.26025 | -0.025637
8592 | 0.028089 | 0.38345 | -0.38345 | -0.24321 | -0.028089
8593 | 0.028139 | 0.38681 | -0.38681 | -0.24052 | -0.028139
8598 | 0.03298 | 0.38588 | -0.38588 | -0.23425 | -0.03298
8803 | 0.025965 | 0.3658 | -0.3658 | -0.25992 | -0.025965
8804 | 0.026007 | 0.36581 | -0.36581 | -0.25988 | -0.026007
8805 | 0.026088 | 0.36583 | -0.36583 | -0.2598 | -0.026088
8808 | 0.026232 | 0.3654 | -0.3654 | -0.26008 | -0.026232
8810 | 0.026761 | 0.36897 | -0.36897 | -0.25652 | -0.026761
8812 | 0.026468 | 0.36716 | -0.36716 | -0.25835 | -0.026468
8814 | 0.026352 | 0.36639 | -0.36639 | -0.25911 | -0.026352
8815 | 0.026352 | 0.36639 | -0.36639 | -0.25911 | -0.026352
8817 | 0.026233 | 0.36539 | -0.36539 | -0.26009 | -0.026233
8818 | 0.026233 | 0.36539 | -0.36539 | -0.26009 | -0.026233
8819 | 0.026233 | 0.36539 | -0.36539 | -0.26009 | -0.026233
8820 | 0.026233 | 0.36539 | -0.36539 | -0.26009 | -0.026233
8821 | 0.027482 | 0.36986 | -0.36986 | -0.25485 | -0.027482
8822 | 0.027492 | 0.36986 | -0.36986 | -0.25483 | -0.027492
8824 | 0.027543 | 0.36991 | -0.36991 | -0.25472 | -0.027543
8825 | 0.035766 | 0.37946 | -0.37946 | -0.23523 | -0.035766
8832 | 0.026233 | 0.36539 | -0.36539 | -0.26009 | -0.026233
8839 | 0.026216 | 0.36538 | -0.36538 | -0.2601 | -0.026216
8841 | 0.026216 | 0.36538 | -0.36538 | -0.2601 | -0.026216
8847 | 0.026228 | 0.36545 | -0.36545 | -0.26003 | -0.026228
8856 | 0.026228 | 0.36545 | -0.36545 | -0.26003 | -0.026228
8858 | 0.026576 | 0.36795 | -0.36795 | -0.25763 | -0.026576
8859 | 0.026576 | 0.36779 | -0.36779 | -0.25774 | -0.026576
8860 | 0.026746 | 0.36874 | -0.36874 | -0.25674 | -0.026746
8862 | 0.026748 | 0.36877 | -0.36877 | -0.25671 | -0.026748
8864 | 0.026865 | 0.3693 | -0.3693 | -0.25612 | -0.026865
8865 | 0.026748 | 0.36877 | -0.36877 | -0.25671 | -0.026748
8866 | 0.026865 | 0.3693 | -0.3693 | -0.25612 | -0.026865
8867 | 0.026751 | 0.3688 | -0.3688 | -0.25667 | -0.026751
8868 | 0.029471 | 0.38048 | -0.38048 | -0.24357 | -0.029471
8869 | 0.029471 | 0.38048 | -0.38048 | -0.24357 | -0.029471
8870 | 0.026532 | 0.36754 | -0.36754 | -0.258 | -0.026532
8871 | 0.026532 | 0.36754 | -0.36754 | -0.258 | -0.026532
8878 | 0.027735 | 0.37118 | -0.37118 | -0.25344 | -0.027735
8882 | 0.026531 | 0.3676 | -0.3676 | -0.25797 | -0.026531
8883 | 0.026536 | 0.36764 | -0.36764 | -0.25793 | -0.026536
8884 | 0.026746 | 0.36873 | -0.36873 | -0.25675 | -0.026746
8885 | 0.026746 | 0.36873 | -0.36873 | -0.25675 | -0.026746
8886 | 0.026746 | 0.36873 | -0.36873 | -0.25675 | -0.026746
8887 | 0.026831 | 0.36906 | -0.36906 | -0.25642 | -0.026831
8888 | 0.027049 | 0.36951 | -0.36951 | -0.25571 | -0.027049
8889 | 0.027408 | 0.37041 | -0.37041 | -0.25451 | -0.027408
8890 | 0.027989 | 0.37187 | -0.37187 | -0.25254 | -0.027989
8891 | 0.02931 | 0.3752 | -0.3752 | -0.24804 | -0.02931
8894 | 0.027985 | 0.37177 | -0.37177 | -0.25262 | -0.027985
8896 | 0.027888 | 0.37137 | -0.37137 | -0.25309 | -0.027888
8899 | 0.026874 | 0.36913 | -0.36913 | -0.2563 | -0.026874
8901 | 0.027358 | 0.36979 | -0.36979 | -0.25509 | -0.027358
8902 | 0.027291 | 0.36972 | -0.36972 | -0.25524 | -0.027291
8903 | 0.027037 | 0.36939 | -0.36939 | -0.25587 | -0.027037
8904 | 0.027896 | 0.37712 | -0.37712 | -0.24843 | -0.027896
8905 | 0.027528 | 0.37 | -0.37 | -0.25468 | -0.027528
8906 | 0.027252 | 0.36964 | -0.36964 | -0.25536 | -0.027252
8907 | 0.025588 | 0.36656 | -0.36656 | -0.25957 | -0.025588
8908 | 0.027274 | 0.3697 | -0.3697 | -0.25528 | -0.027274
8909 | 0.038676 | 0.37683 | -0.37683 | -0.23294 | -0.038676
8911 | 0.025144 | 0.3632 | -0.3632 | -0.2627 | -0.025144
8912 | 0.026034 | 0.36724 | -0.36724 | -0.25864 | -0.026034
8914 | 0.026974 | 0.3693 | -0.3693 | -0.25603 | -0.026974
8917 | 0.026979 | 0.36931 | -0.36931 | -0.25602 | -0.026979
8918 | 0.03646 | 0.37883 | -0.37883 | -0.23469 | -0.03646
8923 | 0.029362 | 0.37148 | -0.37148 | -0.25083 | -0.029362
8924 | 0.022045 | 0.37069 | -0.37069 | -0.25914 | -0.022045
8925 | 0.026233 | 0.36539 | -0.36539 | -0.26009 | -0.026233
8926 | 0.026233 | 0.36539 | -0.36539 | -0.26009 | -0.026233
8927 | 0.026233 | 0.36539 | -0.36539 | -0.26009 | -0.026233
8928 | 0.026233 | 0.36539 | -0.36539 | -0.26009 | -0.026233
8930 | 0.026233 | 0.36539 | -0.36539 | -0.26009 | -0.026233
8931 | 0.026233 | 0.36539 | -0.36539 | -0.26009 | -0.026233
8932 | 0.026233 | 0.36539 | -0.36539 | -0.26009 | -0.026233
8933 | 0.027684 | 0.37004 | -0.37004 | -0.25442 | -0.027684
8934 | 0.027684 | 0.37004 | -0.37004 | -0.25442 | -0.027684
8935 | 0.027684 | 0.37004 | -0.37004 | -0.25442 | -0.027684
8936 | 0.027243 | 0.36967 | -0.36967 | -0.25535 | -0.027243
8937 | 0.027243 | 0.36967 | -0.36967 | -0.25535 | -0.027243
8938 | 0.027243 | 0.36967 | -0.36967 | -0.25535 | -0.027243
8949 | 0.027294 | 0.36966 | -0.36966 | -0.25528 | -0.027294
8950 | 0.026978 | 0.36931 | -0.36931 | -0.25602 | -0.026978
8951 | 0.027376 | 0.36975 | -0.36975 | -0.25509 | -0.027376
8956 | 0.025789 | 0.36109 | -0.36109 | -0.26421 | -0.025789
8957 | 0.031109 | 0.37298 | -0.37298 | -0.24709 | -0.031109
8958 | 0.031023 | 0.37945 | -0.37945 | -0.24226 | -0.031023
8959 | 0.026574 | 0.36778 | -0.36778 | -0.25775 | -0.026574
9213 | 0.024495 | 0.4754 | -0.4754 | -0.17613 | -0.024495
9214 | 0.024495 | 0.4754 | -0.4754 | -0.17613 | -0.024495
9215 | 0.024495 | 0.47539 | -0.47539 | -0.17614 | -0.024495
9216 | 0.024316 | 0.47324 | -0.47324 | -0.17874 | -0.024316
9217 | 0.024356 | 0.48399 | -0.48399 | -0.16888 | -0.024356
9220 | 0.024615 | 0.47811 | -0.47811 | -0.17327 | -0.024615
9223 | 0.025176 | 0.47933 | -0.47933 | -0.17003 | -0.025176
9225 | 0.024488 | 0.47855 | -0.47855 | -0.17335 | -0.024488
9227 | 0.024501 | 0.47781 | -0.47781 | -0.17395 | -0.024501
9228 | 0.024561 | 0.47605 | -0.47605 | -0.1753 | -0.024561
9235 | 0.028685 | 0.46306 | -0.46306 | -0.17326 | -0.028685
9237 | 0.024101 | 0.47145 | -0.47145 | -0.18131 | -0.024101
9238 | 0.024505 | 0.48045 | -0.48045 | -0.17159 | -0.024505
9244 | 0.024498 | 0.47652 | -0.47652 | -0.17513 | -0.024498
9245 | 0.025003 | 0.4795 | -0.4795 | -0.17054 | -0.025003
9247 | 0.024816 | 0.46768 | -0.46768 | -0.18178 | -0.024816
9251 | 0.024317 | 0.47319 | -0.47319 | -0.17878 | -0.024317
9253 | 0.024816 | 0.46786 | -0.46786 | -0.18162 | -0.024816
9257 | 0.024496 | 0.47537 | -0.47537 | -0.17615 | -0.024496
9259 | 0.024563 | 0.46868 | -0.46868 | -0.18174 | -0.024563
9260 | 0.024645 | 0.47674 | -0.47674 | -0.17437 | -0.024645
9263 | 0.024867 | 0.46773 | -0.46773 | -0.18162 | -0.024867
9267 | 0.024815 | 0.46603 | -0.46603 | -0.1832 | -0.024815
9269 | 0.0245 | 0.47723 | -0.47723 | -0.17448 | -0.0245
9271 | 0.024285 | 0.47958 | -0.47958 | -0.1732 | -0.024285
9275 | 0.024566 | 0.47833 | -0.47833 | -0.17325 | -0.024566
9279 | 0.024543 | 0.48041 | -0.48041 | -0.17149 | -0.024543
9280 | 0.024543 | 0.48038 | -0.48038 | -0.17151 | -0.024543
9282 | 0.027597 | 0.46078 | -0.46078 | -0.1788 | -0.027597
9283 | 0.024577 | 0.47887 | -0.47887 | -0.17272 | -0.024577
9284 | 0.02431 | 0.47588 | -0.47588 | -0.1764 | -0.02431
9285 | 0.024816 | 0.46799 | -0.46799 | -0.18151 | -0.024816
9286 | 0.024558 | 0.47652 | -0.47652 | -0.17489 | -0.024558
9288 | 0.024246 | 0.48573 | -0.48573 | -0.16768 | -0.024246
9291 | 0.024388 | 0.47829 | -0.47829 | -0.17396 | -0.024388
9295 | 0.024756 | 0.47974 | -0.47974 | -0.17127 | -0.024756
9342 | 0.024381 | 0.47737 | -0.47737 | -0.17481 | -0.024381
9400 | 0.3812 | 0.027605 | -0.027605 | -0.0191 | -0.3812
9402 | 0.38075 | 0.027804 | -0.027804 | -0.019232 | -0.38075
9404 | 0.37927 | 0.02662 | -0.02662 | -0.01861 | -0.37927
9406 | 0.38035 | 0.027481 | -0.027481 | -0.019062 | -0.38035
9408 | 0.38075 | 0.027804 | -0.027804 | -0.019232 | -0.38075
9410 | 0.38075 | 0.027804 | -0.027804 | -0.019232 | -0.38075
9412 | 0.38086 | 0.027757 | -0.027757 | -0.0192 | -0.38086
9414 | 0.38086 | 0.027757 | -0.027757 | -0.0192 | -0.38086
9416 | 0.38086 | 0.027757 | -0.027757 | -0.0192 | -0.38086
9451 | 0.37765 | 0.024669 | -0.024669 | -0.017567 | -0.37765
9453 | 0.37765 | 0.024669 | -0.024669 | -0.017567 | -0.37765
9471 | 0.37826 | 0.025617 | -0.025617 | -0.018081 | -0.37826
9491 | 0.38494 | 0.030066 | -0.030066 | -0.02044 | -0.38494
11001 | 0.38808 | 0.028544 | -0.028544 | -0.019627 | -0.38808
11002 | 0.38808 | 0.028544 | -0.028544 | -0.019627 | -0.38808
11009 | 0.38808 | 0.028544 | -0.028544 | -0.019627 | -0.38808
11011 | 0.38808 | 0.028544 | -0.028544 | -0.019627 | -0.38808
11012 | 0.38808 | 0.028544 | -0.028544 | -0.019627 | -0.38808
11013 | 0.38808 | 0.028544 | -0.028544 | -0.019627 | -0.38808
11014 | 0.38808 | 0.028544 | -0.028544 | -0.019627 | -0.38808
11016 | 0.38808 | 0.028544 | -0.028544 | -0.019627 | -0.38808
11017 | 0.38808 | 0.028544 | -0.028544 | -0.019627 | -0.38808
11020 | 0.38804 | 0.028571 | -0.028571 | -0.019641 | -0.38804
11021 | 0.38804 | 0.028571 | -0.028571 | -0.019641 | -0.38804
11022 | 0.38804 | 0.028571 | -0.028571 | -0.019641 | -0.38804
11023 | 0.38804 | 0.028571 | -0.028571 | -0.019641 | -0.38804
11024 | 0.38804 | 0.028571 | -0.028571 | -0.019641 | -0.38804
11025 | 0.38804 | 0.028571 | -0.028571 | -0.019641 | -0.38804
11056 | 0.33138 | 0.02335 | -0.02335 | -0.016956 | -0.33138
11057 | 0.33138 | 0.02335 | -0.02335 | -0.016956 | -0.33138
11058 | 0.33138 | 0.02335 | -0.02335 | -0.016956 | -0.33138
11059 | 0.33138 | 0.02335 | -0.02335 | -0.016956 | -0.33138
11060 | 0.392 | 0.026086 | -0.026086 | -0.018316 | -0.392
11061 | 0.392 | 0.026086 | -0.026086 | -0.018316 | -0.392
11064 | 0.392 | 0.026086 | -0.026086 | -0.018316 | -0.392
11065 | 0.392 | 0.026086 | -0.026086 | -0.018316 | -0.392
11146 | 0.38314 | 0.030751 | -0.030751 | -0.020807 | -0.38314
11147 | 0.38314 | 0.030751 | -0.030751 | -0.020807 | -0.38314
11309 | 0.37919 | 0.02655 | -0.02655 | -0.018572 | -0.37919
11310 | 0.37919 | 0.02655 | -0.02655 | -0.018572 | -0.37919
11311 | 0.37919 | 0.02655 | -0.02655 | -0.018572 | -0.37919
11312 | 0.37919 | 0.02655 | -0.02655 | -0.018572 | -0.37919
11313 | 0.37919 | 0.02655 | -0.02655 | -0.018572 | -0.37919
11320 | 0.37937 | 0.026698 | -0.026698 | -0.01865 | -0.37937
11321 | 0.37937 | 0.026698 | -0.026698 | -0.01865 | -0.37937
11414 | 0.42132 | 0.02452 | -0.02452 | -0.017518 | -0.42132
13688 | 0.021874 | 0.5065 | -0.5065 | -0.13589 | -0.021874
13691 | 0.008519 | 0.071627 | -0.071627 | 0.051667 | -0.008519
13692 | 0.008519 | 0.071627 | -0.071627 | 0.051667 | -0.008519
32000 | 0.010851 | 0.12637 | -0.12637 | 0.071318 | -0.010851
32001 | 0.010862 | 0.12713 | -0.12713 | 0.070633 | -0.010862
32002 | 0.010885 | 0.12864 | -0.12864 | 0.069264 | -0.010885
32003 | 0.010868 | 0.12677 | -0.12677 | 0.071519 | -0.010868
32004 | 0.010862 | 0.12663 | -0.12663 | 0.07145 | -0.010862
32005 | 0.010899 | 0.1297 | -0.1297 | 0.06816 | -0.010899
32006 | 0.010914 | 0.13092 | -0.13092 | 0.066903 | -0.010914
32798 | 0.010913 | 0.13078 | -0.13078 | 0.067048 | -0.010913
32799 | 0.010913 | 0.13078 | -0.13078 | 0.067048 | -0.010913
32858 | 0.010878 | 0.12957 | -0.12957 | 0.067389 | -0.010878
32859 | 0.010326 | 0.11388 | -0.11388 | 0.067332 | -0.010326
32862 | 0.010935 | 0.13255 | -0.13255 | 0.065208 | -0.010935
32864 | 0.010898 | 0.13068 | -0.13068 | 0.066521 | -0.010898
32865 | 0.010898 | 0.13068 | -0.13068 | 0.066521 | -0.010898
32866 | 0.010898 | 0.13068 | -0.13068 | 0.066521 | -0.010898
32867 | 0.010898 | 0.13068 | -0.13068 | 0.066521 | -0.010898
32868 | 0.010898 | 0.13068 | -0.13068 | 0.066521 | -0.010898
32869 | 0.010886 | 0.13104 | -0.13104 | 0.06538 | -0.010886
32870 | 0.010849 | 0.1292 | -0.1292 | 0.066627 | -0.010849
32871 | 0.010926 | 0.13355 | -0.13355 | 0.063155 | -0.010926
32872 | 0.01087 | 0.12913 | -0.12913 | 0.06774 | -0.01087
32873 | 0.010883 | 0.12944 | -0.12944 | 0.067841 | -0.010883
32874 | 0.010868 | 0.12821 | -0.12821 | 0.069162 | -0.010868
32875 | 0.010963 | 0.13591 | -0.13591 | 0.061058 | -0.010963
32876 | 0.010893 | 0.13082 | -0.13082 | 0.066064 | -0.010893
32877 | 0.010877 | 0.12955 | -0.12955 | 0.06741 | -0.010877
32878 | 0.010869 | 0.12677 | -0.12677 | 0.07152 | -0.010869
32879 | 0.010775 | 0.12346 | -0.12346 | 0.072456 | -0.010775
32880 | 0.010885 | 0.12857 | -0.12857 | 0.069352 | -0.010885
32881 | 0.010591 | 0.12393 | -0.12393 | 0.063287 | -0.010591
32882 | 0.010732 | 0.12372 | -0.12372 | 0.070089 | -0.010732
32883 | 0.010963 | 0.13591 | -0.13591 | 0.061058 | -0.010963
32884 | 0.010963 | 0.13591 | -0.13591 | 0.061058 | -0.010963
32885 | 0.010869 | 0.12677 | -0.12677 | 0.07152 | -0.010869
32886 | 0.010898 | 0.13068 | -0.13068 | 0.066521 | -0.010898
32887 | 0.010898 | 0.13068 | -0.13068 | 0.066521 | -0.010898
32888 | 0.010898 | 0.13068 | -0.13068 | 0.066521 | -0.010898
32889 | 0.010869 | 0.12677 | -0.12677 | 0.07152 | -0.010869
32890 | 0.010898 | 0.13068 | -0.13068 | 0.066521 | -0.010898
32891 | 0.010898 | 0.13068 | -0.13068 | 0.066521 | -0.010898
32892 | 0.010963 | 0.13591 | -0.13591 | 0.061058 | -0.010963
32893 | 0.010886 | 0.12865 | -0.12865 | 0.069251 | -0.010886
32894 | 0.003154 | 0.004101 | -0.004101 | -0.006286 | -0.003154
32896 | 0.010853 | 0.1261 | -0.1261 | 0.0719 | -0.010853
32897 | 0.011058 | 0.14165 | -0.14165 | 0.05615 | -0.011058
36998 | 0.36782 | 0.025031 | -0.025031 | -0.017797 | -0.36782
36999 | 0.36782 | 0.025031 | -0.025031 | -0.017797 | -0.36782
37010 | -0.00351 | 0.00148 | -0.00148 | -0.001182 | 0.00351
37011 | -0.00351 | 0.00148 | -0.00148 | -0.001182 | 0.00351
37030 | -0.00421 | 0.001529 | -0.001529 | -0.00157 | 0.00421
37050 | -0.004424 | 0.001567 | -0.001567 | -0.001713 | 0.004424
37060 | -0.004218 | 0.001548 | -0.001548 | -0.001593 | 0.004218
37080 | -0.003634 | 0.001494 | -0.001494 | -0.001256 | 0.003634
37100 | -0.00343 | 0.001476 | -0.001476 | -0.00114 | 0.00343
37120 | -0.005453 | 0.002443 | -0.002443 | -0.00178 | 0.005453
37140 | -0.002396 | 0.003792 | -0.003792 | 0.000613 | 0.002396
37160 | -0.002396 | 0.003792 | -0.003792 | 0.000613 | 0.002396
37180 | -0.002396 | 0.003792 | -0.003792 | 0.000613 | 0.002396
37190 | -0.002396 | 0.003792 | -0.003792 | 0.000613 | 0.002396
37200 | -0.002396 | 0.003792 | -0.003792 | 0.000613 | 0.002396
37220 | -0.001119 | 0.004813 | -0.004813 | 0.002079 | 0.001119
37240 | -0.001119 | 0.004813 | -0.004813 | 0.002079 | 0.001119
37250 | -0.001119 | 0.004813 | -0.004813 | 0.002079 | 0.001119
37260 | -0.001119 | 0.004813 | -0.004813 | 0.002079 | 0.001119
37280 | -0.001119 | 0.004813 | -0.004813 | 0.002079 | 0.001119
37290 | -0.001119 | 0.004813 | -0.004813 | 0.002079 | 0.001119
37300 | -0.00025 | 0.007685 | -0.007685 | 0.00411 | 0.00025
37320 | -0.00177 | 0.004606 | -0.004606 | 0.001658 | 0.00177
37340 | -0.001914 | 0.004392 | -0.004392 | 0.001446 | 0.001914
37350 | -0.00181 | 0.004548 | -0.004548 | 0.0016 | 0.00181
37360 | -0.001628 | 0.004859 | -0.004859 | 0.001837 | 0.001628
37370 | 4.2e-05 | 0.003388 | -0.003388 | -0.004773 | -4.2e-05
37380 | 4.2e-05 | 0.003388 | -0.003388 | -0.004773 | -4.2e-05
37390 | 0.017016 | 0.009336 | -0.009336 | -0.009975 | -0.017016
37410 | 0.0143 | -0.020602 | 0.020602 | -0.038398 | -0.0143
37420 | 0.016168 | -0.007131 | 0.007131 | -0.039287 | -0.016168
37440 | 0.016168 | -0.007131 | 0.007131 | -0.039287 | -0.016168
37460 | 0.016005 | -0.008276 | 0.008276 | -0.039276 | -0.016005
37470 | 0.019631 | 0.017829 | -0.017829 | -0.040935 | -0.019631
37490 | 0.019631 | 0.017829 | -0.017829 | -0.040935 | -0.019631
37500 | 0.019631 | 0.017829 | -0.017829 | -0.040935 | -0.019631
37510 | 0.019631 | 0.017829 | -0.017829 | -0.040935 | -0.019631
37520 | 0.02866 | 0.0882 | -0.0882 | -0.046031 | -0.02866
37530 | 0.029344 | 0.093525 | -0.093525 | -0.046417 | -0.029344
37550 | 0.029344 | 0.093525 | -0.093525 | -0.046417 | -0.029344
37570 | 0.029344 | 0.093525 | -0.093525 | -0.046417 | -0.029344
37590 | 0.028686 | 0.077544 | -0.077544 | -0.044195 | -0.028686
37600 | 0.019631 | 0.017829 | -0.017829 | -0.040935 | -0.019631
37620 | 0.019631 | 0.017829 | -0.017829 | -0.040935 | -0.019631
37630 | 0.019631 | 0.017829 | -0.017829 | -0.040935 | -0.019631
37650 | 0.019631 | 0.017829 | -0.017829 | -0.040935 | -0.019631
37660 | 0.019631 | 0.017829 | -0.017829 | -0.040935 | -0.019631
37680 | 0.030855 | 0.014248 | -0.014248 | -0.031747 | -0.030855
37700 | 0.030855 | 0.014248 | -0.014248 | -0.031747 | -0.030855
37710 | 0.026951 | 0.00498 | -0.00498 | -0.013342 | -0.026951
37740 | 0.030387 | 0.027921 | -0.027921 | -0.034436 | -0.030387
37750 | 0.030387 | 0.027921 | -0.027921 | -0.034436 | -0.030387
37770 | 0.029364 | 0.05777 | -0.05777 | -0.040306 | -0.029364
37790 | 0.029364 | 0.05777 | -0.05777 | -0.040306 | -0.029364
37810 | 0.00842 | -0.00842 | 0.00842 | -0.016841 | -0.00842
37830 | 0.016703 | 0.009992 | -0.009992 | -0.010813 | -0.016703
37850 | 0.11884 | 0.016067 | -0.016067 | -0.015504 | -0.11884
37860 | 0.02477 | 0.010779 | -0.010779 | -0.011676 | -0.02477
37870 | 0.011884 | 0.009925 | -0.009925 | -0.011113 | -0.011884
37890 | 0.011884 | 0.009925 | -0.009925 | -0.011113 | -0.011884
37900 | 0.38338 | 0.031242 | -0.031242 | -0.02107 | -0.38338
37920 | 0.38315 | 0.031479 | -0.031479 | -0.021197 | -0.38315
37940 | 0.38309 | 0.031545 | -0.031545 | -0.021232 | -0.38309
37960 | 0.38285 | 0.031799 | -0.031799 | -0.021368 | -0.38285
37980 | 0.38265 | 0.032003 | -0.032003 | -0.021477 | -0.38265
38000 | 0.38276 | 0.031888 | -0.031888 | -0.021416 | -0.38276
38020 | 0.38289 | 0.031751 | -0.031751 | -0.021342 | -0.38289
38040 | 0.38298 | 0.031655 | -0.031655 | -0.021291 | -0.38298
38050 | 0.38298 | 0.031655 | -0.031655 | -0.021291 | -0.38298
38070 | 0.38298 | 0.031655 | -0.031655 | -0.021291 | -0.38298
38090 | 0.383 | 0.031638 | -0.031638 | -0.021282 | -0.383
38120 | 0.383 | 0.031638 | -0.031638 | -0.021282 | -0.383
38140 | 0.383 | 0.031638 | -0.031638 | -0.021282 | -0.383
38160 | 0.38303 | 0.031604 | -0.031604 | -0.021264 | -0.38303
38180 | 0.38309 | 0.031543 | -0.031543 | -0.021231 | -0.38309
38200 | 0.38309 | 0.031543 | -0.031543 | -0.021231 | -0.38309
38230 | 0.38315 | 0.031482 | -0.031482 | -0.021198 | -0.38315
38250 | 0.38315 | 0.031479 | -0.031479 | -0.021197 | -0.38315
38280 | 0.38315 | 0.031479 | -0.031479 | -0.021197 | -0.38315
38290 | 0.38315 | 0.031479 | -0.031479 | -0.021197 | -0.38315
38310 | 0.36687 | 0.044869 | -0.044869 | -0.028372 | -0.36687
38320 | 0.36687 | 0.044869 | -0.044869 | -0.028372 | -0.36687
38330 | 0.36386 | 0.047297 | -0.047297 | -0.029673 | -0.36386
38331 | 0.36386 | 0.047297 | -0.047297 | -0.029673 | -0.36386
38332 | 0.36386 | 0.047297 | -0.047297 | -0.029673 | -0.36386
38340 | 0.36713 | 0.044656 | -0.044656 | -0.028258 | -0.36713
38350 | 0.36845 | 0.043598 | -0.043598 | -0.027691 | -0.36845
38360 | 0.36687 | 0.044869 | -0.044869 | -0.028372 | -0.36687
38365 | 0.36687 | 0.044869 | -0.044869 | -0.028372 | -0.36687
38370 | 0.37828 | 0.03566 | -0.03566 | -0.023437 | -0.37828
38375 | 0.37795 | 0.035924 | -0.035924 | -0.023579 | -0.37795
38380 | 0.36687 | 0.044869 | -0.044869 | -0.028372 | -0.36687
38390 | 0.36687 | 0.044869 | -0.044869 | -0.028372 | -0.36687
38400 | 0.36687 | 0.044869 | -0.044869 | -0.028372 | -0.36687
38420 | 0.36368 | 0.047443 | -0.047443 | -0.029751 | -0.36368
38430 | 0.36368 | 0.047443 | -0.047443 | -0.029751 | -0.36368
38435 | 0.36368 | 0.047443 | -0.047443 | -0.029751 | -0.36368
38436 | 0.36368 | 0.047443 | -0.047443 | -0.029751 | -0.36368
38437 | 0.36368 | 0.047443 | -0.047443 | -0.029751 | -0.36368
38438 | 0.36368 | 0.047443 | -0.047443 | -0.029751 | -0.36368
38440 | 0.36368 | 0.047443 | -0.047443 | -0.029751 | -0.36368
38460 | 0.36368 | 0.047443 | -0.047443 | -0.029751 | -0.36368
38470 | 0.36788 | 0.044055 | -0.044055 | -0.027936 | -0.36788
38490 | 0.36863 | 0.043449 | -0.043449 | -0.027611 | -0.36863
38500 | 0.016571 | 0.2362 | -0.2362 | -0.34341 | -0.016571
38530 | 0.016588 | 0.23652 | -0.23652 | -0.34371 | -0.016588
38560 | 0.016588 | 0.23653 | -0.23653 | -0.34372 | -0.016588
38570 | 0.016587 | 0.23652 | -0.23652 | -0.34371 | -0.016587
38575 | 0.016587 | 0.23652 | -0.23652 | -0.34371 | -0.016587
38580 | 0.016587 | 0.23652 | -0.23652 | -0.34371 | -0.016587
38590 | 0.016587 | 0.23652 | -0.23652 | -0.34371 | -0.016587
38600 | 0.016587 | 0.23652 | -0.23652 | -0.34371 | -0.016587
38611 | 0.016587 | 0.23652 | -0.23652 | -0.34371 | -0.016587
38612 | 0.016587 | 0.23652 | -0.23652 | -0.34371 | -0.016587
38613 | 0.016587 | 0.23652 | -0.23652 | -0.34371 | -0.016587
38614 | 0.016587 | 0.23652 | -0.23652 | -0.34371 | -0.016587
38615 | 0.016587 | 0.23652 | -0.23652 | -0.34371 | -0.016587
38620 | 0.016588 | 0.23653 | -0.23653 | -0.34372 | -0.016588
40051 | 0.015955 | 0.22387 | -0.22387 | -0.32747 | -0.015955
40070 | 0.015834 | 0.2214 | -0.2214 | -0.32376 | -0.015834
40081 | 0.015937 | 0.22349 | -0.22349 | -0.32656 | -0.015937
40082 | 0.015937 | 0.22349 | -0.22349 | -0.3266 | -0.015937
40100 | 0.016031 | 0.22563 | -0.22563 | -0.34538 | -0.016031
40110 | 0.015832 | 0.22149 | -0.22149 | -0.32867 | -0.015832
40111 | 0.015832 | 0.22149 | -0.22149 | -0.32867 | -0.015832
40120 | 0.0159 | 0.22273 | -0.22273 | -0.32538 | -0.0159
40130 | 0.015523 | 0.21519 | -0.21519 | -0.31095 | -0.015523
40140 | 0.016035 | 0.22545 | -0.22545 | -0.32878 | -0.016035
40150 | 0.015613 | 0.21692 | -0.21692 | -0.31729 | -0.015613
40155 | 0.015613 | 0.21694 | -0.21694 | -0.31728 | -0.015613
40160 | 0.015518 | 0.21493 | -0.21493 | -0.31303 | -0.015518
40170 | 0.015653 | 0.21772 | -0.21772 | -0.31833 | -0.015653
40171 | 0.015653 | 0.21771 | -0.21771 | -0.31832 | -0.015653
40172 | 0.015653 | 0.21772 | -0.21772 | -0.31832 | -0.015653
40180 | 0.015699 | 0.21884 | -0.21884 | -0.33315 | -0.015699
40190 | 0.015627 | 0.21724 | -0.21724 | -0.31569 | -0.015627
40200 | 0.01609 | 0.22654 | -0.22654 | -0.33032 | -0.01609
40210 | 0.015819 | 0.22109 | -0.22109 | -0.32213 | -0.015819
40220 | 0.015611 | 0.21688 | -0.21688 | -0.3173 | -0.015611
40231 | 0.015883 | 0.22246 | -0.22246 | -0.32667 | -0.015883
40232 | 0.01584 | 0.22159 | -0.22159 | -0.32479 | -0.01584
40240 | 0.015992 | 0.22448 | -0.22448 | -0.32704 | -0.015992
40250 | 0.015874 | 0.22229 | -0.22229 | -0.32625 | -0.015874
40255 | 0.015518 | 0.21493 | -0.21493 | -0.31303 | -0.015518
40260 | 0.015562 | 0.21596 | -0.21596 | -0.3123 | -0.015562
40270 | 0.01596 | 0.22398 | -0.22398 | -0.3281 | -0.01596
40280 | 0.015747 | 0.21964 | -0.21964 | -0.3199 | -0.015747
40281 | 0.015744 | 0.21959 | -0.21959 | -0.31981 | -0.015744
40282 | 0.015748 | 0.21966 | -0.21966 | -0.31993 | -0.015748
40300 | 0.01561 | 0.21684 | -0.21684 | -0.31731 | -0.01561
40310 | 0.016117 | 0.2271 | -0.2271 | -0.3311 | -0.016117
40320 | 0.015853 | 0.22178 | -0.22178 | -0.32409 | -0.015853
40330 | 0.015749 | 0.21971 | -0.21971 | -0.31995 | -0.015749
40340 | 0.015612 | 0.21689 | -0.21689 | -0.3173 | -0.015612
40351 | 0.016035 | 0.2257 | -0.2257 | -0.34323 | -0.016035
40352 | 0.015894 | 0.2227 | -0.2227 | -0.32723 | -0.015894
40370 | 0.01594 | 0.22357 | -0.22357 | -0.32674 | -0.01594
40380 | 0.015614 | 0.21696 | -0.21696 | -0.31728 | -0.015614
40390 | 0.015615 | 0.21701 | -0.21701 | -0.31727 | -0.015615
40391 | 0.015615 | 0.217 | -0.217 | -0.31725 | -0.015615
40392 | 0.015615 | 0.21701 | -0.21701 | -0.31727 | -0.015615
40400 | 0.015879 | 0.22235 | -0.22235 | -0.32484 | -0.015879
40420 | 0.015748 | 0.21969 | -0.21969 | -0.31997 | -0.015748
40425 | 0.015615 | 0.21701 | -0.21701 | -0.31727 | -0.015615
40430 | 0.015681 | 0.21828 | -0.21828 | -0.31899 | -0.015681
40431 | 0.015682 | 0.21829 | -0.21829 | -0.31903 | -0.015682
40441 | 0.015829 | 0.22131 | -0.22131 | -0.32275 | -0.015829
40442 | 0.015978 | 0.22432 | -0.22432 | -0.32749 | -0.015978
40450 | 0.015073 | 0.2059 | -0.2059 | -0.28733 | -0.015073
40455 | 0.015073 | 0.2059 | -0.2059 | -0.28733 | -0.015073
40460 | 0.015832 | 0.22149 | -0.22149 | -0.32867 | -0.015832
40470 | 0.015977 | 0.22434 | -0.22434 | -0.32833 | -0.015977
40475 | 0.015462 | 0.21398 | -0.21398 | -0.30631 | -0.015462
40480 | 0.015928 | 0.22332 | -0.22332 | -0.32627 | -0.015928
40490 | 0.01594 | 0.22354 | -0.22354 | -0.32589 | -0.01594
40500 | 0.015611 | 0.21686 | -0.21686 | -0.31731 | -0.015611
40510 | 0.015612 | 0.2169 | -0.2169 | -0.31729 | -0.015612
40520 | 0.015809 | 0.2209 | -0.2209 | -0.32183 | -0.015809
40530 | 0.015925 | 0.22326 | -0.22326 | -0.32641 | -0.015925
40540 | 0.015927 | 0.22329 | -0.22329 | -0.32634 | -0.015927
40550 | 0.015944 | 0.22365 | -0.22365 | -0.32708 | -0.015944
40551 | 0.015944 | 0.22365 | -0.22365 | -0.32708 | -0.015944
40552 | 0.015944 | 0.22365 | -0.22365 | -0.32708 | -0.015944
40560 | 0.015605 | 0.2168 | -0.2168 | -0.31473 | -0.015605
40570 | 0.015678 | 0.21822 | -0.21822 | -0.31886 | -0.015678
40571 | 0.015678 | 0.21822 | -0.21822 | -0.31886 | -0.015678
40572 | 0.015678 | 0.21822 | -0.21822 | -0.31886 | -0.015678
40573 | 0.015678 | 0.21822 | -0.21822 | -0.31886 | -0.015678
40575 | 0.015678 | 0.21822 | -0.21822 | -0.31886 | -0.015678
40580 | 0.015814 | 0.22099 | -0.22099 | -0.32182 | -0.015814
40590 | 0.015612 | 0.21694 | -0.21694 | -0.31528 | -0.015612
40600 | 0.011592 | 0.13296 | -0.13296 | 0.064226 | -0.011592
40610 | 0.015786 | 0.22046 | -0.22046 | -0.32138 | -0.015786
40611 | 0.015768 | 0.22011 | -0.22011 | -0.32099 | -0.015768
40612 | 0.015788 | 0.2205 | -0.2205 | -0.32144 | -0.015788
40620 | 0.015623 | 0.21725 | -0.21725 | -0.32512 | -0.015623
40650 | 0.015905 | 0.223 | -0.223 | -0.33323 | -0.015905
40700 | 0.015073 | 0.2059 | -0.2059 | -0.28733 | -0.015073
40710 | 0.015489 | 0.21447 | -0.21447 | -0.31105 | -0.015489
40715 | 0.016021 | 0.22546 | -0.22546 | -0.35085 | -0.016021
40716 | 0.015599 | 0.21667 | -0.21667 | -0.31422 | -0.015599
41610 | 0.015688 | 0.21842 | -0.21842 | -0.31944 | -0.015688
41615 | 0.016093 | 0.22661 | -0.22661 | -0.33041 | -0.016093
41620 | 0.015926 | 0.22329 | -0.22329 | -0.32635 | -0.015926
41631 | 0.016051 | 0.22578 | -0.22578 | -0.32979 | -0.016051
41632 | 0.015868 | 0.22211 | -0.22211 | -0.32411 | -0.015868
41651 | 0.015537 | 0.21542 | -0.21542 | -0.31264 | -0.015537
41652 | 0.015604 | 0.21678 | -0.21678 | -0.31466 | -0.015604
41670 | 0.015824 | 0.22119 | -0.22119 | -0.32211 | -0.015824
41681 | 0.015818 | 0.22113 | -0.22113 | -0.32345 | -0.015818
41682 | 0.015874 | 0.22229 | -0.22229 | -0.32624 | -0.015874
41700 | 0.015611 | 0.21686 | -0.21686 | -0.31731 | -0.015611
41711 | 0.016207 | 0.22901 | -0.22901 | -0.33653 | -0.016207
41712 | 0.015734 | 0.2194 | -0.2194 | -0.31948 | -0.015734
42000 | 0.01657 | 0.2361 | -0.2361 | -0.34155 | -0.01657
42010 | 0.016313 | 0.23102 | -0.23102 | -0.33611 | -0.016313
42011 | 0.016313 | 0.23101 | -0.23101 | -0.33612 | -0.016313
42013 | 0.016313 | 0.23101 | -0.23101 | -0.33611 | -0.016313
42014 | 0.016313 | 0.23101 | -0.23101 | -0.3361 | -0.016313
42015 | 0.016555 | 0.23587 | -0.23587 | -0.34311 | -0.016555
42020 | 0.016313 | 0.23102 | -0.23102 | -0.33611 | -0.016313
42041 | 0.016632 | 0.23812 | -0.23812 | -0.35883 | -0.016632
42042 | 0.016265 | 0.23023 | -0.23023 | -0.33956 | -0.016265
42061 | 0.016521 | 0.23523 | -0.23523 | -0.3425 | -0.016521
42080 | 0.016609 | 0.2374 | -0.2374 | -0.34976 | -0.016609
42090 | 0.017009 | 0.24475 | -0.24475 | -0.34353 | -0.017009
42110 | 0.017613 | 0.25654 | -0.25654 | -0.34594 | -0.017613
42120 | 0.016172 | 0.22824 | -0.22824 | -0.33325 | -0.016172
42130 | 0.016524 | 0.23558 | -0.23558 | -0.34841 | -0.016524
42140 | 0.016579 | 0.23675 | -0.23675 | -0.34921 | -0.016579
42150 | 0.018081 | 0.26518 | -0.26518 | -0.34289 | -0.018081
42160 | 0.016117 | 0.2271 | -0.2271 | -0.3311 | -0.016117
42170 | 0.016171 | 0.22819 | -0.22819 | -0.33285 | -0.016171
42180 | 0.01612 | 0.22715 | -0.22715 | -0.33119 | -0.01612
42190 | 0.018101 | 0.26547 | -0.26547 | -0.34281 | -0.018101
42195 | 0.0182 | 0.26715 | -0.26715 | -0.34187 | -0.0182
42200 | 0.018115 | 0.26582 | -0.26582 | -0.34276 | -0.018115
42210 | 0.018104 | 0.26557 | -0.26557 | -0.34276 | -0.018104
42220 | 0.016172 | 0.22822 | -0.22822 | -0.33312 | -0.016172
42230 | 0.016171 | 0.2282 | -0.2282 | -0.33297 | -0.016171
42241 | 0.016043 | 0.22559 | -0.22559 | -0.32837 | -0.016043
42242 | 0.016073 | 0.22619 | -0.22619 | -0.32924 | -0.016073
42260 | 0.016171 | 0.2282 | -0.2282 | -0.33297 | -0.016171
42271 | 0.016632 | 0.23811 | -0.23811 | -0.35884 | -0.016632
42272 | 0.016265 | 0.23022 | -0.23022 | -0.33956 | -0.016265
42291 | 0.016146 | 0.22767 | -0.22767 | -0.33134 | -0.016146
42292 | 0.016188 | 0.22855 | -0.22855 | -0.3337 | -0.016188
42311 | 0.016222 | 0.22935 | -0.22935 | -0.33795 | -0.016222
42312 | 0.016043 | 0.2257 | -0.2257 | -0.33137 | -0.016043
42330 | 0.017852 | 0.26121 | -0.26121 | -0.34421 | -0.017852
42340 | 0.017693 | 0.25993 | -0.25993 | -0.34692 | -0.017693
42500 | 0.018351 | 0.2702 | -0.2702 | -0.3417 | -0.018351
42501 | 0.018351 | 0.2702 | -0.2702 | -0.3417 | -0.018351
42502 | 0.018351 | 0.2702 | -0.2702 | -0.3417 | -0.018351
42510 | 0.01816 | 0.26658 | -0.26658 | -0.34245 | -0.01816
42515 | 0.018351 | 0.2702 | -0.2702 | -0.3417 | -0.018351
42550 | 0.016186 | 0.22864 | -0.22864 | -0.33723 | -0.016186
42551 | 0.01623 | 0.22951 | -0.22951 | -0.33863 | -0.01623
42561 | 0.016396 | 0.23279 | -0.23279 | -0.34322 | -0.016396
42562 | 0.016278 | 0.2304 | -0.2304 | -0.33759 | -0.016278
42581 | 0.016386 | 0.2326 | -0.2326 | -0.34067 | -0.016386
42582 | 0.016358 | 0.23205 | -0.23205 | -0.34325 | -0.016358
42600 | 0.016423 | 0.23335 | -0.23335 | -0.34093 | -0.016423
42610 | 0.016173 | 0.22825 | -0.22825 | -0.3334 | -0.016173
42611 | 0.016121 | 0.22715 | -0.22715 | -0.33061 | -0.016121
42612 | 0.016173 | 0.22825 | -0.22825 | -0.3334 | -0.016173
42640 | 0.018115 | 0.26582 | -0.26582 | -0.34276 | -0.018115
42651 | 0.01647 | 0.23429 | -0.23429 | -0.34258 | -0.01647
42652 | 0.016508 | 0.23498 | -0.23498 | -0.34154 | -0.016508
42670 | 0.016484 | 0.23451 | -0.23451 | -0.34181 | -0.016484
42680 | 0.016237 | 0.22968 | -0.22968 | -0.3393 | -0.016237
42690 | 0.016222 | 0.22945 | -0.22945 | -0.34159 | -0.016222
42700 | 0.016237 | 0.22968 | -0.22968 | -0.3393 | -0.016237
42711 | 0.016146 | 0.22766 | -0.22766 | -0.33133 | -0.016146
42712 | 0.016188 | 0.22855 | -0.22855 | -0.33369 | -0.016188
42741 | 0.016143 | 0.22787 | -0.22787 | -0.3434 | -0.016143
42742 | 0.016427 | 0.23359 | -0.23359 | -0.34709 | -0.016427
42761 | 0.01647 | 0.23435 | -0.23435 | -0.34575 | -0.01647
42762 | 0.016308 | 0.23108 | -0.23108 | -0.34328 | -0.016308
42780 | 0.016225 | 0.22926 | -0.22926 | -0.33409 | -0.016225
42790 | 0.016172 | 0.22821 | -0.22821 | -0.33304 | -0.016172
42800 | 0.016512 | 0.23506 | -0.23506 | -0.34233 | -0.016512
42810 | 0.018047 | 0.26459 | -0.26459 | -0.34309 | -0.018047
42820 | 0.016601 | 0.23722 | -0.23722 | -0.34953 | -0.016601
43570 | 0.01945 | 0.29534 | -0.29534 | -0.31832 | -0.01945
44000 | 0.017047 | 0.24637 | -0.24637 | -0.3724 | -0.017047
44010 | 0.016903 | 0.2441 | -0.2441 | -0.35761 | -0.016903
44020 | 0.016404 | 0.23367 | -0.23367 | -0.36873 | -0.016404
44031 | 0.016915 | 0.24399 | -0.24399 | -0.35631 | -0.016915
44032 | 0.016915 | 0.24399 | -0.24399 | -0.35631 | -0.016915
44051 | 0.016452 | 0.23547 | -0.23547 | -0.38217 | -0.016452
44052 | 0.016392 | 0.23403 | -0.23403 | -0.38016 | -0.016392
44070 | 0.017426 | 0.25718 | -0.25718 | -0.35074 | -0.017426
44081 | 0.01666 | 0.23878 | -0.23878 | -0.35888 | -0.01666
44082 | 0.01666 | 0.23877 | -0.23877 | -0.35888 | -0.01666
44100 | 0.017149 | 0.2533 | -0.2533 | -0.35583 | -0.017149
44110 | 0.016701 | 0.23949 | -0.23949 | -0.35583 | -0.016701
44120 | 0.016192 | 0.22925 | -0.22925 | -0.37344 | -0.016192
44130 | 0.019419 | 0.29502 | -0.29502 | -0.31856 | -0.019419
44131 | 0.01945 | 0.29535 | -0.29535 | -0.31832 | -0.01945
44140 | 0.016452 | 0.23547 | -0.23547 | -0.38217 | -0.016452
44150 | 0.016452 | 0.23547 | -0.23547 | -0.38221 | -0.016452
44160 | 0.017338 | 0.25627 | -0.25627 | -0.352 | -0.017338
44170 | 0.017204 | 0.25233 | -0.25233 | -0.35294 | -0.017204
44180 | 0.016728 | 0.24028 | -0.24028 | -0.35852 | -0.016728
44190 | 0.018714 | 0.28757 | -0.28757 | -0.32396 | -0.018714
44200 | 0.019364 | 0.2963 | -0.2963 | -0.32603 | -0.019364
44210 | 0.016239 | 0.23017 | -0.23017 | -0.37319 | -0.016239
44211 | 0.016239 | 0.23016 | -0.23016 | -0.3732 | -0.016239
44212 | 0.016238 | 0.23015 | -0.23015 | -0.3732 | -0.016238
44213 | 0.016239 | 0.23017 | -0.23017 | -0.37319 | -0.016239
44214 | 0.016239 | 0.23018 | -0.23018 | -0.37319 | -0.016239
44215 | 0.016239 | 0.23016 | -0.23016 | -0.3732 | -0.016239
44230 | 0.016903 | 0.24882 | -0.24882 | -0.36149 | -0.016903
44231 | 0.016904 | 0.24884 | -0.24884 | -0.36146 | -0.016904
44240 | 0.017058 | 0.25148 | -0.25148 | -0.3581 | -0.017058
44250 | 0.017058 | 0.25148 | -0.25148 | -0.3581 | -0.017058
44261 | 0.016903 | 0.24882 | -0.24882 | -0.36149 | -0.016903
44262 | 0.016778 | 0.24838 | -0.24838 | -0.33233 | -0.016778
44280 | 0.01742 | 0.25825 | -0.25825 | -0.34958 | -0.01742
44290 | 0.017346 | 0.25648 | -0.25648 | -0.35175 | -0.017346
44300 | 0.017423 | 0.2583 | -0.2583 | -0.34954 | -0.017423
44310 | 0.016289 | 0.23127 | -0.23127 | -0.37128 | -0.016289
44311 | 0.016305 | 0.23151 | -0.23151 | -0.37228 | -0.016305
44312 | 0.01629 | 0.23129 | -0.23129 | -0.37126 | -0.01629
44341 | 0.016903 | 0.2441 | -0.2441 | -0.35761 | -0.016903
44342 | 0.016808 | 0.24204 | -0.24204 | -0.36147 | -0.016808
44361 | 0.016581 | 0.23701 | -0.23701 | -0.35745 | -0.016581
44362 | 0.016671 | 0.23892 | -0.23892 | -0.35845 | -0.016671
44380 | 0.016717 | 0.2398 | -0.2398 | -0.35566 | -0.016717
44390 | 0.016918 | 0.24397 | -0.24397 | -0.35603 | -0.016918
44400 | 0.016795 | 0.24139 | -0.24139 | -0.35482 | -0.016795
44410 | 0.016919 | 0.24399 | -0.24399 | -0.35602 | -0.016919
44421 | 0.016903 | 0.24882 | -0.24882 | -0.36149 | -0.016903
44422 | 0.016825 | 0.24854 | -0.24854 | -0.3432 | -0.016825
44440 | 0.016713 | 0.23962 | -0.23962 | -0.35258 | -0.016713
44450 | 0.0166 | 0.24014 | -0.24014 | -0.3801 | -0.0166
44461 | 0.016192 | 0.22925 | -0.22925 | -0.37344 | -0.016192
44462 | 0.016296 | 0.23174 | -0.23174 | -0.37693 | -0.016296
44481 | 0.016696 | 0.23957 | -0.23957 | -0.35869 | -0.016696
44482 | 0.016791 | 0.24169 | -0.24169 | -0.36213 | -0.016791
44490 | 0.016728 | 0.24028 | -0.24028 | -0.35852 | -0.016728
44500 | 0.016247 | 0.2304 | -0.2304 | -0.40755 | -0.016247
44510 | 0.016462 | 0.2362 | -0.2362 | -0.38856 | -0.016462
44511 | 0.016462 | 0.23619 | -0.23619 | -0.38851 | -0.016462
44512 | 0.016462 | 0.23619 | -0.23619 | -0.38851 | -0.016462
44540 | 0.018216 | 0.27629 | -0.27629 | -0.33382 | -0.018216
44551 | 0.016735 | 0.24041 | -0.24041 | -0.35849 | -0.016735
44552 | 0.016723 | 0.23998 | -0.23998 | -0.35794 | -0.016723
44570 | 0.017332 | 0.25582 | -0.25582 | -0.35096 | -0.017332
44580 | 0.017338 | 0.25627 | -0.25627 | -0.352 | -0.017338
44590 | 0.016523 | 0.23655 | -0.23655 | -0.37665 | -0.016523
44600 | 0.01728 | 0.25051 | -0.25051 | -0.35078 | -0.01728
44610 | 0.017338 | 0.25627 | -0.25627 | -0.352 | -0.017338
44620 | 0.016219 | 0.22978 | -0.22978 | -0.3733 | -0.016219
44621 | 0.016219 | 0.22977 | -0.22977 | -0.3733 | -0.016219
44622 | 0.016219 | 0.22977 | -0.22977 | -0.3733 | -0.016219
44623 | 0.01622 | 0.22979 | -0.22979 | -0.37329 | -0.01622
44624 | 0.016219 | 0.22978 | -0.22978 | -0.37329 | -0.016219
44625 | 0.016219 | 0.22978 | -0.22978 | -0.3733 | -0.016219
44626 | 0.016217 | 0.22974 | -0.22974 | -0.37331 | -0.016217
44627 | 0.016217 | 0.22974 | -0.22974 | -0.37331 | -0.016217
44640 | 0.019147 | 0.31345 | -0.31345 | -0.29926 | -0.019147
44645 | 0.011315 | 0.12716 | -0.12716 | 0.092539 | -0.011315
44650 | 0.017041 | 0.24625 | -0.24625 | -0.37238 | -0.017041
44651 | 0.016838 | 0.24268 | -0.24268 | -0.35795 | -0.016838
44652 | 0.016838 | 0.24267 | -0.24267 | -0.35795 | -0.016838
46230 | 0.018667 | 0.30486 | -0.30486 | -0.28659 | -0.018667
46240 | 0.014785 | 0.20109 | -0.20109 | -0.24921 | -0.014785
46250 | 0.018074 | 0.28915 | -0.28915 | -0.28116 | -0.018074
46261 | 0.014561 | 0.19617 | -0.19617 | -0.2267 | -0.014561
46281 | 0.01578 | 0.22053 | -0.22053 | -0.34112 | -0.01578
46282 | 0.015622 | 0.21731 | -0.21731 | -0.33921 | -0.015622
46290 | 0.014309 | 0.19067 | -0.19067 | -0.20342 | -0.014309
46295 | 0.014459 | 0.1941 | -0.1941 | -0.21497 | -0.014459
46300 | 0.015966 | 0.22455 | -0.22455 | -0.37313 | -0.015966
46301 | 0.015965 | 0.22452 | -0.22452 | -0.37313 | -0.015965
46302 | 0.015952 | 0.22426 | -0.22426 | -0.3672 | -0.015952
46331 | 0.015727 | 0.21939 | -0.21939 | -0.33338 | -0.015727
46332 | 0.015333 | 0.2114 | -0.2114 | -0.33228 | -0.015333
46351 | 0.016016 | 0.22547 | -0.22547 | -0.36639 | -0.016016
46352 | 0.016016 | 0.22547 | -0.22547 | -0.3664 | -0.016016
46500 | 0.013993 | 0.18424 | -0.18424 | -0.16819 | -0.013993
46510 | 0.014468 | 0.1949 | -0.1949 | -0.2073 | -0.014468
46511 | 0.014478 | 0.19516 | -0.19516 | -0.20759 | -0.014478
46512 | 0.014469 | 0.19492 | -0.19492 | -0.20746 | -0.014469
46520 | 0.014469 | 0.19492 | -0.19492 | -0.2075 | -0.014469
46550 | 0.015119 | 0.2073 | -0.2073 | -0.28165 | -0.015119
46551 | 0.015393 | 0.21264 | -0.21264 | -0.34899 | -0.015393
46552 | 0.015407 | 0.21293 | -0.21293 | -0.35296 | -0.015407
46560 | 0.016499 | 0.24741 | -0.24741 | -0.26675 | -0.016499
46570 | 0.014895 | 0.20292 | -0.20292 | -0.26501 | -0.014895
46571 | 0.014895 | 0.20293 | -0.20293 | -0.26507 | -0.014895
46600 | 0.016272 | 0.23069 | -0.23069 | -0.37762 | -0.016272
46610 | 0.015997 | 0.22506 | -0.22506 | -0.36354 | -0.015997
46611 | 0.016333 | 0.23201 | -0.23201 | -0.37271 | -0.016333
46612 | 0.015997 | 0.22506 | -0.22506 | -0.36357 | -0.015997
46615 | 0.016334 | 0.23202 | -0.23202 | -0.3727 | -0.016334
46616 | 0.016333 | 0.23201 | -0.23201 | -0.37271 | -0.016333
46620 | 0.016176 | 0.22873 | -0.22873 | -0.3625 | -0.016176
46660 | 0.015435 | 0.21364 | -0.21364 | -0.34772 | -0.015435
47000 | 0.016743 | 0.24028 | -0.24028 | -0.37104 | -0.016743
47010 | 0.016609 | 0.23759 | -0.23759 | -0.36916 | -0.016609
47011 | 0.016609 | 0.23759 | -0.23759 | -0.36916 | -0.016609
47012 | 0.016608 | 0.23758 | -0.23758 | -0.36917 | -0.016608
47013 | 0.016609 | 0.23759 | -0.23759 | -0.36916 | -0.016609
47015 | 0.016545 | 0.2363 | -0.2363 | -0.36303 | -0.016545
47016 | 0.016545 | 0.2363 | -0.2363 | -0.36303 | -0.016545
47050 | 0.0166 | 0.23743 | -0.23743 | -0.36382 | -0.0166
47071 | 0.016608 | 0.23774 | -0.23774 | -0.36788 | -0.016608
47072 | 0.016495 | 0.23532 | -0.23532 | -0.37033 | -0.016495
47090 | 0.016453 | 0.23433 | -0.23433 | -0.35339 | -0.016453
47100 | 0.016606 | 0.23766 | -0.23766 | -0.36388 | -0.016606
47110 | 0.016412 | 0.23345 | -0.23345 | -0.35166 | -0.016412
47150 | 0.016592 | 0.23729 | -0.23729 | -0.35923 | -0.016592
47155 | 0.016591 | 0.23727 | -0.23727 | -0.35921 | -0.016591
47160 | 0.016437 | 0.23404 | -0.23404 | -0.35402 | -0.016437
47165 | 0.016532 | 0.23605 | -0.23605 | -0.35767 | -0.016532
47170 | 0.016592 | 0.2373 | -0.2373 | -0.35923 | -0.016592
47191 | 0.01653 | 0.23601 | -0.23601 | -0.36997 | -0.01653
47192 | 0.01659 | 0.23733 | -0.23733 | -0.36648 | -0.01659
47210 | 0.016324 | 0.23154 | -0.23154 | -0.34488 | -0.016324
47300 | 0.016708 | 0.23958 | -0.23958 | -0.37243 | -0.016708
47310 | 0.016623 | 0.23806 | -0.23806 | -0.36895 | -0.016623
47320 | 0.016462 | 0.23458 | -0.23458 | -0.3587 | -0.016462
47331 | 0.016507 | 0.23549 | -0.23549 | -0.35568 | -0.016507
47332 | 0.016395 | 0.233 | -0.233 | -0.34811 | -0.016395
47350 | 0.016381 | 0.23276 | -0.23276 | -0.34853 | -0.016381
47380 | 0.016529 | 0.23597 | -0.23597 | -0.37019 | -0.016529
47381 | 0.016609 | 0.23759 | -0.23759 | -0.36916 | -0.016609
47382 | 0.016531 | 0.236 | -0.236 | -0.37017 | -0.016531
47383 | 0.016528 | 0.23595 | -0.23595 | -0.37021 | -0.016528
47384 | 0.016609 | 0.23759 | -0.23759 | -0.36916 | -0.016609
47411 | 0.016581 | 0.23711 | -0.23711 | -0.36576 | -0.016581
47412 | 0.016602 | 0.23754 | -0.23754 | -0.36238 | -0.016602
47420 | 0.016468 | 0.23466 | -0.23466 | -0.35404 | -0.016468
47430 | 0.01641 | 0.23343 | -0.23343 | -0.35171 | -0.01641
47441 | 0.016609 | 0.23759 | -0.23759 | -0.36916 | -0.016609
47442 | 0.016549 | 0.23638 | -0.23638 | -0.36978 | -0.016549
47461 | 0.016583 | 0.23745 | -0.23745 | -0.37204 | -0.016583
47462 | 0.016616 | 0.2379 | -0.2379 | -0.36692 | -0.016616
47500 | 0.016133 | 0.22775 | -0.22775 | -0.34604 | -0.016133
47510 | 0.016119 | 0.22746 | -0.22746 | -0.34535 | -0.016119
47521 | 0.016381 | 0.23286 | -0.23286 | -0.35291 | -0.016381
47522 | 0.016132 | 0.22767 | -0.22767 | -0.34275 | -0.016132
47540 | 0.015949 | 0.22383 | -0.22383 | -0.33064 | -0.015949
47550 | 0.01595 | 0.22386 | -0.22386 | -0.33071 | -0.01595
47560 | 0.01611 | 0.22723 | -0.22723 | -0.34342 | -0.01611
47570 | 0.01601 | 0.22523 | -0.22523 | -0.34308 | -0.01601
47571 | 0.016009 | 0.22522 | -0.22522 | -0.34303 | -0.016009
48761 | 0.015962 | 0.22403 | -0.22403 | -0.32812 | -0.015962
48772 | 0.016313 | 0.23102 | -0.23102 | -0.33611 | -0.016313
48791 | 0.015609 | 0.21689 | -0.21689 | -0.31509 | -0.015609
48792 | 0.015609 | 0.21689 | -0.21689 | -0.31509 | -0.015609
48793 | 0.015609 | 0.21689 | -0.21689 | -0.31509 | -0.015609
48794 | 0.015609 | 0.21689 | -0.21689 | -0.31509 | -0.015609
48795 | 0.015609 | 0.21689 | -0.21689 | -0.31509 | -0.015609
48796 | 0.015609 | 0.21689 | -0.21689 | -0.31509 | -0.015609
48797 | 0.015609 | 0.21689 | -0.21689 | -0.31509 | -0.015609
48811 | 0.015073 | 0.2059 | -0.2059 | -0.28733 | -0.015073
48812 | 0.015073 | 0.2059 | -0.2059 | -0.28733 | -0.015073
48813 | 0.015073 | 0.2059 | -0.2059 | -0.28733 | -0.015073
48814 | 0.015073 | 0.2059 | -0.2059 | -0.28733 | -0.015073
48815 | 0.015588 | 0.21646 | -0.21646 | -0.31438 | -0.015588
48816 | 0.015073 | 0.2059 | -0.2059 | -0.28733 | -0.015073
48820 | 0.015892 | 0.22259 | -0.22259 | -0.32547 | -0.015892
48821 | 0.015892 | 0.22259 | -0.22259 | -0.32547 | -0.015892
48822 | 0.015892 | 0.22259 | -0.22259 | -0.32547 | -0.015892
48841 | 0.016015 | 0.22505 | -0.22505 | -0.32822 | -0.016015
48842 | 0.016015 | 0.22505 | -0.22505 | -0.32822 | -0.016015
48845 | 0.015929 | 0.22332 | -0.22332 | -0.32625 | -0.015929
48851 | 0.015936 | 0.22347 | -0.22347 | -0.32653 | -0.015936
48852 | 0.015938 | 0.22351 | -0.22351 | -0.32659 | -0.015938
48853 | 0.015929 | 0.22334 | -0.22334 | -0.32621 | -0.015929
48854 | 0.015927 | 0.2233 | -0.2233 | -0.32632 | -0.015927
48855 | 0.015939 | 0.22354 | -0.22354 | -0.32666 | -0.015939
48865 | 0.01641 | 0.23343 | -0.23343 | -0.35171 | -0.01641
48873 | 0.015717 | 0.21935 | -0.21935 | -0.37279 | -0.015717
48874 | 0.015717 | 0.21935 | -0.21935 | -0.37279 | -0.015717
48875 | 0.015717 | 0.21935 | -0.21935 | -0.37279 | -0.015717
48877 | 0.015717 | 0.21935 | -0.21935 | -0.37279 | -0.015717
48879 | 0.015717 | 0.21935 | -0.21935 | -0.37279 | -0.015717
48881 | 0.015717 | 0.21935 | -0.21935 | -0.37279 | -0.015717
48883 | 0.015636 | 0.21764 | -0.21764 | -0.35914 | -0.015636
48885 | 0.015447 | 0.21366 | -0.21366 | -0.39114 | -0.015447
48886 | 0.015447 | 0.21366 | -0.21366 | -0.39114 | -0.015447
48887 | 0.015447 | 0.21366 | -0.21366 | -0.39114 | -0.015447
48911 | 0.019473 | 0.29088 | -0.29088 | -0.32187 | -0.019473
48921 | 0.016903 | 0.2441 | -0.2441 | -0.35761 | -0.016903
48922 | 0.016903 | 0.2441 | -0.2441 | -0.35761 | -0.016903
48923 | 0.016903 | 0.2441 | -0.2441 | -0.35761 | -0.016903
48924 | 0.016903 | 0.2441 | -0.2441 | -0.35761 | -0.016903
48925 | 0.016903 | 0.2441 | -0.2441 | -0.35761 | -0.016903
48926 | 0.017047 | 0.24637 | -0.24637 | -0.3724 | -0.017047
48927 | 0.017047 | 0.24637 | -0.24637 | -0.3724 | -0.017047
48928 | 0.017047 | 0.24637 | -0.24637 | -0.3724 | -0.017047
48929 | 0.016903 | 0.2441 | -0.2441 | -0.35761 | -0.016903
48940 | 0.015611 | 0.21686 | -0.21686 | -0.31731 | -0.015611
49801 | 0.015678 | 0.21822 | -0.21822 | -0.31886 | -0.015678
49802 | 0.015678 | 0.21822 | -0.21822 | -0.31886 | -0.015678
49803 | 0.015678 | 0.21822 | -0.21822 | -0.31886 | -0.015678
49804 | 0.015678 | 0.21822 | -0.21822 | -0.31886 | -0.015678
49805 | 0.015678 | 0.21822 | -0.21822 | -0.31886 | -0.015678
49806 | 0.015678 | 0.21822 | -0.21822 | -0.31886 | -0.015678
49807 | 0.015678 | 0.21822 | -0.21822 | -0.31886 | -0.015678
49808 | 0.015678 | 0.21822 | -0.21822 | -0.31886 | -0.015678
49809 | 0.015678 | 0.21822 | -0.21822 | -0.31886 | -0.015678
49810 | 0.015678 | 0.21822 | -0.21822 | -0.31886 | -0.015678
49811 | 0.015678 | 0.21822 | -0.21822 | -0.31886 | -0.015678
49812 | 0.015678 | 0.21822 | -0.21822 | -0.31886 | -0.015678
49813 | 0.015678 | 0.21822 | -0.21822 | -0.31886 | -0.015678
49814 | 0.015678 | 0.21822 | -0.21822 | -0.31886 | -0.015678
49815 | 0.015678 | 0.21822 | -0.21822 | -0.31886 | -0.015678
49816 | 0.015678 | 0.21822 | -0.21822 | -0.31886 | -0.015678
49817 | 0.015678 | 0.21822 | -0.21822 | -0.31886 | -0.015678
49818 | 0.015678 | 0.21822 | -0.21822 | -0.31886 | -0.015678
49819 | 0.015678 | 0.21822 | -0.21822 | -0.31886 | -0.015678
49820 | 0.015678 | 0.21822 | -0.21822 | -0.31886 | -0.015678
49821 | 0.015678 | 0.21822 | -0.21822 | -0.31886 | -0.015678
49822 | 0.015678 | 0.21822 | -0.21822 | -0.31886 | -0.015678
49823 | 0.015678 | 0.21822 | -0.21822 | -0.31886 | -0.015678
49824 | 0.015678 | 0.21822 | -0.21822 | -0.31886 | -0.015678
49825 | 0.015678 | 0.21822 | -0.21822 | -0.31886 | -0.015678
49826 | 0.015678 | 0.21822 | -0.21822 | -0.31886 | -0.015678
49827 | 0.015678 | 0.21822 | -0.21822 | -0.31886 | -0.015678
49828 | 0.015678 | 0.21822 | -0.21822 | -0.31886 | -0.015678
49829 | 0.015678 | 0.21822 | -0.21822 | -0.31886 | -0.015678
49830 | 0.015678 | 0.21822 | -0.21822 | -0.31886 | -0.015678
49831 | 0.015678 | 0.21822 | -0.21822 | -0.31886 | -0.015678
49832 | 0.015678 | 0.21822 | -0.21822 | -0.31886 | -0.015678
49833 | 0.015678 | 0.21822 | -0.21822 | -0.31886 | -0.015678
49834 | 0.015678 | 0.21822 | -0.21822 | -0.31886 | -0.015678
49835 | 0.015678 | 0.21822 | -0.21822 | -0.31886 | -0.015678
60056 | 0.029669 | 0.41726 | -0.41726 | -0.21378 | -0.029669
60057 | 0.029669 | 0.41726 | -0.41726 | -0.21378 | -0.029669
60058 | 0.41801 | 0.02727 | -0.02727 | -0.018678 | -0.41801
60059 | 0.41801 | 0.02727 | -0.02727 | -0.018678 | -0.41801
60060 | 0.41801 | 0.02727 | -0.02727 | -0.018678 | -0.41801
60061 | 0.41801 | 0.02727 | -0.02727 | -0.018678 | -0.41801
60063 | 0.41801 | 0.02727 | -0.02727 | -0.018678 | -0.41801
60066 | 0.029669 | 0.41726 | -0.41726 | -0.21378 | -0.029669
60067 | 0.029669 | 0.41726 | -0.41726 | -0.21378 | -0.029669
60068 | 0.029669 | 0.41726 | -0.41726 | -0.21378 | -0.029669
60069 | 0.029669 | 0.41726 | -0.41726 | -0.21378 | -0.029669
60070 | 0.029669 | 0.41726 | -0.41726 | -0.21378 | -0.029669
60071 | 0.029669 | 0.41726 | -0.41726 | -0.21378 | -0.029669
60072 | 0.029669 | 0.41726 | -0.41726 | -0.21378 | -0.029669
60073 | 0.029669 | 0.41726 | -0.41726 | -0.21378 | -0.029669
60074 | 0.029669 | 0.41726 | -0.41726 | -0.21378 | -0.029669
60080 | 0.29513 | 0.020957 | -0.020957 | -0.015797 | -0.29513
60081 | 0.29513 | 0.020957 | -0.020957 | -0.015797 | -0.29513
60201 | 0.13209 | 0.3065 | -0.3065 | -0.13535 | -0.13209
60202 | 0.31839 | 0.085702 | -0.085702 | -0.050358 | -0.31839
60203 | 0.37089 | 0.041627 | -0.041627 | -0.026634 | -0.37089
66138 | 0.029669 | 0.41726 | -0.41726 | -0.21378 | -0.029669
66341 | 0.029669 | 0.41726 | -0.41726 | -0.21378 | -0.029669
66342 | 0.029669 | 0.41726 | -0.41726 | -0.21378 | -0.029669
66345 | 0.029669 | 0.41726 | -0.41726 | -0.21378 | -0.029669
66346 | 0.029669 | 0.41726 | -0.41726 | -0.21378 | -0.029669
66347 | 0.029669 | 0.41726 | -0.41726 | -0.21378 | -0.029669
66661 | 0.029669 | 0.41726 | -0.41726 | -0.21378 | -0.029669
70461 | 0.029669 | 0.41726 | -0.41726 | -0.21378 | -0.029669
71050 | 0.43576 | 0.023712 | -0.023712 | -0.017084 | -0.43576
71051 | 0.43576 | 0.023712 | -0.023712 | -0.017084 | -0.43576
71052 | 0.43576 | 0.023712 | -0.023712 | -0.017084 | -0.43576
71053 | 0.43576 | 0.023712 | -0.023712 | -0.017084 | -0.43576
71054 | 0.43576 | 0.023712 | -0.023712 | -0.017084 | -0.43576
71055 | 0.43576 | 0.023712 | -0.023712 | -0.017084 | -0.43576
71056 | 0.43576 | 0.023712 | -0.023712 | -0.017084 | -0.43576
71057 | 0.43576 | 0.023712 | -0.023712 | -0.017084 | -0.43576
71058 | 0.43576 | 0.023712 | -0.023712 | -0.017084 | -0.43576
71059 | 0.43576 | 0.023712 | -0.023712 | -0.017084 | -0.43576
71060 | 0.43576 | 0.023712 | -0.023712 | -0.017084 | -0.43576
71061 | 0.43576 | 0.023712 | -0.023712 | -0.017084 | -0.43576
76009 | 0.35376 | 0.033361 | -0.033361 | -0.021587 | -0.35376
76011 | 0.34622 | 0.041386 | -0.041386 | -0.025528 | -0.34622
76012 | 0.34512 | 0.04256 | -0.04256 | -0.026104 | -0.34512
76013 | 0.35356 | 0.055718 | -0.055718 | -0.034195 | -0.35356
76030 | 0.37531 | 0.029009 | -0.029009 | -0.0196 | -0.37531
76031 | 0.37531 | 0.029009 | -0.029009 | -0.0196 | -0.37531
76032 | 0.35714 | 0.052194 | -0.052194 | -0.032272 | -0.35714
76090 | 0.37185 | 0.029708 | -0.029708 | -0.019919 | -0.37185
76091 | 0.37185 | 0.029708 | -0.029708 | -0.019919 | -0.37185
76092 | 0.37185 | 0.029708 | -0.029708 | -0.019919 | -0.37185
76093 | 0.37185 | 0.029708 | -0.029708 | -0.019919 | -0.37185
76094 | 0.37185 | 0.029708 | -0.029708 | -0.019919 | -0.37185
76095 | 0.37185 | 0.029708 | -0.029708 | -0.019919 | -0.37185
76096 | 0.37185 | 0.029708 | -0.029708 | -0.019919 | -0.37185
76097 | 0.37185 | 0.029708 | -0.029708 | -0.019919 | -0.37185
76317 | 0.38494 | 0.024729 | -0.024729 | -0.017579 | -0.38494
76319 | 0.38454 | 0.02478 | -0.02478 | -0.017608 | -0.38454
76320 | 0.34146 | 0.044428 | -0.044428 | -0.026723 | -0.34146
76388 | 0.11428 | 0.32905 | -0.32905 | -0.14414 | -0.11428
76390 | 0.11708 | 0.32489 | -0.32489 | -0.1438 | -0.11708
76579 | 0.34063 | 0.067228 | -0.067228 | -0.040426 | -0.34063
76582 | 0.35206 | 0.057202 | -0.057202 | -0.035006 | -0.35206
76595 | 0.36418 | 0.047017 | -0.047017 | -0.029521 | -0.36418
76615 | 0.36636 | 0.04515 | -0.04515 | -0.028514 | -0.36636
78015 | 0.089113 | 0.32821 | -0.32821 | -0.19577 | -0.089113
80000 | 0.092364 | 0.3248 | -0.3248 | -0.19359 | -0.092364
80003 | 0.026979 | 0.36931 | -0.36931 | -0.25602 | -0.026979
80004 | 0.026498 | 0.36733 | -0.36733 | -0.25822 | -0.026498
80006 | 0.092364 | 0.3248 | -0.3248 | -0.19359 | -0.092364
80010 | 0.092364 | 0.3248 | -0.3248 | -0.19359 | -0.092364
80012 | 0.035771 | 0.37944 | -0.37944 | -0.23524 | -0.035771
80013 | 0.035766 | 0.37946 | -0.37946 | -0.23523 | -0.035766
80014 | 0.035766 | 0.37946 | -0.37946 | -0.23523 | -0.035766
80020 | 0.035771 | 0.37944 | -0.37944 | -0.23524 | -0.035771
80021 | 0.035771 | 0.37944 | -0.37944 | -0.23524 | -0.035771
80051 | 0.024282 | 0.35248 | -0.35248 | -0.27217 | -0.024282
80052 | 0.024282 | 0.35248 | -0.35248 | -0.27217 | -0.024282
80053 | 0.024282 | 0.35248 | -0.35248 | -0.27217 | -0.024282
80054 | 0.024282 | 0.35248 | -0.35248 | -0.27217 | -0.024282
80055 | 0.024282 | 0.35248 | -0.35248 | -0.27217 | -0.024282
80064 | 0.025144 | 0.36364 | -0.36364 | -0.26235 | -0.025144
80071 | 0.026874 | 0.36918 | -0.36918 | -0.25627 | -0.026874
85006 | 0.027417 | 0.36979 | -0.36979 | -0.255 | -0.027417
86104 | 0.035766 | 0.37946 | -0.37946 | -0.23523 | -0.035766
86105 | 0.035766 | 0.37946 | -0.37946 | -0.23523 | -0.035766
86106 | 0.035766 | 0.37946 | -0.37946 | -0.23523 | -0.035766
86107 | 0.035766 | 0.37946 | -0.37946 | -0.23523 | -0.035766
88198 | 0.028007 | 0.37791 | -0.37791 | -0.24764 | -0.028007
88253 | 0.12553 | 0.28996 | -0.28996 | -0.1714 | -0.12553
88299 | 0.032861 | 0.37449 | -0.37449 | -0.24334 | -0.032861
88508 | 0.028242 | 0.37237 | -0.37237 | -0.25179 | -0.028242
88909 | 0.041103 | 0.37479 | -0.37479 | -0.23091 | -0.041103
38650 | 0.016589 | 0.23656 | -0.23656 | -0.34375 | -0.016589
38660 | 0.01659 | 0.23657 | -0.23657 | -0.34375 | -0.01659
38690 | 0.016587 | 0.23652 | -0.23652 | -0.34371 | -0.016587
38710 | 0.016589 | 0.23656 | -0.23656 | -0.34374 | -0.016589
38711 | 0.016589 | 0.23656 | -0.23656 | -0.34374 | -0.016589
38712 | 0.016589 | 0.23656 | -0.23656 | -0.34374 | -0.016589
38713 | 0.016589 | 0.23656 | -0.23656 | -0.34374 | -0.016589
38714 | 0.016589 | 0.23656 | -0.23656 | -0.34374 | -0.016589
38715 | 0.016589 | 0.23656 | -0.23656 | -0.34374 | -0.016589
38720 | 0.016589 | 0.23656 | -0.23656 | -0.34374 | -0.016589
38730 | 0.016589 | 0.23656 | -0.23656 | -0.34374 | -0.016589
38740 | 0.016592 | 0.2366 | -0.2366 | -0.34378 | -0.016592
38770 | 0.01659 | 0.23658 | -0.23658 | -0.34376 | -0.01659
38820 | 0.016616 | 0.23708 | -0.23708 | -0.34422 | -0.016616
38850 | 0.016646 | 0.23767 | -0.23767 | -0.34476 | -0.016646
38890 | 0.016612 | 0.23701 | -0.23701 | -0.34416 | -0.016612
38900 | 0.016638 | 0.23752 | -0.23752 | -0.34462 | -0.016638
38920 | 0.016663 | 0.23803 | -0.23803 | -0.34509 | -0.016663
38950 | 0.01672 | 0.23915 | -0.23915 | -0.34612 | -0.01672
38980 | 0.016815 | 0.24103 | -0.24103 | -0.34785 | -0.016815
38990 | 0.01677 | 0.24013 | -0.24013 | -0.34702 | -0.01677
39010 | 0.016929 | 0.24329 | -0.24329 | -0.34992 | -0.016929
39015 | 0.016959 | 0.24388 | -0.24388 | -0.35047 | -0.016959
39030 | 0.016922 | 0.24315 | -0.24315 | -0.3498 | -0.016922
39040 | 0.016671 | 0.23817 | -0.23817 | -0.34523 | -0.016671
39070 | 0.01659 | 0.23657 | -0.23657 | -0.34375 | -0.01659
39075 | 0.016588 | 0.23653 | -0.23653 | -0.34372 | -0.016588
39090 | 0.01659 | 0.23657 | -0.23657 | -0.34375 | -0.01659
39095 | 0.01659 | 0.23657 | -0.23657 | -0.34375 | -0.01659
39096 | 0.01659 | 0.23657 | -0.23657 | -0.34375 | -0.01659
39110 | 0.016588 | 0.23653 | -0.23653 | -0.34372 | -0.016588
39140 | 0.01659 | 0.23657 | -0.23657 | -0.34375 | -0.01659
39180 | 0.01659 | 0.23657 | -0.23657 | -0.34375 | -0.01659
39200 | 0.01659 | 0.23657 | -0.23657 | -0.34375 | -0.01659
39220 | 0.01659 | 0.23657 | -0.23657 | -0.34375 | -0.01659
39250 | 0.01659 | 0.23658 | -0.23658 | -0.34376 | -0.01659
39280 | 0.01659 | 0.23658 | -0.23658 | -0.34376 | -0.01659
39310 | 0.01659 | 0.23657 | -0.23657 | -0.34375 | -0.01659
39340 | 0.01659 | 0.23657 | -0.23657 | -0.34375 | -0.01659
39345 | 0.01659 | 0.23657 | -0.23657 | -0.34375 | -0.01659
39346 | 0.01659 | 0.23657 | -0.23657 | -0.34375 | -0.01659
39360 | 0.01659 | 0.23657 | -0.23657 | -0.34375 | -0.01659
39380 | 0.01659 | 0.23657 | -0.23657 | -0.34375 | -0.01659
39400 | 0.01659 | 0.23656 | -0.23656 | -0.34375 | -0.01659
39410 | 0.01659 | 0.23656 | -0.23656 | -0.34375 | -0.01659
39430 | 0.01659 | 0.23656 | -0.23656 | -0.34375 | -0.01659
39431 | 0.01659 | 0.23656 | -0.23656 | -0.34375 | -0.01659
39440 | 0.01659 | 0.23656 | -0.23656 | -0.34375 | -0.01659
39470 | 0.016589 | 0.23656 | -0.23656 | -0.34374 | -0.016589
39480 | 0.016589 | 0.23656 | -0.23656 | -0.34374 | -0.016589
39500 | 0.017853 | 0.26122 | -0.26122 | -0.34421 | -0.017853
39530 | 0.017853 | 0.26122 | -0.26122 | -0.34421 | -0.017853
39560 | 0.017853 | 0.26122 | -0.26122 | -0.34421 | -0.017853
39600 | 0.017853 | 0.26122 | -0.26122 | -0.34421 | -0.017853
39630 | 0.017853 | 0.26122 | -0.26122 | -0.34421 | -0.017853
39650 | 0.017853 | 0.26122 | -0.26122 | -0.34421 | -0.017853
39670 | 0.017853 | 0.26122 | -0.26122 | -0.34421 | -0.017853
39680 | 0.017853 | 0.26122 | -0.26122 | -0.34421 | -0.017853
39700 | 0.017853 | 0.26122 | -0.26122 | -0.34421 | -0.017853
39720 | 0.017853 | 0.26122 | -0.26122 | -0.34421 | -0.017853
39730 | 0.017853 | 0.26122 | -0.26122 | -0.34421 | -0.017853
39750 | 0.017853 | 0.26122 | -0.26122 | -0.34421 | -0.017853
39760 | 0.017853 | 0.26122 | -0.26122 | -0.34421 | -0.017853
39770 | 0.017853 | 0.26122 | -0.26122 | -0.34421 | -0.017853
39775 | 0.017853 | 0.26122 | -0.26122 | -0.34421 | -0.017853
39790 | 0.017853 | 0.26122 | -0.26122 | -0.34421 | -0.017853
39810 | 0.017853 | 0.26122 | -0.26122 | -0.34421 | -0.017853
39860 | 0.017853 | 0.26122 | -0.26122 | -0.34421 | -0.017853
39870 | 0.017853 | 0.26122 | -0.26122 | -0.34421 | -0.017853
39880 | 0.017853 | 0.26122 | -0.26122 | -0.34421 | -0.017853
39890 | 0.017853 | 0.26122 | -0.26122 | -0.34421 | -0.017853
39910 | 0.017853 | 0.26122 | -0.26122 | -0.34421 | -0.017853
39930 | 0.017853 | 0.26122 | -0.26122 | -0.34421 | -0.017853
39940 | 0.017853 | 0.26122 | -0.26122 | -0.34421 | -0.017853
39950 | 0.008519 | 0.071627 | -0.071627 | 0.051667 | -0.008519
39960 | 0.008519 | 0.071627 | -0.071627 | 0.051667 | -0.008519
39970 | 0.008519 | 0.071627 | -0.071627 | 0.051667 | -0.008519
40000 | 0.015583 | 0.21624 | -0.21624 | -0.31674 | -0.015583
40001 | 0.015583 | 0.21624 | -0.21624 | -0.31674 | -0.015583
40010 | 0.015701 | 0.21867 | -0.21867 | -0.31984 | -0.015701
40011 | 0.015618 | 0.217 | -0.217 | -0.31753 | -0.015618
40012 | 0.015609 | 0.21682 | -0.21682 | -0.31731 | -0.015609
40015 | 0.015609 | 0.2168 | -0.2168 | -0.31732 | -0.015609
40717 | 0.0156 | 0.21669 | -0.21669 | -0.31428 | -0.0156
40720 | 0.015699 | 0.21871 | -0.21871 | -0.31842 | -0.015699
40725 | 0.015818 | 0.22113 | -0.22113 | -0.32345 | -0.015818
40751 | 0.015769 | 0.22012 | -0.22012 | -0.32101 | -0.015769
40752 | 0.015768 | 0.22011 | -0.22011 | -0.32099 | -0.015768
40770 | 0.015612 | 0.21691 | -0.21691 | -0.31729 | -0.015612
40780 | 0.01578 | 0.22031 | -0.22031 | -0.32085 | -0.01578
40790 | 0.015629 | 0.21727 | -0.21727 | -0.31766 | -0.015629
40800 | 0.015956 | 0.22392 | -0.22392 | -0.32805 | -0.015956
40811 | 0.015612 | 0.21695 | -0.21695 | -0.31621 | -0.015612
40812 | 0.015613 | 0.21694 | -0.21694 | -0.31728 | -0.015613
40830 | 0.015413 | 0.21302 | -0.21302 | -0.30341 | -0.015413
40831 | 0.015413 | 0.21303 | -0.21303 | -0.30343 | -0.015413
40841 | 0.01579 | 0.2205 | -0.2205 | -0.32112 | -0.01579
40842 | 0.015751 | 0.21976 | -0.21976 | -0.32034 | -0.015751
40860 | 0.015814 | 0.221 | -0.221 | -0.32198 | -0.015814
40870 | 0.015609 | 0.2168 | -0.2168 | -0.31732 | -0.015609
40871 | 0.015681 | 0.21829 | -0.21829 | -0.31923 | -0.015681
40900 | 0.014984 | 0.20408 | -0.20408 | -0.2825 | -0.014984
40911 | 0.01545 | 0.21373 | -0.21373 | -0.30717 | -0.01545
40912 | 0.015482 | 0.21439 | -0.21439 | -0.30755 | -0.015482
40930 | 0.015464 | 0.21402 | -0.21402 | -0.3069 | -0.015464
40941 | 0.016041 | 0.22557 | -0.22557 | -0.32895 | -0.016041
40942 | 0.016059 | 0.22592 | -0.22592 | -0.32944 | -0.016059
40961 | 0.016012 | 0.22532 | -0.22532 | -0.35522 | -0.016012
40962 | 0.015645 | 0.21768 | -0.21768 | -0.32032 | -0.015645
40980 | 0.015926 | 0.22327 | -0.22327 | -0.32638 | -0.015926
40990 | 0.015588 | 0.21646 | -0.21646 | -0.31438 | -0.015588
41000 | 0.015814 | 0.22112 | -0.22112 | -0.32756 | -0.015814
41010 | 0.015713 | 0.21894 | -0.21894 | -0.31939 | -0.015713
41021 | 0.015608 | 0.21685 | -0.21685 | -0.31493 | -0.015608
41022 | 0.015567 | 0.21604 | -0.21604 | -0.31367 | -0.015567
41040 | 0.015901 | 0.22283 | -0.22283 | -0.32732 | -0.015901
41050 | 0.015567 | 0.21605 | -0.21605 | -0.31255 | -0.015567
41061 | 0.015955 | 0.22387 | -0.22387 | -0.32748 | -0.015955
41080 | 0.015963 | 0.22405 | -0.22405 | -0.32814 | -0.015963
41090 | 0.015929 | 0.22332 | -0.22332 | -0.32626 | -0.015929
41100 | 0.016015 | 0.22505 | -0.22505 | -0.32822 | -0.016015
41111 | 0.015611 | 0.21686 | -0.21686 | -0.3173 | -0.015611
41112 | 0.015612 | 0.2169 | -0.2169 | -0.31729 | -0.015612
41150 | 0.015653 | 0.21781 | -0.21781 | -0.32268 | -0.015653
41160 | 0.016036 | 0.22571 | -0.22571 | -0.34274 | -0.016036
41165 | 0.015893 | 0.22261 | -0.22261 | -0.32497 | -0.015893
41171 | 0.01573 | 0.21933 | -0.21933 | -0.31923 | -0.01573
41172 | 0.015765 | 0.22004 | -0.22004 | -0.32058 | -0.015765
41191 | 0.016028 | 0.22558 | -0.22558 | -0.34694 | -0.016028
41192 | 0.015805 | 0.22088 | -0.22088 | -0.32321 | -0.015805
41205 | 0.016113 | 0.22702 | -0.22702 | -0.33098 | -0.016113
41210 | 0.015926 | 0.22328 | -0.22328 | -0.32636 | -0.015926
41221 | 0.015504 | 0.21478 | -0.21478 | -0.31264 | -0.015504
41222 | 0.015484 | 0.21438 | -0.21438 | -0.31058 | -0.015484
41240 | 0.015925 | 0.22328 | -0.22328 | -0.32655 | -0.015925
41250 | 0.015934 | 0.22344 | -0.22344 | -0.32661 | -0.015934
41260 | 0.01579 | 0.22052 | -0.22052 | -0.32115 | -0.01579
41300 | 0.015609 | 0.21689 | -0.21689 | -0.31509 | -0.015609
41310 | 0.015975 | 0.22425 | -0.22425 | -0.32755 | -0.015975
41330 | 0.01581 | 0.22091 | -0.22091 | -0.32306 | -0.01581
41340 | 0.015901 | 0.22283 | -0.22283 | -0.32732 | -0.015901
41350 | 0.015926 | 0.22328 | -0.22328 | -0.32636 | -0.015926
41360 | 0.015926 | 0.22329 | -0.22329 | -0.32635 | -0.015926
41370 | 0.015925 | 0.22326 | -0.22326 | -0.32643 | -0.015925
41371 | 0.015925 | 0.22326 | -0.22326 | -0.32643 | -0.015925
41380 | 0.015944 | 0.22365 | -0.22365 | -0.32708 | -0.015944
41383 | 0.015937 | 0.2235 | -0.2235 | -0.32661 | -0.015937
41400 | 0.015929 | 0.22334 | -0.22334 | -0.32621 | -0.015929
41405 | 0.015927 | 0.2233 | -0.2233 | -0.32632 | -0.015927
41410 | 0.015936 | 0.22347 | -0.22347 | -0.32653 | -0.015936
41415 | 0.015938 | 0.22351 | -0.22351 | -0.32659 | -0.015938
41420 | 0.015939 | 0.22354 | -0.22354 | -0.32666 | -0.015939
41430 | 0.015073 | 0.2059 | -0.2059 | -0.28733 | -0.015073
41450 | 0.015892 | 0.22259 | -0.22259 | -0.32547 | -0.015892
41480 | 0.015929 | 0.22332 | -0.22332 | -0.32625 | -0.015929
41490 | 0.015897 | 0.22267 | -0.22267 | -0.32508 | -0.015897
41500 | 0.015849 | 0.22169 | -0.22169 | -0.32397 | -0.015849
41510 | 0.015776 | 0.22025 | -0.22025 | -0.32093 | -0.015776
41520 | 0.016072 | 0.22619 | -0.22619 | -0.32981 | -0.016072
41530 | 0.015797 | 0.22065 | -0.22065 | -0.32134 | -0.015797
41550 | 0.015613 | 0.21694 | -0.21694 | -0.31728 | -0.015613
41560 | 0.015962 | 0.22403 | -0.22403 | -0.32812 | -0.015962
41570 | 0.015818 | 0.22113 | -0.22113 | -0.32345 | -0.015818
41580 | 0.015926 | 0.22328 | -0.22328 | -0.32638 | -0.015926
41590 | 0.015925 | 0.22326 | -0.22326 | -0.32641 | -0.015925
41600 | 0.016074 | 0.22624 | -0.22624 | -0.32989 | -0.016074
42830 | 0.01621 | 0.22897 | -0.22897 | -0.33376 | -0.01621
42841 | 0.01627 | 0.23015 | -0.23015 | -0.33487 | -0.01627
42842 | 0.016302 | 0.23082 | -0.23082 | -0.33659 | -0.016302
42860 | 0.016498 | 0.23499 | -0.23499 | -0.34458 | -0.016498
42861 | 0.016472 | 0.23428 | -0.23428 | -0.34159 | -0.016472
42862 | 0.016472 | 0.23429 | -0.23429 | -0.3416 | -0.016472
42870 | 0.017298 | 0.25039 | -0.25039 | -0.34469 | -0.017298
42880 | 0.017992 | 0.26363 | -0.26363 | -0.34341 | -0.017992
42890 | 0.016172 | 0.22822 | -0.22822 | -0.33315 | -0.016172
42900 | 0.016172 | 0.22822 | -0.22822 | -0.33308 | -0.016172
42910 | 0.016173 | 0.22824 | -0.22824 | -0.33326 | -0.016173
42921 | 0.01647 | 0.23435 | -0.23435 | -0.34576 | -0.01647
42922 | 0.016308 | 0.23107 | -0.23107 | -0.34328 | -0.016308
42940 | 0.017118 | 0.24689 | -0.24689 | -0.34397 | -0.017118
42945 | 0.017118 | 0.24689 | -0.24689 | -0.34397 | -0.017118
42950 | 0.016483 | 0.23449 | -0.23449 | -0.34179 | -0.016483
42951 | 0.016483 | 0.23449 | -0.23449 | -0.34179 | -0.016483
42952 | 0.016483 | 0.23448 | -0.23448 | -0.34179 | -0.016483
42953 | 0.016483 | 0.23448 | -0.23448 | -0.34179 | -0.016483
42955 | 0.016206 | 0.22889 | -0.22889 | -0.33366 | -0.016206
42960 | 0.016778 | 0.24025 | -0.24025 | -0.34261 | -0.016778
42970 | 0.016333 | 0.23148 | -0.23148 | -0.33785 | -0.016333
42981 | 0.017558 | 0.2559 | -0.2559 | -0.34837 | -0.017558
42982 | 0.017745 | 0.26046 | -0.26046 | -0.34618 | -0.017745
42985 | 0.019648 | 0.29744 | -0.29744 | -0.3168 | -0.019648
43000 | 0.017543 | 0.25838 | -0.25838 | -0.34906 | -0.017543
43011 | 0.019255 | 0.28688 | -0.28688 | -0.32488 | -0.019255
43012 | 0.019691 | 0.29488 | -0.29488 | -0.31886 | -0.019691
43030 | 0.017124 | 0.24715 | -0.24715 | -0.35346 | -0.017124
43035 | 0.01727 | 0.25006 | -0.25006 | -0.35656 | -0.01727
43040 | 0.016045 | 0.22574 | -0.22574 | -0.33145 | -0.016045
43051 | 0.016445 | 0.2339 | -0.2339 | -0.34655 | -0.016445
43052 | 0.016235 | 0.22965 | -0.22965 | -0.34333 | -0.016235
43070 | 0.017146 | 0.24743 | -0.24743 | -0.34408 | -0.017146
43081 | 0.016496 | 0.23482 | -0.23482 | -0.34494 | -0.016496
43082 | 0.016407 | 0.23301 | -0.23301 | -0.34086 | -0.016407
43101 | 0.016186 | 0.22847 | -0.22847 | -0.33248 | -0.016186
43102 | 0.016212 | 0.22902 | -0.22902 | -0.33415 | -0.016212
43120 | 0.018791 | 0.2784 | -0.2784 | -0.33127 | -0.018791
43130 | 0.016133 | 0.22742 | -0.22742 | -0.33161 | -0.016133
43135 | 0.018115 | 0.26582 | -0.26582 | -0.34276 | -0.018115
43140 | 0.017974 | 0.26358 | -0.26358 | -0.34382 | -0.017974
43150 | 0.017969 | 0.26306 | -0.26306 | -0.34365 | -0.017969
43170 | 0.01612 | 0.22721 | -0.22721 | -0.33227 | -0.01612
43171 | 0.01612 | 0.22721 | -0.22721 | -0.33227 | -0.01612
43172 | 0.016268 | 0.23022 | -0.23022 | -0.338 | -0.016268
43173 | 0.016268 | 0.23023 | -0.23023 | -0.33799 | -0.016268
43174 | 0.01612 | 0.22721 | -0.22721 | -0.33227 | -0.01612
43190 | 0.020082 | 0.30203 | -0.30203 | -0.31347 | -0.020082
43201 | 0.016484 | 0.23451 | -0.23451 | -0.34181 | -0.016484
43202 | 0.016484 | 0.23451 | -0.23451 | -0.34181 | -0.016484
43220 | 0.018253 | 0.26798 | -0.26798 | -0.34121 | -0.018253
43225 | 0.016148 | 0.22772 | -0.22772 | -0.3321 | -0.016148
43230 | 0.016138 | 0.22753 | -0.22753 | -0.3318 | -0.016138
43240 | 0.018115 | 0.26574 | -0.26574 | -0.34272 | -0.018115
43250 | 0.016058 | 0.22589 | -0.22589 | -0.32881 | -0.016058
43260 | 0.016558 | 0.23645 | -0.23645 | -0.35388 | -0.016558
43271 | 0.016044 | 0.22571 | -0.22571 | -0.3314 | -0.016044
43272 | 0.016268 | 0.23022 | -0.23022 | -0.338 | -0.016268
43290 | 0.01648 | 0.23443 | -0.23443 | -0.34173 | -0.01648
43300 | 0.017959 | 0.26287 | -0.26287 | -0.34372 | -0.017959
43310 | 0.018115 | 0.26582 | -0.26582 | -0.34276 | -0.018115
43321 | 0.016455 | 0.23408 | -0.23408 | -0.34623 | -0.016455
43322 | 0.016265 | 0.23023 | -0.23023 | -0.34331 | -0.016265
43330 | 0.01802 | 0.264 | -0.264 | -0.34332 | -0.01802
43340 | 0.019473 | 0.29088 | -0.29088 | -0.32187 | -0.019473
43350 | 0.017837 | 0.26141 | -0.26141 | -0.34485 | -0.017837
43355 | 0.016477 | 0.23439 | -0.23439 | -0.3417 | -0.016477
43356 | 0.016172 | 0.22822 | -0.22822 | -0.33311 | -0.016172
43360 | 0.01815 | 0.26638 | -0.26638 | -0.34249 | -0.01815
43370 | 0.018115 | 0.26582 | -0.26582 | -0.34276 | -0.018115
43380 | 0.017853 | 0.26122 | -0.26122 | -0.34421 | -0.017853
43390 | 0.017837 | 0.26141 | -0.26141 | -0.34485 | -0.017837
43400 | 0.016486 | 0.23455 | -0.23455 | -0.34185 | -0.016486
43500 | 0.016458 | 0.23401 | -0.23401 | -0.34134 | -0.016458
43501 | 0.016466 | 0.23417 | -0.23417 | -0.34149 | -0.016466
43502 | 0.016287 | 0.23056 | -0.23056 | -0.3372 | -0.016287
43503 | 0.016234 | 0.22946 | -0.22946 | -0.33459 | -0.016234
43504 | 0.016287 | 0.23056 | -0.23056 | -0.3372 | -0.016287
43507 | 0.016458 | 0.23401 | -0.23401 | -0.34134 | -0.016458
43510 | 0.01641 | 0.23306 | -0.23306 | -0.34028 | -0.01641
43520 | 0.01648 | 0.23443 | -0.23443 | -0.34173 | -0.01648
43521 | 0.01648 | 0.23443 | -0.23443 | -0.34173 | -0.01648
44656 | 0.016269 | 0.23076 | -0.23076 | -0.37304 | -0.016269
44657 | 0.01627 | 0.23078 | -0.23078 | -0.37303 | -0.01627
44671 | 0.016547 | 0.23666 | -0.23666 | -0.36554 | -0.016547
44672 | 0.016766 | 0.24115 | -0.24115 | -0.36315 | -0.016766
44691 | 0.016734 | 0.2404 | -0.2404 | -0.35849 | -0.016734
44692 | 0.016724 | 0.23999 | -0.23999 | -0.35794 | -0.016724
44710 | 0.016738 | 0.24055 | -0.24055 | -0.36428 | -0.016738
44721 | 0.016907 | 0.24407 | -0.24407 | -0.35723 | -0.016907
44722 | 0.016907 | 0.24407 | -0.24407 | -0.35723 | -0.016907
44740 | 0.018851 | 0.29572 | -0.29572 | -0.31618 | -0.018851
44760 | 0.01664 | 0.23843 | -0.23843 | -0.36826 | -0.01664
44761 | 0.01664 | 0.23844 | -0.23844 | -0.36825 | -0.01664
44762 | 0.016406 | 0.23352 | -0.23352 | -0.37125 | -0.016406
44780 | 0.01635 | 0.23304 | -0.23304 | -0.37876 | -0.01635
44790 | 0.01626 | 0.23059 | -0.23059 | -0.37308 | -0.01626
44791 | 0.01626 | 0.23058 | -0.23058 | -0.37308 | -0.01626
44792 | 0.016259 | 0.23056 | -0.23056 | -0.37309 | -0.016259
44793 | 0.016261 | 0.23059 | -0.23059 | -0.37308 | -0.016261
44794 | 0.01626 | 0.23058 | -0.23058 | -0.37308 | -0.01626
44795 | 0.01626 | 0.23057 | -0.23057 | -0.37309 | -0.01626
44801 | 0.016192 | 0.22925 | -0.22925 | -0.37344 | -0.016192
44802 | 0.016265 | 0.231 | -0.231 | -0.3759 | -0.016265
45500 | 0.015447 | 0.21366 | -0.21366 | -0.39114 | -0.015447
45510 | 0.015424 | 0.21329 | -0.21329 | -0.35782 | -0.015424
45511 | 0.015718 | 0.21936 | -0.21936 | -0.37277 | -0.015718
45512 | 0.015424 | 0.21328 | -0.21328 | -0.35764 | -0.015424
45515 | 0.015717 | 0.21935 | -0.21935 | -0.37279 | -0.015717
45520 | 0.015636 | 0.21764 | -0.21764 | -0.35914 | -0.015636
45530 | 0.01562 | 0.21731 | -0.21731 | -0.35904 | -0.01562
45600 | 0.015989 | 0.22492 | -0.22492 | -0.38648 | -0.015989
45610 | 0.016066 | 0.22658 | -0.22658 | -0.3741 | -0.016066
45611 | 0.01612 | 0.22774 | -0.22774 | -0.37334 | -0.01612
45620 | 0.016066 | 0.22658 | -0.22658 | -0.37406 | -0.016066
45630 | 0.015879 | 0.2226 | -0.2226 | -0.35174 | -0.015879
45640 | 0.015769 | 0.22029 | -0.22029 | -0.33946 | -0.015769
45651 | 0.0154 | 0.21279 | -0.21279 | -0.35099 | -0.0154
45670 | 0.015705 | 0.21901 | -0.21901 | -0.34121 | -0.015705
45675 | 0.016514 | 0.24746 | -0.24746 | -0.27032 | -0.016514
45681 | 0.016037 | 0.22593 | -0.22593 | -0.3696 | -0.016037
45682 | 0.016037 | 0.22594 | -0.22594 | -0.36961 | -0.016037
45700 | 0.015586 | 0.21677 | -0.21677 | -0.35533 | -0.015586
45711 | 0.015522 | 0.21551 | -0.21551 | -0.3468 | -0.015522
45712 | 0.01562 | 0.21753 | -0.21753 | -0.34719 | -0.01562
45730 | 0.015896 | 0.22301 | -0.22301 | -0.36686 | -0.015896
45740 | 0.015228 | 0.20937 | -0.20937 | -0.31617 | -0.015228
45750 | 0.016394 | 0.23324 | -0.23324 | -0.37193 | -0.016394
45760 | 0.015807 | 0.22119 | -0.22119 | -0.3698 | -0.015807
45770 | 0.01671 | 0.24814 | -0.24814 | -0.31616 | -0.01671
45781 | 0.015354 | 0.21183 | -0.21183 | -0.33804 | -0.015354
45782 | 0.015373 | 0.21223 | -0.21223 | -0.34346 | -0.015373
45801 | 0.01556 | 0.21625 | -0.21625 | -0.35182 | -0.01556
45802 | 0.015683 | 0.21882 | -0.21882 | -0.35102 | -0.015683
45821 | 0.015744 | 0.21976 | -0.21976 | -0.33589 | -0.015744
45822 | 0.015333 | 0.2114 | -0.2114 | -0.33228 | -0.015333
45840 | 0.015796 | 0.22087 | -0.22087 | -0.34339 | -0.015796
45850 | 0.015797 | 0.2209 | -0.2209 | -0.34353 | -0.015797
45861 | 0.015352 | 0.21179 | -0.21179 | -0.33748 | -0.015352
45862 | 0.015369 | 0.21215 | -0.21215 | -0.34235 | -0.015369
45880 | 0.016499 | 0.24741 | -0.24741 | -0.26675 | -0.016499
45885 | 0.016499 | 0.24741 | -0.24741 | -0.26675 | -0.016499
45890 | 0.017095 | 0.2632 | -0.2632 | -0.2722 | -0.017095
45900 | 0.015179 | 0.20842 | -0.20842 | -0.30865 | -0.015179
45910 | 0.015116 | 0.2072 | -0.2072 | -0.299 | -0.015116
45921 | 0.015393 | 0.21264 | -0.21264 | -0.34894 | -0.015393
45922 | 0.015407 | 0.21294 | -0.21294 | -0.35301 | -0.015407
45940 | 0.015439 | 0.21378 | -0.21378 | -0.3437 | -0.015439
45952 | 0.015447 | 0.21402 | -0.21402 | -0.33677 | -0.015447
45953 | 0.015447 | 0.21402 | -0.21402 | -0.33683 | -0.015447
45971 | 0.014225 | 0.18897 | -0.18897 | -0.19408 | -0.014225
45972 | 0.013636 | 0.17581 | -0.17581 | -0.14468 | -0.013636
45990 | 0.015992 | 0.22495 | -0.22495 | -0.36136 | -0.015992
46001 | 0.015333 | 0.2114 | -0.2114 | -0.33228 | -0.015333
46002 | 0.015428 | 0.21335 | -0.21335 | -0.33456 | -0.015428
46020 | 0.007574 | 0.051105 | -0.051105 | 0.038745 | -0.007574
46031 | 0.015333 | 0.2114 | -0.2114 | -0.33228 | -0.015333
46032 | 0.015726 | 0.21938 | -0.21938 | -0.33335 | -0.015726
46051 | 0.014788 | 0.20076 | -0.20076 | -0.25277 | -0.014788
46052 | 0.01475 | 0.2002 | -0.2002 | -0.24545 | -0.01475
46100 | 0.015274 | 0.21007 | -0.21007 | -0.3341 | -0.015274
46110 | 0.015333 | 0.2114 | -0.2114 | -0.33228 | -0.015333
46111 | 0.015335 | 0.21144 | -0.21144 | -0.33233 | -0.015335
46112 | 0.015333 | 0.2114 | -0.2114 | -0.33228 | -0.015333
46220 | 0.019272 | 0.32092 | -0.32092 | -0.29214 | -0.019272
47580 | 0.016221 | 0.2296 | -0.2296 | -0.35111 | -0.016221
47600 | 0.016154 | 0.22817 | -0.22817 | -0.3464 | -0.016154
47610 | 0.016153 | 0.22816 | -0.22816 | -0.34636 | -0.016153
47620 | 0.015974 | 0.22449 | -0.22449 | -0.34051 | -0.015974
47630 | 0.015926 | 0.2235 | -0.2235 | -0.33708 | -0.015926
47640 | 0.016083 | 0.22671 | -0.22671 | -0.34338 | -0.016083
47660 | 0.016364 | 0.23254 | -0.23254 | -0.35359 | -0.016364
47670 | 0.015996 | 0.22481 | -0.22481 | -0.33358 | -0.015996
47680 | 0.016242 | 0.23006 | -0.23006 | -0.35546 | -0.016242
47690 | 0.016165 | 0.22843 | -0.22843 | -0.34795 | -0.016165
47700 | 0.016038 | 0.22576 | -0.22576 | -0.34149 | -0.016038
47701 | 0.016038 | 0.22575 | -0.22575 | -0.34157 | -0.016038
47705 | 0.016323 | 0.23168 | -0.23168 | -0.35221 | -0.016323
47707 | 0.016189 | 0.2289 | -0.2289 | -0.3477 | -0.016189
47711 | 0.015898 | 0.22294 | -0.22294 | -0.34324 | -0.015898
47712 | 0.015864 | 0.2222 | -0.2222 | -0.33334 | -0.015864
47730 | 0.016157 | 0.22825 | -0.22825 | -0.34664 | -0.016157
47750 | 0.016108 | 0.22719 | -0.22719 | -0.34342 | -0.016108
47751 | 0.016106 | 0.22715 | -0.22715 | -0.34336 | -0.016106
47752 | 0.016104 | 0.22706 | -0.22706 | -0.34033 | -0.016104
48500 | 0.015832 | 0.22149 | -0.22149 | -0.32867 | -0.015832
48510 | 0.017009 | 0.24475 | -0.24475 | -0.34353 | -0.017009
48511 | 0.015834 | 0.2214 | -0.2214 | -0.32376 | -0.015834
48512 | 0.015834 | 0.2214 | -0.2214 | -0.32376 | -0.015834
48513 | 0.015834 | 0.2214 | -0.2214 | -0.32376 | -0.015834
48514 | 0.015834 | 0.2214 | -0.2214 | -0.32376 | -0.015834
48520 | 0.018081 | 0.26518 | -0.26518 | -0.34289 | -0.018081
48521 | 0.017041 | 0.24625 | -0.24625 | -0.37238 | -0.017041
48522 | 0.017041 | 0.24625 | -0.24625 | -0.37238 | -0.017041
48523 | 0.017041 | 0.24625 | -0.24625 | -0.37238 | -0.017041
48531 | 0.016117 | 0.2271 | -0.2271 | -0.3311 | -0.016117
48532 | 0.016117 | 0.2271 | -0.2271 | -0.3311 | -0.016117
48533 | 0.016117 | 0.2271 | -0.2271 | -0.3311 | -0.016117
48534 | 0.016117 | 0.2271 | -0.2271 | -0.3311 | -0.016117
48551 | 0.015934 | 0.22344 | -0.22344 | -0.32661 | -0.015934
48552 | 0.015934 | 0.22344 | -0.22344 | -0.32661 | -0.015934
48561 | 0.016171 | 0.2282 | -0.2282 | -0.33297 | -0.016171
48562 | 0.016171 | 0.2282 | -0.2282 | -0.33297 | -0.016171
48563 | 0.016171 | 0.2282 | -0.2282 | -0.33297 | -0.016171
48564 | 0.016171 | 0.2282 | -0.2282 | -0.33297 | -0.016171
48565 | 0.016171 | 0.2282 | -0.2282 | -0.33297 | -0.016171
48581 | 0.015609 | 0.2168 | -0.2168 | -0.31732 | -0.015609
48582 | 0.015701 | 0.21867 | -0.21867 | -0.31984 | -0.015701
48583 | 0.015583 | 0.21624 | -0.21624 | -0.31674 | -0.015583
48584 | 0.015583 | 0.21624 | -0.21624 | -0.31674 | -0.015583
48585 | 0.015583 | 0.21624 | -0.21624 | -0.31674 | -0.015583
48591 | 0.015073 | 0.2059 | -0.2059 | -0.28733 | -0.015073
48593 | 0.015814 | 0.22112 | -0.22112 | -0.32756 | -0.015814
48594 | 0.015814 | 0.22112 | -0.22112 | -0.32756 | -0.015814
48595 | 0.015518 | 0.21493 | -0.21493 | -0.31303 | -0.015518
48596 | 0.015518 | 0.21493 | -0.21493 | -0.31303 | -0.015518
48597 | 0.015518 | 0.21493 | -0.21493 | -0.31303 | -0.015518
48598 | 0.015518 | 0.21493 | -0.21493 | -0.31303 | -0.015518
48611 | 0.015928 | 0.22332 | -0.22332 | -0.32627 | -0.015928
48612 | 0.015928 | 0.22332 | -0.22332 | -0.32627 | -0.015928
48613 | 0.015928 | 0.22332 | -0.22332 | -0.32627 | -0.015928
48614 | 0.015928 | 0.22332 | -0.22332 | -0.32627 | -0.015928
48641 | 0.015992 | 0.22448 | -0.22448 | -0.32704 | -0.015992
48642 | 0.015992 | 0.22448 | -0.22448 | -0.32704 | -0.015992
48643 | 0.015992 | 0.22448 | -0.22448 | -0.32704 | -0.015992
48644 | 0.015992 | 0.22448 | -0.22448 | -0.32704 | -0.015992
48645 | 0.015992 | 0.22448 | -0.22448 | -0.32704 | -0.015992
48651 | 0.015612 | 0.2169 | -0.2169 | -0.31729 | -0.015612
48671 | 0.011592 | 0.13296 | -0.13296 | 0.064226 | -0.011592
48672 | 0.011592 | 0.13296 | -0.13296 | 0.064226 | -0.011592
48673 | 0.011592 | 0.13296 | -0.13296 | 0.064226 | -0.011592
48674 | 0.011592 | 0.13296 | -0.13296 | 0.064226 | -0.011592
48690 | 0.015489 | 0.21447 | -0.21447 | -0.31105 | -0.015489
48691 | 0.016021 | 0.22546 | -0.22546 | -0.35085 | -0.016021
48692 | 0.016021 | 0.22546 | -0.22546 | -0.35085 | -0.016021
48693 | 0.016021 | 0.22546 | -0.22546 | -0.35085 | -0.016021
48721 | 0.007574 | 0.051105 | -0.051105 | 0.038745 | -0.007574
48722 | 0.007574 | 0.051105 | -0.051105 | 0.038745 | -0.007574
48730 | 0.017118 | 0.24689 | -0.24689 | -0.34397 | -0.017118
48731 | 0.019648 | 0.29744 | -0.29744 | -0.3168 | -0.019648
48732 | 0.019648 | 0.29744 | -0.29744 | -0.3168 | -0.019648
48733 | 0.019648 | 0.29744 | -0.29744 | -0.3168 | -0.019648
48734 | 0.019648 | 0.29744 | -0.29744 | -0.3168 | -0.019648
48735 | 0.019648 | 0.29744 | -0.29744 | -0.3168 | -0.019648
48736 | 0.019648 | 0.29744 | -0.29744 | -0.3168 | -0.019648
48740 | 0.015925 | 0.22328 | -0.22328 | -0.32655 | -0.015925
48741 | 0.015925 | 0.22328 | -0.22328 | -0.32655 | -0.015925
48742 | 0.015925 | 0.22328 | -0.22328 | -0.32655 | -0.015925
49836 | 0.015678 | 0.21822 | -0.21822 | -0.31886 | -0.015678
49837 | 0.015678 | 0.21822 | -0.21822 | -0.31886 | -0.015678
49838 | 0.015678 | 0.21822 | -0.21822 | -0.31886 | -0.015678
49839 | 0.015678 | 0.21822 | -0.21822 | -0.31886 | -0.015678
49851 | 0.018351 | 0.2702 | -0.2702 | -0.3417 | -0.018351
49852 | 0.018351 | 0.2702 | -0.2702 | -0.3417 | -0.018351
49853 | 0.018351 | 0.2702 | -0.2702 | -0.3417 | -0.018351
49854 | 0.018351 | 0.2702 | -0.2702 | -0.3417 | -0.018351
49855 | 0.018351 | 0.2702 | -0.2702 | -0.3417 | -0.018351
49856 | 0.018351 | 0.2702 | -0.2702 | -0.3417 | -0.018351
49857 | 0.018351 | 0.2702 | -0.2702 | -0.3417 | -0.018351
49858 | 0.018351 | 0.2702 | -0.2702 | -0.3417 | -0.018351
49859 | 0.018351 | 0.2702 | -0.2702 | -0.3417 | -0.018351
49860 | 0.018351 | 0.2702 | -0.2702 | -0.3417 | -0.018351
49861 | 0.018351 | 0.2702 | -0.2702 | -0.3417 | -0.018351
49862 | 0.018351 | 0.2702 | -0.2702 | -0.3417 | -0.018351
49863 | 0.018351 | 0.2702 | -0.2702 | -0.3417 | -0.018351
49864 | 0.018351 | 0.2702 | -0.2702 | -0.3417 | -0.018351
49865 | 0.018351 | 0.2702 | -0.2702 | -0.3417 | -0.018351
49866 | 0.018351 | 0.2702 | -0.2702 | -0.3417 | -0.018351
49867 | 0.018351 | 0.2702 | -0.2702 | -0.3417 | -0.018351
49868 | 0.018351 | 0.2702 | -0.2702 | -0.3417 | -0.018351
49869 | 0.018351 | 0.2702 | -0.2702 | -0.3417 | -0.018351
49870 | 0.018351 | 0.2702 | -0.2702 | -0.3417 | -0.018351
49871 | 0.018351 | 0.2702 | -0.2702 | -0.3417 | -0.018351
49872 | 0.018351 | 0.2702 | -0.2702 | -0.3417 | -0.018351
49873 | 0.018351 | 0.2702 | -0.2702 | -0.3417 | -0.018351
49874 | 0.018351 | 0.2702 | -0.2702 | -0.3417 | -0.018351
49875 | 0.018351 | 0.2702 | -0.2702 | -0.3417 | -0.018351
49876 | 0.018351 | 0.2702 | -0.2702 | -0.3417 | -0.018351
49877 | 0.018351 | 0.2702 | -0.2702 | -0.3417 | -0.018351
49878 | 0.018351 | 0.2702 | -0.2702 | -0.3417 | -0.018351
49879 | 0.018351 | 0.2702 | -0.2702 | -0.3417 | -0.018351
49880 | 0.018351 | 0.2702 | -0.2702 | -0.3417 | -0.018351
49881 | 0.018351 | 0.2702 | -0.2702 | -0.3417 | -0.018351
49882 | 0.018351 | 0.2702 | -0.2702 | -0.3417 | -0.018351
49883 | 0.018351 | 0.2702 | -0.2702 | -0.3417 | -0.018351
49884 | 0.018351 | 0.2702 | -0.2702 | -0.3417 | -0.018351
49885 | 0.018351 | 0.2702 | -0.2702 | -0.3417 | -0.018351
49886 | 0.018351 | 0.2702 | -0.2702 | -0.3417 | -0.018351
49887 | 0.018351 | 0.2702 | -0.2702 | -0.3417 | -0.018351
49984 | 0.018351 | 0.2702 | -0.2702 | -0.3417 | -0.018351
49985 | 0.018351 | 0.2702 | -0.2702 | -0.3417 | -0.018351
49986 | 0.015678 | 0.21822 | -0.21822 | -0.31886 | -0.015678
49987 | 0.015678 | 0.21822 | -0.21822 | -0.31886 | -0.015678
49998 | 0.015678 | 0.21822 | -0.21822 | -0.31886 | -0.015678
58909 | 0.043429 | 0.37857 | -0.37857 | -0.22447 | -0.043429
58919 | 0.043429 | 0.37857 | -0.37857 | -0.22447 | -0.043429
58929 | 0.043429 | 0.37857 | -0.37857 | -0.22447 | -0.043429
58949 | 0.043429 | 0.37857 | -0.37857 | -0.22447 | -0.043429
58959 | 0.043429 | 0.37857 | -0.37857 | -0.22447 | -0.043429
59300 | 0.026978 | 0.36931 | -0.36931 | -0.25602 | -0.026978
59400 | 0.026978 | 0.36931 | -0.36931 | -0.25602 | -0.026978
59410 | 0.026978 | 0.36931 | -0.36931 | -0.25602 | -0.026978
59420 | 0.026978 | 0.36931 | -0.36931 | -0.25602 | -0.026978
59450 | 0.026978 | 0.36931 | -0.36931 | -0.25602 | -0.026978
59460 | 0.026978 | 0.36931 | -0.36931 | -0.25602 | -0.026978
59480 | 0.026978 | 0.36931 | -0.36931 | -0.25602 | -0.026978
59490 | 0.026978 | 0.36931 | -0.36931 | -0.25602 | -0.026978
59500 | 0.026978 | 0.36931 | -0.36931 | -0.25602 | -0.026978
60000 | 0.35517 | 0.054136 | -0.054136 | -0.033331 | -0.35517
60001 | 0.35517 | 0.054136 | -0.054136 | -0.033331 | -0.35517
60002 | 0.36551 | 0.045878 | -0.045878 | -0.028907 | -0.36551
60003 | 0.36418 | 0.047017 | -0.047017 | -0.029521 | -0.36418
60004 | 0.36418 | 0.047017 | -0.047017 | -0.029521 | -0.36418
60005 | 0.36418 | 0.047017 | -0.047017 | -0.029521 | -0.36418
60006 | 0.36418 | 0.047017 | -0.047017 | -0.029521 | -0.36418
60007 | 0.36551 | 0.045878 | -0.045878 | -0.028907 | -0.36551
60008 | 0.36551 | 0.045878 | -0.045878 | -0.028907 | -0.36551
60009 | 0.36418 | 0.047017 | -0.047017 | -0.029521 | -0.36418
60011 | 0.35517 | 0.054136 | -0.054136 | -0.033331 | -0.35517
60014 | 0.36482 | 0.046466 | -0.046466 | -0.029224 | -0.36482
60016 | 0.3639 | 0.047264 | -0.047264 | -0.029655 | -0.3639
60017 | 0.35689 | 0.05314 | -0.05314 | -0.032819 | -0.35689
60018 | 0.3546 | 0.055063 | -0.055063 | -0.033854 | -0.3546
60019 | 0.36551 | 0.045878 | -0.045878 | -0.028907 | -0.36551
60021 | 0.36551 | 0.045878 | -0.045878 | -0.028907 | -0.36551
60035 | 0.4186 | 0.027226 | -0.027226 | -0.018657 | -0.4186
60040 | 0.42473 | 0.026769 | -0.026769 | -0.018442 | -0.42473
60041 | 0.4186 | 0.027226 | -0.027226 | -0.018657 | -0.4186
60042 | 0.4186 | 0.027226 | -0.027226 | -0.018657 | -0.4186
60043 | 0.41864 | 0.027223 | -0.027223 | -0.018656 | -0.41864
60044 | 0.41864 | 0.027223 | -0.027223 | -0.018656 | -0.41864
80076 | 0.026874 | 0.36918 | -0.36918 | -0.25627 | -0.026874
80078 | 0.026874 | 0.36918 | -0.36918 | -0.25627 | -0.026874
80080 | 0.026874 | 0.36918 | -0.36918 | -0.25627 | -0.026874
80081 | 0.026874 | 0.36918 | -0.36918 | -0.25627 | -0.026874
80090 | 0.024282 | 0.35248 | -0.35248 | -0.27217 | -0.024282
80091 | 0.024282 | 0.35248 | -0.35248 | -0.27217 | -0.024282
80092 | 0.024282 | 0.35248 | -0.35248 | -0.27217 | -0.024282
80093 | 0.024282 | 0.35248 | -0.35248 | -0.27217 | -0.024282
80094 | 0.024282 | 0.35248 | -0.35248 | -0.27217 | -0.024282
80095 | 0.024282 | 0.35248 | -0.35248 | -0.27217 | -0.024282
80096 | 0.024282 | 0.35248 | -0.35248 | -0.27217 | -0.024282
80106 | 0.030329 | 0.37231 | -0.37231 | -0.24876 | -0.030329
80107 | 0.027587 | 0.36996 | -0.36996 | -0.25462 | -0.027587
80108 | 0.02749 | 0.36987 | -0.36987 | -0.25483 | -0.02749
80117 | 0.027404 | 0.3698 | -0.3698 | -0.25501 | -0.027404
80118 | 0.02749 | 0.36987 | -0.36987 | -0.25483 | -0.02749
80121 | 0.027607 | 0.36997 | -0.36997 | -0.25458 | -0.027607
80123 | 0.027509 | 0.36989 | -0.36989 | -0.25479 | -0.027509
80128 | 0.02626 | 0.36549 | -0.36549 | -0.25999 | -0.02626
80129 | 0.02626 | 0.3655 | -0.3655 | -0.25999 | -0.02626
80130 | 0.032527 | 0.38331 | -0.38331 | -0.23708 | -0.032527
80133 | 0.031983 | 0.38455 | -0.38455 | -0.23693 | -0.031983
80135 | 0.024895 | 0.35885 | -0.35885 | -0.26641 | -0.024895
80136 | 0.024895 | 0.35886 | -0.35886 | -0.26641 | -0.024895
80137 | 0.024895 | 0.35886 | -0.35886 | -0.26641 | -0.024895
80138 | 0.024895 | 0.35886 | -0.35886 | -0.26641 | -0.024895
80139 | 0.024895 | 0.35886 | -0.35886 | -0.26641 | -0.024895
80140 | 0.024895 | 0.35886 | -0.35886 | -0.26641 | -0.024895
80141 | 0.024895 | 0.35886 | -0.35886 | -0.26641 | -0.024895
80148 | 0.026954 | 0.36928 | -0.36928 | -0.25608 | -0.026954
80153 | 0.024895 | 0.35886 | -0.35886 | -0.26641 | -0.024895
80154 | 0.024895 | 0.35886 | -0.35886 | -0.26641 | -0.024895
80155 | 0.026979 | 0.36931 | -0.36931 | -0.25602 | -0.026979
80165 | 0.035766 | 0.37946 | -0.37946 | -0.23523 | -0.035766
80168 | 0.035766 | 0.37946 | -0.37946 | -0.23523 | -0.035766
80169 | 0.035766 | 0.37946 | -0.37946 | -0.23523 | -0.035766
80170 | 0.035766 | 0.37946 | -0.37946 | -0.23523 | -0.035766
80171 | 0.026874 | 0.36918 | -0.36918 | -0.25627 | -0.026874
80178 | 0.026874 | 0.36918 | -0.36918 | -0.25627 | -0.026874
80180 | 0.026874 | 0.36918 | -0.36918 | -0.25627 | -0.026874
80181 | 0.026874 | 0.36918 | -0.36918 | -0.25627 | -0.026874
80219 | 0.031326 | 0.3861 | -0.3861 | -0.23672 | -0.031326
80220 | 0.031983 | 0.38455 | -0.38455 | -0.23693 | -0.031983
80221 | 0.032518 | 0.38328 | -0.38328 | -0.23711 | -0.032518
80222 | 0.032113 | 0.38227 | -0.38227 | -0.23848 | -0.032113
80223 | 0.026233 | 0.36539 | -0.36539 | -0.26009 | -0.026233
80224 | 0.025029 | 0.3609 | -0.3609 | -0.26467 | -0.025029
80225 | 0.025029 | 0.3609 | -0.3609 | -0.26467 | -0.025029
80226 | 0.024413 | 0.35398 | -0.35398 | -0.27083 | -0.024413
80227 | 0.024989 | 0.35958 | -0.35958 | -0.26578 | -0.024989
80228 | 0.027884 | 0.37139 | -0.37139 | -0.25306 | -0.027884
80229 | 0.026981 | 0.36931 | -0.36931 | -0.25601 | -0.026981
80230 | 0.026747 | 0.36889 | -0.36889 | -0.25667 | -0.026747
80231 | 0.032527 | 0.38331 | -0.38331 | -0.23708 | -0.032527
80259 | 0.026344 | 0.36615 | -0.36615 | -0.25936 | -0.026344
80260 | 0.026495 | 0.36731 | -0.36731 | -0.25824 | -0.026495
80261 | 0.026503 | 0.36737 | -0.36737 | -0.25818 | -0.026503
80262 | 0.026495 | 0.36731 | -0.36731 | -0.25824 | -0.026495
80263 | 0.026547 | 0.36774 | -0.36774 | -0.25784 | -0.026547
80264 | 0.026547 | 0.36774 | -0.36774 | -0.25784 | -0.026547
80265 | 0.035766 | 0.37946 | -0.37946 | -0.23523 | -0.035766
80266 | 0.035766 | 0.37946 | -0.37946 | -0.23523 | -0.035766
80267 | 0.035766 | 0.37946 | -0.37946 | -0.23523 | -0.035766
80268 | 0.035766 | 0.37946 | -0.37946 | -0.23523 | -0.035766
80269 | 0.026503 | 0.36737 | -0.36737 | -0.25818 | -0.026503
80270 | 0.026495 | 0.36731 | -0.36731 | -0.25824 | -0.026495
80271 | 0.026547 | 0.36774 | -0.36774 | -0.25784 | -0.026547
80272 | 0.026547 | 0.36774 | -0.36774 | -0.25784 | -0.026547
80290 | 0.026344 | 0.36615 | -0.36615 | -0.25936 | -0.026344
80291 | 0.026344 | 0.36615 | -0.36615 | -0.25936 | -0.026344
80294 | 0.026344 | 0.36615 | -0.36615 | -0.25936 | -0.026344
80372 | 0.024282 | 0.35248 | -0.35248 | -0.27217 | -0.024282
80375 | 0.021968 | 0.36384 | -0.36384 | -0.26454 | -0.021968
80377 | 0.026547 | 0.36774 | -0.36774 | -0.25784 | -0.026547
80378 | 0.026547 | 0.36774 | -0.36774 | -0.25784 | -0.026547
80540 | 0.025343 | 0.36656 | -0.36656 | -0.2598 | -0.025343
80541 | 0.025343 | 0.36656 | -0.36656 | -0.2598 | -0.025343
80546 | 0.026503 | 0.36737 | -0.36737 | -0.25818 | -0.026503
80547 | 0.026495 | 0.36731 | -0.36731 | -0.25824 | -0.026495
85000 | 0.026642 | 0.36888 | -0.36888 | -0.25684 | -0.026642
85001 | 0.026665 | 0.36877 | -0.36877 | -0.25689 | -0.026665
85002 | 0.026632 | 0.36849 | -0.36849 | -0.25715 | -0.026632
85005 | 0.027217 | 0.36961 | -0.36961 | -0.25544 | -0.027217

## WN1_6zone
Bus Number | W-N | S-N | N-S | N-H | N-W
1 | 0.010829 | 0.12357 | -0.12357 | 0.074248 | -0.010829
2 | 0.010838 | 0.12308 | -0.12308 | 0.075964 | -0.010838
4 | 0.010804 | 0.12489 | -0.12489 | 0.070253 | -0.010804
9 | 0.010751 | 0.12767 | -0.12767 | 0.061572 | -0.010751
13 | 0.010839 | 0.12321 | -0.12321 | 0.075776 | -0.010839
17 | 0.010842 | 0.12418 | -0.12418 | 0.074412 | -0.010842
21 | 0.010842 | 0.12418 | -0.12418 | 0.074412 | -0.010842
25 | 0.010665 | 0.13213 | -0.13213 | 0.047658 | -0.010665
31 | 0.012708 | 0.1961 | -0.1961 | -0.012188 | -0.012708
32 | 0.012619 | 0.22308 | -0.22308 | 9e-06 | -0.012619
33 | 0.010469 | 0.13929 | -0.13929 | 0.024851 | -0.010469
34 | 0.012619 | 0.22308 | -0.22308 | 9e-06 | -0.012619
35 | 0.012319 | 0.20582 | -0.20582 | 0.010351 | -0.012319
36 | 0.012708 | 0.1961 | -0.1961 | -0.012188 | -0.012708
37 | 0.011543 | 0.18114 | -0.18114 | 0.012445 | -0.011543
38 | 0.012708 | 0.1961 | -0.1961 | -0.012188 | -0.012708
40 | 0.008072 | 0.06453 | -0.06453 | 0.030725 | -0.008072
43 | 0.011862 | 0.15325 | -0.15325 | -0.005731 | -0.011862
45 | 0.009347 | 0.036139 | -0.036139 | 0.004507 | -0.009347
46 | 0.008744 | 0.049569 | -0.049569 | 0.016909 | -0.008744
47 | 0.010552 | 0.13808 | -0.13808 | 0.029116 | -0.010552
48 | 0.011117 | 0.14462 | -0.14462 | 0.014086 | -0.011117
53 | 0.012385 | 0.17971 | -0.17971 | -0.009717 | -0.012385
57 | 0.011899 | 0.15509 | -0.15509 | -0.006008 | -0.011899
61 | 0.01348 | 0.22276 | -0.22276 | -0.026352 | -0.01348
64 | 0.015969 | 0.37336 | -0.37336 | -0.063087 | -0.015969
65 | 0.01424 | 0.24904 | -0.24904 | -0.040311 | -0.01424
69 | 0.016668 | 0.38742 | -0.38742 | -0.069318 | -0.016668
73 | 0.013842 | 0.21123 | -0.21123 | -0.039881 | -0.013842
75 | 0.017002 | 0.41968 | -0.41968 | -0.082534 | -0.017002
77 | 0.013842 | 0.21123 | -0.21123 | -0.039881 | -0.013842
81 | 0.013408 | 0.16999 | -0.16999 | -0.039412 | -0.013408
85 | 0.011467 | 0.10192 | -0.10192 | -0.017862 | -0.011467
86 | 0.008371 | 0.057866 | -0.057866 | 0.024572 | -0.008371
89 | 0.011467 | 0.10192 | -0.10192 | -0.017862 | -0.011467
91 | 0.012224 | -0.003078 | 0.003078 | -0.043888 | -0.012224
92 | 0.012051 | 0.041089 | -0.041089 | -0.037946 | -0.012051
93 | 0.011688 | 0.13061 | -0.13061 | -0.011081 | -0.011688
95 | 0.012345 | -0.019543 | 0.019543 | -0.045214 | -0.012345
99 | 0.011171 | 0.063656 | -0.063656 | -0.026904 | -0.011171
103 | 0.011171 | 0.063656 | -0.063656 | -0.026904 | -0.011171
104 | 0.005713 | 0.042976 | -0.042976 | 0.020818 | -0.005713
107 | 0.010093 | 0.053662 | -0.053662 | -0.023839 | -0.010093
110 | 0.01424 | 0.24904 | -0.24904 | -0.040311 | -0.01424
114 | 0.02082 | 0.47912 | -0.47912 | -0.11296 | -0.02082
115 | 0.031382 | 0.4859 | -0.4859 | -0.11274 | -0.031382
116 | 0.01978 | 0.53104 | -0.53104 | -0.13173 | -0.01978
117 | 0.025621 | 0.51528 | -0.51528 | -0.1054 | -0.025621
118 | 0.02082 | 0.47912 | -0.47912 | -0.11296 | -0.02082
120 | 0.017695 | 0.45078 | -0.45078 | -0.095592 | -0.017695
121 | 0.021874 | 0.5065 | -0.5065 | -0.13589 | -0.021874
122 | 0.021229 | 0.48218 | -0.48218 | -0.11899 | -0.021229
123 | 0.02155 | 0.48458 | -0.48458 | -0.12373 | -0.02155
125 | 0.019833 | 0.51722 | -0.51722 | -0.11559 | -0.019833
126 | 0.020166 | 0.44065 | -0.44065 | -0.090583 | -0.020166
127 | 0.020171 | 0.52957 | -0.52957 | -0.13462 | -0.020171
130 | 0.017195 | 0.53601 | -0.53601 | -0.092261 | -0.017195
131 | 0.017895 | 0.45733 | -0.45733 | -0.083974 | -0.017895
132 | 0.018617 | 0.52358 | -0.52358 | -0.10349 | -0.018617
133 | 0.019845 | 0.47182 | -0.47182 | -0.098558 | -0.019845
136 | 0.021588 | 0.53585 | -0.53585 | -0.10027 | -0.021588
137 | 0.016522 | 0.35345 | -0.35345 | -0.07444 | -0.016522
139 | 0.017104 | 0.45035 | -0.45035 | -0.083775 | -0.017104
140 | 0.004198 | 0.006312 | -0.006312 | -0.000988 | -0.004198
141 | 0.016864 | 0.4103 | -0.4103 | -0.079917 | -0.016864
142 | 0.027237 | 0.23607 | -0.23607 | -0.063965 | -0.027237
145 | 0.026375 | 0.26102 | -0.26102 | -0.067211 | -0.026375
146 | 0.014412 | 0.22897 | -0.22897 | -0.064762 | -0.014412
147 | 0.014821 | 0.24224 | -0.24224 | -0.07021 | -0.014821
149 | 0.027425 | 0.23063 | -0.23063 | -0.063256 | -0.027425
153 | 0.027425 | 0.23063 | -0.23063 | -0.063256 | -0.027425
157 | 0.030481 | 0.14222 | -0.14222 | -0.051754 | -0.030481
158 | 0.031566 | 0.11084 | -0.11084 | -0.047671 | -0.031566
161 | 0.015874 | 0.24539 | -0.24539 | -0.06403 | -0.015874
165 | 0.015649 | 0.20801 | -0.20801 | -0.060429 | -0.015649
169 | 0.015649 | 0.20801 | -0.20801 | -0.060429 | -0.015649
170 | 0.014142 | 0.19631 | -0.19631 | -0.062201 | -0.014142
173 | 0.015503 | 0.18367 | -0.18367 | -0.058084 | -0.015503
175 | 0.014954 | 0.092281 | -0.092281 | -0.04928 | -0.014954
177 | 0.014954 | 0.092281 | -0.092281 | -0.04928 | -0.014954
181 | 0.014487 | 0.0144 | -0.0144 | -0.041777 | -0.014487
185 | 0.012728 | 0.10541 | -0.10541 | -0.038678 | -0.012728
186 | 0.008112 | 0.035318 | -0.035318 | -0.018214 | -0.008112
190 | 0.008021 | 0.034473 | -0.034473 | -0.017955 | -0.008021
192 | 0.003038 | 0.004576 | -0.004576 | 0.000151 | -0.003038
193 | 0.006531 | 0.020669 | -0.020669 | -0.013722 | -0.006531
194 | 0.007815 | 0.032565 | -0.032565 | -0.01737 | -0.007815
195 | 0.008071 | 0.064526 | -0.064526 | 0.030724 | -0.008071
196 | 0.004038 | 0.021717 | -0.021717 | 0.009778 | -0.004038
197 | 0.008072 | 0.06453 | -0.06453 | 0.030725 | -0.008072
198 | 0.007815 | 0.032565 | -0.032565 | -0.01737 | -0.007815
200 | 0.003591 | 0.006319 | -0.006319 | 0.000234 | -0.003591
202 | 0.004237 | 0.000433 | -0.000433 | -0.006013 | -0.004237
203 | 0.003893 | -0.002254 | 0.002254 | -0.004449 | -0.003893
204 | 0.005447 | 0.004622 | -0.004622 | -0.010579 | -0.005447
205 | 0.003882 | 0.006316 | -0.006316 | -0.000352 | -0.003882
206 | 0.003817 | 0.009098 | -0.009098 | 0.00109 | -0.003817
207 | 0.008071 | 0.064526 | -0.064526 | 0.030724 | -0.008071
208 | 0.003919 | 0.007596 | -0.007596 | 0.000448 | -0.003919
210 | 0.004936 | 0.005895 | -0.005895 | -0.009192 | -0.004936
211 | 0.003718 | 0.008288 | -0.008288 | 0.001324 | -0.003718
212 | 0.003758 | 0.017507 | -0.017507 | 0.007491 | -0.003758
213 | 0.005826 | 0.001773 | -0.001773 | -0.007018 | -0.005826
214 | 0.003736 | 0.004999 | -0.004999 | -0.006258 | -0.003736
215 | 0.001998 | 0.004825 | -0.004825 | -0.003306 | -0.001998
216 | 0.002926 | 0.00368 | -0.00368 | -0.000236 | -0.002926
217 | 0.002337 | 0.000544 | -0.000544 | -0.001101 | -0.002337
218 | 0.003235 | 0.003899 | -0.003899 | -0.004197 | -0.003235
220 | 0.004841 | -0.002951 | 0.002951 | -0.005855 | -0.004841
221 | 0.002368 | 0.001997 | -0.001997 | -0.00063 | -0.002368
222 | 0.003004 | 0.003391 | -0.003391 | -0.003244 | -0.003004
223 | 0.006211 | -0.003958 | 0.003958 | -0.007887 | -0.006211
224 | 0.00956 | -0.005644 | 0.005644 | -0.021756 | -0.00956
225 | 0.006994 | 0.000759 | -0.000759 | -0.014784 | -0.006994
228 | 0.012095 | -0.011972 | 0.011972 | -0.028645 | -0.012095
230 | 0.001076 | 0.004733 | -0.004733 | -0.00174 | -0.001076
232 | 0.013409 | -0.017949 | 0.017949 | -0.033401 | -0.013409
234 | 0.009753 | -0.009849 | 0.009849 | -0.021974 | -0.009753
236 | 0.013409 | -0.017949 | 0.017949 | -0.033401 | -0.013409
237 | 0.009168 | -0.009768 | 0.009768 | -0.019709 | -0.009168
238 | 0.012984 | -0.060094 | 0.060094 | -0.04094 | -0.012984
239 | 0.012984 | -0.060094 | 0.060094 | -0.04094 | -0.012984
240 | 0.013029 | -0.058718 | 0.058718 | -0.040851 | -0.013029
241 | 0.014276 | -0.020757 | 0.020757 | -0.03839 | -0.014276
242 | 0.013767 | -0.015899 | 0.015899 | -0.032908 | -0.013767
243 | 0.013728 | -0.016046 | 0.016046 | -0.033081 | -0.013728
244 | 0.013767 | -0.015899 | 0.015899 | -0.032908 | -0.013767
245 | 0.013767 | -0.015899 | 0.015899 | -0.032908 | -0.013767
246 | 0.012984 | -0.060094 | 0.060094 | -0.04094 | -0.012984
247 | 0.012984 | -0.060094 | 0.060094 | -0.04094 | -0.012984
249 | 0.013078 | -0.027978 | 0.027978 | -0.042262 | -0.013078
250 | 0.028435 | 0.20142 | -0.20142 | -0.059456 | -0.028435
251 | 0.014294 | -0.020602 | 0.020602 | -0.038492 | -0.014294
252 | 0.014294 | -0.020602 | 0.020602 | -0.038492 | -0.014294
253 | 0.014294 | -0.020602 | 0.020602 | -0.038492 | -0.014294
254 | 0.028435 | 0.20142 | -0.20142 | -0.059456 | -0.028435
258 | 0.05165 | 0.084162 | -0.084162 | -0.038724 | -0.05165
259 | 0.006846 | -0.001247 | 0.001247 | -0.010905 | -0.006846
260 | 0.042995 | 0.42668 | -0.42668 | -0.12752 | -0.042995
262 | 0.067333 | 0.063329 | -0.063329 | -0.031738 | -0.067333
265 | 0.067333 | 0.063329 | -0.063329 | -0.031738 | -0.067333
269 | 0.067333 | 0.063329 | -0.063329 | -0.031738 | -0.067333
270 | 0.10151 | 0.01518 | -0.01518 | -0.01485 | -0.10151
273 | 0.067333 | 0.063329 | -0.063329 | -0.031738 | -0.067333
274 | 0.11885 | 0.016068 | -0.016068 | -0.015504 | -0.11885
275 | 0.111 | 0.015532 | -0.015532 | -0.015522 | -0.111
276 | 0.094752 | 0.014769 | -0.014769 | -0.014858 | -0.094752
277 | 0.0803 | 0.046104 | -0.046104 | -0.025962 | -0.0803
279 | 0.10276 | 0.015145 | -0.015145 | -0.015185 | -0.10276
280 | 0.004303 | -0.002556 | 0.002556 | -0.005058 | -0.004303
281 | 0.079021 | 0.04654 | -0.04654 | -0.026181 | -0.079021
282 | 0.04239 | 0.012292 | -0.012292 | -0.012697 | -0.04239
283 | 0.11555 | 0.091609 | -0.091609 | -0.038206 | -0.11555
284 | 0.11579 | 0.099933 | -0.099933 | -0.040785 | -0.11579
285 | 0.094277 | 0.06869 | -0.06869 | -0.032239 | -0.094277
289 | 0.094277 | 0.06869 | -0.06869 | -0.032239 | -0.094277
290 | 0.099584 | 0.040669 | -0.040669 | -0.023273 | -0.099584
291 | 0.066653 | 0.023278 | -0.023278 | -0.019998 | -0.066653
292 | 0.11418 | 0.097581 | -0.097581 | -0.040142 | -0.11418
293 | 0.10522 | 0.084586 | -0.084586 | -0.036587 | -0.10522
294 | 0.064914 | 0.031565 | -0.031565 | -0.022323 | -0.064914
295 | 0.046082 | 0.011574 | -0.011574 | -0.017174 | -0.046082
296 | 0.046351 | 0.01162 | -0.01162 | -0.017223 | -0.046351
297 | 0.057126 | 0.023297 | -0.023297 | -0.020194 | -0.057126
298 | 0.057126 | 0.023297 | -0.023297 | -0.020194 | -0.057126
299 | 0.053527 | 0.019477 | -0.019477 | -0.01921 | -0.053527
300 | 0.038491 | 0.005181 | -0.005181 | -0.024401 | -0.038491
301 | 0.071478 | 0.01337 | -0.01337 | -0.016916 | -0.071478
302 | 0.04608 | 0.01027 | -0.01027 | -0.019505 | -0.04608
303 | 0.04294 | 0.010491 | -0.010491 | -0.016544 | -0.04294
304 | 0.041772 | 0.010088 | -0.010088 | -0.01631 | -0.041772
305 | 0.03115 | 0.006427 | -0.006427 | -0.014183 | -0.03115
306 | 0.018636 | 0.002114 | -0.002114 | -0.011677 | -0.018636
307 | 0.018083 | 6.8e-05 | -6.8e-05 | -0.014088 | -0.018083
308 | 0.018097 | 0.000117 | -0.000117 | -0.01403 | -0.018097
309 | 0.026951 | 0.00498 | -0.00498 | -0.013342 | -0.026951
310 | 0.034375 | 0.011434 | -0.011434 | -0.012134 | -0.034375
311 | 0.017374 | -0.002556 | 0.002556 | -0.017181 | -0.017374
315 | 0.017 | -0.003938 | 0.003938 | -0.018811 | -0.017
319 | 0.015371 | -0.009967 | 0.009967 | -0.025916 | -0.015371
322 | 0.016415 | 0.004521 | -0.004521 | -0.0108 | -0.016415
323 | 0.015371 | -0.009967 | 0.009967 | -0.025916 | -0.015371
325 | 0.032896 | 0.011859 | -0.011859 | -0.012326 | -0.032896
327 | 0.01463 | -0.012708 | 0.012708 | -0.029147 | -0.01463
331 | 0.020649 | 0.005488 | -0.005488 | -0.011831 | -0.020649
332 | 0.020649 | 0.005488 | -0.005488 | -0.011831 | -0.020649
333 | 0.020649 | 0.005488 | -0.005488 | -0.011831 | -0.020649
334 | 0.020649 | 0.005488 | -0.005488 | -0.011831 | -0.020649
335 | 0.020649 | 0.005488 | -0.005488 | -0.011831 | -0.020649
336 | 0.020649 | 0.005488 | -0.005488 | -0.011831 | -0.020649
343 | 0.019574 | 0.007031 | -0.007031 | -0.010152 | -0.019574
344 | 0.019574 | 0.007031 | -0.007031 | -0.010152 | -0.019574
345 | 0.019574 | 0.007031 | -0.007031 | -0.010152 | -0.019574
350 | 0.013421 | -0.001183 | 0.001183 | -0.010334 | -0.013421
352 | 0.016123 | 0.000809 | -0.000809 | -0.01098 | -0.016123
356 | 0.012798 | -0.001971 | 0.001971 | -0.010244 | -0.012798
357 | 0.012798 | -0.001971 | 0.001971 | -0.010244 | -0.012798
363 | 0.01421 | -0.000185 | 0.000185 | -0.010449 | -0.01421
364 | 0.014298 | -0.000108 | 0.000108 | -0.010514 | -0.014298
366 | 0.010712 | -0.005048 | 0.005048 | -0.010783 | -0.010712
367 | 0.010712 | -0.005048 | 0.005048 | -0.010783 | -0.010712
370 | 0.010712 | -0.005048 | 0.005048 | -0.010783 | -0.010712
373 | 0.014358 | -5.4e-05 | 5.4e-05 | -0.010559 | -0.014358
377 | 0.013215 | -0.001507 | 0.001507 | -0.010403 | -0.013215
380 | 0.0176 | 0.001598 | -0.001598 | -0.011418 | -0.0176
384 | 0.012798 | -0.001971 | 0.001971 | -0.010244 | -0.012798
385 | 0.011986 | -0.00303 | 0.00303 | -0.010176 | -0.011986
387 | 0.012798 | -0.001971 | 0.001971 | -0.010244 | -0.012798
388 | 0.011931 | -0.003098 | 0.003098 | -0.010166 | -0.011931
390 | 0.010513 | -0.007228 | 0.007228 | -0.014454 | -0.010513
391 | 0.011898 | -0.00311 | 0.00311 | -0.010114 | -0.011898
393 | 0.009506 | -0.005622 | 0.005622 | -0.008143 | -0.009506
394 | 0.010758 | -0.004552 | 0.004552 | -0.009949 | -0.010758
395 | 0.01388 | -0.000683 | 0.000683 | -0.010526 | -0.01388
398 | 0.010259 | -0.0048 | 0.0048 | -0.010256 | -0.010259
399 | 0.010071 | -0.004893 | 0.004893 | -0.010372 | -0.010071
404 | 0.007325 | -0.004775 | 0.004775 | -0.009538 | -0.007325
405 | 0.009496 | -0.005178 | 0.005178 | -0.010725 | -0.009496
412 | 0.009317 | -0.005267 | 0.005267 | -0.010836 | -0.009317
415 | 0.010546 | -0.006865 | 0.006865 | -0.013843 | -0.010546
419 | 0.008528 | -0.005659 | 0.005659 | -0.011322 | -0.008528
420 | 0.008528 | -0.005659 | 0.005659 | -0.011322 | -0.008528
428 | 0.008696 | -0.005575 | 0.005575 | -0.011218 | -0.008696
429 | 0.008865 | -0.005491 | 0.005491 | -0.011114 | -0.008865
430 | 0.009163 | -0.005344 | 0.005344 | -0.010931 | -0.009163
432 | 0.010209 | -0.007966 | 0.007966 | -0.015643 | -0.010209
433 | 0.011931 | -0.003098 | 0.003098 | -0.010166 | -0.011931
435 | 0.010476 | -0.007627 | 0.007627 | -0.015127 | -0.010476
436 | 0.010419 | -0.008254 | 0.008254 | -0.016182 | -0.010419
440 | 0.004764 | -0.006683 | 0.006683 | -0.007494 | -0.004764
441 | 0.003896 | -0.007046 | 0.007046 | -0.005932 | -0.003896
443 | 0.010967 | -0.01003 | 0.01003 | -0.019337 | -0.010967
444 | 0.011431 | -0.011535 | 0.011535 | -0.02201 | -0.011431
447 | 0.010967 | -0.01003 | 0.01003 | -0.019337 | -0.010967
451 | 0.014327 | -8.2e-05 | 8.2e-05 | -0.010536 | -0.014327
455 | 0.014327 | -8.2e-05 | 8.2e-05 | -0.010536 | -0.014327
466 | 0.014362 | -5.1e-05 | 5.1e-05 | -0.010562 | -0.014362
467 | 0.014457 | 3.3e-05 | -3.3e-05 | -0.010633 | -0.014457
470 | 0.013569 | 0.00034 | -0.00034 | -0.010354 | -0.013569
471 | 0.015032 | 0.000319 | -0.000319 | -0.010777 | -0.015032
473 | 0.016564 | 0.001082 | -0.001082 | -0.011159 | -0.016564
475 | 0.015798 | 0.0007 | -0.0007 | -0.010968 | -0.015798
477 | 0.012883 | 0.003715 | -0.003715 | -0.00994 | -0.012883
478 | 0.012883 | 0.003715 | -0.003715 | -0.00994 | -0.012883
484 | 0.012883 | 0.003715 | -0.003715 | -0.00994 | -0.012883
487 | 0.012424 | 0.003419 | -0.003419 | -0.009826 | -0.012424
489 | 0.014361 | 0.003012 | -0.003012 | -0.010403 | -0.014361
491 | 0.014361 | 0.003012 | -0.003012 | -0.010403 | -0.014361
494 | 0.015348 | 0.002805 | -0.002805 | -0.010697 | -0.015348
495 | 0.009811 | 0.003218 | -0.003218 | -0.009091 | -0.009811
498 | 0.01076 | 0.003291 | -0.003291 | -0.009358 | -0.01076
501 | 0.007747 | 0.003058 | -0.003058 | -0.00851 | -0.007747
502 | 0.008636 | 0.003314 | -0.003314 | -0.00876 | -0.008636
503 | 0.008636 | 0.003314 | -0.003314 | -0.00876 | -0.008636
504 | 0.008636 | 0.003314 | -0.003314 | -0.00876 | -0.008636
505 | 0.008636 | 0.003314 | -0.003314 | -0.00876 | -0.008636
506 | 0.008636 | 0.003314 | -0.003314 | -0.00876 | -0.008636
509 | 0.008636 | 0.003314 | -0.003314 | -0.00876 | -0.008636
511 | 0.004208 | 0.002736 | -0.002736 | -0.007645 | -0.004208
512 | 0.009341 | 0.003422 | -0.003422 | -0.008982 | -0.009341
514 | 0.017563 | 0.00234 | -0.00234 | -0.011357 | -0.017563
515 | 0.012032 | 0.004755 | -0.004755 | -0.009602 | -0.012032
518 | 0.012782 | 0.005229 | -0.005229 | -0.00975 | -0.012782
519 | 0.013189 | 0.005486 | -0.005486 | -0.00983 | -0.013189
520 | 0.008242 | 0.002185 | -0.002185 | -0.008677 | -0.008242
522 | 0.008659 | 0.003129 | -0.003129 | -0.008767 | -0.008659
526 | 0.00698 | 0.002622 | -0.002622 | -0.00828 | -0.00698
527 | 0.008662 | 0.002039 | -0.002039 | -0.008809 | -0.008662
530 | 0.003611 | 0.002582 | -0.002582 | -0.007238 | -0.003611
531 | 0.004778 | 0.002596 | -0.002596 | -0.007599 | -0.004778
532 | 0.004208 | 0.002736 | -0.002736 | -0.007645 | -0.004208
533 | 0.004778 | 0.002596 | -0.002596 | -0.007599 | -0.004778
534 | 0.004364 | 0.002743 | -0.002743 | -0.007658 | -0.004364
537 | 0.002203 | 0.002447 | -0.002447 | -0.006754 | -0.002203
541 | 0.003351 | 0.002579 | -0.002579 | -0.007158 | -0.003351
545 | 0.001565 | 0.002373 | -0.002373 | -0.006529 | -0.001565
548 | 0.001041 | 0.002313 | -0.002313 | -0.006345 | -0.001041
555 | -0.005954 | 0.000896 | -0.000896 | -0.003012 | 0.005954
556 | -0.006145 | 0.000907 | -0.000907 | -0.003112 | 0.006145
559 | -0.007182 | 0.000622 | -0.000622 | -0.004036 | 0.007182
562 | 0.003386 | 0.003057 | -0.003057 | -0.006851 | -0.003386
565 | -0.006883 | 0.000658 | -0.000658 | -0.003684 | 0.006883
566 | -0.006867 | 0.00037 | -0.00037 | -0.004129 | 0.006867
567 | 0.001026 | 0.00306 | -0.00306 | -0.005649 | -0.001026
568 | -0.006346 | 0.000424 | -0.000424 | -0.005164 | 0.006346
570 | 0.001137 | 0.003003 | -0.003003 | -0.005994 | -0.001137
572 | 0.001045 | 0.002314 | -0.002314 | -0.006346 | -0.001045
573 | 0.000743 | 0.002279 | -0.002279 | -0.00624 | -0.000743
576 | -0.000488 | 0.002137 | -0.002137 | -0.005807 | 0.000488
578 | -0.002706 | 0.002183 | -0.002183 | -0.004199 | 0.002706
579 | 0.003386 | 0.003057 | -0.003057 | -0.006851 | -0.003386
580 | 0.003386 | 0.003057 | -0.003057 | -0.006851 | -0.003386
581 | 0.003386 | 0.003057 | -0.003057 | -0.006851 | -0.003386
582 | 0.003386 | 0.003057 | -0.003057 | -0.006851 | -0.003386
583 | -0.001343 | 0.002294 | -0.002294 | -0.005025 | 0.001343
584 | -0.000998 | 0.002231 | -0.002231 | -0.005341 | 0.000998
585 | -0.000918 | 0.002068 | -0.002068 | -0.005692 | 0.000918
587 | -0.002192 | 0.00245 | -0.00245 | -0.004249 | 0.002192
588 | 0.004603 | 0.003058 | -0.003058 | -0.007314 | -0.004603
590 | 0.003233 | 0.00338 | -0.00338 | -0.006609 | -0.003233
595 | 0.00336 | 0.002706 | -0.002706 | -0.007077 | -0.00336
596 | 0.003365 | 0.002775 | -0.002775 | -0.007032 | -0.003365
598 | -0.000742 | 0.002184 | -0.002184 | -0.005574 | 0.000742
600 | 0.003306 | 0.003226 | -0.003226 | -0.006724 | -0.003306
601 | -0.001407 | 0.002306 | -0.002306 | -0.004966 | 0.001407
602 | -0.003658 | 0.001628 | -0.001628 | -0.004962 | 0.003658
608 | 0.003098 | 0.003666 | -0.003666 | -0.006394 | -0.003098
616 | 0.004315 | 0.004736 | -0.004736 | -0.00685 | -0.004315
618 | 0.002255 | 0.003612 | -0.003612 | -0.006263 | -0.002255
620 | 0.002947 | 0.003987 | -0.003987 | -0.006154 | -0.002947
621 | 0.006811 | 0.004972 | -0.004972 | -0.006901 | -0.006811
625 | -0.002628 | 0.003255 | -0.003255 | 0.000441 | 0.002628
628 | -0.003183 | 0.002338 | -0.002338 | -0.000372 | 0.003183
629 | -0.003362 | 0.002699 | -0.002699 | -0.000281 | 0.003362
631 | 0.005149 | 0.005192 | -0.005192 | -0.007164 | -0.005149
632 | 0.007985 | 0.005272 | -0.005272 | -0.007129 | -0.007985
633 | 0.010725 | 0.00597 | -0.00597 | -0.007659 | -0.010725
634 | -0.001673 | 0.002355 | -0.002355 | -0.004723 | 0.001673
635 | -0.001673 | 0.002355 | -0.002355 | -0.004723 | 0.001673
636 | 0.007985 | 0.005272 | -0.005272 | -0.007129 | -0.007985
640 | -0.00554 | 0.001326 | -0.001326 | -0.00446 | 0.00554
645 | -0.004442 | 0.001545 | -0.001545 | -0.001699 | 0.004442
646 | -0.005848 | 0.001867 | -0.001867 | -0.001804 | 0.005848
648 | -0.004893 | 0.000838 | -0.000838 | -0.002453 | 0.004893
649 | -0.004152 | 0.002666 | -0.002666 | -0.000813 | 0.004152
651 | -0.003078 | 0.002935 | -0.002935 | 1.5e-05 | 0.003078
652 | -0.005607 | 0.002473 | -0.002473 | -0.002962 | 0.005607
653 | -0.00336 | 0.002696 | -0.002696 | -0.000282 | 0.00336
655 | -0.003242 | 0.002866 | -0.002866 | -0.000122 | 0.003242
656 | -0.004734 | 0.001088 | -0.001088 | -0.002186 | 0.004734
657 | -0.005392 | 0.000469 | -0.000469 | -0.002996 | 0.005392
658 | -0.004893 | 0.000838 | -0.000838 | -0.002453 | 0.004893
659 | -0.003336 | 0.002656 | -0.002656 | -0.000287 | 0.003336
660 | -0.004456 | 0.001523 | -0.001523 | -0.001722 | 0.004456
661 | -0.006951 | 0.000951 | -0.000951 | -0.003537 | 0.006951
662 | -0.004875 | 0.002542 | -0.002542 | -0.00135 | 0.004875
663 | -0.003128 | 0.001871 | -0.001871 | -0.000668 | 0.003128
664 | -0.004579 | 0.001632 | -0.001632 | -0.001852 | 0.004579
668 | -0.004797 | 0.001772 | -0.001772 | -0.002096 | 0.004797
670 | -0.003662 | 0.002144 | -0.002144 | -0.00331 | 0.003662
671 | -0.005535 | 0.001983 | -0.001983 | -0.002383 | 0.005535
672 | -0.005607 | 0.002473 | -0.002473 | -0.002962 | 0.005607
675 | -0.003389 | 0.00282 | -0.00282 | -0.000249 | 0.003389
679 | -0.007278 | 0.000822 | -0.000822 | -0.003789 | 0.007278
680 | -0.005524 | 0.00248 | -0.00248 | -0.002969 | 0.005524
681 | -0.00367 | 0.002749 | -0.002749 | -0.000455 | 0.00367
684 | -0.003414 | 0.002675 | -0.002675 | -0.003131 | 0.003414
691 | -0.002987 | 0.002764 | -0.002764 | -0.003334 | 0.002987
695 | -0.001324 | 0.003106 | -0.003106 | -0.004124 | 0.001324
698 | -0.003126 | 0.002983 | -0.002983 | -0.001945 | 0.003126
704 | -0.00325 | 0.00285 | -0.00285 | -0.002458 | 0.00325
705 | -0.003048 | 0.003066 | -0.003066 | -0.001627 | 0.003048
706 | -0.003048 | 0.003066 | -0.003066 | -0.001627 | 0.003048
707 | -0.003048 | 0.003066 | -0.003066 | -0.001627 | 0.003048
708 | -0.003151 | 0.002956 | -0.002956 | -0.002048 | 0.003151
709 | -0.003048 | 0.003066 | -0.003066 | -0.001627 | 0.003048
718 | -0.002996 | 0.003121 | -0.003121 | -0.001414 | 0.002996
722 | -0.002975 | 0.003144 | -0.003144 | -0.001324 | 0.002975
724 | 0.32771 | 0.022713 | -0.022713 | -0.01666 | -0.32771
725 | -0.003048 | 0.003066 | -0.003066 | -0.001627 | 0.003048
726 | -0.003048 | 0.003066 | -0.003066 | -0.001627 | 0.003048
727 | -0.003048 | 0.003066 | -0.003066 | -0.001627 | 0.003048
728 | -0.000371 | 0.003303 | -0.003303 | -0.004577 | 0.000371
729 | 0.36782 | 0.025031 | -0.025031 | -0.017797 | -0.36782
730 | -0.000371 | 0.003303 | -0.003303 | -0.004577 | 0.000371
732 | 0.011884 | 0.009925 | -0.009925 | -0.011113 | -0.011884
733 | 0.27047 | 0.019628 | -0.019628 | -0.015144 | -0.27047
734 | 0.25818 | 0.018988 | -0.018988 | -0.014828 | -0.25818
735 | -0.003048 | 0.003066 | -0.003066 | -0.001627 | 0.003048
736 | 0.24054 | 0.017921 | -0.017921 | -0.014287 | -0.24054
737 | 0.32771 | 0.022713 | -0.022713 | -0.01666 | -0.32771
738 | -0.003048 | 0.003066 | -0.003066 | -0.001627 | 0.003048
739 | 0.25527 | 0.018743 | -0.018743 | -0.0147 | -0.25527
740 | 0.25596 | 0.018784 | -0.018784 | -0.01472 | -0.25596
741 | 0.001363 | 0.00366 | -0.00366 | -0.005401 | -0.001363
742 | -0.003048 | 0.003066 | -0.003066 | -0.001627 | 0.003048
743 | 0.34939 | 0.023971 | -0.023971 | -0.017278 | -0.34939
744 | -0.003048 | 0.003066 | -0.003066 | -0.001627 | 0.003048
745 | 0.31427 | 0.021932 | -0.021932 | -0.016279 | -0.31427
746 | 4.2e-05 | 0.003388 | -0.003388 | -0.004773 | -4.2e-05
747 | 0.32771 | 0.022713 | -0.022713 | -0.01666 | -0.32771
748 | 0.32698 | 0.022569 | -0.022569 | -0.016585 | -0.32698
749 | 0.31125 | 0.021826 | -0.021826 | -0.016224 | -0.31125
750 | 4.2e-05 | 0.003388 | -0.003388 | -0.004773 | -4.2e-05
751 | 0.32237 | 0.022425 | -0.022425 | -0.016518 | -0.32237
752 | 0.33332 | 0.022805 | -0.022805 | -0.016694 | -0.33332
753 | 0.31427 | 0.021932 | -0.021932 | -0.016279 | -0.31427
754 | 4.2e-05 | 0.003388 | -0.003388 | -0.004773 | -4.2e-05
755 | 0.31427 | 0.021932 | -0.021932 | -0.016279 | -0.31427
756 | 4.2e-05 | 0.003388 | -0.003388 | -0.004773 | -4.2e-05
757 | 0.27935 | 0.021455 | -0.021455 | -0.016183 | -0.27935
758 | 4.2e-05 | 0.003388 | -0.003388 | -0.004773 | -4.2e-05
759 | 0.26721 | 0.023242 | -0.023242 | -0.017305 | -0.26721
760 | 0.29692 | 0.022977 | -0.022977 | -0.016996 | -0.29692
761 | 0.25148 | 0.018827 | -0.018827 | -0.014766 | -0.25148
762 | 0.000943 | 0.003574 | -0.003574 | -0.005201 | -0.000943
763 | 0.27622 | 0.02019 | -0.02019 | -0.015447 | -0.27622
764 | 0.25679 | 0.019339 | -0.019339 | -0.015042 | -0.25679
765 | 0.26998 | 0.019916 | -0.019916 | -0.015317 | -0.26998
766 | 0.000943 | 0.003574 | -0.003574 | -0.005201 | -0.000943
767 | 0.014248 | 0.007797 | -0.007797 | -0.008915 | -0.014248
768 | 0.017644 | 0.007177 | -0.007177 | -0.008591 | -0.017644
769 | 0.019947 | 0.007579 | -0.007579 | -0.008901 | -0.019947
770 | 0.012979 | 0.009304 | -0.009304 | -0.009993 | -0.012979
771 | 0.019947 | 0.007579 | -0.007579 | -0.008901 | -0.019947
772 | 0.022583 | 0.008038 | -0.008038 | -0.009256 | -0.022583
773 | 0.012035 | 0.009619 | -0.009619 | -0.010305 | -0.012035
774 | 0.26998 | 0.019916 | -0.019916 | -0.015317 | -0.26998
775 | 0.014921 | 0.008146 | -0.008146 | -0.009155 | -0.014921
776 | 0.025739 | 0.008589 | -0.008589 | -0.009681 | -0.025739
777 | 0.25298 | 0.019172 | -0.019172 | -0.014962 | -0.25298
778 | 0.26515 | 0.019705 | -0.019705 | -0.015216 | -0.26515
779 | 0.12845 | 0.014002 | -0.014002 | -0.012508 | -0.12845
780 | 0.054852 | 0.010815 | -0.010815 | -0.011092 | -0.054852
781 | 0.054852 | 0.010815 | -0.010815 | -0.011092 | -0.054852
782 | 0.10571 | 0.013017 | -0.013017 | -0.01207 | -0.10571
783 | 0.10571 | 0.013017 | -0.013017 | -0.01207 | -0.10571
784 | 0.085709 | 0.012151 | -0.012151 | -0.011685 | -0.085709
785 | 0.013674 | 0.005792 | -0.005792 | -0.009925 | -0.013674
786 | 0.18988 | 0.016552 | -0.016552 | -0.013718 | -0.18988
787 | 0.016665 | 0.010097 | -0.010097 | -0.010816 | -0.016665
788 | 0.033101 | 0.009873 | -0.009873 | -0.010673 | -0.033101
789 | 0.12846 | 0.014003 | -0.014003 | -0.012508 | -0.12846
790 | 0.25217 | 0.018985 | -0.018985 | -0.014856 | -0.25217
791 | 0.028943 | 0.008999 | -0.008999 | -0.010513 | -0.028943
792 | 0.096949 | 0.013826 | -0.013826 | -0.012633 | -0.096949
794 | 0.005208 | 0.009809 | -0.009809 | -0.011 | -0.005208
795 | 0.025763 | 0.008331 | -0.008331 | -0.010391 | -0.025763
796 | 0.025763 | 0.008331 | -0.008331 | -0.010391 | -0.025763
797 | 0.01003 | 0.00999 | -0.00999 | -0.01067 | -0.01003
800 | -0.001686 | 0.003922 | -0.003922 | 0.001238 | 0.001686
801 | -0.00108 | 0.004477 | -0.004477 | 0.001776 | 0.00108
802 | -0.002096 | 0.003547 | -0.003547 | 0.000861 | 0.002096
803 | -0.001374 | 0.004212 | -0.004212 | 0.001525 | 0.001374
804 | -0.000729 | 0.004544 | -0.004544 | 0.001295 | 0.000729
805 | -0.001105 | 0.004461 | -0.004461 | 0.001771 | 0.001105
806 | -0.001558 | 0.004042 | -0.004042 | 0.001356 | 0.001558
807 | -0.000701 | 0.004549 | -0.004549 | 0.001255 | 0.000701
808 | -0.001105 | 0.004461 | -0.004461 | 0.001771 | 0.001105
809 | -0.000626 | 0.004561 | -0.004561 | 0.001144 | 0.000626
810 | -0.001005 | 0.00448 | -0.00448 | 0.001849 | 0.001005
812 | -0.00132 | 0.004453 | -0.004453 | 0.001758 | 0.00132
813 | -0.001069 | 0.00446 | -0.00446 | 0.001829 | 0.001069
814 | -0.001262 | 0.004301 | -0.004301 | 0.001629 | 0.001262
815 | -0.001497 | 0.004098 | -0.004098 | 0.001412 | 0.001497
816 | -0.001403 | 0.004302 | -0.004302 | 0.001623 | 0.001403
817 | -0.001048 | 0.004459 | -0.004459 | 0.00184 | 0.001048
818 | -0.001403 | 0.004302 | -0.004302 | 0.001623 | 0.001403
819 | -0.001029 | 0.004457 | -0.004457 | 0.001849 | 0.001029
820 | -0.001497 | 0.004098 | -0.004098 | 0.001412 | 0.001497
821 | -0.001995 | 0.003657 | -0.003657 | 0.000971 | 0.001995
822 | -0.000701 | 0.004549 | -0.004549 | 0.001255 | 0.000701
823 | -0.001097 | 0.004453 | -0.004453 | 0.00178 | 0.001097
824 | -0.001058 | 0.004463 | -0.004463 | 0.001818 | 0.001058
825 | -0.001419 | 0.00416 | -0.00416 | 0.001483 | 0.001419
826 | -0.001364 | 0.004209 | -0.004209 | 0.001534 | 0.001364
827 | -0.001188 | 0.004464 | -0.004464 | 0.00179 | 0.001188
829 | -0.001108 | 0.00446 | -0.00446 | 0.001771 | 0.001108
830 | -0.00105 | 0.004497 | -0.004497 | 0.001788 | 0.00105
831 | -0.000963 | 0.004451 | -0.004451 | 0.001882 | 0.000963
832 | -0.000606 | 0.004565 | -0.004565 | 0.001115 | 0.000606
834 | -0.001006 | 0.004537 | -0.004537 | 0.001838 | 0.001006
836 | -0.00108 | 0.004477 | -0.004477 | 0.001776 | 0.00108
837 | -0.001262 | 0.004301 | -0.004301 | 0.001629 | 0.001262
842 | -0.001403 | 0.004302 | -0.004302 | 0.001623 | 0.001403
843 | -0.001403 | 0.004302 | -0.004302 | 0.001623 | 0.001403
844 | -0.001403 | 0.004302 | -0.004302 | 0.001623 | 0.001403
845 | -0.001403 | 0.004302 | -0.004302 | 0.001623 | 0.001403
848 | -0.001058 | 0.004491 | -0.004491 | 0.00178 | 0.001058
849 | -0.001095 | 0.00445 | -0.00445 | 0.001783 | 0.001095
850 | -0.001161 | 0.004484 | -0.004484 | 0.001809 | 0.001161
852 | -0.000731 | 0.004544 | -0.004544 | 0.001299 | 0.000731
853 | -0.000686 | 0.004552 | -0.004552 | 0.001232 | 0.000686
855 | -0.001278 | 0.004413 | -0.004413 | 0.001742 | 0.001278
901 | -0.007419 | 0.00225 | -0.00225 | -0.002867 | 0.007419
902 | -0.007417 | 0.002248 | -0.002248 | -0.002863 | 0.007417
903 | -0.007418 | 0.002248 | -0.002248 | -0.002864 | 0.007418
904 | -0.00742 | 0.002248 | -0.002248 | -0.002864 | 0.00742
905 | -0.00792 | 0.002283 | -0.002283 | -0.003014 | 0.00792
908 | -0.007419 | 0.002248 | -0.002248 | -0.002864 | 0.007419
909 | -0.007432 | 0.002285 | -0.002285 | -0.002905 | 0.007432
910 | -0.008077 | 0.002277 | -0.002277 | -0.003043 | 0.008077
911 | -0.006308 | 0.002297 | -0.002297 | -0.002414 | 0.006308
912 | -0.007437 | 0.002302 | -0.002302 | -0.002922 | 0.007437
913 | -0.006454 | 0.002167 | -0.002167 | -0.002544 | 0.006454
914 | -0.007687 | 0.00226 | -0.00226 | -0.002937 | 0.007687
915 | -0.007703 | 0.002292 | -0.002292 | -0.002973 | 0.007703
916 | -0.008876 | 0.002305 | -0.002305 | -0.003253 | 0.008876
917 | -0.006973 | 0.002176 | -0.002176 | -0.00269 | 0.006973
918 | -0.007703 | 0.002205 | -0.002205 | -0.002885 | 0.007703
919 | -0.00873 | 0.002245 | -0.002245 | -0.003159 | 0.00873
920 | -0.007418 | 0.002248 | -0.002248 | -0.002864 | 0.007418
923 | -0.007418 | 0.002248 | -0.002248 | -0.002864 | 0.007418
924 | -0.007418 | 0.002248 | -0.002248 | -0.002864 | 0.007418
930 | -0.009382 | 0.002284 | -0.002284 | -0.003346 | 0.009382
932 | -0.008563 | 0.00228 | -0.00228 | -0.003156 | 0.008563
936 | -0.001269 | 0.004545 | -0.004545 | 0.00184 | 0.001269
937 | -0.001269 | 0.004545 | -0.004545 | 0.001839 | 0.001269
938 | -0.001265 | 0.004551 | -0.004551 | 0.001846 | 0.001265
939 | -0.001264 | 0.004554 | -0.004554 | 0.001848 | 0.001264
940 | -0.001265 | 0.004552 | -0.004552 | 0.001846 | 0.001265
945 | -0.001266 | 0.00455 | -0.00455 | 0.001844 | 0.001266
946 | -0.001265 | 0.004552 | -0.004552 | 0.001846 | 0.001265
947 | -0.001265 | 0.004553 | -0.004553 | 0.001847 | 0.001265
948 | -0.001269 | 0.004545 | -0.004545 | 0.00184 | 0.001269
949 | -0.001269 | 0.004545 | -0.004545 | 0.001839 | 0.001269
950 | -0.001269 | 0.004545 | -0.004545 | 0.001839 | 0.001269
952 | -0.001269 | 0.004545 | -0.004545 | 0.00184 | 0.001269
956 | -0.007496 | 0.002255 | -0.002255 | -0.002889 | 0.007496
957 | -0.001271 | 0.004542 | -0.004542 | 0.001837 | 0.001271
958 | -0.001268 | 0.004546 | -0.004546 | 0.001841 | 0.001268
959 | -0.007511 | 0.002294 | -0.002294 | -0.002932 | 0.007511
960 | -0.001249 | 0.004581 | -0.004581 | 0.001872 | 0.001249
961 | -0.001263 | 0.004555 | -0.004555 | 0.001849 | 0.001263
962 | 0.010853 | 0.12603 | -0.12603 | 0.072012 | -0.010853
963 | -0.001265 | 0.004551 | -0.004551 | 0.001845 | 0.001265
964 | 0.010853 | 0.12228 | -0.12228 | 0.078171 | -0.010853
965 | 0.010856 | 0.12194 | -0.12194 | 0.078901 | -0.010856
966 | 0.010856 | 0.12193 | -0.12193 | 0.078934 | -0.010856
967 | 0.010878 | 0.11931 | -0.11931 | 0.084674 | -0.010878
968 | -0.001219 | 0.004465 | -0.004465 | 0.001798 | 0.001219
969 | 0.010845 | 0.12321 | -0.12321 | 0.076134 | -0.010845
970 | -0.000958 | 0.004889 | -0.004889 | 0.002279 | 0.000958
971 | -0.001296 | 0.004497 | -0.004497 | 0.001797 | 0.001296
972 | -0.009547 | 0.002284 | -0.002284 | -0.003384 | 0.009547
973 | -0.000816 | 0.004906 | -0.004906 | 0.002368 | 0.000816
974 | -0.001024 | 0.004503 | -0.004503 | 0.001789 | 0.001024
975 | 0.009908 | 0.1006 | -0.1006 | 0.069582 | -0.009908
976 | -0.001265 | 0.004551 | -0.004551 | 0.001845 | 0.001265
977 | -0.001278 | 0.004528 | -0.004528 | 0.001825 | 0.001278
978 | 0.010371 | 0.11532 | -0.11532 | 0.067088 | -0.010371
979 | -0.00127 | 0.004543 | -0.004543 | 0.001838 | 0.00127
980 | 0.010856 | 0.12194 | -0.12194 | 0.078901 | -0.010856
981 | -0.007383 | 0.002245 | -0.002245 | -0.002853 | 0.007383
982 | -0.006466 | 0.002156 | -0.002156 | -0.002555 | 0.006466
983 | -0.006308 | 0.002297 | -0.002297 | -0.002414 | 0.006308
984 | -0.009554 | 0.002284 | -0.002284 | -0.003386 | 0.009554
985 | -0.006951 | 0.002348 | -0.002348 | -0.002859 | 0.006951
986 | -0.009758 | 0.002286 | -0.002286 | -0.003434 | 0.009758
987 | 0.010856 | 0.12193 | -0.12193 | 0.078934 | -0.010856
988 | -0.012097 | 0.002303 | -0.002303 | -0.003982 | 0.012097
989 | 0.010845 | 0.12321 | -0.12321 | 0.076134 | -0.010845
990 | 0.010878 | 0.11931 | -0.11931 | 0.084674 | -0.010878
991 | 0.003154 | 0.004101 | -0.004101 | -0.006286 | -0.003154
992 | -0.001407 | 0.002306 | -0.002306 | -0.004966 | 0.001407
993 | -0.001296 | 0.004341 | -0.004341 | 0.001657 | 0.001296
994 | -0.001243 | 0.004426 | -0.004426 | 0.001754 | 0.001243
995 | -0.001296 | 0.004341 | -0.004341 | 0.001657 | 0.001296
996 | -0.001243 | 0.004426 | -0.004426 | 0.001754 | 0.001243
997 | -0.001024 | 0.004503 | -0.004503 | 0.001789 | 0.001024
998 | 0.010371 | 0.11532 | -0.11532 | 0.067088 | -0.010371
999 | -0.001268 | 0.004546 | -0.004546 | 0.001841 | 0.001268
1000 | -0.001271 | 0.004542 | -0.004542 | 0.001837 | 0.001271
1001 | -0.007496 | 0.002255 | -0.002255 | -0.002889 | 0.007496
1002 | 0.3836 | 0.031368 | -0.031368 | -0.021137 | -0.3836
1003 | 0.3836 | 0.031368 | -0.031368 | -0.021137 | -0.3836
1004 | 0.3836 | 0.031368 | -0.031368 | -0.021137 | -0.3836
1005 | 0.3836 | 0.031368 | -0.031368 | -0.021137 | -0.3836
1006 | 0.3836 | 0.031368 | -0.031368 | -0.021137 | -0.3836
1007 | 0.3836 | 0.031368 | -0.031368 | -0.021137 | -0.3836
1008 | 0.3836 | 0.031368 | -0.031368 | -0.021137 | -0.3836
1009 | -0.007511 | 0.002294 | -0.002294 | -0.002932 | 0.007511
1010 | 0.3836 | 0.031368 | -0.031368 | -0.021137 | -0.3836
1011 | -0.009554 | 0.002284 | -0.002284 | -0.003386 | 0.009554
1012 | -0.009547 | 0.002284 | -0.002284 | -0.003384 | 0.009547
1015 | 0.38247 | 0.032195 | -0.032195 | -0.02158 | -0.38247
1018 | 0.38784 | 0.028643 | -0.028643 | -0.019679 | -0.38784
1019 | 0.38629 | 0.029592 | -0.029592 | -0.020186 | -0.38629
1020 | 0.38804 | 0.028571 | -0.028571 | -0.019641 | -0.38804
1021 | 0.38863 | 0.02804 | -0.02804 | -0.019356 | -0.38863
1022 | 0.38863 | 0.028043 | -0.028043 | -0.019358 | -0.38863
1023 | 0.38616 | 0.029228 | -0.029228 | -0.019985 | -0.38616
1024 | 0.39117 | 0.026542 | -0.026542 | -0.018558 | -0.39117
1025 | 0.39117 | 0.026542 | -0.026542 | -0.018558 | -0.39117
1026 | 0.38804 | 0.028571 | -0.028571 | -0.019641 | -0.38804
1027 | 0.38602 | 0.029894 | -0.029894 | -0.020347 | -0.38602
1028 | 0.38804 | 0.028571 | -0.028571 | -0.019641 | -0.38804
1030 | 0.39306 | 0.025425 | -0.025425 | -0.017963 | -0.39306
1032 | 0.38718 | 0.025748 | -0.025748 | -0.018137 | -0.38718
1033 | 0.38457 | 0.025977 | -0.025977 | -0.018248 | -0.38457
1034 | 0.38472 | 0.025963 | -0.025963 | -0.018242 | -0.38472
1039 | 0.38718 | 0.025748 | -0.025748 | -0.018137 | -0.38718
1040 | 0.38718 | 0.025748 | -0.025748 | -0.018137 | -0.38718
1041 | 0.38718 | 0.025748 | -0.025748 | -0.018137 | -0.38718
1042 | 0.38718 | 0.025748 | -0.025748 | -0.018137 | -0.38718
1043 | 0.38718 | 0.025748 | -0.025748 | -0.018137 | -0.38718
1044 | 0.38718 | 0.025748 | -0.025748 | -0.018137 | -0.38718
1045 | 0.39117 | 0.026542 | -0.026542 | -0.018558 | -0.39117
1046 | 0.39117 | 0.026542 | -0.026542 | -0.018558 | -0.39117
1047 | 0.39117 | 0.026542 | -0.026542 | -0.018558 | -0.39117
1048 | 0.33138 | 0.02335 | -0.02335 | -0.016956 | -0.33138
1049 | 0.33138 | 0.02335 | -0.02335 | -0.016956 | -0.33138
1051 | 0.38598 | 0.029922 | -0.029922 | -0.020362 | -0.38598
1052 | 0.38594 | 0.029946 | -0.029946 | -0.020375 | -0.38594
1053 | 0.38592 | 0.029956 | -0.029956 | -0.020381 | -0.38592
1054 | 0.38594 | 0.029948 | -0.029948 | -0.020376 | -0.38594
1055 | 0.38595 | 0.02994 | -0.02994 | -0.020372 | -0.38595
1056 | 0.38595 | 0.02994 | -0.02994 | -0.020372 | -0.38595
1057 | 0.33138 | 0.02335 | -0.02335 | -0.016956 | -0.33138
1058 | 0.392 | 0.026086 | -0.026086 | -0.018316 | -0.392
1059 | 0.38582 | 0.029683 | -0.029683 | -0.02023 | -0.38582
1060 | 0.33138 | 0.02335 | -0.02335 | -0.016956 | -0.33138
1061 | 0.3749 | 0.025438 | -0.025438 | -0.017996 | -0.3749
1062 | 0.3749 | 0.025438 | -0.025438 | -0.017996 | -0.3749
1063 | 0.3749 | 0.025438 | -0.025438 | -0.017996 | -0.3749
1064 | 0.3749 | 0.025438 | -0.025438 | -0.017996 | -0.3749
1065 | 0.3749 | 0.025438 | -0.025438 | -0.017996 | -0.3749
1066 | 0.3749 | 0.025438 | -0.025438 | -0.017996 | -0.3749
1067 | 0.37523 | 0.025483 | -0.025483 | -0.018019 | -0.37523
1068 | 0.37523 | 0.025483 | -0.025483 | -0.018019 | -0.37523
1069 | 0.3749 | 0.025438 | -0.025438 | -0.017996 | -0.3749
1070 | 0.3749 | 0.025438 | -0.025438 | -0.017996 | -0.3749
1071 | 0.3749 | 0.025438 | -0.025438 | -0.017996 | -0.3749
1072 | 0.33138 | 0.02335 | -0.02335 | -0.016956 | -0.33138
1073 | 0.37523 | 0.025483 | -0.025483 | -0.018019 | -0.37523
1074 | 0.38339 | 0.031228 | -0.031228 | -0.021062 | -0.38339
1075 | 0.38329 | 0.031422 | -0.031422 | -0.021166 | -0.38329
1080 | 0.38359 | 0.031364 | -0.031364 | -0.021135 | -0.38359
1087 | 0.38359 | 0.031364 | -0.031364 | -0.021135 | -0.38359
1088 | 0.38359 | 0.031364 | -0.031364 | -0.021135 | -0.38359
1089 | 0.38359 | 0.031364 | -0.031364 | -0.021135 | -0.38359
1091 | 0.38359 | 0.031364 | -0.031364 | -0.021135 | -0.38359
1092 | 0.38339 | 0.031228 | -0.031228 | -0.021062 | -0.38339
1093 | 0.38339 | 0.031228 | -0.031228 | -0.021062 | -0.38339
1094 | 0.38339 | 0.031228 | -0.031228 | -0.021062 | -0.38339
1095 | 0.38339 | 0.031228 | -0.031228 | -0.021062 | -0.38339
1096 | 0.38339 | 0.031228 | -0.031228 | -0.021062 | -0.38339
1097 | 0.38339 | 0.031228 | -0.031228 | -0.021062 | -0.38339
1098 | 0.38339 | 0.031228 | -0.031228 | -0.021062 | -0.38339
1099 | 0.38511 | 0.030452 | -0.030452 | -0.020646 | -0.38511
1100 | 0.38511 | 0.030452 | -0.030452 | -0.020646 | -0.38511
1101 | 0.38511 | 0.030452 | -0.030452 | -0.020646 | -0.38511
1102 | 0.38489 | 0.030582 | -0.030582 | -0.020716 | -0.38489
1103 | 0.38453 | 0.0308 | -0.0308 | -0.020833 | -0.38453
1104 | 0.38453 | 0.0308 | -0.0308 | -0.020833 | -0.38453
1105 | 0.3836 | 0.031364 | -0.031364 | -0.021135 | -0.3836
1106 | 0.3836 | 0.031364 | -0.031364 | -0.021135 | -0.3836
1107 | 0.38381 | 0.031242 | -0.031242 | -0.02107 | -0.38381
1108 | 0.38381 | 0.031242 | -0.031242 | -0.02107 | -0.38381
1109 | 0.38339 | 0.031228 | -0.031228 | -0.021062 | -0.38339
1111 | 0.38611 | 0.029801 | -0.029801 | -0.020297 | -0.38611
1112 | 0.38611 | 0.029801 | -0.029801 | -0.020297 | -0.38611
1113 | 0.38616 | 0.029739 | -0.029739 | -0.020264 | -0.38616
1116 | 0.38609 | 0.029321 | -0.029321 | -0.020035 | -0.38609
1117 | 0.38596 | 0.029499 | -0.029499 | -0.020131 | -0.38596
1118 | 0.3859 | 0.029761 | -0.029761 | -0.020273 | -0.3859
1119 | 0.3859 | 0.029761 | -0.029761 | -0.020273 | -0.3859
1120 | 0.38589 | 0.029753 | -0.029753 | -0.020269 | -0.38589
1121 | 0.38595 | 0.029821 | -0.029821 | -0.020307 | -0.38595
1122 | 0.38607 | 0.029764 | -0.029764 | -0.020278 | -0.38607
1123 | 0.38556 | 0.029924 | -0.029924 | -0.020363 | -0.38556
1126 | 0.38604 | 0.029864 | -0.029864 | -0.020331 | -0.38604
1127 | 0.386 | 0.029868 | -0.029868 | -0.020333 | -0.386
1128 | 0.38602 | 0.029888 | -0.029888 | -0.020344 | -0.38602
1129 | 0.3862 | 0.029662 | -0.029662 | -0.020223 | -0.3862
1130 | 0.38619 | 0.029676 | -0.029676 | -0.020231 | -0.38619
1132 | 0.38564 | 0.029564 | -0.029564 | -0.020163 | -0.38564
1137 | 0.38527 | 0.030137 | -0.030137 | -0.020472 | -0.38527
1138 | 0.38556 | 0.0299 | -0.0299 | -0.020345 | -0.38556
1141 | 0.38533 | 0.030107 | -0.030107 | -0.020462 | -0.38533
1142 | 0.38487 | 0.029994 | -0.029994 | -0.020402 | -0.38487
1143 | 0.3856 | 0.02996 | -0.02996 | -0.020383 | -0.3856
1144 | 0.3856 | 0.02996 | -0.02996 | -0.020383 | -0.3856
1145 | 0.38503 | 0.030326 | -0.030326 | -0.020579 | -0.38503
1146 | 0.38314 | 0.030751 | -0.030751 | -0.020807 | -0.38314
1147 | 0.38315 | 0.030758 | -0.030758 | -0.020811 | -0.38315
1148 | 0.38315 | 0.030758 | -0.030758 | -0.020811 | -0.38315
1149 | 0.38302 | 0.030511 | -0.030511 | -0.020679 | -0.38302
1150 | 0.38292 | 0.030311 | -0.030311 | -0.020572 | -0.38292
1152 | 0.38302 | 0.030511 | -0.030511 | -0.020679 | -0.38302
1155 | 0.38267 | 0.029836 | -0.029836 | -0.020318 | -0.38267
1156 | 0.38267 | 0.029836 | -0.029836 | -0.020318 | -0.38267
1158 | 0.38086 | 0.027757 | -0.027757 | -0.0192 | -0.38086
1159 | 0.38252 | 0.029555 | -0.029555 | -0.020168 | -0.38252
1160 | 0.38292 | 0.029629 | -0.029629 | -0.020207 | -0.38292
1161 | 0.38252 | 0.029555 | -0.029555 | -0.020168 | -0.38252
1162 | 0.38075 | 0.027804 | -0.027804 | -0.019232 | -0.38075
1163 | 0.38075 | 0.027804 | -0.027804 | -0.019232 | -0.38075
1164 | 0.38086 | 0.027757 | -0.027757 | -0.0192 | -0.38086
1165 | 0.38244 | 0.029474 | -0.029474 | -0.020124 | -0.38244
1166 | 0.38244 | 0.029474 | -0.029474 | -0.020124 | -0.38244
1167 | 0.38201 | 0.02905 | -0.02905 | -0.019898 | -0.38201
1168 | 0.38153 | 0.028573 | -0.028573 | -0.019643 | -0.38153
1169 | 0.38153 | 0.028573 | -0.028573 | -0.019643 | -0.38153
1176 | 0.38623 | 0.029423 | -0.029423 | -0.020092 | -0.38623
1177 | 0.38619 | 0.029315 | -0.029315 | -0.020033 | -0.38619
1178 | 0.38616 | 0.029247 | -0.029247 | -0.019995 | -0.38616
1179 | 0.38619 | 0.029315 | -0.029315 | -0.020033 | -0.38619
1180 | 0.38626 | 0.0295 | -0.0295 | -0.020135 | -0.38626
1182 | 0.38618 | 0.029296 | -0.029296 | -0.020022 | -0.38618
1184 | 0.38618 | 0.029298 | -0.029298 | -0.020023 | -0.38618
1198 | 0.3672 | 0.044474 | -0.044474 | -0.028152 | -0.3672
1199 | 0.37001 | 0.04232 | -0.04232 | -0.026999 | -0.37001
1201 | 0.37001 | 0.04232 | -0.04232 | -0.026999 | -0.37001
1202 | 0.37764 | 0.036079 | -0.036079 | -0.023659 | -0.37764
1203 | 0.37222 | 0.040435 | -0.040435 | -0.02599 | -0.37222
1204 | 0.37078 | 0.041593 | -0.041593 | -0.02661 | -0.37078
1205 | 0.37078 | 0.041593 | -0.041593 | -0.02661 | -0.37078
1206 | 0.36885 | 0.043146 | -0.043146 | -0.027441 | -0.36885
1207 | 0.36885 | 0.043146 | -0.043146 | -0.027441 | -0.36885
1210 | 0.3765 | 0.036466 | -0.036466 | -0.02384 | -0.3765
1211 | 0.37654 | 0.035922 | -0.035922 | -0.02352 | -0.37654
1212 | 0.37434 | 0.038314 | -0.038314 | -0.024834 | -0.37434
1213 | 0.37654 | 0.035921 | -0.035921 | -0.023519 | -0.37654
1214 | 0.37019 | 0.041869 | -0.041869 | -0.026748 | -0.37019
1215 | 0.37654 | 0.035921 | -0.035921 | -0.023519 | -0.37654
1216 | 0.3766 | 0.034977 | -0.034977 | -0.022963 | -0.3766
1217 | 0.37664 | 0.034415 | -0.034415 | -0.022632 | -0.37664
1218 | 0.37672 | 0.0333 | -0.0333 | -0.021976 | -0.37672
1221 | 0.37972 | 0.032119 | -0.032119 | -0.021424 | -0.37972
1222 | 0.38157 | 0.031392 | -0.031392 | -0.021084 | -0.38157
1223 | 0.38157 | 0.031392 | -0.031392 | -0.021084 | -0.38157
1226 | 0.38192 | 0.030565 | -0.030565 | -0.020645 | -0.38192
1227 | 0.38192 | 0.030565 | -0.030565 | -0.020645 | -0.38192
1228 | 0.38192 | 0.030556 | -0.030556 | -0.02064 | -0.38192
1229 | 0.38167 | 0.029653 | -0.029653 | -0.020141 | -0.38167
1232 | 0.3672 | 0.044474 | -0.044474 | -0.028152 | -0.3672
1233 | 0.3672 | 0.044474 | -0.044474 | -0.028152 | -0.3672
1234 | 0.3672 | 0.044474 | -0.044474 | -0.028152 | -0.3672
1235 | 0.3672 | 0.044474 | -0.044474 | -0.028152 | -0.3672
1236 | 0.3672 | 0.044474 | -0.044474 | -0.028152 | -0.3672
1237 | 0.3672 | 0.044474 | -0.044474 | -0.028152 | -0.3672
1238 | 0.38247 | 0.032195 | -0.032195 | -0.02158 | -0.38247
1239 | 0.38247 | 0.032195 | -0.032195 | -0.02158 | -0.38247
1240 | 0.38247 | 0.032195 | -0.032195 | -0.02158 | -0.38247
1241 | 0.38247 | 0.032195 | -0.032195 | -0.02158 | -0.38247
1242 | 0.38247 | 0.032195 | -0.032195 | -0.02158 | -0.38247
1245 | 0.38329 | 0.031422 | -0.031422 | -0.021166 | -0.38329
1246 | 0.38329 | 0.031422 | -0.031422 | -0.021166 | -0.38329
1249 | 0.38329 | 0.031422 | -0.031422 | -0.021166 | -0.38329
1252 | 0.38365 | 0.031159 | -0.031159 | -0.021025 | -0.38365
1253 | 0.38455 | 0.030507 | -0.030507 | -0.020676 | -0.38455
1254 | 0.38503 | 0.030156 | -0.030156 | -0.020488 | -0.38503
1255 | 0.38501 | 0.030135 | -0.030135 | -0.020477 | -0.38501
1256 | 0.38494 | 0.030066 | -0.030066 | -0.02044 | -0.38494
1257 | 0.38492 | 0.030044 | -0.030044 | -0.020429 | -0.38492
1259 | 0.38512 | 0.029968 | -0.029968 | -0.020388 | -0.38512
1260 | 0.38494 | 0.030066 | -0.030066 | -0.02044 | -0.38494
1262 | 0.38432 | 0.029891 | -0.029891 | -0.020346 | -0.38432
1263 | 0.38432 | 0.029891 | -0.029891 | -0.020346 | -0.38432
1264 | 0.38432 | 0.029891 | -0.029891 | -0.020346 | -0.38432
1265 | 0.38432 | 0.029891 | -0.029891 | -0.020346 | -0.38432
1266 | 0.38432 | 0.029891 | -0.029891 | -0.020346 | -0.38432
1267 | 0.38343 | 0.029724 | -0.029724 | -0.020258 | -0.38343
1270 | 0.38329 | 0.029698 | -0.029698 | -0.020244 | -0.38329
1273 | 0.38325 | 0.029691 | -0.029691 | -0.02024 | -0.38325
1274 | 0.38325 | 0.029691 | -0.029691 | -0.02024 | -0.38325
1275 | 0.38325 | 0.029691 | -0.029691 | -0.02024 | -0.38325
1277 | 0.38321 | 0.029683 | -0.029683 | -0.020236 | -0.38321
1280 | 0.38321 | 0.029683 | -0.029683 | -0.020236 | -0.38321
1281 | 0.38533 | 0.030107 | -0.030107 | -0.020462 | -0.38533
1282 | 0.38533 | 0.030107 | -0.030107 | -0.020462 | -0.38533
1283 | 0.38533 | 0.030107 | -0.030107 | -0.020462 | -0.38533
1285 | 0.38303 | 0.029651 | -0.029651 | -0.020219 | -0.38303
1292 | 0.38611 | 0.029713 | -0.029713 | -0.020251 | -0.38611
1295 | 0.38359 | 0.031364 | -0.031364 | -0.021135 | -0.38359
1296 | 0.3829 | 0.031789 | -0.031789 | -0.021363 | -0.3829
1297 | 0.3827 | 0.031982 | -0.031982 | -0.021466 | -0.3827
1300 | 0.37866 | 0.026126 | -0.026126 | -0.01835 | -0.37866
1301 | 0.37919 | 0.02655 | -0.02655 | -0.018572 | -0.37919
1302 | 0.37937 | 0.026698 | -0.026698 | -0.01865 | -0.37937
1305 | 0.37728 | 0.025575 | -0.025575 | -0.018062 | -0.37728
1306 | 0.37826 | 0.025617 | -0.025617 | -0.018081 | -0.37826
1307 | 0.38035 | 0.027481 | -0.027481 | -0.019062 | -0.38035
1308 | 0.37927 | 0.02662 | -0.02662 | -0.01861 | -0.37927
1309 | 0.37841 | 0.025927 | -0.025927 | -0.018246 | -0.37841
1310 | 0.37776 | 0.025837 | -0.025837 | -0.0182 | -0.37776
1311 | 0.37527 | 0.025459 | -0.025459 | -0.018006 | -0.37527
1312 | 0.3759 | 0.025577 | -0.025577 | -0.018067 | -0.3759
1313 | 0.37574 | 0.025555 | -0.025555 | -0.018055 | -0.37574
1314 | 0.37574 | 0.025555 | -0.025555 | -0.018055 | -0.37574
1315 | 0.37536 | 0.025502 | -0.025502 | -0.018029 | -0.37536
1317 | 0.38261 | 0.027097 | -0.027097 | -0.018826 | -0.38261
1318 | 0.37969 | 0.025725 | -0.025725 | -0.018135 | -0.37969
1319 | 0.3799 | 0.025686 | -0.025686 | -0.018112 | -0.3799
1320 | 0.38159 | 0.028097 | -0.028097 | -0.019293 | -0.38159
1321 | 0.38159 | 0.028097 | -0.028097 | -0.019293 | -0.38159
1322 | 0.38332 | 0.02735 | -0.02735 | -0.018954 | -0.38332
1323 | 0.38131 | 0.028294 | -0.028294 | -0.01939 | -0.38131
1324 | 0.38382 | 0.027679 | -0.027679 | -0.019135 | -0.38382
1325 | 0.38382 | 0.027679 | -0.027679 | -0.019135 | -0.38382
1326 | 0.38499 | 0.028454 | -0.028454 | -0.01956 | -0.38499
1327 | 0.38261 | 0.027097 | -0.027097 | -0.018826 | -0.38261
1328 | 0.38519 | 0.028478 | -0.028478 | -0.019585 | -0.38519
1329 | 0.38327 | 0.031119 | -0.031119 | -0.020987 | -0.38327
1330 | 0.38209 | 0.031187 | -0.031187 | -0.020988 | -0.38209
1331 | 0.38519 | 0.028478 | -0.028478 | -0.019585 | -0.38519
1332 | 0.38344 | 0.027301 | -0.027301 | -0.018929 | -0.38344
1333 | 0.38547 | 0.028096 | -0.028096 | -0.019383 | -0.38547
1334 | 0.3837 | 0.024885 | -0.024885 | -0.017669 | -0.3837
1335 | 0.38519 | 0.028478 | -0.028478 | -0.019585 | -0.38519
1336 | 0.38519 | 0.028478 | -0.028478 | -0.019585 | -0.38519
1337 | 0.38337 | 0.030979 | -0.030979 | -0.020912 | -0.38337
1338 | 0.38337 | 0.030979 | -0.030979 | -0.020912 | -0.38337
1339 | 0.38324 | 0.024944 | -0.024944 | -0.017703 | -0.38324
1340 | 0.37765 | 0.024669 | -0.024669 | -0.017567 | -0.37765
1341 | 0.38421 | 0.025141 | -0.025141 | -0.017809 | -0.38421
1342 | 0.38421 | 0.025141 | -0.025141 | -0.017809 | -0.38421
1343 | 0.38324 | 0.024944 | -0.024944 | -0.017703 | -0.38324
1344 | 0.37765 | 0.024669 | -0.024669 | -0.017567 | -0.37765
1345 | 0.38209 | 0.027738 | -0.027738 | -0.019116 | -0.38209
1346 | 0.38269 | 0.027315 | -0.027315 | -0.018908 | -0.38269
1347 | 0.38269 | 0.027315 | -0.027315 | -0.018908 | -0.38269
1348 | 0.38373 | 0.026576 | -0.026576 | -0.018544 | -0.38373
1349 | 0.37664 | 0.030439 | -0.030439 | -0.020355 | -0.37664
1350 | 0.37664 | 0.030439 | -0.030439 | -0.020355 | -0.37664
1351 | 0.37838 | 0.029637 | -0.029637 | -0.019994 | -0.37838
1352 | 0.37198 | 0.032576 | -0.032576 | -0.021316 | -0.37198
1353 | 0.37664 | 0.030439 | -0.030439 | -0.020355 | -0.37664
1354 | 0.38324 | 0.024944 | -0.024944 | -0.017703 | -0.38324
1355 | 0.38166 | 0.0272 | -0.0272 | -0.018879 | -0.38166
1356 | 0.38146 | 0.027492 | -0.027492 | -0.019026 | -0.38146
1357 | 0.38133 | 0.028201 | -0.028201 | -0.019348 | -0.38133
1358 | 0.3814 | 0.027787 | -0.027787 | -0.01916 | -0.3814
1359 | 0.38144 | 0.027571 | -0.027571 | -0.019062 | -0.38144
1360 | 0.38178 | 0.02703 | -0.02703 | -0.018793 | -0.38178
1362 | 0.38138 | 0.027526 | -0.027526 | -0.019048 | -0.38138
1363 | 0.3812 | 0.027605 | -0.027605 | -0.0191 | -0.3812
1364 | 0.38114 | 0.027634 | -0.027634 | -0.019119 | -0.38114
1367 | 0.37938 | 0.025664 | -0.025664 | -0.018102 | -0.37938
1368 | 0.37899 | 0.025648 | -0.025648 | -0.018095 | -0.37899
1369 | 0.37899 | 0.025648 | -0.025648 | -0.018095 | -0.37899
1370 | 0.37856 | 0.02563 | -0.02563 | -0.018087 | -0.37856
1371 | 0.096949 | 0.013826 | -0.013826 | -0.012633 | -0.096949
1373 | 0.3799 | 0.025686 | -0.025686 | -0.018112 | -0.3799
1374 | 0.3799 | 0.025686 | -0.025686 | -0.018112 | -0.3799
1375 | 0.3799 | 0.025686 | -0.025686 | -0.018112 | -0.3799
1376 | 0.37986 | 0.025685 | -0.025685 | -0.018111 | -0.37986
1378 | 0.382 | 0.025712 | -0.025712 | -0.018116 | -0.382
1379 | 0.38088 | 0.025443 | -0.025443 | -0.017974 | -0.38088
1380 | 0.37938 | 0.025085 | -0.025085 | -0.017786 | -0.37938
1381 | 0.37854 | 0.024882 | -0.024882 | -0.017679 | -0.37854
1382 | 0.37814 | 0.024789 | -0.024789 | -0.01763 | -0.37814
1383 | 0.37814 | 0.024789 | -0.024789 | -0.01763 | -0.37814
1384 | 0.37814 | 0.024789 | -0.024789 | -0.01763 | -0.37814
1385 | 0.37805 | 0.024766 | -0.024766 | -0.017618 | -0.37805
1386 | 0.37805 | 0.024766 | -0.024766 | -0.017618 | -0.37805
1387 | 0.37814 | 0.024789 | -0.024789 | -0.01763 | -0.37814
1388 | 0.38086 | 0.027757 | -0.027757 | -0.0192 | -0.38086
1389 | 0.38086 | 0.027757 | -0.027757 | -0.0192 | -0.38086
1390 | 0.38086 | 0.027757 | -0.027757 | -0.0192 | -0.38086
1391 | 0.38086 | 0.027757 | -0.027757 | -0.0192 | -0.38086
1392 | 0.38086 | 0.027757 | -0.027757 | -0.0192 | -0.38086
1393 | 0.38086 | 0.027757 | -0.027757 | -0.0192 | -0.38086
1394 | 0.38191 | 0.026843 | -0.026843 | -0.018698 | -0.38191
1395 | 0.38182 | 0.02697 | -0.02697 | -0.018763 | -0.38182
1398 | 0.32776 | 0.022611 | -0.022611 | -0.016608 | -0.32776
1400 | 0.37574 | 0.025555 | -0.025555 | -0.018055 | -0.37574
1401 | 0.37574 | 0.025555 | -0.025555 | -0.018055 | -0.37574
1402 | 0.37574 | 0.025555 | -0.025555 | -0.018055 | -0.37574
1406 | 0.37765 | 0.024669 | -0.024669 | -0.017567 | -0.37765
1407 | 0.37765 | 0.024669 | -0.024669 | -0.017567 | -0.37765
1408 | 0.37765 | 0.024669 | -0.024669 | -0.017567 | -0.37765
1409 | 0.37765 | 0.024669 | -0.024669 | -0.017567 | -0.37765
1410 | 0.37574 | 0.025555 | -0.025555 | -0.018055 | -0.37574
1411 | 0.37574 | 0.025555 | -0.025555 | -0.018055 | -0.37574
1412 | 0.37574 | 0.025555 | -0.025555 | -0.018055 | -0.37574
1414 | 0.42132 | 0.02452 | -0.02452 | -0.017518 | -0.42132
1420 | 0.48813 | 0.022379 | -0.022379 | -0.016466 | -0.48813
1421 | -0.029449 | 0.004748 | -0.004748 | -0.007777 | 0.029449
1422 | 0.001113 | 0.009256 | -0.009256 | -0.009954 | -0.001113
1423 | 0.009426 | 0.009329 | -0.009329 | -0.010003 | -0.009426
1424 | 0.008647 | 0.009375 | -0.009375 | -0.010056 | -0.008647
1425 | 0.037092 | 0.010231 | -0.010231 | -0.010435 | -0.037092
1426 | 0.024241 | 0.009741 | -0.009741 | -0.010198 | -0.024241
1427 | 0.024097 | 0.009735 | -0.009735 | -0.010195 | -0.024097
1429 | -0.034114 | 0.006073 | -0.006073 | -0.008198 | 0.034114
1430 | -0.081223 | 0.009471 | -0.009471 | -0.010222 | 0.081223
1431 | 0.002975 | 0.010497 | -0.010497 | -0.011154 | -0.002975
1432 | -0.081223 | 0.009471 | -0.009471 | -0.010222 | 0.081223
1433 | 0.002975 | 0.010497 | -0.010497 | -0.011154 | -0.002975
1434 | -0.029449 | 0.004748 | -0.004748 | -0.007777 | 0.029449
1435 | 0.63385 | 0.017708 | -0.017708 | -0.01417 | -0.63385
1436 | -0.018274 | 0.001573 | -0.001573 | -0.006768 | 0.018274
1437 | 0.63385 | 0.017708 | -0.017708 | -0.01417 | -0.63385
1438 | 0.6343 | 0.017697 | -0.017697 | -0.014165 | -0.6343
1439 | 0.6343 | 0.017697 | -0.017697 | -0.014165 | -0.6343
1440 | 0.11008 | 0.022693 | -0.022693 | -0.016607 | -0.11008
1441 | 0.10709 | 0.043228 | -0.043228 | -0.023604 | -0.10709
1442 | 0.70257 | 0.015723 | -0.015723 | -0.013219 | -0.70257
1443 | -0.030337 | 0.005 | -0.005 | -0.007857 | 0.030337
1446 | 0.01225 | 0.009333 | -0.009333 | -0.010008 | -0.01225
1447 | 0.018003 | 0.009518 | -0.009518 | -0.01011 | -0.018003
1448 | 0.020418 | 0.009578 | -0.009578 | -0.010118 | -0.020418
1449 | 0.017212 | 0.009334 | -0.009334 | -0.009972 | -0.017212
1450 | 0.01241 | 0.009393 | -0.009393 | -0.010039 | -0.01241
1451 | 0.014854 | 0.009363 | -0.009363 | -0.010005 | -0.014854
1452 | 0.014921 | 0.008146 | -0.008146 | -0.009155 | -0.014921
1453 | -0.029449 | 0.004748 | -0.004748 | -0.007777 | 0.029449
1454 | -0.029449 | 0.004748 | -0.004748 | -0.007777 | 0.029449
1455 | -0.029449 | 0.004748 | -0.004748 | -0.007777 | 0.029449
1464 | 0.012651 | 0.009292 | -0.009292 | -0.009987 | -0.012651
1467 | 0.011684 | 0.008764 | -0.008764 | -0.009623 | -0.011684
1468 | 0.011311 | 0.00856 | -0.00856 | -0.009483 | -0.011311
1469 | 0.003639 | 0.004367 | -0.004367 | -0.006596 | -0.003639
1470 | 0.005149 | 0.005192 | -0.005192 | -0.007164 | -0.005149
1471 | 0.004315 | 0.004736 | -0.004736 | -0.00685 | -0.004315
1472 | 0.013248 | 0.009793 | -0.009793 | -0.010469 | -0.013248
1473 | 0.017995 | 0.009944 | -0.009944 | -0.0106 | -0.017995
1474 | 0.012035 | 0.009619 | -0.009619 | -0.010305 | -0.012035
1475 | 0.011795 | 0.009747 | -0.009747 | -0.010429 | -0.011795
1476 | 0.01003 | 0.00999 | -0.00999 | -0.01067 | -0.01003
1477 | 0.008441 | 0.010209 | -0.010209 | -0.010887 | -0.008441
1478 | 0.012979 | 0.009304 | -0.009304 | -0.009993 | -0.012979
1479 | 0.010143 | 0.009382 | -0.009382 | -0.010049 | -0.010143
1480 | 0.016326 | 0.009428 | -0.009428 | -0.010049 | -0.016326
1482 | 0.010143 | 0.009382 | -0.009382 | -0.010049 | -0.010143
1483 | 0.018781 | 0.00958 | -0.00958 | -0.010125 | -0.018781
1484 | 0.017024 | 0.009528 | -0.009528 | -0.010101 | -0.017024
1485 | 0.016223 | 0.009505 | -0.009505 | -0.01009 | -0.016223
1486 | 0.016223 | 0.009505 | -0.009505 | -0.01009 | -0.016223
1489 | 0.012271 | 0.00934 | -0.00934 | -0.010012 | -0.012271
1492 | 0.012348 | 0.00937 | -0.00937 | -0.010027 | -0.012348
1493 | 0.012304 | 0.009353 | -0.009353 | -0.010018 | -0.012304
1494 | 0.012269 | 0.00934 | -0.00934 | -0.010011 | -0.012269
1496 | 0.010143 | 0.009382 | -0.009382 | -0.010049 | -0.010143
1497 | 0.010143 | 0.009382 | -0.009382 | -0.010049 | -0.010143
1498 | 0.010143 | 0.009382 | -0.009382 | -0.010049 | -0.010143
1499 | 0.010577 | 0.009354 | -0.009354 | -0.010017 | -0.010577
1500 | 0.010045 | 0.009382 | -0.009382 | -0.01005 | -0.010045
1503 | 0.016299 | 0.009345 | -0.009345 | -0.009985 | -0.016299
1504 | 0.016348 | 0.009344 | -0.009344 | -0.009984 | -0.016348
1507 | 0.016569 | 0.009341 | -0.009341 | -0.009981 | -0.016569
1508 | 0.017016 | 0.009336 | -0.009336 | -0.009975 | -0.017016
1509 | 0.017016 | 0.009336 | -0.009336 | -0.009975 | -0.017016
1511 | 0.017016 | 0.009336 | -0.009336 | -0.009975 | -0.017016
1512 | 0.017016 | 0.009336 | -0.009336 | -0.009975 | -0.017016
1514 | 0.016569 | 0.009341 | -0.009341 | -0.009981 | -0.016569
1515 | 0.016299 | 0.009345 | -0.009345 | -0.009985 | -0.016299
1516 | 0.014854 | 0.009363 | -0.009363 | -0.010005 | -0.014854
1517 | 0.016299 | 0.009345 | -0.009345 | -0.009985 | -0.016299
1518 | 0.014854 | 0.009363 | -0.009363 | -0.010005 | -0.014854
1519 | 0.014854 | 0.009363 | -0.009363 | -0.010005 | -0.014854
1520 | 0.014854 | 0.009363 | -0.009363 | -0.010005 | -0.014854
1522 | 0.017995 | 0.009944 | -0.009944 | -0.0106 | -0.017995
1525 | 0.023537 | 0.010067 | -0.010067 | -0.010603 | -0.023537
1526 | 0.032663 | 0.010269 | -0.010269 | -0.010607 | -0.032663
1527 | 0.034767 | 0.010315 | -0.010315 | -0.010608 | -0.034767
1530 | 0.0901 | 0.012493 | -0.012493 | -0.01173 | -0.0901
1531 | 0.0901 | 0.012493 | -0.012493 | -0.01173 | -0.0901
1532 | 0.12846 | 0.014003 | -0.014003 | -0.012508 | -0.12846
1533 | 0.18988 | 0.016552 | -0.016552 | -0.013718 | -0.18988
1536 | 0.034767 | 0.010315 | -0.010315 | -0.010608 | -0.034767
1537 | 0.034767 | 0.010315 | -0.010315 | -0.010608 | -0.034767
1538 | 0.034767 | 0.010315 | -0.010315 | -0.010608 | -0.034767
1541 | 0.015486 | 0.009355 | -0.009355 | -0.009996 | -0.015486
1543 | 0.014926 | 0.008149 | -0.008149 | -0.009157 | -0.014926
1544 | 0.014248 | 0.007797 | -0.007797 | -0.008915 | -0.014248
1545 | 0.013076 | 0.00719 | -0.00719 | -0.008498 | -0.013076
1546 | 0.013076 | 0.00719 | -0.00719 | -0.008498 | -0.013076
1547 | 0.011456 | 0.00635 | -0.00635 | -0.00792 | -0.011456
1548 | 0.010724 | 0.00597 | -0.00597 | -0.007659 | -0.010724
1549 | 0.009391 | 0.00557 | -0.00557 | -0.007382 | -0.009391
1550 | 0.009069 | 0.005473 | -0.005473 | -0.007316 | -0.009069
1552 | 0.001026 | 0.00306 | -0.00306 | -0.005649 | -0.001026
1553 | 0.001026 | 0.00306 | -0.00306 | -0.005649 | -0.001026
1554 | 0.001026 | 0.00306 | -0.00306 | -0.005649 | -0.001026
1555 | 0.001026 | 0.00306 | -0.00306 | -0.005649 | -0.001026
1556 | 0.013672 | 0.005792 | -0.005792 | -0.009925 | -0.013672
1557 | 0.013672 | 0.005792 | -0.005792 | -0.009925 | -0.013672
1558 | 0.013672 | 0.005792 | -0.005792 | -0.009925 | -0.013672
1561 | 0.002255 | 0.003612 | -0.003612 | -0.006263 | -0.002255
1562 | 0.001573 | 0.003241 | -0.003241 | -0.006099 | -0.001573
1563 | 0.001573 | 0.003241 | -0.003241 | -0.006099 | -0.001573
1564 | 0.001487 | 0.003194 | -0.003194 | -0.006078 | -0.001487
1565 | 0.001106 | 0.002995 | -0.002995 | -0.005984 | -0.001106
1566 | -0.001769 | 0.002221 | -0.002221 | -0.00507 | 0.001769
1567 | 0.001026 | 0.00306 | -0.00306 | -0.005649 | -0.001026
1568 | -0.002706 | 0.002183 | -0.002183 | -0.004199 | 0.002706
1570 | -0.004511 | 0.001143 | -0.001143 | -0.00513 | 0.004511
1571 | 0.010636 | 0.00545 | -0.00545 | -0.00992 | -0.010636
1572 | 0.013672 | 0.005792 | -0.005792 | -0.009925 | -0.013672
1574 | 0.016222 | 0.005242 | -0.005242 | -0.010916 | -0.016222
1575 | 0.012934 | 0.00512 | -0.00512 | -0.010254 | -0.012934
1576 | 0.013232 | 0.005077 | -0.005077 | -0.010298 | -0.013232
1577 | 0.012625 | 0.0047 | -0.0047 | -0.010067 | -0.012625
1579 | 0.008242 | 0.002185 | -0.002185 | -0.008677 | -0.008242
1580 | 0.012622 | 0.004698 | -0.004698 | -0.010066 | -0.012622
1581 | 0.013672 | 0.005792 | -0.005792 | -0.009925 | -0.013672
1582 | -0.001764 | 0.002219 | -0.002219 | -0.00508 | 0.001764
1583 | 0.01076 | 0.003291 | -0.003291 | -0.009358 | -0.01076
1584 | 0.012404 | 0.004562 | -0.004562 | -0.009983 | -0.012404
1585 | 0.010683 | 0.003903 | -0.003903 | -0.009336 | -0.010683
1586 | 0.009619 | 0.003597 | -0.003597 | -0.009037 | -0.009619
1587 | 0.008976 | 0.003412 | -0.003412 | -0.008856 | -0.008976
1588 | 0.008636 | 0.003314 | -0.003314 | -0.00876 | -0.008636
1589 | 0.011281 | 0.003866 | -0.003866 | -0.009557 | -0.011281
1591 | 0.004177 | 0.002735 | -0.002735 | -0.007642 | -0.004177
1592 | 0.004177 | 0.002735 | -0.002735 | -0.007642 | -0.004177
1593 | -0.002257 | 0.00394 | -0.00394 | 0.000895 | 0.002257
1595 | 0.016415 | 0.004521 | -0.004521 | -0.0108 | -0.016415
1596 | 0.005953 | 0.009579 | -0.009579 | -0.010949 | -0.005953
1597 | 0.011884 | 0.009925 | -0.009925 | -0.011113 | -0.011884
1598 | 0.003378 | 0.002951 | -0.002951 | -0.006919 | -0.003378
1599 | 0.008619 | 0.007228 | -0.007228 | -0.010363 | -0.008619
1600 | 0.008619 | 0.007228 | -0.007228 | -0.010363 | -0.008619
1601 | 0.005208 | 0.009809 | -0.009809 | -0.011 | -0.005208
1602 | 0.014445 | 0.010075 | -0.010075 | -0.011184 | -0.014445
1603 | 0.016703 | 0.009992 | -0.009992 | -0.010813 | -0.016703
1604 | 0.017713 | 0.009954 | -0.009954 | -0.010646 | -0.017713
1607 | 0.02477 | 0.010779 | -0.010779 | -0.011676 | -0.02477
1608 | 0.034375 | 0.011434 | -0.011434 | -0.012134 | -0.034375
1612 | 0.034029 | 0.011911 | -0.011911 | -0.01237 | -0.034029
1613 | 0.050435 | 0.012687 | -0.012687 | -0.013047 | -0.050435
1614 | 0.04239 | 0.012292 | -0.012292 | -0.012697 | -0.04239
1615 | 0.052649 | 0.012681 | -0.012681 | -0.013006 | -0.052649
1616 | 0.020337 | 0.011287 | -0.011287 | -0.011834 | -0.020337
1617 | 0.020337 | 0.011287 | -0.011287 | -0.011834 | -0.020337
1618 | 0.051938 | 0.012758 | -0.012758 | -0.013109 | -0.051938
1619 | 0.094752 | 0.014769 | -0.014769 | -0.014858 | -0.094752
1620 | 0.032896 | 0.011859 | -0.011859 | -0.012326 | -0.032896
1622 | 0.11161 | 0.015697 | -0.015697 | -0.015231 | -0.11161
1623 | 0.10151 | 0.01518 | -0.01518 | -0.01485 | -0.10151
1624 | 0.111 | 0.015532 | -0.015532 | -0.015522 | -0.111
1625 | 0.11885 | 0.016068 | -0.016068 | -0.015504 | -0.11885
1626 | 0.11884 | 0.016067 | -0.016067 | -0.015504 | -0.11884
1627 | 0.11884 | 0.016067 | -0.016067 | -0.015504 | -0.11884
1628 | 0.11884 | 0.016067 | -0.016067 | -0.015504 | -0.11884
1629 | 0.10276 | 0.015145 | -0.015145 | -0.015185 | -0.10276
1630 | 0.11885 | 0.016068 | -0.016068 | -0.015504 | -0.11885
1631 | 0.11885 | 0.016068 | -0.016068 | -0.015504 | -0.11885
1632 | 0.11885 | 0.016068 | -0.016068 | -0.015504 | -0.11885
1633 | 0.066653 | 0.023278 | -0.023278 | -0.019998 | -0.066653
1634 | 0.066653 | 0.023278 | -0.023278 | -0.019998 | -0.066653
1635 | 0.066653 | 0.023278 | -0.023278 | -0.019998 | -0.066653
1636 | 0.066653 | 0.023278 | -0.023278 | -0.019998 | -0.066653
1637 | 0.066653 | 0.023278 | -0.023278 | -0.019998 | -0.066653
1638 | 0.071683 | 0.013381 | -0.013381 | -0.016908 | -0.071683
1640 | 0.071478 | 0.01337 | -0.01337 | -0.016916 | -0.071478
1641 | 0.048858 | 0.012133 | -0.012133 | -0.017713 | -0.048858
1642 | 0.071683 | 0.013381 | -0.013381 | -0.016908 | -0.071683
1643 | 0.071683 | 0.013381 | -0.013381 | -0.016908 | -0.071683
1644 | 0.04608 | 0.01027 | -0.01027 | -0.019505 | -0.04608
1645 | 0.038491 | 0.005181 | -0.005181 | -0.024401 | -0.038491
1646 | 0.03133 | 0.00038 | -0.00038 | -0.02902 | -0.03133
1647 | 0.030856 | 0.01424 | -0.01424 | -0.031745 | -0.030856
1649 | 0.088254 | 0.036808 | -0.036808 | -0.022772 | -0.088254
1650 | 0.099584 | 0.040669 | -0.040669 | -0.023273 | -0.099584
1651 | 0.099584 | 0.040669 | -0.040669 | -0.023273 | -0.099584
1654 | 0.11555 | 0.091609 | -0.091609 | -0.038206 | -0.11555
1655 | 0.11742 | 0.10228 | -0.10228 | -0.041428 | -0.11742
1656 | 0.12931 | 0.08854 | -0.08854 | -0.037376 | -0.12931
1661 | 0.13675 | 0.079933 | -0.079933 | -0.034839 | -0.13675
1662 | 0.13675 | 0.079933 | -0.079933 | -0.034839 | -0.13675
1665 | 0.066653 | 0.023278 | -0.023278 | -0.019998 | -0.066653
1666 | 0.13675 | 0.079933 | -0.079933 | -0.034839 | -0.13675
1669 | 0.13675 | 0.079933 | -0.079933 | -0.034839 | -0.13675
1670 | 0.13675 | 0.079933 | -0.079933 | -0.034839 | -0.13675
1671 | 0.13675 | 0.079933 | -0.079933 | -0.034839 | -0.13675
1675 | -0.002011 | 0.004245 | -0.004245 | 0.001302 | 0.002011
1676 | -0.002011 | 0.004245 | -0.004245 | 0.001302 | 0.002011
1677 | -0.002011 | 0.004245 | -0.004245 | 0.001302 | 0.002011
1678 | -0.002097 | 0.004106 | -0.004106 | 0.001202 | 0.002097
1679 | -0.002097 | 0.004106 | -0.004106 | 0.001202 | 0.002097
1680 | -0.002097 | 0.004106 | -0.004106 | 0.001202 | 0.002097
1681 | -0.002097 | 0.004106 | -0.004106 | 0.001202 | 0.002097
1682 | -0.002097 | 0.004106 | -0.004106 | 0.001202 | 0.002097
1683 | -0.002097 | 0.004106 | -0.004106 | 0.001202 | 0.002097
1684 | -0.002097 | 0.004106 | -0.004106 | 0.001202 | 0.002097
1685 | -0.001655 | 0.004533 | -0.004533 | 0.001725 | 0.001655
1687 | -0.002346 | 0.00383 | -0.00383 | 0.000746 | 0.002346
1688 | -0.002346 | 0.00383 | -0.00383 | 0.000746 | 0.002346
1689 | -0.002202 | 0.003974 | -0.003974 | 0.001064 | 0.002202
1690 | -0.002202 | 0.003974 | -0.003974 | 0.001064 | 0.002202
1691 | -0.002346 | 0.00383 | -0.00383 | 0.000746 | 0.002346
1692 | -0.002097 | 0.004106 | -0.004106 | 0.001202 | 0.002097
1693 | -0.002027 | 0.004221 | -0.004221 | 0.001278 | 0.002027
1694 | -0.002011 | 0.004245 | -0.004245 | 0.001302 | 0.002011
1695 | -0.00192 | 0.004302 | -0.004302 | 0.001444 | 0.00192
1696 | -0.001923 | 0.004299 | -0.004299 | 0.001441 | 0.001923
1697 | -0.00156 | 0.004756 | -0.004756 | 0.001891 | 0.00156
1698 | -0.001365 | 0.005288 | -0.005288 | 0.00225 | 0.001365
1701 | -0.00192 | 0.004302 | -0.004302 | 0.001444 | 0.00192
1702 | -0.00192 | 0.004302 | -0.004302 | 0.001444 | 0.00192
1703 | -0.00192 | 0.004302 | -0.004302 | 0.001444 | 0.00192
1704 | -0.002687 | 0.003451 | -0.003451 | -0.000145 | 0.002687
1706 | -0.003143 | 0.002965 | -0.002965 | -0.002015 | 0.003143
1707 | -0.003143 | 0.002965 | -0.002965 | -0.002015 | 0.003143
1708 | -0.003201 | 0.002903 | -0.002903 | -0.002251 | 0.003201
1709 | -0.003201 | 0.002903 | -0.002903 | -0.002251 | 0.003201
1710 | -0.003226 | 0.002877 | -0.002877 | -0.002354 | 0.003226
1712 | -0.003201 | 0.002903 | -0.002903 | -0.002251 | 0.003201
1713 | -0.002578 | 0.003549 | -0.003549 | 0.000344 | 0.002578
1714 | -0.00258 | 0.003554 | -0.003554 | 0.000316 | 0.00258
1715 | -0.002578 | 0.003549 | -0.003549 | 0.000344 | 0.002578
1716 | 4.2e-05 | 0.003388 | -0.003388 | -0.004773 | -4.2e-05
1717 | -0.00258 | 0.003554 | -0.003554 | 0.000315 | 0.00258
1718 | -0.003201 | 0.002903 | -0.002903 | -0.002251 | 0.003201
1719 | -0.003201 | 0.002903 | -0.002903 | -0.002251 | 0.003201
1720 | -0.003201 | 0.002903 | -0.002903 | -0.002251 | 0.003201
1721 | -0.003201 | 0.002903 | -0.002903 | -0.002251 | 0.003201
1722 | -0.003201 | 0.002903 | -0.002903 | -0.002251 | 0.003201
1723 | -0.001062 | 0.005939 | -0.005939 | 0.002755 | 0.001062
1724 | -0.002918 | 0.003205 | -0.003205 | -0.001091 | 0.002918
1725 | -0.002893 | 0.003231 | -0.003231 | -0.000989 | 0.002893
1726 | -0.002893 | 0.003231 | -0.003231 | -0.000989 | 0.002893
1727 | -0.002893 | 0.003231 | -0.003231 | -0.000989 | 0.002893
1728 | -0.003201 | 0.002903 | -0.002903 | -0.002251 | 0.003201
1729 | -0.002192 | 0.003985 | -0.003985 | 0.001078 | 0.002192
1730 | -0.013049 | 0.002563 | -0.002563 | -0.004022 | 0.013049
1732 | -0.002548 | 0.003602 | -0.003602 | 0.000351 | 0.002548
1733 | -0.002526 | 0.003626 | -0.003626 | 0.000393 | 0.002526
1734 | -0.002526 | 0.003626 | -0.003626 | 0.000393 | 0.002526
1735 | -0.002526 | 0.003626 | -0.003626 | 0.000393 | 0.002526
1736 | -0.002526 | 0.003626 | -0.003626 | 0.000393 | 0.002526
1737 | -0.002504 | 0.003651 | -0.003651 | 0.000437 | 0.002504
1738 | -0.002921 | 0.003202 | -0.003202 | -0.001104 | 0.002921
1739 | -0.002476 | 0.003683 | -0.003683 | 0.000492 | 0.002476
1740 | -0.00258 | 0.003554 | -0.003554 | 0.000316 | 0.00258
1741 | -0.002499 | 0.003657 | -0.003657 | 0.000447 | 0.002499
1742 | -0.002499 | 0.003657 | -0.003657 | 0.000447 | 0.002499
1743 | -0.002461 | 0.003699 | -0.003699 | 0.00052 | 0.002461
1744 | -0.002893 | 0.003231 | -0.003231 | -0.000989 | 0.002893
1745 | -0.002487 | 0.003671 | -0.003671 | 0.00047 | 0.002487
1746 | -0.002545 | 0.003604 | -0.003604 | 0.000356 | 0.002545
1747 | -0.002406 | 0.003762 | -0.003762 | 0.000628 | 0.002406
1748 | -0.002574 | 0.003541 | -0.003541 | 0.000384 | 0.002574
1749 | -0.00258 | 0.003554 | -0.003554 | 0.000316 | 0.00258
1750 | -0.00258 | 0.003553 | -0.003553 | 0.000323 | 0.00258
1751 | -0.00257 | 0.003531 | -0.003531 | 0.000432 | 0.00257
1752 | -0.002576 | 0.003544 | -0.003544 | 0.000366 | 0.002576
1753 | -0.00258 | 0.003554 | -0.003554 | 0.000315 | 0.00258
1754 | -0.002566 | 0.003522 | -0.003522 | 0.000476 | 0.002566
1755 | -0.002238 | 0.003981 | -0.003981 | 0.000905 | 0.002238
1757 | -0.003065 | 0.003118 | -0.003118 | -3.6e-05 | 0.003065
1758 | -0.002583 | 0.003561 | -0.003561 | 0.000281 | 0.002583
1759 | -0.002519 | 0.00364 | -0.00364 | 0.000395 | 0.002519
1760 | -0.002201 | 0.004033 | -0.004033 | 0.00096 | 0.002201
1761 | -0.002301 | 0.003909 | -0.003909 | 0.000781 | 0.002301
1762 | -0.002226 | 0.003998 | -0.003998 | 0.000923 | 0.002226
1763 | -0.002434 | 0.003731 | -0.003731 | 0.000574 | 0.002434
1764 | -0.002396 | 0.003792 | -0.003792 | 0.000613 | 0.002396
1765 | -0.002309 | 0.003899 | -0.003899 | 0.000767 | 0.002309
1766 | -0.002201 | 0.004033 | -0.004033 | 0.00096 | 0.002201
1767 | -0.002921 | 0.003251 | -0.003251 | 5.9e-05 | 0.002921
1768 | -0.001914 | 0.004392 | -0.004392 | 0.001446 | 0.001914
1769 | -0.001992 | 0.004274 | -0.004274 | 0.00133 | 0.001992
1770 | -0.001996 | 0.004268 | -0.004268 | 0.001324 | 0.001996
1771 | -0.001996 | 0.004268 | -0.004268 | 0.001324 | 0.001996
1772 | -0.001996 | 0.004268 | -0.004268 | 0.001324 | 0.001996
1773 | -0.002002 | 0.00426 | -0.00426 | 0.001316 | 0.002002
1774 | -0.002011 | 0.004246 | -0.004246 | 0.001303 | 0.002011
1776 | -0.002032 | 0.004216 | -0.004216 | 0.001271 | 0.002032
1777 | -0.002025 | 0.004224 | -0.004224 | 0.001281 | 0.002025
1778 | -0.001948 | 0.004307 | -0.004307 | 0.00136 | 0.001948
1779 | -0.001948 | 0.004307 | -0.004307 | 0.00136 | 0.001948
1780 | -0.00181 | 0.004548 | -0.004548 | 0.0016 | 0.00181
1781 | -0.00181 | 0.004548 | -0.004548 | 0.0016 | 0.00181
1782 | -0.00181 | 0.004548 | -0.004548 | 0.0016 | 0.00181
1783 | -0.00181 | 0.004548 | -0.004548 | 0.0016 | 0.00181
1784 | -0.00181 | 0.004548 | -0.004548 | 0.0016 | 0.00181
1785 | -0.001996 | 0.004268 | -0.004268 | 0.001324 | 0.001996
1786 | -0.001996 | 0.004268 | -0.004268 | 0.001324 | 0.001996
1788 | -0.001948 | 0.004307 | -0.004307 | 0.00136 | 0.001948
1789 | -0.002301 | 0.003909 | -0.003909 | 0.000781 | 0.002301
1790 | -0.002301 | 0.003909 | -0.003909 | 0.000781 | 0.002301
1791 | -0.001839 | 0.004461 | -0.004461 | 0.001562 | 0.001839
1793 | -0.00177 | 0.004606 | -0.004606 | 0.001658 | 0.00177
1794 | -0.001737 | 0.004656 | -0.004656 | 0.001707 | 0.001737
1795 | -0.001877 | 0.004388 | -0.004388 | 0.001507 | 0.001877
1796 | -0.001625 | 0.004846 | -0.004846 | 0.00187 | 0.001625
1797 | -0.001444 | 0.005155 | -0.005155 | 0.002135 | 0.001444
1798 | -0.001444 | 0.005155 | -0.005155 | 0.002135 | 0.001444
1799 | -0.001444 | 0.005155 | -0.005155 | 0.002135 | 0.001444
1800 | -0.001407 | 0.005217 | -0.005217 | 0.002189 | 0.001407
1803 | -0.001865 | 0.004397 | -0.004397 | 0.001445 | 0.001865
1805 | -0.001785 | 0.004483 | -0.004483 | 0.001527 | 0.001785
1806 | -0.001832 | 0.004433 | -0.004433 | 0.001479 | 0.001832
1808 | -0.002171 | 0.004074 | -0.004074 | 0.001005 | 0.002171
1809 | -0.001952 | 0.004374 | -0.004374 | 0.001337 | 0.001952
1810 | -0.001959 | 0.004364 | -0.004364 | 0.001327 | 0.001959
1812 | -0.001628 | 0.004859 | -0.004859 | 0.001837 | 0.001628
1813 | -0.001628 | 0.004859 | -0.004859 | 0.001837 | 0.001628
1814 | -0.001418 | 0.005201 | -0.005201 | 0.002166 | 0.001418
1815 | -0.001628 | 0.004859 | -0.004859 | 0.001837 | 0.001628
1816 | -0.001788 | 0.004598 | -0.004598 | 0.001586 | 0.001788
1817 | -0.001794 | 0.00459 | -0.00459 | 0.001579 | 0.001794
1819 | -0.001753 | 0.004656 | -0.004656 | 0.001642 | 0.001753
1820 | -0.001783 | 0.004599 | -0.004599 | 0.001589 | 0.001783
1821 | -0.001672 | 0.004605 | -0.004605 | 0.001643 | 0.001672
1822 | -0.001577 | 0.004944 | -0.004944 | 0.001918 | 0.001577
1823 | -0.001577 | 0.004944 | -0.004944 | 0.001918 | 0.001577
1824 | -0.001517 | 0.004685 | -0.004685 | 0.001756 | 0.001517
1826 | -0.001281 | 0.004805 | -0.004805 | 0.001927 | 0.001281
1827 | -0.001265 | 0.004813 | -0.004813 | 0.001939 | 0.001265
1828 | -0.001265 | 0.004813 | -0.004813 | 0.001939 | 0.001265
1829 | -0.001184 | 0.004855 | -0.004855 | 0.001998 | 0.001184
1830 | -0.001134 | 0.00488 | -0.00488 | 0.002034 | 0.001134
1833 | -0.002075 | 0.004162 | -0.004162 | 0.001198 | 0.002075
1845 | -0.010868 | 0.00163 | -0.00163 | -0.004181 | 0.010868
1847 | -0.010807 | 0.001635 | -0.001635 | -0.004159 | 0.010807
1848 | -0.007693 | 0.000996 | -0.000996 | -0.0039 | 0.007693
1849 | -0.010575 | 0.00164 | -0.00164 | -0.00406 | 0.010575
1850 | -0.007694 | 0.000996 | -0.000996 | -0.0039 | 0.007694
1851 | -0.010745 | 0.00164 | -0.00164 | -0.004136 | 0.010745
1852 | -0.007641 | 0.000989 | -0.000989 | -0.0039 | 0.007641
1853 | -0.010685 | 0.001627 | -0.001627 | -0.004118 | 0.010685
1854 | -0.007672 | 0.000986 | -0.000986 | -0.003894 | 0.007672
1855 | -0.011046 | 0.001544 | -0.001544 | -0.00438 | 0.011046
1856 | -0.006883 | 0.000658 | -0.000658 | -0.003684 | 0.006883
1857 | -0.007278 | 0.000822 | -0.000822 | -0.003789 | 0.007278
1858 | -0.006346 | 0.000424 | -0.000424 | -0.005164 | 0.006346
1859 | -0.012176 | 0.001224 | -0.001224 | -0.005236 | 0.012176
1860 | -0.007118 | 0.00012 | -0.00012 | -0.005186 | 0.007118
1861 | -0.007118 | 0.00012 | -0.00012 | -0.005186 | 0.007118
1862 | -0.007118 | 0.00012 | -0.00012 | -0.005186 | 0.007118
1863 | -0.007118 | 0.00012 | -0.00012 | -0.005186 | 0.007118
1866 | -0.006323 | 0.001201 | -0.001201 | -0.004252 | 0.006323
1867 | -0.007672 | 0.000986 | -0.000986 | -0.003894 | 0.007672
1868 | 0.012064 | -0.000782 | 0.000782 | -0.007894 | -0.012064
1869 | -0.009086 | -0.00069 | 0.00069 | -0.006507 | 0.009086
1870 | -0.008248 | -0.001004 | 0.001004 | -0.00645 | 0.008248
1873 | -0.008649 | -0.000792 | 0.000792 | -0.006506 | 0.008649
1874 | -0.005452 | -0.001893 | 0.001893 | -0.005878 | 0.005452
1875 | -0.004823 | -0.002145 | 0.002145 | -0.005729 | 0.004823
1876 | 0.012064 | -0.000782 | 0.000782 | -0.007894 | -0.012064
1877 | 0.012064 | -0.000782 | 0.000782 | -0.007894 | -0.012064
1878 | 0.012064 | -0.000782 | 0.000782 | -0.007894 | -0.012064
1879 | 0.012064 | -0.000782 | 0.000782 | -0.007894 | -0.012064
1880 | 0.002832 | -0.004751 | 0.004751 | -0.005885 | -0.002832
1881 | -0.000749 | -0.003749 | 0.003749 | -0.005728 | 0.000749
1882 | 0.000927 | -0.006217 | 0.006217 | -0.005313 | -0.000927
1883 | -0.000414 | -0.004541 | 0.004541 | -0.005399 | 0.000414
1884 | -0.000623 | -0.004658 | 0.004658 | -0.005249 | 0.000623
1885 | 0.000903 | -0.006084 | 0.006084 | -0.005189 | -0.000903
1886 | 0.000873 | -0.006221 | 0.006221 | -0.005325 | -0.000873
1887 | 0.000976 | -0.006148 | 0.006148 | -0.005351 | -0.000976
1888 | 0.006071 | -0.001368 | 0.001368 | -0.007525 | -0.006071
1889 | 0.006077 | -0.001342 | 0.001342 | -0.007529 | -0.006077
1890 | 0.006077 | -0.001342 | 0.001342 | -0.007529 | -0.006077
1891 | 0.01206 | -0.000577 | 0.000577 | -0.009716 | -0.01206
1892 | 0.01206 | -0.000577 | 0.000577 | -0.009716 | -0.01206
1893 | 0.01206 | -0.000577 | 0.000577 | -0.009716 | -0.01206
1894 | 0.01206 | -0.000577 | 0.000577 | -0.009716 | -0.01206
1895 | 0.01206 | -0.000577 | 0.000577 | -0.009716 | -0.01206
1898 | 0.013941 | 2.6e-05 | -2.6e-05 | -0.008303 | -0.013941
1899 | 0.013941 | 2.6e-05 | -2.6e-05 | -0.008303 | -0.013941
1900 | 0.013941 | 2.6e-05 | -2.6e-05 | -0.008303 | -0.013941
1902 | 0.009499 | -0.005628 | 0.005628 | -0.008133 | -0.009499
1904 | 0.00159 | -0.006551 | 0.006551 | -0.002359 | -0.00159
1905 | 0.004764 | -0.006683 | 0.006683 | -0.007494 | -0.004764
1906 | 0.002224 | -0.013167 | 0.013167 | -0.005107 | -0.002224
1907 | 0.00369 | -0.012686 | 0.012686 | -0.006777 | -0.00369
1908 | 0.003896 | -0.007046 | 0.007046 | -0.005932 | -0.003896
1909 | 0.00369 | -0.012686 | 0.012686 | -0.006777 | -0.00369
1910 | 0.002224 | -0.013167 | 0.013167 | -0.005107 | -0.002224
1911 | 0.002448 | -0.009852 | 0.009852 | -0.005985 | -0.002448
1912 | -0.000232 | -0.000936 | 0.000936 | -0.001295 | 0.000232
1913 | -0.000232 | -0.000936 | 0.000936 | -0.001295 | 0.000232
1914 | 0.000405 | -0.000453 | 0.000453 | -0.00078 | -0.000405
1916 | 0.000956 | -0.00535 | 0.00535 | -0.002703 | -0.000956
1917 | 0.002158 | -0.00919 | 0.00919 | -0.0058 | -0.002158
1918 | 0.001553 | -0.00781 | 0.00781 | -0.005414 | -0.001553
1919 | 0.000169 | -0.004878 | 0.004878 | -0.004293 | -0.000169
1920 | 2.8e-05 | -0.004198 | 0.004198 | -0.003697 | -2.8e-05
1921 | 0.000928 | -0.005448 | 0.005448 | -0.00271 | -0.000928
1922 | -0.001199 | -0.001656 | 0.001656 | -0.002044 | 0.001199
1923 | -0.001162 | -0.00172 | 0.00172 | -0.002056 | 0.001162
1924 | -0.001391 | -0.001952 | 0.001952 | -0.002285 | 0.001391
1925 | -0.001345 | -0.002018 | 0.002018 | -0.002292 | 0.001345
1926 | 0.000924 | -0.005367 | 0.005367 | -0.002701 | -0.000924
1927 | 0.000877 | -0.005202 | 0.005202 | -0.002618 | -0.000877
1928 | 0.000872 | -0.005022 | 0.005022 | -0.002532 | -0.000872
1929 | 0.001873 | -0.008539 | 0.008539 | -0.005618 | -0.001873
1930 | 0.001411 | -0.00748 | 0.00748 | -0.005392 | -0.001411
1931 | 0.000957 | -0.00349 | 0.00349 | -0.002687 | -0.000957
1932 | 0.000962 | -0.00643 | 0.00643 | -0.005336 | -0.000962
1934 | 0.001537 | -0.007775 | 0.007775 | -0.005407 | -0.001537
1935 | -0.002168 | -0.004482 | 0.004482 | -0.0057 | 0.002168
1936 | 0.00369 | -0.012686 | 0.012686 | -0.006777 | -0.00369
1937 | 0.00369 | -0.012686 | 0.012686 | -0.006777 | -0.00369
1938 | 0.00369 | -0.012686 | 0.012686 | -0.006777 | -0.00369
1939 | 0.002224 | -0.013167 | 0.013167 | -0.005107 | -0.002224
1940 | 0.00369 | -0.012686 | 0.012686 | -0.006777 | -0.00369
1941 | 0.002224 | -0.013167 | 0.013167 | -0.005107 | -0.002224
1942 | 0.002224 | -0.013167 | 0.013167 | -0.005107 | -0.002224
1943 | 0.00369 | -0.012686 | 0.012686 | -0.006777 | -0.00369
1944 | 0.00369 | -0.012686 | 0.012686 | -0.006777 | -0.00369
1947 | -0.001541 | -0.003813 | 0.003813 | -0.004821 | 0.001541
1948 | -0.001473 | -0.003418 | 0.003418 | -0.004472 | 0.001473
1949 | -0.001541 | -0.003813 | 0.003813 | -0.004821 | 0.001541
1950 | -0.001541 | -0.003813 | 0.003813 | -0.004821 | 0.001541
1951 | -0.001473 | -0.003418 | 0.003418 | -0.004472 | 0.001473
1952 | -0.002125 | -0.003109 | 0.003109 | -0.004685 | 0.002125
1955 | -0.005402 | -0.001597 | 0.001597 | -0.005572 | 0.005402
1956 | -0.005402 | -0.001597 | 0.001597 | -0.005572 | 0.005402
1957 | -0.004948 | -0.001162 | 0.001162 | -0.004694 | 0.004948
1958 | -0.003709 | -0.002058 | 0.002058 | -0.004749 | 0.003709
1961 | -0.004946 | -0.001443 | 0.001443 | -0.005019 | 0.004946
1962 | -0.00099 | -0.004151 | 0.004151 | -0.005486 | 0.00099
1963 | -0.000981 | -0.0043 | 0.0043 | -0.005367 | 0.000981
1964 | -0.003023 | -0.002578 | 0.002578 | -0.004814 | 0.003023
1967 | -0.000812 | -0.004435 | 0.004435 | -0.005325 | 0.000812
1968 | -0.001577 | -0.003748 | 0.003748 | -0.005081 | 0.001577
1970 | -0.004425 | 0.001566 | -0.001566 | -0.001712 | 0.004425
1972 | -0.00421 | 0.001529 | -0.001529 | -0.00157 | 0.00421
1983 | -0.004866 | 0.001816 | -0.001816 | -0.002174 | 0.004866
1984 | -0.004958 | 0.001875 | -0.001875 | -0.002277 | 0.004958
1985 | -0.005535 | 0.001983 | -0.001983 | -0.002383 | 0.005535
1986 | -0.003928 | 0.002133 | -0.002133 | -0.003063 | 0.003928
1987 | -0.003642 | 0.002145 | -0.002145 | -0.003329 | 0.003642
1988 | -0.003415 | 0.002675 | -0.002675 | -0.003129 | 0.003415
1990 | -0.003662 | 0.002144 | -0.002144 | -0.00331 | 0.003662
1993 | -0.006304 | 0.002298 | -0.002298 | -0.002412 | 0.006304
1994 | -0.005453 | 0.002443 | -0.002443 | -0.00178 | 0.005453
1996 | -0.001705 | -0.000702 | 0.000702 | -0.00164 | 0.001705
1997 | -0.001839 | -0.00053 | 0.00053 | -0.001582 | 0.001839
1998 | -0.001705 | -0.000702 | 0.000702 | -0.00164 | 0.001705
1999 | -0.001839 | -0.00053 | 0.00053 | -0.001582 | 0.001839
2001 | -0.001652 | -0.001122 | 0.001122 | -0.001874 | 0.001652
2002 | -0.001517 | -0.001552 | 0.001552 | -0.002087 | 0.001517
2003 | -0.001517 | -0.001552 | 0.001552 | -0.002087 | 0.001517
2004 | -0.001349 | -0.001562 | 0.001562 | -0.001987 | 0.001349
2006 | -0.001708 | -0.001749 | 0.001749 | -0.002356 | 0.001708
2009 | -0.002215 | -0.001265 | 0.001265 | -0.002393 | 0.002215
2010 | -0.001811 | -0.000619 | 0.000619 | -0.001626 | 0.001811
2011 | -0.001811 | -0.000619 | 0.000619 | -0.001626 | 0.001811
2014 | -0.004761 | 0.000323 | -0.000323 | -0.002743 | 0.004761
2015 | -0.004889 | 0.000823 | -0.000823 | -0.002462 | 0.004889
2016 | -0.002847 | -0.001021 | 0.001021 | -0.00261 | 0.002847
2017 | -0.002322 | -0.000639 | 0.000639 | -0.001985 | 0.002322
2018 | -0.00713 | 0.000871 | -0.000871 | -0.003695 | 0.00713
2019 | -0.005397 | 0.00047 | -0.00047 | -0.002999 | 0.005397
2020 | -0.006297 | 0.000678 | -0.000678 | -0.00336 | 0.006297
2021 | -0.002489 | -0.00076 | 0.00076 | -0.002184 | 0.002489
2022 | -0.002458 | -0.000738 | 0.000738 | -0.002147 | 0.002458
2023 | -0.005392 | 0.000469 | -0.000469 | -0.002996 | 0.005392
2024 | -0.0048 | 0.000475 | -0.000475 | -0.002657 | 0.0048
2025 | -0.0048 | 0.000475 | -0.000475 | -0.002657 | 0.0048
2026 | -0.004859 | -0.000184 | 0.000184 | -0.003146 | 0.004859
2027 | -0.005296 | -2e-06 | 2e-06 | -0.003262 | 0.005296
2028 | -0.00649 | 6.9e-05 | -6.9e-05 | -0.00424 | 0.00649
2029 | -0.006867 | 0.00037 | -0.00037 | -0.004129 | 0.006867
2030 | -0.004218 | 0.001548 | -0.001548 | -0.001593 | 0.004218
2031 | -0.0048 | 0.000475 | -0.000475 | -0.002657 | 0.0048
2033 | -0.007182 | 0.000622 | -0.000622 | -0.004036 | 0.007182
2034 | -0.006583 | 0.000533 | -0.000533 | -0.003605 | 0.006583
2035 | -0.006664 | 0.000209 | -0.000209 | -0.004188 | 0.006664
2036 | -0.007302 | 0.000718 | -0.000718 | -0.004 | 0.007302
2037 | -0.007031 | 0.000501 | -0.000501 | -0.00408 | 0.007031
2038 | -0.006203 | 0.000375 | -0.000375 | -0.003503 | 0.006203
2039 | -0.005744 | -0.000526 | 0.000526 | -0.004459 | 0.005744
2040 | -0.004 | -0.001098 | 0.001098 | -0.003753 | 0.004
2041 | -0.003638 | -0.001074 | 0.001074 | -0.003395 | 0.003638
2042 | -0.006048 | -0.000284 | 0.000284 | -0.00437 | 0.006048
2043 | -0.005643 | -0.000607 | 0.000607 | -0.004489 | 0.005643
2044 | -0.00412 | -0.001106 | 0.001106 | -0.003872 | 0.00412
2045 | -0.00412 | -0.001106 | 0.001106 | -0.003872 | 0.00412
2046 | -0.005643 | -0.000607 | 0.000607 | -0.004489 | 0.005643
2047 | -0.004406 | -0.001125 | 0.001125 | -0.004156 | 0.004406
2048 | -0.004576 | -0.001452 | 0.001452 | -0.004708 | 0.004576
2049 | -0.004577 | -0.001419 | 0.001419 | -0.004686 | 0.004577
2050 | -0.003776 | -0.000634 | 0.000634 | -0.002857 | 0.003776
2051 | -0.003054 | -0.001035 | 0.001035 | -0.002815 | 0.003054
2052 | -0.003282 | -0.00084 | 0.00084 | -0.002726 | 0.003282
2053 | -0.001349 | -0.001562 | 0.001562 | -0.001987 | 0.001349
2054 | -0.001325 | -0.001335 | 0.001335 | -0.001814 | 0.001325
2055 | -0.001239 | -0.000911 | 0.000911 | -0.001486 | 0.001239
2062 | -0.001607 | 0.001396 | -0.001396 | -0.006384 | 0.001607
2065 | -0.007009 | 5.5e-05 | -5.5e-05 | -0.005161 | 0.007009
2066 | -0.005553 | -0.000804 | 0.000804 | -0.004831 | 0.005553
2067 | -0.005567 | -0.0008 | 0.0008 | -0.004831 | 0.005567
2068 | -0.005553 | -0.000804 | 0.000804 | -0.004831 | 0.005553
2069 | -0.005567 | -0.0008 | 0.0008 | -0.004831 | 0.005567
2070 | -0.005196 | -0.001016 | 0.001016 | -0.00475 | 0.005196
2071 | -0.005225 | -0.001 | 0.001 | -0.004755 | 0.005225
2075 | -0.006453 | -0.000273 | 0.000273 | -0.005035 | 0.006453
2077 | -0.005787 | -0.000666 | 0.000666 | -0.004884 | 0.005787
2085 | -0.006498 | -0.000511 | 0.000511 | -0.005322 | 0.006498
2086 | -0.006499 | -0.0005 | 0.0005 | -0.005325 | 0.006499
2087 | -0.005617 | -0.001381 | 0.001381 | -0.005523 | 0.005617
2088 | -0.005623 | -0.001378 | 0.001378 | -0.005521 | 0.005623
2089 | -0.005402 | -0.001597 | 0.001597 | -0.005572 | 0.005402
2090 | -0.004316 | -0.001815 | 0.001815 | -0.004952 | 0.004316
2091 | -0.004951 | -0.001446 | 0.001446 | -0.005026 | 0.004951
2092 | -0.004945 | -0.001438 | 0.001438 | -0.005011 | 0.004945
2093 | -0.003022 | -0.002579 | 0.002579 | -0.004815 | 0.003022
2094 | -0.005402 | -0.001597 | 0.001597 | -0.005572 | 0.005402
2098 | -0.004062 | -0.001852 | 0.001852 | -0.004727 | 0.004062
2099 | -0.002982 | -0.002522 | 0.002522 | -0.004651 | 0.002982
2100 | -0.002967 | -0.002704 | 0.002704 | -0.004768 | 0.002967
2101 | -0.002982 | -0.002522 | 0.002522 | -0.004651 | 0.002982
2102 | -0.004947 | -0.001328 | 0.001328 | -0.004885 | 0.004947
2103 | -0.002478 | -0.00287 | 0.00287 | -0.00464 | 0.002478
2104 | -0.002458 | -0.0031 | 0.0031 | -0.004787 | 0.002458
2105 | -0.002552 | -0.002913 | 0.002913 | -0.004736 | 0.002552
2106 | -0.002458 | -0.0031 | 0.0031 | -0.004787 | 0.002458
2109 | -0.00146 | -0.003174 | 0.003174 | -0.004108 | 0.00146
2110 | -0.001322 | -0.00395 | 0.00395 | -0.004753 | 0.001322
2111 | -0.00146 | -0.003174 | 0.003174 | -0.004108 | 0.00146
2112 | -0.001322 | -0.00395 | 0.00395 | -0.004753 | 0.001322
2113 | -0.00119 | -0.004032 | 0.004032 | -0.004713 | 0.00119
2114 | -0.001451 | -0.003028 | 0.003028 | -0.00389 | 0.001451
2115 | -0.00143 | -0.002654 | 0.002654 | -0.003332 | 0.00143
2116 | -0.000854 | -0.004241 | 0.004241 | -0.004609 | 0.000854
2117 | -0.001425 | -0.002555 | 0.002555 | -0.003184 | 0.001425
2121 | -0.000683 | -0.004347 | 0.004347 | -0.004556 | 0.000683
2123 | -0.001411 | -0.002319 | 0.002319 | -0.002833 | 0.001411
2124 | -0.000892 | -0.002292 | 0.002292 | -0.002458 | 0.000892
2125 | -0.001403 | -0.002164 | 0.002164 | -0.002601 | 0.001403
2128 | -0.000562 | -0.002976 | 0.002976 | -0.002903 | 0.000562
2133 | -0.000408 | -0.003294 | 0.003294 | -0.003109 | 0.000408
2134 | -0.000109 | -0.004705 | 0.004705 | -0.004379 | 0.000109
2135 | -0.000408 | -0.003294 | 0.003294 | -0.003109 | 0.000408
2136 | -0.000109 | -0.004705 | 0.004705 | -0.004379 | 0.000109
2137 | -0.000267 | -0.003587 | 0.003587 | -0.0033 | 0.000267
2138 | -1.7e-05 | -0.004762 | 0.004762 | -0.00435 | 1.7e-05
2139 | 3.5e-05 | -0.004795 | 0.004795 | -0.004334 | -3.5e-05
2140 | -0.000184 | -0.003758 | 0.003758 | -0.003411 | 0.000184
2141 | -0.00029 | -0.003538 | 0.003538 | -0.003268 | 0.00029
2142 | -3.3e-05 | -0.004753 | 0.004753 | -0.004355 | 3.3e-05
2146 | -0.004948 | -0.001231 | 0.001231 | -0.004773 | 0.004948
2147 | -0.004948 | -0.001231 | 0.001231 | -0.004773 | 0.004948
2148 | -0.004947 | -0.001328 | 0.001328 | -0.004885 | 0.004947
2150 | -0.005022 | -0.001469 | 0.001469 | -0.005111 | 0.005022
2151 | -0.005144 | -0.00151 | 0.00151 | -0.00526 | 0.005144
2152 | -0.00523 | -0.001539 | 0.001539 | -0.005364 | 0.00523
2157 | -0.003476 | -0.002226 | 0.002226 | -0.004759 | 0.003476
2158 | -0.002262 | -0.003132 | 0.003132 | -0.004862 | 0.002262
2159 | -0.001943 | -0.003419 | 0.003419 | -0.004964 | 0.001943
2160 | -0.001854 | -0.003499 | 0.003499 | -0.004992 | 0.001854
2161 | -0.001739 | -0.003602 | 0.003602 | -0.005029 | 0.001739
2164 | -0.002748 | -0.003025 | 0.003025 | -0.004989 | 0.002748
2166 | -0.003124 | -0.002595 | 0.002595 | -0.004842 | 0.003124
2167 | -0.001984 | -0.003524 | 0.003524 | -0.004883 | 0.001984
2168 | -0.002751 | -0.003021 | 0.003021 | -0.004988 | 0.002751
2169 | -0.001694 | -0.003308 | 0.003308 | -0.004521 | 0.001694
2170 | -0.004929 | -0.001454 | 0.001454 | -0.005017 | 0.004929
2172 | -0.005452 | -0.001893 | 0.001893 | -0.005878 | 0.005452
2173 | -0.003016 | -0.002911 | 0.002911 | -0.005084 | 0.003016
2174 | -0.003687 | -0.002627 | 0.002627 | -0.005324 | 0.003687
2175 | -0.005452 | -0.001893 | 0.001893 | -0.005878 | 0.005452
2176 | -0.005452 | -0.001893 | 0.001893 | -0.005878 | 0.005452
2177 | -0.003687 | -0.002627 | 0.002627 | -0.005324 | 0.003687
2178 | -0.002753 | -0.003019 | 0.003019 | -0.004987 | 0.002753
2179 | -0.001703 | -0.003304 | 0.003304 | -0.004523 | 0.001703
2180 | -0.004917 | -0.001461 | 0.001461 | -0.005016 | 0.004917
2182 | -0.002994 | -0.002986 | 0.002986 | -0.005718 | 0.002994
2183 | -0.002835 | -0.003049 | 0.003049 | -0.005681 | 0.002835
2184 | -0.002174 | -0.003351 | 0.003351 | -0.005665 | 0.002174
2185 | -0.002172 | -0.003351 | 0.003351 | -0.005665 | 0.002172
2186 | -0.002172 | -0.003351 | 0.003351 | -0.005665 | 0.002172
2187 | -0.002174 | -0.003351 | 0.003351 | -0.005665 | 0.002174
2188 | -0.002174 | -0.003351 | 0.003351 | -0.005665 | 0.002174
2189 | -0.002172 | -0.003351 | 0.003351 | -0.005665 | 0.002172
2190 | -0.001495 | -0.003809 | 0.003809 | -0.005563 | 0.001495
2191 | -0.00149 | -0.003895 | 0.003895 | -0.005494 | 0.00149
2192 | -0.001104 | -0.004074 | 0.004074 | -0.005503 | 0.001104
2193 | -0.001095 | -0.004209 | 0.004209 | -0.005395 | 0.001095
2194 | -0.00099 | -0.004151 | 0.004151 | -0.005486 | 0.00099
2195 | -0.000981 | -0.0043 | 0.0043 | -0.005367 | 0.000981
2196 | -0.001491 | -0.003542 | 0.003542 | -0.005695 | 0.001491
2197 | -0.00149 | -0.003542 | 0.003542 | -0.005695 | 0.00149
2204 | -0.001577 | -0.003748 | 0.003748 | -0.005081 | 0.001577
2205 | -0.001577 | -0.003748 | 0.003748 | -0.005081 | 0.001577
2208 | 0.001274 | -0.004769 | 0.004769 | -0.00663 | -0.001274
2209 | 0.003301 | -0.005042 | 0.005042 | -0.008108 | -0.003301
2210 | 0.005169 | -0.005294 | 0.005294 | -0.009469 | -0.005169
2211 | -0.000783 | -0.004468 | 0.004468 | -0.005313 | 0.000783
2212 | -0.000812 | -0.004435 | 0.004435 | -0.005325 | 0.000812
2213 | -0.000812 | -0.004435 | 0.004435 | -0.005325 | 0.000812
2214 | -0.000783 | -0.004468 | 0.004468 | -0.005313 | 0.000783
2215 | -0.000812 | -0.004435 | 0.004435 | -0.005325 | 0.000812
2216 | -0.000812 | -0.004435 | 0.004435 | -0.005325 | 0.000812
2219 | -0.001458 | -0.00389 | 0.00389 | -0.00486 | 0.001458
2220 | -0.001128 | -0.003784 | 0.003784 | -0.004774 | 0.001128
2221 | -0.001249 | -0.004082 | 0.004082 | -0.004957 | 0.001249
2222 | -0.001128 | -0.003784 | 0.003784 | -0.004774 | 0.001128
2223 | -0.001249 | -0.004082 | 0.004082 | -0.004957 | 0.001249
2224 | -0.000783 | -0.00415 | 0.00415 | -0.005076 | 0.000783
2225 | -0.000947 | -0.00436 | 0.00436 | -0.005098 | 0.000947
2226 | -0.000783 | -0.00415 | 0.00415 | -0.005076 | 0.000783
2227 | -0.000947 | -0.00436 | 0.00436 | -0.005098 | 0.000947
2232 | -0.001458 | -0.00389 | 0.00389 | -0.00486 | 0.001458
2233 | -0.001458 | -0.00389 | 0.00389 | -0.00486 | 0.001458
2234 | -0.001458 | -0.00389 | 0.00389 | -0.00486 | 0.001458
2239 | -0.001458 | -0.00389 | 0.00389 | -0.00486 | 0.001458
2240 | -0.001425 | -0.002555 | 0.002555 | -0.003184 | 0.001425
2241 | 0.002969 | 0.001924 | -0.001924 | -0.001248 | -0.002969
2243 | -0.001411 | -0.00232 | 0.00232 | -0.002834 | 0.001411
2244 | -0.000558 | -0.004425 | 0.004425 | -0.004518 | 0.000558
2245 | -0.001148 | -0.004058 | 0.004058 | -0.0047 | 0.001148
2246 | -0.001128 | -0.003598 | 0.003598 | -0.004294 | 0.001128
2247 | -0.000806 | -0.004271 | 0.004271 | -0.004594 | 0.000806
2248 | -0.000724 | -0.004322 | 0.004322 | -0.004569 | 0.000724
2250 | -0.000724 | -0.004322 | 0.004322 | -0.004569 | 0.000724
2251 | -0.000336 | -0.004564 | 0.004564 | -0.004449 | 0.000336
2252 | -0.000415 | -0.003968 | 0.003968 | -0.003925 | 0.000415
2257 | 0.000195 | -0.004339 | 0.004339 | -0.003868 | -0.000195
2258 | 7e-05 | -0.00378 | 0.00378 | -0.003371 | -7e-05
2259 | 0.000123 | -0.003256 | 0.003256 | -0.002963 | -0.000123
2260 | 0.000223 | -0.003755 | 0.003755 | -0.003407 | -0.000223
2262 | 0.000197 | -0.002519 | 0.002519 | -0.00239 | -0.000197
2265 | -0.00038 | -0.001046 | 0.001046 | -0.00141 | 0.00038
2270 | -0.000866 | -0.001408 | 0.001408 | -0.001786 | 0.000866
2271 | -0.000947 | -0.001469 | 0.001469 | -0.001849 | 0.000947
2272 | -0.000947 | -0.001469 | 0.001469 | -0.001849 | 0.000947
2273 | -0.000947 | -0.001469 | 0.001469 | -0.001849 | 0.000947
2274 | -0.000563 | -0.001182 | 0.001182 | -0.001551 | 0.000563
2275 | -0.000947 | -0.001469 | 0.001469 | -0.001849 | 0.000947
2276 | -0.000351 | 0.001384 | -0.001384 | 0.00041 | 0.000351
2277 | 0.013208 | -0.000368 | 0.000368 | -0.010107 | -0.013208
2278 | 0.024395 | 0.003683 | -0.003683 | -0.012397 | -0.024395
2279 | 0.006809 | -0.005515 | 0.005515 | -0.010665 | -0.006809
2280 | 0.007529 | -0.004838 | 0.004838 | -0.010534 | -0.007529
2281 | 0.00815 | -0.004254 | 0.004254 | -0.010422 | -0.00815
2283 | 0.007597 | -0.004775 | 0.004775 | -0.010522 | -0.007597
2290 | 0.006858 | -0.005604 | 0.005604 | -0.010853 | -0.006858
2291 | 0.007434 | -0.006642 | 0.006642 | -0.01306 | -0.007434
2294 | 0.006517 | -0.005715 | 0.005715 | -0.010265 | -0.006517
2297 | 0.005631 | -0.00632 | 0.00632 | -0.009055 | -0.005631
2298 | 0.00647 | -0.007406 | 0.007406 | -0.012918 | -0.00647
2300 | 0.003692 | -0.006402 | 0.006402 | -0.005467 | -0.003692
2301 | 0.002224 | -0.013167 | 0.013167 | -0.005107 | -0.002224
2302 | 0.00369 | -0.012686 | 0.012686 | -0.006777 | -0.00369
2304 | 0.003692 | -0.006402 | 0.006402 | -0.005467 | -0.003692
2305 | 0.003895 | -0.006108 | 0.006108 | -0.005642 | -0.003895
2306 | 0.003895 | -0.006108 | 0.006108 | -0.005642 | -0.003895
2307 | 0.003895 | -0.005845 | 0.005845 | -0.00556 | -0.003895
2308 | 0.003895 | -0.004981 | 0.004981 | -0.005293 | -0.003895
2309 | 0.003893 | -0.002996 | 0.002996 | -0.004679 | -0.003893
2310 | 0.003535 | -0.005908 | 0.005908 | -0.005111 | -0.003535
2311 | 0.00312 | -0.004597 | 0.004597 | -0.004164 | -0.00312
2312 | 0.000405 | -0.000453 | 0.000453 | -0.00078 | -0.000405
2313 | 0.00282 | -0.00365 | 0.00365 | -0.00348 | -0.00282
2314 | 0.00256 | -0.002829 | 0.002829 | -0.002888 | -0.00256
2315 | 0.00347 | -0.001194 | 0.001194 | -0.003452 | -0.00347
2316 | 0.003492 | -0.001328 | 0.001328 | -0.003547 | -0.003492
2317 | 0.003493 | -0.001332 | 0.001332 | -0.00355 | -0.003493
2318 | 0.004218 | -0.001748 | 0.001748 | -0.006667 | -0.004218
2319 | 0.003477 | -0.001235 | 0.001235 | -0.003481 | -0.003477
2320 | 0.003433 | -0.000961 | 0.000961 | -0.003287 | -0.003433
2321 | 0.003293 | -9e-05 | 9e-05 | -0.002671 | -0.003293
2322 | 0.004936 | 0.005895 | -0.005895 | -0.009192 | -0.004936
2323 | 0.003492 | -0.001328 | 0.001328 | -0.003547 | -0.003492
2324 | 0.002903 | 0.002333 | -0.002333 | -0.000958 | -0.002903
2325 | 0.00288 | 0.002477 | -0.002477 | -0.000857 | -0.00288
2326 | 0.002903 | 0.002333 | -0.002333 | -0.000958 | -0.002903
2327 | 0.002368 | 0.001996 | -0.001996 | -0.000628 | -0.002368
2328 | 0.002107 | 0.001487 | -0.001487 | -0.000409 | -0.002107
2329 | 0.002821 | 0.002847 | -0.002847 | -0.000595 | -0.002821
2330 | 0.002853 | 0.0031 | -0.0031 | -0.000485 | -0.002853
2331 | 0.002926 | 0.00368 | -0.00368 | -0.000236 | -0.002926
2332 | 0.003038 | 0.004576 | -0.004576 | 0.000151 | -0.003038
2335 | 0.005489 | -0.00415 | 0.00415 | -0.011332 | -0.005489
2336 | 0.006263 | -0.005657 | 0.005657 | -0.014152 | -0.006263
2337 | 0.00676 | -0.006624 | 0.006624 | -0.015961 | -0.00676
2338 | 0.007216 | -0.007512 | 0.007512 | -0.017623 | -0.007216
2339 | 0.007216 | -0.007512 | 0.007512 | -0.017623 | -0.007216
2340 | -0.002559 | 0.003508 | -0.003508 | 0.000548 | 0.002559
2342 | 0.002864 | 0.002106 | -0.002106 | -0.002312 | -0.002864
2343 | 0.004271 | -0.001778 | 0.001778 | -0.006893 | -0.004271
2344 | 0.003071 | 0.003139 | -0.003139 | -0.001974 | -0.003071
2345 | 0.003306 | 0.004309 | -0.004309 | -0.001591 | -0.003306
2347 | 0.003661 | 0.006077 | -0.006077 | -0.001012 | -0.003661
2348 | 0.003772 | 0.006634 | -0.006634 | -0.00083 | -0.003772
2349 | -0.003389 | 0.00282 | -0.00282 | -0.000249 | 0.003389
2350 | -0.003138 | 0.003051 | -0.003051 | -8.4e-05 | 0.003138
2351 | 0.001998 | 0.004825 | -0.004825 | -0.003306 | -0.001998
2352 | -0.002672 | 0.002691 | -0.002691 | 0.0001 | 0.002672
2353 | -0.002679 | 0.002686 | -0.002686 | 9.3e-05 | 0.002679
2354 | -0.002677 | 0.002691 | -0.002691 | 9.8e-05 | 0.002677
2355 | -0.002878 | 0.002947 | -0.002947 | 0.000229 | 0.002878
2356 | -0.001731 | 0.0027 | -0.0027 | 0.000597 | 0.001731
2357 | -0.001732 | 0.002705 | -0.002705 | 0.000601 | 0.001732
2358 | -0.001736 | 0.002705 | -0.002705 | 0.000599 | 0.001736
2359 | -0.002938 | 0.002885 | -0.002885 | 0.000166 | 0.002938
2360 | -0.003058 | 0.001449 | -0.001449 | -0.000922 | 0.003058
2361 | -0.004147 | 0.002026 | -0.002026 | -0.00088 | 0.004147
2362 | -0.003078 | 0.001447 | -0.001447 | -0.000937 | 0.003078
2363 | -0.003019 | 0.001441 | -0.001441 | -0.000907 | 0.003019
2364 | -0.003414 | 0.002795 | -0.002795 | -0.000264 | 0.003414
2365 | -0.003418 | 0.002788 | -0.002788 | -0.00027 | 0.003418
2366 | -0.003212 | 0.002983 | -0.002983 | -0.000133 | 0.003212
2367 | -0.002283 | 0.001348 | -0.001348 | -0.000583 | 0.002283
2368 | -0.003148 | 0.002906 | -0.002906 | -4.4e-05 | 0.003148
2369 | -0.003329 | 0.002645 | -0.002645 | -0.000288 | 0.003329
2370 | -0.00342 | 0.002792 | -0.002792 | -0.00027 | 0.00342
2371 | -0.00342 | 0.002792 | -0.002792 | -0.00027 | 0.00342
2372 | -0.003218 | 0.002951 | -0.002951 | 2.4e-05 | 0.003218
2373 | -0.002501 | 0.003651 | -0.003651 | 0.000754 | 0.002501
2374 | -0.002556 | 0.0035 | -0.0035 | 0.000587 | 0.002556
2376 | -0.003128 | 0.001871 | -0.001871 | -0.000668 | 0.003128
2377 | -0.003162 | 0.002159 | -0.002159 | -0.000485 | 0.003162
2378 | -0.003233 | 0.002491 | -0.002491 | -0.000307 | 0.003233
2385 | -0.002287 | 0.001362 | -0.001362 | -0.000576 | 0.002287
2386 | -0.002288 | 0.001329 | -0.001329 | -0.000598 | 0.002288
2387 | -0.002637 | 0.001204 | -0.001204 | -0.000632 | 0.002637
2388 | -0.001901 | -0.000333 | 0.000333 | -0.001484 | 0.001901
2389 | -0.002269 | 0.001036 | -0.001036 | -0.000544 | 0.002269
2390 | -0.002016 | 0.001486 | -0.001486 | -0.000353 | 0.002016
2393 | -0.002109 | 0.000561 | -0.000561 | -0.001008 | 0.002109
2394 | -0.001745 | 0.001609 | -0.001609 | -0.00013 | 0.001745
2395 | -0.00177 | 0.001589 | -0.001589 | -0.000156 | 0.00177
2398 | 0.000394 | 0.002438 | -0.002438 | 0.001723 | -0.000394
2399 | -8.2e-05 | 0.00239 | -0.00239 | 0.001281 | 8.2e-05
2400 | -8.1e-05 | 0.002376 | -0.002376 | 0.001269 | 8.1e-05
2401 | -0.000648 | 0.00424 | -0.00424 | 0.002043 | 0.000648
2402 | -0.000647 | 0.004246 | -0.004246 | 0.002048 | 0.000647
2403 | -0.000647 | 0.004243 | -0.004243 | 0.002045 | 0.000647
2404 | -0.000506 | 0.001561 | -0.001561 | 0.000505 | 0.000506
2405 | -0.000506 | 0.001568 | -0.001568 | 0.000509 | 0.000506
2406 | 0 | 0 | 0 | 0 | 0
2407 | -0.000507 | 0.00156 | -0.00156 | 0.000503 | 0.000507
2408 | -0.001252 | -0.000657 | 0.000657 | -0.001296 | 0.001252
2409 | -0.001279 | -0.000576 | 0.000576 | -0.001254 | 0.001279
2410 | 1.5e-05 | -4e-06 | 4e-06 | 4e-06 | -1.5e-05
2411 | 0.000103 | 0.000875 | -0.000875 | 0.000143 | -0.000103
2412 | 0.000102 | 0.000874 | -0.000874 | 0.000142 | -0.000102
2413 | 0.000102 | 0.000874 | -0.000874 | 0.000142 | -0.000102
2414 | 0.000102 | 0.000874 | -0.000874 | 0.000142 | -0.000102
2415 | 0.000102 | 0.000874 | -0.000874 | 0.000142 | -0.000102
2416 | 0.00015 | -0.000135 | 0.000135 | -0.000625 | -0.00015
2417 | 0.000102 | 0.000874 | -0.000874 | 0.000142 | -0.000102
2420 | 0.001018 | -0.000578 | 0.000578 | 0.000122 | -0.001018
2421 | 0.000405 | -0.000453 | 0.000453 | -0.00078 | -0.000405
2422 | 0.000402 | -0.000463 | 0.000463 | -0.000804 | -0.000402
2423 | -0.00125 | -0.000609 | 0.000609 | -0.001259 | 0.00125
2424 | 0.001947 | 0.001176 | -0.001176 | -0.000275 | -0.001947
2425 | 0.001827 | 0.000933 | -0.000933 | -0.000367 | -0.001827
2426 | 0.002337 | 0.000544 | -0.000544 | -0.001101 | -0.002337
2427 | 0.001332 | 0.006254 | -0.006254 | 0.004694 | -0.001332
2428 | 0.001364 | 0.006625 | -0.006625 | 0.00497 | -0.001364
2429 | 0.000785 | 0.003886 | -0.003886 | 0.002366 | -0.000785
2430 | 0.00079 | 0.003908 | -0.003908 | 0.002396 | -0.00079
2431 | 0.001274 | 0.003343 | -0.003343 | 0.002606 | -0.001274
2432 | 0.001003 | 0.007854 | -0.007854 | 0.005449 | -0.001003
2433 | 0.000184 | 0.006614 | -0.006614 | 0.004088 | -0.000184
2434 | 0.000107 | 0.005607 | -0.005607 | 0.00312 | -0.000107
2435 | 0.001386 | 0.006709 | -0.006709 | 0.005036 | -0.001386
2437 | -0.000487 | 0.005761 | -0.005761 | 0.003127 | 0.000487
2438 | -0.000507 | 0.00501 | -0.00501 | 0.002576 | 0.000507
2439 | -0.000712 | 0.00413 | -0.00413 | 0.001953 | 0.000712
2440 | -0.000455 | 0.003518 | -0.003518 | 0.001715 | 0.000455
2441 | -0.000556 | 0.004142 | -0.004142 | 0.00201 | 0.000556
2442 | -0.000457 | 0.003519 | -0.003519 | 0.001715 | 0.000457
2445 | -0.000452 | 0.003516 | -0.003516 | 0.001715 | 0.000452
2450 | -0.00071 | 0.004116 | -0.004116 | 0.001946 | 0.00071
2451 | -0.000647 | 0.004243 | -0.004243 | 0.002045 | 0.000647
2452 | -0.000647 | 0.004243 | -0.004243 | 0.002045 | 0.000647
2453 | -0.000784 | 0.004917 | -0.004917 | 0.002396 | 0.000784
2456 | -0.000984 | 0.002909 | -0.002909 | 0.001089 | 0.000984
2457 | -0.000983 | 0.00291 | -0.00291 | 0.00109 | 0.000983
2458 | -0.000982 | 0.002919 | -0.002919 | 0.001096 | 0.000982
2459 | -0.000982 | 0.002919 | -0.002919 | 0.001096 | 0.000982
2460 | -0.001121 | 0.004814 | -0.004814 | 0.00208 | 0.001121
2461 | -0.001245 | 0.004937 | -0.004937 | 0.002193 | 0.001245
2462 | -0.001119 | 0.004813 | -0.004813 | 0.002079 | 0.001119
2463 | -0.001094 | 0.0049 | -0.0049 | 0.002063 | 0.001094
2471 | -0.001122 | 0.00481 | -0.00481 | 0.002077 | 0.001122
2472 | -0.001119 | 0.004813 | -0.004813 | 0.002079 | 0.001119
2473 | -0.001122 | 0.004813 | -0.004813 | 0.00208 | 0.001122
2474 | -0.001235 | 0.004947 | -0.004947 | 0.002204 | 0.001235
2478 | -0.001154 | 0.005056 | -0.005056 | 0.002311 | 0.001154
2479 | -7.4e-05 | 0.002384 | -0.002384 | 0.001282 | 7.4e-05
2480 | -7.4e-05 | 0.002384 | -0.002384 | 0.001282 | 7.4e-05
2481 | -0.000101 | 0.002284 | -0.002284 | 0.00119 | 0.000101
2482 | -9e-05 | 0.002388 | -0.002388 | 0.00127 | 9e-05
2483 | -0.001198 | 0.004995 | -0.004995 | 0.00225 | 0.001198
2486 | 5.9e-05 | 0.002301 | -0.002301 | 0.001207 | -5.9e-05
2487 | -0.000863 | 0.001717 | -0.001717 | 0.000411 | 0.000863
2488 | -0.000866 | 0.001722 | -0.001722 | 0.000413 | 0.000866
2489 | -0.000863 | 0.001717 | -0.001717 | 0.000411 | 0.000863
2490 | -0.000866 | 0.001722 | -0.001722 | 0.000413 | 0.000866
2491 | 0.000273 | -0.002703 | 0.002703 | -0.002577 | -0.000273
2492 | 0.000207 | -0.001318 | 0.001318 | -0.001524 | -0.000207
2493 | 5.7e-05 | 0.002292 | -0.002292 | 0.001201 | -5.7e-05
2494 | 6e-05 | 0.002309 | -0.002309 | 0.001213 | -6e-05
2495 | 6.2e-05 | 0.002308 | -0.002308 | 0.001212 | -6.2e-05
2509 | -0.002672 | 0.003105 | -0.003105 | 0.000352 | 0.002672
2510 | -0.002674 | 0.003097 | -0.003097 | 0.000347 | 0.002674
2511 | -0.002671 | 0.003104 | -0.003104 | 0.000352 | 0.002671
2512 | -0.002685 | 0.003093 | -0.003093 | 0.00034 | 0.002685
2513 | -0.002484 | 0.003419 | -0.003419 | 0.000692 | 0.002484
2514 | -0.003407 | 0.002587 | -0.002587 | -0.000251 | 0.003407
2515 | -0.003078 | 0.002935 | -0.002935 | 1.5e-05 | 0.003078
2516 | -0.00328 | 0.002566 | -0.002566 | -0.000298 | 0.00328
2517 | -0.003336 | 0.002656 | -0.002656 | -0.000287 | 0.003336
2518 | -0.003295 | 0.002591 | -0.002591 | -0.000295 | 0.003295
2519 | -0.003085 | 0.001505 | -0.001505 | -0.0009 | 0.003085
2520 | -0.002561 | 0.003512 | -0.003512 | 0.000528 | 0.002561
2521 | -0.002908 | 0.002571 | -0.002571 | -8.9e-05 | 0.002908
2522 | -0.00363 | 0.002391 | -0.002391 | -0.000461 | 0.00363
2523 | -0.003193 | 0.002428 | -0.002428 | -0.000315 | 0.003193
2524 | -0.002672 | 0.002807 | -0.002807 | 0.000171 | 0.002672
2525 | -0.002776 | 0.003062 | -0.003062 | 0.000265 | 0.002776
2526 | -0.002673 | 0.002992 | -0.002992 | 0.000283 | 0.002673
2527 | -0.002563 | 0.003516 | -0.003516 | 0.000508 | 0.002563
2528 | -0.002563 | 0.003516 | -0.003516 | 0.000508 | 0.002563
2529 | -0.002598 | 0.003356 | -0.003356 | 0.000501 | 0.002598
2530 | -0.002615 | 0.003299 | -0.003299 | 0.000467 | 0.002615
2531 | -0.002655 | 0.003163 | -0.003163 | 0.000386 | 0.002655
2532 | -0.002606 | 0.003328 | -0.003328 | 0.000485 | 0.002606
2533 | -0.002638 | 0.003221 | -0.003221 | 0.000421 | 0.002638
2534 | -0.002628 | 0.003255 | -0.003255 | 0.000441 | 0.002628
2535 | -0.002703 | 0.001074 | -0.001074 | -0.00097 | 0.002703
2536 | -0.002751 | 0.001079 | -0.001079 | -0.000995 | 0.002751
2537 | -0.002576 | 0.000882 | -0.000882 | -0.001026 | 0.002576
2538 | -0.002645 | 0.001008 | -0.001008 | -0.000981 | 0.002645
2539 | -0.002692 | 0.001012 | -0.001012 | -0.001005 | 0.002692
2540 | -0.002267 | 0.000569 | -0.000569 | -0.001057 | 0.002267
2541 | -0.0023 | 0.000572 | -0.000572 | -0.001074 | 0.0023
2542 | -0.002212 | 0.000505 | -0.000505 | -0.001068 | 0.002212
2543 | -0.002212 | 0.000505 | -0.000505 | -0.001068 | 0.002212
2544 | -0.002584 | 0.003403 | -0.003403 | 0.000529 | 0.002584
2546 | -0.002599 | 0.003353 | -0.003353 | 0.000499 | 0.002599
2547 | -0.002616 | 0.003295 | -0.003295 | 0.000465 | 0.002616
2548 | -0.002639 | 0.003215 | -0.003215 | 0.000417 | 0.002639
2549 | -0.002657 | 0.003156 | -0.003156 | 0.000382 | 0.002657
2550 | -0.001784 | 1e-05 | -1e-05 | -0.001153 | 0.001784
2551 | -0.001802 | 1.2e-05 | -1.2e-05 | -0.001162 | 0.001802
2552 | -0.001659 | -0.000135 | 0.000135 | -0.001178 | 0.001659
2553 | -0.002607 | 0.003325 | -0.003325 | 0.000483 | 0.002607
2554 | -0.002621 | 0.003279 | -0.003279 | 0.000456 | 0.002621
2555 | -0.002623 | 0.001757 | -0.001757 | -0.000493 | 0.002623
2556 | -0.002626 | 0.00326 | -0.00326 | 0.000444 | 0.002626
2557 | -0.002622 | 0.003275 | -0.003275 | 0.000453 | 0.002622
2558 | -0.002385 | 0.002021 | -0.002021 | -0.000194 | 0.002385
2559 | -0.002375 | 0.001997 | -0.001997 | -0.000205 | 0.002375
2560 | -0.002606 | 0.003328 | -0.003328 | 0.000485 | 0.002606
2561 | -0.002607 | 0.003325 | -0.003325 | 0.000483 | 0.002607
2562 | -0.002485 | 0.002246 | -0.002246 | -9.7e-05 | 0.002485
2564 | -0.002506 | 0.002304 | -0.002304 | -7e-05 | 0.002506
2565 | -0.002546 | 0.002383 | -0.002383 | -3.8e-05 | 0.002546
2566 | -0.003242 | 0.002866 | -0.002866 | -0.000122 | 0.003242
2567 | -0.00336 | 0.002696 | -0.002696 | -0.000282 | 0.00336
2568 | -0.003178 | 0.002293 | -0.002293 | -0.0004 | 0.003178
2569 | -0.002375 | 0.001954 | -0.001954 | -0.000233 | 0.002375
2570 | -0.003213 | 0.002459 | -0.002459 | -0.000311 | 0.003213
2571 | -0.002069 | 0.002119 | -0.002119 | 3e-05 | 0.002069
2576 | -0.002375 | 0.001954 | -0.001954 | -0.000233 | 0.002375
2577 | -0.002367 | 0.001979 | -0.001979 | -0.000213 | 0.002367
2578 | -0.002361 | 0.001965 | -0.001965 | -0.000219 | 0.002361
2580 | -0.002327 | 0.001664 | -0.001664 | -0.000398 | 0.002327
2581 | -0.002326 | 0.00168 | -0.00168 | -0.000388 | 0.002326
2582 | -0.002202 | 0.002152 | -0.002152 | -1.2e-05 | 0.002202
2583 | -0.001777 | 0.002273 | -0.002273 | 0.000279 | 0.001777
2586 | -0.002327 | 0.001664 | -0.001664 | -0.000398 | 0.002327
2587 | -0.002326 | 0.00168 | -0.00168 | -0.000388 | 0.002326
2588 | -0.002327 | 0.001664 | -0.001664 | -0.000398 | 0.002327
2589 | -0.002326 | 0.00168 | -0.00168 | -0.000388 | 0.002326
2590 | -0.002306 | 0.001485 | -0.001485 | -0.000505 | 0.002306
2591 | -0.002306 | 0.001485 | -0.001485 | -0.000505 | 0.002306
2595 | -0.001122 | 0.002871 | -0.002871 | 0.000998 | 0.001122
2596 | -0.001424 | 0.002458 | -0.002458 | 0.000579 | 0.001424
2597 | -0.001304 | 0.002616 | -0.002616 | 0.000748 | 0.001304
2606 | -0.001122 | 0.002871 | -0.002871 | 0.000998 | 0.001122
2607 | -0.001122 | 0.002871 | -0.002871 | 0.000998 | 0.001122
2608 | -0.001122 | 0.002871 | -0.002871 | 0.000998 | 0.001122
2609 | -0.002152 | 0.003529 | -0.003529 | 0.000835 | 0.002152
2610 | -0.002152 | 0.003529 | -0.003529 | 0.000835 | 0.002152
2611 | -0.001938 | 0.002459 | -0.002459 | 0.000329 | 0.001938
2612 | -0.001514 | 0.00266 | -0.00266 | 0.000676 | 0.001514
2613 | -0.002022 | 0.002361 | -0.002361 | 0.00022 | 0.002022
2614 | -0.001426 | 0.002642 | -0.002642 | 0.000706 | 0.001426
2615 | -0.001938 | 0.002459 | -0.002459 | 0.000329 | 0.001938
2616 | -0.001514 | 0.00266 | -0.00266 | 0.000676 | 0.001514
2617 | -0.001938 | 0.002459 | -0.002459 | 0.000329 | 0.001938
2618 | -0.001514 | 0.00266 | -0.00266 | 0.000676 | 0.001514
2623 | -0.001637 | 0.002731 | -0.002731 | 0.000663 | 0.001637
2624 | -0.001636 | 0.002727 | -0.002727 | 0.00066 | 0.001636
2627 | -0.001314 | 0.002819 | -0.002819 | 0.000874 | 0.001314
2628 | -0.001313 | 0.002818 | -0.002818 | 0.000873 | 0.001313
2633 | -0.001126 | 0.00287 | -0.00287 | 0.000996 | 0.001126
2634 | -0.001125 | 0.00287 | -0.00287 | 0.000997 | 0.001125
2636 | -0.001114 | 0.002873 | -0.002873 | 0.001004 | 0.001114
2637 | -0.001107 | 0.002875 | -0.002875 | 0.001008 | 0.001107
2638 | -0.001082 | 0.002882 | -0.002882 | 0.001025 | 0.001082
2639 | -0.001072 | 0.002885 | -0.002885 | 0.001031 | 0.001072
2640 | -0.001056 | 0.002889 | -0.002889 | 0.001042 | 0.001056
2642 | -0.001056 | 0.002889 | -0.002889 | 0.001042 | 0.001056
2647 | -0.001019 | 0.002849 | -0.002849 | 0.001034 | 0.001019
2648 | -0.00102 | 0.002849 | -0.002849 | 0.001034 | 0.00102
2651 | -0.001108 | 0.0027 | -0.0027 | 0.000895 | 0.001108
2652 | -0.001109 | 0.002699 | -0.002699 | 0.000894 | 0.001109
2653 | -0.001108 | 0.0027 | -0.0027 | 0.000895 | 0.001108
2654 | -0.001109 | 0.002699 | -0.002699 | 0.000894 | 0.001109
2657 | -0.001175 | 0.002589 | -0.002589 | 0.000791 | 0.001175
2658 | -0.001173 | 0.00259 | -0.00259 | 0.000793 | 0.001173
2659 | -0.001175 | 0.002589 | -0.002589 | 0.000792 | 0.001175
2660 | -0.001179 | 0.002413 | -0.002413 | 0.000679 | 0.001179
2661 | -0.001177 | 0.002425 | -0.002425 | 0.000687 | 0.001177
2662 | -0.001181 | 0.002236 | -0.002236 | 0.000566 | 0.001181
2663 | -0.001183 | 0.002228 | -0.002228 | 0.00056 | 0.001183
2664 | -0.003206 | 0.002449 | -0.002449 | -0.000312 | 0.003206
2668 | -0.003183 | 0.002338 | -0.002338 | -0.000372 | 0.003183
2669 | -0.002626 | 0.002834 | -0.002834 | 0.000207 | 0.002626
2670 | -0.002622 | 0.002836 | -0.002836 | 0.00021 | 0.002622
2671 | -0.002613 | 0.002871 | -0.002871 | 0.000235 | 0.002613
2672 | -0.002573 | 0.002982 | -0.002982 | 0.000319 | 0.002573
2673 | -0.002569 | 0.002994 | -0.002994 | 0.000328 | 0.002569
2674 | -0.002605 | 0.003033 | -0.003033 | 0.000336 | 0.002605
2675 | -0.002563 | 0.003002 | -0.003002 | 0.000335 | 0.002563
2676 | -0.002571 | 0.002996 | -0.002996 | 0.000329 | 0.002571
2677 | -0.002607 | 0.003032 | -0.003032 | 0.000335 | 0.002607
2678 | -0.002642 | 0.003073 | -0.003073 | 0.000345 | 0.002642
2679 | -0.002571 | 0.002996 | -0.002996 | 0.000329 | 0.002571
2680 | -0.002563 | 0.003002 | -0.003002 | 0.000335 | 0.002563
2683 | -0.002493 | 0.003094 | -0.003094 | 0.000421 | 0.002493
2684 | -0.002493 | 0.003094 | -0.003094 | 0.000421 | 0.002493
2685 | -0.002493 | 0.003094 | -0.003094 | 0.000421 | 0.002493
2686 | -0.002379 | 0.003242 | -0.003242 | 0.00056 | 0.002379
2687 | -0.002443 | 0.003249 | -0.003249 | 0.000537 | 0.002443
2688 | -0.003362 | 0.002699 | -0.002699 | -0.000281 | 0.003362
2689 | -0.002404 | 0.003209 | -0.003209 | 0.000529 | 0.002404
2690 | -0.002304 | 0.00334 | -0.00334 | 0.000651 | 0.002304
2691 | -0.002498 | 0.003213 | -0.003213 | 0.000492 | 0.002498
2692 | -0.001161 | 0.004668 | -0.004668 | 0.001962 | 0.001161
2693 | -0.001154 | 0.004692 | -0.004692 | 0.001982 | 0.001154
2694 | -0.001159 | 0.004674 | -0.004674 | 0.001967 | 0.001159
2695 | -0.00116 | 0.004672 | -0.004672 | 0.001965 | 0.00116
2696 | -0.001204 | 0.004519 | -0.004519 | 0.001841 | 0.001204
2697 | -0.001198 | 0.004539 | -0.004539 | 0.001858 | 0.001198
2698 | -0.002213 | 0.003453 | -0.003453 | 0.000761 | 0.002213
2699 | -0.002122 | 0.003567 | -0.003567 | 0.000871 | 0.002122
2700 | -0.001987 | 0.003734 | -0.003734 | 0.001034 | 0.001987
2701 | -0.001909 | 0.003832 | -0.003832 | 0.001128 | 0.001909
2702 | -0.001435 | 0.004421 | -0.004421 | 0.0017 | 0.001435
2705 | -0.001278 | 0.004413 | -0.004413 | 0.001742 | 0.001278
2707 | -0.001119 | 0.004813 | -0.004813 | 0.002079 | 0.001119
2708 | -0.002563 | 0.003516 | -0.003516 | 0.000508 | 0.002563
2710 | -0.000925 | 0.004874 | -0.004874 | 0.002237 | 0.000925
2711 | -0.000782 | 0.004921 | -0.004921 | 0.002353 | 0.000782
2712 | -0.000552 | 0.004995 | -0.004995 | 0.00254 | 0.000552
2713 | -0.001013 | 0.004915 | -0.004915 | 0.002135 | 0.001013
2715 | -0.000766 | 0.00515 | -0.00515 | 0.002263 | 0.000766
2716 | -0.000766 | 0.00515 | -0.00515 | 0.002263 | 0.000766
2717 | -0.000766 | 0.00515 | -0.00515 | 0.002263 | 0.000766
2718 | -0.000635 | 0.005275 | -0.005275 | 0.002331 | 0.000635
2719 | 5e-06 | 0.00588 | -0.00588 | 0.002667 | -5e-06
2720 | 5e-06 | 0.00588 | -0.00588 | 0.002667 | -5e-06
2721 | -0.000529 | 0.005375 | -0.005375 | 0.002386 | 0.000529
2722 | -0.000742 | 0.005197 | -0.005197 | 0.002265 | 0.000742
2723 | 5e-06 | 0.00588 | -0.00588 | 0.002667 | -5e-06
2724 | 0.000326 | 0.006184 | -0.006184 | 0.002835 | -0.000326
2725 | 0.000683 | 0.006636 | -0.006636 | 0.002898 | -0.000683
2726 | 0.001516 | 0.007692 | -0.007692 | 0.003046 | -0.001516
2727 | 0.000203 | 0.005861 | -0.005861 | 0.002995 | -0.000203
2728 | 0.000601 | 0.006533 | -0.006533 | 0.002884 | -0.000601
2729 | -0.000972 | 0.005003 | -0.005003 | 0.002133 | 0.000972
2730 | -0.000972 | 0.005003 | -0.005003 | 0.002133 | 0.000972
2731 | -0.000335 | 0.00556 | -0.00556 | 0.002489 | 0.000335
2732 | 0.000185 | 0.005812 | -0.005812 | 0.003019 | -0.000185
2733 | -0.001063 | 0.004683 | -0.004683 | 0.002008 | 0.001063
2735 | -0.001031 | 0.00461 | -0.00461 | 0.001968 | 0.001031
2736 | -0.001009 | 0.004558 | -0.004558 | 0.00194 | 0.001009
2739 | -0.000975 | 0.00448 | -0.00448 | 0.001898 | 0.000975
2740 | -0.000975 | 0.00448 | -0.00448 | 0.001898 | 0.000975
2742 | -0.000858 | 0.004372 | -0.004372 | 0.001915 | 0.000858
2743 | -0.000508 | 0.003854 | -0.003854 | 0.001874 | 0.000508
2744 | -0.000457 | 0.003519 | -0.003519 | 0.001715 | 0.000457
2745 | -0.000508 | 0.003854 | -0.003854 | 0.001874 | 0.000508
2746 | -0.000457 | 0.003519 | -0.003519 | 0.001715 | 0.000457
2747 | -0.000701 | 0.004252 | -0.004252 | 0.001964 | 0.000701
2748 | -0.000457 | 0.003519 | -0.003519 | 0.001715 | 0.000457
2750 | -0.000701 | 0.004252 | -0.004252 | 0.001964 | 0.000701
2751 | -0.000457 | 0.003519 | -0.003519 | 0.001715 | 0.000457
2752 | -0.000599 | 0.004175 | -0.004175 | 0.001996 | 0.000599
2754 | -0.000469 | 0.004537 | -0.004537 | 0.002284 | 0.000469
2756 | -0.000385 | 0.004919 | -0.004919 | 0.00255 | 0.000385
2759 | -0.000516 | 0.004325 | -0.004325 | 0.002137 | 0.000516
2762 | -0.000554 | 0.004129 | -0.004129 | 0.002003 | 0.000554
2763 | -0.000554 | 0.004129 | -0.004129 | 0.002003 | 0.000554
2764 | -0.000389 | 0.004921 | -0.004921 | 0.002551 | 0.000389
2765 | -0.000389 | 0.004921 | -0.004921 | 0.002551 | 0.000389
2766 | -0.000389 | 0.004921 | -0.004921 | 0.002551 | 0.000389
2767 | -0.000389 | 0.004921 | -0.004921 | 0.002551 | 0.000389
2769 | -0.000411 | 0.004938 | -0.004938 | 0.002556 | 0.000411
2770 | -0.000411 | 0.004938 | -0.004938 | 0.002556 | 0.000411
2771 | -0.000343 | 0.004979 | -0.004979 | 0.0026 | 0.000343
2772 | -0.000343 | 0.004979 | -0.004979 | 0.0026 | 0.000343
2775 | -0.000321 | 0.005009 | -0.005009 | 0.002625 | 0.000321
2776 | -0.00025 | 0.005109 | -0.005109 | 0.002708 | 0.00025
2777 | -0.00025 | 0.005109 | -0.005109 | 0.002708 | 0.00025
2779 | -8.5e-05 | 0.005339 | -0.005339 | 0.002898 | 8.5e-05
2780 | -0.001165 | 0.00185 | -0.00185 | 0.000333 | 0.001165
2781 | -0.001165 | 0.001851 | -0.001851 | 0.000333 | 0.001165
2782 | -0.001191 | 0.001862 | -0.001862 | 0.000326 | 0.001191
2783 | -0.001191 | 0.001861 | -0.001861 | 0.000326 | 0.001191
2784 | -0.001055 | 0.001802 | -0.001802 | 0.000361 | 0.001055
2785 | -0.001057 | 0.001804 | -0.001804 | 0.000362 | 0.001057
2786 | -0.000945 | 0.001753 | -0.001753 | 0.00039 | 0.000945
2787 | -0.000948 | 0.001757 | -0.001757 | 0.000391 | 0.000948
2788 | -0.000945 | 0.001753 | -0.001753 | 0.00039 | 0.000945
2789 | -0.000948 | 0.001757 | -0.001757 | 0.000391 | 0.000948
2792 | -0.000863 | 0.001717 | -0.001717 | 0.000411 | 0.000863
2793 | -0.000863 | 0.001717 | -0.001717 | 0.000411 | 0.000863
2794 | -0.001182 | 0.001858 | -0.001858 | 0.000328 | 0.001182
2795 | -0.001182 | 0.001858 | -0.001858 | 0.000328 | 0.001182
2796 | -0.000816 | 0.001696 | -0.001696 | 0.000423 | 0.000816
2797 | -0.00071 | 0.001655 | -0.001655 | 0.000455 | 0.00071
2798 | -0.000816 | 0.001696 | -0.001696 | 0.000423 | 0.000816
2799 | -0.00071 | 0.001655 | -0.001655 | 0.000455 | 0.00071
2800 | -0.000722 | 0.001655 | -0.001655 | 0.000447 | 0.000722
2801 | -0.000727 | 0.001662 | -0.001662 | 0.00045 | 0.000727
2804 | -0.000171 | 0.001181 | -0.001181 | 0.000304 | 0.000171
2805 | -0.000351 | 0.001384 | -0.001384 | 0.00041 | 0.000351
2806 | -0.000135 | 0.002438 | -0.002438 | 0.001277 | 0.000135
2807 | -0.000135 | 0.002438 | -0.002438 | 0.001277 | 0.000135
2808 | -0.000157 | 0.002457 | -0.002457 | 0.001275 | 0.000157
2809 | -0.000158 | 0.00247 | -0.00247 | 0.001285 | 0.000158
2810 | -9e-05 | 0.002388 | -0.002388 | 0.00127 | 9e-05
2811 | -0.000408 | 0.001762 | -0.001762 | 0.000689 | 0.000408
2812 | -0.000507 | 0.00156 | -0.00156 | 0.000503 | 0.000507
2813 | -0.000315 | 0.001945 | -0.001945 | 0.000859 | 0.000315
2814 | -0.000321 | 0.001933 | -0.001933 | 0.000848 | 0.000321
2815 | -0.000234 | 0.002105 | -0.002105 | 0.001008 | 0.000234
2816 | -0.000507 | 0.00156 | -0.00156 | 0.000503 | 0.000507
2817 | -0.000507 | 0.00156 | -0.00156 | 0.000503 | 0.000507
2818 | -0.000507 | 0.00156 | -0.00156 | 0.000503 | 0.000507
2819 | -0.00017 | 0.002231 | -0.002231 | 0.001125 | 0.00017
2820 | -9e-05 | 0.002388 | -0.002388 | 0.00127 | 9e-05
2821 | -0.000338 | 0.00265 | -0.00265 | 0.001287 | 0.000338
2822 | -0.000338 | 0.00266 | -0.00266 | 0.001295 | 0.000338
2823 | -0.000269 | 0.002036 | -0.002036 | 0.000943 | 0.000269
2824 | -0.000507 | 0.00156 | -0.00156 | 0.000503 | 0.000507
2828 | -9e-05 | 0.002388 | -0.002388 | 0.00127 | 9e-05
2829 | -0.000617 | 0.002954 | -0.002954 | 0.001311 | 0.000617
2832 | 9e-06 | 0.001521 | -0.001521 | 0.000624 | -9e-06
2833 | 9e-06 | 0.001521 | -0.001521 | 0.000624 | -9e-06
2836 | 4.4e-05 | 0.001279 | -0.001279 | 0.000443 | -4.4e-05
2837 | 8.2e-05 | 0.001019 | -0.001019 | 0.00025 | -8.2e-05
2838 | 8.2e-05 | 0.001019 | -0.001019 | 0.00025 | -8.2e-05
2842 | -3.8e-05 | 0.00235 | -0.00235 | 0.001248 | 3.8e-05
2845 | 0.000102 | 0.000874 | -0.000874 | 0.000142 | -0.000102
2846 | 0.000102 | 0.000874 | -0.000874 | 0.000142 | -0.000102
2849 | 0.000102 | 0.000874 | -0.000874 | 0.000142 | -0.000102
2850 | 0.000102 | 0.000874 | -0.000874 | 0.000142 | -0.000102
2851 | 0.000102 | 0.000874 | -0.000874 | 0.000142 | -0.000102
2852 | 0.000102 | 0.000874 | -0.000874 | 0.000142 | -0.000102
2857 | -0.000147 | 0.002459 | -0.002459 | 0.001284 | 0.000147
2858 | -0.000147 | 0.002446 | -0.002446 | 0.001274 | 0.000147
2859 | -0.000168 | 0.002481 | -0.002481 | 0.001286 | 0.000168
2860 | -0.000168 | 0.002468 | -0.002468 | 0.001275 | 0.000168
2861 | -0.000439 | 0.003467 | -0.003467 | 0.001694 | 0.000439
2862 | -9.2e-05 | 0.002392 | -0.002392 | 0.001272 | 9.2e-05
2863 | -0.000102 | 0.002289 | -0.002289 | 0.001193 | 0.000102
2864 | -0.000248 | 0.002553 | -0.002553 | 0.001281 | 0.000248
2865 | -0.000248 | 0.002565 | -0.002565 | 0.00129 | 0.000248
2866 | -0.000211 | 0.002717 | -0.002717 | 0.001386 | 0.000211
2868 | -0.000429 | 0.002746 | -0.002746 | 0.001293 | 0.000429
2869 | -0.000427 | 0.002754 | -0.002754 | 0.0013 | 0.000427
2873 | -4.4e-05 | 0.002483 | -0.002483 | 0.00134 | 4.4e-05
2874 | -0.0001 | 0.002287 | -0.002287 | 0.001193 | 0.0001
2875 | -3.7e-05 | 0.002524 | -0.002524 | 0.001371 | 3.7e-05
2876 | 5e-06 | 0.002636 | -0.002636 | 0.001454 | -5e-06
2882 | -0.000619 | 0.002949 | -0.002949 | 0.001306 | 0.000619
2883 | -0.000617 | 0.002954 | -0.002954 | 0.001311 | 0.000617
2884 | -0.000802 | 0.002929 | -0.002929 | 0.001197 | 0.000802
2885 | -0.0008 | 0.002932 | -0.002932 | 0.0012 | 0.0008
2886 | -0.000888 | 0.002919 | -0.002919 | 0.001146 | 0.000888
2887 | -0.000887 | 0.002921 | -0.002921 | 0.001148 | 0.000887
2890 | -0.000619 | 0.002949 | -0.002949 | 0.001306 | 0.000619
2891 | -0.000617 | 0.002954 | -0.002954 | 0.001311 | 0.000617
2894 | -0.000594 | 0.003032 | -0.003032 | 0.001367 | 0.000594
2895 | -0.000595 | 0.003035 | -0.003035 | 0.001368 | 0.000595
2896 | -0.000538 | 0.003222 | -0.003222 | 0.001504 | 0.000538
2897 | -0.00054 | 0.003225 | -0.003225 | 0.001504 | 0.00054
2898 | -0.000468 | 0.003465 | -0.003465 | 0.001678 | 0.000468
2899 | -0.000468 | 0.003465 | -0.003465 | 0.001678 | 0.000468
2900 | -0.000452 | 0.003516 | -0.003516 | 0.001715 | 0.000452
2902 | -0.00045 | 0.003502 | -0.003502 | 0.001709 | 0.00045
2903 | -0.000441 | 0.003473 | -0.003473 | 0.001697 | 0.000441
2904 | -0.000454 | 0.003517 | -0.003517 | 0.001715 | 0.000454
2905 | -0.000454 | 0.003517 | -0.003517 | 0.001714 | 0.000454
2906 | -0.00044 | 0.00347 | -0.00347 | 0.001695 | 0.00044
2907 | -0.00044 | 0.00347 | -0.00347 | 0.001695 | 0.00044
2908 | -0.000454 | 0.003517 | -0.003517 | 0.001715 | 0.000454
2913 | -0.000557 | 0.00376 | -0.00376 | 0.001809 | 0.000557
2914 | -0.000554 | 0.003752 | -0.003752 | 0.001806 | 0.000554
2915 | -0.000618 | 0.003905 | -0.003905 | 0.001865 | 0.000618
2916 | -0.000615 | 0.003895 | -0.003895 | 0.001861 | 0.000615
2917 | -0.000709 | 0.004135 | -0.004135 | 0.001957 | 0.000709
2918 | -0.000708 | 0.004121 | -0.004121 | 0.00195 | 0.000708
2919 | -0.000833 | 0.003573 | -0.003573 | 0.00156 | 0.000833
2920 | -0.000834 | 0.003581 | -0.003581 | 0.001565 | 0.000834
2921 | -0.000888 | 0.00333 | -0.00333 | 0.001388 | 0.000888
2922 | -0.000889 | 0.003336 | -0.003336 | 0.001391 | 0.000889
2923 | -0.00091 | 0.003233 | -0.003233 | 0.001319 | 0.00091
2924 | -0.000911 | 0.003237 | -0.003237 | 0.001321 | 0.000911
2925 | -0.00091 | 0.003233 | -0.003233 | 0.001319 | 0.00091
2926 | -0.000911 | 0.003237 | -0.003237 | 0.001321 | 0.000911
2927 | -0.000938 | 0.003111 | -0.003111 | 0.001232 | 0.000938
2928 | -0.000938 | 0.003113 | -0.003113 | 0.001234 | 0.000938
2929 | -0.000929 | 0.003155 | -0.003155 | 0.001263 | 0.000929
2930 | -0.000929 | 0.003155 | -0.003155 | 0.001263 | 0.000929
2931 | -0.000929 | 0.003155 | -0.003155 | 0.001263 | 0.000929
2934 | -0.000584 | 0.004591 | -0.004591 | 0.002286 | 0.000584
2935 | -0.000584 | 0.004591 | -0.004591 | 0.002286 | 0.000584
2936 | -0.000584 | 0.004591 | -0.004591 | 0.002286 | 0.000584
2939 | -0.000558 | 0.004144 | -0.004144 | 0.00201 | 0.000558
2940 | 3.2e-05 | 0.0029 | -0.0029 | 0.001651 | -3.2e-05
2941 | 3.3e-05 | 0.002904 | -0.002904 | 0.001655 | -3.3e-05
2944 | -0.000558 | 0.004144 | -0.004144 | 0.00201 | 0.000558
2945 | -0.000558 | 0.004144 | -0.004144 | 0.00201 | 0.000558
2946 | 0.000627 | 0.003539 | -0.003539 | 0.002546 | -0.000627
2947 | 2.7e-05 | 0.002907 | -0.002907 | 0.001653 | -2.7e-05
2948 | 3.4e-05 | 0.002915 | -0.002915 | 0.001664 | -3.4e-05
2949 | 3.1e-05 | 0.002908 | -0.002908 | 0.001656 | -3.1e-05
2950 | 2.5e-05 | 0.002919 | -0.002919 | 0.001659 | -2.5e-05
2951 | 4.3e-05 | 0.002689 | -0.002689 | 0.001495 | -4.3e-05
2952 | 4.3e-05 | 0.002689 | -0.002689 | 0.001495 | -4.3e-05
2953 | 4.3e-05 | 0.002689 | -0.002689 | 0.001495 | -4.3e-05
2954 | 4.3e-05 | 0.002689 | -0.002689 | 0.001495 | -4.3e-05
2955 | 4.3e-05 | 0.002689 | -0.002689 | 0.001495 | -4.3e-05
2956 | 4.3e-05 | 0.002689 | -0.002689 | 0.001495 | -4.3e-05
2957 | 4.3e-05 | 0.002689 | -0.002689 | 0.001495 | -4.3e-05
2960 | -0.000189 | 0.003595 | -0.003595 | 0.001853 | 0.000189
2961 | -0.000189 | 0.003595 | -0.003595 | 0.001853 | 0.000189
2962 | 0.000187 | 0.003707 | -0.003707 | 0.002051 | -0.000187
2963 | 0.000187 | 0.003707 | -0.003707 | 0.002051 | -0.000187
2964 | 0.000358 | 0.003758 | -0.003758 | 0.002142 | -0.000358
2965 | 0.000474 | 0.003793 | -0.003793 | 0.002202 | -0.000474
2966 | 0.000474 | 0.003793 | -0.003793 | 0.002202 | -0.000474
2967 | 0.000483 | 0.003796 | -0.003796 | 0.002207 | -0.000483
2969 | -0.000211 | 0.003214 | -0.003214 | 0.001687 | 0.000211
2970 | -0.000211 | 0.003214 | -0.003214 | 0.001687 | 0.000211
2971 | -0.000454 | 0.003517 | -0.003517 | 0.001715 | 0.000454
2972 | 2.3e-05 | 0.002855 | -0.002855 | 0.001615 | -2.3e-05
2973 | 2.7e-05 | 0.002849 | -0.002849 | 0.001613 | -2.7e-05
2974 | 6e-06 | 0.002639 | -0.002639 | 0.001456 | -6e-06
2975 | 6e-06 | 0.002636 | -0.002636 | 0.001454 | -6e-06
2976 | 6e-06 | 0.002631 | -0.002631 | 0.001451 | -6e-06
2977 | 6e-06 | 0.002631 | -0.002631 | 0.001451 | -6e-06
2981 | 3.1e-05 | 0.002481 | -0.002481 | 0.00134 | -3.1e-05
2982 | 5.9e-05 | 0.002301 | -0.002301 | 0.001207 | -5.9e-05
2983 | 5.9e-05 | 0.002301 | -0.002301 | 0.001207 | -5.9e-05
2984 | 5.9e-05 | 0.002301 | -0.002301 | 0.001207 | -5.9e-05
2985 | 0.000197 | 0.002604 | -0.002604 | 0.001432 | -0.000197
2986 | 0.000384 | 0.003015 | -0.003015 | 0.001736 | -0.000384
2987 | 0.000384 | 0.003015 | -0.003015 | 0.001736 | -0.000384
2988 | 0.000587 | 0.001607 | -0.001607 | 0.000721 | -0.000587
2989 | 0.000555 | 0.001243 | -0.001243 | 0.000455 | -0.000555
2990 | 0.000537 | 0.001044 | -0.001044 | 0.00031 | -0.000537
2992 | 0.000499 | 0.00061 | -0.00061 | -6e-06 | -0.000499
2993 | 0.000497 | 0.000589 | -0.000589 | -2.1e-05 | -0.000497
2994 | 0.00048 | 0.000397 | -0.000397 | -0.000161 | -0.00048
2995 | 0.00048 | 0.000397 | -0.000397 | -0.000161 | -0.00048
2997 | 0.00132 | 0.006323 | -0.006323 | 0.004741 | -0.00132
2999 | 0.000455 | 0.000105 | -0.000105 | -0.000374 | -0.000455
3004 | 0.000102 | 0.000874 | -0.000874 | 0.000142 | -0.000102
3009 | -0.004952 | -0.001446 | 0.001446 | -0.005027 | 0.004952
3010 | -0.004945 | -0.001437 | 0.001437 | -0.005011 | 0.004945
3011 | -0.003019 | -0.002581 | 0.002581 | -0.004814 | 0.003019
3014 | 8.8e-05 | 0.001333 | -0.001333 | 0.000484 | -8.8e-05
3015 | 8.8e-05 | 0.001327 | -0.001327 | 0.000481 | -8.8e-05
3016 | 8e-05 | 0.001618 | -0.001618 | 0.000697 | -8e-05
3017 | 7.9e-05 | 0.00161 | -0.00161 | 0.000691 | -7.9e-05
3018 | 7.6e-05 | 0.001775 | -0.001775 | 0.000814 | -7.6e-05
3019 | 7.4e-05 | 0.001764 | -0.001764 | 0.000807 | -7.4e-05
3020 | 7.6e-05 | 0.001775 | -0.001775 | 0.000814 | -7.6e-05
3021 | 7.4e-05 | 0.001764 | -0.001764 | 0.000807 | -7.4e-05
3022 | 7.4e-05 | 0.001764 | -0.001764 | 0.000807 | -7.4e-05
3023 | 7.2e-05 | 0.001907 | -0.001907 | 0.000913 | -7.2e-05
3024 | 7e-05 | 0.001895 | -0.001895 | 0.000904 | -7e-05
3032 | 8.8e-05 | 0.001342 | -0.001342 | 0.000491 | -8.8e-05
3035 | 8.8e-05 | 0.001342 | -0.001342 | 0.000491 | -8.8e-05
3042 | 0.000103 | 0.000875 | -0.000875 | 0.000143 | -0.000103
3043 | 0.000207 | -0.001318 | 0.001318 | -0.001524 | -0.000207
3044 | 0.000207 | -0.001318 | 0.001318 | -0.001524 | -0.000207
3046 | 0.000405 | -0.000453 | 0.000453 | -0.00078 | -0.000405
3048 | 0.000405 | -0.000453 | 0.000453 | -0.00078 | -0.000405
3049 | 0.000623 | -0.000303 | 0.000303 | -0.000761 | -0.000623
3050 | 0.000908 | -9.8e-05 | 9.8e-05 | -0.000706 | -0.000908
3051 | 0.000933 | -8e-05 | 8e-05 | -0.000701 | -0.000933
3052 | 0.001269 | 0.000163 | -0.000163 | -0.000636 | -0.001269
3053 | 0.001548 | 0.000365 | -0.000365 | -0.000582 | -0.001548
3054 | 0.001927 | -0.00083 | 0.00083 | -0.001445 | -0.001927
3055 | 0.001536 | 0.000356 | -0.000356 | -0.000585 | -0.001536
3056 | 0.001536 | 0.000356 | -0.000356 | -0.000585 | -0.001536
3057 | 0.001556 | 0.000382 | -0.000382 | -0.000576 | -0.001556
3058 | 0.001542 | 0.000395 | -0.000395 | -0.000557 | -0.001542
3059 | 0.001336 | 0.001345 | -0.001345 | 0.000239 | -0.001336
3060 | 0.001232 | 0.001822 | -0.001822 | 0.000638 | -0.001232
3066 | 0.001045 | 0.002685 | -0.002685 | 0.00136 | -0.001045
3067 | 0.000534 | 0.003346 | -0.003346 | 0.00198 | -0.000534
3076 | 0.000115 | 0.005588 | -0.005588 | 0.003109 | -0.000115
3077 | 0.00026 | 0.005263 | -0.005263 | 0.00292 | -0.00026
3078 | 0.00026 | 0.005263 | -0.005263 | 0.00292 | -0.00026
3079 | 0.000514 | 0.004693 | -0.004693 | 0.002587 | -0.000514
3080 | 0.000514 | 0.004693 | -0.004693 | 0.002587 | -0.000514
3081 | 0.001076 | 0.004733 | -0.004733 | -0.00174 | -0.001076
3083 | 0.000692 | 0.004294 | -0.004294 | 0.002355 | -0.000692
3084 | 0.002334 | 0.00264 | -0.00264 | -0.001175 | -0.002334
3097 | 0.00153 | 0.011959 | -0.011959 | 0.008053 | -0.00153
3098 | 0.00153 | 0.011959 | -0.011959 | 0.008053 | -0.00153
3099 | 0.00153 | 0.011959 | -0.011959 | 0.008053 | -0.00153
3100 | 0.00153 | 0.011959 | -0.011959 | 0.008053 | -0.00153
3102 | 0.001373 | 0.011025 | -0.011025 | 0.00731 | -0.001373
3103 | 0.000798 | 0.01013 | -0.01013 | 0.006424 | -0.000798
3104 | 0.001069 | 0.01091 | -0.01091 | 0.006913 | -0.001069
3105 | 0.001058 | 0.010669 | -0.010669 | 0.006814 | -0.001058
3106 | 0.001442 | 0.012152 | -0.012152 | 0.007588 | -0.001442
3107 | 0.002111 | 0.014771 | -0.014771 | 0.009571 | -0.002111
3108 | 0.002111 | 0.014771 | -0.014771 | 0.009571 | -0.002111
3109 | 0.002165 | 0.013977 | -0.013977 | 0.009768 | -0.002165
3110 | 0.002111 | 0.014771 | -0.014771 | 0.009571 | -0.002111
3112 | 0.00198 | 0.014259 | -0.014259 | 0.009183 | -0.00198
3114 | 0.003167 | 0.023518 | -0.023518 | 0.012438 | -0.003167
3116 | 0.001805 | 0.012726 | -0.012726 | 0.00877 | -0.001805
3117 | 0.002119 | 0.013905 | -0.013905 | 0.009634 | -0.002119
3118 | 0.002062 | 0.013819 | -0.013819 | 0.009473 | -0.002062
3119 | 0.001854 | 0.012969 | -0.012969 | 0.008902 | -0.001854
3120 | 0.001953 | 0.01346 | -0.01346 | 0.009169 | -0.001953
3123 | 0.003403 | 0.016812 | -0.016812 | 0.01317 | -0.003403
3124 | 0.003086 | 0.015988 | -0.015988 | 0.012104 | -0.003086
3125 | 0.003252 | 0.009889 | -0.009889 | 0.003352 | -0.003252
3126 | 0.003252 | 0.009889 | -0.009889 | 0.003352 | -0.003252
3127 | 0.003252 | 0.009889 | -0.009889 | 0.003352 | -0.003252
3128 | 0.003562 | 0.011119 | -0.011119 | 0.003383 | -0.003562
3130 | 0.003022 | 0.015418 | -0.015418 | 0.011345 | -0.003022
3131 | 0.00277 | 0.013177 | -0.013177 | 0.008358 | -0.00277
3133 | 0.004483 | 0.021376 | -0.021376 | 0.017141 | -0.004483
3134 | 0.004388 | 0.021129 | -0.021129 | 0.016821 | -0.004388
3139 | 0.001312 | 0.011719 | -0.011719 | 0.007353 | -0.001312
3140 | 0.001272 | 0.011587 | -0.011587 | 0.007281 | -0.001272
3141 | 0.001213 | 0.011388 | -0.011388 | 0.007173 | -0.001213
3142 | 0.001255 | 0.01153 | -0.01153 | 0.00725 | -0.001255
3143 | 0.001403 | 0.011716 | -0.011716 | 0.007513 | -0.001403
3144 | 0.001403 | 0.011716 | -0.011716 | 0.007513 | -0.001403
3145 | 0.001785 | 0.013495 | -0.013495 | 0.008604 | -0.001785
3146 | 0.00174 | 0.013169 | -0.013169 | 0.008492 | -0.00174
3147 | 0.00174 | 0.013169 | -0.013169 | 0.008492 | -0.00174
3148 | 0.00174 | 0.013169 | -0.013169 | 0.008492 | -0.00174
3149 | 0.00174 | 0.013169 | -0.013169 | 0.008492 | -0.00174
3150 | 0.00174 | 0.013169 | -0.013169 | 0.008492 | -0.00174
3151 | 0.00174 | 0.013169 | -0.013169 | 0.008492 | -0.00174
3152 | 0.001403 | 0.011716 | -0.011716 | 0.007513 | -0.001403
3153 | 0.001403 | 0.011716 | -0.011716 | 0.007513 | -0.001403
3154 | 0.002052 | 0.013788 | -0.013788 | 0.009443 | -0.002052
3155 | 0.002052 | 0.013788 | -0.013788 | 0.009443 | -0.002052
3160 | 0.002795 | 0.019969 | -0.019969 | 0.011466 | -0.002795
3161 | 0.002795 | 0.019969 | -0.019969 | 0.011466 | -0.002795
3162 | 0.002795 | 0.019969 | -0.019969 | 0.011466 | -0.002795
3167 | 0.000179 | 0.008607 | -0.008607 | 0.004825 | -0.000179
3168 | 0.000179 | 0.008607 | -0.008607 | 0.004825 | -0.000179
3169 | 0.000179 | 0.008607 | -0.008607 | 0.004825 | -0.000179
3170 | -0.00025 | 0.007685 | -0.007685 | 0.00411 | 0.00025
3171 | -0.000784 | 0.006538 | -0.006538 | 0.00322 | 0.000784
3173 | 0.001796 | 0.011591 | -0.011591 | 0.007134 | -0.001796
3174 | 0.000857 | 0.010064 | -0.010064 | 0.005956 | -0.000857
3175 | 0.00122 | 0.010655 | -0.010655 | 0.006412 | -0.00122
3176 | 0.002256 | 0.012341 | -0.012341 | 0.007712 | -0.002256
3177 | 0.002561 | 0.012836 | -0.012836 | 0.008095 | -0.002561
3178 | 0.002584 | 0.012875 | -0.012875 | 0.008124 | -0.002584
3181 | 0.000475 | 0.009242 | -0.009242 | 0.005318 | -0.000475
3182 | 0.000475 | 0.009242 | -0.009242 | 0.005318 | -0.000475
3183 | 0.001028 | 0.010675 | -0.010675 | 0.006433 | -0.001028
3184 | 0.001151 | 0.011113 | -0.011113 | 0.006776 | -0.001151
3185 | 0.000179 | 0.008607 | -0.008607 | 0.004825 | -0.000179
3187 | 0.000475 | 0.009242 | -0.009242 | 0.005318 | -0.000475
3188 | -0.000742 | 0.005197 | -0.005197 | 0.002265 | 0.000742
3189 | 0.000179 | 0.008607 | -0.008607 | 0.004825 | -0.000179
3190 | 0.000179 | 0.008607 | -0.008607 | 0.004825 | -0.000179
3191 | 0.000179 | 0.008607 | -0.008607 | 0.004825 | -0.000179
3192 | 0.000179 | 0.008607 | -0.008607 | 0.004825 | -0.000179
3196 | 0.001371 | 0.0119 | -0.0119 | 0.00739 | -0.001371
3197 | 0.00135 | 0.011824 | -0.011824 | 0.007331 | -0.00135
3314 | 0.001973 | 0.013534 | -0.013534 | 0.009225 | -0.001973
3315 | 0.001963 | 0.013497 | -0.013497 | 0.009197 | -0.001963
3316 | 0.001975 | 0.013542 | -0.013542 | 0.009231 | -0.001975
3319 | 0.002018 | 0.013692 | -0.013692 | 0.009351 | -0.002018
3320 | 0.002018 | 0.013692 | -0.013692 | 0.009351 | -0.002018
3321 | 0.002018 | 0.013692 | -0.013692 | 0.009351 | -0.002018
3323 | 0.002018 | 0.013692 | -0.013692 | 0.009351 | -0.002018
3326 | 0.002035 | 0.013741 | -0.013741 | 0.009398 | -0.002035
3327 | 0.002042 | 0.013761 | -0.013761 | 0.009417 | -0.002042
3328 | 0.002046 | 0.013771 | -0.013771 | 0.009427 | -0.002046
3329 | 0.002048 | 0.013779 | -0.013779 | 0.009435 | -0.002048
3330 | 0.002048 | 0.013779 | -0.013779 | 0.009435 | -0.002048
3331 | 0.002052 | 0.013788 | -0.013788 | 0.009443 | -0.002052
3332 | 0.002057 | 0.013805 | -0.013805 | 0.00946 | -0.002057
3333 | 0.002061 | 0.013815 | -0.013815 | 0.009469 | -0.002061
3334 | 0.002061 | 0.013815 | -0.013815 | 0.009469 | -0.002061
3340 | 0.002045 | 0.0138 | -0.0138 | 0.009425 | -0.002045
3341 | 0.002056 | 0.013951 | -0.013951 | 0.009448 | -0.002056
3342 | 0.002071 | 0.014178 | -0.014178 | 0.009482 | -0.002071
3343 | 0.002079 | 0.014303 | -0.014303 | 0.0095 | -0.002079
3346 | 0.002036 | 0.013763 | -0.013763 | 0.0094 | -0.002036
3347 | 0.002036 | 0.013763 | -0.013763 | 0.0094 | -0.002036
3348 | 0.002036 | 0.013763 | -0.013763 | 0.0094 | -0.002036
3349 | 0.002062 | 0.013819 | -0.013819 | 0.009473 | -0.002062
3350 | 0.002062 | 0.013819 | -0.013819 | 0.009473 | -0.002062
3351 | 0.002062 | 0.013819 | -0.013819 | 0.009473 | -0.002062
3353 | 0.007552 | 0.059699 | -0.059699 | 0.02848 | -0.007552
3354 | 0.007412 | 0.058394 | -0.058394 | 0.027874 | -0.007412
3355 | 0.007552 | 0.059699 | -0.059699 | 0.02848 | -0.007552
3356 | 0.007552 | 0.059699 | -0.059699 | 0.02848 | -0.007552
3357 | 0.007839 | 0.062363 | -0.062363 | 0.029718 | -0.007839
3358 | 0.007973 | 0.063613 | -0.063613 | 0.030299 | -0.007973
3380 | 0.004947 | 0.023334 | -0.023334 | 0.018845 | -0.004947
3381 | 0.004947 | 0.023334 | -0.023334 | 0.018845 | -0.004947
3382 | 0.004947 | 0.023334 | -0.023334 | 0.018845 | -0.004947
3390 | 0.008023 | 0.035356 | -0.035356 | 0.031976 | -0.008023
3391 | 0.007745 | 0.059016 | -0.059016 | 0.04194 | -0.007745
3392 | 0.008072 | 0.06453 | -0.06453 | 0.030725 | -0.008072
3393 | 0.008071 | 0.064526 | -0.064526 | 0.030724 | -0.008071
3394 | 0.008071 | 0.064526 | -0.064526 | 0.030724 | -0.008071
3396 | 0.007745 | 0.059016 | -0.059016 | 0.04194 | -0.007745
3399 | 0.011615 | -0.11567 | 0.11567 | -0.041929 | -0.011615
3400 | 0.008519 | 0.071627 | -0.071627 | 0.051667 | -0.008519
3402 | 0.011715 | -0.11973 | 0.11973 | -0.044143 | -0.011715
3403 | 0.011311 | -0.12095 | 0.12095 | -0.043753 | -0.011311
3404 | 0.011311 | -0.12095 | 0.12095 | -0.043753 | -0.011311
3405 | 0.011311 | -0.12095 | 0.12095 | -0.043753 | -0.011311
3406 | 0.012128 | -0.086185 | 0.086185 | -0.042631 | -0.012128
3407 | 0.012579 | -0.031003 | 0.031003 | -0.043808 | -0.012579
3408 | 0.011816 | -0.017043 | 0.017043 | -0.040551 | -0.011816
3409 | 0.011723 | -0.1202 | 0.1202 | -0.044146 | -0.011723
3410 | 0.012275 | -0.016088 | 0.016088 | -0.045638 | -0.012275
3411 | 0.012275 | -0.016088 | 0.016088 | -0.045638 | -0.012275
3412 | 0.015805 | 0.66871 | -0.66871 | -0.08666 | -0.015805
3413 | 0.01653 | 0.65224 | -0.65224 | -0.094457 | -0.01653
3414 | 0.016496 | 0.65324 | -0.65324 | -0.094116 | -0.016496
3415 | 0.017139 | 0.54223 | -0.54223 | -0.092916 | -0.017139
3416 | 0.012275 | -0.016088 | 0.016088 | -0.045638 | -0.012275
3417 | 0.012275 | -0.016088 | 0.016088 | -0.045638 | -0.012275
3418 | 0.012275 | -0.016088 | 0.016088 | -0.045638 | -0.012275
3419 | 0.012275 | -0.016088 | 0.016088 | -0.045638 | -0.012275
3420 | 0.016373 | 0.52313 | -0.52313 | -0.085948 | -0.016373
3421 | 0.017247 | 0.52336 | -0.52336 | -0.090974 | -0.017247
3422 | 0.01817 | 0.60309 | -0.60309 | -0.10143 | -0.01817
3423 | 0.0197 | 0.54547 | -0.54547 | -0.097861 | -0.0197
3425 | 0.018616 | 0.52362 | -0.52362 | -0.1035 | -0.018616
3426 | 0.019314 | 0.53756 | -0.53756 | -0.096276 | -0.019314
3427 | 0.019314 | 0.53756 | -0.53756 | -0.096276 | -0.019314
3428 | 0.0197 | 0.54547 | -0.54547 | -0.097861 | -0.0197
3429 | 0.019642 | 0.55432 | -0.55432 | -0.13663 | -0.019642
3430 | 0.019507 | 0.53206 | -0.53206 | -0.12972 | -0.019507
3431 | 0.019507 | 0.53206 | -0.53206 | -0.12972 | -0.019507
3432 | 0.019507 | 0.53206 | -0.53206 | -0.12972 | -0.019507
3434 | 0.012698 | 0.021712 | -0.021712 | -0.048348 | -0.012698
3435 | 0.012698 | 0.021712 | -0.021712 | -0.048348 | -0.012698
3436 | 0.012928 | 0.04953 | -0.04953 | -0.050693 | -0.012928
3437 | 0.013921 | 0.15466 | -0.15466 | -0.060754 | -0.013921
3438 | 0.012649 | 0.015763 | -0.015763 | -0.047846 | -0.012649
3439 | 0.012272 | 0.000919 | -0.000919 | -0.044545 | -0.012272
3440 | 0.014637 | 0.25556 | -0.25556 | -0.066927 | -0.014637
3441 | 0.014414 | 0.22406 | -0.22406 | -0.064999 | -0.014414
3442 | 0.012539 | 0.006387 | -0.006387 | -0.047196 | -0.012539
3452 | 0.012523 | 0.005037 | -0.005037 | -0.047103 | -0.012523
3565 | 0.012898 | 0.046564 | -0.046564 | -0.050464 | -0.012898
3566 | 0.012898 | 0.046564 | -0.046564 | -0.050464 | -0.012898
3567 | 0.012645 | 0.021082 | -0.021082 | -0.048501 | -0.012645
3568 | 0.012806 | 0.037331 | -0.037331 | -0.049753 | -0.012806
3570 | 0.012228 | -0.000825 | 0.000825 | -0.044158 | -0.012228
3571 | 0.012228 | -0.000825 | 0.000825 | -0.044158 | -0.012228
3572 | 0.012228 | -0.000825 | 0.000825 | -0.044158 | -0.012228
3573 | 0.012228 | -0.000825 | 0.000825 | -0.044158 | -0.012228
3574 | 0.012622 | -0.013877 | 0.013877 | -0.045282 | -0.012622
3575 | 0.012622 | -0.013877 | 0.013877 | -0.045282 | -0.012622
3577 | 0.014821 | 0.24224 | -0.24224 | -0.07021 | -0.014821
3578 | 0.014738 | 0.23412 | -0.23412 | -0.069333 | -0.014738
3580 | 0.015348 | 0.2935 | -0.2935 | -0.075745 | -0.015348
3581 | 0.016059 | 0.36264 | -0.36264 | -0.083211 | -0.016059
3583 | 0.027237 | 0.23607 | -0.23607 | -0.063965 | -0.027237
3584 | 0.014077 | 0.17662 | -0.17662 | -0.062098 | -0.014077
3585 | 0.014077 | 0.17662 | -0.17662 | -0.062098 | -0.014077
3586 | 0.014336 | 0.21318 | -0.21318 | -0.064334 | -0.014336
3587 | 0.027237 | 0.23607 | -0.23607 | -0.063965 | -0.027237
3588 | 0.010398 | 0.01273 | -0.01273 | -0.01711 | -0.010398
3589 | 0.014414 | 0.22406 | -0.22406 | -0.064999 | -0.014414
3590 | 0.012883 | 0.042731 | -0.042731 | -0.050116 | -0.012883
3591 | 0.013274 | 0.091353 | -0.091353 | -0.053972 | -0.013274
3592 | 0.013548 | 0.12448 | -0.12448 | -0.056569 | -0.013548
3593 | 0.014412 | 0.22897 | -0.22897 | -0.064762 | -0.014412
3594 | 0.014671 | 0.26024 | -0.26024 | -0.067213 | -0.014671
3595 | 0.014954 | 0.092281 | -0.092281 | -0.04928 | -0.014954
3597 | 0.010398 | 0.01273 | -0.01273 | -0.01711 | -0.010398
3598 | 0.008371 | 0.057866 | -0.057866 | 0.024572 | -0.008371
3599 | 0.008125 | 0.063345 | -0.063345 | 0.029632 | -0.008125
3600 | 0.008125 | 0.063345 | -0.063345 | 0.029632 | -0.008125
3601 | 0.009347 | 0.036139 | -0.036139 | 0.004507 | -0.009347
3602 | 0.017247 | 0.52336 | -0.52336 | -0.090974 | -0.017247
3603 | 0.008071 | 0.064526 | -0.064526 | 0.030724 | -0.008071
3604 | 0.00626 | 0.009572 | -0.009572 | -0.005947 | -0.00626
3605 | 0.007127 | 0.010234 | -0.010234 | -0.008287 | -0.007127
3606 | 0.007807 | 0.010753 | -0.010753 | -0.010122 | -0.007807
3607 | 0.017139 | 0.54223 | -0.54223 | -0.092916 | -0.017139
3608 | 0.016614 | 0.49202 | -0.49202 | -0.085309 | -0.016614
3609 | 0.017056 | 0.49553 | -0.49553 | -0.087057 | -0.017056
3610 | 0.017392 | 0.49819 | -0.49819 | -0.088384 | -0.017392
3611 | 0.017255 | 0.52201 | -0.52201 | -0.090835 | -0.017255
3612 | 0.017242 | 0.52431 | -0.52431 | -0.091072 | -0.017242
3613 | 0.007807 | 0.010753 | -0.010753 | -0.010122 | -0.007807
3614 | 0.008005 | 0.010904 | -0.010904 | -0.010655 | -0.008005
3616 | 0.019051 | 0.53217 | -0.53217 | -0.095195 | -0.019051
3617 | 0.017981 | 0.51026 | -0.51026 | -0.090802 | -0.017981
3618 | 0.018789 | 0.52682 | -0.52682 | -0.094122 | -0.018789
3619 | 0.0197 | 0.54547 | -0.54547 | -0.097861 | -0.0197
3620 | 0.0197 | 0.54547 | -0.54547 | -0.097861 | -0.0197
3621 | 0.0197 | 0.54547 | -0.54547 | -0.097861 | -0.0197
3622 | 0.0197 | 0.54547 | -0.54547 | -0.097861 | -0.0197
3623 | 0.0197 | 0.54547 | -0.54547 | -0.097861 | -0.0197
3624 | 0.017104 | 0.45035 | -0.45035 | -0.083775 | -0.017104
3625 | 0.008072 | 0.06453 | -0.06453 | 0.030725 | -0.008072
3626 | 0.0197 | 0.54547 | -0.54547 | -0.097861 | -0.0197
3627 | 0.0197 | 0.54547 | -0.54547 | -0.097861 | -0.0197
3628 | 0.0197 | 0.54547 | -0.54547 | -0.097861 | -0.0197
3629 | 0.0197 | 0.54547 | -0.54547 | -0.097861 | -0.0197
3630 | 0.03863 | 0.44894 | -0.44894 | -0.12197 | -0.03863
3631 | 0.008072 | 0.06453 | -0.06453 | 0.030725 | -0.008072
3632 | 0.00969 | 0.01219 | -0.01219 | -0.0152 | -0.00969
3633 | 0.018977 | 0.53067 | -0.53067 | -0.094894 | -0.018977
3634 | 0.010081 | 0.012488 | -0.012488 | -0.016254 | -0.010081
3635 | 0.020164 | 0.4407 | -0.4407 | -0.090589 | -0.020164
3636 | 0.019996 | 0.45714 | -0.45714 | -0.094799 | -0.019996
3637 | 0.010398 | 0.01273 | -0.01273 | -0.01711 | -0.010398
3638 | 0.012275 | -0.016088 | 0.016088 | -0.045638 | -0.012275
3639 | 0.010398 | 0.01273 | -0.01273 | -0.01711 | -0.010398
3640 | 0.019833 | 0.51722 | -0.51722 | -0.11559 | -0.019833
3641 | 0.010398 | 0.01273 | -0.01273 | -0.01711 | -0.010398
3642 | 0.010398 | 0.01273 | -0.01273 | -0.01711 | -0.010398
3643 | 0.016868 | 0.44949 | -0.44949 | -0.091525 | -0.016868
3644 | 0.016835 | 0.43805 | -0.43805 | -0.091353 | -0.016835
3645 | 0.017404 | 0.44693 | -0.44693 | -0.098346 | -0.017404
3646 | 0.018117 | 0.45807 | -0.45807 | -0.10712 | -0.018117
3647 | 0.018614 | 0.46582 | -0.46582 | -0.11322 | -0.018614
3648 | 0.019001 | 0.47187 | -0.47187 | -0.11799 | -0.019001
3649 | 0.019965 | 0.48691 | -0.48691 | -0.12983 | -0.019965
3650 | 0.021536 | 0.51143 | -0.51143 | -0.14914 | -0.021536
3651 | 0.020813 | 0.50015 | -0.50015 | -0.14026 | -0.020813
3652 | 0.020548 | 0.49602 | -0.49602 | -0.137 | -0.020548
3653 | 0.018614 | 0.46582 | -0.46582 | -0.11322 | -0.018614
5185 | 0.028351 | 0.40726 | -0.40726 | -0.22458 | -0.028351
5187 | 0.028063 | 0.40751 | -0.40751 | -0.22486 | -0.028063
5190 | 0.02892 | 0.40583 | -0.40583 | -0.22486 | -0.02892
5195 | 0.02782 | 0.40769 | -0.40769 | -0.22515 | -0.02782
5200 | 0.028406 | 0.40749 | -0.40749 | -0.22426 | -0.028406
5205 | 0.028216 | 0.40714 | -0.40714 | -0.22495 | -0.028216
5209 | 0.027752 | 0.40769 | -0.40769 | -0.22526 | -0.027752
5210 | 0.027824 | 0.40771 | -0.40771 | -0.22512 | -0.027824
5211 | 0.027391 | 0.40777 | -0.40777 | -0.22581 | -0.027391
5218 | 0.028054 | 0.40772 | -0.40772 | -0.22476 | -0.028054
5220 | 0.027751 | 0.40782 | -0.40782 | -0.22517 | -0.027751
5225 | 0.037068 | 0.39204 | -0.39204 | -0.22339 | -0.037068
5230 | 0.029306 | 0.40519 | -0.40519 | -0.22475 | -0.029306
5234 | 0.028755 | 0.4065 | -0.4065 | -0.22454 | -0.028755
5245 | 0.028682 | 0.40646 | -0.40646 | -0.22471 | -0.028682
5249 | 0.027955 | 0.40776 | -0.40776 | -0.22489 | -0.027955
5250 | 0.028025 | 0.40783 | -0.40783 | -0.22473 | -0.028025
5255 | 0.028398 | 0.40697 | -0.40697 | -0.22476 | -0.028398
5257 | 0.02792 | 0.40764 | -0.40764 | -0.225 | -0.02792
5260 | 0.029197 | 0.40524 | -0.40524 | -0.22489 | -0.029197
5261 | 0.029197 | 0.40524 | -0.40524 | -0.22489 | -0.029197
5262 | 0.029197 | 0.40524 | -0.40524 | -0.22489 | -0.029197
5264 | 0.029197 | 0.40524 | -0.40524 | -0.22489 | -0.029197
5265 | 0.029197 | 0.40524 | -0.40524 | -0.22489 | -0.029197
5266 | 0.029197 | 0.40524 | -0.40524 | -0.22489 | -0.029197
5267 | 0.029197 | 0.40524 | -0.40524 | -0.22489 | -0.029197
5268 | 0.029197 | 0.40524 | -0.40524 | -0.22489 | -0.029197
5269 | 0.029197 | 0.40524 | -0.40524 | -0.22489 | -0.029197
5285 | 0.028035 | 0.40754 | -0.40754 | -0.2249 | -0.028035
5286 | 0.027797 | 0.40759 | -0.40759 | -0.22527 | -0.027797
5290 | 0.031473 | 0.40192 | -0.40192 | -0.22399 | -0.031473
5295 | 0.028679 | 0.40668 | -0.40668 | -0.22451 | -0.028679
5300 | 0.027983 | 0.40756 | -0.40756 | -0.22497 | -0.027983
5305 | 0.028892 | 0.40604 | -0.40604 | -0.22471 | -0.028892
5310 | 0.028594 | 0.40664 | -0.40664 | -0.22471 | -0.028594
5315 | 0.027827 | 0.40764 | -0.40764 | -0.2252 | -0.027827
5325 | 0.028004 | 0.40758 | -0.40758 | -0.22494 | -0.028004
5332 | 0.028106 | 0.40745 | -0.40745 | -0.22488 | -0.028106
5335 | 0.029091 | 0.40552 | -0.40552 | -0.22482 | -0.029091
5345 | 0.028647 | 0.4067 | -0.4067 | -0.22455 | -0.028647
5350 | 0.029001 | 0.40569 | -0.40569 | -0.22483 | -0.029001
5360 | 0.027776 | 0.40759 | -0.40759 | -0.22532 | -0.027776
5369 | 0.027751 | 0.40789 | -0.40789 | -0.22512 | -0.027751
5370 | 0.027671 | 0.40749 | -0.40749 | -0.22557 | -0.027671
5371 | 0.027234 | 0.40728 | -0.40728 | -0.22647 | -0.027234
5385 | 0.02902 | 0.40564 | -0.40564 | -0.22485 | -0.02902
5390 | 0.030407 | 0.40323 | -0.40323 | -0.2246 | -0.030407
5395 | 0.028386 | 0.40684 | -0.40684 | -0.22491 | -0.028386
5396 | 0.028386 | 0.40684 | -0.40684 | -0.22491 | -0.028386
5397 | 0.028386 | 0.40684 | -0.40684 | -0.22491 | -0.028386
5400 | 0.027502 | 0.40492 | -0.40492 | -0.22779 | -0.027502
5401 | 0.027502 | 0.40492 | -0.40492 | -0.22779 | -0.027502
5402 | 0.027502 | 0.40492 | -0.40492 | -0.22779 | -0.027502
5410 | 0.028058 | 0.40769 | -0.40769 | -0.22478 | -0.028058
5412 | 0.028395 | 0.40405 | -0.40405 | -0.22701 | -0.028395
5415 | 0.027751 | 0.40839 | -0.40839 | -0.22471 | -0.027751
5417 | 0.028517 | 0.40662 | -0.40662 | -0.22487 | -0.028517
5418 | 0.028077 | 0.40699 | -0.40699 | -0.22523 | -0.028077
5419 | 0.028617 | 0.40673 | -0.40673 | -0.22458 | -0.028617
5420 | 0.028095 | 0.40756 | -0.40756 | -0.22482 | -0.028095
5423 | 0.028679 | 0.40668 | -0.40668 | -0.22451 | -0.028679
5428 | 0.029168 | 0.40545 | -0.40545 | -0.22477 | -0.029168
5430 | 0.02967 | 0.40582 | -0.40582 | -0.22356 | -0.02967
5435 | 0.027838 | 0.40765 | -0.40765 | -0.22517 | -0.027838
5436 | 0.027838 | 0.40765 | -0.40765 | -0.22517 | -0.027838
5438 | 0.027838 | 0.40765 | -0.40765 | -0.22517 | -0.027838
5439 | 0.027838 | 0.40765 | -0.40765 | -0.22517 | -0.027838
5450 | 0.027961 | 0.40757 | -0.40757 | -0.22499 | -0.027961
5451 | 0.027961 | 0.40757 | -0.40757 | -0.22499 | -0.027961
5452 | 0.02798 | 0.40758 | -0.40758 | -0.22496 | -0.02798
5453 | 0.02798 | 0.40758 | -0.40758 | -0.22496 | -0.02798
5455 | 0.027965 | 0.40757 | -0.40757 | -0.22499 | -0.027965
5456 | 0.027965 | 0.40757 | -0.40757 | -0.22499 | -0.027965
5460 | 0.028087 | 0.4076 | -0.4076 | -0.22474 | -0.028087
5461 | 0.028096 | 0.4076 | -0.4076 | -0.22472 | -0.028096
5462 | 0.028078 | 0.4076 | -0.4076 | -0.22476 | -0.028078
5465 | 0.028609 | 0.40652 | -0.40652 | -0.22479 | -0.028609
5467 | 0.028487 | 0.40709 | -0.40709 | -0.22448 | -0.028487
5470 | 0.029621 | 0.42734 | -0.42734 | -0.20524 | -0.029621
5475 | 0.027706 | 0.40605 | -0.40605 | -0.22654 | -0.027706
5476 | 0.027706 | 0.40605 | -0.40605 | -0.22654 | -0.027706
5477 | 0.027706 | 0.40605 | -0.40605 | -0.22654 | -0.027706
5478 | 0.027706 | 0.40605 | -0.40605 | -0.22654 | -0.027706
5646 | 0.026886 | 0.36929 | -0.36929 | -0.25614 | -0.026886
5648 | 0.026831 | 0.36906 | -0.36906 | -0.25642 | -0.026831
5650 | 0.026877 | 0.36925 | -0.36925 | -0.25619 | -0.026877
5652 | 0.027124 | 0.37029 | -0.37029 | -0.25499 | -0.027124
5653 | 0.027271 | 0.37091 | -0.37091 | -0.25428 | -0.027271
5654 | 0.027419 | 0.37154 | -0.37154 | -0.25358 | -0.027419
5658 | 0.027702 | 0.37274 | -0.37274 | -0.25223 | -0.027702
5660 | 0.027776 | 0.37282 | -0.37282 | -0.25208 | -0.027776
5662 | 0.027703 | 0.37275 | -0.37275 | -0.25222 | -0.027703
5666 | 0.027727 | 0.3732 | -0.3732 | -0.25179 | -0.027727
5668 | 0.027888 | 0.37373 | -0.37373 | -0.2511 | -0.027888
5672 | 0.027664 | 0.37257 | -0.37257 | -0.25226 | -0.027664
5673 | 0.027454 | 0.3715 | -0.3715 | -0.25334 | -0.027454
5674 | 0.027275 | 0.37058 | -0.37058 | -0.25427 | -0.027275
5676 | 0.026482 | 0.36651 | -0.36651 | -0.25837 | -0.026482
5678 | 0.025924 | 0.36365 | -0.36365 | -0.26125 | -0.025924
5680 | 0.025386 | 0.36558 | -0.36558 | -0.26051 | -0.025386
5684 | 0.02902 | 0.3774 | -0.3774 | -0.24666 | -0.02902
5685 | 0.029417 | 0.37868 | -0.37868 | -0.2451 | -0.029417
5686 | 0.029628 | 0.37937 | -0.37937 | -0.24428 | -0.029628
5688 | 0.029603 | 0.37985 | -0.37985 | -0.24397 | -0.029603
5690 | 0.029417 | 0.37868 | -0.37868 | -0.2451 | -0.029417
5691 | 0.029417 | 0.37868 | -0.37868 | -0.2451 | -0.029417
5695 | 0.029899 | 0.38002 | -0.38002 | -0.24338 | -0.029899
5696 | 0.030103 | 0.38051 | -0.38051 | -0.2427 | -0.030103
5697 | 0.030103 | 0.38051 | -0.38051 | -0.2427 | -0.030103
5698 | 0.030857 | 0.38232 | -0.38232 | -0.2402 | -0.030857
5699 | 0.030103 | 0.38051 | -0.38051 | -0.2427 | -0.030103
5700 | 0.030103 | 0.38051 | -0.38051 | -0.2427 | -0.030103
5702 | 0.032109 | 0.38533 | -0.38533 | -0.23604 | -0.032109
5704 | 0.031437 | 0.3875 | -0.3875 | -0.23543 | -0.031437
5706 | 0.031361 | 0.38755 | -0.38755 | -0.23551 | -0.031361
5708 | 0.035704 | 0.38349 | -0.38349 | -0.23213 | -0.035704
5710 | 0.033623 | 0.39125 | -0.39125 | -0.22911 | -0.033623
5712 | 0.03257 | 0.39517 | -0.39517 | -0.22764 | -0.03257
5713 | 0.031046 | 0.40085 | -0.40085 | -0.2255 | -0.031046
5714 | 0.032875 | 0.38846 | -0.38846 | -0.23237 | -0.032875
5716 | 0.031669 | 0.38395 | -0.38395 | -0.23761 | -0.031669
5718 | 0.030705 | 0.40212 | -0.40212 | -0.22502 | -0.030705
5720 | 0.03064 | 0.38024 | -0.38024 | -0.24189 | -0.03064
5722 | 0.029781 | 0.37716 | -0.37716 | -0.24546 | -0.029781
5725 | 0.027493 | 0.38783 | -0.38783 | -0.24095 | -0.027493
5727 | 0.027884 | 0.38277 | -0.38277 | -0.24414 | -0.027884
5728 | 0.030329 | 0.37231 | -0.37231 | -0.24876 | -0.030329
5729 | 0.030329 | 0.37231 | -0.37231 | -0.24876 | -0.030329
5730 | 0.025555 | 0.36492 | -0.36492 | -0.2608 | -0.025555
5732 | 0.0284 | 0.37219 | -0.37219 | -0.2512 | -0.0284
5735 | 0.021659 | 0.32874 | -0.32874 | -0.29294 | -0.021659
5736 | 0.02602 | 0.36867 | -0.36867 | -0.25733 | -0.02602
5805 | 0.03817 | 0.3901 | -0.3901 | -0.22327 | -0.03817
5807 | 0.034598 | 0.3964 | -0.3964 | -0.22365 | -0.034598
5808 | 0.034598 | 0.3964 | -0.3964 | -0.22365 | -0.034598
5810 | 0.034598 | 0.3964 | -0.3964 | -0.22365 | -0.034598
5811 | 0.034598 | 0.3964 | -0.3964 | -0.22365 | -0.034598
5812 | 0.065743 | 0.35528 | -0.35528 | -0.20939 | -0.065743
5813 | 0.03347 | 0.39839 | -0.39839 | -0.22377 | -0.03347
5814 | 0.065743 | 0.35528 | -0.35528 | -0.20939 | -0.065743
5816 | 0.03817 | 0.3901 | -0.3901 | -0.22327 | -0.03817
5817 | 0.065743 | 0.35528 | -0.35528 | -0.20939 | -0.065743
5818 | 0.065743 | 0.35528 | -0.35528 | -0.20939 | -0.065743
5819 | 0.039283 | 0.38813 | -0.38813 | -0.22315 | -0.039283
5820 | 0.065743 | 0.35528 | -0.35528 | -0.20939 | -0.065743
5821 | 0.03817 | 0.3901 | -0.3901 | -0.22327 | -0.03817
5822 | 0.065743 | 0.35528 | -0.35528 | -0.20939 | -0.065743
5823 | 0.065743 | 0.35528 | -0.35528 | -0.20939 | -0.065743
5824 | 0.065743 | 0.35528 | -0.35528 | -0.20939 | -0.065743
5827 | 0.043362 | 0.38093 | -0.38093 | -0.22271 | -0.043362
5828 | 0.040865 | 0.38083 | -0.38083 | -0.22651 | -0.040865
5830 | 0.040865 | 0.38083 | -0.38083 | -0.22651 | -0.040865
5832 | 0.040865 | 0.38083 | -0.38083 | -0.22651 | -0.040865
5836 | 0.059063 | 0.36116 | -0.36116 | -0.21476 | -0.059063
5842 | 0.043131 | 0.3781 | -0.3781 | -0.22528 | -0.043131
5848 | 0.059063 | 0.36116 | -0.36116 | -0.21476 | -0.059063
5849 | 0.059063 | 0.36116 | -0.36116 | -0.21476 | -0.059063
5851 | 0.057729 | 0.36256 | -0.36256 | -0.21567 | -0.057729
5852 | 0.038014 | 0.3823 | -0.3823 | -0.22962 | -0.038014
5855 | 0.061252 | 0.35887 | -0.35887 | -0.21327 | -0.061252
5856 | 0.061252 | 0.35887 | -0.35887 | -0.21327 | -0.061252
5857 | 0.036665 | 0.39276 | -0.39276 | -0.22343 | -0.036665
5858 | 0.035919 | 0.39407 | -0.39407 | -0.22351 | -0.035919
5859 | 0.061814 | 0.35828 | -0.35828 | -0.21289 | -0.061814
5860 | 0.044401 | 0.37657 | -0.37657 | -0.22458 | -0.044401
5861 | 0.045585 | 0.37456 | -0.37456 | -0.2244 | -0.045585
6075 | 0.21122 | 0.016098 | -0.016098 | -0.013355 | -0.21122
6080 | 0.25143 | 0.018815 | -0.018815 | -0.01476 | -0.25143
6082 | 0.25044 | 0.018587 | -0.018587 | -0.01463 | -0.25044
6084 | 0.25143 | 0.018815 | -0.018815 | -0.01476 | -0.25143
6085 | 0.25148 | 0.018827 | -0.018827 | -0.014766 | -0.25148
6086 | 0.25217 | 0.018985 | -0.018985 | -0.014856 | -0.25217
6087 | 0.25217 | 0.018985 | -0.018985 | -0.014856 | -0.25217
6096 | 0 | 0 | 0 | 0 | 0
6097 | 0.1947 | 0.015096 | -0.015096 | -0.012844 | -0.1947
6098 | 0.18066 | 0.014247 | -0.014247 | -0.012411 | -0.18066
6100 | 0.18066 | 0.014247 | -0.014247 | -0.012411 | -0.18066
6101 | 0.17831 | 0.014105 | -0.014105 | -0.012339 | -0.17831
6107 | 0.25298 | 0.019172 | -0.019172 | -0.014962 | -0.25298
6108 | 0.25495 | 0.01923 | -0.01923 | -0.014988 | -0.25495
6110 | 0.27207 | 0.019737 | -0.019737 | -0.015208 | -0.27207
6112 | 0.26515 | 0.019705 | -0.019705 | -0.015216 | -0.26515
6113 | 0.26842 | 0.019848 | -0.019848 | -0.015284 | -0.26842
6114 | 0.26998 | 0.019916 | -0.019916 | -0.015317 | -0.26998
6115 | 0.27622 | 0.02019 | -0.02019 | -0.015447 | -0.27622
6117 | 0.27209 | 0.019738 | -0.019738 | -0.015209 | -0.27209
6120 | 0.28543 | 0.020593 | -0.020593 | -0.015639 | -0.28543
6122 | 0.28205 | 0.020407 | -0.020407 | -0.015549 | -0.28205
6123 | 0.27246 | 0.019999 | -0.019999 | -0.015355 | -0.27246
6124 | 0.27106 | 0.01994 | -0.01994 | -0.015327 | -0.27106
6125 | 0.26596 | 0.019723 | -0.019723 | -0.015224 | -0.26596
6126 | 0.27106 | 0.01994 | -0.01994 | -0.015327 | -0.27106
6131 | 0.27047 | 0.019628 | -0.019628 | -0.015144 | -0.27047
6132 | 0.2683 | 0.019512 | -0.019512 | -0.015088 | -0.2683
6133 | 0.2687 | 0.019533 | -0.019533 | -0.015098 | -0.2687
6134 | 0.26661 | 0.019411 | -0.019411 | -0.015039 | -0.26661
6135 | 0.26698 | 0.019433 | -0.019433 | -0.015049 | -0.26698
6140 | 0.29513 | 0.020957 | -0.020957 | -0.015797 | -0.29513
6141 | 0.30169 | 0.021311 | -0.021311 | -0.015971 | -0.30169
6142 | 0.31125 | 0.021826 | -0.021826 | -0.016224 | -0.31125
6143 | 0.32237 | 0.022425 | -0.022425 | -0.016518 | -0.32237
6144 | 0.33675 | 0.023245 | -0.023245 | -0.016923 | -0.33675
6145 | 0.33675 | 0.023245 | -0.023245 | -0.016923 | -0.33675
6147 | 0.32723 | 0.022617 | -0.022617 | -0.01661 | -0.32723
6148 | 0.32771 | 0.022713 | -0.022713 | -0.01666 | -0.32771
6150 | 0.33675 | 0.023245 | -0.023245 | -0.016923 | -0.33675
6151 | 0.32723 | 0.022617 | -0.022617 | -0.01661 | -0.32723
6152 | 0.32698 | 0.022569 | -0.022569 | -0.016585 | -0.32698
6153 | 0.32686 | 0.022545 | -0.022545 | -0.016572 | -0.32686
6154 | 0.32027 | 0.022224 | -0.022224 | -0.016419 | -0.32027
6156 | 0.31427 | 0.021932 | -0.021932 | -0.016279 | -0.31427
6158 | 0.31341 | 0.021916 | -0.021916 | -0.016275 | -0.31341
6159 | 0.29357 | 0.020851 | -0.020851 | -0.015757 | -0.29357
6161 | 0.29173 | 0.020726 | -0.020726 | -0.0157 | -0.29173
6162 | 0.29293 | 0.020808 | -0.020808 | -0.015738 | -0.29293
6165 | 0.29839 | 0.020969 | -0.020969 | -0.01581 | -0.29839
6166 | 0.29839 | 0.020969 | -0.020969 | -0.01581 | -0.29839
6169 | 0.29165 | 0.020723 | -0.020723 | -0.015698 | -0.29165
6170 | 0.30779 | 0.021446 | -0.021446 | -0.016036 | -0.30779
6171 | 0.30779 | 0.021446 | -0.021446 | -0.016036 | -0.30779
6172 | 0.32216 | 0.022046 | -0.022046 | -0.016316 | -0.32216
6173 | 0.33154 | 0.022437 | -0.022437 | -0.0165 | -0.33154
6174 | 0.2823 | 0.020417 | -0.020417 | -0.015553 | -0.2823
6175 | 0.3391 | 0.022754 | -0.022754 | -0.016648 | -0.3391
6176 | 0.34375 | 0.022891 | -0.022891 | -0.016708 | -0.34375
6177 | 0.31775 | 0.022101 | -0.022101 | -0.01636 | -0.31775
6180 | 0.33348 | 0.022683 | -0.022683 | -0.016628 | -0.33348
6182 | 0.32637 | 0.022433 | -0.022433 | -0.016514 | -0.32637
6183 | 0.33211 | 0.022668 | -0.022668 | -0.016624 | -0.33211
6184 | 0.32637 | 0.022433 | -0.022433 | -0.016514 | -0.32637
6185 | 0.33198 | 0.022666 | -0.022666 | -0.016623 | -0.33198
6186 | 0.32621 | 0.022427 | -0.022427 | -0.016511 | -0.32621
6187 | 0.3184 | 0.022103 | -0.022103 | -0.01636 | -0.3184
6191 | 0.37866 | 0.026126 | -0.026126 | -0.01835 | -0.37866
6192 | 0.34132 | 0.023086 | -0.023086 | -0.016822 | -0.34132
6193 | 0.33739 | 0.022909 | -0.022909 | -0.016738 | -0.33739
6194 | 0.34132 | 0.023086 | -0.023086 | -0.016822 | -0.34132
6195 | 0.35044 | 0.023496 | -0.023496 | -0.017016 | -0.35044
6196 | 0.34571 | 0.023305 | -0.023305 | -0.016927 | -0.34571
6197 | 0.33332 | 0.022805 | -0.022805 | -0.016694 | -0.33332
6198 | 0.33332 | 0.022805 | -0.022805 | -0.016694 | -0.33332
6202 | 0.28632 | 0.023071 | -0.023071 | -0.017106 | -0.28632
6204 | 0.27335 | 0.020936 | -0.020936 | -0.015905 | -0.27335
6205 | 0.27645 | 0.021204 | -0.021204 | -0.016049 | -0.27645
6206 | 0.27935 | 0.021455 | -0.021455 | -0.016183 | -0.27935
6207 | 0.29692 | 0.022977 | -0.022977 | -0.016996 | -0.29692
6208 | 0.30341 | 0.023069 | -0.023069 | -0.017018 | -0.30341
6209 | 0.26721 | 0.023242 | -0.023242 | -0.017305 | -0.26721
6210 | 0.31963 | 0.023301 | -0.023301 | -0.017073 | -0.31963
6306 | 0.2908 | 0.023912 | -0.023912 | -0.017558 | -0.2908
6307 | 0.24196 | 0.023467 | -0.023467 | -0.017568 | -0.24196
6309 | 0.26795 | 0.022007 | -0.022007 | -0.017054 | -0.26795
6310 | 0.2311 | 0.021178 | -0.021178 | -0.016904 | -0.2311
6311 | 0.18144 | 0.019829 | -0.019829 | -0.016553 | -0.18144
6312 | 0.24194 | 0.024077 | -0.024077 | -0.017769 | -0.24194
6313 | 0.36015 | 0.024079 | -0.024079 | -0.017429 | -0.36015
6314 | 0.36015 | 0.024079 | -0.024079 | -0.017429 | -0.36015
6315 | 0.38595 | 0.024639 | -0.024639 | -0.017526 | -0.38595
6316 | 0.38595 | 0.024639 | -0.024639 | -0.017526 | -0.38595
6318 | 0.38494 | 0.024729 | -0.024729 | -0.017579 | -0.38494
6323 | 0.2783 | 0.12365 | -0.12365 | -0.068957 | -0.2783
6324 | 0.34215 | 0.039351 | -0.039351 | -0.023282 | -0.34215
6325 | 0.34215 | 0.039351 | -0.039351 | -0.023282 | -0.34215
6326 | 0.37381 | 0.027181 | -0.027181 | -0.018508 | -0.37381
6327 | 0.37535 | 0.026719 | -0.026719 | -0.018328 | -0.37535
6328 | 0.36392 | 0.030138 | -0.030138 | -0.019662 | -0.36392
6329 | 0.25762 | 0.051703 | -0.051703 | -0.027067 | -0.25762
6330 | 0.35037 | 0.034191 | -0.034191 | -0.021244 | -0.35037
6331 | 0.35044 | 0.034169 | -0.034169 | -0.021236 | -0.35044
6332 | 0.35037 | 0.034191 | -0.034191 | -0.021244 | -0.35037
6333 | 0.33586 | 0.038528 | -0.038528 | -0.022938 | -0.33586
6334 | 0.31965 | 0.043375 | -0.043375 | -0.02483 | -0.31965
6335 | 0.34542 | 0.038564 | -0.038564 | -0.022981 | -0.34542
6336 | 0.37826 | 0.025617 | -0.025617 | -0.018081 | -0.37826
6337 | 0.29907 | 0.047116 | -0.047116 | -0.026051 | -0.29907
6338 | 0.31189 | 0.045698 | -0.045698 | -0.025737 | -0.31189
6340 | 0.30891 | 0.047345 | -0.047345 | -0.026347 | -0.30891
6341 | 0.29907 | 0.047116 | -0.047116 | -0.026051 | -0.29907
6342 | 0.28051 | 0.04917 | -0.04917 | -0.026506 | -0.28051
6343 | 0.27426 | 0.049862 | -0.049862 | -0.02666 | -0.27426
6344 | 0.26478 | 0.050911 | -0.050911 | -0.026892 | -0.26478
6345 | 0.25762 | 0.051703 | -0.051703 | -0.027067 | -0.25762
6346 | 0.2521 | 0.052315 | -0.052315 | -0.027203 | -0.2521
6347 | 0.23716 | 0.059017 | -0.059017 | -0.029249 | -0.23716
6348 | 0.23716 | 0.059017 | -0.059017 | -0.029249 | -0.23716
6349 | 0.28051 | 0.04917 | -0.04917 | -0.026506 | -0.28051
6350 | 0.24152 | 0.036324 | -0.036324 | -0.021803 | -0.24152
6351 | 0.39813 | 0.032158 | -0.032158 | -0.020922 | -0.39813
6352 | 0.24094 | 0.052794 | -0.052794 | -0.027227 | -0.24094
6353 | 0.24092 | 0.053552 | -0.053552 | -0.027477 | -0.24092
6355 | 0.22533 | 0.060942 | -0.060942 | -0.029727 | -0.22533
6356 | 0.24152 | 0.036324 | -0.036324 | -0.021803 | -0.24152
6357 | 0.24154 | 0.035519 | -0.035519 | -0.021538 | -0.24154
6358 | 0.24154 | 0.035519 | -0.035519 | -0.021538 | -0.24154
6359 | 0.19032 | 0.068448 | -0.068448 | -0.031748 | -0.19032
6360 | 0.2856 | 0.051137 | -0.051137 | -0.027289 | -0.2856
6361 | 0.2856 | 0.051137 | -0.051137 | -0.027289 | -0.2856
6362 | 0.2856 | 0.051137 | -0.051137 | -0.027289 | -0.2856
6363 | 0.16095 | 0.26996 | -0.26996 | -0.12109 | -0.16095
6364 | 0.16776 | 0.26135 | -0.26135 | -0.11773 | -0.16776
6365 | 0.19104 | 0.23206 | -0.23206 | -0.1059 | -0.19104
6366 | 0.16924 | 0.25947 | -0.25947 | -0.117 | -0.16924
6367 | 0.16914 | 0.2596 | -0.2596 | -0.11705 | -0.16914
6368 | 0.14118 | 0.295 | -0.295 | -0.13086 | -0.14118
6369 | 0.31189 | 0.045698 | -0.045698 | -0.025737 | -0.31189
6370 | 0.31189 | 0.045698 | -0.045698 | -0.025737 | -0.31189
6371 | 0.31189 | 0.045698 | -0.045698 | -0.025737 | -0.31189
6372 | 0.14971 | 0.28419 | -0.28419 | -0.12665 | -0.14971
6373 | 0.16924 | 0.25947 | -0.25947 | -0.117 | -0.16924
6374 | 0.16914 | 0.2596 | -0.2596 | -0.11705 | -0.16914
6376 | 0.14971 | 0.28419 | -0.28419 | -0.12665 | -0.14971
6377 | 0.14971 | 0.28419 | -0.28419 | -0.12665 | -0.14971
6378 | 0.13078 | 0.30815 | -0.30815 | -0.136 | -0.13078
6379 | 0.13078 | 0.30815 | -0.30815 | -0.136 | -0.13078
6380 | 0.14109 | 0.2951 | -0.2951 | -0.1309 | -0.14109
6381 | 0.13108 | 0.30778 | -0.30778 | -0.13585 | -0.13108
6382 | 0.13313 | 0.30519 | -0.30519 | -0.13484 | -0.13313
6383 | 0.13313 | 0.30519 | -0.30519 | -0.13484 | -0.13313
6384 | 0.14727 | 0.28729 | -0.28729 | -0.12785 | -0.14727
6385 | 0.14727 | 0.28729 | -0.28729 | -0.12785 | -0.14727
6386 | 0.12394 | 0.31682 | -0.31682 | -0.13938 | -0.12394
6387 | 0.072276 | 0.37965 | -0.37965 | -0.16924 | -0.072276
6388 | 0.11428 | 0.32905 | -0.32905 | -0.14414 | -0.11428
6389 | 0.11149 | 0.33297 | -0.33297 | -0.14485 | -0.11149
6390 | 0.22231 | 0.061588 | -0.061588 | -0.029901 | -0.22231
6391 | 0.11149 | 0.33297 | -0.33297 | -0.14485 | -0.11149
6392 | 0.072276 | 0.37965 | -0.37965 | -0.16924 | -0.072276
6393 | 0.11435 | 0.32896 | -0.32896 | -0.14411 | -0.11435
6394 | 0.11475 | 0.32845 | -0.32845 | -0.14392 | -0.11475
6395 | 0.11475 | 0.32845 | -0.32845 | -0.14392 | -0.11475
6396 | 0.1302 | 0.30889 | -0.30889 | -0.13628 | -0.1302
6397 | 0.13224 | 0.30631 | -0.30631 | -0.13528 | -0.13224
6492 | 0.28139 | 0.11953 | -0.11953 | -0.065981 | -0.28139
6493 | 0.28139 | 0.11953 | -0.11953 | -0.065981 | -0.28139
6494 | 0.2783 | 0.12365 | -0.12365 | -0.068957 | -0.2783
6495 | 0.2783 | 0.12365 | -0.12365 | -0.068957 | -0.2783
6496 | 0.2783 | 0.12365 | -0.12365 | -0.068957 | -0.2783
6497 | 0.2783 | 0.12365 | -0.12365 | -0.068957 | -0.2783
6498 | 0.2783 | 0.12365 | -0.12365 | -0.068957 | -0.2783
6499 | 0.2783 | 0.12365 | -0.12365 | -0.068957 | -0.2783
6500 | 0.2783 | 0.12365 | -0.12365 | -0.068957 | -0.2783
6503 | 0.2783 | 0.12365 | -0.12365 | -0.068957 | -0.2783
6505 | 0.2783 | 0.12365 | -0.12365 | -0.068957 | -0.2783
6506 | 0.2783 | 0.12365 | -0.12365 | -0.068957 | -0.2783
6507 | 0.2783 | 0.12365 | -0.12365 | -0.068957 | -0.2783
6508 | 0.2783 | 0.12365 | -0.12365 | -0.068957 | -0.2783
6509 | 0.2783 | 0.12365 | -0.12365 | -0.068957 | -0.2783
6510 | 0.2783 | 0.12365 | -0.12365 | -0.068957 | -0.2783
6511 | 0.31839 | 0.085702 | -0.085702 | -0.050358 | -0.31839
6513 | 0.24848 | 0.15893 | -0.15893 | -0.090615 | -0.24848
6515 | 0.26893 | 0.13619 | -0.13619 | -0.078002 | -0.26893
6524 | 0.33635 | 0.055333 | -0.055333 | -0.032985 | -0.33635
6526 | 0.33635 | 0.055333 | -0.055333 | -0.032985 | -0.33635
6527 | 0.3388 | 0.045761 | -0.045761 | -0.027263 | -0.3388
6528 | 0.33731 | 0.051564 | -0.051564 | -0.030732 | -0.33731
6529 | 0.33643 | 0.055031 | -0.055031 | -0.032805 | -0.33643
6530 | 0.33466 | 0.061953 | -0.061953 | -0.036942 | -0.33466
6531 | 0.33516 | 0.05997 | -0.05997 | -0.035757 | -0.33516
6532 | 0.33474 | 0.061639 | -0.061639 | -0.036755 | -0.33474
6533 | 0.33338 | 0.066947 | -0.066947 | -0.039928 | -0.33338
6534 | 0.33338 | 0.066945 | -0.066945 | -0.039927 | -0.33338
6535 | 0.33469 | 0.066294 | -0.066294 | -0.039625 | -0.33469
6536 | 0.33935 | 0.063366 | -0.063366 | -0.038098 | -0.33935
6538 | 0.33338 | 0.066945 | -0.066945 | -0.039927 | -0.33338
6539 | 0.33338 | 0.066945 | -0.066945 | -0.039927 | -0.33338
6540 | 0.33338 | 0.066945 | -0.066945 | -0.039927 | -0.33338
6541 | 0.33338 | 0.066945 | -0.066945 | -0.039927 | -0.33338
6542 | 0.33338 | 0.066945 | -0.066945 | -0.039927 | -0.33338
6543 | 0.33338 | 0.066945 | -0.066945 | -0.039927 | -0.33338
6544 | 0.33338 | 0.066945 | -0.066945 | -0.039927 | -0.33338
6545 | 0.33338 | 0.066945 | -0.066945 | -0.039927 | -0.33338
6546 | 0.3311 | 0.069796 | -0.069796 | -0.041512 | -0.3311
6547 | 0.33025 | 0.070865 | -0.070865 | -0.042107 | -0.33025
6548 | 0.32874 | 0.072754 | -0.072754 | -0.043157 | -0.32874
6549 | 0.32591 | 0.076299 | -0.076299 | -0.045129 | -0.32591
6550 | 0.31839 | 0.085702 | -0.085702 | -0.050358 | -0.31839
6551 | 0.31963 | 0.084154 | -0.084154 | -0.049498 | -0.31963
6552 | 0.31839 | 0.085702 | -0.085702 | -0.050358 | -0.31839
6553 | 0.3311 | 0.069796 | -0.069796 | -0.041512 | -0.3311
6554 | 0.33338 | 0.066945 | -0.066945 | -0.039927 | -0.33338
6555 | 0.33338 | 0.066945 | -0.066945 | -0.039927 | -0.33338
6556 | 0.35356 | 0.055718 | -0.055718 | -0.034195 | -0.35356
6560 | 0.31963 | 0.084154 | -0.084154 | -0.049498 | -0.31963
6562 | 0.31559 | 0.089199 | -0.089199 | -0.052304 | -0.31559
6565 | 0.34063 | 0.067228 | -0.067228 | -0.040426 | -0.34063
6568 | 0.10203 | 0.31552 | -0.31552 | -0.18642 | -0.10203
6572 | 0.35356 | 0.055718 | -0.055718 | -0.034195 | -0.35356
6574 | 0.35356 | 0.055718 | -0.055718 | -0.034195 | -0.35356
6575 | 0.34063 | 0.067228 | -0.067228 | -0.040426 | -0.34063
6576 | 0.35356 | 0.055718 | -0.055718 | -0.034195 | -0.35356
6577 | 0.34063 | 0.067228 | -0.067228 | -0.040426 | -0.34063
6578 | 0.34063 | 0.067228 | -0.067228 | -0.040426 | -0.34063
6580 | 0.35356 | 0.055718 | -0.055718 | -0.034195 | -0.35356
6581 | 0.35356 | 0.055718 | -0.055718 | -0.034195 | -0.35356
6583 | 0.3527 | 0.056571 | -0.056571 | -0.034661 | -0.3527
6584 | 0.35973 | 0.050757 | -0.050757 | -0.031536 | -0.35973
6585 | 0.35356 | 0.055718 | -0.055718 | -0.034195 | -0.35356
6586 | 0.35686 | 0.052468 | -0.052468 | -0.032421 | -0.35686
6587 | 0.36408 | 0.047118 | -0.047118 | -0.029577 | -0.36408
6588 | 0.36408 | 0.047118 | -0.047118 | -0.029577 | -0.36408
6589 | 0.33338 | 0.066945 | -0.066945 | -0.039927 | -0.33338
6590 | 0.36408 | 0.047118 | -0.047118 | -0.029577 | -0.36408
6591 | 0.33338 | 0.066945 | -0.066945 | -0.039927 | -0.33338
6592 | 0.36408 | 0.047118 | -0.047118 | -0.029577 | -0.36408
6594 | 0.36408 | 0.047118 | -0.047118 | -0.029577 | -0.36408
6597 | 0.36408 | 0.047118 | -0.047118 | -0.029577 | -0.36408
6598 | 0.36408 | 0.047118 | -0.047118 | -0.029577 | -0.36408
6599 | 0.36408 | 0.047118 | -0.047118 | -0.029577 | -0.36408
6600 | 0.3672 | 0.044475 | -0.044475 | -0.028153 | -0.3672
6601 | 0.36368 | 0.047443 | -0.047443 | -0.029751 | -0.36368
6602 | 0.36346 | 0.047618 | -0.047618 | -0.029845 | -0.36346
6603 | 0.3672 | 0.044475 | -0.044475 | -0.028153 | -0.3672
6604 | 0.3672 | 0.044475 | -0.044475 | -0.028153 | -0.3672
6605 | 0.3672 | 0.044475 | -0.044475 | -0.028153 | -0.3672
6606 | 0.3672 | 0.044475 | -0.044475 | -0.028153 | -0.3672
3198 | 0.00135 | 0.011824 | -0.011824 | 0.007331 | -0.00135
3201 | 0.001151 | 0.011182 | -0.011182 | 0.007061 | -0.001151
3202 | 0.001189 | 0.01131 | -0.01131 | 0.007131 | -0.001189
3203 | 0.001167 | 0.011236 | -0.011236 | 0.00709 | -0.001167
3204 | 0.001189 | 0.01131 | -0.01131 | 0.007131 | -0.001189
3205 | 0.001167 | 0.011236 | -0.011236 | 0.00709 | -0.001167
3207 | 0.001266 | 0.011567 | -0.011567 | 0.00727 | -0.001266
3208 | 0.001203 | 0.011234 | -0.011234 | 0.007154 | -0.001203
3209 | 0.001203 | 0.011234 | -0.011234 | 0.007154 | -0.001203
3210 | 0.001124 | 0.011043 | -0.011043 | 0.007013 | -0.001124
3211 | 0.001219 | 0.011273 | -0.011273 | 0.007184 | -0.001219
3212 | 0.001313 | 0.011499 | -0.011499 | 0.007352 | -0.001313
3213 | 0.001376 | 0.011651 | -0.011651 | 0.007465 | -0.001376
3214 | 0.001298 | 0.011463 | -0.011463 | 0.007325 | -0.001298
3215 | 0.001298 | 0.011463 | -0.011463 | 0.007325 | -0.001298
3218 | 0.001403 | 0.011716 | -0.011716 | 0.007513 | -0.001403
3219 | 0.001424 | 0.011951 | -0.011951 | 0.007553 | -0.001424
3220 | 0.00142 | 0.011908 | -0.011908 | 0.007546 | -0.00142
3221 | 0.001705 | 0.013887 | -0.013887 | 0.008328 | -0.001705
3222 | 0.001974 | 0.015657 | -0.015657 | 0.009083 | -0.001974
3224 | 0.002112 | 0.016569 | -0.016569 | 0.009473 | -0.002112
3227 | 0.001493 | 0.012106 | -0.012106 | 0.007776 | -0.001493
3230 | 0.001403 | 0.011716 | -0.011716 | 0.007513 | -0.001403
3231 | 0.001403 | 0.011716 | -0.011716 | 0.007513 | -0.001403
3234 | 0.001272 | 0.011587 | -0.011587 | 0.007281 | -0.001272
3235 | 0.001272 | 0.011587 | -0.011587 | 0.007281 | -0.001272
3236 | 0.001272 | 0.011587 | -0.011587 | 0.007281 | -0.001272
3238 | 0.002483 | 0.012799 | -0.012799 | 0.007872 | -0.002483
3239 | 0.00283 | 0.012259 | -0.012259 | 0.006429 | -0.00283
3240 | 0.00283 | 0.012259 | -0.012259 | 0.006429 | -0.00283
3241 | 0.001785 | 0.013495 | -0.013495 | 0.008604 | -0.001785
3242 | 0.001785 | 0.013495 | -0.013495 | 0.008604 | -0.001785
3243 | 0.001785 | 0.013495 | -0.013495 | 0.008604 | -0.001785
3244 | 0.001785 | 0.013495 | -0.013495 | 0.008604 | -0.001785
3245 | 0.002795 | 0.019969 | -0.019969 | 0.011466 | -0.002795
3246 | 0.002452 | 0.012779 | -0.012779 | 0.007864 | -0.002452
3247 | 0.002497 | 0.012817 | -0.012817 | 0.007896 | -0.002497
3248 | 0.002564 | 0.012906 | -0.012906 | 0.00801 | -0.002564
3249 | 0.001785 | 0.013495 | -0.013495 | 0.008604 | -0.001785
3250 | 0.001785 | 0.013495 | -0.013495 | 0.008604 | -0.001785
3251 | 0.001626 | 0.012872 | -0.012872 | 0.008133 | -0.001626
3252 | 0.001785 | 0.013495 | -0.013495 | 0.008604 | -0.001785
3253 | 0.001785 | 0.013495 | -0.013495 | 0.008604 | -0.001785
3254 | 0.001785 | 0.013495 | -0.013495 | 0.008604 | -0.001785
3255 | 0.001785 | 0.013495 | -0.013495 | 0.008604 | -0.001785
3256 | 0.00283 | 0.012259 | -0.012259 | 0.006429 | -0.00283
3260 | 0.003089 | 0.009683 | -0.009683 | 0.003324 | -0.003089
3261 | 0.003089 | 0.009683 | -0.009683 | 0.003324 | -0.003089
3262 | 0.002543 | 0.008992 | -0.008992 | 0.003227 | -0.002543
3263 | 0.002543 | 0.008992 | -0.008992 | 0.003227 | -0.002543
3264 | 0.002016 | 0.008324 | -0.008324 | 0.003134 | -0.002016
3267 | 0.003256 | 0.011596 | -0.011596 | 0.004659 | -0.003256
3268 | 0.002062 | 0.013819 | -0.013819 | 0.009473 | -0.002062
3269 | 0.003756 | 0.015698 | -0.015698 | 0.006122 | -0.003756
3270 | 0.003951 | 0.020327 | -0.020327 | 0.008891 | -0.003951
3271 | 0.003915 | 0.028491 | -0.028491 | 0.014575 | -0.003915
3272 | 0.003856 | 0.028061 | -0.028061 | 0.014377 | -0.003856
3273 | 0.00436 | 0.030016 | -0.030016 | 0.014685 | -0.00436
3274 | 0.004146 | 0.024958 | -0.024958 | 0.01166 | -0.004146
3276 | 0.003 | 0.011606 | -0.011606 | 0.005965 | -0.003
3277 | 0.004496 | 0.028602 | -0.028602 | 0.013518 | -0.004496
3278 | 0.004527 | 0.03303 | -0.03303 | 0.016437 | -0.004527
3279 | 0.005048 | 0.036896 | -0.036896 | 0.018024 | -0.005048
3280 | 0.004945 | 0.035356 | -0.035356 | 0.017187 | -0.004945
3281 | 0.00458 | 0.029856 | -0.029856 | 0.014199 | -0.00458
3282 | 0.004496 | 0.028602 | -0.028602 | 0.013518 | -0.004496
3283 | 0.005713 | 0.042976 | -0.042976 | 0.020818 | -0.005713
3284 | 0.004707 | 0.031767 | -0.031767 | 0.015237 | -0.004707
3285 | 0.004988 | 0.035858 | -0.035858 | 0.017401 | -0.004988
3286 | 0.005705 | 0.042524 | -0.042524 | 0.020498 | -0.005705
3289 | 0.006229 | 0.047398 | -0.047398 | 0.022764 | -0.006229
3290 | 0.0053 | 0.038756 | -0.038756 | 0.018748 | -0.0053
3291 | 0.0053 | 0.038756 | -0.038756 | 0.018748 | -0.0053
3292 | 0.0053 | 0.038756 | -0.038756 | 0.018748 | -0.0053
3293 | 0.0053 | 0.038756 | -0.038756 | 0.018748 | -0.0053
3296 | 0.00349 | 0.025258 | -0.025258 | 0.013396 | -0.00349
3299 | 0.002061 | 0.01436 | -0.01436 | 0.009445 | -0.002061
3300 | 0.002035 | 0.014143 | -0.014143 | 0.009378 | -0.002035
3303 | 0.001992 | 0.013787 | -0.013787 | 0.009269 | -0.001992
3309 | 0.002062 | 0.013819 | -0.013819 | 0.009473 | -0.002062
3310 | 0.001978 | 0.013674 | -0.013674 | 0.009234 | -0.001978
3311 | 0.001968 | 0.013588 | -0.013588 | 0.009208 | -0.001968
3312 | 0.001953 | 0.01346 | -0.01346 | 0.009169 | -0.001953
3453 | 0.003591 | 0.006319 | -0.006319 | 0.000234 | -0.003591
3454 | 0.003258 | 0.006324 | -0.006324 | 0.000904 | -0.003258
3455 | 0.003702 | 0.006318 | -0.006318 | 1e-05 | -0.003702
3456 | 0.003882 | 0.006316 | -0.006316 | -0.000352 | -0.003882
3457 | 0.004013 | 0.006314 | -0.006314 | -0.000616 | -0.004013
3458 | 0.004013 | 0.006314 | -0.006314 | -0.000616 | -0.004013
3459 | 0.004043 | 0.006314 | -0.006314 | -0.000677 | -0.004043
3460 | 0.004047 | 0.006314 | -0.006314 | -0.000686 | -0.004047
3461 | 0.004047 | 0.006314 | -0.006314 | -0.000686 | -0.004047
3462 | 0.004103 | 0.006313 | -0.006313 | -0.000797 | -0.004103
3463 | 0.004103 | 0.006313 | -0.006313 | -0.000797 | -0.004103
3464 | 0.003991 | 0.007722 | -0.007722 | -0.000473 | -0.003991
3465 | 0.004198 | 0.006312 | -0.006312 | -0.000988 | -0.004198
3466 | 0.003755 | 0.009592 | -0.009592 | 0.00165 | -0.003755
3467 | 0.003817 | 0.009098 | -0.009098 | 0.00109 | -0.003817
3468 | 0.003991 | 0.007722 | -0.007722 | -0.000473 | -0.003991
3470 | 0.003991 | 0.007722 | -0.007722 | -0.000473 | -0.003991
3471 | 0.003991 | 0.007722 | -0.007722 | -0.000473 | -0.003991
3475 | 0.00422 | 0.007939 | -0.007939 | -0.000861 | -0.00422
3477 | 0.003919 | 0.007596 | -0.007596 | 0.000448 | -0.003919
3478 | 0.004293 | 0.00631 | -0.00631 | -0.00118 | -0.004293
3479 | 0.004632 | 0.00833 | -0.00833 | -0.001557 | -0.004632
3480 | 0.004499 | 0.008204 | -0.008204 | -0.001332 | -0.004499
3483 | 0.003718 | 0.008288 | -0.008288 | 0.001324 | -0.003718
3486 | 0.005525 | 0.009011 | -0.009011 | -0.003965 | -0.005525
3487 | 0.00626 | 0.009572 | -0.009572 | -0.005947 | -0.00626
3488 | 0.00626 | 0.009572 | -0.009572 | -0.005947 | -0.00626
3489 | 0.008071 | 0.064526 | -0.064526 | 0.030724 | -0.008071
3492 | 0.008071 | 0.064526 | -0.064526 | 0.030724 | -0.008071
3493 | 0.008071 | 0.064526 | -0.064526 | 0.030724 | -0.008071
3496 | 0.004629 | 0.008338 | -0.008338 | -0.001543 | -0.004629
3497 | 0.004629 | 0.008338 | -0.008338 | -0.001543 | -0.004629
3498 | 0.004276 | 0.00926 | -0.00926 | 9e-05 | -0.004276
3499 | 0.004496 | 0.028602 | -0.028602 | 0.013518 | -0.004496
3500 | 0.008744 | 0.049569 | -0.049569 | 0.016909 | -0.008744
3501 | 0.008072 | 0.06453 | -0.06453 | 0.030725 | -0.008072
3502 | 0.008072 | 0.06453 | -0.06453 | 0.030725 | -0.008072
3503 | 0.008072 | 0.06453 | -0.06453 | 0.030725 | -0.008072
3504 | 0.004038 | 0.021717 | -0.021717 | 0.009778 | -0.004038
3505 | 0.004038 | 0.021717 | -0.021717 | 0.009778 | -0.004038
3506 | 0.004085 | 0.022412 | -0.022412 | 0.010155 | -0.004085
3507 | 0.004226 | 0.024542 | -0.024542 | 0.011312 | -0.004226
3508 | 0.003758 | 0.017507 | -0.017507 | 0.007491 | -0.003758
3509 | 0.004226 | 0.024542 | -0.024542 | 0.011312 | -0.004226
3510 | 0.004038 | 0.021717 | -0.021717 | 0.009778 | -0.004038
3511 | 0.008112 | 0.035318 | -0.035318 | -0.018214 | -0.008112
3513 | 0.006846 | -0.001247 | 0.001247 | -0.010905 | -0.006846
3514 | 0.005826 | 0.001773 | -0.001773 | -0.007018 | -0.005826
3515 | 0.007867 | -0.004267 | 0.004267 | -0.014791 | -0.007867
3516 | 0.009753 | -0.009849 | 0.009849 | -0.021974 | -0.009753
3518 | 0.008769 | -0.009049 | 0.009049 | -0.01818 | -0.008769
3521 | 0.009168 | -0.009768 | 0.009768 | -0.019709 | -0.009168
3522 | 0.010595 | -0.012342 | 0.012342 | -0.025183 | -0.010595
3523 | 0.008534 | -0.010079 | 0.010079 | -0.022426 | -0.008534
3524 | 0.010208 | -0.01363 | 0.01363 | -0.031669 | -0.010208
3525 | 0.011259 | -0.015861 | 0.015861 | -0.037474 | -0.011259
3526 | 0.011517 | -0.016408 | 0.016408 | -0.0389 | -0.011517
3527 | 0.011517 | -0.016408 | 0.016408 | -0.0389 | -0.011517
3528 | 0.011562 | -0.016505 | 0.016505 | -0.039152 | -0.011562
3529 | 0.011562 | -0.016505 | 0.016505 | -0.039152 | -0.011562
3532 | 0.00776 | -0.009076 | 0.009076 | -0.01886 | -0.00776
3533 | 0.007335 | -0.008526 | 0.008526 | -0.016903 | -0.007335
3534 | 0.007335 | -0.008526 | 0.008526 | -0.016903 | -0.007335
3535 | 0.007335 | -0.008526 | 0.008526 | -0.016903 | -0.007335
3536 | 0.007335 | -0.008526 | 0.008526 | -0.016903 | -0.007335
3537 | 0.007176 | -0.00832 | 0.00832 | -0.016169 | -0.007176
3538 | 0.007335 | -0.008526 | 0.008526 | -0.016903 | -0.007335
3543 | 0.008534 | -0.010079 | 0.010079 | -0.022426 | -0.008534
3546 | 0.014286 | -0.020715 | 0.020715 | -0.038365 | -0.014286
3547 | 0.013078 | -0.027978 | 0.027978 | -0.042262 | -0.013078
3550 | 0.012652 | -0.001756 | 0.001756 | -0.046325 | -0.012652
3551 | 0.01269 | 0.01368 | -0.01368 | -0.047653 | -0.01269
3552 | 0.012742 | 0.021461 | -0.021461 | -0.048313 | -0.012742
3553 | 0.012823 | 0.033763 | -0.033763 | -0.049356 | -0.012823
3554 | 0.012345 | -0.019543 | 0.019543 | -0.045214 | -0.012345
3555 | 0.012382 | -0.021353 | 0.021353 | -0.044992 | -0.012382
3556 | 0.012382 | -0.021353 | 0.021353 | -0.044992 | -0.012382
3559 | 0.012795 | 0.033403 | -0.033403 | -0.049333 | -0.012795
3560 | 0.012845 | 0.039539 | -0.039539 | -0.049851 | -0.012845
3561 | 0.012912 | 0.047599 | -0.047599 | -0.05053 | -0.012912
3562 | 0.012898 | 0.046564 | -0.046564 | -0.050464 | -0.012898
3563 | 0.012912 | 0.047599 | -0.047599 | -0.05053 | -0.012912
3564 | 0.012912 | 0.047599 | -0.047599 | -0.05053 | -0.012912
3654 | 0.022045 | 0.52165 | -0.52165 | -0.14748 | -0.022045
3655 | 0.020813 | 0.50015 | -0.50015 | -0.14026 | -0.020813
3658 | 0.021049 | 0.52629 | -0.52629 | -0.14111 | -0.021049
3659 | 0.020171 | 0.52957 | -0.52957 | -0.13462 | -0.020171
3661 | 0.01978 | 0.53104 | -0.53104 | -0.13173 | -0.01978
3664 | 0.022335 | 0.51817 | -0.51817 | -0.1454 | -0.022335
3665 | 0.022205 | 0.51821 | -0.51821 | -0.14929 | -0.022205
3666 | 0.021438 | 0.53472 | -0.53472 | -0.14062 | -0.021438
3667 | 0.022078 | 0.5229 | -0.5229 | -0.14403 | -0.022078
3668 | 0.024238 | 0.48586 | -0.48586 | -0.16759 | -0.024238
3669 | 0.022562 | 0.51397 | -0.51397 | -0.14661 | -0.022562
3670 | 0.023304 | 0.50215 | -0.50215 | -0.1586 | -0.023304
3671 | 0.010398 | 0.01273 | -0.01273 | -0.01711 | -0.010398
3672 | 0.024247 | 0.48571 | -0.48571 | -0.16769 | -0.024247
3673 | 0.021135 | 0.52814 | -0.52814 | -0.141 | -0.021135
3674 | 0.023767 | 0.47191 | -0.47191 | -0.17966 | -0.023767
3675 | 0.017944 | 0.53877 | -0.53877 | -0.10542 | -0.017944
3678 | 0.018188 | 0.47291 | -0.47291 | -0.10488 | -0.018188
3679 | 0.017695 | 0.45078 | -0.45078 | -0.095592 | -0.017695
3681 | 0.008072 | 0.06453 | -0.06453 | 0.030725 | -0.008072
3682 | 0.015969 | 0.37336 | -0.37336 | -0.063087 | -0.015969
3683 | 0.017002 | 0.41968 | -0.41968 | -0.082534 | -0.017002
3684 | 0.017002 | 0.41968 | -0.41968 | -0.082534 | -0.017002
3685 | 0.017002 | 0.41968 | -0.41968 | -0.082534 | -0.017002
3686 | 0.017002 | 0.41968 | -0.41968 | -0.082534 | -0.017002
3688 | 0.021874 | 0.5065 | -0.5065 | -0.13589 | -0.021874
3689 | 0.016868 | 0.44949 | -0.44949 | -0.091525 | -0.016868
3696 | 0.018663 | 0.5978 | -0.5978 | -0.11165 | -0.018663
3697 | 0.012898 | 0.046564 | -0.046564 | -0.050464 | -0.012898
3698 | 0.012912 | 0.047599 | -0.047599 | -0.05053 | -0.012912
3699 | 0.017772 | 0.61806 | -0.61806 | -0.10235 | -0.017772
5000 | 0.027703 | 0.40862 | -0.40862 | -0.22462 | -0.027703
5001 | 0.027703 | 0.40862 | -0.40862 | -0.22462 | -0.027703
5002 | 0.028679 | 0.40668 | -0.40668 | -0.22451 | -0.028679
5003 | 0.028513 | 0.40715 | -0.40715 | -0.22438 | -0.028513
5004 | 0.028679 | 0.40668 | -0.40668 | -0.22451 | -0.028679
5005 | 0.027887 | 0.40769 | -0.40769 | -0.22506 | -0.027887
5006 | 0.02789 | 0.4077 | -0.4077 | -0.22505 | -0.02789
5011 | 0.028105 | 0.40743 | -0.40743 | -0.22489 | -0.028105
5020 | 0.028209 | 0.40743 | -0.40743 | -0.22468 | -0.028209
5025 | 0.028596 | 0.40649 | -0.40649 | -0.22485 | -0.028596
5026 | 0.028389 | 0.40659 | -0.40659 | -0.2251 | -0.028389
5027 | 0.028389 | 0.40659 | -0.40659 | -0.2251 | -0.028389
5028 | 0.028596 | 0.40649 | -0.40649 | -0.22485 | -0.028596
5030 | 0.028389 | 0.40659 | -0.40659 | -0.2251 | -0.028389
5031 | 0.028389 | 0.40659 | -0.40659 | -0.2251 | -0.028389
5032 | 0.028389 | 0.40659 | -0.40659 | -0.2251 | -0.028389
5033 | 0.028389 | 0.40659 | -0.40659 | -0.2251 | -0.028389
5034 | 0.028389 | 0.40659 | -0.40659 | -0.2251 | -0.028389
5035 | 0.028272 | 0.40715 | -0.40715 | -0.22485 | -0.028272
5036 | 0.028389 | 0.40659 | -0.40659 | -0.2251 | -0.028389
5037 | 0.028389 | 0.40659 | -0.40659 | -0.2251 | -0.028389
5040 | 0.028169 | 0.40742 | -0.40742 | -0.22476 | -0.028169
5045 | 0.028745 | 0.406 | -0.406 | -0.225 | -0.028745
5050 | 0.028035 | 0.40754 | -0.40754 | -0.2249 | -0.028035
5055 | 0.028625 | 0.40695 | -0.40695 | -0.22436 | -0.028625
5056 | 0.028032 | 0.40786 | -0.40786 | -0.22455 | -0.028032
5075 | 0.027838 | 0.40765 | -0.40765 | -0.22517 | -0.027838
5080 | 0.027856 | 0.40763 | -0.40763 | -0.22513 | -0.027856
5083 | 0.030456 | 0.40412 | -0.40412 | -0.22374 | -0.030456
5085 | 0.028955 | 0.40564 | -0.40564 | -0.22495 | -0.028955
5090 | 0.027941 | 0.40765 | -0.40765 | -0.22498 | -0.027941
5093 | 0.027704 | 0.40883 | -0.40883 | -0.22445 | -0.027704
5095 | 0.028101 | 0.40755 | -0.40755 | -0.22482 | -0.028101
5110 | 0.028281 | 0.40701 | -0.40701 | -0.22495 | -0.028281
5111 | 0.028281 | 0.40701 | -0.40701 | -0.22495 | -0.028281
5112 | 0.028281 | 0.40701 | -0.40701 | -0.22495 | -0.028281
5125 | 0.027905 | 0.40764 | -0.40764 | -0.22504 | -0.027905
5130 | 0.027797 | 0.40759 | -0.40759 | -0.22527 | -0.027797
5132 | 0.028392 | 0.40531 | -0.40531 | -0.22606 | -0.028392
5133 | 0.026585 | 0.40236 | -0.40236 | -0.2314 | -0.026585
5135 | 0.028391 | 0.40592 | -0.40592 | -0.2256 | -0.028391
5140 | 0.027736 | 0.40758 | -0.40758 | -0.22538 | -0.027736
5143 | 0.027887 | 0.40769 | -0.40769 | -0.22506 | -0.027887
5145 | 0.028732 | 0.39936 | -0.39936 | -0.23007 | -0.028732
5147 | 0.028106 | 0.40745 | -0.40745 | -0.22488 | -0.028106
5150 | 0.028416 | 0.40696 | -0.40696 | -0.22474 | -0.028416
5155 | 0.028395 | 0.40425 | -0.40425 | -0.22685 | -0.028395
5160 | 0.028057 | 0.4077 | -0.4077 | -0.22477 | -0.028057
5165 | 0.027683 | 0.41022 | -0.41022 | -0.22342 | -0.027683
5170 | 0.028066 | 0.40751 | -0.40751 | -0.22487 | -0.028066
5175 | 0.028109 | 0.40748 | -0.40748 | -0.22485 | -0.028109
5180 | 0.027667 | 0.40918 | -0.40918 | -0.22425 | -0.027667
5479 | 0.027706 | 0.40605 | -0.40605 | -0.22654 | -0.027706
5485 | 0.027874 | 0.40733 | -0.40733 | -0.22536 | -0.027874
5488 | 0.028499 | 0.40712 | -0.40712 | -0.22444 | -0.028499
5490 | 0.028556 | 0.40677 | -0.40677 | -0.22466 | -0.028556
5500 | 0.025691 | 0.36246 | -0.36246 | -0.26246 | -0.025691
5501 | 0.025691 | 0.36246 | -0.36246 | -0.26246 | -0.025691
5502 | 0.025449 | 0.36411 | -0.36411 | -0.26156 | -0.025449
5503 | 0.025691 | 0.36246 | -0.36246 | -0.26246 | -0.025691
5504 | 0.02516 | 0.35827 | -0.35827 | -0.26631 | -0.02516
5505 | 0.025691 | 0.36246 | -0.36246 | -0.26246 | -0.025691
5506 | 0.025691 | 0.36246 | -0.36246 | -0.26246 | -0.025691
5508 | 0.025449 | 0.36411 | -0.36411 | -0.26156 | -0.025449
5509 | 0.025449 | 0.36411 | -0.36411 | -0.26156 | -0.025449
5510 | 0.024839 | 0.35574 | -0.35574 | -0.26864 | -0.024839
5511 | 0.025449 | 0.36411 | -0.36411 | -0.26156 | -0.025449
5512 | 0.025449 | 0.36411 | -0.36411 | -0.26156 | -0.025449
5513 | 0.025449 | 0.36411 | -0.36411 | -0.26156 | -0.025449
5514 | 0.024225 | 0.3509 | -0.3509 | -0.2731 | -0.024225
5516 | 0.023929 | 0.34857 | -0.34857 | -0.27524 | -0.023929
5518 | 0.023893 | 0.34839 | -0.34839 | -0.27541 | -0.023893
5520 | 0.023893 | 0.34839 | -0.34839 | -0.27541 | -0.023893
5522 | 0.023666 | 0.34726 | -0.34726 | -0.27649 | -0.023666
5525 | 0.023196 | 0.34493 | -0.34493 | -0.27873 | -0.023196
5526 | 0.023196 | 0.34493 | -0.34493 | -0.27873 | -0.023196
5528 | 0.023087 | 0.34439 | -0.34439 | -0.27925 | -0.023087
5530 | 0.022647 | 0.3422 | -0.3422 | -0.28134 | -0.022647
5532 | 0.022955 | 0.34373 | -0.34373 | -0.27987 | -0.022955
5534 | 0.022647 | 0.3422 | -0.3422 | -0.28134 | -0.022647
5536 | 0.02236 | 0.35252 | -0.35252 | -0.27295 | -0.02236
5538 | 0.022449 | 0.34123 | -0.34123 | -0.28228 | -0.022449
5540 | 0.022172 | 0.33385 | -0.33385 | -0.28857 | -0.022172
5543 | 0.022365 | 0.33898 | -0.33898 | -0.28419 | -0.022365
5544 | 0.021997 | 0.3292 | -0.3292 | -0.29255 | -0.021997
5546 | 0.021928 | 0.32484 | -0.32484 | -0.29654 | -0.021928
5548 | 0.021938 | 0.3281 | -0.3281 | -0.29343 | -0.021938
5549 | 0.021787 | 0.3253 | -0.3253 | -0.2957 | -0.021787
5550 | 0.021787 | 0.3253 | -0.3253 | -0.2957 | -0.021787
5551 | 0.021787 | 0.3253 | -0.3253 | -0.2957 | -0.021787
5552 | 0.021787 | 0.3253 | -0.3253 | -0.2957 | -0.021787
5554 | 0.021621 | 0.32223 | -0.32223 | -0.29818 | -0.021621
5556 | 0.021328 | 0.3163 | -0.3163 | -0.30269 | -0.021328
5558 | 0.021328 | 0.3163 | -0.3163 | -0.30269 | -0.021328
5560 | 0.021262 | 0.31494 | -0.31494 | -0.30372 | -0.021262
5564 | 0.019838 | 0.29272 | -0.29272 | -0.32146 | -0.019838
5566 | 0.019219 | 0.28306 | -0.28306 | -0.32917 | -0.019219
5568 | 0.018413 | 0.27049 | -0.27049 | -0.33921 | -0.018413
5569 | 0.022188 | 0.3262 | -0.3262 | -0.29422 | -0.022188
5570 | 0.022442 | 0.32928 | -0.32928 | -0.29162 | -0.022442
5571 | 0.022479 | 0.32973 | -0.32973 | -0.29124 | -0.022479
5573 | 0.022763 | 0.33317 | -0.33317 | -0.28833 | -0.022763
5574 | 0.023148 | 0.33785 | -0.33785 | -0.28438 | -0.023148
5576 | 0.023148 | 0.33785 | -0.33785 | -0.28438 | -0.023148
5578 | 0.023423 | 0.34119 | -0.34119 | -0.28156 | -0.023423
5580 | 0.023785 | 0.34559 | -0.34559 | -0.27785 | -0.023785
5582 | 0.023828 | 0.34611 | -0.34611 | -0.27741 | -0.023828
5584 | 0.023761 | 0.34531 | -0.34531 | -0.27822 | -0.023761
5586 | 0.02383 | 0.34613 | -0.34613 | -0.27739 | -0.02383
5588 | 0.023027 | 0.33712 | -0.33712 | -0.28555 | -0.023027
5590 | 0.0245 | 0.353 | -0.353 | -0.27129 | -0.0245
5591 | 0.024542 | 0.35411 | -0.35411 | -0.27042 | -0.024542
5592 | 0.024582 | 0.35518 | -0.35518 | -0.26957 | -0.024582
5596 | 0.024716 | 0.35676 | -0.35676 | -0.26822 | -0.024716
5598 | 0.024809 | 0.35784 | -0.35784 | -0.26729 | -0.024809
5600 | 0.024788 | 0.35528 | -0.35528 | -0.26916 | -0.024788
5602 | 0.025079 | 0.3576 | -0.3576 | -0.267 | -0.025079
5603 | 0.025079 | 0.3576 | -0.3576 | -0.267 | -0.025079
5604 | 0.02522 | 0.35871 | -0.35871 | -0.26596 | -0.02522
5605 | 0.025714 | 0.36569 | -0.36569 | -0.26007 | -0.025714
5606 | 0.025699 | 0.36362 | -0.36362 | -0.2616 | -0.025699
5608 | 0.025727 | 0.36573 | -0.36573 | -0.26002 | -0.025727
5610 | 0.026024 | 0.3666 | -0.3666 | -0.25906 | -0.026024
5614 | 0.026196 | 0.36711 | -0.36711 | -0.2585 | -0.026196
5616 | 0.026369 | 0.36762 | -0.36762 | -0.25794 | -0.026369
5618 | 0.026495 | 0.36799 | -0.36799 | -0.25753 | -0.026495
5620 | 0.026641 | 0.36842 | -0.36842 | -0.25706 | -0.026641
5622 | 0.026641 | 0.36842 | -0.36842 | -0.25706 | -0.026641
5626 | 0.02678 | 0.36883 | -0.36883 | -0.25661 | -0.02678
5632 | 0.02678 | 0.36883 | -0.36883 | -0.25661 | -0.02678
5634 | 0.026837 | 0.36907 | -0.36907 | -0.25634 | -0.026837
5636 | 0.026872 | 0.36922 | -0.36922 | -0.25618 | -0.026872
5638 | 0.026872 | 0.36922 | -0.36922 | -0.25618 | -0.026872
5640 | 0.026981 | 0.36968 | -0.36968 | -0.25567 | -0.026981
5645 | 0.026911 | 0.36939 | -0.36939 | -0.25602 | -0.026911
5863 | 0.044539 | 0.3764 | -0.3764 | -0.22451 | -0.044539
5864 | 0.059646 | 0.36056 | -0.36056 | -0.21435 | -0.059646
5866 | 0.046294 | 0.37466 | -0.37466 | -0.22326 | -0.046294
5868 | 0.052407 | 0.36815 | -0.36815 | -0.21922 | -0.052407
5870 | 0.054694 | 0.36575 | -0.36575 | -0.21768 | -0.054694
5872 | 0.05679 | 0.36355 | -0.36355 | -0.21627 | -0.05679
5876 | 0.047808 | 0.37298 | -0.37298 | -0.22231 | -0.047808
5878 | 0.047808 | 0.37298 | -0.37298 | -0.22231 | -0.047808
5880 | 0.047808 | 0.37298 | -0.37298 | -0.22231 | -0.047808
5883 | 0.065743 | 0.35528 | -0.35528 | -0.20939 | -0.065743
5885 | 0.065743 | 0.35528 | -0.35528 | -0.20939 | -0.065743
5887 | 0.031023 | 0.37945 | -0.37945 | -0.24226 | -0.031023
5888 | 0.047808 | 0.37298 | -0.37298 | -0.22231 | -0.047808
5890 | 0.040865 | 0.38083 | -0.38083 | -0.22651 | -0.040865
5891 | 0.040865 | 0.38083 | -0.38083 | -0.22651 | -0.040865
5892 | 0.040865 | 0.38083 | -0.38083 | -0.22651 | -0.040865
5893 | 0.040865 | 0.38083 | -0.38083 | -0.22651 | -0.040865
5895 | 0.043429 | 0.37857 | -0.37857 | -0.22447 | -0.043429
5901 | 0.028457 | 0.39286 | -0.39286 | -0.23578 | -0.028457
5902 | 0.031306 | 0.38765 | -0.38765 | -0.23551 | -0.031306
5903 | 0.028457 | 0.39286 | -0.39286 | -0.23578 | -0.028457
5904 | 0.031477 | 0.38733 | -0.38733 | -0.2355 | -0.031477
5905 | 0.029702 | 0.39059 | -0.39059 | -0.23567 | -0.029702
5908 | 0.029702 | 0.39059 | -0.39059 | -0.23567 | -0.029702
5909 | 0.031477 | 0.38733 | -0.38733 | -0.2355 | -0.031477
5911 | 0.019852 | 0.2982 | -0.2982 | -0.32236 | -0.019852
5912 | 0.019852 | 0.2982 | -0.2982 | -0.32236 | -0.019852
5915 | 0.019852 | 0.2982 | -0.2982 | -0.32236 | -0.019852
5920 | 0 | 0 | 0 | 0 | 0
5925 | -0.00192 | 0.004302 | -0.004302 | 0.001444 | 0.00192
5930 | 0.026978 | 0.36931 | -0.36931 | -0.25602 | -0.026978
5932 | 0.026978 | 0.36931 | -0.36931 | -0.25602 | -0.026978
5933 | 0.026978 | 0.36931 | -0.36931 | -0.25602 | -0.026978
5934 | 0.026978 | 0.36931 | -0.36931 | -0.25602 | -0.026978
5935 | 0.026978 | 0.36931 | -0.36931 | -0.25602 | -0.026978
5943 | 0.026977 | 0.36931 | -0.36931 | -0.25602 | -0.026977
5944 | 0.026977 | 0.36931 | -0.36931 | -0.25602 | -0.026977
5946 | 0.026978 | 0.36931 | -0.36931 | -0.25602 | -0.026978
5962 | 0.026977 | 0.36931 | -0.36931 | -0.25602 | -0.026977
5963 | 0.026978 | 0.36931 | -0.36931 | -0.25602 | -0.026978
5964 | 0.026979 | 0.36931 | -0.36931 | -0.25602 | -0.026979
5965 | 0.026978 | 0.36931 | -0.36931 | -0.25602 | -0.026978
6000 | 0.34627 | 0.039414 | -0.039414 | -0.023712 | -0.34627
6001 | 0.33928 | 0.045531 | -0.045531 | -0.027164 | -0.33928
6003 | 0.33516 | 0.05997 | -0.05997 | -0.035757 | -0.33516
6004 | 0.27778 | 0.049472 | -0.049472 | -0.026573 | -0.27778
6005 | 0.29347 | 0.020848 | -0.020848 | -0.015756 | -0.29347
6006 | 0.13209 | 0.3065 | -0.3065 | -0.13535 | -0.13209
6013 | 0.34512 | 0.04256 | -0.04256 | -0.026104 | -0.34512
6014 | 0.36418 | 0.047017 | -0.047017 | -0.029521 | -0.36418
6015 | 0.36418 | 0.047017 | -0.047017 | -0.029521 | -0.36418
6016 | 0.36418 | 0.047017 | -0.047017 | -0.029521 | -0.36418
6019 | 0.35689 | 0.05314 | -0.05314 | -0.032819 | -0.35689
6021 | 0.3546 | 0.055063 | -0.055063 | -0.033854 | -0.3546
6022 | 0.3546 | 0.055063 | -0.055063 | -0.033854 | -0.3546
6023 | 0.29513 | 0.020957 | -0.020957 | -0.015797 | -0.29513
6024 | 0.29513 | 0.020957 | -0.020957 | -0.015797 | -0.29513
6028 | 0.25596 | 0.018784 | -0.018784 | -0.01472 | -0.25596
6030 | 0.26218 | 0.01915 | -0.01915 | -0.014906 | -0.26218
6031 | 0.25596 | 0.018784 | -0.018784 | -0.01472 | -0.25596
6032 | 0.25527 | 0.018743 | -0.018743 | -0.0147 | -0.25527
6033 | 0.25534 | 0.018747 | -0.018747 | -0.014702 | -0.25534
6035 | 0.33516 | 0.05997 | -0.05997 | -0.035757 | -0.33516
6041 | 0.29513 | 0.020957 | -0.020957 | -0.015797 | -0.29513
6042 | 0.29513 | 0.020957 | -0.020957 | -0.015797 | -0.29513
6044 | 0.29513 | 0.020957 | -0.020957 | -0.015797 | -0.29513
6048 | 0.23493 | 0.017545 | -0.017545 | -0.014093 | -0.23493
6050 | 0.23175 | 0.017334 | -0.017334 | -0.013985 | -0.23175
6051 | 0.23887 | 0.017777 | -0.017777 | -0.01421 | -0.23887
6052 | 0.24219 | 0.017972 | -0.017972 | -0.014309 | -0.24219
6053 | 0.25018 | 0.018443 | -0.018443 | -0.014548 | -0.25018
6056 | 0.21455 | 0.016301 | -0.016301 | -0.013459 | -0.21455
6057 | 0.22567 | 0.016979 | -0.016979 | -0.013804 | -0.22567
6058 | 0.21122 | 0.016098 | -0.016098 | -0.013355 | -0.21122
6060 | 0.2057 | 0.015761 | -0.015761 | -0.013183 | -0.2057
6061 | 0.18066 | 0.014247 | -0.014247 | -0.012411 | -0.18066
6062 | 0.18066 | 0.014247 | -0.014247 | -0.012411 | -0.18066
6063 | 0.18066 | 0.014247 | -0.014247 | -0.012411 | -0.18066
6064 | 0.18066 | 0.014247 | -0.014247 | -0.012411 | -0.18066
6066 | 0.18066 | 0.014247 | -0.014247 | -0.012411 | -0.18066
6070 | 0.21122 | 0.016098 | -0.016098 | -0.013355 | -0.21122
6071 | 0.21122 | 0.016098 | -0.016098 | -0.013355 | -0.21122
6072 | 0.21122 | 0.016098 | -0.016098 | -0.013355 | -0.21122
6211 | 0.35501 | 0.023807 | -0.023807 | -0.017192 | -0.35501
6212 | 0.30341 | 0.023069 | -0.023069 | -0.017018 | -0.30341
6213 | 0.2917 | 0.023023 | -0.023023 | -0.017051 | -0.2917
6214 | 0.30341 | 0.023069 | -0.023069 | -0.017018 | -0.30341
6215 | 0.36496 | 0.023949 | -0.023949 | -0.017226 | -0.36496
6216 | 0.41801 | 0.02727 | -0.02727 | -0.018678 | -0.41801
6217 | 0.35952 | 0.023871 | -0.023871 | -0.017207 | -0.35952
6218 | 0.35501 | 0.023807 | -0.023807 | -0.017192 | -0.35501
6219 | 0.35501 | 0.023807 | -0.023807 | -0.017192 | -0.35501
6220 | 0.35952 | 0.023871 | -0.023871 | -0.017207 | -0.35952
6221 | 0.37463 | 0.024087 | -0.024087 | -0.017258 | -0.37463
6222 | 0.38344 | 0.024069 | -0.024069 | -0.01722 | -0.38344
6223 | 0.39404 | 0.024129 | -0.024129 | -0.017218 | -0.39404
6224 | 0.37936 | 0.023949 | -0.023949 | -0.017168 | -0.37936
6225 | 0.39376 | 0.024371 | -0.024371 | -0.017342 | -0.39376
6226 | 0.38443 | 0.024339 | -0.024339 | -0.017365 | -0.38443
6228 | 0.40256 | 0.024176 | -0.024176 | -0.017217 | -0.40256
6229 | 0.3798 | 0.029906 | -0.029906 | -0.019513 | -0.3798
6230 | 0.47935 | 0.021998 | -0.021998 | -0.016205 | -0.47935
6231 | 0.43025 | 0.023376 | -0.023376 | -0.01686 | -0.43025
6232 | 0.41621 | 0.023789 | -0.023789 | -0.017037 | -0.41621
6233 | 0.48933 | 0.021715 | -0.021715 | -0.016073 | -0.48933
6235 | 0.47846 | 0.021999 | -0.021999 | -0.016205 | -0.47846
6236 | 0.37289 | 0.023757 | -0.023757 | -0.017085 | -0.37289
6237 | 0.37007 | 0.023673 | -0.023673 | -0.017048 | -0.37007
6238 | 0.35974 | 0.023366 | -0.023366 | -0.016915 | -0.35974
6239 | 0.37792 | 0.023991 | -0.023991 | -0.017196 | -0.37792
6240 | 0.37792 | 0.023991 | -0.023991 | -0.017196 | -0.37792
6241 | 0.38959 | 0.024448 | -0.024448 | -0.0174 | -0.38959
6242 | 0.38726 | 0.024491 | -0.024491 | -0.017433 | -0.38726
6243 | 0.35501 | 0.023807 | -0.023807 | -0.017192 | -0.35501
6244 | 0.37616 | 0.024042 | -0.024042 | -0.017229 | -0.37616
6245 | 0.36496 | 0.023949 | -0.023949 | -0.017226 | -0.36496
6246 | 0.38509 | 0.024531 | -0.024531 | -0.017463 | -0.38509
6247 | 0.38364 | 0.024558 | -0.024558 | -0.017483 | -0.38364
6248 | 0.35974 | 0.023366 | -0.023366 | -0.016915 | -0.35974
6249 | 0.36805 | 0.023613 | -0.023613 | -0.017022 | -0.36805
6250 | 0.36805 | 0.023613 | -0.023613 | -0.017022 | -0.36805
6251 | 0.38959 | 0.024448 | -0.024448 | -0.0174 | -0.38959
6252 | 0.38509 | 0.024531 | -0.024531 | -0.017463 | -0.38509
6253 | 0.39082 | 0.024441 | -0.024441 | -0.017384 | -0.39082
6254 | 0.41924 | 0.023691 | -0.023691 | -0.017009 | -0.41924
6255 | 0.40685 | 0.024045 | -0.024045 | -0.017177 | -0.40685
6256 | 0.39713 | 0.024321 | -0.024321 | -0.01734 | -0.39713
6257 | 0.39333 | 0.024429 | -0.024429 | -0.017403 | -0.39333
6258 | 0.38059 | 0.025153 | -0.025153 | -0.017716 | -0.38059
6259 | 0.38688 | 0.024517 | -0.024517 | -0.017484 | -0.38688
6260 | 0.38556 | 0.02465 | -0.02465 | -0.017533 | -0.38556
6261 | 0.38898 | 0.024553 | -0.024553 | -0.017476 | -0.38898
6262 | 0.3869 | 0.024514 | -0.024514 | -0.017483 | -0.3869
6265 | 0.38892 | 0.024573 | -0.024573 | -0.017445 | -0.38892
6266 | 0.38892 | 0.024573 | -0.024573 | -0.017445 | -0.38892
6267 | 0.38728 | 0.024687 | -0.024687 | -0.017499 | -0.38728
6268 | 0.38592 | 0.024782 | -0.024782 | -0.017543 | -0.38592
6269 | 0.38592 | 0.024782 | -0.024782 | -0.017543 | -0.38592
6270 | 0.38414 | 0.024501 | -0.024501 | -0.017428 | -0.38414
6271 | 0.38176 | 0.024614 | -0.024614 | -0.017485 | -0.38176
6272 | 0.37979 | 0.024707 | -0.024707 | -0.017532 | -0.37979
6273 | 0.38592 | 0.024782 | -0.024782 | -0.017543 | -0.38592
6274 | 0.38592 | 0.024782 | -0.024782 | -0.017543 | -0.38592
6275 | 0.38238 | 0.024388 | -0.024388 | -0.017394 | -0.38238
6276 | 0.37984 | 0.024306 | -0.024306 | -0.017351 | -0.37984
6277 | 0.37324 | 0.0246 | -0.0246 | -0.017516 | -0.37324
6278 | 0.38112 | 0.024364 | -0.024364 | -0.017374 | -0.38112
6281 | 0.37984 | 0.024306 | -0.024306 | -0.017351 | -0.37984
6282 | 0.37132 | 0.024645 | -0.024645 | -0.017542 | -0.37132
6283 | 0.37253 | 0.024711 | -0.024711 | -0.017565 | -0.37253
6284 | 0.37799 | 0.025011 | -0.025011 | -0.017667 | -0.37799
6285 | 0.37799 | 0.025011 | -0.025011 | -0.017667 | -0.37799
6286 | 0.37253 | 0.024711 | -0.024711 | -0.017565 | -0.37253
6287 | 0.43014 | 0.023379 | -0.023379 | -0.016861 | -0.43014
6288 | 0.41607 | 0.023793 | -0.023793 | -0.017039 | -0.41607
6290 | 0.38392 | 0.024515 | -0.024515 | -0.017461 | -0.38392
6291 | 0.38266 | 0.024306 | -0.024306 | -0.017349 | -0.38266
6292 | 0.38514 | 0.024534 | -0.024534 | -0.01747 | -0.38514
6293 | 0.38531 | 0.02458 | -0.02458 | -0.017495 | -0.38531
6295 | 0.34982 | 0.023892 | -0.023892 | -0.017239 | -0.34982
6300 | 0.33952 | 0.024355 | -0.024355 | -0.017548 | -0.33952
6301 | 0.35195 | 0.024468 | -0.024468 | -0.017546 | -0.35195
6302 | 0.33952 | 0.024355 | -0.024355 | -0.017548 | -0.33952
6303 | 0.33952 | 0.024355 | -0.024355 | -0.017548 | -0.33952
6304 | 0.33952 | 0.024355 | -0.024355 | -0.017548 | -0.33952
6305 | 0.31899 | 0.024168 | -0.024168 | -0.017552 | -0.31899
6398 | 0.13888 | 0.2979 | -0.2979 | -0.132 | -0.13888
6399 | 0.14562 | 0.28937 | -0.28937 | -0.12867 | -0.14562
6400 | 0.14641 | 0.28837 | -0.28837 | -0.12828 | -0.14641
6401 | 0.15288 | 0.28018 | -0.28018 | -0.12508 | -0.15288
6402 | 0.15288 | 0.28018 | -0.28018 | -0.12508 | -0.15288
6403 | 0.13888 | 0.2979 | -0.2979 | -0.132 | -0.13888
6405 | 0.3869 | 0.024514 | -0.024514 | -0.017483 | -0.3869
6406 | 0.39813 | 0.032158 | -0.032158 | -0.020922 | -0.39813
6407 | 0.39813 | 0.032158 | -0.032158 | -0.020922 | -0.39813
6409 | 0.3369 | 0.045586 | -0.045586 | -0.02705 | -0.3369
6410 | 0.32849 | 0.044814 | -0.044814 | -0.026103 | -0.32849
6411 | 0.3207 | 0.045229 | -0.045229 | -0.025931 | -0.3207
6412 | 0.33194 | 0.045131 | -0.045131 | -0.026491 | -0.33194
6413 | 0.3369 | 0.045586 | -0.045586 | -0.02705 | -0.3369
6414 | 0.33562 | 0.042647 | -0.042647 | -0.025143 | -0.33562
6416 | 0.34331 | 0.043504 | -0.043504 | -0.026159 | -0.34331
6417 | 0.35433 | 0.038045 | -0.038045 | -0.02347 | -0.35433
6418 | 0.33395 | 0.043157 | -0.043157 | -0.025369 | -0.33395
6419 | 0.33741 | 0.042105 | -0.042105 | -0.024903 | -0.33741
6420 | 0.33916 | 0.041572 | -0.041572 | -0.024667 | -0.33916
6421 | 0.3424 | 0.040588 | -0.040588 | -0.024231 | -0.3424
6422 | 0.34241 | 0.040583 | -0.040583 | -0.024229 | -0.34241
6423 | 0.34625 | 0.039417 | -0.039417 | -0.023713 | -0.34625
6425 | 0.34573 | 0.038881 | -0.038881 | -0.023253 | -0.34573
6426 | 0.3424 | 0.040588 | -0.040588 | -0.024231 | -0.3424
6427 | 0.34627 | 0.039414 | -0.039414 | -0.023712 | -0.34627
6428 | 0.34627 | 0.039414 | -0.039414 | -0.023712 | -0.34627
6429 | 0.34816 | 0.039134 | -0.039134 | -0.023682 | -0.34816
6430 | 0.34627 | 0.039414 | -0.039414 | -0.023712 | -0.34627
6431 | 0.34636 | 0.0394 | -0.0394 | -0.023711 | -0.34636
6432 | 0.34692 | 0.039318 | -0.039318 | -0.023702 | -0.34692
6433 | 0.34816 | 0.039134 | -0.039134 | -0.023682 | -0.34816
6434 | 0.34865 | 0.039062 | -0.039062 | -0.023675 | -0.34865
6435 | 0.35326 | 0.038377 | -0.038377 | -0.023601 | -0.35326
6436 | 0.35433 | 0.038045 | -0.038045 | -0.02347 | -0.35433
6437 | 0.33923 | 0.045634 | -0.045634 | -0.0272 | -0.33923
6438 | 0.33923 | 0.045634 | -0.045634 | -0.0272 | -0.33923
6439 | 0.34797 | 0.041102 | -0.041102 | -0.024961 | -0.34797
6440 | 0.34797 | 0.041102 | -0.041102 | -0.024961 | -0.34797
6441 | 0.35523 | 0.042708 | -0.042708 | -0.025763 | -0.35523
6442 | 0.3377 | 0.047019 | -0.047019 | -0.027742 | -0.3377
6444 | 0.3445 | 0.034049 | -0.034049 | -0.021851 | -0.3445
6445 | 0.35279 | 0.038622 | -0.038622 | -0.023724 | -0.35279
6446 | 0.35279 | 0.038622 | -0.038622 | -0.023724 | -0.35279
6447 | 0.33874 | 0.046265 | -0.046265 | -0.027445 | -0.33874
6448 | 0.33962 | 0.045632 | -0.045632 | -0.027198 | -0.33962
6449 | 0.33931 | 0.045857 | -0.045857 | -0.027286 | -0.33931
6450 | 0.3388 | 0.045761 | -0.045761 | -0.027263 | -0.3388
6451 | 0.34982 | 0.023892 | -0.023892 | -0.017239 | -0.34982
6452 | 0.33966 | 0.045604 | -0.045604 | -0.027187 | -0.33966
6453 | 0.34026 | 0.045208 | -0.045208 | -0.027031 | -0.34026
6454 | 0.34026 | 0.045208 | -0.045208 | -0.027031 | -0.34026
6455 | 0.33932 | 0.045515 | -0.045515 | -0.027158 | -0.33932
6456 | 0.33928 | 0.045531 | -0.045531 | -0.027164 | -0.33928
6457 | 0.33892 | 0.045725 | -0.045725 | -0.027246 | -0.33892
6458 | 0.32582 | 0.047154 | -0.047154 | -0.027166 | -0.32582
6459 | 0.33923 | 0.045634 | -0.045634 | -0.0272 | -0.33923
6460 | 0.34628 | 0.041971 | -0.041971 | -0.025395 | -0.34628
6461 | 0.34628 | 0.041971 | -0.041971 | -0.025395 | -0.34628
6462 | 0.33923 | 0.045634 | -0.045634 | -0.0272 | -0.33923
6463 | 0.33707 | 0.04823 | -0.04823 | -0.028292 | -0.33707
6464 | 0.33926 | 0.045884 | -0.045884 | -0.027295 | -0.33926
6465 | 0.33923 | 0.045634 | -0.045634 | -0.0272 | -0.33923
6466 | 0.33962 | 0.045417 | -0.045417 | -0.027103 | -0.33962
6467 | 0.33962 | 0.045417 | -0.045417 | -0.027103 | -0.33962
6468 | 0.34002 | 0.045198 | -0.045198 | -0.027005 | -0.34002
6470 | 0.34065 | 0.044946 | -0.044946 | -0.026925 | -0.34065
6471 | 0.33996 | 0.045223 | -0.045223 | -0.02702 | -0.33996
6473 | 0.30272 | 0.091527 | -0.091527 | -0.048446 | -0.30272
6475 | 0.28546 | 0.11408 | -0.11408 | -0.062047 | -0.28546
6476 | 0.28546 | 0.11408 | -0.11408 | -0.062047 | -0.28546
6477 | 0.33804 | 0.048706 | -0.048706 | -0.029024 | -0.33804
6478 | 0.33979 | 0.04529 | -0.04529 | -0.027061 | -0.33979
6479 | 0.34116 | 0.044622 | -0.044622 | -0.026799 | -0.34116
6480 | 0.34116 | 0.044621 | -0.044621 | -0.026798 | -0.34116
6481 | 0.34105 | 0.04469 | -0.04469 | -0.026825 | -0.34105
6482 | 0.33959 | 0.045663 | -0.045663 | -0.027208 | -0.33959
6483 | 0.29453 | 0.10194 | -0.10194 | -0.053291 | -0.29453
6484 | 0.3507 | 0.038757 | -0.038757 | -0.023642 | -0.3507
6488 | 0.3507 | 0.038757 | -0.038757 | -0.023642 | -0.3507
6489 | 0.29448 | 0.102 | -0.102 | -0.053315 | -0.29448
6490 | 0.28546 | 0.11408 | -0.11408 | -0.062047 | -0.28546
6491 | 0.2783 | 0.12365 | -0.12365 | -0.068957 | -0.2783
6607 | 0.3672 | 0.044475 | -0.044475 | -0.028153 | -0.3672
6608 | 0.3672 | 0.044475 | -0.044475 | -0.028153 | -0.3672
6609 | 0.3672 | 0.044475 | -0.044475 | -0.028153 | -0.3672
6610 | 0.3672 | 0.044475 | -0.044475 | -0.028153 | -0.3672
6611 | 0.3672 | 0.044475 | -0.044475 | -0.028153 | -0.3672
6613 | 0.3672 | 0.044475 | -0.044475 | -0.028153 | -0.3672
6614 | 0.3672 | 0.044475 | -0.044475 | -0.028153 | -0.3672
6627 | 0.36545 | 0.046011 | -0.046011 | -0.028984 | -0.36545
6628 | 0.36807 | 0.043904 | -0.043904 | -0.027855 | -0.36807
6630 | 0.3674 | 0.044442 | -0.044442 | -0.028143 | -0.3674
6632 | 0.3639 | 0.047264 | -0.047264 | -0.029655 | -0.3639
6633 | 0.3639 | 0.047264 | -0.047264 | -0.029655 | -0.3639
6635 | 0.36551 | 0.045878 | -0.045878 | -0.028907 | -0.36551
6636 | 0.37826 | 0.025617 | -0.025617 | -0.018081 | -0.37826
6637 | 0.37826 | 0.025617 | -0.025617 | -0.018081 | -0.37826
6639 | 0.35714 | 0.052194 | -0.052194 | -0.032272 | -0.35714
6641 | 0.36501 | 0.04637 | -0.04637 | -0.029176 | -0.36501
6642 | 0.36572 | 0.0458 | -0.0458 | -0.028871 | -0.36572
6643 | 0.36659 | 0.045095 | -0.045095 | -0.028493 | -0.36659
6645 | 0.36845 | 0.043597 | -0.043597 | -0.02769 | -0.36845
6647 | 0.36346 | 0.047618 | -0.047618 | -0.029845 | -0.36346
6649 | 0.37076 | 0.041732 | -0.041732 | -0.026691 | -0.37076
6650 | 0.37076 | 0.041732 | -0.041732 | -0.026691 | -0.37076
6651 | 0.37076 | 0.041732 | -0.041732 | -0.026691 | -0.37076
6652 | 0.37076 | 0.041732 | -0.041732 | -0.026691 | -0.37076
6653 | 0.37076 | 0.041732 | -0.041732 | -0.026691 | -0.37076
6655 | 0.37191 | 0.040801 | -0.040801 | -0.026192 | -0.37191
6656 | 0.37828 | 0.03566 | -0.03566 | -0.023437 | -0.37828
6657 | 0.37795 | 0.035924 | -0.035924 | -0.023579 | -0.37795
6658 | 0.37826 | 0.025617 | -0.025617 | -0.018081 | -0.37826
6659 | 0.37826 | 0.025617 | -0.025617 | -0.018081 | -0.37826
6660 | 0.37826 | 0.025617 | -0.025617 | -0.018081 | -0.37826
6661 | 0.36036 | 0.023924 | -0.023924 | -0.017217 | -0.36036
6663 | 0.36862 | 0.043459 | -0.043459 | -0.027616 | -0.36862
6665 | 0.37052 | 0.041924 | -0.041924 | -0.026794 | -0.37052
6666 | 0.37047 | 0.041964 | -0.041964 | -0.026815 | -0.37047
6667 | 0.37063 | 0.041837 | -0.041837 | -0.026747 | -0.37063
6668 | 0.37052 | 0.041924 | -0.041924 | -0.026794 | -0.37052
6669 | 0.37052 | 0.041924 | -0.041924 | -0.026794 | -0.37052
6676 | 0.37089 | 0.041627 | -0.041627 | -0.026634 | -0.37089
6677 | 0.37089 | 0.041627 | -0.041627 | -0.026634 | -0.37089
6678 | 0.37089 | 0.041627 | -0.041627 | -0.026634 | -0.37089
6680 | 0.37131 | 0.041287 | -0.041287 | -0.026453 | -0.37131
6681 | 0.37088 | 0.041637 | -0.041637 | -0.02664 | -0.37088
6682 | 0.37089 | 0.041627 | -0.041627 | -0.026634 | -0.37089
6683 | 0.37089 | 0.041627 | -0.041627 | -0.026634 | -0.37089
6684 | 0.37089 | 0.041627 | -0.041627 | -0.026634 | -0.37089
6688 | 0.37089 | 0.041627 | -0.041627 | -0.026634 | -0.37089
6689 | 0.37089 | 0.041627 | -0.041627 | -0.026634 | -0.37089
6690 | 0.37089 | 0.041627 | -0.041627 | -0.026634 | -0.37089
6691 | 0.37089 | 0.041627 | -0.041627 | -0.026634 | -0.37089
6692 | 0.37089 | 0.041627 | -0.041627 | -0.026634 | -0.37089
6700 | 0.002052 | 0.013788 | -0.013788 | 0.009443 | -0.002052
6703 | 0.00198 | 0.014259 | -0.014259 | 0.009183 | -0.00198
6705 | 0.001124 | 0.011043 | -0.011043 | 0.007013 | -0.001124
6707 | 0.001376 | 0.011651 | -0.011651 | 0.007465 | -0.001376
6709 | 0.002112 | 0.016569 | -0.016569 | 0.009473 | -0.002112
6710 | 0.001403 | 0.011716 | -0.011716 | 0.007513 | -0.001403
6711 | 0.004945 | 0.035356 | -0.035356 | 0.017187 | -0.004945
6717 | 0.002061 | 0.01436 | -0.01436 | 0.009445 | -0.002061
6719 | 0.002035 | 0.014143 | -0.014143 | 0.009378 | -0.002035
6720 | 0.001992 | 0.013787 | -0.013787 | 0.009269 | -0.001992
6722 | 0.001963 | 0.013497 | -0.013497 | 0.009197 | -0.001963
6723 | 0.002018 | 0.013692 | -0.013692 | 0.009351 | -0.002018
6724 | 0.002018 | 0.013692 | -0.013692 | 0.009351 | -0.002018
6726 | 0.002057 | 0.013805 | -0.013805 | 0.00946 | -0.002057
6727 | 0.002071 | 0.014178 | -0.014178 | 0.009482 | -0.002071
6736 | 0.007839 | 0.062363 | -0.062363 | 0.029718 | -0.007839
6738 | 0.007973 | 0.063613 | -0.063613 | 0.030299 | -0.007973
6742 | 0.00174 | 0.013169 | -0.013169 | 0.008492 | -0.00174
6743 | 0.001668 | 0.012861 | -0.012861 | 0.008284 | -0.001668
6752 | 0.18066 | 0.014247 | -0.014247 | -0.012411 | -0.18066
6754 | 0.29293 | 0.020808 | -0.020808 | -0.015738 | -0.29293
6769 | 0.33707 | 0.04823 | -0.04823 | -0.028292 | -0.33707
6771 | 0.34053 | 0.045027 | -0.045027 | -0.026957 | -0.34053
6772 | 0.4133 | 0.023861 | -0.023861 | -0.01709 | -0.4133
6773 | 0.35121 | 0.023878 | -0.023878 | -0.017393 | -0.35121
6774 | 0.14418 | 0.2912 | -0.2912 | -0.12938 | -0.14418
6780 | 0.17831 | 0.014105 | -0.014105 | -0.012339 | -0.17831
6783 | 0.26661 | 0.019411 | -0.019411 | -0.015039 | -0.26661
6788 | 0.48933 | 0.021715 | -0.021715 | -0.016073 | -0.48933
6789 | 0.41924 | 0.023691 | -0.023691 | -0.017009 | -0.41924
6791 | 0.38688 | 0.024517 | -0.024517 | -0.017484 | -0.38688
6800 | -0.001062 | 0.005939 | -0.005939 | 0.002755 | 0.001062
6801 | 5e-06 | 0.00588 | -0.00588 | 0.002667 | -5e-06
6802 | -0.002687 | 0.003451 | -0.003451 | -0.000145 | 0.002687
6803 | 0 | 0 | 0 | 0 | 0
6804 | -0.002921 | 0.003202 | -0.003202 | -0.001104 | 0.002921
6806 | -0.002893 | 0.003231 | -0.003231 | -0.000989 | 0.002893
6807 | 0 | 0 | 0 | 0 | 0
6808 | -0.00181 | 0.004548 | -0.004548 | 0.0016 | 0.00181
6809 | -0.002396 | 0.003792 | -0.003792 | 0.000613 | 0.002396
6810 | -0.002893 | 0.003231 | -0.003231 | -0.000989 | 0.002893
6811 | -0.002434 | 0.003731 | -0.003731 | 0.000574 | 0.002434
6812 | -0.002487 | 0.003671 | -0.003671 | 0.00047 | 0.002487
6813 | -0.002574 | 0.003541 | -0.003541 | 0.000384 | 0.002574
6814 | -0.002406 | 0.003762 | -0.003762 | 0.000628 | 0.002406
6815 | 0.001796 | 0.011591 | -0.011591 | 0.007134 | -0.001796
6816 | -0.002576 | 0.003544 | -0.003544 | 0.000366 | 0.002576
6817 | 0 | 0 | 0 | 0 | 0
6818 | -0.00257 | 0.003531 | -0.003531 | 0.000432 | 0.00257
6819 | -0.002561 | 0.003512 | -0.003512 | 0.000528 | 0.002561
6821 | 0 | 0 | 0 | 0 | 0
6822 | -0.002566 | 0.003522 | -0.003522 | 0.000476 | 0.002566
6823 | -0.001628 | 0.004859 | -0.004859 | 0.001837 | 0.001628
6824 | -0.001996 | 0.004268 | -0.004268 | 0.001324 | 0.001996
6825 | -0.002921 | 0.003251 | -0.003251 | 5.9e-05 | 0.002921
6826 | -0.003065 | 0.003118 | -0.003118 | -3.6e-05 | 0.003065
6827 | 0 | 0 | 0 | 0 | 0
6830 | -0.002238 | 0.003981 | -0.003981 | 0.000905 | 0.002238
6831 | -0.000826 | 0.005093 | -0.005093 | 0.002232 | 0.000826
6832 | -0.001914 | 0.004392 | -0.004392 | 0.001446 | 0.001914
6838 | -0.002301 | 0.003909 | -0.003909 | 0.000781 | 0.002301
6840 | -0.002075 | 0.004162 | -0.004162 | 0.001198 | 0.002075
6842 | -0.001407 | 0.005217 | -0.005217 | 0.002189 | 0.001407
6844 | -0.001444 | 0.005155 | -0.005155 | 0.002135 | 0.001444
6845 | 0.000185 | 0.005812 | -0.005812 | 0.003019 | -0.000185
6846 | -0.001832 | 0.004433 | -0.004433 | 0.001479 | 0.001832
6847 | 0 | 0 | 0 | 0 | 0
6848 | -0.002257 | 0.00394 | -0.00394 | 0.000895 | 0.002257
6850 | -0.001959 | 0.004364 | -0.004364 | 0.001327 | 0.001959
6851 | -0.001198 | 0.004539 | -0.004539 | 0.001858 | 0.001198
6852 | -0.001625 | 0.004846 | -0.004846 | 0.00187 | 0.001625
6853 | -0.002563 | 0.003516 | -0.003516 | 0.000508 | 0.002563
6854 | -0.001783 | 0.004599 | -0.004599 | 0.001589 | 0.001783
6857 | -0.001753 | 0.004656 | -0.004656 | 0.001642 | 0.001753
6858 | 0 | 0 | 0 | 0 | 0
6859 | -0.002002 | 0.00426 | -0.00426 | 0.001316 | 0.002002
6861 | -0.001628 | 0.004859 | -0.004859 | 0.001837 | 0.001628
6863 | 0 | 0 | 0 | 0 | 0
6865 | -0.000552 | 0.004995 | -0.004995 | 0.00254 | 0.000552
6868 | -0.001119 | 0.004813 | -0.004813 | 0.002079 | 0.001119
6869 | -0.001628 | 0.004859 | -0.004859 | 0.001837 | 0.001628
6870 | -0.002615 | 0.003299 | -0.003299 | 0.000467 | 0.002615
6871 | -0.001628 | 0.004859 | -0.004859 | 0.001837 | 0.001628
6873 | -0.002559 | 0.003508 | -0.003508 | 0.000548 | 0.002559
6874 | -0.002639 | 0.003215 | -0.003215 | 0.000417 | 0.002639
6875 | -0.002584 | 0.003403 | -0.003403 | 0.000529 | 0.002584
6876 | -0.002598 | 0.003356 | -0.003356 | 0.000501 | 0.002598
6877 | -0.002563 | 0.003516 | -0.003516 | 0.000508 | 0.002563
6878 | -0.002655 | 0.003163 | -0.003163 | 0.000386 | 0.002655
6879 | -0.002672 | 0.003105 | -0.003105 | 0.000352 | 0.002672
6880 | -0.001159 | 0.004674 | -0.004674 | 0.001967 | 0.001159
6881 | -0.001154 | 0.004692 | -0.004692 | 0.001982 | 0.001154
6882 | -0.001013 | 0.004915 | -0.004915 | 0.002135 | 0.001013
6883 | 0 | 0 | 0 | 0 | 0
6884 | -0.001013 | 0.004915 | -0.004915 | 0.002135 | 0.001013
6885 | -0.001031 | 0.00461 | -0.00461 | 0.001968 | 0.001031
6886 | -0.001013 | 0.004915 | -0.004915 | 0.002135 | 0.001013
6887 | -0.000335 | 0.00556 | -0.00556 | 0.002489 | 0.000335
6888 | -0.001013 | 0.004915 | -0.004915 | 0.002135 | 0.001013
6890 | 0 | 0 | 0 | 0 | 0
6894 | 5e-06 | 0.00588 | -0.00588 | 0.002667 | -5e-06
6896 | 0.000683 | 0.006636 | -0.006636 | 0.002898 | -0.000683
6897 | -0.000766 | 0.00515 | -0.00515 | 0.002263 | 0.000766
6898 | -0.000529 | 0.005375 | -0.005375 | 0.002386 | 0.000529
6900 | 0.001516 | 0.007692 | -0.007692 | 0.003046 | -0.001516
6902 | 5e-06 | 0.00588 | -0.00588 | 0.002667 | -5e-06
6904 | 5e-06 | 0.00588 | -0.00588 | 0.002667 | -5e-06
6906 | 0.000683 | 0.006636 | -0.006636 | 0.002898 | -0.000683
6908 | 0.000683 | 0.006636 | -0.006636 | 0.002898 | -0.000683
6909 | -0.002639 | 0.003215 | -0.003215 | 0.000417 | 0.002639
6910 | -0.000321 | 0.005009 | -0.005009 | 0.002625 | 0.000321
6911 | -0.000321 | 0.005009 | -0.005009 | 0.002625 | 0.000321
6912 | -0.001753 | 0.004656 | -0.004656 | 0.001642 | 0.001753
6914 | -0.00025 | 0.007685 | -0.007685 | 0.00411 | 0.00025
7094 | 0.04391 | 0.4284 | -0.4284 | -0.15804 | -0.04391
7097 | 0.04019 | 0.4361 | -0.4361 | -0.1566 | -0.04019
7100 | 0.041642 | 0.42577 | -0.42577 | -0.15315 | -0.041642
7101 | 0.045545 | 0.42598 | -0.42598 | -0.15876 | -0.045545
7102 | 0.039588 | 0.43307 | -0.43307 | -0.16247 | -0.039588
7103 | 0.039753 | 0.4325 | -0.4325 | -0.15924 | -0.039753
7104 | 0.038472 | 0.43582 | -0.43582 | -0.16687 | -0.038472
7107 | 0.038472 | 0.43582 | -0.43582 | -0.16687 | -0.038472
7110 | 0.038472 | 0.43582 | -0.43582 | -0.16687 | -0.038472
7111 | 0.035525 | 0.44423 | -0.44423 | -0.16858 | -0.035525
7112 | 0.038472 | 0.43582 | -0.43582 | -0.16687 | -0.038472
7114 | 0.08824 | 0.36564 | -0.36564 | -0.15081 | -0.08824
7116 | 0.05379 | 0.41416 | -0.41416 | -0.15871 | -0.05379
7119 | 0.057552 | 0.40877 | -0.40877 | -0.15868 | -0.057552
7120 | 0.045668 | 0.42522 | -0.42522 | -0.16407 | -0.045668
7121 | 0.043569 | 0.42842 | -0.42842 | -0.16233 | -0.043569
7122 | 0.057441 | 0.39753 | -0.39753 | -0.1781 | -0.057441
7124 | 0.057441 | 0.39753 | -0.39753 | -0.1781 | -0.057441
7126 | 0.039338 | 0.43394 | -0.43394 | -0.16736 | -0.039338
7127 | 0.04158 | 0.43088 | -0.43088 | -0.16592 | -0.04158
7128 | 0.039893 | 0.43229 | -0.43229 | -0.16847 | -0.039893
7130 | 0.057441 | 0.39753 | -0.39753 | -0.1781 | -0.057441
7132 | 0.047403 | 0.41 | -0.41 | -0.1835 | -0.047403
7133 | 0.047403 | 0.41 | -0.41 | -0.1835 | -0.047403
7134 | 0.039664 | 0.41264 | -0.41264 | -0.19728 | -0.039664
7136 | 0.03579 | 0.41323 | -0.41323 | -0.20487 | -0.03579
7138 | 0.036768 | 0.41363 | -0.41363 | -0.20243 | -0.036768
7140 | 0.036605 | 0.41355 | -0.41355 | -0.20286 | -0.036605
7141 | 0.036278 | 0.41339 | -0.41339 | -0.2037 | -0.036278
7142 | 0.036145 | 0.41332 | -0.41332 | -0.20405 | -0.036145
7143 | 0.035833 | 0.41316 | -0.41316 | -0.20486 | -0.035833
7144 | 0.03589 | 0.41319 | -0.41319 | -0.20471 | -0.03589
7146 | 0.034335 | 0.41239 | -0.41239 | -0.20874 | -0.034335
7147 | 0.03385 | 0.41879 | -0.41879 | -0.20367 | -0.03385
7148 | 0.030828 | 0.44143 | -0.44143 | -0.18819 | -0.030828
7149 | 0.045914 | 0.41077 | -0.41077 | -0.18602 | -0.045914
7150 | 0.03224 | 0.41342 | -0.41342 | -0.212 | -0.03224
7151 | 0.030928 | 0.40909 | -0.40909 | -0.2183 | -0.030928
7152 | 0.033867 | 0.41866 | -0.41866 | -0.20376 | -0.033867
7153 | 0.03247 | 0.42152 | -0.42152 | -0.20425 | -0.03247
7155 | 0.032404 | 0.41317 | -0.41317 | -0.21188 | -0.032404
7156 | 0.03268 | 0.41306 | -0.41306 | -0.21143 | -0.03268
7158 | 0.03407 | 0.41251 | -0.41251 | -0.20916 | -0.03407
7159 | 0.035109 | 0.41294 | -0.41294 | -0.20657 | -0.035109
7160 | 0.035416 | 0.41307 | -0.41307 | -0.2058 | -0.035416
7162 | 0.035689 | 0.41319 | -0.41319 | -0.20512 | -0.035689
7167 | 0.030408 | 0.42573 | -0.42573 | -0.20497 | -0.030408
7168 | 0.031196 | 0.42412 | -0.42412 | -0.20469 | -0.031196
7169 | 0.029083 | 0.42843 | -0.42843 | -0.20543 | -0.029083
7170 | 0.028533 | 0.42956 | -0.42956 | -0.20562 | -0.028533
7171 | 0.028088 | 0.42974 | -0.42974 | -0.20641 | -0.028088
7172 | 0.026621 | 0.43035 | -0.43035 | -0.20903 | -0.026621
7173 | 0.026914 | 0.43023 | -0.43023 | -0.20851 | -0.026914
7174 | 0.026317 | 0.42907 | -0.42907 | -0.21079 | -0.026317
7175 | 0.026492 | 0.42521 | -0.42521 | -0.21358 | -0.026492
7176 | 0.026512 | 0.42579 | -0.42579 | -0.21305 | -0.026512
7177 | 0.027446 | 0.43001 | -0.43001 | -0.20756 | -0.027446
7178 | 0.026787 | 0.41737 | -0.41737 | -0.21932 | -0.026787
7179 | 0.026901 | 0.41661 | -0.41661 | -0.21972 | -0.026901
7180 | 0.026132 | 0.43215 | -0.43215 | -0.20868 | -0.026132
7181 | 0.026133 | 0.43216 | -0.43216 | -0.20867 | -0.026133
7182 | 0.026223 | 0.43449 | -0.43449 | -0.20644 | -0.026223
7184 | 0.026224 | 0.4345 | -0.4345 | -0.20643 | -0.026224
7186 | 0.026168 | 0.43728 | -0.43728 | -0.20416 | -0.026168
7187 | 0.026177 | 0.43332 | -0.43332 | -0.20756 | -0.026177
7188 | 0.026174 | 0.43699 | -0.43699 | -0.2044 | -0.026174
7190 | 0.026136 | 0.4389 | -0.4389 | -0.20284 | -0.026136
7191 | 0.02547 | 0.44033 | -0.44033 | -0.20274 | -0.02547
7192 | 0.02612 | 0.43972 | -0.43972 | -0.20217 | -0.02612
7193 | 0.026129 | 0.43922 | -0.43922 | -0.20257 | -0.026129
7194 | 0.025206 | 0.44058 | -0.44058 | -0.20297 | -0.025206
7195 | 0.025206 | 0.44058 | -0.44058 | -0.20297 | -0.025206
7196 | 0.025271 | 0.44052 | -0.44052 | -0.20291 | -0.025271
7197 | 0.026002 | 0.45141 | -0.45141 | -0.19229 | -0.026002
7198 | 0.026014 | 0.45018 | -0.45018 | -0.19333 | -0.026014
7200 | 0.026079 | 0.44179 | -0.44179 | -0.20051 | -0.026079
7202 | 0.024896 | 0.4672 | -0.4672 | -0.182 | -0.024896
7204 | 0.025205 | 0.44058 | -0.44058 | -0.20297 | -0.025205
7206 | 0.025205 | 0.44058 | -0.44058 | -0.20297 | -0.025205
7208 | 0.024133 | 0.45799 | -0.45799 | -0.19127 | -0.024133
7212 | 0.023915 | 0.45949 | -0.45949 | -0.19016 | -0.023915
7215 | 0.025205 | 0.44058 | -0.44058 | -0.20297 | -0.025205
7216 | 0.024534 | 0.44988 | -0.44988 | -0.19697 | -0.024534
7346 | 0.023403 | 0.49846 | -0.49846 | -0.15109 | -0.023403
7347 | 0.023582 | 0.49577 | -0.49577 | -0.15462 | -0.023582
7348 | 0.035893 | 0.44358 | -0.44358 | -0.16906 | -0.035893
7350 | 0.034735 | 0.44745 | -0.44745 | -0.16229 | -0.034735
7351 | 0.035256 | 0.44277 | -0.44277 | -0.17102 | -0.035256
7352 | 0.029105 | 0.46431 | -0.46431 | -0.16911 | -0.029105
7354 | 0.028082 | 0.46546 | -0.46546 | -0.17292 | -0.028082
7355 | 0.14418 | 0.2912 | -0.2912 | -0.12938 | -0.14418
7356 | 0.028082 | 0.46546 | -0.46546 | -0.17292 | -0.028082
7359 | 0.028082 | 0.46546 | -0.46546 | -0.17292 | -0.028082
7360 | 0.028082 | 0.46546 | -0.46546 | -0.17292 | -0.028082
7362 | 0.028082 | 0.46546 | -0.46546 | -0.17292 | -0.028082
7366 | 0.023891 | 0.49109 | -0.49109 | -0.16073 | -0.023891
7386 | 0.1239 | 0.094786 | -0.094786 | -0.039218 | -0.1239
7387 | 0.38339 | 0.031228 | -0.031228 | -0.021062 | -0.38339
7400 | 0.043913 | 0.42799 | -0.42799 | -0.16171 | -0.043913
7402 | 0.044922 | 0.42675 | -0.42675 | -0.15989 | -0.044922
7404 | 0.04461 | 0.42713 | -0.42713 | -0.16045 | -0.04461
7406 | 0.045545 | 0.42598 | -0.42598 | -0.15876 | -0.045545
7408 | 0.055869 | 0.39933 | -0.39933 | -0.17918 | -0.055869
7410 | 0.055869 | 0.39933 | -0.39933 | -0.17918 | -0.055869
7412 | 0.055869 | 0.39933 | -0.39933 | -0.17918 | -0.055869
7413 | 0.055194 | 0.40011 | -0.40011 | -0.17965 | -0.055194
7414 | 0.055194 | 0.40011 | -0.40011 | -0.17965 | -0.055194
7415 | 0.054881 | 0.40047 | -0.40047 | -0.17986 | -0.054881
7426 | 0.090071 | 0.33787 | -0.33787 | -0.1859 | -0.090071
7428 | 0.072757 | 0.35985 | -0.35985 | -0.1942 | -0.072757
7430 | 0.047656 | 0.3917 | -0.3917 | -0.20624 | -0.047656
7432 | 0.031271 | 0.40758 | -0.40758 | -0.21909 | -0.031271
7437 | 0.031884 | 0.40825 | -0.40825 | -0.21737 | -0.031884
7438 | 0.034765 | 0.40807 | -0.40807 | -0.21242 | -0.034765
7439 | 0.047656 | 0.3917 | -0.3917 | -0.20624 | -0.047656
7440 | 0.058124 | 0.37842 | -0.37842 | -0.20122 | -0.058124
7441 | 0.033554 | 0.40814 | -0.40814 | -0.2145 | -0.033554
7442 | 0.035389 | 0.41293 | -0.41293 | -0.20601 | -0.035389
7454 | 0.026317 | 0.42907 | -0.42907 | -0.21079 | -0.026317
7456 | 0.026557 | 0.42442 | -0.42442 | -0.21407 | -0.026557
7458 | 0.026686 | 0.42047 | -0.42047 | -0.21701 | -0.026686
7459 | 0.026686 | 0.42047 | -0.42047 | -0.21701 | -0.026686
7460 | 0.026781 | 0.41786 | -0.41786 | -0.21894 | -0.026781
7461 | 0.027742 | 0.40756 | -0.40756 | -0.2254 | -0.027742
7462 | 0.026484 | 0.42498 | -0.42498 | -0.21378 | -0.026484
7474 | 0.03693 | 0.44068 | -0.44068 | -0.16855 | -0.03693
7476 | 0.03204 | 0.44972 | -0.44972 | -0.17516 | -0.03204
7477 | 0.032929 | 0.45163 | -0.45163 | -0.17009 | -0.032929
7478 | 0.030834 | 0.44589 | -0.44589 | -0.18329 | -0.030834
7479 | 0.030486 | 0.44478 | -0.44478 | -0.18564 | -0.030486
7480 | 0.030078 | 0.43911 | -0.43911 | -0.19237 | -0.030078
7482 | 0.029368 | 0.43691 | -0.43691 | -0.19634 | -0.029368
7484 | 0.028661 | 0.43472 | -0.43472 | -0.20028 | -0.028661
7487 | 0.026705 | 0.43616 | -0.43616 | -0.20394 | -0.026705
7488 | 0.026767 | 0.4356 | -0.4356 | -0.20428 | -0.026767
7490 | 0.027258 | 0.43422 | -0.43422 | -0.20436 | -0.027258
7491 | 0.026317 | 0.43469 | -0.43469 | -0.20606 | -0.026317
7492 | 0.026579 | 0.43729 | -0.43729 | -0.20325 | -0.026579
7493 | 0.02791 | 0.43239 | -0.43239 | -0.20447 | -0.02791
7496 | 0.026409 | 0.43882 | -0.43882 | -0.20232 | -0.026409
7498 | 0.025986 | 0.45295 | -0.45295 | -0.19099 | -0.025986
7499 | 0.025999 | 0.45171 | -0.45171 | -0.19203 | -0.025999
7500 | 0.025508 | 0.4552 | -0.4552 | -0.19045 | -0.025508
7501 | 0.025786 | 0.44867 | -0.44867 | -0.19535 | -0.025786
7502 | 0.026065 | 0.44517 | -0.44517 | -0.19756 | -0.026065
7504 | 0.026343 | 0.45365 | -0.45365 | -0.18927 | -0.026343
7506 | 0.027233 | 0.45727 | -0.45727 | -0.18322 | -0.027233
7507 | 0.02699 | 0.45492 | -0.45492 | -0.18617 | -0.02699
7508 | 0.026 | 0.45155 | -0.45155 | -0.19217 | -0.026
7509 | 0.027108 | 0.45321 | -0.45321 | -0.18746 | -0.027108
7510 | 0.030078 | 0.43911 | -0.43911 | -0.19237 | -0.030078
7512 | 0.028343 | 0.45013 | -0.45013 | -0.1868 | -0.028343
7513 | 0.029063 | 0.44833 | -0.44833 | -0.18641 | -0.029063
7514 | 0.030078 | 0.43911 | -0.43911 | -0.19237 | -0.030078
7515 | 0.025978 | 0.44416 | -0.44416 | -0.19873 | -0.025978
7516 | 0.030078 | 0.43911 | -0.43911 | -0.19237 | -0.030078
7518 | 0.03589 | 0.44399 | -0.44399 | -0.1609 | -0.03589
7520 | 0.035244 | 0.45225 | -0.45225 | -0.15794 | -0.035244
7521 | 0.031025 | 0.46604 | -0.46604 | -0.15908 | -0.031025
7522 | 0.02618 | 0.48187 | -0.48187 | -0.16039 | -0.02618
7523 | 0.02444 | 0.49226 | -0.49226 | -0.15457 | -0.02444
7524 | 0.026734 | 0.47666 | -0.47666 | -0.16478 | -0.026734
7525 | 0.026993 | 0.47423 | -0.47423 | -0.16684 | -0.026993
7526 | 0.028108 | 0.46899 | -0.46899 | -0.16803 | -0.028108
7527 | 0.026722 | 0.47452 | -0.47452 | -0.16796 | -0.026722
7528 | 0.023142 | 0.50327 | -0.50327 | -0.1497 | -0.023142
7800 | 0.026551 | 0.41265 | -0.41265 | -0.22357 | -0.026551
7801 | 0.026551 | 0.41265 | -0.41265 | -0.22357 | -0.026551
7802 | 0.026551 | 0.41265 | -0.41265 | -0.22357 | -0.026551
7803 | 0.026551 | 0.41265 | -0.41265 | -0.22357 | -0.026551
7804 | 0.026551 | 0.41265 | -0.41265 | -0.22357 | -0.026551
7805 | 0.026551 | 0.41265 | -0.41265 | -0.22357 | -0.026551
7807 | 0.023229 | 0.46891 | -0.46891 | -0.1873 | -0.023229
7808 | 0.023229 | 0.46891 | -0.46891 | -0.1873 | -0.023229
7809 | 0.023229 | 0.46891 | -0.46891 | -0.1873 | -0.023229
7810 | 0.026209 | 0.42109 | -0.42109 | -0.21771 | -0.026209
7811 | 0.026209 | 0.42109 | -0.42109 | -0.21771 | -0.026209
7812 | 0.026209 | 0.42109 | -0.42109 | -0.21771 | -0.026209
7813 | 0.026209 | 0.42109 | -0.42109 | -0.21771 | -0.026209
8032 | 0.12553 | 0.28996 | -0.28996 | -0.1714 | -0.12553
8033 | 0.12553 | 0.28996 | -0.28996 | -0.1714 | -0.12553
8048 | 0.030329 | 0.37231 | -0.37231 | -0.24876 | -0.030329
8064 | 0.026529 | 0.36752 | -0.36752 | -0.25803 | -0.026529
8066 | 0.02521 | 0.3645 | -0.3645 | -0.26159 | -0.02521
8100 | 0.021658 | 0.33658 | -0.33658 | -0.28604 | -0.021658
8102 | 0.021464 | 0.32335 | -0.32335 | -0.29612 | -0.021464
8104 | 0.020202 | 0.30386 | -0.30386 | -0.312 | -0.020202
8105 | 0.021968 | 0.36384 | -0.36384 | -0.26454 | -0.021968
8106 | 0.022045 | 0.37069 | -0.37069 | -0.25914 | -0.022045
8107 | 0.022348 | 0.39733 | -0.39733 | -0.23813 | -0.022348
8109 | 0.022527 | 0.41306 | -0.41306 | -0.22573 | -0.022527
8111 | 0.022309 | 0.39386 | -0.39386 | -0.24086 | -0.022309
8113 | 0.020377 | 0.30563 | -0.30563 | -0.31121 | -0.020377
8114 | 0.020738 | 0.31 | -0.31 | -0.3085 | -0.020738
8115 | 0.020739 | 0.31001 | -0.31001 | -0.30849 | -0.020739
8116 | 0.020931 | 0.31233 | -0.31233 | -0.30705 | -0.020931
8117 | 0.022852 | 0.33881 | -0.33881 | -0.28313 | -0.022852
8118 | 0.023526 | 0.34632 | -0.34632 | -0.27682 | -0.023526
8119 | 0.021659 | 0.32366 | -0.32366 | -0.29741 | -0.021659
8121 | 0.021144 | 0.31492 | -0.31492 | -0.30544 | -0.021144
8123 | 0.020063 | 0.30094 | -0.30094 | -0.31959 | -0.020063
8125 | 0.023657 | 0.3453 | -0.3453 | -0.27856 | -0.023657
8126 | 0.024282 | 0.35248 | -0.35248 | -0.27217 | -0.024282
8127 | 0.020099 | 0.30227 | -0.30227 | -0.3133 | -0.020099
8128 | 0.024282 | 0.35248 | -0.35248 | -0.27217 | -0.024282
8131 | 0.022349 | 0.33114 | -0.33114 | -0.29081 | -0.022349
8132 | 0.024015 | 0.34921 | -0.34921 | -0.27486 | -0.024015
8133 | 0.02436 | 0.35295 | -0.35295 | -0.27156 | -0.02436
8134 | 0.024282 | 0.35248 | -0.35248 | -0.27217 | -0.024282
8135 | 0.024505 | 0.35452 | -0.35452 | -0.27017 | -0.024505
8136 | 0.02492 | 0.35989 | -0.35989 | -0.2655 | -0.02492
8137 | 0.024413 | 0.35398 | -0.35398 | -0.27083 | -0.024413
8138 | 0.024282 | 0.35248 | -0.35248 | -0.27217 | -0.024282
8139 | 0.024413 | 0.35398 | -0.35398 | -0.27083 | -0.024413
8140 | 0.024413 | 0.35398 | -0.35398 | -0.27083 | -0.024413
8141 | 0.024861 | 0.3599 | -0.3599 | -0.26564 | -0.024861
8143 | 0.02521 | 0.3645 | -0.3645 | -0.26159 | -0.02521
8144 | 0.024989 | 0.35958 | -0.35958 | -0.26578 | -0.024989
8145 | 0.025029 | 0.3609 | -0.3609 | -0.26467 | -0.025029
8146 | 0.025156 | 0.36343 | -0.36343 | -0.2625 | -0.025156
8147 | 0.024895 | 0.35886 | -0.35886 | -0.26641 | -0.024895
8148 | 0.024895 | 0.35886 | -0.35886 | -0.26641 | -0.024895
8149 | 0.024895 | 0.35886 | -0.35886 | -0.26641 | -0.024895
8152 | 0.024956 | 0.35942 | -0.35942 | -0.26593 | -0.024956
8153 | 0.024282 | 0.35248 | -0.35248 | -0.27217 | -0.024282
8154 | 0.024282 | 0.35248 | -0.35248 | -0.27217 | -0.024282
8155 | 0.024282 | 0.35248 | -0.35248 | -0.27217 | -0.024282
8156 | 0.024282 | 0.35248 | -0.35248 | -0.27217 | -0.024282
8157 | 0.024282 | 0.35248 | -0.35248 | -0.27217 | -0.024282
8159 | 0.024936 | 0.35944 | -0.35944 | -0.26591 | -0.024936
8160 | 0.026594 | 0.37628 | -0.37628 | -0.25092 | -0.026594
8161 | 0.026482 | 0.37535 | -0.37535 | -0.25174 | -0.026482
8162 | 0.026482 | 0.37535 | -0.37535 | -0.25174 | -0.026482
8164 | 0.026743 | 0.3775 | -0.3775 | -0.24984 | -0.026743
8165 | 0.026594 | 0.37628 | -0.37628 | -0.25092 | -0.026594
8166 | 0.027719 | 0.37304 | -0.37304 | -0.25194 | -0.027719
8167 | 0.029282 | 0.37861 | -0.37861 | -0.2454 | -0.029282
8168 | 0.02646 | 0.37517 | -0.37517 | -0.2519 | -0.02646
8169 | 0.025362 | 0.36562 | -0.36562 | -0.26053 | -0.025362
8172 | 0.025343 | 0.36656 | -0.36656 | -0.2598 | -0.025343
8173 | 0.025343 | 0.36656 | -0.36656 | -0.2598 | -0.025343
8174 | 0.025343 | 0.36656 | -0.36656 | -0.2598 | -0.025343
8177 | 0.025362 | 0.36562 | -0.36562 | -0.26053 | -0.025362
8178 | 0.025362 | 0.36562 | -0.36562 | -0.26053 | -0.025362
8179 | 0.025362 | 0.36562 | -0.36562 | -0.26053 | -0.025362
8180 | 0.025362 | 0.36562 | -0.36562 | -0.26053 | -0.025362
8181 | 0.02646 | 0.37517 | -0.37517 | -0.2519 | -0.02646
8182 | 0.025362 | 0.36562 | -0.36562 | -0.26053 | -0.025362
8183 | 0.025075 | 0.38755 | -0.38755 | -0.24379 | -0.025075
8348 | 0.027238 | 0.3696 | -0.3696 | -0.25542 | -0.027238
8354 | 0.027201 | 0.36959 | -0.36959 | -0.25548 | -0.027201
8355 | 0.027848 | 0.37018 | -0.37018 | -0.25406 | -0.027848
8356 | 0.027242 | 0.36967 | -0.36967 | -0.25535 | -0.027242
8357 | 0.027191 | 0.36958 | -0.36958 | -0.2555 | -0.027191
8358 | 0.027148 | 0.36952 | -0.36952 | -0.2556 | -0.027148
8359 | 0.027005 | 0.36934 | -0.36934 | -0.25595 | -0.027005
8360 | 0.02721 | 0.36961 | -0.36961 | -0.25545 | -0.02721
8367 | 0.027403 | 0.36979 | -0.36979 | -0.25502 | -0.027403
8368 | 0.027358 | 0.36976 | -0.36976 | -0.25511 | -0.027358
8371 | 0.027434 | 0.36981 | -0.36981 | -0.25496 | -0.027434
8372 | 0.027282 | 0.36968 | -0.36968 | -0.25529 | -0.027282
8373 | 0.027337 | 0.36973 | -0.36973 | -0.25517 | -0.027337
8374 | 0.027251 | 0.36966 | -0.36966 | -0.25535 | -0.027251
8377 | 0.02736 | 0.36998 | -0.36998 | -0.25494 | -0.02736
8380 | 0.027243 | 0.36967 | -0.36967 | -0.25535 | -0.027243
8383 | 0.027017 | 0.36939 | -0.36939 | -0.2559 | -0.027017
8384 | 0.027064 | 0.36945 | -0.36945 | -0.25579 | -0.027064
8387 | 0.027631 | 0.36999 | -0.36999 | -0.25453 | -0.027631
8388 | 0.027688 | 0.37004 | -0.37004 | -0.25441 | -0.027688
8390 | 0.027688 | 0.37004 | -0.37004 | -0.25441 | -0.027688
8391 | 0.02752 | 0.36989 | -0.36989 | -0.25477 | -0.02752
8392 | 0.027688 | 0.37004 | -0.37004 | -0.25441 | -0.027688
8393 | 0.027688 | 0.37004 | -0.37004 | -0.25441 | -0.027688
8395 | 0.030329 | 0.37231 | -0.37231 | -0.24876 | -0.030329
8397 | 0.029093 | 0.37125 | -0.37125 | -0.2514 | -0.029093
8399 | 0.029127 | 0.37128 | -0.37128 | -0.25133 | -0.029127
8400 | 0.030386 | 0.38209 | -0.38209 | -0.24103 | -0.030386
8403 | 0.030162 | 0.38209 | -0.38209 | -0.24143 | -0.030162
8404 | 0.030147 | 0.38209 | -0.38209 | -0.24145 | -0.030147
8405 | 0.027565 | 0.37477 | -0.37477 | -0.25076 | -0.027565
8407 | 0.027744 | 0.37352 | -0.37352 | -0.25149 | -0.027744
8408 | 0.027203 | 0.37092 | -0.37092 | -0.25434 | -0.027203
8409 | 0.025824 | 0.36575 | -0.36575 | -0.26006 | -0.025824
8410 | 0.025928 | 0.36579 | -0.36579 | -0.25996 | -0.025928
8413 | 0.026775 | 0.36919 | -0.36919 | -0.25631 | -0.026775
8414 | 0.026249 | 0.36545 | -0.36545 | -0.26003 | -0.026249
8416 | 0.026255 | 0.36588 | -0.36588 | -0.25963 | -0.026255
8418 | 0.026184 | 0.36519 | -0.36519 | -0.26029 | -0.026184
8421 | 0.026243 | 0.3657 | -0.3657 | -0.2598 | -0.026243
8422 | 0.026233 | 0.36539 | -0.36539 | -0.26009 | -0.026233
8425 | 0.026232 | 0.3654 | -0.3654 | -0.26008 | -0.026232
8426 | 0.026498 | 0.36733 | -0.36733 | -0.25822 | -0.026498
8427 | 0.026228 | 0.36545 | -0.36545 | -0.26003 | -0.026228
8430 | 0.026231 | 0.36542 | -0.36542 | -0.26007 | -0.026231
8431 | 0.026216 | 0.36538 | -0.36538 | -0.2601 | -0.026216
8432 | 0.026216 | 0.36538 | -0.36538 | -0.2601 | -0.026216
8434 | 0.026194 | 0.36525 | -0.36525 | -0.26023 | -0.026194
8435 | 0.026228 | 0.36545 | -0.36545 | -0.26003 | -0.026228
8436 | 0.026228 | 0.36545 | -0.36545 | -0.26003 | -0.026228
8439 | 0.026502 | 0.36735 | -0.36735 | -0.2582 | -0.026502
8441 | 0.026495 | 0.36731 | -0.36731 | -0.25824 | -0.026495
8442 | 0.026495 | 0.36731 | -0.36731 | -0.25824 | -0.026495
8448 | 0.026746 | 0.36873 | -0.36873 | -0.25675 | -0.026746
8452 | 0.026596 | 0.3681 | -0.3681 | -0.25748 | -0.026596
8455 | 0.0265 | 0.36877 | -0.36877 | -0.25714 | -0.0265
8456 | 0.026512 | 0.36744 | -0.36744 | -0.25811 | -0.026512
8457 | 0.026512 | 0.36744 | -0.36744 | -0.25811 | -0.026512
8458 | 0.026547 | 0.36774 | -0.36774 | -0.25784 | -0.026547
8459 | 0.026547 | 0.36774 | -0.36774 | -0.25784 | -0.026547
8460 | 0.026547 | 0.36774 | -0.36774 | -0.25784 | -0.026547
8461 | 0.026611 | 0.368 | -0.368 | -0.25752 | -0.026611
8462 | 0.026602 | 0.36805 | -0.36805 | -0.2575 | -0.026602
8463 | 0.026512 | 0.36744 | -0.36744 | -0.25811 | -0.026512
8464 | 0.026512 | 0.36744 | -0.36744 | -0.25811 | -0.026512
8465 | 0.026531 | 0.36753 | -0.36753 | -0.25801 | -0.026531
8466 | 0.026512 | 0.36744 | -0.36744 | -0.25811 | -0.026512
8467 | 0.026547 | 0.36769 | -0.36769 | -0.25786 | -0.026547
8468 | 0.026532 | 0.36754 | -0.36754 | -0.258 | -0.026532
8469 | 0.026611 | 0.368 | -0.368 | -0.25752 | -0.026611
8470 | 0.026503 | 0.36737 | -0.36737 | -0.25818 | -0.026503
8471 | 0.026601 | 0.36806 | -0.36806 | -0.2575 | -0.026601
8474 | 0.026506 | 0.36739 | -0.36739 | -0.25816 | -0.026506
8475 | 0.02651 | 0.36742 | -0.36742 | -0.25813 | -0.02651
8476 | 0.026545 | 0.36771 | -0.36771 | -0.25786 | -0.026545
8477 | 0.026578 | 0.3678 | -0.3678 | -0.25773 | -0.026578
8478 | 0.026581 | 0.36799 | -0.36799 | -0.25759 | -0.026581
8479 | 0.026561 | 0.36783 | -0.36783 | -0.25774 | -0.026561
8481 | 0.026552 | 0.36774 | -0.36774 | -0.25782 | -0.026552
8482 | 0.026538 | 0.36765 | -0.36765 | -0.25792 | -0.026538
8483 | 0.026525 | 0.36755 | -0.36755 | -0.25801 | -0.026525
8484 | 0.026519 | 0.3675 | -0.3675 | -0.25806 | -0.026519
8485 | 0.026527 | 0.36756 | -0.36756 | -0.258 | -0.026527
8599 | 0.03298 | 0.38588 | -0.38588 | -0.23425 | -0.03298
8600 | 0.03298 | 0.38588 | -0.38588 | -0.23425 | -0.03298
8603 | 0.034621 | 0.38827 | -0.38827 | -0.22996 | -0.034621
8604 | 0.034621 | 0.38827 | -0.38827 | -0.22996 | -0.034621
8607 | 0.035729 | 0.38754 | -0.38754 | -0.22889 | -0.035729
8610 | 0.043927 | 0.3751 | -0.3751 | -0.22645 | -0.043927
8613 | 0.053448 | 0.36593 | -0.36593 | -0.21942 | -0.053448
8619 | 0.041174 | 0.37601 | -0.37601 | -0.22985 | -0.041174
8622 | 0.042465 | 0.38124 | -0.38124 | -0.22381 | -0.042465
8628 | 0.0756 | 0.34517 | -0.34517 | -0.20251 | -0.0756
8630 | 0.0756 | 0.34517 | -0.34517 | -0.20251 | -0.0756
8633 | 0.10766 | 0.31555 | -0.31555 | -0.17747 | -0.10766
8635 | 0.035771 | 0.37944 | -0.37944 | -0.23524 | -0.035771
8637 | 0.035771 | 0.37944 | -0.37944 | -0.23524 | -0.035771
8641 | 0.03636 | 0.3775 | -0.3775 | -0.23585 | -0.03636
8642 | 0.035771 | 0.37944 | -0.37944 | -0.23524 | -0.035771
8643 | 0.037204 | 0.37816 | -0.37816 | -0.2341 | -0.037204
8645 | 0.03586 | 0.37915 | -0.37915 | -0.23533 | -0.03586
8646 | 0.035511 | 0.37677 | -0.37677 | -0.23767 | -0.035511
8647 | 0.03594 | 0.37888 | -0.37888 | -0.23541 | -0.03594
8648 | 0.036048 | 0.37853 | -0.37853 | -0.23553 | -0.036048
8649 | 0.036048 | 0.37853 | -0.37853 | -0.23553 | -0.036048
8650 | 0.036758 | 0.37739 | -0.37739 | -0.23535 | -0.036758
8653 | 0.036259 | 0.37783 | -0.37783 | -0.23575 | -0.036259
8664 | 0.15943 | 0.25797 | -0.25797 | -0.14554 | -0.15943
8672 | 0.067431 | 0.35294 | -0.35294 | -0.20866 | -0.067431
8681 | 0.12553 | 0.28996 | -0.28996 | -0.1714 | -0.12553
8682 | 0.12553 | 0.28996 | -0.28996 | -0.1714 | -0.12553
8684 | 0.12553 | 0.28996 | -0.28996 | -0.1714 | -0.12553
8686 | 0.12553 | 0.28996 | -0.28996 | -0.1714 | -0.12553
8688 | 0.12553 | 0.28996 | -0.28996 | -0.1714 | -0.12553
8690 | 0.12553 | 0.28996 | -0.28996 | -0.1714 | -0.12553
8692 | 0.1001 | 0.31668 | -0.31668 | -0.18842 | -0.1001
8694 | 0.077468 | 0.34044 | -0.34044 | -0.20356 | -0.077468
8695 | 0.03016 | 0.37723 | -0.37723 | -0.24523 | -0.03016
8699 | 0.032861 | 0.37449 | -0.37449 | -0.24334 | -0.032861
8700 | 0.026957 | 0.36927 | -0.36927 | -0.25607 | -0.026957
8702 | 0.026907 | 0.36919 | -0.36919 | -0.25621 | -0.026907
8704 | 0.026927 | 0.36923 | -0.36923 | -0.25615 | -0.026927
8705 | 0.026927 | 0.36923 | -0.36923 | -0.25615 | -0.026927
8708 | 0.027245 | 0.36966 | -0.36966 | -0.25535 | -0.027245
8710 | 0.027003 | 0.36934 | -0.36934 | -0.25596 | -0.027003
8744 | 0.026979 | 0.36931 | -0.36931 | -0.25602 | -0.026979
8747 | 0.027031 | 0.36937 | -0.36937 | -0.25589 | -0.027031
8748 | 0.027078 | 0.36942 | -0.36942 | -0.25578 | -0.027078
8751 | 0.027133 | 0.36948 | -0.36948 | -0.25566 | -0.027133
8752 | 0.027251 | 0.36966 | -0.36966 | -0.25535 | -0.027251
8753 | 0.027232 | 0.36963 | -0.36963 | -0.2554 | -0.027232
8754 | 0.027226 | 0.36964 | -0.36964 | -0.2554 | -0.027226
8755 | 0.027208 | 0.3696 | -0.3696 | -0.25546 | -0.027208
8756 | 0.026982 | 0.36931 | -0.36931 | -0.25601 | -0.026982
8758 | 0.027399 | 0.36978 | -0.36978 | -0.25504 | -0.027399
8759 | 0.02724 | 0.36964 | -0.36964 | -0.25538 | -0.02724
8760 | 0.027378 | 0.36976 | -0.36976 | -0.25508 | -0.027378
8762 | 0.027253 | 0.36966 | -0.36966 | -0.25535 | -0.027253
8763 | 0.027049 | 0.3694 | -0.3694 | -0.25584 | -0.027049
8764 | 0.026955 | 0.36928 | -0.36928 | -0.25607 | -0.026955
8765 | 0.027131 | 0.3695 | -0.3695 | -0.25565 | -0.027131
8766 | 0.026972 | 0.3693 | -0.3693 | -0.25603 | -0.026972
8767 | 0.026974 | 0.3693 | -0.3693 | -0.25603 | -0.026974
8768 | 0.02718 | 0.36956 | -0.36956 | -0.25553 | -0.02718
8769 | 0.027222 | 0.36962 | -0.36962 | -0.25542 | -0.027222
8771 | 0.027308 | 0.36972 | -0.36972 | -0.25521 | -0.027308
8772 | 0.027405 | 0.3698 | -0.3698 | -0.25501 | -0.027405
8773 | 0.027418 | 0.36981 | -0.36981 | -0.25498 | -0.027418
8774 | 0.027249 | 0.36966 | -0.36966 | -0.25535 | -0.027249
8778 | 0.027404 | 0.36978 | -0.36978 | -0.25503 | -0.027404
8782 | 0.027532 | 0.37043 | -0.37043 | -0.25434 | -0.027532
8783 | 0.027532 | 0.37043 | -0.37043 | -0.25434 | -0.027532
8785 | 0.027532 | 0.37043 | -0.37043 | -0.25434 | -0.027532
8786 | 0.027635 | 0.3707 | -0.3707 | -0.25398 | -0.027635
8787 | 0.027736 | 0.37097 | -0.37097 | -0.25362 | -0.027736
8789 | 0.026978 | 0.36931 | -0.36931 | -0.25602 | -0.026978
8790 | 0.026927 | 0.36923 | -0.36923 | -0.25615 | -0.026927
8792 | 0.027217 | 0.36961 | -0.36961 | -0.25544 | -0.027217
8793 | 0.029045 | 0.37121 | -0.37121 | -0.2515 | -0.029045
8795 | 0.02991 | 0.37195 | -0.37195 | -0.24965 | -0.02991
8796 | 0.029591 | 0.37168 | -0.37168 | -0.25033 | -0.029591
8797 | 0.02907 | 0.37123 | -0.37123 | -0.25145 | -0.02907
8798 | 0.028469 | 0.37071 | -0.37071 | -0.25274 | -0.028469
8799 | 0.029093 | 0.37125 | -0.37125 | -0.2514 | -0.029093
8800 | 0.025928 | 0.36579 | -0.36579 | -0.25996 | -0.025928
8802 | 0.025965 | 0.3658 | -0.3658 | -0.25992 | -0.025965
8960 | 0.026344 | 0.36634 | -0.36634 | -0.25916 | -0.026344
8961 | 0.026259 | 0.36549 | -0.36549 | -0.25999 | -0.026259
8963 | 0.027242 | 0.36967 | -0.36967 | -0.25535 | -0.027242
8968 | 0.026233 | 0.36539 | -0.36539 | -0.26009 | -0.026233
8969 | 0.027243 | 0.36967 | -0.36967 | -0.25535 | -0.027243
8970 | 0.027243 | 0.36967 | -0.36967 | -0.25535 | -0.027243
8971 | 0.027243 | 0.36967 | -0.36967 | -0.25535 | -0.027243
8978 | 0.026233 | 0.36539 | -0.36539 | -0.26009 | -0.026233
8979 | 0.026233 | 0.36539 | -0.36539 | -0.26009 | -0.026233
8980 | 0.027684 | 0.37004 | -0.37004 | -0.25442 | -0.027684
8981 | 0.027242 | 0.36967 | -0.36967 | -0.25535 | -0.027242
8982 | 0.027242 | 0.36967 | -0.36967 | -0.25535 | -0.027242
8983 | 0.027242 | 0.36967 | -0.36967 | -0.25535 | -0.027242
8984 | 0.021625 | 0.32239 | -0.32239 | -0.29809 | -0.021625
8985 | 0.034032 | 0.3755 | -0.3755 | -0.24083 | -0.034032
8997 | 0.027684 | 0.37004 | -0.37004 | -0.25442 | -0.027684
8998 | 0.027684 | 0.37004 | -0.37004 | -0.25442 | -0.027684
8999 | 0.027684 | 0.37004 | -0.37004 | -0.25442 | -0.027684
9000 | 0.024234 | 0.47653 | -0.47653 | -0.17611 | -0.024234
9001 | 0.024234 | 0.47653 | -0.47653 | -0.17611 | -0.024234
9002 | 0.023956 | 0.47966 | -0.47966 | -0.1744 | -0.023956
9003 | 0.023956 | 0.47966 | -0.47966 | -0.1744 | -0.023956
9004 | 0.023956 | 0.47966 | -0.47966 | -0.1744 | -0.023956
9005 | 0.023956 | 0.47966 | -0.47966 | -0.1744 | -0.023956
9016 | 0.024316 | 0.47324 | -0.47324 | -0.17874 | -0.024316
9017 | 0.024316 | 0.47324 | -0.47324 | -0.17874 | -0.024316
9018 | 0.024316 | 0.47324 | -0.47324 | -0.17874 | -0.024316
9019 | 0.024316 | 0.47324 | -0.47324 | -0.17874 | -0.024316
9020 | 0.024316 | 0.47324 | -0.47324 | -0.17874 | -0.024316
9021 | 0.024316 | 0.47324 | -0.47324 | -0.17874 | -0.024316
9022 | 0.024316 | 0.47324 | -0.47324 | -0.17874 | -0.024316
9023 | 0.024316 | 0.47324 | -0.47324 | -0.17874 | -0.024316
9025 | 0.024573 | 0.47358 | -0.47358 | -0.17745 | -0.024573
9040 | 0.022604 | 0.48055 | -0.48055 | -0.18062 | -0.022604
9041 | 0.02257 | 0.46688 | -0.46688 | -0.19008 | -0.02257
9071 | 0.023886 | 0.4697 | -0.4697 | -0.18384 | -0.023886
9073 | 0.022361 | 0.42208 | -0.42208 | -0.22277 | -0.022361
9074 | 0.023905 | 0.4509 | -0.4509 | -0.19882 | -0.023905
9075 | 0.02443 | 0.456 | -0.456 | -0.19274 | -0.02443
9076 | 0.024419 | 0.48225 | -0.48225 | -0.17032 | -0.024419
9077 | 0.02442 | 0.4822 | -0.4822 | -0.17035 | -0.02442
9079 | 0.02442 | 0.4823 | -0.4823 | -0.17027 | -0.02442
9080 | 0.024448 | 0.48066 | -0.48066 | -0.17162 | -0.024448
9118 | 0.024573 | 0.47358 | -0.47358 | -0.17745 | -0.024573
9119 | 0.024496 | 0.47537 | -0.47537 | -0.17615 | -0.024496
9120 | 0.024587 | 0.47203 | -0.47203 | -0.17878 | -0.024587
9121 | 0.024589 | 0.47201 | -0.47201 | -0.17879 | -0.024589
9122 | 0.024365 | 0.47541 | -0.47541 | -0.17662 | -0.024365
9123 | 0.024365 | 0.47541 | -0.47541 | -0.17661 | -0.024365
9125 | 0.024451 | 0.4754 | -0.4754 | -0.1763 | -0.024451
9128 | 0.024552 | 0.47762 | -0.47762 | -0.17393 | -0.024552
9129 | 0.024522 | 0.47774 | -0.47774 | -0.17395 | -0.024522
9130 | 0.024517 | 0.47775 | -0.47775 | -0.17395 | -0.024517
9131 | 0.024517 | 0.47775 | -0.47775 | -0.17395 | -0.024517
9132 | 0.02457 | 0.47427 | -0.47427 | -0.17685 | -0.02457
9139 | 0.024565 | 0.47532 | -0.47532 | -0.17594 | -0.024565
9147 | 0.024888 | 0.46725 | -0.46725 | -0.18198 | -0.024888
9148 | 0.024883 | 0.46731 | -0.46731 | -0.18194 | -0.024883
9151 | 0.024533 | 0.47269 | -0.47269 | -0.1784 | -0.024533
9155 | 0.024598 | 0.47885 | -0.47885 | -0.17267 | -0.024598
9158 | 0.024817 | 0.46909 | -0.46909 | -0.18056 | -0.024817
9160 | 0.024564 | 0.47544 | -0.47544 | -0.17583 | -0.024564
9163 | 0.024391 | 0.47392 | -0.47392 | -0.17784 | -0.024391
9164 | 0.024432 | 0.47364 | -0.47364 | -0.17794 | -0.024432
9166 | 0.024495 | 0.47539 | -0.47539 | -0.17614 | -0.024495
9169 | 0.024815 | 0.46663 | -0.46663 | -0.18268 | -0.024815
9171 | 0.024399 | 0.47959 | -0.47959 | -0.17276 | -0.024399
9175 | 0.024574 | 0.47025 | -0.47025 | -0.18036 | -0.024574
9179 | 0.024578 | 0.47327 | -0.47327 | -0.17771 | -0.024578
9183 | 0.024766 | 0.47138 | -0.47138 | -0.17871 | -0.024766
9184 | 0.023977 | 0.47923 | -0.47923 | -0.17471 | -0.023977
9187 | 0.024234 | 0.47653 | -0.47653 | -0.17611 | -0.024234
9188 | 0.023956 | 0.47966 | -0.47966 | -0.1744 | -0.023956
9190 | 0.024345 | 0.48328 | -0.48328 | -0.16957 | -0.024345
9193 | 0.024303 | 0.48068 | -0.48068 | -0.17216 | -0.024303
9196 | 0.024317 | 0.47581 | -0.47581 | -0.17644 | -0.024317
9199 | 0.024408 | 0.48071 | -0.48071 | -0.17173 | -0.024408
9200 | 0.024487 | 0.47327 | -0.47327 | -0.17806 | -0.024487
9202 | 0.024586 | 0.47938 | -0.47938 | -0.17223 | -0.024586
9203 | 0.024586 | 0.47936 | -0.47936 | -0.17225 | -0.024586
9204 | 0.024495 | 0.47539 | -0.47539 | -0.17614 | -0.024495
9207 | 0.024693 | 0.47462 | -0.47462 | -0.17609 | -0.024693
9212 | 0.024495 | 0.4754 | -0.4754 | -0.17613 | -0.024495
11415 | 0.42132 | 0.02452 | -0.02452 | -0.017518 | -0.42132
11416 | 0.42132 | 0.02452 | -0.02452 | -0.017518 | -0.42132
11690 | -0.002202 | 0.003974 | -0.003974 | 0.001064 | 0.002202
11691 | -0.002202 | 0.003974 | -0.003974 | 0.001064 | 0.002202
11692 | -0.002202 | 0.003974 | -0.003974 | 0.001064 | 0.002202
11693 | -0.002202 | 0.003974 | -0.003974 | 0.001064 | 0.002202
11694 | -0.002202 | 0.003974 | -0.003974 | 0.001064 | 0.002202
11695 | -0.002202 | 0.003974 | -0.003974 | 0.001064 | 0.002202
11696 | -0.002202 | 0.003974 | -0.003974 | 0.001064 | 0.002202
11697 | -0.002202 | 0.003974 | -0.003974 | 0.001064 | 0.002202
11859 | -0.007176 | 0.000129 | -0.000129 | -0.005183 | 0.007176
11860 | -0.007132 | 0.000116 | -0.000116 | -0.005178 | 0.007132
11864 | -0.007167 | 0.000128 | -0.000128 | -0.005181 | 0.007167
11865 | -0.011934 | 0.001261 | -0.001261 | -0.005099 | 0.011934
11866 | -0.012106 | 0.001254 | -0.001254 | -0.005168 | 0.012106
11867 | -0.012278 | 0.001246 | -0.001246 | -0.005237 | 0.012278
11885 | 0.000876 | -0.00621 | 0.00621 | -0.005321 | -0.000876
11901 | 0.001801 | -0.008748 | 0.008748 | -0.003272 | -0.001801
12021 | -0.002732 | -0.000937 | 0.000937 | -0.002473 | 0.002732
12022 | -0.00328 | -0.000717 | 0.000717 | -0.00264 | 0.00328
12026 | -0.004859 | -0.000184 | 0.000184 | -0.003146 | 0.004859
12028 | -0.00649 | 6.9e-05 | -6.9e-05 | -0.00424 | 0.00649
12033 | -0.007182 | 0.000622 | -0.000622 | -0.004036 | 0.007182
12034 | -0.006583 | 0.000533 | -0.000533 | -0.003605 | 0.006583
12036 | -0.006583 | 0.000533 | -0.000533 | -0.003605 | 0.006583
12051 | -0.003054 | -0.001035 | 0.001035 | -0.002815 | 0.003054
12052 | -0.003282 | -0.00084 | 0.00084 | -0.002726 | 0.003282
12065 | -0.007011 | 4.5e-05 | -4.5e-05 | -0.005151 | 0.007011
12094 | -0.005402 | -0.001597 | 0.001597 | -0.005572 | 0.005402
12313 | 0.00282 | -0.00365 | 0.00365 | -0.00348 | -0.00282
12322 | 0.002969 | 0.001924 | -0.001924 | -0.001248 | -0.002969
12323 | 0.002969 | 0.001924 | -0.001924 | -0.001248 | -0.002969
12356 | -0.002675 | 0.002688 | -0.002688 | 9.7e-05 | 0.002675
12357 | -0.002675 | 0.002688 | -0.002688 | 9.7e-05 | 0.002675
12394 | -0.001468 | 0.001736 | -0.001736 | 9.8e-05 | 0.001468
12395 | -0.00148 | 0.001725 | -0.001725 | 8.5e-05 | 0.00148
12398 | 0.000384 | 0.002375 | -0.002375 | 0.001679 | -0.000384
12410 | -0.000487 | 0.005761 | -0.005761 | 0.003127 | 0.000487
12411 | -0.000487 | 0.005761 | -0.005761 | 0.003127 | 0.000487
12412 | -0.000487 | 0.005761 | -0.005761 | 0.003127 | 0.000487
12413 | -0.000487 | 0.005761 | -0.005761 | 0.003127 | 0.000487
12414 | -0.000487 | 0.005761 | -0.005761 | 0.003127 | 0.000487
12420 | -0.000487 | 0.005761 | -0.005761 | 0.003127 | 0.000487
12421 | -0.000487 | 0.005761 | -0.005761 | 0.003127 | 0.000487
12422 | -0.000487 | 0.005761 | -0.005761 | 0.003127 | 0.000487
12423 | -0.000487 | 0.005761 | -0.005761 | 0.003127 | 0.000487
12424 | -0.000487 | 0.005761 | -0.005761 | 0.003127 | 0.000487
12425 | 0.001825 | 0.000928 | -0.000928 | -0.000369 | -0.001825
12440 | -0.000455 | 0.003518 | -0.003518 | 0.001715 | 0.000455
12441 | -0.000454 | 0.003517 | -0.003517 | 0.001715 | 0.000454
12442 | -0.000455 | 0.003518 | -0.003518 | 0.001715 | 0.000455
12443 | -0.000455 | 0.003518 | -0.003518 | 0.001715 | 0.000455
12448 | -0.000455 | 0.003518 | -0.003518 | 0.001715 | 0.000455
12449 | -0.000455 | 0.003518 | -0.003518 | 0.001715 | 0.000455
12468 | -0.00287 | 0.003298 | -0.003298 | 9.2e-05 | 0.00287
12469 | -0.000826 | 0.005093 | -0.005093 | 0.002232 | 0.000826
12470 | -0.000826 | 0.005093 | -0.005093 | 0.002232 | 0.000826
12532 | -0.002606 | 0.003328 | -0.003328 | 0.000485 | 0.002606
12533 | -0.002606 | 0.003328 | -0.003328 | 0.000485 | 0.002606
12553 | -0.002607 | 0.003325 | -0.003325 | 0.000483 | 0.002607
12554 | -0.002607 | 0.003325 | -0.003325 | 0.000483 | 0.002607
12672 | -0.002573 | 0.002982 | -0.002982 | 0.000319 | 0.002573
13116 | 0.001805 | 0.012726 | -0.012726 | 0.00877 | -0.001805
13117 | 0.001805 | 0.012726 | -0.012726 | 0.00877 | -0.001805
13118 | 0.001805 | 0.012726 | -0.012726 | 0.00877 | -0.001805
13119 | 0.001805 | 0.012726 | -0.012726 | 0.00877 | -0.001805
13131 | 0.004483 | 0.021376 | -0.021376 | 0.017141 | -0.004483
13132 | 0.004483 | 0.021376 | -0.021376 | 0.017141 | -0.004483
13133 | 0.004483 | 0.021376 | -0.021376 | 0.017141 | -0.004483
13134 | 0.004388 | 0.021129 | -0.021129 | 0.016821 | -0.004388
13135 | 0.004388 | 0.021129 | -0.021129 | 0.016821 | -0.004388
13136 | 0.004388 | 0.021129 | -0.021129 | 0.016821 | -0.004388
13426 | 0.0197 | 0.54547 | -0.54547 | -0.097861 | -0.0197
13427 | 0.019314 | 0.53756 | -0.53756 | -0.096276 | -0.019314
13429 | 0.019659 | 0.55378 | -0.55378 | -0.13686 | -0.019659
13430 | 0.019507 | 0.53206 | -0.53206 | -0.12972 | -0.019507
13431 | 0.019507 | 0.53206 | -0.53206 | -0.12972 | -0.019507
13432 | 0.019507 | 0.53206 | -0.53206 | -0.12972 | -0.019507
13591 | 0.014142 | 0.19631 | -0.19631 | -0.062201 | -0.014142
13610 | 0.017606 | 0.50259 | -0.50259 | -0.089265 | -0.017606
13620 | 0.0197 | 0.54547 | -0.54547 | -0.097861 | -0.0197
13662 | 0.01657 | 0.49167 | -0.49167 | -0.085134 | -0.01657
13681 | 0.008072 | 0.06453 | -0.06453 | 0.030725 | -0.008072
6918 | 0.000179 | 0.008607 | -0.008607 | 0.004825 | -0.000179
6919 | 0.000179 | 0.008607 | -0.008607 | 0.004825 | -0.000179
6920 | 0.000179 | 0.008607 | -0.008607 | 0.004825 | -0.000179
6922 | -0.000742 | 0.005197 | -0.005197 | 0.002265 | 0.000742
6924 | 0.00283 | 0.012259 | -0.012259 | 0.006429 | -0.00283
6926 | 0.002016 | 0.008324 | -0.008324 | 0.003134 | -0.002016
6928 | 0.002543 | 0.008992 | -0.008992 | 0.003227 | -0.002543
6930 | 0.003756 | 0.015698 | -0.015698 | 0.006122 | -0.003756
6931 | 0 | 0 | 0 | 0 | 0
6932 | 0.003951 | 0.020327 | -0.020327 | 0.008891 | -0.003951
6934 | 0.004146 | 0.024958 | -0.024958 | 0.01166 | -0.004146
6935 | 0.004527 | 0.03303 | -0.03303 | 0.016437 | -0.004527
6936 | 0 | 0 | 0 | 0 | 0
6937 | 0.004527 | 0.03303 | -0.03303 | 0.016437 | -0.004527
6938 | 0.003 | 0.011606 | -0.011606 | 0.005965 | -0.003
6940 | 0.00458 | 0.029856 | -0.029856 | 0.014199 | -0.00458
6942 | 0.00349 | 0.025258 | -0.025258 | 0.013396 | -0.00349
6943 | -0.003212 | 0.002983 | -0.002983 | -0.000133 | 0.003212
6944 | -0.001184 | 0.004855 | -0.004855 | 0.001998 | 0.001184
6948 | -0.002476 | 0.003683 | -0.003683 | 0.000492 | 0.002476
6949 | -0.002476 | 0.003683 | -0.003683 | 0.000492 | 0.002476
7000 | 0.039338 | 0.43394 | -0.43394 | -0.16736 | -0.039338
7004 | 0.023269 | 0.46393 | -0.46393 | -0.18689 | -0.023269
7005 | 0.023269 | 0.46393 | -0.46393 | -0.18689 | -0.023269
7006 | 0.023269 | 0.46393 | -0.46393 | -0.18689 | -0.023269
7007 | 0.02257 | 0.46688 | -0.46688 | -0.19008 | -0.02257
7008 | 0.02257 | 0.46688 | -0.46688 | -0.19008 | -0.02257
7009 | 0.02257 | 0.46688 | -0.46688 | -0.19008 | -0.02257
7010 | 0.022492 | 0.43568 | -0.43568 | -0.21166 | -0.022492
7011 | 0.022492 | 0.43568 | -0.43568 | -0.21166 | -0.022492
7012 | 0.022495 | 0.43543 | -0.43543 | -0.21187 | -0.022495
7014 | 0.025877 | 0.42998 | -0.42998 | -0.21152 | -0.025877
7015 | 0.025877 | 0.42998 | -0.42998 | -0.21152 | -0.025877
7016 | 0.025877 | 0.42998 | -0.42998 | -0.21152 | -0.025877
7017 | 0.025877 | 0.42998 | -0.42998 | -0.21152 | -0.025877
7020 | 0.024565 | 0.47532 | -0.47532 | -0.17594 | -0.024565
7022 | 0.039918 | 0.43193 | -0.43193 | -0.15602 | -0.039918
7023 | 0.039918 | 0.43193 | -0.43193 | -0.15602 | -0.039918
7024 | 0.039918 | 0.43193 | -0.43193 | -0.15602 | -0.039918
7026 | 0.04391 | 0.4284 | -0.4284 | -0.15804 | -0.04391
7028 | 0.035893 | 0.44358 | -0.44358 | -0.16906 | -0.035893
7029 | 0.035893 | 0.44358 | -0.44358 | -0.16906 | -0.035893
7031 | 0.028082 | 0.46546 | -0.46546 | -0.17292 | -0.028082
7032 | 0.028082 | 0.46546 | -0.46546 | -0.17292 | -0.028082
7033 | 0.028082 | 0.46546 | -0.46546 | -0.17292 | -0.028082
7035 | 0.038472 | 0.43582 | -0.43582 | -0.16687 | -0.038472
7036 | 0.038472 | 0.43582 | -0.43582 | -0.16687 | -0.038472
7038 | 0.38339 | 0.031228 | -0.031228 | -0.021062 | -0.38339
7040 | 0.022598 | 0.48091 | -0.48091 | -0.1804 | -0.022598
7042 | 0.025797 | 0.43024 | -0.43024 | -0.21147 | -0.025797
7043 | 0.025877 | 0.42998 | -0.42998 | -0.21152 | -0.025877
7044 | 0.026551 | 0.41265 | -0.41265 | -0.22357 | -0.026551
7045 | 0.025792 | 0.43029 | -0.43029 | -0.21145 | -0.025792
7046 | 0.029669 | 0.41726 | -0.41726 | -0.21378 | -0.029669
7047 | 0.026551 | 0.41265 | -0.41265 | -0.22357 | -0.026551
7048 | 0.023229 | 0.46891 | -0.46891 | -0.1873 | -0.023229
7049 | 0.023229 | 0.46891 | -0.46891 | -0.1873 | -0.023229
7050 | 0.026209 | 0.42109 | -0.42109 | -0.21771 | -0.026209
7051 | 0.026209 | 0.42109 | -0.42109 | -0.21771 | -0.026209
7055 | 0.022495 | 0.43543 | -0.43543 | -0.21187 | -0.022495
7056 | 0.022492 | 0.43568 | -0.43568 | -0.21166 | -0.022492
7057 | 0.022449 | 0.43313 | -0.43313 | -0.21301 | -0.022449
7058 | 0.022225 | 0.42548 | -0.42548 | -0.21703 | -0.022225
7060 | 0.045178 | 0.4132 | -0.4132 | -0.13854 | -0.045178
7061 | 0.040175 | 0.44106 | -0.44106 | -0.12393 | -0.040175
7062 | 0.042995 | 0.42668 | -0.42668 | -0.12752 | -0.042995
7063 | 0.04603 | 0.41017 | -0.41017 | -0.13502 | -0.04603
7064 | 0.046701 | 0.40778 | -0.40778 | -0.13224 | -0.046701
7065 | 0.044031 | 0.41729 | -0.41729 | -0.1416 | -0.044031
7066 | 0.055346 | 0.37043 | -0.37043 | -0.12114 | -0.055346
7068 | 0.068537 | 0.31344 | -0.31344 | -0.1042 | -0.068537
7070 | 0.088533 | 0.22706 | -0.22706 | -0.07852 | -0.088533
7073 | 0.082085 | 0.25492 | -0.25492 | -0.0868 | -0.082085
7074 | 0.073394 | 0.29246 | -0.29246 | -0.097962 | -0.073394
7075 | 0.073394 | 0.29246 | -0.29246 | -0.097962 | -0.073394
7076 | 0.073394 | 0.29246 | -0.29246 | -0.097962 | -0.073394
7078 | 0.071556 | 0.3004 | -0.3004 | -0.10032 | -0.071556
7080 | 0.061634 | 0.34327 | -0.34327 | -0.11306 | -0.061634
7082 | 0.052988 | 0.38062 | -0.38062 | -0.12417 | -0.052988
7084 | 0.041361 | 0.42679 | -0.42679 | -0.15096 | -0.041361
7087 | 0.039918 | 0.43193 | -0.43193 | -0.15602 | -0.039918
7092 | 0.04391 | 0.4284 | -0.4284 | -0.15804 | -0.04391
7093 | 0.043887 | 0.42842 | -0.42842 | -0.15802 | -0.043887
7218 | 0.025177 | 0.43507 | -0.43507 | -0.20719 | -0.025177
7220 | 0.025167 | 0.43307 | -0.43307 | -0.20873 | -0.025167
7222 | 0.025619 | 0.43382 | -0.43382 | -0.20794 | -0.025619
7223 | 0.025151 | 0.42999 | -0.42999 | -0.21109 | -0.025151
7224 | 0.025105 | 0.43547 | -0.43547 | -0.20722 | -0.025105
7225 | 0.026673 | 0.42106 | -0.42106 | -0.21657 | -0.026673
7226 | 0.026519 | 0.42318 | -0.42318 | -0.21517 | -0.026519
7227 | 0.025876 | 0.43299 | -0.43299 | -0.20831 | -0.025876
7228 | 0.026519 | 0.42318 | -0.42318 | -0.21517 | -0.026519
7229 | 0.026609 | 0.42177 | -0.42177 | -0.21613 | -0.026609
7230 | 0.024774 | 0.4278 | -0.4278 | -0.21301 | -0.024774
7231 | 0.02444 | 0.42585 | -0.42585 | -0.21472 | -0.02444
7232 | 0.024194 | 0.42442 | -0.42442 | -0.21597 | -0.024194
7235 | 0.024146 | 0.41122 | -0.41122 | -0.22614 | -0.024146
7236 | 0.023775 | 0.41905 | -0.41905 | -0.22036 | -0.023775
7237 | 0.023816 | 0.41831 | -0.41831 | -0.2209 | -0.023816
7238 | 0.023934 | 0.41621 | -0.41621 | -0.22244 | -0.023934
7239 | 0.027003 | 0.36717 | -0.36717 | -0.257 | -0.027003
7240 | 0.024839 | 0.35574 | -0.35574 | -0.26864 | -0.024839
7241 | 0.024116 | 0.41299 | -0.41299 | -0.2248 | -0.024116
7242 | 0.02446 | 0.40686 | -0.40686 | -0.22929 | -0.02446
7244 | 0.02491 | 0.40043 | -0.40043 | -0.23396 | -0.02491
7245 | 0.025112 | 0.42192 | -0.42192 | -0.21745 | -0.025112
7246 | 0.023962 | 0.41377 | -0.41377 | -0.22429 | -0.023962
7247 | 0.02365 | 0.42126 | -0.42126 | -0.21874 | -0.02365
7248 | 0.023251 | 0.42134 | -0.42134 | -0.21893 | -0.023251
7250 | 0.023122 | 0.41987 | -0.41987 | -0.22013 | -0.023122
7252 | 0.022976 | 0.4182 | -0.4182 | -0.2215 | -0.022976
7254 | 0.022811 | 0.41632 | -0.41632 | -0.22305 | -0.022811
7257 | 0.022062 | 0.39043 | -0.39043 | -0.24167 | -0.022062
7258 | 0.022527 | 0.41307 | -0.41307 | -0.22571 | -0.022527
7263 | 0.02241 | 0.41854 | -0.41854 | -0.22176 | -0.02241
7269 | 0.020958 | 0.37074 | -0.37074 | -0.25257 | -0.020958
7270 | 0.020394 | 0.36069 | -0.36069 | -0.25813 | -0.020394
7271 | 0.021106 | 0.38443 | -0.38443 | -0.24302 | -0.021106
7272 | 0.019906 | 0.34875 | -0.34875 | -0.25094 | -0.019906
7273 | 0.021988 | 0.41379 | -0.41379 | -0.22432 | -0.021988
7274 | 0.022806 | 0.43288 | -0.43288 | -0.21035 | -0.022806
7275 | 0.022684 | 0.43075 | -0.43075 | -0.21214 | -0.022684
7276 | 0.022624 | 0.4297 | -0.4297 | -0.21302 | -0.022624
7278 | 0.02245 | 0.42667 | -0.42667 | -0.21557 | -0.02245
7280 | 0.02245 | 0.42667 | -0.42667 | -0.21557 | -0.02245
7282 | 0.022294 | 0.42395 | -0.42395 | -0.21785 | -0.022294
7286 | 0.022294 | 0.42395 | -0.42395 | -0.21785 | -0.022294
7287 | 0.020623 | 0.36871 | -0.36871 | -0.25274 | -0.020623
7288 | 0.024246 | 0.48573 | -0.48573 | -0.16768 | -0.024246
7289 | 0.021941 | 0.4146 | -0.4146 | -0.22276 | -0.021941
7290 | 0.022172 | 0.42153 | -0.42153 | -0.21787 | -0.022172
7291 | 0.021684 | 0.40587 | -0.40587 | -0.22776 | -0.021684
7292 | 0.021791 | 0.4095 | -0.4095 | -0.22568 | -0.021791
7294 | 0.021292 | 0.39327 | -0.39327 | -0.23237 | -0.021292
7296 | 0.022178 | 0.42089 | -0.42089 | -0.21946 | -0.022178
7297 | 0.022402 | 0.42846 | -0.42846 | -0.21296 | -0.022402
7299 | 0.022294 | 0.42395 | -0.42395 | -0.21785 | -0.022294
7302 | 0.022626 | 0.43505 | -0.43505 | -0.20791 | -0.022626
7303 | 0.022789 | 0.43847 | -0.43847 | -0.20599 | -0.022789
7305 | 0.022789 | 0.43847 | -0.43847 | -0.20599 | -0.022789
7306 | 0.022784 | 0.43995 | -0.43995 | -0.20484 | -0.022784
7307 | 0.022789 | 0.43847 | -0.43847 | -0.20599 | -0.022789
7308 | 0.023056 | 0.45337 | -0.45337 | -0.19479 | -0.023056
7309 | 0.022789 | 0.43847 | -0.43847 | -0.20599 | -0.022789
7310 | 0.023269 | 0.46393 | -0.46393 | -0.18689 | -0.023269
7312 | 0.022685 | 0.43695 | -0.43695 | -0.20696 | -0.022685
7314 | 0.023045 | 0.45283 | -0.45283 | -0.1952 | -0.023045
7315 | 0.023045 | 0.45283 | -0.45283 | -0.1952 | -0.023045
7318 | 0.023141 | 0.45759 | -0.45759 | -0.19163 | -0.023141
7322 | 0.02332 | 0.46685 | -0.46685 | -0.18502 | -0.02332
7323 | 0.024159 | 0.47819 | -0.47819 | -0.17398 | -0.024159
7324 | 0.02171 | 0.50666 | -0.50666 | -0.15293 | -0.02171
7325 | 0.024428 | 0.45597 | -0.45597 | -0.19276 | -0.024428
7326 | 0.023561 | 0.4686 | -0.4686 | -0.18266 | -0.023561
7327 | 0.023767 | 0.47191 | -0.47191 | -0.17966 | -0.023767
7328 | 0.023498 | 0.47709 | -0.47709 | -0.17845 | -0.023498
7329 | 0.023495 | 0.47695 | -0.47695 | -0.17854 | -0.023495
7330 | 0.024092 | 0.47711 | -0.47711 | -0.17496 | -0.024092
7331 | 0.023852 | 0.47327 | -0.47327 | -0.17844 | -0.023852
7333 | 0.024227 | 0.47927 | -0.47927 | -0.173 | -0.024227
7334 | 0.024422 | 0.48239 | -0.48239 | -0.17018 | -0.024422
7335 | 0.024352 | 0.48406 | -0.48406 | -0.16884 | -0.024352
7336 | 0.022627 | 0.50914 | -0.50914 | -0.15406 | -0.022627
7339 | 0.024565 | 0.47532 | -0.47532 | -0.17594 | -0.024565
7343 | 0.023669 | 0.49445 | -0.49445 | -0.15634 | -0.023669
7345 | 0.022128 | 0.48891 | -0.48891 | -0.13226 | -0.022128
7529 | 0.026512 | 0.47476 | -0.47476 | -0.16883 | -0.026512
7530 | 0.025922 | 0.47645 | -0.47645 | -0.16983 | -0.025922
7531 | 0.026298 | 0.47499 | -0.47499 | -0.16972 | -0.026298
7532 | 0.022764 | 0.51025 | -0.51025 | -0.14769 | -0.022764
7533 | 0.026681 | 0.47294 | -0.47294 | -0.17041 | -0.026681
7534 | 0.025547 | 0.4779 | -0.4779 | -0.16993 | -0.025547
7538 | 0.030005 | 0.46007 | -0.46007 | -0.17197 | -0.030005
7540 | 0.029761 | 0.45878 | -0.45878 | -0.17387 | -0.029761
7542 | 0.026301 | 0.4737 | -0.4737 | -0.17158 | -0.026301
7545 | 0.026409 | 0.43882 | -0.43882 | -0.20232 | -0.026409
7546 | 0.026409 | 0.43882 | -0.43882 | -0.20232 | -0.026409
7554 | 0.025206 | 0.44058 | -0.44058 | -0.20297 | -0.025206
7555 | 0.023476 | 0.46251 | -0.46251 | -0.18794 | -0.023476
7556 | 0.023664 | 0.46122 | -0.46122 | -0.18889 | -0.023664
7557 | 0.023045 | 0.45283 | -0.45283 | -0.1952 | -0.023045
7558 | 0.023045 | 0.45283 | -0.45283 | -0.1952 | -0.023045
7559 | 0.023045 | 0.45283 | -0.45283 | -0.1952 | -0.023045
7560 | 0.023906 | 0.45685 | -0.45685 | -0.19197 | -0.023906
7564 | 0.021919 | 0.41385 | -0.41385 | -0.22301 | -0.021919
7565 | 0.021828 | 0.41073 | -0.41073 | -0.22404 | -0.021828
7567 | 0.022154 | 0.42047 | -0.42047 | -0.21704 | -0.022154
7570 | 0.021513 | 0.40038 | -0.40038 | -0.22875 | -0.021513
7571 | 0.022351 | 0.42655 | -0.42655 | -0.21323 | -0.022351
7572 | 0.021741 | 0.40773 | -0.40773 | -0.22502 | -0.021741
7573 | 0.021927 | 0.41347 | -0.41347 | -0.22142 | -0.021927
7574 | 0.020962 | 0.38269 | -0.38269 | -0.23678 | -0.020962
7575 | 0.023512 | 0.46123 | -0.46123 | -0.18883 | -0.023512
7576 | 0.023755 | 0.45853 | -0.45853 | -0.19076 | -0.023755
7577 | 0.02203 | 0.41696 | -0.41696 | -0.22153 | -0.02203
7585 | 0.024429 | 0.41546 | -0.41546 | -0.22265 | -0.024429
7586 | 0.024428 | 0.41545 | -0.41545 | -0.22266 | -0.024428
7588 | 0.02477 | 0.41669 | -0.41669 | -0.22146 | -0.02477
7590 | 0.024983 | 0.41746 | -0.41746 | -0.22071 | -0.024983
7592 | 0.025498 | 0.41933 | -0.41933 | -0.2189 | -0.025498
7594 | 0.025635 | 0.41984 | -0.41984 | -0.2184 | -0.025635
7596 | 0.025978 | 0.42114 | -0.42114 | -0.21715 | -0.025978
7598 | 0.02658 | 0.42234 | -0.42234 | -0.21572 | -0.02658
7600 | 0.02622 | 0.42205 | -0.42205 | -0.21626 | -0.02622
7602 | 0.026714 | 0.42012 | -0.42012 | -0.21725 | -0.026714
7603 | 0.026958 | 0.41623 | -0.41623 | -0.21992 | -0.026958
7604 | 0.026484 | 0.42332 | -0.42332 | -0.21515 | -0.026484
7605 | 0.02622 | 0.42205 | -0.42205 | -0.21626 | -0.02622
7606 | 0.026763 | 0.41937 | -0.41937 | -0.21776 | -0.026763
7608 | 0.027015 | 0.41585 | -0.41585 | -0.22012 | -0.027015
7609 | 0.026772 | 0.41858 | -0.41858 | -0.21838 | -0.026772
7610 | 0.02728 | 0.41346 | -0.41346 | -0.22155 | -0.02728
7611 | 0.027487 | 0.41159 | -0.41159 | -0.22267 | -0.027487
7612 | 0.026846 | 0.41866 | -0.41866 | -0.21815 | -0.026846
7613 | 0.026988 | 0.41707 | -0.41707 | -0.21914 | -0.026988
7614 | 0.026702 | 0.41653 | -0.41653 | -0.21975 | -0.026702
7615 | 0.02785 | 0.40909 | -0.40909 | -0.22396 | -0.02785
7616 | 0.026398 | 0.41597 | -0.41597 | -0.22041 | -0.026398
7617 | 0.026363 | 0.4159 | -0.4159 | -0.22048 | -0.026363
7618 | 0.026156 | 0.41674 | -0.41674 | -0.22009 | -0.026156
7619 | 0.0268 | 0.41672 | -0.41672 | -0.21954 | -0.0268
7620 | 0.026156 | 0.41674 | -0.41674 | -0.22009 | -0.026156
7622 | 0.025775 | 0.41828 | -0.41828 | -0.21937 | -0.025775
7624 | 0.025647 | 0.41879 | -0.41879 | -0.21913 | -0.025647
7625 | 0.025647 | 0.41879 | -0.41879 | -0.21913 | -0.025647
7626 | 0.025507 | 0.41936 | -0.41936 | -0.21887 | -0.025507
7636 | 0.02224 | 0.36776 | -0.36776 | -0.26038 | -0.02224
7638 | 0.022237 | 0.3682 | -0.3682 | -0.26002 | -0.022237
7639 | 0.0222 | 0.3729 | -0.3729 | -0.25613 | -0.0222
7640 | 0.022147 | 0.37961 | -0.37961 | -0.2506 | -0.022147
7642 | 0.022131 | 0.38165 | -0.38165 | -0.24892 | -0.022131
7644 | 0.022123 | 0.38263 | -0.38263 | -0.24811 | -0.022123
7646 | 0.022116 | 0.38361 | -0.38361 | -0.2473 | -0.022116
7648 | 0.022131 | 0.38165 | -0.38165 | -0.24892 | -0.022131
7650 | 0.022123 | 0.38263 | -0.38263 | -0.24811 | -0.022123
7654 | 0.021666 | 0.38336 | -0.38336 | -0.24558 | -0.021666
7656 | 0.020958 | 0.37074 | -0.37074 | -0.25257 | -0.020958
7658 | 0.020958 | 0.37074 | -0.37074 | -0.25257 | -0.020958
7660 | 0.020958 | 0.37074 | -0.37074 | -0.25257 | -0.020958
7662 | 0.020958 | 0.37074 | -0.37074 | -0.25257 | -0.020958
7663 | 0.030674 | 0.40892 | -0.40892 | -0.2189 | -0.030674
7664 | 0.019261 | 0.32957 | -0.32957 | -0.25393 | -0.019261
7665 | 0.030674 | 0.40892 | -0.40892 | -0.2189 | -0.030674
7666 | 0.019261 | 0.32957 | -0.32957 | -0.25393 | -0.019261
7668 | 0.019261 | 0.32957 | -0.32957 | -0.25393 | -0.019261
7670 | 0.018597 | 0.30982 | -0.30982 | -0.25701 | -0.018597
7671 | 0.017772 | 0.28527 | -0.28527 | -0.26084 | -0.017772
7672 | 0.026735 | 0.45442 | -0.45442 | -0.18739 | -0.026735
7680 | 0.026433 | 0.42353 | -0.42353 | -0.21511 | -0.026433
8184 | 0.028268 | 0.3955 | -0.3955 | -0.23357 | -0.028268
8186 | 0.029141 | 0.39367 | -0.39367 | -0.2338 | -0.029141
8188 | 0.028252 | 0.39441 | -0.39441 | -0.23445 | -0.028252
8189 | 0.025621 | 0.4044 | -0.4044 | -0.23005 | -0.025621
8190 | 0.02548 | 0.40361 | -0.40361 | -0.23083 | -0.02548
8192 | 0.024911 | 0.40041 | -0.40041 | -0.23398 | -0.024911
8195 | 0.025615 | 0.42459 | -0.42459 | -0.21469 | -0.025615
8198 | 0.028007 | 0.37791 | -0.37791 | -0.24764 | -0.028007
8199 | 0.025151 | 0.42999 | -0.42999 | -0.2111 | -0.025151
8200 | 0.03486 | 0.38862 | -0.38862 | -0.22933 | -0.03486
8203 | 0.034029 | 0.39285 | -0.39285 | -0.22728 | -0.034029
8206 | 0.03768 | 0.3851 | -0.3851 | -0.2279 | -0.03768
8208 | 0.04413 | 0.37703 | -0.37703 | -0.22463 | -0.04413
8210 | 0.044538 | 0.37641 | -0.37641 | -0.22451 | -0.044538
8212 | 0.045586 | 0.37456 | -0.37456 | -0.2244 | -0.045586
8216 | 0.043223 | 0.37932 | -0.37932 | -0.22418 | -0.043223
8218 | 0.042465 | 0.38124 | -0.38124 | -0.22381 | -0.042465
8221 | 0.041853 | 0.38278 | -0.38278 | -0.22351 | -0.041853
8223 | 0.042465 | 0.38124 | -0.38124 | -0.22381 | -0.042465
8225 | 0.043369 | 0.38093 | -0.38093 | -0.2227 | -0.043369
8229 | 0.057739 | 0.36254 | -0.36254 | -0.21566 | -0.057739
8231 | 0.0756 | 0.34517 | -0.34517 | -0.20251 | -0.0756
8234 | 0.070812 | 0.34947 | -0.34947 | -0.20638 | -0.070812
8235 | 0.15943 | 0.25797 | -0.25797 | -0.14554 | -0.15943
8236 | 0.061285 | 0.35879 | -0.35879 | -0.21331 | -0.061285
8237 | 0.15943 | 0.25797 | -0.25797 | -0.14554 | -0.15943
8238 | 0.15943 | 0.25797 | -0.25797 | -0.14554 | -0.15943
8239 | 0.22022 | 0.19036 | -0.19036 | -0.10805 | -0.22022
8242 | 0.061589 | 0.3584 | -0.3584 | -0.21314 | -0.061589
8243 | 0.061815 | 0.35828 | -0.35828 | -0.21289 | -0.061815
8244 | 0.060647 | 0.35888 | -0.35888 | -0.21418 | -0.060647
8246 | 0.082122 | 0.33717 | -0.33717 | -0.19915 | -0.082122
8252 | 0.10203 | 0.31552 | -0.31552 | -0.18642 | -0.10203
8253 | 0.12553 | 0.28996 | -0.28996 | -0.1714 | -0.12553
8255 | 0.12553 | 0.28996 | -0.28996 | -0.1714 | -0.12553
8257 | 0.13754 | 0.27709 | -0.27709 | -0.16358 | -0.13754
8258 | 0.12553 | 0.28996 | -0.28996 | -0.1714 | -0.12553
8259 | 0.24184 | 0.16524 | -0.16524 | -0.095647 | -0.24184
8260 | 0.092364 | 0.3248 | -0.3248 | -0.19359 | -0.092364
8262 | 0.098623 | 0.31822 | -0.31822 | -0.1894 | -0.098623
8263 | 0.098623 | 0.31822 | -0.31822 | -0.1894 | -0.098623
8264 | 0.098623 | 0.31822 | -0.31822 | -0.1894 | -0.098623
8270 | 0.092364 | 0.3248 | -0.3248 | -0.19359 | -0.092364
8271 | 0.092364 | 0.3248 | -0.3248 | -0.19359 | -0.092364
8273 | 0.086391 | 0.33107 | -0.33107 | -0.19759 | -0.086391
8274 | 0.077468 | 0.34044 | -0.34044 | -0.20356 | -0.077468
8280 | 0.06004 | 0.35919 | -0.35919 | -0.21486 | -0.06004
8283 | 0.059212 | 0.35961 | -0.35961 | -0.21577 | -0.059212
8285 | 0.035771 | 0.37944 | -0.37944 | -0.23524 | -0.035771
8287 | 0.035771 | 0.37944 | -0.37944 | -0.23524 | -0.035771
8288 | 0.035771 | 0.37944 | -0.37944 | -0.23524 | -0.035771
8290 | 0.035771 | 0.37944 | -0.37944 | -0.23524 | -0.035771
8293 | 0.035771 | 0.37944 | -0.37944 | -0.23524 | -0.035771
8295 | 0.03636 | 0.3775 | -0.3775 | -0.23585 | -0.03636
8297 | 0.030994 | 0.37937 | -0.37937 | -0.24236 | -0.030994
8299 | 0.032861 | 0.37449 | -0.37449 | -0.24334 | -0.032861
8300 | 0.026944 | 0.36925 | -0.36925 | -0.25611 | -0.026944
8302 | 0.026927 | 0.36923 | -0.36923 | -0.25615 | -0.026927
8310 | 0.027003 | 0.36934 | -0.36934 | -0.25596 | -0.027003
8314 | 0.026983 | 0.36932 | -0.36932 | -0.25601 | -0.026983
8317 | 0.026925 | 0.36925 | -0.36925 | -0.25615 | -0.026925
8318 | 0.02691 | 0.36923 | -0.36923 | -0.25618 | -0.02691
8319 | 0.026949 | 0.36928 | -0.36928 | -0.25609 | -0.026949
8320 | 0.027007 | 0.36934 | -0.36934 | -0.25595 | -0.027007
8321 | 0.027008 | 0.36934 | -0.36934 | -0.25595 | -0.027008
8322 | 0.026993 | 0.36933 | -0.36933 | -0.25598 | -0.026993
8323 | 0.027006 | 0.36934 | -0.36934 | -0.25595 | -0.027006
8324 | 0.026939 | 0.36926 | -0.36926 | -0.25611 | -0.026939
8325 | 0.027011 | 0.36935 | -0.36935 | -0.25594 | -0.027011
8326 | 0.026932 | 0.36926 | -0.36926 | -0.25613 | -0.026932
8327 | 0.027026 | 0.36937 | -0.36937 | -0.2559 | -0.027026
8328 | 0.026939 | 0.36926 | -0.36926 | -0.25611 | -0.026939
8329 | 0.026954 | 0.36928 | -0.36928 | -0.25608 | -0.026954
8331 | 0.027003 | 0.36934 | -0.36934 | -0.25596 | -0.027003
8332 | 0.027003 | 0.36934 | -0.36934 | -0.25596 | -0.027003
8333 | 0.02698 | 0.36931 | -0.36931 | -0.25601 | -0.02698
8335 | 0.026979 | 0.36931 | -0.36931 | -0.25602 | -0.026979
8336 | 0.026932 | 0.36926 | -0.36926 | -0.25613 | -0.026932
8337 | 0.026977 | 0.36931 | -0.36931 | -0.25602 | -0.026977
8338 | 0.026979 | 0.36931 | -0.36931 | -0.25602 | -0.026979
8339 | 0.026979 | 0.36931 | -0.36931 | -0.25602 | -0.026979
8341 | 0.027064 | 0.36945 | -0.36945 | -0.25579 | -0.027064
8347 | 0.027189 | 0.36954 | -0.36954 | -0.25553 | -0.027189
8486 | 0.026528 | 0.36757 | -0.36757 | -0.25799 | -0.026528
8487 | 0.026539 | 0.36767 | -0.36767 | -0.2579 | -0.026539
8490 | 0.026539 | 0.36767 | -0.36767 | -0.2579 | -0.026539
8492 | 0.026539 | 0.36767 | -0.36767 | -0.2579 | -0.026539
8493 | 0.026541 | 0.36768 | -0.36768 | -0.25789 | -0.026541
8494 | 0.026539 | 0.36767 | -0.36767 | -0.2579 | -0.026539
8495 | 0.026539 | 0.36767 | -0.36767 | -0.2579 | -0.026539
8496 | 0.026521 | 0.36752 | -0.36752 | -0.25804 | -0.026521
8498 | 0.027418 | 0.3702 | -0.3702 | -0.25466 | -0.027418
8499 | 0.026602 | 0.36805 | -0.36805 | -0.2575 | -0.026602
8500 | 0.027482 | 0.37059 | -0.37059 | -0.25426 | -0.027482
8502 | 0.026601 | 0.36806 | -0.36806 | -0.2575 | -0.026601
8503 | 0.027095 | 0.36965 | -0.36965 | -0.25557 | -0.027095
8505 | 0.02931 | 0.3752 | -0.3752 | -0.24804 | -0.02931
8506 | 0.026578 | 0.3678 | -0.3678 | -0.25773 | -0.026578
8507 | 0.026578 | 0.3678 | -0.3678 | -0.25773 | -0.026578
8508 | 0.028242 | 0.37237 | -0.37237 | -0.25179 | -0.028242
8510 | 0.028488 | 0.37294 | -0.37294 | -0.25099 | -0.028488
8511 | 0.026581 | 0.36799 | -0.36799 | -0.25759 | -0.026581
8512 | 0.027418 | 0.3702 | -0.3702 | -0.25466 | -0.027418
8514 | 0.027418 | 0.3702 | -0.3702 | -0.25466 | -0.027418
8515 | 0.026594 | 0.36815 | -0.36815 | -0.25746 | -0.026594
8516 | 0.026747 | 0.36889 | -0.36889 | -0.25667 | -0.026747
8517 | 0.026747 | 0.36889 | -0.36889 | -0.25667 | -0.026747
8518 | 0.026824 | 0.36898 | -0.36898 | -0.25648 | -0.026824
8519 | 0.026794 | 0.36896 | -0.36896 | -0.25655 | -0.026794
8520 | 0.022214 | 0.38557 | -0.38557 | -0.24741 | -0.022214
8523 | 0.021999 | 0.36664 | -0.36664 | -0.26233 | -0.021999
8524 | 0.021999 | 0.36664 | -0.36664 | -0.26233 | -0.021999
8526 | 0.022002 | 0.3669 | -0.3669 | -0.26213 | -0.022002
8527 | 0.022002 | 0.3669 | -0.3669 | -0.26213 | -0.022002
8528 | 0.021996 | 0.36636 | -0.36636 | -0.26255 | -0.021996
8529 | 0.021996 | 0.36636 | -0.36636 | -0.26255 | -0.021996
8530 | 0.022045 | 0.37069 | -0.37069 | -0.25914 | -0.022045
8531 | 0.022045 | 0.37069 | -0.37069 | -0.25914 | -0.022045
8532 | 0.022045 | 0.37069 | -0.37069 | -0.25914 | -0.022045
8533 | 0.022045 | 0.37069 | -0.37069 | -0.25914 | -0.022045
8534 | 0.022045 | 0.37069 | -0.37069 | -0.25914 | -0.022045
8535 | 0.022045 | 0.37069 | -0.37069 | -0.25914 | -0.022045
8536 | 0.024582 | 0.35521 | -0.35521 | -0.26955 | -0.024582
8537 | 0.022045 | 0.37069 | -0.37069 | -0.25914 | -0.022045
8538 | 0.021906 | 0.35842 | -0.35842 | -0.26881 | -0.021906
8539 | 0.021915 | 0.35922 | -0.35922 | -0.26819 | -0.021915
8541 | 0.021915 | 0.35922 | -0.35922 | -0.26819 | -0.021915
8542 | 0.021968 | 0.36383 | -0.36383 | -0.26455 | -0.021968
8543 | 0.021968 | 0.36384 | -0.36384 | -0.26455 | -0.021968
8545 | 0.021625 | 0.32239 | -0.32239 | -0.29809 | -0.021625
8546 | 0.021625 | 0.32239 | -0.32239 | -0.29809 | -0.021625
8547 | 0.021625 | 0.32239 | -0.32239 | -0.29809 | -0.021625
8549 | 0.021625 | 0.32239 | -0.32239 | -0.29809 | -0.021625
8550 | 0.021632 | 0.32265 | -0.32265 | -0.29795 | -0.021632
8552 | 0.021659 | 0.32874 | -0.32874 | -0.29294 | -0.021659
8555 | 0.023296 | 0.3414 | -0.3414 | -0.28175 | -0.023296
8556 | 0.021659 | 0.32944 | -0.32944 | -0.29233 | -0.021659
8557 | 0.021659 | 0.32944 | -0.32944 | -0.29233 | -0.021659
8558 | 0.021037 | 0.31362 | -0.31362 | -0.30625 | -0.021037
8559 | 0.021037 | 0.31362 | -0.31362 | -0.30625 | -0.021037
8560 | 0.026498 | 0.36733 | -0.36733 | -0.25822 | -0.026498
8561 | 0.026498 | 0.36733 | -0.36733 | -0.25822 | -0.026498
8562 | 0.026498 | 0.36733 | -0.36733 | -0.25822 | -0.026498
8563 | 0.021037 | 0.31362 | -0.31362 | -0.30625 | -0.021037
8564 | 0.02521 | 0.3645 | -0.3645 | -0.26159 | -0.02521
8565 | 0.02521 | 0.3645 | -0.3645 | -0.26159 | -0.02521
8572 | 0.02524 | 0.36384 | -0.36384 | -0.26208 | -0.02524
8573 | 0.027588 | 0.39778 | -0.39778 | -0.23267 | -0.027588
8574 | 0.027037 | 0.39964 | -0.39964 | -0.23194 | -0.027037
8575 | 0.026527 | 0.40135 | -0.40135 | -0.23126 | -0.026527
8577 | 0.025523 | 0.40971 | -0.40971 | -0.22612 | -0.025523
8578 | 0.025523 | 0.40971 | -0.40971 | -0.22612 | -0.025523
8579 | 0.025581 | 0.42499 | -0.42499 | -0.21443 | -0.025581
8580 | 0.026479 | 0.41466 | -0.41466 | -0.22128 | -0.026479
8581 | 0.027481 | 0.40393 | -0.40393 | -0.22816 | -0.027481
8582 | 0.026363 | 0.4159 | -0.4159 | -0.22048 | -0.026363
8583 | 0.027481 | 0.40393 | -0.40393 | -0.22816 | -0.027481
8584 | 0.027827 | 0.37707 | -0.37707 | -0.24852 | -0.027827
8585 | 0.027896 | 0.37712 | -0.37712 | -0.24843 | -0.027896
8586 | 0.027463 | 0.37538 | -0.37538 | -0.25029 | -0.027463
8587 | 0.026588 | 0.37131 | -0.37131 | -0.25456 | -0.026588
8589 | 0.026025 | 0.36869 | -0.36869 | -0.2573 | -0.026025
8591 | 0.025637 | 0.3657 | -0.3657 | -0.26025 | -0.025637
8592 | 0.028089 | 0.38345 | -0.38345 | -0.24321 | -0.028089
8593 | 0.028139 | 0.38681 | -0.38681 | -0.24052 | -0.028139
8598 | 0.03298 | 0.38588 | -0.38588 | -0.23425 | -0.03298
8803 | 0.025965 | 0.3658 | -0.3658 | -0.25992 | -0.025965
8804 | 0.026007 | 0.36581 | -0.36581 | -0.25988 | -0.026007
8805 | 0.026088 | 0.36583 | -0.36583 | -0.2598 | -0.026088
8808 | 0.026232 | 0.3654 | -0.3654 | -0.26008 | -0.026232
8810 | 0.026761 | 0.36897 | -0.36897 | -0.25652 | -0.026761
8812 | 0.026468 | 0.36716 | -0.36716 | -0.25835 | -0.026468
8814 | 0.026352 | 0.36639 | -0.36639 | -0.25911 | -0.026352
8815 | 0.026352 | 0.36639 | -0.36639 | -0.25911 | -0.026352
8817 | 0.026233 | 0.36539 | -0.36539 | -0.26009 | -0.026233
8818 | 0.026233 | 0.36539 | -0.36539 | -0.26009 | -0.026233
8819 | 0.026233 | 0.36539 | -0.36539 | -0.26009 | -0.026233
8820 | 0.026233 | 0.36539 | -0.36539 | -0.26009 | -0.026233
8821 | 0.027482 | 0.36986 | -0.36986 | -0.25485 | -0.027482
8822 | 0.027492 | 0.36986 | -0.36986 | -0.25483 | -0.027492
8824 | 0.027543 | 0.36991 | -0.36991 | -0.25472 | -0.027543
8825 | 0.035766 | 0.37946 | -0.37946 | -0.23523 | -0.035766
8832 | 0.026233 | 0.36539 | -0.36539 | -0.26009 | -0.026233
8839 | 0.026216 | 0.36538 | -0.36538 | -0.2601 | -0.026216
8841 | 0.026216 | 0.36538 | -0.36538 | -0.2601 | -0.026216
8847 | 0.026228 | 0.36545 | -0.36545 | -0.26003 | -0.026228
8856 | 0.026228 | 0.36545 | -0.36545 | -0.26003 | -0.026228
8858 | 0.026576 | 0.36795 | -0.36795 | -0.25763 | -0.026576
8859 | 0.026576 | 0.36779 | -0.36779 | -0.25774 | -0.026576
8860 | 0.026746 | 0.36874 | -0.36874 | -0.25674 | -0.026746
8862 | 0.026748 | 0.36877 | -0.36877 | -0.25671 | -0.026748
8864 | 0.026865 | 0.3693 | -0.3693 | -0.25612 | -0.026865
8865 | 0.026748 | 0.36877 | -0.36877 | -0.25671 | -0.026748
8866 | 0.026865 | 0.3693 | -0.3693 | -0.25612 | -0.026865
8867 | 0.026751 | 0.3688 | -0.3688 | -0.25667 | -0.026751
8868 | 0.029471 | 0.38048 | -0.38048 | -0.24357 | -0.029471
8869 | 0.029471 | 0.38048 | -0.38048 | -0.24357 | -0.029471
8870 | 0.026532 | 0.36754 | -0.36754 | -0.258 | -0.026532
8871 | 0.026532 | 0.36754 | -0.36754 | -0.258 | -0.026532
8878 | 0.027735 | 0.37118 | -0.37118 | -0.25344 | -0.027735
8882 | 0.026531 | 0.3676 | -0.3676 | -0.25797 | -0.026531
8883 | 0.026536 | 0.36764 | -0.36764 | -0.25793 | -0.026536
8884 | 0.026746 | 0.36873 | -0.36873 | -0.25675 | -0.026746
8885 | 0.026746 | 0.36873 | -0.36873 | -0.25675 | -0.026746
8886 | 0.026746 | 0.36873 | -0.36873 | -0.25675 | -0.026746
8887 | 0.026831 | 0.36906 | -0.36906 | -0.25642 | -0.026831
8888 | 0.027049 | 0.36951 | -0.36951 | -0.25571 | -0.027049
8889 | 0.027408 | 0.37041 | -0.37041 | -0.25451 | -0.027408
8890 | 0.027989 | 0.37187 | -0.37187 | -0.25254 | -0.027989
8891 | 0.02931 | 0.3752 | -0.3752 | -0.24804 | -0.02931
8894 | 0.027985 | 0.37177 | -0.37177 | -0.25262 | -0.027985
8896 | 0.027888 | 0.37137 | -0.37137 | -0.25309 | -0.027888
8899 | 0.026874 | 0.36913 | -0.36913 | -0.2563 | -0.026874
8901 | 0.027358 | 0.36979 | -0.36979 | -0.25509 | -0.027358
8902 | 0.027291 | 0.36972 | -0.36972 | -0.25524 | -0.027291
8903 | 0.027037 | 0.36939 | -0.36939 | -0.25587 | -0.027037
8904 | 0.027896 | 0.37712 | -0.37712 | -0.24843 | -0.027896
8905 | 0.027528 | 0.37 | -0.37 | -0.25468 | -0.027528
8906 | 0.027252 | 0.36964 | -0.36964 | -0.25536 | -0.027252
8907 | 0.025588 | 0.36656 | -0.36656 | -0.25957 | -0.025588
8908 | 0.027274 | 0.3697 | -0.3697 | -0.25528 | -0.027274
8909 | 0.038676 | 0.37683 | -0.37683 | -0.23294 | -0.038676
8911 | 0.025144 | 0.3632 | -0.3632 | -0.2627 | -0.025144
8912 | 0.026034 | 0.36724 | -0.36724 | -0.25864 | -0.026034
8914 | 0.026974 | 0.3693 | -0.3693 | -0.25603 | -0.026974
8917 | 0.026979 | 0.36931 | -0.36931 | -0.25602 | -0.026979
8918 | 0.03646 | 0.37883 | -0.37883 | -0.23469 | -0.03646
8923 | 0.029362 | 0.37148 | -0.37148 | -0.25083 | -0.029362
8924 | 0.022045 | 0.37069 | -0.37069 | -0.25914 | -0.022045
8925 | 0.026233 | 0.36539 | -0.36539 | -0.26009 | -0.026233
8926 | 0.026233 | 0.36539 | -0.36539 | -0.26009 | -0.026233
8927 | 0.026233 | 0.36539 | -0.36539 | -0.26009 | -0.026233
8928 | 0.026233 | 0.36539 | -0.36539 | -0.26009 | -0.026233
8930 | 0.026233 | 0.36539 | -0.36539 | -0.26009 | -0.026233
8931 | 0.026233 | 0.36539 | -0.36539 | -0.26009 | -0.026233
8932 | 0.026233 | 0.36539 | -0.36539 | -0.26009 | -0.026233
8933 | 0.027684 | 0.37004 | -0.37004 | -0.25442 | -0.027684
8934 | 0.027684 | 0.37004 | -0.37004 | -0.25442 | -0.027684
8935 | 0.027684 | 0.37004 | -0.37004 | -0.25442 | -0.027684
8936 | 0.027243 | 0.36967 | -0.36967 | -0.25535 | -0.027243
8937 | 0.027243 | 0.36967 | -0.36967 | -0.25535 | -0.027243
8938 | 0.027243 | 0.36967 | -0.36967 | -0.25535 | -0.027243
8949 | 0.027294 | 0.36966 | -0.36966 | -0.25528 | -0.027294
8950 | 0.026978 | 0.36931 | -0.36931 | -0.25602 | -0.026978
8951 | 0.027376 | 0.36975 | -0.36975 | -0.25509 | -0.027376
8956 | 0.025789 | 0.36109 | -0.36109 | -0.26421 | -0.025789
8957 | 0.031109 | 0.37298 | -0.37298 | -0.24709 | -0.031109
8958 | 0.031023 | 0.37945 | -0.37945 | -0.24226 | -0.031023
8959 | 0.026574 | 0.36778 | -0.36778 | -0.25775 | -0.026574
9213 | 0.024495 | 0.4754 | -0.4754 | -0.17613 | -0.024495
9214 | 0.024495 | 0.4754 | -0.4754 | -0.17613 | -0.024495
9215 | 0.024495 | 0.47539 | -0.47539 | -0.17614 | -0.024495
9216 | 0.024316 | 0.47324 | -0.47324 | -0.17874 | -0.024316
9217 | 0.024356 | 0.48399 | -0.48399 | -0.16888 | -0.024356
9220 | 0.024615 | 0.47811 | -0.47811 | -0.17327 | -0.024615
9223 | 0.025176 | 0.47933 | -0.47933 | -0.17003 | -0.025176
9225 | 0.024488 | 0.47855 | -0.47855 | -0.17335 | -0.024488
9227 | 0.024501 | 0.47781 | -0.47781 | -0.17395 | -0.024501
9228 | 0.024561 | 0.47605 | -0.47605 | -0.1753 | -0.024561
9235 | 0.028685 | 0.46306 | -0.46306 | -0.17326 | -0.028685
9237 | 0.024101 | 0.47145 | -0.47145 | -0.18131 | -0.024101
9238 | 0.024505 | 0.48045 | -0.48045 | -0.17159 | -0.024505
9244 | 0.024498 | 0.47652 | -0.47652 | -0.17513 | -0.024498
9245 | 0.025003 | 0.4795 | -0.4795 | -0.17054 | -0.025003
9247 | 0.024816 | 0.46768 | -0.46768 | -0.18178 | -0.024816
9251 | 0.024317 | 0.47319 | -0.47319 | -0.17878 | -0.024317
9253 | 0.024816 | 0.46786 | -0.46786 | -0.18162 | -0.024816
9257 | 0.024496 | 0.47537 | -0.47537 | -0.17615 | -0.024496
9259 | 0.024563 | 0.46868 | -0.46868 | -0.18174 | -0.024563
9260 | 0.024645 | 0.47674 | -0.47674 | -0.17437 | -0.024645
9263 | 0.024867 | 0.46773 | -0.46773 | -0.18162 | -0.024867
9267 | 0.024815 | 0.46603 | -0.46603 | -0.1832 | -0.024815
9269 | 0.0245 | 0.47723 | -0.47723 | -0.17448 | -0.0245
9271 | 0.024285 | 0.47958 | -0.47958 | -0.1732 | -0.024285
9275 | 0.024566 | 0.47833 | -0.47833 | -0.17325 | -0.024566
9279 | 0.024543 | 0.48041 | -0.48041 | -0.17149 | -0.024543
9280 | 0.024543 | 0.48038 | -0.48038 | -0.17151 | -0.024543
9282 | 0.027597 | 0.46078 | -0.46078 | -0.1788 | -0.027597
9283 | 0.024577 | 0.47887 | -0.47887 | -0.17272 | -0.024577
9284 | 0.02431 | 0.47588 | -0.47588 | -0.1764 | -0.02431
9285 | 0.024816 | 0.46799 | -0.46799 | -0.18151 | -0.024816
9286 | 0.024558 | 0.47652 | -0.47652 | -0.17489 | -0.024558
9288 | 0.024246 | 0.48573 | -0.48573 | -0.16768 | -0.024246
9291 | 0.024388 | 0.47829 | -0.47829 | -0.17396 | -0.024388
9295 | 0.024756 | 0.47974 | -0.47974 | -0.17127 | -0.024756
9342 | 0.024381 | 0.47737 | -0.47737 | -0.17481 | -0.024381
9400 | 0.3812 | 0.027605 | -0.027605 | -0.0191 | -0.3812
9402 | 0.38075 | 0.027804 | -0.027804 | -0.019232 | -0.38075
9404 | 0.37927 | 0.02662 | -0.02662 | -0.01861 | -0.37927
9406 | 0.38035 | 0.027481 | -0.027481 | -0.019062 | -0.38035
9408 | 0.38075 | 0.027804 | -0.027804 | -0.019232 | -0.38075
9410 | 0.38075 | 0.027804 | -0.027804 | -0.019232 | -0.38075
9412 | 0.38086 | 0.027757 | -0.027757 | -0.0192 | -0.38086
9414 | 0.38086 | 0.027757 | -0.027757 | -0.0192 | -0.38086
9416 | 0.38086 | 0.027757 | -0.027757 | -0.0192 | -0.38086
9451 | 0.37765 | 0.024669 | -0.024669 | -0.017567 | -0.37765
9453 | 0.37765 | 0.024669 | -0.024669 | -0.017567 | -0.37765
9471 | 0.37826 | 0.025617 | -0.025617 | -0.018081 | -0.37826
9491 | 0.38494 | 0.030066 | -0.030066 | -0.02044 | -0.38494
11001 | 0.38808 | 0.028544 | -0.028544 | -0.019627 | -0.38808
11002 | 0.38808 | 0.028544 | -0.028544 | -0.019627 | -0.38808
11009 | 0.38808 | 0.028544 | -0.028544 | -0.019627 | -0.38808
11011 | 0.38808 | 0.028544 | -0.028544 | -0.019627 | -0.38808
11012 | 0.38808 | 0.028544 | -0.028544 | -0.019627 | -0.38808
11013 | 0.38808 | 0.028544 | -0.028544 | -0.019627 | -0.38808
11014 | 0.38808 | 0.028544 | -0.028544 | -0.019627 | -0.38808
11016 | 0.38808 | 0.028544 | -0.028544 | -0.019627 | -0.38808
11017 | 0.38808 | 0.028544 | -0.028544 | -0.019627 | -0.38808
11020 | 0.38804 | 0.028571 | -0.028571 | -0.019641 | -0.38804
11021 | 0.38804 | 0.028571 | -0.028571 | -0.019641 | -0.38804
11022 | 0.38804 | 0.028571 | -0.028571 | -0.019641 | -0.38804
11023 | 0.38804 | 0.028571 | -0.028571 | -0.019641 | -0.38804
11024 | 0.38804 | 0.028571 | -0.028571 | -0.019641 | -0.38804
11025 | 0.38804 | 0.028571 | -0.028571 | -0.019641 | -0.38804
11056 | 0.33138 | 0.02335 | -0.02335 | -0.016956 | -0.33138
11057 | 0.33138 | 0.02335 | -0.02335 | -0.016956 | -0.33138
11058 | 0.33138 | 0.02335 | -0.02335 | -0.016956 | -0.33138
11059 | 0.33138 | 0.02335 | -0.02335 | -0.016956 | -0.33138
11060 | 0.392 | 0.026086 | -0.026086 | -0.018316 | -0.392
11061 | 0.392 | 0.026086 | -0.026086 | -0.018316 | -0.392
11064 | 0.392 | 0.026086 | -0.026086 | -0.018316 | -0.392
11065 | 0.392 | 0.026086 | -0.026086 | -0.018316 | -0.392
11146 | 0.38314 | 0.030751 | -0.030751 | -0.020807 | -0.38314
11147 | 0.38314 | 0.030751 | -0.030751 | -0.020807 | -0.38314
11309 | 0.37919 | 0.02655 | -0.02655 | -0.018572 | -0.37919
11310 | 0.37919 | 0.02655 | -0.02655 | -0.018572 | -0.37919
11311 | 0.37919 | 0.02655 | -0.02655 | -0.018572 | -0.37919
11312 | 0.37919 | 0.02655 | -0.02655 | -0.018572 | -0.37919
11313 | 0.37919 | 0.02655 | -0.02655 | -0.018572 | -0.37919
11320 | 0.37937 | 0.026698 | -0.026698 | -0.01865 | -0.37937
11321 | 0.37937 | 0.026698 | -0.026698 | -0.01865 | -0.37937
11414 | 0.42132 | 0.02452 | -0.02452 | -0.017518 | -0.42132
13688 | 0.021874 | 0.5065 | -0.5065 | -0.13589 | -0.021874
13691 | 0.008519 | 0.071627 | -0.071627 | 0.051667 | -0.008519
13692 | 0.008519 | 0.071627 | -0.071627 | 0.051667 | -0.008519
32000 | 0.010851 | 0.12637 | -0.12637 | 0.071318 | -0.010851
32001 | 0.010862 | 0.12713 | -0.12713 | 0.070633 | -0.010862
32002 | 0.010885 | 0.12864 | -0.12864 | 0.069264 | -0.010885
32003 | 0.010868 | 0.12677 | -0.12677 | 0.071519 | -0.010868
32004 | 0.010862 | 0.12663 | -0.12663 | 0.07145 | -0.010862
32005 | 0.010899 | 0.1297 | -0.1297 | 0.06816 | -0.010899
32006 | 0.010914 | 0.13092 | -0.13092 | 0.066903 | -0.010914
32798 | 0.010913 | 0.13078 | -0.13078 | 0.067048 | -0.010913
32799 | 0.010913 | 0.13078 | -0.13078 | 0.067048 | -0.010913
32858 | 0.010878 | 0.12957 | -0.12957 | 0.067389 | -0.010878
32859 | 0.010326 | 0.11388 | -0.11388 | 0.067332 | -0.010326
32862 | 0.010935 | 0.13255 | -0.13255 | 0.065208 | -0.010935
32864 | 0.010898 | 0.13068 | -0.13068 | 0.066521 | -0.010898
32865 | 0.010898 | 0.13068 | -0.13068 | 0.066521 | -0.010898
32866 | 0.010898 | 0.13068 | -0.13068 | 0.066521 | -0.010898
32867 | 0.010898 | 0.13068 | -0.13068 | 0.066521 | -0.010898
32868 | 0.010898 | 0.13068 | -0.13068 | 0.066521 | -0.010898
32869 | 0.010886 | 0.13104 | -0.13104 | 0.06538 | -0.010886
32870 | 0.010849 | 0.1292 | -0.1292 | 0.066627 | -0.010849
32871 | 0.010926 | 0.13355 | -0.13355 | 0.063155 | -0.010926
32872 | 0.01087 | 0.12913 | -0.12913 | 0.06774 | -0.01087
32873 | 0.010883 | 0.12944 | -0.12944 | 0.067841 | -0.010883
32874 | 0.010868 | 0.12821 | -0.12821 | 0.069162 | -0.010868
32875 | 0.010963 | 0.13591 | -0.13591 | 0.061058 | -0.010963
32876 | 0.010893 | 0.13082 | -0.13082 | 0.066064 | -0.010893
32877 | 0.010877 | 0.12955 | -0.12955 | 0.06741 | -0.010877
32878 | 0.010869 | 0.12677 | -0.12677 | 0.07152 | -0.010869
32879 | 0.010775 | 0.12346 | -0.12346 | 0.072456 | -0.010775
32880 | 0.010885 | 0.12857 | -0.12857 | 0.069352 | -0.010885
32881 | 0.010591 | 0.12393 | -0.12393 | 0.063287 | -0.010591
32882 | 0.010732 | 0.12372 | -0.12372 | 0.070089 | -0.010732
32883 | 0.010963 | 0.13591 | -0.13591 | 0.061058 | -0.010963
32884 | 0.010963 | 0.13591 | -0.13591 | 0.061058 | -0.010963
32885 | 0.010869 | 0.12677 | -0.12677 | 0.07152 | -0.010869
32886 | 0.010898 | 0.13068 | -0.13068 | 0.066521 | -0.010898
32887 | 0.010898 | 0.13068 | -0.13068 | 0.066521 | -0.010898
32888 | 0.010898 | 0.13068 | -0.13068 | 0.066521 | -0.010898
32889 | 0.010869 | 0.12677 | -0.12677 | 0.07152 | -0.010869
32890 | 0.010898 | 0.13068 | -0.13068 | 0.066521 | -0.010898
32891 | 0.010898 | 0.13068 | -0.13068 | 0.066521 | -0.010898
32892 | 0.010963 | 0.13591 | -0.13591 | 0.061058 | -0.010963
32893 | 0.010886 | 0.12865 | -0.12865 | 0.069251 | -0.010886
32894 | 0.003154 | 0.004101 | -0.004101 | -0.006286 | -0.003154
32896 | 0.010853 | 0.1261 | -0.1261 | 0.0719 | -0.010853
32897 | 0.011058 | 0.14165 | -0.14165 | 0.05615 | -0.011058
36998 | 0.36782 | 0.025031 | -0.025031 | -0.017797 | -0.36782
36999 | 0.36782 | 0.025031 | -0.025031 | -0.017797 | -0.36782
37010 | -0.00351 | 0.00148 | -0.00148 | -0.001182 | 0.00351
37011 | -0.00351 | 0.00148 | -0.00148 | -0.001182 | 0.00351
37030 | -0.00421 | 0.001529 | -0.001529 | -0.00157 | 0.00421
37050 | -0.004424 | 0.001567 | -0.001567 | -0.001713 | 0.004424
37060 | -0.004218 | 0.001548 | -0.001548 | -0.001593 | 0.004218
37080 | -0.003634 | 0.001494 | -0.001494 | -0.001256 | 0.003634
37100 | -0.00343 | 0.001476 | -0.001476 | -0.00114 | 0.00343
37120 | -0.005453 | 0.002443 | -0.002443 | -0.00178 | 0.005453
37140 | -0.002396 | 0.003792 | -0.003792 | 0.000613 | 0.002396
37160 | -0.002396 | 0.003792 | -0.003792 | 0.000613 | 0.002396
37180 | -0.002396 | 0.003792 | -0.003792 | 0.000613 | 0.002396
37190 | -0.002396 | 0.003792 | -0.003792 | 0.000613 | 0.002396
37200 | -0.002396 | 0.003792 | -0.003792 | 0.000613 | 0.002396
37220 | -0.001119 | 0.004813 | -0.004813 | 0.002079 | 0.001119
37240 | -0.001119 | 0.004813 | -0.004813 | 0.002079 | 0.001119
37250 | -0.001119 | 0.004813 | -0.004813 | 0.002079 | 0.001119
37260 | -0.001119 | 0.004813 | -0.004813 | 0.002079 | 0.001119
37280 | -0.001119 | 0.004813 | -0.004813 | 0.002079 | 0.001119
37290 | -0.001119 | 0.004813 | -0.004813 | 0.002079 | 0.001119
37300 | -0.00025 | 0.007685 | -0.007685 | 0.00411 | 0.00025
37320 | -0.00177 | 0.004606 | -0.004606 | 0.001658 | 0.00177
37340 | -0.001914 | 0.004392 | -0.004392 | 0.001446 | 0.001914
37350 | -0.00181 | 0.004548 | -0.004548 | 0.0016 | 0.00181
37360 | -0.001628 | 0.004859 | -0.004859 | 0.001837 | 0.001628
37370 | 4.2e-05 | 0.003388 | -0.003388 | -0.004773 | -4.2e-05
37380 | 4.2e-05 | 0.003388 | -0.003388 | -0.004773 | -4.2e-05
37390 | 0.017016 | 0.009336 | -0.009336 | -0.009975 | -0.017016
37410 | 0.0143 | -0.020602 | 0.020602 | -0.038398 | -0.0143
37420 | 0.016168 | -0.007131 | 0.007131 | -0.039287 | -0.016168
37440 | 0.016168 | -0.007131 | 0.007131 | -0.039287 | -0.016168
37460 | 0.016005 | -0.008276 | 0.008276 | -0.039276 | -0.016005
37470 | 0.019631 | 0.017829 | -0.017829 | -0.040935 | -0.019631
37490 | 0.019631 | 0.017829 | -0.017829 | -0.040935 | -0.019631
37500 | 0.019631 | 0.017829 | -0.017829 | -0.040935 | -0.019631
37510 | 0.019631 | 0.017829 | -0.017829 | -0.040935 | -0.019631
37520 | 0.02866 | 0.0882 | -0.0882 | -0.046031 | -0.02866
37530 | 0.029344 | 0.093525 | -0.093525 | -0.046417 | -0.029344
37550 | 0.029344 | 0.093525 | -0.093525 | -0.046417 | -0.029344
37570 | 0.029344 | 0.093525 | -0.093525 | -0.046417 | -0.029344
37590 | 0.028686 | 0.077544 | -0.077544 | -0.044195 | -0.028686
37600 | 0.019631 | 0.017829 | -0.017829 | -0.040935 | -0.019631
37620 | 0.019631 | 0.017829 | -0.017829 | -0.040935 | -0.019631
37630 | 0.019631 | 0.017829 | -0.017829 | -0.040935 | -0.019631
37650 | 0.019631 | 0.017829 | -0.017829 | -0.040935 | -0.019631
37660 | 0.019631 | 0.017829 | -0.017829 | -0.040935 | -0.019631
37680 | 0.030855 | 0.014248 | -0.014248 | -0.031747 | -0.030855
37700 | 0.030855 | 0.014248 | -0.014248 | -0.031747 | -0.030855
37710 | 0.026951 | 0.00498 | -0.00498 | -0.013342 | -0.026951
37740 | 0.030387 | 0.027921 | -0.027921 | -0.034436 | -0.030387
37750 | 0.030387 | 0.027921 | -0.027921 | -0.034436 | -0.030387
37770 | 0.029364 | 0.05777 | -0.05777 | -0.040306 | -0.029364
37790 | 0.029364 | 0.05777 | -0.05777 | -0.040306 | -0.029364
37810 | 0.00842 | -0.00842 | 0.00842 | -0.016841 | -0.00842
37830 | 0.016703 | 0.009992 | -0.009992 | -0.010813 | -0.016703
37850 | 0.11884 | 0.016067 | -0.016067 | -0.015504 | -0.11884
37860 | 0.02477 | 0.010779 | -0.010779 | -0.011676 | -0.02477
37870 | 0.011884 | 0.009925 | -0.009925 | -0.011113 | -0.011884
37890 | 0.011884 | 0.009925 | -0.009925 | -0.011113 | -0.011884
37900 | 0.38338 | 0.031242 | -0.031242 | -0.02107 | -0.38338
37920 | 0.38315 | 0.031479 | -0.031479 | -0.021197 | -0.38315
37940 | 0.38309 | 0.031545 | -0.031545 | -0.021232 | -0.38309
37960 | 0.38285 | 0.031799 | -0.031799 | -0.021368 | -0.38285
37980 | 0.38265 | 0.032003 | -0.032003 | -0.021477 | -0.38265
38000 | 0.38276 | 0.031888 | -0.031888 | -0.021416 | -0.38276
38020 | 0.38289 | 0.031751 | -0.031751 | -0.021342 | -0.38289
38040 | 0.38298 | 0.031655 | -0.031655 | -0.021291 | -0.38298
38050 | 0.38298 | 0.031655 | -0.031655 | -0.021291 | -0.38298
38070 | 0.38298 | 0.031655 | -0.031655 | -0.021291 | -0.38298
38090 | 0.383 | 0.031638 | -0.031638 | -0.021282 | -0.383
38120 | 0.383 | 0.031638 | -0.031638 | -0.021282 | -0.383
38140 | 0.383 | 0.031638 | -0.031638 | -0.021282 | -0.383
38160 | 0.38303 | 0.031604 | -0.031604 | -0.021264 | -0.38303
38180 | 0.38309 | 0.031543 | -0.031543 | -0.021231 | -0.38309
38200 | 0.38309 | 0.031543 | -0.031543 | -0.021231 | -0.38309
38230 | 0.38315 | 0.031482 | -0.031482 | -0.021198 | -0.38315
38250 | 0.38315 | 0.031479 | -0.031479 | -0.021197 | -0.38315
38280 | 0.38315 | 0.031479 | -0.031479 | -0.021197 | -0.38315
38290 | 0.38315 | 0.031479 | -0.031479 | -0.021197 | -0.38315
38310 | 0.36687 | 0.044869 | -0.044869 | -0.028372 | -0.36687
38320 | 0.36687 | 0.044869 | -0.044869 | -0.028372 | -0.36687
38330 | 0.36386 | 0.047297 | -0.047297 | -0.029673 | -0.36386
38331 | 0.36386 | 0.047297 | -0.047297 | -0.029673 | -0.36386
38332 | 0.36386 | 0.047297 | -0.047297 | -0.029673 | -0.36386
38340 | 0.36713 | 0.044656 | -0.044656 | -0.028258 | -0.36713
38350 | 0.36845 | 0.043598 | -0.043598 | -0.027691 | -0.36845
38360 | 0.36687 | 0.044869 | -0.044869 | -0.028372 | -0.36687
38365 | 0.36687 | 0.044869 | -0.044869 | -0.028372 | -0.36687
38370 | 0.37828 | 0.03566 | -0.03566 | -0.023437 | -0.37828
38375 | 0.37795 | 0.035924 | -0.035924 | -0.023579 | -0.37795
38380 | 0.36687 | 0.044869 | -0.044869 | -0.028372 | -0.36687
38390 | 0.36687 | 0.044869 | -0.044869 | -0.028372 | -0.36687
38400 | 0.36687 | 0.044869 | -0.044869 | -0.028372 | -0.36687
38420 | 0.36368 | 0.047443 | -0.047443 | -0.029751 | -0.36368
38430 | 0.36368 | 0.047443 | -0.047443 | -0.029751 | -0.36368
38435 | 0.36368 | 0.047443 | -0.047443 | -0.029751 | -0.36368
38436 | 0.36368 | 0.047443 | -0.047443 | -0.029751 | -0.36368
38437 | 0.36368 | 0.047443 | -0.047443 | -0.029751 | -0.36368
38438 | 0.36368 | 0.047443 | -0.047443 | -0.029751 | -0.36368
38440 | 0.36368 | 0.047443 | -0.047443 | -0.029751 | -0.36368
38460 | 0.36368 | 0.047443 | -0.047443 | -0.029751 | -0.36368
38470 | 0.36788 | 0.044055 | -0.044055 | -0.027936 | -0.36788
38490 | 0.36863 | 0.043449 | -0.043449 | -0.027611 | -0.36863
38500 | 0.016571 | 0.2362 | -0.2362 | -0.34341 | -0.016571
38530 | 0.016588 | 0.23652 | -0.23652 | -0.34371 | -0.016588
38560 | 0.016588 | 0.23653 | -0.23653 | -0.34372 | -0.016588
38570 | 0.016587 | 0.23652 | -0.23652 | -0.34371 | -0.016587
38575 | 0.016587 | 0.23652 | -0.23652 | -0.34371 | -0.016587
38580 | 0.016587 | 0.23652 | -0.23652 | -0.34371 | -0.016587
38590 | 0.016587 | 0.23652 | -0.23652 | -0.34371 | -0.016587
38600 | 0.016587 | 0.23652 | -0.23652 | -0.34371 | -0.016587
38611 | 0.016587 | 0.23652 | -0.23652 | -0.34371 | -0.016587
38612 | 0.016587 | 0.23652 | -0.23652 | -0.34371 | -0.016587
38613 | 0.016587 | 0.23652 | -0.23652 | -0.34371 | -0.016587
38614 | 0.016587 | 0.23652 | -0.23652 | -0.34371 | -0.016587
38615 | 0.016587 | 0.23652 | -0.23652 | -0.34371 | -0.016587
38620 | 0.016588 | 0.23653 | -0.23653 | -0.34372 | -0.016588
40051 | 0.015955 | 0.22387 | -0.22387 | -0.32747 | -0.015955
40070 | 0.015834 | 0.2214 | -0.2214 | -0.32376 | -0.015834
40081 | 0.015937 | 0.22349 | -0.22349 | -0.32656 | -0.015937
40082 | 0.015937 | 0.22349 | -0.22349 | -0.3266 | -0.015937
40100 | 0.016031 | 0.22563 | -0.22563 | -0.34538 | -0.016031
40110 | 0.015832 | 0.22149 | -0.22149 | -0.32867 | -0.015832
40111 | 0.015832 | 0.22149 | -0.22149 | -0.32867 | -0.015832
40120 | 0.0159 | 0.22273 | -0.22273 | -0.32538 | -0.0159
40130 | 0.015523 | 0.21519 | -0.21519 | -0.31095 | -0.015523
40140 | 0.016035 | 0.22545 | -0.22545 | -0.32878 | -0.016035
40150 | 0.015613 | 0.21692 | -0.21692 | -0.31729 | -0.015613
40155 | 0.015613 | 0.21694 | -0.21694 | -0.31728 | -0.015613
40160 | 0.015518 | 0.21493 | -0.21493 | -0.31303 | -0.015518
40170 | 0.015653 | 0.21772 | -0.21772 | -0.31833 | -0.015653
40171 | 0.015653 | 0.21771 | -0.21771 | -0.31832 | -0.015653
40172 | 0.015653 | 0.21772 | -0.21772 | -0.31832 | -0.015653
40180 | 0.015699 | 0.21884 | -0.21884 | -0.33315 | -0.015699
40190 | 0.015627 | 0.21724 | -0.21724 | -0.31569 | -0.015627
40200 | 0.01609 | 0.22654 | -0.22654 | -0.33032 | -0.01609
40210 | 0.015819 | 0.22109 | -0.22109 | -0.32213 | -0.015819
40220 | 0.015611 | 0.21688 | -0.21688 | -0.3173 | -0.015611
40231 | 0.015883 | 0.22246 | -0.22246 | -0.32667 | -0.015883
40232 | 0.01584 | 0.22159 | -0.22159 | -0.32479 | -0.01584
40240 | 0.015992 | 0.22448 | -0.22448 | -0.32704 | -0.015992
40250 | 0.015874 | 0.22229 | -0.22229 | -0.32625 | -0.015874
40255 | 0.015518 | 0.21493 | -0.21493 | -0.31303 | -0.015518
40260 | 0.015562 | 0.21596 | -0.21596 | -0.3123 | -0.015562
40270 | 0.01596 | 0.22398 | -0.22398 | -0.3281 | -0.01596
40280 | 0.015747 | 0.21964 | -0.21964 | -0.3199 | -0.015747
40281 | 0.015744 | 0.21959 | -0.21959 | -0.31981 | -0.015744
40282 | 0.015748 | 0.21966 | -0.21966 | -0.31993 | -0.015748
40300 | 0.01561 | 0.21684 | -0.21684 | -0.31731 | -0.01561
40310 | 0.016117 | 0.2271 | -0.2271 | -0.3311 | -0.016117
40320 | 0.015853 | 0.22178 | -0.22178 | -0.32409 | -0.015853
40330 | 0.015749 | 0.21971 | -0.21971 | -0.31995 | -0.015749
40340 | 0.015612 | 0.21689 | -0.21689 | -0.3173 | -0.015612
40351 | 0.016035 | 0.2257 | -0.2257 | -0.34323 | -0.016035
40352 | 0.015894 | 0.2227 | -0.2227 | -0.32723 | -0.015894
40370 | 0.01594 | 0.22357 | -0.22357 | -0.32674 | -0.01594
40380 | 0.015614 | 0.21696 | -0.21696 | -0.31728 | -0.015614
40390 | 0.015615 | 0.21701 | -0.21701 | -0.31727 | -0.015615
40391 | 0.015615 | 0.217 | -0.217 | -0.31725 | -0.015615
40392 | 0.015615 | 0.21701 | -0.21701 | -0.31727 | -0.015615
40400 | 0.015879 | 0.22235 | -0.22235 | -0.32484 | -0.015879
40420 | 0.015748 | 0.21969 | -0.21969 | -0.31997 | -0.015748
40425 | 0.015615 | 0.21701 | -0.21701 | -0.31727 | -0.015615
40430 | 0.015681 | 0.21828 | -0.21828 | -0.31899 | -0.015681
40431 | 0.015682 | 0.21829 | -0.21829 | -0.31903 | -0.015682
40441 | 0.015829 | 0.22131 | -0.22131 | -0.32275 | -0.015829
40442 | 0.015978 | 0.22432 | -0.22432 | -0.32749 | -0.015978
40450 | 0.015073 | 0.2059 | -0.2059 | -0.28733 | -0.015073
40455 | 0.015073 | 0.2059 | -0.2059 | -0.28733 | -0.015073
40460 | 0.015832 | 0.22149 | -0.22149 | -0.32867 | -0.015832
40470 | 0.015977 | 0.22434 | -0.22434 | -0.32833 | -0.015977
40475 | 0.015462 | 0.21398 | -0.21398 | -0.30631 | -0.015462
40480 | 0.015928 | 0.22332 | -0.22332 | -0.32627 | -0.015928
40490 | 0.01594 | 0.22354 | -0.22354 | -0.32589 | -0.01594
40500 | 0.015611 | 0.21686 | -0.21686 | -0.31731 | -0.015611
40510 | 0.015612 | 0.2169 | -0.2169 | -0.31729 | -0.015612
40520 | 0.015809 | 0.2209 | -0.2209 | -0.32183 | -0.015809
40530 | 0.015925 | 0.22326 | -0.22326 | -0.32641 | -0.015925
40540 | 0.015927 | 0.22329 | -0.22329 | -0.32634 | -0.015927
40550 | 0.015944 | 0.22365 | -0.22365 | -0.32708 | -0.015944
40551 | 0.015944 | 0.22365 | -0.22365 | -0.32708 | -0.015944
40552 | 0.015944 | 0.22365 | -0.22365 | -0.32708 | -0.015944
40560 | 0.015605 | 0.2168 | -0.2168 | -0.31473 | -0.015605
40570 | 0.015678 | 0.21822 | -0.21822 | -0.31886 | -0.015678
40571 | 0.015678 | 0.21822 | -0.21822 | -0.31886 | -0.015678
40572 | 0.015678 | 0.21822 | -0.21822 | -0.31886 | -0.015678
40573 | 0.015678 | 0.21822 | -0.21822 | -0.31886 | -0.015678
40575 | 0.015678 | 0.21822 | -0.21822 | -0.31886 | -0.015678
40580 | 0.015814 | 0.22099 | -0.22099 | -0.32182 | -0.015814
40590 | 0.015612 | 0.21694 | -0.21694 | -0.31528 | -0.015612
40600 | 0.011592 | 0.13296 | -0.13296 | 0.064226 | -0.011592
40610 | 0.015786 | 0.22046 | -0.22046 | -0.32138 | -0.015786
40611 | 0.015768 | 0.22011 | -0.22011 | -0.32099 | -0.015768
40612 | 0.015788 | 0.2205 | -0.2205 | -0.32144 | -0.015788
40620 | 0.015623 | 0.21725 | -0.21725 | -0.32512 | -0.015623
40650 | 0.015905 | 0.223 | -0.223 | -0.33323 | -0.015905
40700 | 0.015073 | 0.2059 | -0.2059 | -0.28733 | -0.015073
40710 | 0.015489 | 0.21447 | -0.21447 | -0.31105 | -0.015489
40715 | 0.016021 | 0.22546 | -0.22546 | -0.35085 | -0.016021
40716 | 0.015599 | 0.21667 | -0.21667 | -0.31422 | -0.015599
41610 | 0.015688 | 0.21842 | -0.21842 | -0.31944 | -0.015688
41615 | 0.016093 | 0.22661 | -0.22661 | -0.33041 | -0.016093
41620 | 0.015926 | 0.22329 | -0.22329 | -0.32635 | -0.015926
41631 | 0.016051 | 0.22578 | -0.22578 | -0.32979 | -0.016051
41632 | 0.015868 | 0.22211 | -0.22211 | -0.32411 | -0.015868
41651 | 0.015537 | 0.21542 | -0.21542 | -0.31264 | -0.015537
41652 | 0.015604 | 0.21678 | -0.21678 | -0.31466 | -0.015604
41670 | 0.015824 | 0.22119 | -0.22119 | -0.32211 | -0.015824
41681 | 0.015818 | 0.22113 | -0.22113 | -0.32345 | -0.015818
41682 | 0.015874 | 0.22229 | -0.22229 | -0.32624 | -0.015874
41700 | 0.015611 | 0.21686 | -0.21686 | -0.31731 | -0.015611
41711 | 0.016207 | 0.22901 | -0.22901 | -0.33653 | -0.016207
41712 | 0.015734 | 0.2194 | -0.2194 | -0.31948 | -0.015734
42000 | 0.01657 | 0.2361 | -0.2361 | -0.34155 | -0.01657
42010 | 0.016313 | 0.23102 | -0.23102 | -0.33611 | -0.016313
42011 | 0.016313 | 0.23101 | -0.23101 | -0.33612 | -0.016313
42013 | 0.016313 | 0.23101 | -0.23101 | -0.33611 | -0.016313
42014 | 0.016313 | 0.23101 | -0.23101 | -0.3361 | -0.016313
42015 | 0.016555 | 0.23587 | -0.23587 | -0.34311 | -0.016555
42020 | 0.016313 | 0.23102 | -0.23102 | -0.33611 | -0.016313
42041 | 0.016632 | 0.23812 | -0.23812 | -0.35883 | -0.016632
42042 | 0.016265 | 0.23023 | -0.23023 | -0.33956 | -0.016265
42061 | 0.016521 | 0.23523 | -0.23523 | -0.3425 | -0.016521
42080 | 0.016609 | 0.2374 | -0.2374 | -0.34976 | -0.016609
42090 | 0.017009 | 0.24475 | -0.24475 | -0.34353 | -0.017009
42110 | 0.017613 | 0.25654 | -0.25654 | -0.34594 | -0.017613
42120 | 0.016172 | 0.22824 | -0.22824 | -0.33325 | -0.016172
42130 | 0.016524 | 0.23558 | -0.23558 | -0.34841 | -0.016524
42140 | 0.016579 | 0.23675 | -0.23675 | -0.34921 | -0.016579
42150 | 0.018081 | 0.26518 | -0.26518 | -0.34289 | -0.018081
42160 | 0.016117 | 0.2271 | -0.2271 | -0.3311 | -0.016117
42170 | 0.016171 | 0.22819 | -0.22819 | -0.33285 | -0.016171
42180 | 0.01612 | 0.22715 | -0.22715 | -0.33119 | -0.01612
42190 | 0.018101 | 0.26547 | -0.26547 | -0.34281 | -0.018101
42195 | 0.0182 | 0.26715 | -0.26715 | -0.34187 | -0.0182
42200 | 0.018115 | 0.26582 | -0.26582 | -0.34276 | -0.018115
42210 | 0.018104 | 0.26557 | -0.26557 | -0.34276 | -0.018104
42220 | 0.016172 | 0.22822 | -0.22822 | -0.33312 | -0.016172
42230 | 0.016171 | 0.2282 | -0.2282 | -0.33297 | -0.016171
42241 | 0.016043 | 0.22559 | -0.22559 | -0.32837 | -0.016043
42242 | 0.016073 | 0.22619 | -0.22619 | -0.32924 | -0.016073
42260 | 0.016171 | 0.2282 | -0.2282 | -0.33297 | -0.016171
42271 | 0.016632 | 0.23811 | -0.23811 | -0.35884 | -0.016632
42272 | 0.016265 | 0.23022 | -0.23022 | -0.33956 | -0.016265
42291 | 0.016146 | 0.22767 | -0.22767 | -0.33134 | -0.016146
42292 | 0.016188 | 0.22855 | -0.22855 | -0.3337 | -0.016188
42311 | 0.016222 | 0.22935 | -0.22935 | -0.33795 | -0.016222
42312 | 0.016043 | 0.2257 | -0.2257 | -0.33137 | -0.016043
42330 | 0.017852 | 0.26121 | -0.26121 | -0.34421 | -0.017852
42340 | 0.017693 | 0.25993 | -0.25993 | -0.34692 | -0.017693
42500 | 0.018351 | 0.2702 | -0.2702 | -0.3417 | -0.018351
42501 | 0.018351 | 0.2702 | -0.2702 | -0.3417 | -0.018351
42502 | 0.018351 | 0.2702 | -0.2702 | -0.3417 | -0.018351
42510 | 0.01816 | 0.26658 | -0.26658 | -0.34245 | -0.01816
42515 | 0.018351 | 0.2702 | -0.2702 | -0.3417 | -0.018351
42550 | 0.016186 | 0.22864 | -0.22864 | -0.33723 | -0.016186
42551 | 0.01623 | 0.22951 | -0.22951 | -0.33863 | -0.01623
42561 | 0.016396 | 0.23279 | -0.23279 | -0.34322 | -0.016396
42562 | 0.016278 | 0.2304 | -0.2304 | -0.33759 | -0.016278
42581 | 0.016386 | 0.2326 | -0.2326 | -0.34067 | -0.016386
42582 | 0.016358 | 0.23205 | -0.23205 | -0.34325 | -0.016358
42600 | 0.016423 | 0.23335 | -0.23335 | -0.34093 | -0.016423
42610 | 0.016173 | 0.22825 | -0.22825 | -0.3334 | -0.016173
42611 | 0.016121 | 0.22715 | -0.22715 | -0.33061 | -0.016121
42612 | 0.016173 | 0.22825 | -0.22825 | -0.3334 | -0.016173
42640 | 0.018115 | 0.26582 | -0.26582 | -0.34276 | -0.018115
42651 | 0.01647 | 0.23429 | -0.23429 | -0.34258 | -0.01647
42652 | 0.016508 | 0.23498 | -0.23498 | -0.34154 | -0.016508
42670 | 0.016484 | 0.23451 | -0.23451 | -0.34181 | -0.016484
42680 | 0.016237 | 0.22968 | -0.22968 | -0.3393 | -0.016237
42690 | 0.016222 | 0.22945 | -0.22945 | -0.34159 | -0.016222
42700 | 0.016237 | 0.22968 | -0.22968 | -0.3393 | -0.016237
42711 | 0.016146 | 0.22766 | -0.22766 | -0.33133 | -0.016146
42712 | 0.016188 | 0.22855 | -0.22855 | -0.33369 | -0.016188
42741 | 0.016143 | 0.22787 | -0.22787 | -0.3434 | -0.016143
42742 | 0.016427 | 0.23359 | -0.23359 | -0.34709 | -0.016427
42761 | 0.01647 | 0.23435 | -0.23435 | -0.34575 | -0.01647
42762 | 0.016308 | 0.23108 | -0.23108 | -0.34328 | -0.016308
42780 | 0.016225 | 0.22926 | -0.22926 | -0.33409 | -0.016225
42790 | 0.016172 | 0.22821 | -0.22821 | -0.33304 | -0.016172
42800 | 0.016512 | 0.23506 | -0.23506 | -0.34233 | -0.016512
42810 | 0.018047 | 0.26459 | -0.26459 | -0.34309 | -0.018047
42820 | 0.016601 | 0.23722 | -0.23722 | -0.34953 | -0.016601
43570 | 0.01945 | 0.29534 | -0.29534 | -0.31832 | -0.01945
44000 | 0.017047 | 0.24637 | -0.24637 | -0.3724 | -0.017047
44010 | 0.016903 | 0.2441 | -0.2441 | -0.35761 | -0.016903
44020 | 0.016404 | 0.23367 | -0.23367 | -0.36873 | -0.016404
44031 | 0.016915 | 0.24399 | -0.24399 | -0.35631 | -0.016915
44032 | 0.016915 | 0.24399 | -0.24399 | -0.35631 | -0.016915
44051 | 0.016452 | 0.23547 | -0.23547 | -0.38217 | -0.016452
44052 | 0.016392 | 0.23403 | -0.23403 | -0.38016 | -0.016392
44070 | 0.017426 | 0.25718 | -0.25718 | -0.35074 | -0.017426
44081 | 0.01666 | 0.23878 | -0.23878 | -0.35888 | -0.01666
44082 | 0.01666 | 0.23877 | -0.23877 | -0.35888 | -0.01666
44100 | 0.017149 | 0.2533 | -0.2533 | -0.35583 | -0.017149
44110 | 0.016701 | 0.23949 | -0.23949 | -0.35583 | -0.016701
44120 | 0.016192 | 0.22925 | -0.22925 | -0.37344 | -0.016192
44130 | 0.019419 | 0.29502 | -0.29502 | -0.31856 | -0.019419
44131 | 0.01945 | 0.29535 | -0.29535 | -0.31832 | -0.01945
44140 | 0.016452 | 0.23547 | -0.23547 | -0.38217 | -0.016452
44150 | 0.016452 | 0.23547 | -0.23547 | -0.38221 | -0.016452
44160 | 0.017338 | 0.25627 | -0.25627 | -0.352 | -0.017338
44170 | 0.017204 | 0.25233 | -0.25233 | -0.35294 | -0.017204
44180 | 0.016728 | 0.24028 | -0.24028 | -0.35852 | -0.016728
44190 | 0.018714 | 0.28757 | -0.28757 | -0.32396 | -0.018714
44200 | 0.019364 | 0.2963 | -0.2963 | -0.32603 | -0.019364
44210 | 0.016239 | 0.23017 | -0.23017 | -0.37319 | -0.016239
44211 | 0.016239 | 0.23016 | -0.23016 | -0.3732 | -0.016239
44212 | 0.016238 | 0.23015 | -0.23015 | -0.3732 | -0.016238
44213 | 0.016239 | 0.23017 | -0.23017 | -0.37319 | -0.016239
44214 | 0.016239 | 0.23018 | -0.23018 | -0.37319 | -0.016239
44215 | 0.016239 | 0.23016 | -0.23016 | -0.3732 | -0.016239
44230 | 0.016903 | 0.24882 | -0.24882 | -0.36149 | -0.016903
44231 | 0.016904 | 0.24884 | -0.24884 | -0.36146 | -0.016904
44240 | 0.017058 | 0.25148 | -0.25148 | -0.3581 | -0.017058
44250 | 0.017058 | 0.25148 | -0.25148 | -0.3581 | -0.017058
44261 | 0.016903 | 0.24882 | -0.24882 | -0.36149 | -0.016903
44262 | 0.016778 | 0.24838 | -0.24838 | -0.33233 | -0.016778
44280 | 0.01742 | 0.25825 | -0.25825 | -0.34958 | -0.01742
44290 | 0.017346 | 0.25648 | -0.25648 | -0.35175 | -0.017346
44300 | 0.017423 | 0.2583 | -0.2583 | -0.34954 | -0.017423
44310 | 0.016289 | 0.23127 | -0.23127 | -0.37128 | -0.016289
44311 | 0.016305 | 0.23151 | -0.23151 | -0.37228 | -0.016305
44312 | 0.01629 | 0.23129 | -0.23129 | -0.37126 | -0.01629
44341 | 0.016903 | 0.2441 | -0.2441 | -0.35761 | -0.016903
44342 | 0.016808 | 0.24204 | -0.24204 | -0.36147 | -0.016808
44361 | 0.016581 | 0.23701 | -0.23701 | -0.35745 | -0.016581
44362 | 0.016671 | 0.23892 | -0.23892 | -0.35845 | -0.016671
44380 | 0.016717 | 0.2398 | -0.2398 | -0.35566 | -0.016717
44390 | 0.016918 | 0.24397 | -0.24397 | -0.35603 | -0.016918
44400 | 0.016795 | 0.24139 | -0.24139 | -0.35482 | -0.016795
44410 | 0.016919 | 0.24399 | -0.24399 | -0.35602 | -0.016919
44421 | 0.016903 | 0.24882 | -0.24882 | -0.36149 | -0.016903
44422 | 0.016825 | 0.24854 | -0.24854 | -0.3432 | -0.016825
44440 | 0.016713 | 0.23962 | -0.23962 | -0.35258 | -0.016713
44450 | 0.0166 | 0.24014 | -0.24014 | -0.3801 | -0.0166
44461 | 0.016192 | 0.22925 | -0.22925 | -0.37344 | -0.016192
44462 | 0.016296 | 0.23174 | -0.23174 | -0.37693 | -0.016296
44481 | 0.016696 | 0.23957 | -0.23957 | -0.35869 | -0.016696
44482 | 0.016791 | 0.24169 | -0.24169 | -0.36213 | -0.016791
44490 | 0.016728 | 0.24028 | -0.24028 | -0.35852 | -0.016728
44500 | 0.016247 | 0.2304 | -0.2304 | -0.40755 | -0.016247
44510 | 0.016462 | 0.2362 | -0.2362 | -0.38856 | -0.016462
44511 | 0.016462 | 0.23619 | -0.23619 | -0.38851 | -0.016462
44512 | 0.016462 | 0.23619 | -0.23619 | -0.38851 | -0.016462
44540 | 0.018216 | 0.27629 | -0.27629 | -0.33382 | -0.018216
44551 | 0.016735 | 0.24041 | -0.24041 | -0.35849 | -0.016735
44552 | 0.016723 | 0.23998 | -0.23998 | -0.35794 | -0.016723
44570 | 0.017332 | 0.25582 | -0.25582 | -0.35096 | -0.017332
44580 | 0.017338 | 0.25627 | -0.25627 | -0.352 | -0.017338
44590 | 0.016523 | 0.23655 | -0.23655 | -0.37665 | -0.016523
44600 | 0.01728 | 0.25051 | -0.25051 | -0.35078 | -0.01728
44610 | 0.017338 | 0.25627 | -0.25627 | -0.352 | -0.017338
44620 | 0.016219 | 0.22978 | -0.22978 | -0.3733 | -0.016219
44621 | 0.016219 | 0.22977 | -0.22977 | -0.3733 | -0.016219
44622 | 0.016219 | 0.22977 | -0.22977 | -0.3733 | -0.016219
44623 | 0.01622 | 0.22979 | -0.22979 | -0.37329 | -0.01622
44624 | 0.016219 | 0.22978 | -0.22978 | -0.37329 | -0.016219
44625 | 0.016219 | 0.22978 | -0.22978 | -0.3733 | -0.016219
44626 | 0.016217 | 0.22974 | -0.22974 | -0.37331 | -0.016217
44627 | 0.016217 | 0.22974 | -0.22974 | -0.37331 | -0.016217
44640 | 0.019147 | 0.31345 | -0.31345 | -0.29926 | -0.019147
44645 | 0.011315 | 0.12716 | -0.12716 | 0.092539 | -0.011315
44650 | 0.017041 | 0.24625 | -0.24625 | -0.37238 | -0.017041
44651 | 0.016838 | 0.24268 | -0.24268 | -0.35795 | -0.016838
44652 | 0.016838 | 0.24267 | -0.24267 | -0.35795 | -0.016838
46230 | 0.018667 | 0.30486 | -0.30486 | -0.28659 | -0.018667
46240 | 0.014785 | 0.20109 | -0.20109 | -0.24921 | -0.014785
46250 | 0.018074 | 0.28915 | -0.28915 | -0.28116 | -0.018074
46261 | 0.014561 | 0.19617 | -0.19617 | -0.2267 | -0.014561
46281 | 0.01578 | 0.22053 | -0.22053 | -0.34112 | -0.01578
46282 | 0.015622 | 0.21731 | -0.21731 | -0.33921 | -0.015622
46290 | 0.014309 | 0.19067 | -0.19067 | -0.20342 | -0.014309
46295 | 0.014459 | 0.1941 | -0.1941 | -0.21497 | -0.014459
46300 | 0.015966 | 0.22455 | -0.22455 | -0.37313 | -0.015966
46301 | 0.015965 | 0.22452 | -0.22452 | -0.37313 | -0.015965
46302 | 0.015952 | 0.22426 | -0.22426 | -0.3672 | -0.015952
46331 | 0.015727 | 0.21939 | -0.21939 | -0.33338 | -0.015727
46332 | 0.015333 | 0.2114 | -0.2114 | -0.33228 | -0.015333
46351 | 0.016016 | 0.22547 | -0.22547 | -0.36639 | -0.016016
46352 | 0.016016 | 0.22547 | -0.22547 | -0.3664 | -0.016016
46500 | 0.013993 | 0.18424 | -0.18424 | -0.16819 | -0.013993
46510 | 0.014468 | 0.1949 | -0.1949 | -0.2073 | -0.014468
46511 | 0.014478 | 0.19516 | -0.19516 | -0.20759 | -0.014478
46512 | 0.014469 | 0.19492 | -0.19492 | -0.20746 | -0.014469
46520 | 0.014469 | 0.19492 | -0.19492 | -0.2075 | -0.014469
46550 | 0.015119 | 0.2073 | -0.2073 | -0.28165 | -0.015119
46551 | 0.015393 | 0.21264 | -0.21264 | -0.34899 | -0.015393
46552 | 0.015407 | 0.21293 | -0.21293 | -0.35296 | -0.015407
46560 | 0.016499 | 0.24741 | -0.24741 | -0.26675 | -0.016499
46570 | 0.014895 | 0.20292 | -0.20292 | -0.26501 | -0.014895
46571 | 0.014895 | 0.20293 | -0.20293 | -0.26507 | -0.014895
46600 | 0.016272 | 0.23069 | -0.23069 | -0.37762 | -0.016272
46610 | 0.015997 | 0.22506 | -0.22506 | -0.36354 | -0.015997
46611 | 0.016333 | 0.23201 | -0.23201 | -0.37271 | -0.016333
46612 | 0.015997 | 0.22506 | -0.22506 | -0.36357 | -0.015997
46615 | 0.016334 | 0.23202 | -0.23202 | -0.3727 | -0.016334
46616 | 0.016333 | 0.23201 | -0.23201 | -0.37271 | -0.016333
46620 | 0.016176 | 0.22873 | -0.22873 | -0.3625 | -0.016176
46660 | 0.015435 | 0.21364 | -0.21364 | -0.34772 | -0.015435
47000 | 0.016743 | 0.24028 | -0.24028 | -0.37104 | -0.016743
47010 | 0.016609 | 0.23759 | -0.23759 | -0.36916 | -0.016609
47011 | 0.016609 | 0.23759 | -0.23759 | -0.36916 | -0.016609
47012 | 0.016608 | 0.23758 | -0.23758 | -0.36917 | -0.016608
47013 | 0.016609 | 0.23759 | -0.23759 | -0.36916 | -0.016609
47015 | 0.016545 | 0.2363 | -0.2363 | -0.36303 | -0.016545
47016 | 0.016545 | 0.2363 | -0.2363 | -0.36303 | -0.016545
47050 | 0.0166 | 0.23743 | -0.23743 | -0.36382 | -0.0166
47071 | 0.016608 | 0.23774 | -0.23774 | -0.36788 | -0.016608
47072 | 0.016495 | 0.23532 | -0.23532 | -0.37033 | -0.016495
47090 | 0.016453 | 0.23433 | -0.23433 | -0.35339 | -0.016453
47100 | 0.016606 | 0.23766 | -0.23766 | -0.36388 | -0.016606
47110 | 0.016412 | 0.23345 | -0.23345 | -0.35166 | -0.016412
47150 | 0.016592 | 0.23729 | -0.23729 | -0.35923 | -0.016592
47155 | 0.016591 | 0.23727 | -0.23727 | -0.35921 | -0.016591
47160 | 0.016437 | 0.23404 | -0.23404 | -0.35402 | -0.016437
47165 | 0.016532 | 0.23605 | -0.23605 | -0.35767 | -0.016532
47170 | 0.016592 | 0.2373 | -0.2373 | -0.35923 | -0.016592
47191 | 0.01653 | 0.23601 | -0.23601 | -0.36997 | -0.01653
47192 | 0.01659 | 0.23733 | -0.23733 | -0.36648 | -0.01659
47210 | 0.016324 | 0.23154 | -0.23154 | -0.34488 | -0.016324
47300 | 0.016708 | 0.23958 | -0.23958 | -0.37243 | -0.016708
47310 | 0.016623 | 0.23806 | -0.23806 | -0.36895 | -0.016623
47320 | 0.016462 | 0.23458 | -0.23458 | -0.3587 | -0.016462
47331 | 0.016507 | 0.23549 | -0.23549 | -0.35568 | -0.016507
47332 | 0.016395 | 0.233 | -0.233 | -0.34811 | -0.016395
47350 | 0.016381 | 0.23276 | -0.23276 | -0.34853 | -0.016381
47380 | 0.016529 | 0.23597 | -0.23597 | -0.37019 | -0.016529
47381 | 0.016609 | 0.23759 | -0.23759 | -0.36916 | -0.016609
47382 | 0.016531 | 0.236 | -0.236 | -0.37017 | -0.016531
47383 | 0.016528 | 0.23595 | -0.23595 | -0.37021 | -0.016528
47384 | 0.016609 | 0.23759 | -0.23759 | -0.36916 | -0.016609
47411 | 0.016581 | 0.23711 | -0.23711 | -0.36576 | -0.016581
47412 | 0.016602 | 0.23754 | -0.23754 | -0.36238 | -0.016602
47420 | 0.016468 | 0.23466 | -0.23466 | -0.35404 | -0.016468
47430 | 0.01641 | 0.23343 | -0.23343 | -0.35171 | -0.01641
47441 | 0.016609 | 0.23759 | -0.23759 | -0.36916 | -0.016609
47442 | 0.016549 | 0.23638 | -0.23638 | -0.36978 | -0.016549
47461 | 0.016583 | 0.23745 | -0.23745 | -0.37204 | -0.016583
47462 | 0.016616 | 0.2379 | -0.2379 | -0.36692 | -0.016616
47500 | 0.016133 | 0.22775 | -0.22775 | -0.34604 | -0.016133
47510 | 0.016119 | 0.22746 | -0.22746 | -0.34535 | -0.016119
47521 | 0.016381 | 0.23286 | -0.23286 | -0.35291 | -0.016381
47522 | 0.016132 | 0.22767 | -0.22767 | -0.34275 | -0.016132
47540 | 0.015949 | 0.22383 | -0.22383 | -0.33064 | -0.015949
47550 | 0.01595 | 0.22386 | -0.22386 | -0.33071 | -0.01595
47560 | 0.01611 | 0.22723 | -0.22723 | -0.34342 | -0.01611
47570 | 0.01601 | 0.22523 | -0.22523 | -0.34308 | -0.01601
47571 | 0.016009 | 0.22522 | -0.22522 | -0.34303 | -0.016009
48761 | 0.015962 | 0.22403 | -0.22403 | -0.32812 | -0.015962
48772 | 0.016313 | 0.23102 | -0.23102 | -0.33611 | -0.016313
48791 | 0.015609 | 0.21689 | -0.21689 | -0.31509 | -0.015609
48792 | 0.015609 | 0.21689 | -0.21689 | -0.31509 | -0.015609
48793 | 0.015609 | 0.21689 | -0.21689 | -0.31509 | -0.015609
48794 | 0.015609 | 0.21689 | -0.21689 | -0.31509 | -0.015609
48795 | 0.015609 | 0.21689 | -0.21689 | -0.31509 | -0.015609
48796 | 0.015609 | 0.21689 | -0.21689 | -0.31509 | -0.015609
48797 | 0.015609 | 0.21689 | -0.21689 | -0.31509 | -0.015609
48811 | 0.015073 | 0.2059 | -0.2059 | -0.28733 | -0.015073
48812 | 0.015073 | 0.2059 | -0.2059 | -0.28733 | -0.015073
48813 | 0.015073 | 0.2059 | -0.2059 | -0.28733 | -0.015073
48814 | 0.015073 | 0.2059 | -0.2059 | -0.28733 | -0.015073
48815 | 0.015588 | 0.21646 | -0.21646 | -0.31438 | -0.015588
48816 | 0.015073 | 0.2059 | -0.2059 | -0.28733 | -0.015073
48820 | 0.015892 | 0.22259 | -0.22259 | -0.32547 | -0.015892
48821 | 0.015892 | 0.22259 | -0.22259 | -0.32547 | -0.015892
48822 | 0.015892 | 0.22259 | -0.22259 | -0.32547 | -0.015892
48841 | 0.016015 | 0.22505 | -0.22505 | -0.32822 | -0.016015
48842 | 0.016015 | 0.22505 | -0.22505 | -0.32822 | -0.016015
48845 | 0.015929 | 0.22332 | -0.22332 | -0.32625 | -0.015929
48851 | 0.015936 | 0.22347 | -0.22347 | -0.32653 | -0.015936
48852 | 0.015938 | 0.22351 | -0.22351 | -0.32659 | -0.015938
48853 | 0.015929 | 0.22334 | -0.22334 | -0.32621 | -0.015929
48854 | 0.015927 | 0.2233 | -0.2233 | -0.32632 | -0.015927
48855 | 0.015939 | 0.22354 | -0.22354 | -0.32666 | -0.015939
48865 | 0.01641 | 0.23343 | -0.23343 | -0.35171 | -0.01641
48873 | 0.015717 | 0.21935 | -0.21935 | -0.37279 | -0.015717
48874 | 0.015717 | 0.21935 | -0.21935 | -0.37279 | -0.015717
48875 | 0.015717 | 0.21935 | -0.21935 | -0.37279 | -0.015717
48877 | 0.015717 | 0.21935 | -0.21935 | -0.37279 | -0.015717
48879 | 0.015717 | 0.21935 | -0.21935 | -0.37279 | -0.015717
48881 | 0.015717 | 0.21935 | -0.21935 | -0.37279 | -0.015717
48883 | 0.015636 | 0.21764 | -0.21764 | -0.35914 | -0.015636
48885 | 0.015447 | 0.21366 | -0.21366 | -0.39114 | -0.015447
48886 | 0.015447 | 0.21366 | -0.21366 | -0.39114 | -0.015447
48887 | 0.015447 | 0.21366 | -0.21366 | -0.39114 | -0.015447
48911 | 0.019473 | 0.29088 | -0.29088 | -0.32187 | -0.019473
48921 | 0.016903 | 0.2441 | -0.2441 | -0.35761 | -0.016903
48922 | 0.016903 | 0.2441 | -0.2441 | -0.35761 | -0.016903
48923 | 0.016903 | 0.2441 | -0.2441 | -0.35761 | -0.016903
48924 | 0.016903 | 0.2441 | -0.2441 | -0.35761 | -0.016903
48925 | 0.016903 | 0.2441 | -0.2441 | -0.35761 | -0.016903
48926 | 0.017047 | 0.24637 | -0.24637 | -0.3724 | -0.017047
48927 | 0.017047 | 0.24637 | -0.24637 | -0.3724 | -0.017047
48928 | 0.017047 | 0.24637 | -0.24637 | -0.3724 | -0.017047
48929 | 0.016903 | 0.2441 | -0.2441 | -0.35761 | -0.016903
48940 | 0.015611 | 0.21686 | -0.21686 | -0.31731 | -0.015611
49801 | 0.015678 | 0.21822 | -0.21822 | -0.31886 | -0.015678
49802 | 0.015678 | 0.21822 | -0.21822 | -0.31886 | -0.015678
49803 | 0.015678 | 0.21822 | -0.21822 | -0.31886 | -0.015678
49804 | 0.015678 | 0.21822 | -0.21822 | -0.31886 | -0.015678
49805 | 0.015678 | 0.21822 | -0.21822 | -0.31886 | -0.015678
49806 | 0.015678 | 0.21822 | -0.21822 | -0.31886 | -0.015678
49807 | 0.015678 | 0.21822 | -0.21822 | -0.31886 | -0.015678
49808 | 0.015678 | 0.21822 | -0.21822 | -0.31886 | -0.015678
49809 | 0.015678 | 0.21822 | -0.21822 | -0.31886 | -0.015678
49810 | 0.015678 | 0.21822 | -0.21822 | -0.31886 | -0.015678
49811 | 0.015678 | 0.21822 | -0.21822 | -0.31886 | -0.015678
49812 | 0.015678 | 0.21822 | -0.21822 | -0.31886 | -0.015678
49813 | 0.015678 | 0.21822 | -0.21822 | -0.31886 | -0.015678
49814 | 0.015678 | 0.21822 | -0.21822 | -0.31886 | -0.015678
49815 | 0.015678 | 0.21822 | -0.21822 | -0.31886 | -0.015678
49816 | 0.015678 | 0.21822 | -0.21822 | -0.31886 | -0.015678
49817 | 0.015678 | 0.21822 | -0.21822 | -0.31886 | -0.015678
49818 | 0.015678 | 0.21822 | -0.21822 | -0.31886 | -0.015678
49819 | 0.015678 | 0.21822 | -0.21822 | -0.31886 | -0.015678
49820 | 0.015678 | 0.21822 | -0.21822 | -0.31886 | -0.015678
49821 | 0.015678 | 0.21822 | -0.21822 | -0.31886 | -0.015678
49822 | 0.015678 | 0.21822 | -0.21822 | -0.31886 | -0.015678
49823 | 0.015678 | 0.21822 | -0.21822 | -0.31886 | -0.015678
49824 | 0.015678 | 0.21822 | -0.21822 | -0.31886 | -0.015678
49825 | 0.015678 | 0.21822 | -0.21822 | -0.31886 | -0.015678
49826 | 0.015678 | 0.21822 | -0.21822 | -0.31886 | -0.015678
49827 | 0.015678 | 0.21822 | -0.21822 | -0.31886 | -0.015678
49828 | 0.015678 | 0.21822 | -0.21822 | -0.31886 | -0.015678
49829 | 0.015678 | 0.21822 | -0.21822 | -0.31886 | -0.015678
49830 | 0.015678 | 0.21822 | -0.21822 | -0.31886 | -0.015678
49831 | 0.015678 | 0.21822 | -0.21822 | -0.31886 | -0.015678
49832 | 0.015678 | 0.21822 | -0.21822 | -0.31886 | -0.015678
49833 | 0.015678 | 0.21822 | -0.21822 | -0.31886 | -0.015678
49834 | 0.015678 | 0.21822 | -0.21822 | -0.31886 | -0.015678
49835 | 0.015678 | 0.21822 | -0.21822 | -0.31886 | -0.015678
60056 | 0.029669 | 0.41726 | -0.41726 | -0.21378 | -0.029669
60057 | 0.029669 | 0.41726 | -0.41726 | -0.21378 | -0.029669
60058 | 0.41801 | 0.02727 | -0.02727 | -0.018678 | -0.41801
60059 | 0.41801 | 0.02727 | -0.02727 | -0.018678 | -0.41801
60060 | 0.41801 | 0.02727 | -0.02727 | -0.018678 | -0.41801
60061 | 0.41801 | 0.02727 | -0.02727 | -0.018678 | -0.41801
60063 | 0.41801 | 0.02727 | -0.02727 | -0.018678 | -0.41801
60066 | 0.029669 | 0.41726 | -0.41726 | -0.21378 | -0.029669
60067 | 0.029669 | 0.41726 | -0.41726 | -0.21378 | -0.029669
60068 | 0.029669 | 0.41726 | -0.41726 | -0.21378 | -0.029669
60069 | 0.029669 | 0.41726 | -0.41726 | -0.21378 | -0.029669
60070 | 0.029669 | 0.41726 | -0.41726 | -0.21378 | -0.029669
60071 | 0.029669 | 0.41726 | -0.41726 | -0.21378 | -0.029669
60072 | 0.029669 | 0.41726 | -0.41726 | -0.21378 | -0.029669
60073 | 0.029669 | 0.41726 | -0.41726 | -0.21378 | -0.029669
60074 | 0.029669 | 0.41726 | -0.41726 | -0.21378 | -0.029669
60080 | 0.29513 | 0.020957 | -0.020957 | -0.015797 | -0.29513
60081 | 0.29513 | 0.020957 | -0.020957 | -0.015797 | -0.29513
60201 | 0.13209 | 0.3065 | -0.3065 | -0.13535 | -0.13209
60202 | 0.31839 | 0.085702 | -0.085702 | -0.050358 | -0.31839
60203 | 0.37089 | 0.041627 | -0.041627 | -0.026634 | -0.37089
66138 | 0.029669 | 0.41726 | -0.41726 | -0.21378 | -0.029669
66341 | 0.029669 | 0.41726 | -0.41726 | -0.21378 | -0.029669
66342 | 0.029669 | 0.41726 | -0.41726 | -0.21378 | -0.029669
66345 | 0.029669 | 0.41726 | -0.41726 | -0.21378 | -0.029669
66346 | 0.029669 | 0.41726 | -0.41726 | -0.21378 | -0.029669
66347 | 0.029669 | 0.41726 | -0.41726 | -0.21378 | -0.029669
66661 | 0.029669 | 0.41726 | -0.41726 | -0.21378 | -0.029669
70461 | 0.029669 | 0.41726 | -0.41726 | -0.21378 | -0.029669
71050 | 0.43576 | 0.023712 | -0.023712 | -0.017084 | -0.43576
71051 | 0.43576 | 0.023712 | -0.023712 | -0.017084 | -0.43576
71052 | 0.43576 | 0.023712 | -0.023712 | -0.017084 | -0.43576
71053 | 0.43576 | 0.023712 | -0.023712 | -0.017084 | -0.43576
71054 | 0.43576 | 0.023712 | -0.023712 | -0.017084 | -0.43576
71055 | 0.43576 | 0.023712 | -0.023712 | -0.017084 | -0.43576
71056 | 0.43576 | 0.023712 | -0.023712 | -0.017084 | -0.43576
71057 | 0.43576 | 0.023712 | -0.023712 | -0.017084 | -0.43576
71058 | 0.43576 | 0.023712 | -0.023712 | -0.017084 | -0.43576
71059 | 0.43576 | 0.023712 | -0.023712 | -0.017084 | -0.43576
71060 | 0.43576 | 0.023712 | -0.023712 | -0.017084 | -0.43576
71061 | 0.43576 | 0.023712 | -0.023712 | -0.017084 | -0.43576
76009 | 0.35376 | 0.033361 | -0.033361 | -0.021587 | -0.35376
76011 | 0.34622 | 0.041386 | -0.041386 | -0.025528 | -0.34622
76012 | 0.34512 | 0.04256 | -0.04256 | -0.026104 | -0.34512
76013 | 0.35356 | 0.055718 | -0.055718 | -0.034195 | -0.35356
76030 | 0.37531 | 0.029009 | -0.029009 | -0.0196 | -0.37531
76031 | 0.37531 | 0.029009 | -0.029009 | -0.0196 | -0.37531
76032 | 0.35714 | 0.052194 | -0.052194 | -0.032272 | -0.35714
76090 | 0.37185 | 0.029708 | -0.029708 | -0.019919 | -0.37185
76091 | 0.37185 | 0.029708 | -0.029708 | -0.019919 | -0.37185
76092 | 0.37185 | 0.029708 | -0.029708 | -0.019919 | -0.37185
76093 | 0.37185 | 0.029708 | -0.029708 | -0.019919 | -0.37185
76094 | 0.37185 | 0.029708 | -0.029708 | -0.019919 | -0.37185
76095 | 0.37185 | 0.029708 | -0.029708 | -0.019919 | -0.37185
76096 | 0.37185 | 0.029708 | -0.029708 | -0.019919 | -0.37185
76097 | 0.37185 | 0.029708 | -0.029708 | -0.019919 | -0.37185
76317 | 0.38494 | 0.024729 | -0.024729 | -0.017579 | -0.38494
76319 | 0.38454 | 0.02478 | -0.02478 | -0.017608 | -0.38454
76320 | 0.34146 | 0.044428 | -0.044428 | -0.026723 | -0.34146
76388 | 0.11428 | 0.32905 | -0.32905 | -0.14414 | -0.11428
76390 | 0.11708 | 0.32489 | -0.32489 | -0.1438 | -0.11708
76579 | 0.34063 | 0.067228 | -0.067228 | -0.040426 | -0.34063
76582 | 0.35206 | 0.057202 | -0.057202 | -0.035006 | -0.35206
76595 | 0.36418 | 0.047017 | -0.047017 | -0.029521 | -0.36418
76615 | 0.36636 | 0.04515 | -0.04515 | -0.028514 | -0.36636
78015 | 0.089113 | 0.32821 | -0.32821 | -0.19577 | -0.089113
80000 | 0.092364 | 0.3248 | -0.3248 | -0.19359 | -0.092364
80003 | 0.026979 | 0.36931 | -0.36931 | -0.25602 | -0.026979
80004 | 0.026498 | 0.36733 | -0.36733 | -0.25822 | -0.026498
80006 | 0.092364 | 0.3248 | -0.3248 | -0.19359 | -0.092364
80010 | 0.092364 | 0.3248 | -0.3248 | -0.19359 | -0.092364
80012 | 0.035771 | 0.37944 | -0.37944 | -0.23524 | -0.035771
80013 | 0.035766 | 0.37946 | -0.37946 | -0.23523 | -0.035766
80014 | 0.035766 | 0.37946 | -0.37946 | -0.23523 | -0.035766
80020 | 0.035771 | 0.37944 | -0.37944 | -0.23524 | -0.035771
80021 | 0.035771 | 0.37944 | -0.37944 | -0.23524 | -0.035771
80051 | 0.024282 | 0.35248 | -0.35248 | -0.27217 | -0.024282
80052 | 0.024282 | 0.35248 | -0.35248 | -0.27217 | -0.024282
80053 | 0.024282 | 0.35248 | -0.35248 | -0.27217 | -0.024282
80054 | 0.024282 | 0.35248 | -0.35248 | -0.27217 | -0.024282
80055 | 0.024282 | 0.35248 | -0.35248 | -0.27217 | -0.024282
80064 | 0.025144 | 0.36364 | -0.36364 | -0.26235 | -0.025144
80071 | 0.026874 | 0.36918 | -0.36918 | -0.25627 | -0.026874
85006 | 0.027417 | 0.36979 | -0.36979 | -0.255 | -0.027417
86104 | 0.035766 | 0.37946 | -0.37946 | -0.23523 | -0.035766
86105 | 0.035766 | 0.37946 | -0.37946 | -0.23523 | -0.035766
86106 | 0.035766 | 0.37946 | -0.37946 | -0.23523 | -0.035766
86107 | 0.035766 | 0.37946 | -0.37946 | -0.23523 | -0.035766
88198 | 0.028007 | 0.37791 | -0.37791 | -0.24764 | -0.028007
88253 | 0.12553 | 0.28996 | -0.28996 | -0.1714 | -0.12553
88299 | 0.032861 | 0.37449 | -0.37449 | -0.24334 | -0.032861
88508 | 0.028242 | 0.37237 | -0.37237 | -0.25179 | -0.028242
88909 | 0.041103 | 0.37479 | -0.37479 | -0.23091 | -0.041103
38650 | 0.016589 | 0.23656 | -0.23656 | -0.34375 | -0.016589
38660 | 0.01659 | 0.23657 | -0.23657 | -0.34375 | -0.01659
38690 | 0.016587 | 0.23652 | -0.23652 | -0.34371 | -0.016587
38710 | 0.016589 | 0.23656 | -0.23656 | -0.34374 | -0.016589
38711 | 0.016589 | 0.23656 | -0.23656 | -0.34374 | -0.016589
38712 | 0.016589 | 0.23656 | -0.23656 | -0.34374 | -0.016589
38713 | 0.016589 | 0.23656 | -0.23656 | -0.34374 | -0.016589
38714 | 0.016589 | 0.23656 | -0.23656 | -0.34374 | -0.016589
38715 | 0.016589 | 0.23656 | -0.23656 | -0.34374 | -0.016589
38720 | 0.016589 | 0.23656 | -0.23656 | -0.34374 | -0.016589
38730 | 0.016589 | 0.23656 | -0.23656 | -0.34374 | -0.016589
38740 | 0.016592 | 0.2366 | -0.2366 | -0.34378 | -0.016592
38770 | 0.01659 | 0.23658 | -0.23658 | -0.34376 | -0.01659
38820 | 0.016616 | 0.23708 | -0.23708 | -0.34422 | -0.016616
38850 | 0.016646 | 0.23767 | -0.23767 | -0.34476 | -0.016646
38890 | 0.016612 | 0.23701 | -0.23701 | -0.34416 | -0.016612
38900 | 0.016638 | 0.23752 | -0.23752 | -0.34462 | -0.016638
38920 | 0.016663 | 0.23803 | -0.23803 | -0.34509 | -0.016663
38950 | 0.01672 | 0.23915 | -0.23915 | -0.34612 | -0.01672
38980 | 0.016815 | 0.24103 | -0.24103 | -0.34785 | -0.016815
38990 | 0.01677 | 0.24013 | -0.24013 | -0.34702 | -0.01677
39010 | 0.016929 | 0.24329 | -0.24329 | -0.34992 | -0.016929
39015 | 0.016959 | 0.24388 | -0.24388 | -0.35047 | -0.016959
39030 | 0.016922 | 0.24315 | -0.24315 | -0.3498 | -0.016922
39040 | 0.016671 | 0.23817 | -0.23817 | -0.34523 | -0.016671
39070 | 0.01659 | 0.23657 | -0.23657 | -0.34375 | -0.01659
39075 | 0.016588 | 0.23653 | -0.23653 | -0.34372 | -0.016588
39090 | 0.01659 | 0.23657 | -0.23657 | -0.34375 | -0.01659
39095 | 0.01659 | 0.23657 | -0.23657 | -0.34375 | -0.01659
39096 | 0.01659 | 0.23657 | -0.23657 | -0.34375 | -0.01659
39110 | 0.016588 | 0.23653 | -0.23653 | -0.34372 | -0.016588
39140 | 0.01659 | 0.23657 | -0.23657 | -0.34375 | -0.01659
39180 | 0.01659 | 0.23657 | -0.23657 | -0.34375 | -0.01659
39200 | 0.01659 | 0.23657 | -0.23657 | -0.34375 | -0.01659
39220 | 0.01659 | 0.23657 | -0.23657 | -0.34375 | -0.01659
39250 | 0.01659 | 0.23658 | -0.23658 | -0.34376 | -0.01659
39280 | 0.01659 | 0.23658 | -0.23658 | -0.34376 | -0.01659
39310 | 0.01659 | 0.23657 | -0.23657 | -0.34375 | -0.01659
39340 | 0.01659 | 0.23657 | -0.23657 | -0.34375 | -0.01659
39345 | 0.01659 | 0.23657 | -0.23657 | -0.34375 | -0.01659
39346 | 0.01659 | 0.23657 | -0.23657 | -0.34375 | -0.01659
39360 | 0.01659 | 0.23657 | -0.23657 | -0.34375 | -0.01659
39380 | 0.01659 | 0.23657 | -0.23657 | -0.34375 | -0.01659
39400 | 0.01659 | 0.23656 | -0.23656 | -0.34375 | -0.01659
39410 | 0.01659 | 0.23656 | -0.23656 | -0.34375 | -0.01659
39430 | 0.01659 | 0.23656 | -0.23656 | -0.34375 | -0.01659
39431 | 0.01659 | 0.23656 | -0.23656 | -0.34375 | -0.01659
39440 | 0.01659 | 0.23656 | -0.23656 | -0.34375 | -0.01659
39470 | 0.016589 | 0.23656 | -0.23656 | -0.34374 | -0.016589
39480 | 0.016589 | 0.23656 | -0.23656 | -0.34374 | -0.016589
39500 | 0.017853 | 0.26122 | -0.26122 | -0.34421 | -0.017853
39530 | 0.017853 | 0.26122 | -0.26122 | -0.34421 | -0.017853
39560 | 0.017853 | 0.26122 | -0.26122 | -0.34421 | -0.017853
39600 | 0.017853 | 0.26122 | -0.26122 | -0.34421 | -0.017853
39630 | 0.017853 | 0.26122 | -0.26122 | -0.34421 | -0.017853
39650 | 0.017853 | 0.26122 | -0.26122 | -0.34421 | -0.017853
39670 | 0.017853 | 0.26122 | -0.26122 | -0.34421 | -0.017853
39680 | 0.017853 | 0.26122 | -0.26122 | -0.34421 | -0.017853
39700 | 0.017853 | 0.26122 | -0.26122 | -0.34421 | -0.017853
39720 | 0.017853 | 0.26122 | -0.26122 | -0.34421 | -0.017853
39730 | 0.017853 | 0.26122 | -0.26122 | -0.34421 | -0.017853
39750 | 0.017853 | 0.26122 | -0.26122 | -0.34421 | -0.017853
39760 | 0.017853 | 0.26122 | -0.26122 | -0.34421 | -0.017853
39770 | 0.017853 | 0.26122 | -0.26122 | -0.34421 | -0.017853
39775 | 0.017853 | 0.26122 | -0.26122 | -0.34421 | -0.017853
39790 | 0.017853 | 0.26122 | -0.26122 | -0.34421 | -0.017853
39810 | 0.017853 | 0.26122 | -0.26122 | -0.34421 | -0.017853
39860 | 0.017853 | 0.26122 | -0.26122 | -0.34421 | -0.017853
39870 | 0.017853 | 0.26122 | -0.26122 | -0.34421 | -0.017853
39880 | 0.017853 | 0.26122 | -0.26122 | -0.34421 | -0.017853
39890 | 0.017853 | 0.26122 | -0.26122 | -0.34421 | -0.017853
39910 | 0.017853 | 0.26122 | -0.26122 | -0.34421 | -0.017853
39930 | 0.017853 | 0.26122 | -0.26122 | -0.34421 | -0.017853
39940 | 0.017853 | 0.26122 | -0.26122 | -0.34421 | -0.017853
39950 | 0.008519 | 0.071627 | -0.071627 | 0.051667 | -0.008519
39960 | 0.008519 | 0.071627 | -0.071627 | 0.051667 | -0.008519
39970 | 0.008519 | 0.071627 | -0.071627 | 0.051667 | -0.008519
40000 | 0.015583 | 0.21624 | -0.21624 | -0.31674 | -0.015583
40001 | 0.015583 | 0.21624 | -0.21624 | -0.31674 | -0.015583
40010 | 0.015701 | 0.21867 | -0.21867 | -0.31984 | -0.015701
40011 | 0.015618 | 0.217 | -0.217 | -0.31753 | -0.015618
40012 | 0.015609 | 0.21682 | -0.21682 | -0.31731 | -0.015609
40015 | 0.015609 | 0.2168 | -0.2168 | -0.31732 | -0.015609
40717 | 0.0156 | 0.21669 | -0.21669 | -0.31428 | -0.0156
40720 | 0.015699 | 0.21871 | -0.21871 | -0.31842 | -0.015699
40725 | 0.015818 | 0.22113 | -0.22113 | -0.32345 | -0.015818
40751 | 0.015769 | 0.22012 | -0.22012 | -0.32101 | -0.015769
40752 | 0.015768 | 0.22011 | -0.22011 | -0.32099 | -0.015768
40770 | 0.015612 | 0.21691 | -0.21691 | -0.31729 | -0.015612
40780 | 0.01578 | 0.22031 | -0.22031 | -0.32085 | -0.01578
40790 | 0.015629 | 0.21727 | -0.21727 | -0.31766 | -0.015629
40800 | 0.015956 | 0.22392 | -0.22392 | -0.32805 | -0.015956
40811 | 0.015612 | 0.21695 | -0.21695 | -0.31621 | -0.015612
40812 | 0.015613 | 0.21694 | -0.21694 | -0.31728 | -0.015613
40830 | 0.015413 | 0.21302 | -0.21302 | -0.30341 | -0.015413
40831 | 0.015413 | 0.21303 | -0.21303 | -0.30343 | -0.015413
40841 | 0.01579 | 0.2205 | -0.2205 | -0.32112 | -0.01579
40842 | 0.015751 | 0.21976 | -0.21976 | -0.32034 | -0.015751
40860 | 0.015814 | 0.221 | -0.221 | -0.32198 | -0.015814
40870 | 0.015609 | 0.2168 | -0.2168 | -0.31732 | -0.015609
40871 | 0.015681 | 0.21829 | -0.21829 | -0.31923 | -0.015681
40900 | 0.014984 | 0.20408 | -0.20408 | -0.2825 | -0.014984
40911 | 0.01545 | 0.21373 | -0.21373 | -0.30717 | -0.01545
40912 | 0.015482 | 0.21439 | -0.21439 | -0.30755 | -0.015482
40930 | 0.015464 | 0.21402 | -0.21402 | -0.3069 | -0.015464
40941 | 0.016041 | 0.22557 | -0.22557 | -0.32895 | -0.016041
40942 | 0.016059 | 0.22592 | -0.22592 | -0.32944 | -0.016059
40961 | 0.016012 | 0.22532 | -0.22532 | -0.35522 | -0.016012
40962 | 0.015645 | 0.21768 | -0.21768 | -0.32032 | -0.015645
40980 | 0.015926 | 0.22327 | -0.22327 | -0.32638 | -0.015926
40990 | 0.015588 | 0.21646 | -0.21646 | -0.31438 | -0.015588
41000 | 0.015814 | 0.22112 | -0.22112 | -0.32756 | -0.015814
41010 | 0.015713 | 0.21894 | -0.21894 | -0.31939 | -0.015713
41021 | 0.015608 | 0.21685 | -0.21685 | -0.31493 | -0.015608
41022 | 0.015567 | 0.21604 | -0.21604 | -0.31367 | -0.015567
41040 | 0.015901 | 0.22283 | -0.22283 | -0.32732 | -0.015901
41050 | 0.015567 | 0.21605 | -0.21605 | -0.31255 | -0.015567
41061 | 0.015955 | 0.22387 | -0.22387 | -0.32748 | -0.015955
41080 | 0.015963 | 0.22405 | -0.22405 | -0.32814 | -0.015963
41090 | 0.015929 | 0.22332 | -0.22332 | -0.32626 | -0.015929
41100 | 0.016015 | 0.22505 | -0.22505 | -0.32822 | -0.016015
41111 | 0.015611 | 0.21686 | -0.21686 | -0.3173 | -0.015611
41112 | 0.015612 | 0.2169 | -0.2169 | -0.31729 | -0.015612
41150 | 0.015653 | 0.21781 | -0.21781 | -0.32268 | -0.015653
41160 | 0.016036 | 0.22571 | -0.22571 | -0.34274 | -0.016036
41165 | 0.015893 | 0.22261 | -0.22261 | -0.32497 | -0.015893
41171 | 0.01573 | 0.21933 | -0.21933 | -0.31923 | -0.01573
41172 | 0.015765 | 0.22004 | -0.22004 | -0.32058 | -0.015765
41191 | 0.016028 | 0.22558 | -0.22558 | -0.34694 | -0.016028
41192 | 0.015805 | 0.22088 | -0.22088 | -0.32321 | -0.015805
41205 | 0.016113 | 0.22702 | -0.22702 | -0.33098 | -0.016113
41210 | 0.015926 | 0.22328 | -0.22328 | -0.32636 | -0.015926
41221 | 0.015504 | 0.21478 | -0.21478 | -0.31264 | -0.015504
41222 | 0.015484 | 0.21438 | -0.21438 | -0.31058 | -0.015484
41240 | 0.015925 | 0.22328 | -0.22328 | -0.32655 | -0.015925
41250 | 0.015934 | 0.22344 | -0.22344 | -0.32661 | -0.015934
41260 | 0.01579 | 0.22052 | -0.22052 | -0.32115 | -0.01579
41300 | 0.015609 | 0.21689 | -0.21689 | -0.31509 | -0.015609
41310 | 0.015975 | 0.22425 | -0.22425 | -0.32755 | -0.015975
41330 | 0.01581 | 0.22091 | -0.22091 | -0.32306 | -0.01581
41340 | 0.015901 | 0.22283 | -0.22283 | -0.32732 | -0.015901
41350 | 0.015926 | 0.22328 | -0.22328 | -0.32636 | -0.015926
41360 | 0.015926 | 0.22329 | -0.22329 | -0.32635 | -0.015926
41370 | 0.015925 | 0.22326 | -0.22326 | -0.32643 | -0.015925
41371 | 0.015925 | 0.22326 | -0.22326 | -0.32643 | -0.015925
41380 | 0.015944 | 0.22365 | -0.22365 | -0.32708 | -0.015944
41383 | 0.015937 | 0.2235 | -0.2235 | -0.32661 | -0.015937
41400 | 0.015929 | 0.22334 | -0.22334 | -0.32621 | -0.015929
41405 | 0.015927 | 0.2233 | -0.2233 | -0.32632 | -0.015927
41410 | 0.015936 | 0.22347 | -0.22347 | -0.32653 | -0.015936
41415 | 0.015938 | 0.22351 | -0.22351 | -0.32659 | -0.015938
41420 | 0.015939 | 0.22354 | -0.22354 | -0.32666 | -0.015939
41430 | 0.015073 | 0.2059 | -0.2059 | -0.28733 | -0.015073
41450 | 0.015892 | 0.22259 | -0.22259 | -0.32547 | -0.015892
41480 | 0.015929 | 0.22332 | -0.22332 | -0.32625 | -0.015929
41490 | 0.015897 | 0.22267 | -0.22267 | -0.32508 | -0.015897
41500 | 0.015849 | 0.22169 | -0.22169 | -0.32397 | -0.015849
41510 | 0.015776 | 0.22025 | -0.22025 | -0.32093 | -0.015776
41520 | 0.016072 | 0.22619 | -0.22619 | -0.32981 | -0.016072
41530 | 0.015797 | 0.22065 | -0.22065 | -0.32134 | -0.015797
41550 | 0.015613 | 0.21694 | -0.21694 | -0.31728 | -0.015613
41560 | 0.015962 | 0.22403 | -0.22403 | -0.32812 | -0.015962
41570 | 0.015818 | 0.22113 | -0.22113 | -0.32345 | -0.015818
41580 | 0.015926 | 0.22328 | -0.22328 | -0.32638 | -0.015926
41590 | 0.015925 | 0.22326 | -0.22326 | -0.32641 | -0.015925
41600 | 0.016074 | 0.22624 | -0.22624 | -0.32989 | -0.016074
42830 | 0.01621 | 0.22897 | -0.22897 | -0.33376 | -0.01621
42841 | 0.01627 | 0.23015 | -0.23015 | -0.33487 | -0.01627
42842 | 0.016302 | 0.23082 | -0.23082 | -0.33659 | -0.016302
42860 | 0.016498 | 0.23499 | -0.23499 | -0.34458 | -0.016498
42861 | 0.016472 | 0.23428 | -0.23428 | -0.34159 | -0.016472
42862 | 0.016472 | 0.23429 | -0.23429 | -0.3416 | -0.016472
42870 | 0.017298 | 0.25039 | -0.25039 | -0.34469 | -0.017298
42880 | 0.017992 | 0.26363 | -0.26363 | -0.34341 | -0.017992
42890 | 0.016172 | 0.22822 | -0.22822 | -0.33315 | -0.016172
42900 | 0.016172 | 0.22822 | -0.22822 | -0.33308 | -0.016172
42910 | 0.016173 | 0.22824 | -0.22824 | -0.33326 | -0.016173
42921 | 0.01647 | 0.23435 | -0.23435 | -0.34576 | -0.01647
42922 | 0.016308 | 0.23107 | -0.23107 | -0.34328 | -0.016308
42940 | 0.017118 | 0.24689 | -0.24689 | -0.34397 | -0.017118
42945 | 0.017118 | 0.24689 | -0.24689 | -0.34397 | -0.017118
42950 | 0.016483 | 0.23449 | -0.23449 | -0.34179 | -0.016483
42951 | 0.016483 | 0.23449 | -0.23449 | -0.34179 | -0.016483
42952 | 0.016483 | 0.23448 | -0.23448 | -0.34179 | -0.016483
42953 | 0.016483 | 0.23448 | -0.23448 | -0.34179 | -0.016483
42955 | 0.016206 | 0.22889 | -0.22889 | -0.33366 | -0.016206
42960 | 0.016778 | 0.24025 | -0.24025 | -0.34261 | -0.016778
42970 | 0.016333 | 0.23148 | -0.23148 | -0.33785 | -0.016333
42981 | 0.017558 | 0.2559 | -0.2559 | -0.34837 | -0.017558
42982 | 0.017745 | 0.26046 | -0.26046 | -0.34618 | -0.017745
42985 | 0.019648 | 0.29744 | -0.29744 | -0.3168 | -0.019648
43000 | 0.017543 | 0.25838 | -0.25838 | -0.34906 | -0.017543
43011 | 0.019255 | 0.28688 | -0.28688 | -0.32488 | -0.019255
43012 | 0.019691 | 0.29488 | -0.29488 | -0.31886 | -0.019691
43030 | 0.017124 | 0.24715 | -0.24715 | -0.35346 | -0.017124
43035 | 0.01727 | 0.25006 | -0.25006 | -0.35656 | -0.01727
43040 | 0.016045 | 0.22574 | -0.22574 | -0.33145 | -0.016045
43051 | 0.016445 | 0.2339 | -0.2339 | -0.34655 | -0.016445
43052 | 0.016235 | 0.22965 | -0.22965 | -0.34333 | -0.016235
43070 | 0.017146 | 0.24743 | -0.24743 | -0.34408 | -0.017146
43081 | 0.016496 | 0.23482 | -0.23482 | -0.34494 | -0.016496
43082 | 0.016407 | 0.23301 | -0.23301 | -0.34086 | -0.016407
43101 | 0.016186 | 0.22847 | -0.22847 | -0.33248 | -0.016186
43102 | 0.016212 | 0.22902 | -0.22902 | -0.33415 | -0.016212
43120 | 0.018791 | 0.2784 | -0.2784 | -0.33127 | -0.018791
43130 | 0.016133 | 0.22742 | -0.22742 | -0.33161 | -0.016133
43135 | 0.018115 | 0.26582 | -0.26582 | -0.34276 | -0.018115
43140 | 0.017974 | 0.26358 | -0.26358 | -0.34382 | -0.017974
43150 | 0.017969 | 0.26306 | -0.26306 | -0.34365 | -0.017969
43170 | 0.01612 | 0.22721 | -0.22721 | -0.33227 | -0.01612
43171 | 0.01612 | 0.22721 | -0.22721 | -0.33227 | -0.01612
43172 | 0.016268 | 0.23022 | -0.23022 | -0.338 | -0.016268
43173 | 0.016268 | 0.23023 | -0.23023 | -0.33799 | -0.016268
43174 | 0.01612 | 0.22721 | -0.22721 | -0.33227 | -0.01612
43190 | 0.020082 | 0.30203 | -0.30203 | -0.31347 | -0.020082
43201 | 0.016484 | 0.23451 | -0.23451 | -0.34181 | -0.016484
43202 | 0.016484 | 0.23451 | -0.23451 | -0.34181 | -0.016484
43220 | 0.018253 | 0.26798 | -0.26798 | -0.34121 | -0.018253
43225 | 0.016148 | 0.22772 | -0.22772 | -0.3321 | -0.016148
43230 | 0.016138 | 0.22753 | -0.22753 | -0.3318 | -0.016138
43240 | 0.018115 | 0.26574 | -0.26574 | -0.34272 | -0.018115
43250 | 0.016058 | 0.22589 | -0.22589 | -0.32881 | -0.016058
43260 | 0.016558 | 0.23645 | -0.23645 | -0.35388 | -0.016558
43271 | 0.016044 | 0.22571 | -0.22571 | -0.3314 | -0.016044
43272 | 0.016268 | 0.23022 | -0.23022 | -0.338 | -0.016268
43290 | 0.01648 | 0.23443 | -0.23443 | -0.34173 | -0.01648
43300 | 0.017959 | 0.26287 | -0.26287 | -0.34372 | -0.017959
43310 | 0.018115 | 0.26582 | -0.26582 | -0.34276 | -0.018115
43321 | 0.016455 | 0.23408 | -0.23408 | -0.34623 | -0.016455
43322 | 0.016265 | 0.23023 | -0.23023 | -0.34331 | -0.016265
43330 | 0.01802 | 0.264 | -0.264 | -0.34332 | -0.01802
43340 | 0.019473 | 0.29088 | -0.29088 | -0.32187 | -0.019473
43350 | 0.017837 | 0.26141 | -0.26141 | -0.34485 | -0.017837
43355 | 0.016477 | 0.23439 | -0.23439 | -0.3417 | -0.016477
43356 | 0.016172 | 0.22822 | -0.22822 | -0.33311 | -0.016172
43360 | 0.01815 | 0.26638 | -0.26638 | -0.34249 | -0.01815
43370 | 0.018115 | 0.26582 | -0.26582 | -0.34276 | -0.018115
43380 | 0.017853 | 0.26122 | -0.26122 | -0.34421 | -0.017853
43390 | 0.017837 | 0.26141 | -0.26141 | -0.34485 | -0.017837
43400 | 0.016486 | 0.23455 | -0.23455 | -0.34185 | -0.016486
43500 | 0.016458 | 0.23401 | -0.23401 | -0.34134 | -0.016458
43501 | 0.016466 | 0.23417 | -0.23417 | -0.34149 | -0.016466
43502 | 0.016287 | 0.23056 | -0.23056 | -0.3372 | -0.016287
43503 | 0.016234 | 0.22946 | -0.22946 | -0.33459 | -0.016234
43504 | 0.016287 | 0.23056 | -0.23056 | -0.3372 | -0.016287
43507 | 0.016458 | 0.23401 | -0.23401 | -0.34134 | -0.016458
43510 | 0.01641 | 0.23306 | -0.23306 | -0.34028 | -0.01641
43520 | 0.01648 | 0.23443 | -0.23443 | -0.34173 | -0.01648
43521 | 0.01648 | 0.23443 | -0.23443 | -0.34173 | -0.01648
44656 | 0.016269 | 0.23076 | -0.23076 | -0.37304 | -0.016269
44657 | 0.01627 | 0.23078 | -0.23078 | -0.37303 | -0.01627
44671 | 0.016547 | 0.23666 | -0.23666 | -0.36554 | -0.016547
44672 | 0.016766 | 0.24115 | -0.24115 | -0.36315 | -0.016766
44691 | 0.016734 | 0.2404 | -0.2404 | -0.35849 | -0.016734
44692 | 0.016724 | 0.23999 | -0.23999 | -0.35794 | -0.016724
44710 | 0.016738 | 0.24055 | -0.24055 | -0.36428 | -0.016738
44721 | 0.016907 | 0.24407 | -0.24407 | -0.35723 | -0.016907
44722 | 0.016907 | 0.24407 | -0.24407 | -0.35723 | -0.016907
44740 | 0.018851 | 0.29572 | -0.29572 | -0.31618 | -0.018851
44760 | 0.01664 | 0.23843 | -0.23843 | -0.36826 | -0.01664
44761 | 0.01664 | 0.23844 | -0.23844 | -0.36825 | -0.01664
44762 | 0.016406 | 0.23352 | -0.23352 | -0.37125 | -0.016406
44780 | 0.01635 | 0.23304 | -0.23304 | -0.37876 | -0.01635
44790 | 0.01626 | 0.23059 | -0.23059 | -0.37308 | -0.01626
44791 | 0.01626 | 0.23058 | -0.23058 | -0.37308 | -0.01626
44792 | 0.016259 | 0.23056 | -0.23056 | -0.37309 | -0.016259
44793 | 0.016261 | 0.23059 | -0.23059 | -0.37308 | -0.016261
44794 | 0.01626 | 0.23058 | -0.23058 | -0.37308 | -0.01626
44795 | 0.01626 | 0.23057 | -0.23057 | -0.37309 | -0.01626
44801 | 0.016192 | 0.22925 | -0.22925 | -0.37344 | -0.016192
44802 | 0.016265 | 0.231 | -0.231 | -0.3759 | -0.016265
45500 | 0.015447 | 0.21366 | -0.21366 | -0.39114 | -0.015447
45510 | 0.015424 | 0.21329 | -0.21329 | -0.35782 | -0.015424
45511 | 0.015718 | 0.21936 | -0.21936 | -0.37277 | -0.015718
45512 | 0.015424 | 0.21328 | -0.21328 | -0.35764 | -0.015424
45515 | 0.015717 | 0.21935 | -0.21935 | -0.37279 | -0.015717
45520 | 0.015636 | 0.21764 | -0.21764 | -0.35914 | -0.015636
45530 | 0.01562 | 0.21731 | -0.21731 | -0.35904 | -0.01562
45600 | 0.015989 | 0.22492 | -0.22492 | -0.38648 | -0.015989
45610 | 0.016066 | 0.22658 | -0.22658 | -0.3741 | -0.016066
45611 | 0.01612 | 0.22774 | -0.22774 | -0.37334 | -0.01612
45620 | 0.016066 | 0.22658 | -0.22658 | -0.37406 | -0.016066
45630 | 0.015879 | 0.2226 | -0.2226 | -0.35174 | -0.015879
45640 | 0.015769 | 0.22029 | -0.22029 | -0.33946 | -0.015769
45651 | 0.0154 | 0.21279 | -0.21279 | -0.35099 | -0.0154
45670 | 0.015705 | 0.21901 | -0.21901 | -0.34121 | -0.015705
45675 | 0.016514 | 0.24746 | -0.24746 | -0.27032 | -0.016514
45681 | 0.016037 | 0.22593 | -0.22593 | -0.3696 | -0.016037
45682 | 0.016037 | 0.22594 | -0.22594 | -0.36961 | -0.016037
45700 | 0.015586 | 0.21677 | -0.21677 | -0.35533 | -0.015586
45711 | 0.015522 | 0.21551 | -0.21551 | -0.3468 | -0.015522
45712 | 0.01562 | 0.21753 | -0.21753 | -0.34719 | -0.01562
45730 | 0.015896 | 0.22301 | -0.22301 | -0.36686 | -0.015896
45740 | 0.015228 | 0.20937 | -0.20937 | -0.31617 | -0.015228
45750 | 0.016394 | 0.23324 | -0.23324 | -0.37193 | -0.016394
45760 | 0.015807 | 0.22119 | -0.22119 | -0.3698 | -0.015807
45770 | 0.01671 | 0.24814 | -0.24814 | -0.31616 | -0.01671
45781 | 0.015354 | 0.21183 | -0.21183 | -0.33804 | -0.015354
45782 | 0.015373 | 0.21223 | -0.21223 | -0.34346 | -0.015373
45801 | 0.01556 | 0.21625 | -0.21625 | -0.35182 | -0.01556
45802 | 0.015683 | 0.21882 | -0.21882 | -0.35102 | -0.015683
45821 | 0.015744 | 0.21976 | -0.21976 | -0.33589 | -0.015744
45822 | 0.015333 | 0.2114 | -0.2114 | -0.33228 | -0.015333
45840 | 0.015796 | 0.22087 | -0.22087 | -0.34339 | -0.015796
45850 | 0.015797 | 0.2209 | -0.2209 | -0.34353 | -0.015797
45861 | 0.015352 | 0.21179 | -0.21179 | -0.33748 | -0.015352
45862 | 0.015369 | 0.21215 | -0.21215 | -0.34235 | -0.015369
45880 | 0.016499 | 0.24741 | -0.24741 | -0.26675 | -0.016499
45885 | 0.016499 | 0.24741 | -0.24741 | -0.26675 | -0.016499
45890 | 0.017095 | 0.2632 | -0.2632 | -0.2722 | -0.017095
45900 | 0.015179 | 0.20842 | -0.20842 | -0.30865 | -0.015179
45910 | 0.015116 | 0.2072 | -0.2072 | -0.299 | -0.015116
45921 | 0.015393 | 0.21264 | -0.21264 | -0.34894 | -0.015393
45922 | 0.015407 | 0.21294 | -0.21294 | -0.35301 | -0.015407
45940 | 0.015439 | 0.21378 | -0.21378 | -0.3437 | -0.015439
45952 | 0.015447 | 0.21402 | -0.21402 | -0.33677 | -0.015447
45953 | 0.015447 | 0.21402 | -0.21402 | -0.33683 | -0.015447
45971 | 0.014225 | 0.18897 | -0.18897 | -0.19408 | -0.014225
45972 | 0.013636 | 0.17581 | -0.17581 | -0.14468 | -0.013636
45990 | 0.015992 | 0.22495 | -0.22495 | -0.36136 | -0.015992
46001 | 0.015333 | 0.2114 | -0.2114 | -0.33228 | -0.015333
46002 | 0.015428 | 0.21335 | -0.21335 | -0.33456 | -0.015428
46020 | 0.007574 | 0.051105 | -0.051105 | 0.038745 | -0.007574
46031 | 0.015333 | 0.2114 | -0.2114 | -0.33228 | -0.015333
46032 | 0.015726 | 0.21938 | -0.21938 | -0.33335 | -0.015726
46051 | 0.014788 | 0.20076 | -0.20076 | -0.25277 | -0.014788
46052 | 0.01475 | 0.2002 | -0.2002 | -0.24545 | -0.01475
46100 | 0.015274 | 0.21007 | -0.21007 | -0.3341 | -0.015274
46110 | 0.015333 | 0.2114 | -0.2114 | -0.33228 | -0.015333
46111 | 0.015335 | 0.21144 | -0.21144 | -0.33233 | -0.015335
46112 | 0.015333 | 0.2114 | -0.2114 | -0.33228 | -0.015333
46220 | 0.019272 | 0.32092 | -0.32092 | -0.29214 | -0.019272
47580 | 0.016221 | 0.2296 | -0.2296 | -0.35111 | -0.016221
47600 | 0.016154 | 0.22817 | -0.22817 | -0.3464 | -0.016154
47610 | 0.016153 | 0.22816 | -0.22816 | -0.34636 | -0.016153
47620 | 0.015974 | 0.22449 | -0.22449 | -0.34051 | -0.015974
47630 | 0.015926 | 0.2235 | -0.2235 | -0.33708 | -0.015926
47640 | 0.016083 | 0.22671 | -0.22671 | -0.34338 | -0.016083
47660 | 0.016364 | 0.23254 | -0.23254 | -0.35359 | -0.016364
47670 | 0.015996 | 0.22481 | -0.22481 | -0.33358 | -0.015996
47680 | 0.016242 | 0.23006 | -0.23006 | -0.35546 | -0.016242
47690 | 0.016165 | 0.22843 | -0.22843 | -0.34795 | -0.016165
47700 | 0.016038 | 0.22576 | -0.22576 | -0.34149 | -0.016038
47701 | 0.016038 | 0.22575 | -0.22575 | -0.34157 | -0.016038
47705 | 0.016323 | 0.23168 | -0.23168 | -0.35221 | -0.016323
47707 | 0.016189 | 0.2289 | -0.2289 | -0.3477 | -0.016189
47711 | 0.015898 | 0.22294 | -0.22294 | -0.34324 | -0.015898
47712 | 0.015864 | 0.2222 | -0.2222 | -0.33334 | -0.015864
47730 | 0.016157 | 0.22825 | -0.22825 | -0.34664 | -0.016157
47750 | 0.016108 | 0.22719 | -0.22719 | -0.34342 | -0.016108
47751 | 0.016106 | 0.22715 | -0.22715 | -0.34336 | -0.016106
47752 | 0.016104 | 0.22706 | -0.22706 | -0.34033 | -0.016104
48500 | 0.015832 | 0.22149 | -0.22149 | -0.32867 | -0.015832
48510 | 0.017009 | 0.24475 | -0.24475 | -0.34353 | -0.017009
48511 | 0.015834 | 0.2214 | -0.2214 | -0.32376 | -0.015834
48512 | 0.015834 | 0.2214 | -0.2214 | -0.32376 | -0.015834
48513 | 0.015834 | 0.2214 | -0.2214 | -0.32376 | -0.015834
48514 | 0.015834 | 0.2214 | -0.2214 | -0.32376 | -0.015834
48520 | 0.018081 | 0.26518 | -0.26518 | -0.34289 | -0.018081
48521 | 0.017041 | 0.24625 | -0.24625 | -0.37238 | -0.017041
48522 | 0.017041 | 0.24625 | -0.24625 | -0.37238 | -0.017041
48523 | 0.017041 | 0.24625 | -0.24625 | -0.37238 | -0.017041
48531 | 0.016117 | 0.2271 | -0.2271 | -0.3311 | -0.016117
48532 | 0.016117 | 0.2271 | -0.2271 | -0.3311 | -0.016117
48533 | 0.016117 | 0.2271 | -0.2271 | -0.3311 | -0.016117
48534 | 0.016117 | 0.2271 | -0.2271 | -0.3311 | -0.016117
48551 | 0.015934 | 0.22344 | -0.22344 | -0.32661 | -0.015934
48552 | 0.015934 | 0.22344 | -0.22344 | -0.32661 | -0.015934
48561 | 0.016171 | 0.2282 | -0.2282 | -0.33297 | -0.016171
48562 | 0.016171 | 0.2282 | -0.2282 | -0.33297 | -0.016171
48563 | 0.016171 | 0.2282 | -0.2282 | -0.33297 | -0.016171
48564 | 0.016171 | 0.2282 | -0.2282 | -0.33297 | -0.016171
48565 | 0.016171 | 0.2282 | -0.2282 | -0.33297 | -0.016171
48581 | 0.015609 | 0.2168 | -0.2168 | -0.31732 | -0.015609
48582 | 0.015701 | 0.21867 | -0.21867 | -0.31984 | -0.015701
48583 | 0.015583 | 0.21624 | -0.21624 | -0.31674 | -0.015583
48584 | 0.015583 | 0.21624 | -0.21624 | -0.31674 | -0.015583
48585 | 0.015583 | 0.21624 | -0.21624 | -0.31674 | -0.015583
48591 | 0.015073 | 0.2059 | -0.2059 | -0.28733 | -0.015073
48593 | 0.015814 | 0.22112 | -0.22112 | -0.32756 | -0.015814
48594 | 0.015814 | 0.22112 | -0.22112 | -0.32756 | -0.015814
48595 | 0.015518 | 0.21493 | -0.21493 | -0.31303 | -0.015518
48596 | 0.015518 | 0.21493 | -0.21493 | -0.31303 | -0.015518
48597 | 0.015518 | 0.21493 | -0.21493 | -0.31303 | -0.015518
48598 | 0.015518 | 0.21493 | -0.21493 | -0.31303 | -0.015518
48611 | 0.015928 | 0.22332 | -0.22332 | -0.32627 | -0.015928
48612 | 0.015928 | 0.22332 | -0.22332 | -0.32627 | -0.015928
48613 | 0.015928 | 0.22332 | -0.22332 | -0.32627 | -0.015928
48614 | 0.015928 | 0.22332 | -0.22332 | -0.32627 | -0.015928
48641 | 0.015992 | 0.22448 | -0.22448 | -0.32704 | -0.015992
48642 | 0.015992 | 0.22448 | -0.22448 | -0.32704 | -0.015992
48643 | 0.015992 | 0.22448 | -0.22448 | -0.32704 | -0.015992
48644 | 0.015992 | 0.22448 | -0.22448 | -0.32704 | -0.015992
48645 | 0.015992 | 0.22448 | -0.22448 | -0.32704 | -0.015992
48651 | 0.015612 | 0.2169 | -0.2169 | -0.31729 | -0.015612
48671 | 0.011592 | 0.13296 | -0.13296 | 0.064226 | -0.011592
48672 | 0.011592 | 0.13296 | -0.13296 | 0.064226 | -0.011592
48673 | 0.011592 | 0.13296 | -0.13296 | 0.064226 | -0.011592
48674 | 0.011592 | 0.13296 | -0.13296 | 0.064226 | -0.011592
48690 | 0.015489 | 0.21447 | -0.21447 | -0.31105 | -0.015489
48691 | 0.016021 | 0.22546 | -0.22546 | -0.35085 | -0.016021
48692 | 0.016021 | 0.22546 | -0.22546 | -0.35085 | -0.016021
48693 | 0.016021 | 0.22546 | -0.22546 | -0.35085 | -0.016021
48721 | 0.007574 | 0.051105 | -0.051105 | 0.038745 | -0.007574
48722 | 0.007574 | 0.051105 | -0.051105 | 0.038745 | -0.007574
48730 | 0.017118 | 0.24689 | -0.24689 | -0.34397 | -0.017118
48731 | 0.019648 | 0.29744 | -0.29744 | -0.3168 | -0.019648
48732 | 0.019648 | 0.29744 | -0.29744 | -0.3168 | -0.019648
48733 | 0.019648 | 0.29744 | -0.29744 | -0.3168 | -0.019648
48734 | 0.019648 | 0.29744 | -0.29744 | -0.3168 | -0.019648
48735 | 0.019648 | 0.29744 | -0.29744 | -0.3168 | -0.019648
48736 | 0.019648 | 0.29744 | -0.29744 | -0.3168 | -0.019648
48740 | 0.015925 | 0.22328 | -0.22328 | -0.32655 | -0.015925
48741 | 0.015925 | 0.22328 | -0.22328 | -0.32655 | -0.015925
48742 | 0.015925 | 0.22328 | -0.22328 | -0.32655 | -0.015925
49836 | 0.015678 | 0.21822 | -0.21822 | -0.31886 | -0.015678
49837 | 0.015678 | 0.21822 | -0.21822 | -0.31886 | -0.015678
49838 | 0.015678 | 0.21822 | -0.21822 | -0.31886 | -0.015678
49839 | 0.015678 | 0.21822 | -0.21822 | -0.31886 | -0.015678
49851 | 0.018351 | 0.2702 | -0.2702 | -0.3417 | -0.018351
49852 | 0.018351 | 0.2702 | -0.2702 | -0.3417 | -0.018351
49853 | 0.018351 | 0.2702 | -0.2702 | -0.3417 | -0.018351
49854 | 0.018351 | 0.2702 | -0.2702 | -0.3417 | -0.018351
49855 | 0.018351 | 0.2702 | -0.2702 | -0.3417 | -0.018351
49856 | 0.018351 | 0.2702 | -0.2702 | -0.3417 | -0.018351
49857 | 0.018351 | 0.2702 | -0.2702 | -0.3417 | -0.018351
49858 | 0.018351 | 0.2702 | -0.2702 | -0.3417 | -0.018351
49859 | 0.018351 | 0.2702 | -0.2702 | -0.3417 | -0.018351
49860 | 0.018351 | 0.2702 | -0.2702 | -0.3417 | -0.018351
49861 | 0.018351 | 0.2702 | -0.2702 | -0.3417 | -0.018351
49862 | 0.018351 | 0.2702 | -0.2702 | -0.3417 | -0.018351
49863 | 0.018351 | 0.2702 | -0.2702 | -0.3417 | -0.018351
49864 | 0.018351 | 0.2702 | -0.2702 | -0.3417 | -0.018351
49865 | 0.018351 | 0.2702 | -0.2702 | -0.3417 | -0.018351
49866 | 0.018351 | 0.2702 | -0.2702 | -0.3417 | -0.018351
49867 | 0.018351 | 0.2702 | -0.2702 | -0.3417 | -0.018351
49868 | 0.018351 | 0.2702 | -0.2702 | -0.3417 | -0.018351
49869 | 0.018351 | 0.2702 | -0.2702 | -0.3417 | -0.018351
49870 | 0.018351 | 0.2702 | -0.2702 | -0.3417 | -0.018351
49871 | 0.018351 | 0.2702 | -0.2702 | -0.3417 | -0.018351
49872 | 0.018351 | 0.2702 | -0.2702 | -0.3417 | -0.018351
49873 | 0.018351 | 0.2702 | -0.2702 | -0.3417 | -0.018351
49874 | 0.018351 | 0.2702 | -0.2702 | -0.3417 | -0.018351
49875 | 0.018351 | 0.2702 | -0.2702 | -0.3417 | -0.018351
49876 | 0.018351 | 0.2702 | -0.2702 | -0.3417 | -0.018351
49877 | 0.018351 | 0.2702 | -0.2702 | -0.3417 | -0.018351
49878 | 0.018351 | 0.2702 | -0.2702 | -0.3417 | -0.018351
49879 | 0.018351 | 0.2702 | -0.2702 | -0.3417 | -0.018351
49880 | 0.018351 | 0.2702 | -0.2702 | -0.3417 | -0.018351
49881 | 0.018351 | 0.2702 | -0.2702 | -0.3417 | -0.018351
49882 | 0.018351 | 0.2702 | -0.2702 | -0.3417 | -0.018351
49883 | 0.018351 | 0.2702 | -0.2702 | -0.3417 | -0.018351
49884 | 0.018351 | 0.2702 | -0.2702 | -0.3417 | -0.018351
49885 | 0.018351 | 0.2702 | -0.2702 | -0.3417 | -0.018351
49886 | 0.018351 | 0.2702 | -0.2702 | -0.3417 | -0.018351
49887 | 0.018351 | 0.2702 | -0.2702 | -0.3417 | -0.018351
49984 | 0.018351 | 0.2702 | -0.2702 | -0.3417 | -0.018351
49985 | 0.018351 | 0.2702 | -0.2702 | -0.3417 | -0.018351
49986 | 0.015678 | 0.21822 | -0.21822 | -0.31886 | -0.015678
49987 | 0.015678 | 0.21822 | -0.21822 | -0.31886 | -0.015678
49998 | 0.015678 | 0.21822 | -0.21822 | -0.31886 | -0.015678
58909 | 0.043429 | 0.37857 | -0.37857 | -0.22447 | -0.043429
58919 | 0.043429 | 0.37857 | -0.37857 | -0.22447 | -0.043429
58929 | 0.043429 | 0.37857 | -0.37857 | -0.22447 | -0.043429
58949 | 0.043429 | 0.37857 | -0.37857 | -0.22447 | -0.043429
58959 | 0.043429 | 0.37857 | -0.37857 | -0.22447 | -0.043429
59300 | 0.026978 | 0.36931 | -0.36931 | -0.25602 | -0.026978
59400 | 0.026978 | 0.36931 | -0.36931 | -0.25602 | -0.026978
59410 | 0.026978 | 0.36931 | -0.36931 | -0.25602 | -0.026978
59420 | 0.026978 | 0.36931 | -0.36931 | -0.25602 | -0.026978
59450 | 0.026978 | 0.36931 | -0.36931 | -0.25602 | -0.026978
59460 | 0.026978 | 0.36931 | -0.36931 | -0.25602 | -0.026978
59480 | 0.026978 | 0.36931 | -0.36931 | -0.25602 | -0.026978
59490 | 0.026978 | 0.36931 | -0.36931 | -0.25602 | -0.026978
59500 | 0.026978 | 0.36931 | -0.36931 | -0.25602 | -0.026978
60000 | 0.35517 | 0.054136 | -0.054136 | -0.033331 | -0.35517
60001 | 0.35517 | 0.054136 | -0.054136 | -0.033331 | -0.35517
60002 | 0.36551 | 0.045878 | -0.045878 | -0.028907 | -0.36551
60003 | 0.36418 | 0.047017 | -0.047017 | -0.029521 | -0.36418
60004 | 0.36418 | 0.047017 | -0.047017 | -0.029521 | -0.36418
60005 | 0.36418 | 0.047017 | -0.047017 | -0.029521 | -0.36418
60006 | 0.36418 | 0.047017 | -0.047017 | -0.029521 | -0.36418
60007 | 0.36551 | 0.045878 | -0.045878 | -0.028907 | -0.36551
60008 | 0.36551 | 0.045878 | -0.045878 | -0.028907 | -0.36551
60009 | 0.36418 | 0.047017 | -0.047017 | -0.029521 | -0.36418
60011 | 0.35517 | 0.054136 | -0.054136 | -0.033331 | -0.35517
60014 | 0.36482 | 0.046466 | -0.046466 | -0.029224 | -0.36482
60016 | 0.3639 | 0.047264 | -0.047264 | -0.029655 | -0.3639
60017 | 0.35689 | 0.05314 | -0.05314 | -0.032819 | -0.35689
60018 | 0.3546 | 0.055063 | -0.055063 | -0.033854 | -0.3546
60019 | 0.36551 | 0.045878 | -0.045878 | -0.028907 | -0.36551
60021 | 0.36551 | 0.045878 | -0.045878 | -0.028907 | -0.36551
60035 | 0.4186 | 0.027226 | -0.027226 | -0.018657 | -0.4186
60040 | 0.42473 | 0.026769 | -0.026769 | -0.018442 | -0.42473
60041 | 0.4186 | 0.027226 | -0.027226 | -0.018657 | -0.4186
60042 | 0.4186 | 0.027226 | -0.027226 | -0.018657 | -0.4186
60043 | 0.41864 | 0.027223 | -0.027223 | -0.018656 | -0.41864
60044 | 0.41864 | 0.027223 | -0.027223 | -0.018656 | -0.41864
80076 | 0.026874 | 0.36918 | -0.36918 | -0.25627 | -0.026874
80078 | 0.026874 | 0.36918 | -0.36918 | -0.25627 | -0.026874
80080 | 0.026874 | 0.36918 | -0.36918 | -0.25627 | -0.026874
80081 | 0.026874 | 0.36918 | -0.36918 | -0.25627 | -0.026874
80090 | 0.024282 | 0.35248 | -0.35248 | -0.27217 | -0.024282
80091 | 0.024282 | 0.35248 | -0.35248 | -0.27217 | -0.024282
80092 | 0.024282 | 0.35248 | -0.35248 | -0.27217 | -0.024282
80093 | 0.024282 | 0.35248 | -0.35248 | -0.27217 | -0.024282
80094 | 0.024282 | 0.35248 | -0.35248 | -0.27217 | -0.024282
80095 | 0.024282 | 0.35248 | -0.35248 | -0.27217 | -0.024282
80096 | 0.024282 | 0.35248 | -0.35248 | -0.27217 | -0.024282
80106 | 0.030329 | 0.37231 | -0.37231 | -0.24876 | -0.030329
80107 | 0.027587 | 0.36996 | -0.36996 | -0.25462 | -0.027587
80108 | 0.02749 | 0.36987 | -0.36987 | -0.25483 | -0.02749
80117 | 0.027404 | 0.3698 | -0.3698 | -0.25501 | -0.027404
80118 | 0.02749 | 0.36987 | -0.36987 | -0.25483 | -0.02749
80121 | 0.027607 | 0.36997 | -0.36997 | -0.25458 | -0.027607
80123 | 0.027509 | 0.36989 | -0.36989 | -0.25479 | -0.027509
80128 | 0.02626 | 0.36549 | -0.36549 | -0.25999 | -0.02626
80129 | 0.02626 | 0.3655 | -0.3655 | -0.25999 | -0.02626
80130 | 0.032527 | 0.38331 | -0.38331 | -0.23708 | -0.032527
80133 | 0.031983 | 0.38455 | -0.38455 | -0.23693 | -0.031983
80135 | 0.024895 | 0.35885 | -0.35885 | -0.26641 | -0.024895
80136 | 0.024895 | 0.35886 | -0.35886 | -0.26641 | -0.024895
80137 | 0.024895 | 0.35886 | -0.35886 | -0.26641 | -0.024895
80138 | 0.024895 | 0.35886 | -0.35886 | -0.26641 | -0.024895
80139 | 0.024895 | 0.35886 | -0.35886 | -0.26641 | -0.024895
80140 | 0.024895 | 0.35886 | -0.35886 | -0.26641 | -0.024895
80141 | 0.024895 | 0.35886 | -0.35886 | -0.26641 | -0.024895
80148 | 0.026954 | 0.36928 | -0.36928 | -0.25608 | -0.026954
80153 | 0.024895 | 0.35886 | -0.35886 | -0.26641 | -0.024895
80154 | 0.024895 | 0.35886 | -0.35886 | -0.26641 | -0.024895
80155 | 0.026979 | 0.36931 | -0.36931 | -0.25602 | -0.026979
80165 | 0.035766 | 0.37946 | -0.37946 | -0.23523 | -0.035766
80168 | 0.035766 | 0.37946 | -0.37946 | -0.23523 | -0.035766
80169 | 0.035766 | 0.37946 | -0.37946 | -0.23523 | -0.035766
80170 | 0.035766 | 0.37946 | -0.37946 | -0.23523 | -0.035766
80171 | 0.026874 | 0.36918 | -0.36918 | -0.25627 | -0.026874
80178 | 0.026874 | 0.36918 | -0.36918 | -0.25627 | -0.026874
80180 | 0.026874 | 0.36918 | -0.36918 | -0.25627 | -0.026874
80181 | 0.026874 | 0.36918 | -0.36918 | -0.25627 | -0.026874
80219 | 0.031326 | 0.3861 | -0.3861 | -0.23672 | -0.031326
80220 | 0.031983 | 0.38455 | -0.38455 | -0.23693 | -0.031983
80221 | 0.032518 | 0.38328 | -0.38328 | -0.23711 | -0.032518
80222 | 0.032113 | 0.38227 | -0.38227 | -0.23848 | -0.032113
80223 | 0.026233 | 0.36539 | -0.36539 | -0.26009 | -0.026233
80224 | 0.025029 | 0.3609 | -0.3609 | -0.26467 | -0.025029
80225 | 0.025029 | 0.3609 | -0.3609 | -0.26467 | -0.025029
80226 | 0.024413 | 0.35398 | -0.35398 | -0.27083 | -0.024413
80227 | 0.024989 | 0.35958 | -0.35958 | -0.26578 | -0.024989
80228 | 0.027884 | 0.37139 | -0.37139 | -0.25306 | -0.027884
80229 | 0.026981 | 0.36931 | -0.36931 | -0.25601 | -0.026981
80230 | 0.026747 | 0.36889 | -0.36889 | -0.25667 | -0.026747
80231 | 0.032527 | 0.38331 | -0.38331 | -0.23708 | -0.032527
80259 | 0.026344 | 0.36615 | -0.36615 | -0.25936 | -0.026344
80260 | 0.026495 | 0.36731 | -0.36731 | -0.25824 | -0.026495
80261 | 0.026503 | 0.36737 | -0.36737 | -0.25818 | -0.026503
80262 | 0.026495 | 0.36731 | -0.36731 | -0.25824 | -0.026495
80263 | 0.026547 | 0.36774 | -0.36774 | -0.25784 | -0.026547
80264 | 0.026547 | 0.36774 | -0.36774 | -0.25784 | -0.026547
80265 | 0.035766 | 0.37946 | -0.37946 | -0.23523 | -0.035766
80266 | 0.035766 | 0.37946 | -0.37946 | -0.23523 | -0.035766
80267 | 0.035766 | 0.37946 | -0.37946 | -0.23523 | -0.035766
80268 | 0.035766 | 0.37946 | -0.37946 | -0.23523 | -0.035766
80269 | 0.026503 | 0.36737 | -0.36737 | -0.25818 | -0.026503
80270 | 0.026495 | 0.36731 | -0.36731 | -0.25824 | -0.026495
80271 | 0.026547 | 0.36774 | -0.36774 | -0.25784 | -0.026547
80272 | 0.026547 | 0.36774 | -0.36774 | -0.25784 | -0.026547
80290 | 0.026344 | 0.36615 | -0.36615 | -0.25936 | -0.026344
80291 | 0.026344 | 0.36615 | -0.36615 | -0.25936 | -0.026344
80294 | 0.026344 | 0.36615 | -0.36615 | -0.25936 | -0.026344
80372 | 0.024282 | 0.35248 | -0.35248 | -0.27217 | -0.024282
80375 | 0.021968 | 0.36384 | -0.36384 | -0.26454 | -0.021968
80377 | 0.026547 | 0.36774 | -0.36774 | -0.25784 | -0.026547
80378 | 0.026547 | 0.36774 | -0.36774 | -0.25784 | -0.026547
80540 | 0.025343 | 0.36656 | -0.36656 | -0.2598 | -0.025343
80541 | 0.025343 | 0.36656 | -0.36656 | -0.2598 | -0.025343
80546 | 0.026503 | 0.36737 | -0.36737 | -0.25818 | -0.026503
80547 | 0.026495 | 0.36731 | -0.36731 | -0.25824 | -0.026495
85000 | 0.026642 | 0.36888 | -0.36888 | -0.25684 | -0.026642
85001 | 0.026665 | 0.36877 | -0.36877 | -0.25689 | -0.026665
85002 | 0.026632 | 0.36849 | -0.36849 | -0.25715 | -0.026632
85005 | 0.027217 | 0.36961 | -0.36961 | -0.25544 | -0.027217

## WN3_4zone
Bus Number | W-N | S-N | N-S | N-H | N-W
190 | 0.005973 | 0.034473 | -0.034473 | -0.017955 | -0.005973
192 | 0.001521 | 0.004576 | -0.004576 | 0.000151 | -0.001521
193 | 0.005048 | 0.020669 | -0.020669 | -0.013722 | -0.005048
194 | 0.005845 | 0.032565 | -0.032565 | -0.01737 | -0.005845
195 | 0.005246 | 0.064526 | -0.064526 | 0.030724 | -0.005246
196 | 0.003201 | 0.021717 | -0.021717 | 0.009778 | -0.003201
197 | 0.005246 | 0.06453 | -0.06453 | 0.030725 | -0.005246
198 | 0.005845 | 0.032565 | -0.032565 | -0.01737 | -0.005845
200 | 0.002515 | 0.006319 | -0.006319 | 0.000234 | -0.002515
202 | 0.001832 | 0.000433 | -0.000433 | -0.006013 | -0.001832
203 | 0.000738 | -0.002254 | 0.002254 | -0.004449 | -0.000738
204 | 0.004712 | 0.004622 | -0.004622 | -0.010579 | -0.004712
205 | 0.002877 | 0.006316 | -0.006316 | -0.000352 | -0.002877
206 | 0.00297 | 0.009098 | -0.009098 | 0.00109 | -0.00297
207 | 0.005246 | 0.064526 | -0.064526 | 0.030724 | -0.005246
208 | 0.003148 | 0.007596 | -0.007596 | 0.000448 | -0.003148
210 | 0.004058 | 0.005895 | -0.005895 | -0.009192 | -0.004058
211 | 0.003019 | 0.008288 | -0.008288 | 0.001324 | -0.003019
212 | 0.00303 | 0.017507 | -0.017507 | 0.007491 | -0.00303
213 | 0.004703 | 0.001773 | -0.001773 | -0.007018 | -0.004703
214 | 0.00327 | 0.004999 | -0.004999 | -0.006258 | -0.00327
215 | 0.003272 | 0.004825 | -0.004825 | -0.003306 | -0.003272
216 | 0.001223 | 0.00368 | -0.00368 | -0.000236 | -0.001223
217 | -4.1e-05 | 0.000544 | -0.000544 | -0.001101 | 4.1e-05
218 | 0.002205 | 0.003899 | -0.003899 | -0.004197 | -0.002205
220 | 0.001763 | -0.002951 | 0.002951 | -0.005855 | -0.001763
221 | 0.000361 | 0.001997 | -0.001997 | -0.00063 | -0.000361
222 | 0.001712 | 0.003391 | -0.003391 | -0.003244 | -0.001712
223 | 0.003244 | -0.003958 | 0.003958 | -0.007887 | -0.003244
224 | 0.009979 | -0.005644 | 0.005644 | -0.021756 | -0.009979
225 | 0.006694 | 0.000759 | -0.000759 | -0.014784 | -0.006694
228 | 0.013226 | -0.011972 | 0.011972 | -0.028645 | -0.013226
230 | 0.003273 | 0.004733 | -0.004733 | -0.00174 | -0.003273
232 | 0.012238 | -0.017949 | 0.017949 | -0.033401 | -0.012238
234 | 0.008069 | -0.009849 | 0.009849 | -0.021974 | -0.008069
236 | 0.012238 | -0.017949 | 0.017949 | -0.033401 | -0.012238
237 | 0.006402 | -0.009768 | 0.009768 | -0.019709 | -0.006402
238 | 0.01062 | -0.060094 | 0.060094 | -0.04094 | -0.01062
239 | 0.01062 | -0.060094 | 0.060094 | -0.04094 | -0.01062
240 | 0.01072 | -0.058718 | 0.058718 | -0.040851 | -0.01072
241 | 0.013478 | -0.020757 | 0.020757 | -0.03839 | -0.013478
242 | 0.015554 | -0.015899 | 0.015899 | -0.032908 | -0.015554
243 | 0.015316 | -0.016046 | 0.016046 | -0.033081 | -0.015316
244 | 0.015554 | -0.015899 | 0.015899 | -0.032908 | -0.015554
245 | 0.015554 | -0.015899 | 0.015899 | -0.032908 | -0.015554
246 | 0.01062 | -0.060094 | 0.060094 | -0.04094 | -0.01062
247 | 0.01062 | -0.060094 | 0.060094 | -0.04094 | -0.01062
249 | 0.010588 | -0.027978 | 0.027978 | -0.042262 | -0.010588
250 | 0.029047 | 0.20142 | -0.20142 | -0.059456 | -0.029047
251 | 0.01347 | -0.020602 | 0.020602 | -0.038492 | -0.01347
252 | 0.01347 | -0.020602 | 0.020602 | -0.038492 | -0.01347
253 | 0.01347 | -0.020602 | 0.020602 | -0.038492 | -0.01347
254 | 0.029047 | 0.20142 | -0.20142 | -0.059456 | -0.029047
258 | 0.055095 | 0.084162 | -0.084162 | -0.038724 | -0.055095
259 | 0.005577 | -0.001247 | 0.001247 | -0.010905 | -0.005577
260 | 0.03643 | 0.42668 | -0.42668 | -0.12752 | -0.03643
262 | 0.071818 | 0.063329 | -0.063329 | -0.031738 | -0.071818
265 | 0.071818 | 0.063329 | -0.063329 | -0.031738 | -0.071818
269 | 0.071818 | 0.063329 | -0.063329 | -0.031738 | -0.071818
270 | 0.27175 | 0.01518 | -0.01518 | -0.01485 | -0.27175
273 | 0.071818 | 0.063329 | -0.063329 | -0.031738 | -0.071818
274 | 0.25853 | 0.016068 | -0.016068 | -0.015504 | -0.25853
275 | 0.24909 | 0.015532 | -0.015532 | -0.015522 | -0.24909
276 | 0.26611 | 0.014769 | -0.014769 | -0.014858 | -0.26611
277 | 0.085644 | 0.046104 | -0.046104 | -0.025962 | -0.085644
279 | 0.25772 | 0.015145 | -0.015145 | -0.015185 | -0.25772
280 | 0.001181 | -0.002556 | 0.002556 | -0.005058 | -0.001181
281 | 0.08718 | 0.04654 | -0.04654 | -0.026181 | -0.08718
282 | 0.32079 | 0.012292 | -0.012292 | -0.012697 | -0.32079
283 | 0.10403 | 0.091609 | -0.091609 | -0.038206 | -0.10403
284 | 0.10513 | 0.099933 | -0.099933 | -0.040785 | -0.10513
285 | 0.094626 | 0.06869 | -0.06869 | -0.032239 | -0.094626
289 | 0.094626 | 0.06869 | -0.06869 | -0.032239 | -0.094626
290 | 0.093769 | 0.040669 | -0.040669 | -0.023273 | -0.093769
291 | 0.088276 | 0.023278 | -0.023278 | -0.019998 | -0.088276
292 | 0.10434 | 0.097581 | -0.097581 | -0.040142 | -0.10434
293 | 0.099969 | 0.084586 | -0.084586 | -0.036587 | -0.099969
294 | 0.085485 | 0.031565 | -0.031565 | -0.022323 | -0.085485
295 | 0.08322 | 0.011574 | -0.011574 | -0.017174 | -0.08322
296 | 0.083681 | 0.01162 | -0.01162 | -0.017223 | -0.083681
297 | 0.084548 | 0.023297 | -0.023297 | -0.020194 | -0.084548
298 | 0.084548 | 0.023297 | -0.023297 | -0.020194 | -0.084548
299 | 0.084115 | 0.019477 | -0.019477 | -0.01921 | -0.084115
1 | 0.007474 | 0.12357 | -0.12357 | 0.074248 | -0.007474
2 | 0.007479 | 0.12308 | -0.12308 | 0.075964 | -0.007479
4 | 0.007458 | 0.12489 | -0.12489 | 0.070253 | -0.007458
9 | 0.007425 | 0.12767 | -0.12767 | 0.061572 | -0.007425
13 | 0.00748 | 0.12321 | -0.12321 | 0.075776 | -0.00748
17 | 0.007483 | 0.12418 | -0.12418 | 0.074412 | -0.007483
21 | 0.007483 | 0.12418 | -0.12418 | 0.074412 | -0.007483
25 | 0.007372 | 0.13213 | -0.13213 | 0.047658 | -0.007372
31 | 0.009209 | 0.1961 | -0.1961 | -0.012188 | -0.009209
32 | 0.00904 | 0.22308 | -0.22308 | 9e-06 | -0.00904
33 | 0.007237 | 0.13929 | -0.13929 | 0.024851 | -0.007237
34 | 0.00904 | 0.22308 | -0.22308 | 9e-06 | -0.00904
35 | 0.008782 | 0.20582 | -0.20582 | 0.010351 | -0.008782
36 | 0.009209 | 0.1961 | -0.1961 | -0.012188 | -0.009209
37 | 0.008137 | 0.18114 | -0.18114 | 0.012445 | -0.008137
38 | 0.009209 | 0.1961 | -0.1961 | -0.012188 | -0.009209
40 | 0.005246 | 0.06453 | -0.06453 | 0.030725 | -0.005246
43 | 0.008478 | 0.15325 | -0.15325 | -0.005731 | -0.008478
45 | 0.006222 | 0.036139 | -0.036139 | 0.004507 | -0.006222
46 | 0.00576 | 0.049569 | -0.049569 | 0.016909 | -0.00576
47 | 0.007302 | 0.13808 | -0.13808 | 0.029116 | -0.007302
48 | 0.007809 | 0.14462 | -0.14462 | 0.014086 | -0.007809
53 | 0.00893 | 0.17971 | -0.17971 | -0.009717 | -0.00893
57 | 0.00851 | 0.15509 | -0.15509 | -0.006008 | -0.00851
61 | 0.009914 | 0.22276 | -0.22276 | -0.026352 | -0.009914
64 | 0.01187 | 0.37336 | -0.37336 | -0.063087 | -0.01187
65 | 0.01061 | 0.24904 | -0.24904 | -0.040311 | -0.01061
69 | 0.012903 | 0.38742 | -0.38742 | -0.069318 | -0.012903
73 | 0.010213 | 0.21123 | -0.21123 | -0.039881 | -0.010213
75 | 0.012743 | 0.41968 | -0.41968 | -0.082534 | -0.012743
77 | 0.010213 | 0.21123 | -0.21123 | -0.039881 | -0.010213
81 | 0.009781 | 0.16999 | -0.16999 | -0.039412 | -0.009781
85 | 0.008163 | 0.10192 | -0.10192 | -0.017862 | -0.008163
86 | 0.005475 | 0.057866 | -0.057866 | 0.024572 | -0.005475
89 | 0.008163 | 0.10192 | -0.10192 | -0.017862 | -0.008163
91 | 0.008387 | -0.003078 | 0.003078 | -0.043888 | -0.008387
92 | 0.008429 | 0.041089 | -0.041089 | -0.037946 | -0.008429
93 | 0.008339 | 0.13061 | -0.13061 | -0.011081 | -0.008339
95 | 0.008613 | -0.019543 | 0.019543 | -0.045214 | -0.008613
99 | 0.007928 | 0.063656 | -0.063656 | -0.026904 | -0.007928
103 | 0.007928 | 0.063656 | -0.063656 | -0.026904 | -0.007928
104 | 0.004133 | 0.042976 | -0.042976 | 0.020818 | -0.004133
107 | 0.007258 | 0.053662 | -0.053662 | -0.023839 | -0.007258
110 | 0.01061 | 0.24904 | -0.24904 | -0.040311 | -0.01061
114 | 0.016716 | 0.47912 | -0.47912 | -0.11296 | -0.016716
115 | 0.02582 | 0.4859 | -0.4859 | -0.11274 | -0.02582
116 | 0.015106 | 0.53104 | -0.53104 | -0.13173 | -0.015106
117 | 0.020556 | 0.51528 | -0.51528 | -0.1054 | -0.020556
118 | 0.016716 | 0.47912 | -0.47912 | -0.11296 | -0.016716
120 | 0.013328 | 0.45078 | -0.45078 | -0.095592 | -0.013328
121 | 0.01711 | 0.5065 | -0.5065 | -0.13589 | -0.01711
122 | 0.016989 | 0.48218 | -0.48218 | -0.11899 | -0.016989
123 | 0.017203 | 0.48458 | -0.48458 | -0.12373 | -0.017203
125 | 0.015335 | 0.51722 | -0.51722 | -0.11559 | -0.015335
126 | 0.016812 | 0.44065 | -0.44065 | -0.090583 | -0.016812
127 | 0.015459 | 0.52957 | -0.52957 | -0.13462 | -0.015459
130 | 0.012911 | 0.53601 | -0.53601 | -0.092261 | -0.012911
131 | 0.014062 | 0.45733 | -0.45733 | -0.083974 | -0.014062
132 | 0.014278 | 0.52358 | -0.52358 | -0.10349 | -0.014278
133 | 0.016065 | 0.47182 | -0.47182 | -0.098558 | -0.016065
136 | 0.016871 | 0.53585 | -0.53585 | -0.10027 | -0.016871
137 | 0.013263 | 0.35345 | -0.35345 | -0.07444 | -0.013263
139 | 0.013208 | 0.45035 | -0.45035 | -0.083775 | -0.013208
140 | 0.00327 | 0.006312 | -0.006312 | -0.000988 | -0.00327
141 | 0.013231 | 0.4103 | -0.4103 | -0.079917 | -0.013231
142 | 0.027275 | 0.23607 | -0.23607 | -0.063965 | -0.027275
145 | 0.025999 | 0.26102 | -0.26102 | -0.067211 | -0.025999
146 | 0.010451 | 0.22897 | -0.22897 | -0.064762 | -0.010451
147 | 0.010807 | 0.24224 | -0.24224 | -0.07021 | -0.010807
149 | 0.027553 | 0.23063 | -0.23063 | -0.063256 | -0.027553
153 | 0.027553 | 0.23063 | -0.23063 | -0.063256 | -0.027553
157 | 0.032074 | 0.14222 | -0.14222 | -0.051754 | -0.032074
158 | 0.033679 | 0.11084 | -0.11084 | -0.047671 | -0.033679
161 | 0.013325 | 0.24539 | -0.24539 | -0.06403 | -0.013325
165 | 0.013347 | 0.20801 | -0.20801 | -0.060429 | -0.013347
169 | 0.013347 | 0.20801 | -0.20801 | -0.060429 | -0.013347
170 | 0.010215 | 0.19631 | -0.19631 | -0.062201 | -0.010215
173 | 0.013361 | 0.18367 | -0.18367 | -0.058084 | -0.013361
175 | 0.013413 | 0.092281 | -0.092281 | -0.04928 | -0.013413
177 | 0.013413 | 0.092281 | -0.092281 | -0.04928 | -0.013413
181 | 0.013457 | 0.0144 | -0.0144 | -0.041777 | -0.013457
185 | 0.009103 | 0.10541 | -0.10541 | -0.038678 | -0.009103
186 | 0.006029 | 0.035318 | -0.035318 | -0.018214 | -0.006029
300 | 0.063758 | 0.005181 | -0.005181 | -0.024401 | -0.063758
301 | 0.14528 | 0.01337 | -0.01337 | -0.016916 | -0.14528
302 | 0.079936 | 0.01027 | -0.01027 | -0.019505 | -0.079936
303 | 0.078811 | 0.010491 | -0.010491 | -0.016544 | -0.078811
304 | 0.077172 | 0.010088 | -0.010088 | -0.01631 | -0.077172
305 | 0.062267 | 0.006427 | -0.006427 | -0.014183 | -0.062267
306 | 0.044708 | 0.002114 | -0.002114 | -0.011677 | -0.044708
307 | 0.041397 | 6.8e-05 | -6.8e-05 | -0.014088 | -0.041397
308 | 0.041476 | 0.000117 | -0.000117 | -0.01403 | -0.041476
309 | 0.056375 | 0.00498 | -0.00498 | -0.013342 | -0.056375
310 | 0.31367 | 0.011434 | -0.011434 | -0.012134 | -0.31367
311 | 0.03715 | -0.002556 | 0.002556 | -0.017181 | -0.03715
315 | 0.034912 | -0.003938 | 0.003938 | -0.018811 | -0.034912
319 | 0.025155 | -0.009967 | 0.009967 | -0.025916 | -0.025155
322 | 0.079132 | 0.004521 | -0.004521 | -0.0108 | -0.079132
323 | 0.025155 | -0.009967 | 0.009967 | -0.025916 | -0.025155
325 | 0.3309 | 0.011859 | -0.011859 | -0.012326 | -0.3309
327 | 0.020718 | -0.012708 | 0.012708 | -0.029147 | -0.020718
331 | 0.085229 | 0.005488 | -0.005488 | -0.011831 | -0.085229
332 | 0.085229 | 0.005488 | -0.005488 | -0.011831 | -0.085229
333 | 0.085229 | 0.005488 | -0.005488 | -0.011831 | -0.085229
334 | 0.085229 | 0.005488 | -0.005488 | -0.011831 | -0.085229
335 | 0.085229 | 0.005488 | -0.005488 | -0.011831 | -0.085229
336 | 0.085229 | 0.005488 | -0.005488 | -0.011831 | -0.085229
343 | 0.19626 | 0.007031 | -0.007031 | -0.010152 | -0.19626
344 | 0.19626 | 0.007031 | -0.007031 | -0.010152 | -0.19626
345 | 0.19626 | 0.007031 | -0.007031 | -0.010152 | -0.19626
350 | 0.019252 | -0.001183 | 0.001183 | -0.010334 | -0.019252
352 | 0.032185 | 0.000809 | -0.000809 | -0.01098 | -0.032185
356 | 0.016568 | -0.001971 | 0.001971 | -0.010244 | -0.016568
357 | 0.016568 | -0.001971 | 0.001971 | -0.010244 | -0.016568
363 | 0.022653 | -0.000185 | 0.000185 | -0.010449 | -0.022653
364 | 0.026719 | -0.000108 | 0.000108 | -0.010514 | -0.026719
366 | 0.007801 | -0.005048 | 0.005048 | -0.010783 | -0.007801
367 | 0.007801 | -0.005048 | 0.005048 | -0.010783 | -0.007801
370 | 0.007801 | -0.005048 | 0.005048 | -0.010783 | -0.007801
373 | 0.029548 | -5.4e-05 | 5.4e-05 | -0.010559 | -0.029548
377 | 0.025294 | -0.001507 | 0.001507 | -0.010403 | -0.025294
380 | 0.042091 | 0.001598 | -0.001598 | -0.011418 | -0.042091
384 | 0.016568 | -0.001971 | 0.001971 | -0.010244 | -0.016568
385 | 0.016535 | -0.00303 | 0.00303 | -0.010176 | -0.016535
387 | 0.016568 | -0.001971 | 0.001971 | -0.010244 | -0.016568
388 | 0.016143 | -0.003098 | 0.003098 | -0.010166 | -0.016143
390 | 0.00791 | -0.007228 | 0.007228 | -0.014454 | -0.00791
391 | 0.01269 | -0.00311 | 0.00311 | -0.010114 | -0.01269
393 | -0.001286 | -0.005622 | 0.005622 | -0.008143 | 0.001286
394 | 0.007776 | -0.004552 | 0.004552 | -0.009949 | -0.007776
395 | 0.030034 | -0.000683 | 0.000683 | -0.010526 | -0.030034
398 | 0.007323 | -0.0048 | 0.0048 | -0.010256 | -0.007323
399 | 0.007151 | -0.004893 | 0.004893 | -0.010372 | -0.007151
404 | 0.004448 | -0.004775 | 0.004775 | -0.009538 | -0.004448
405 | 0.006629 | -0.005178 | 0.005178 | -0.010725 | -0.006629
412 | 0.006466 | -0.005267 | 0.005267 | -0.010836 | -0.006466
415 | 0.007892 | -0.006865 | 0.006865 | -0.013843 | -0.007892
419 | 0.005748 | -0.005659 | 0.005659 | -0.011322 | -0.005748
420 | 0.005748 | -0.005659 | 0.005659 | -0.011322 | -0.005748
428 | 0.005902 | -0.005575 | 0.005575 | -0.011218 | -0.005902
429 | 0.006055 | -0.005491 | 0.005491 | -0.011114 | -0.006055
430 | 0.006326 | -0.005344 | 0.005344 | -0.010931 | -0.006326
432 | 0.007715 | -0.007966 | 0.007966 | -0.015643 | -0.007715
433 | 0.016143 | -0.003098 | 0.003098 | -0.010166 | -0.016143
435 | 0.00793 | -0.007627 | 0.007627 | -0.015127 | -0.00793
436 | 0.007961 | -0.008254 | 0.008254 | -0.016182 | -0.007961
440 | -0.000197 | -0.006683 | 0.006683 | -0.007494 | 0.000197
441 | -0.001345 | -0.007046 | 0.007046 | -0.005932 | 0.001345
443 | 0.008745 | -0.01003 | 0.01003 | -0.019337 | -0.008745
444 | 0.009409 | -0.011535 | 0.011535 | -0.02201 | -0.009409
447 | 0.008745 | -0.01003 | 0.01003 | -0.019337 | -0.008745
451 | 0.028074 | -8.2e-05 | 8.2e-05 | -0.010536 | -0.028074
455 | 0.028074 | -8.2e-05 | 8.2e-05 | -0.010536 | -0.028074
466 | 0.029738 | -5.1e-05 | 5.1e-05 | -0.010562 | -0.029738
467 | 0.034152 | 3.3e-05 | -3.3e-05 | -0.010633 | -0.034152
470 | 0.037175 | 0.00034 | -0.00034 | -0.010354 | -0.037175
471 | 0.035603 | 0.000319 | -0.000319 | -0.010777 | -0.035603
473 | 0.039474 | 0.001082 | -0.001082 | -0.011159 | -0.039474
475 | 0.037539 | 0.0007 | -0.0007 | -0.010968 | -0.037539
477 | 0.074046 | 0.003715 | -0.003715 | -0.00994 | -0.074046
478 | 0.074046 | 0.003715 | -0.003715 | -0.00994 | -0.074046
484 | 0.074046 | 0.003715 | -0.003715 | -0.00994 | -0.074046
487 | 0.069541 | 0.003419 | -0.003419 | -0.009826 | -0.069541
489 | 0.061798 | 0.003012 | -0.003012 | -0.010403 | -0.061798
491 | 0.061798 | 0.003012 | -0.003012 | -0.010403 | -0.061798
494 | 0.057852 | 0.002805 | -0.002805 | -0.010697 | -0.057852
495 | 0.06786 | 0.003218 | -0.003218 | -0.009091 | -0.06786
498 | 0.06847 | 0.003291 | -0.003291 | -0.009358 | -0.06847
501 | 0.066532 | 0.003058 | -0.003058 | -0.00851 | -0.066532
502 | 0.07272 | 0.003314 | -0.003314 | -0.00876 | -0.07272
503 | 0.07272 | 0.003314 | -0.003314 | -0.00876 | -0.07272
504 | 0.07272 | 0.003314 | -0.003314 | -0.00876 | -0.07272
505 | 0.07272 | 0.003314 | -0.003314 | -0.00876 | -0.07272
506 | 0.07272 | 0.003314 | -0.003314 | -0.00876 | -0.07272
509 | 0.07272 | 0.003314 | -0.003314 | -0.00876 | -0.07272
511 | 0.059843 | 0.002736 | -0.002736 | -0.007645 | -0.059843
512 | 0.073569 | 0.003422 | -0.003422 | -0.008982 | -0.073569
514 | 0.048999 | 0.00234 | -0.00234 | -0.011357 | -0.048999
515 | 0.11629 | 0.004755 | -0.004755 | -0.009602 | -0.11629
518 | 0.1326 | 0.005229 | -0.005229 | -0.00975 | -0.1326
519 | 0.14143 | 0.005486 | -0.005486 | -0.00983 | -0.14143
520 | 0.055313 | 0.002185 | -0.002185 | -0.008677 | -0.055313
522 | 0.067118 | 0.003129 | -0.003129 | -0.008767 | -0.067118
526 | 0.05961 | 0.002622 | -0.002622 | -0.00828 | -0.05961
527 | 0.053881 | 0.002039 | -0.002039 | -0.008809 | -0.053881
530 | 0.054689 | 0.002582 | -0.002582 | -0.007238 | -0.054689
531 | 0.056394 | 0.002596 | -0.002596 | -0.007599 | -0.056394
532 | 0.059843 | 0.002736 | -0.002736 | -0.007645 | -0.059843
533 | 0.056394 | 0.002596 | -0.002596 | -0.007599 | -0.056394
534 | 0.059785 | 0.002743 | -0.002743 | -0.007658 | -0.059785
537 | 0.049092 | 0.002447 | -0.002447 | -0.006754 | -0.049092
541 | 0.054309 | 0.002579 | -0.002579 | -0.007158 | -0.054309
545 | 0.046189 | 0.002373 | -0.002373 | -0.006529 | -0.046189
548 | 0.043808 | 0.002313 | -0.002313 | -0.006345 | -0.043808
555 | 0.002407 | 0.000896 | -0.000896 | -0.003012 | -0.002407
556 | 0.00222 | 0.000907 | -0.000907 | -0.003112 | -0.00222
559 | -0.000631 | 0.000622 | -0.000622 | -0.004036 | 0.000631
562 | 0.071002 | 0.003057 | -0.003057 | -0.006851 | -0.071002
565 | 0.000399 | 0.000658 | -0.000658 | -0.003684 | -0.000399
566 | -0.001584 | 0.00037 | -0.00037 | -0.004129 | 0.001584
567 | 0.074964 | 0.00306 | -0.00306 | -0.005649 | -0.074964
568 | 0.000616 | 0.000424 | -0.000424 | -0.005164 | -0.000616
570 | 0.071855 | 0.003003 | -0.003003 | -0.005994 | -0.071855
572 | 0.043829 | 0.002314 | -0.002314 | -0.006346 | -0.043829
573 | 0.042454 | 0.002279 | -0.002279 | -0.00624 | -0.042454
576 | 0.03686 | 0.002137 | -0.002137 | -0.005807 | -0.03686
578 | 0.036588 | 0.002183 | -0.002183 | -0.004199 | -0.036588
579 | 0.071002 | 0.003057 | -0.003057 | -0.006851 | -0.071002
580 | 0.071002 | 0.003057 | -0.003057 | -0.006851 | -0.071002
581 | 0.071002 | 0.003057 | -0.003057 | -0.006851 | -0.071002
582 | 0.071002 | 0.003057 | -0.003057 | -0.006851 | -0.071002
583 | 0.0358 | 0.002294 | -0.002294 | -0.005025 | -0.0358
584 | 0.036228 | 0.002231 | -0.002231 | -0.005341 | -0.036228
585 | 0.034691 | 0.002068 | -0.002068 | -0.005692 | -0.034691
587 | 0.034748 | 0.00245 | -0.00245 | -0.004249 | -0.034748
588 | 0.069754 | 0.003058 | -0.003058 | -0.007314 | -0.069754
590 | 0.082104 | 0.00338 | -0.00338 | -0.006609 | -0.082104
595 | 0.058731 | 0.002706 | -0.002706 | -0.007077 | -0.058731
596 | 0.061154 | 0.002775 | -0.002775 | -0.007032 | -0.061154
598 | 0.036545 | 0.002184 | -0.002184 | -0.005574 | -0.036545
600 | 0.076811 | 0.003226 | -0.003226 | -0.006724 | -0.076811
601 | 0.03572 | 0.002306 | -0.002306 | -0.004966 | -0.03572
602 | 0.020857 | 0.001628 | -0.001628 | -0.004962 | -0.020857
608 | 0.091932 | 0.003666 | -0.003666 | -0.006394 | -0.091932
616 | 0.13683 | 0.004736 | -0.004736 | -0.00685 | -0.13683
618 | 0.094119 | 0.003612 | -0.003612 | -0.006263 | -0.094119
620 | 0.10295 | 0.003987 | -0.003987 | -0.006154 | -0.10295
621 | 0.14054 | 0.004972 | -0.004972 | -0.006901 | -0.14054
625 | 0.005233 | 0.003255 | -0.003255 | 0.000441 | -0.005233
628 | 0.005259 | 0.002338 | -0.002338 | -0.000372 | -0.005259
629 | 0.006705 | 0.002699 | -0.002699 | -0.000281 | -0.006705
631 | 0.15549 | 0.005192 | -0.005192 | -0.007164 | -0.15549
632 | 0.15196 | 0.005272 | -0.005272 | -0.007129 | -0.15196
633 | 0.17861 | 0.00597 | -0.00597 | -0.007659 | -0.17861
634 | 0.035391 | 0.002355 | -0.002355 | -0.004723 | -0.035391
635 | 0.035391 | 0.002355 | -0.002355 | -0.004723 | -0.035391
636 | 0.15196 | 0.005272 | -0.005272 | -0.007129 | -0.15196
640 | 0.011362 | 0.001326 | -0.001326 | -0.00446 | -0.011362
645 | 0.006522 | 0.001545 | -0.001545 | -0.001699 | -0.006522
646 | 0.003432 | 0.001867 | -0.001867 | -0.001804 | -0.003432
648 | 0.003446 | 0.000838 | -0.000838 | -0.002453 | -0.003446
649 | 0.01027 | 0.002666 | -0.002666 | -0.000813 | -0.01027
651 | 0.00614 | 0.002935 | -0.002935 | 1.5e-05 | -0.00614
652 | 0.027234 | 0.002473 | -0.002473 | -0.002962 | -0.027234
653 | 0.006691 | 0.002696 | -0.002696 | -0.000282 | -0.006691
655 | 0.006634 | 0.002866 | -0.002866 | -0.000122 | -0.006634
656 | 0.004535 | 0.001088 | -0.001088 | -0.002186 | -0.004535
657 | 0.001527 | 0.000469 | -0.000469 | -0.002996 | -0.001527
658 | 0.003446 | 0.000838 | -0.000838 | -0.002453 | -0.003446
659 | 0.006494 | 0.002656 | -0.002656 | -0.000287 | -0.006494
660 | 0.006428 | 0.001523 | -0.001523 | -0.001722 | -0.006428
661 | 0.001429 | 0.000951 | -0.000951 | -0.003537 | -0.001429
662 | 0.013332 | 0.002542 | -0.002542 | -0.00135 | -0.013332
663 | 0.004772 | 0.001871 | -0.001871 | -0.000668 | -0.004772
664 | 0.00874 | 0.001632 | -0.001632 | -0.001852 | -0.00874
668 | 0.012268 | 0.001772 | -0.001772 | -0.002096 | -0.012268
670 | 0.027908 | 0.002144 | -0.002144 | -0.00331 | -0.027908
671 | 0.016481 | 0.001983 | -0.001983 | -0.002383 | -0.016481
672 | 0.027234 | 0.002473 | -0.002473 | -0.002962 | -0.027234
675 | 0.007238 | 0.00282 | -0.00282 | -0.000249 | -0.007238
679 | 0.00052 | 0.000822 | -0.000822 | -0.003789 | -0.00052
680 | 0.02746 | 0.00248 | -0.00248 | -0.002969 | -0.02746
681 | 0.008228 | 0.002749 | -0.002749 | -0.000455 | -0.008228
684 | 0.033233 | 0.002675 | -0.002675 | -0.003131 | -0.033233
691 | 0.037921 | 0.002764 | -0.002764 | -0.003334 | -0.037921
695 | 0.056141 | 0.003106 | -0.003106 | -0.004124 | -0.056141
698 | 0.024812 | 0.002983 | -0.002983 | -0.001945 | -0.024812
704 | 0.02845 | 0.00285 | -0.00285 | -0.002458 | -0.02845
705 | 0.022548 | 0.003066 | -0.003066 | -0.001627 | -0.022548
706 | 0.022548 | 0.003066 | -0.003066 | -0.001627 | -0.022548
707 | 0.022548 | 0.003066 | -0.003066 | -0.001627 | -0.022548
708 | 0.025539 | 0.002956 | -0.002956 | -0.002048 | -0.025539
709 | 0.022548 | 0.003066 | -0.003066 | -0.001627 | -0.022548
718 | 0.021037 | 0.003121 | -0.003121 | -0.001414 | -0.021037
722 | 0.0204 | 0.003144 | -0.003144 | -0.001324 | -0.0204
724 | 0.35751 | 0.022713 | -0.022713 | -0.01666 | -0.35751
725 | 0.022548 | 0.003066 | -0.003066 | -0.001627 | -0.022548
726 | 0.022548 | 0.003066 | -0.003066 | -0.001627 | -0.022548
727 | 0.022548 | 0.003066 | -0.003066 | -0.001627 | -0.022548
728 | 0.066588 | 0.003303 | -0.003303 | -0.004577 | -0.066588
729 | 0.36324 | 0.025031 | -0.025031 | -0.017797 | -0.36324
730 | 0.066588 | 0.003303 | -0.003303 | -0.004577 | -0.066588
732 | 0.31869 | 0.009925 | -0.009925 | -0.011113 | -0.31869
733 | 0.35257 | 0.019628 | -0.019628 | -0.015144 | -0.35257
734 | 0.35141 | 0.018988 | -0.018988 | -0.014828 | -0.35141
735 | 0.022548 | 0.003066 | -0.003066 | -0.001627 | -0.022548
736 | 0.35147 | 0.017921 | -0.017921 | -0.014287 | -0.35147
737 | 0.35751 | 0.022713 | -0.022713 | -0.01666 | -0.35751
738 | 0.022548 | 0.003066 | -0.003066 | -0.001627 | -0.022548
739 | 0.35216 | 0.018743 | -0.018743 | -0.0147 | -0.35216
740 | 0.35217 | 0.018784 | -0.018784 | -0.01472 | -0.35217
741 | 0.08559 | 0.00366 | -0.00366 | -0.005401 | -0.08559
742 | 0.022548 | 0.003066 | -0.003066 | -0.001627 | -0.022548
743 | 0.36065 | 0.023971 | -0.023971 | -0.017278 | -0.36065
744 | 0.022548 | 0.003066 | -0.003066 | -0.001627 | -0.022548
745 | 0.35472 | 0.021932 | -0.021932 | -0.016279 | -0.35472
746 | 0.071112 | 0.003388 | -0.003388 | -0.004773 | -0.071112
747 | 0.35751 | 0.022713 | -0.022713 | -0.01666 | -0.35751
748 | 0.3561 | 0.022569 | -0.022569 | -0.016585 | -0.3561
749 | 0.35609 | 0.021826 | -0.021826 | -0.016224 | -0.35609
750 | 0.071112 | 0.003388 | -0.003388 | -0.004773 | -0.071112
751 | 0.35705 | 0.022425 | -0.022425 | -0.016518 | -0.35705
752 | 0.35578 | 0.022805 | -0.022805 | -0.016694 | -0.35578
753 | 0.35472 | 0.021932 | -0.021932 | -0.016279 | -0.35472
754 | 0.071112 | 0.003388 | -0.003388 | -0.004773 | -0.071112
755 | 0.35472 | 0.021932 | -0.021932 | -0.016279 | -0.35472
756 | 0.071112 | 0.003388 | -0.003388 | -0.004773 | -0.071112
757 | 0.33207 | 0.021455 | -0.021455 | -0.016183 | -0.33207
758 | 0.071112 | 0.003388 | -0.003388 | -0.004773 | -0.071112
759 | 0.30601 | 0.023242 | -0.023242 | -0.017305 | -0.30601
760 | 0.323 | 0.022977 | -0.022977 | -0.016996 | -0.323
761 | 0.34862 | 0.018827 | -0.018827 | -0.014766 | -0.34862
762 | 0.080983 | 0.003574 | -0.003574 | -0.005201 | -0.080983
763 | 0.3492 | 0.02019 | -0.02019 | -0.015447 | -0.3492
764 | 0.34626 | 0.019339 | -0.019339 | -0.015042 | -0.34626
765 | 0.34825 | 0.019916 | -0.019916 | -0.015317 | -0.34825
766 | 0.080983 | 0.003574 | -0.003574 | -0.005201 | -0.080983
767 | 0.25557 | 0.007797 | -0.007797 | -0.008915 | -0.25557
768 | 0.21545 | 0.007177 | -0.007177 | -0.008591 | -0.21545
769 | 0.22772 | 0.007579 | -0.007579 | -0.008901 | -0.22772
770 | 0.32356 | 0.009304 | -0.009304 | -0.009993 | -0.32356
771 | 0.22772 | 0.007579 | -0.007579 | -0.008901 | -0.22772
772 | 0.24176 | 0.008038 | -0.008038 | -0.009256 | -0.24176
773 | 0.33087 | 0.009619 | -0.009619 | -0.010305 | -0.33087
774 | 0.34825 | 0.019916 | -0.019916 | -0.015317 | -0.34825
775 | 0.27028 | 0.008146 | -0.008146 | -0.009155 | -0.27028
776 | 0.25857 | 0.008589 | -0.008589 | -0.009681 | -0.25857
777 | 0.34568 | 0.019172 | -0.019172 | -0.014962 | -0.34568
778 | 0.34752 | 0.019705 | -0.019705 | -0.015216 | -0.34752
779 | 0.3258 | 0.014002 | -0.014002 | -0.012508 | -0.3258
780 | 0.30417 | 0.010815 | -0.010815 | -0.011092 | -0.30417
781 | 0.30417 | 0.010815 | -0.010815 | -0.011092 | -0.30417
782 | 0.31911 | 0.013017 | -0.013017 | -0.01207 | -0.31911
783 | 0.31911 | 0.013017 | -0.013017 | -0.01207 | -0.31911
784 | 0.31323 | 0.012151 | -0.012151 | -0.011685 | -0.31323
785 | 0.15197 | 0.005792 | -0.005792 | -0.009925 | -0.15197
786 | 0.33561 | 0.016552 | -0.016552 | -0.013718 | -0.33561
787 | 0.33119 | 0.010097 | -0.010097 | -0.010816 | -0.33119
788 | 0.29777 | 0.009873 | -0.009873 | -0.010673 | -0.29777
789 | 0.3258 | 0.014003 | -0.014003 | -0.012508 | -0.3258
790 | 0.34727 | 0.018985 | -0.018985 | -0.014856 | -0.34727
791 | 0.26657 | 0.008999 | -0.008999 | -0.010513 | -0.26657
792 | 0.35994 | 0.013826 | -0.013826 | -0.012633 | -0.35994
794 | 0.32951 | 0.009809 | -0.009809 | -0.011 | -0.32951
795 | 0.2427 | 0.008331 | -0.008331 | -0.010391 | -0.2427
796 | 0.2427 | 0.008331 | -0.008331 | -0.010391 | -0.2427
797 | 0.34124 | 0.00999 | -0.00999 | -0.01067 | -0.34124
800 | 0.00388 | 0.003922 | -0.003922 | 0.001238 | -0.00388
801 | 0.003332 | 0.004477 | -0.004477 | 0.001776 | -0.003332
802 | 0.004259 | 0.003547 | -0.003547 | 0.000861 | -0.004259
803 | 0.003596 | 0.004212 | -0.004212 | 0.001525 | -0.003596
804 | 0.003286 | 0.004544 | -0.004544 | 0.001295 | -0.003286
805 | 0.003351 | 0.004461 | -0.004461 | 0.001771 | -0.003351
806 | 0.003763 | 0.004042 | -0.004042 | 0.001356 | -0.003763
807 | 0.003284 | 0.004549 | -0.004549 | 0.001255 | -0.003284
808 | 0.003351 | 0.004461 | -0.004461 | 0.001771 | -0.003351
809 | 0.003277 | 0.004561 | -0.004561 | 0.001144 | -0.003277
810 | 0.003202 | 0.00448 | -0.00448 | 0.001849 | -0.003202
812 | 0.003611 | 0.004453 | -0.004453 | 0.001758 | -0.003611
813 | 0.003273 | 0.00446 | -0.00446 | 0.001829 | -0.003273
814 | 0.00348 | 0.004301 | -0.004301 | 0.001629 | -0.00348
815 | 0.003708 | 0.004098 | -0.004098 | 0.001412 | -0.003708
816 | 0.003654 | 0.004302 | -0.004302 | 0.001623 | -0.003654
817 | 0.003241 | 0.004459 | -0.004459 | 0.00184 | -0.003241
818 | 0.003654 | 0.004302 | -0.004302 | 0.001623 | -0.003654
819 | 0.003211 | 0.004457 | -0.004457 | 0.001849 | -0.003211
820 | 0.003708 | 0.004098 | -0.004098 | 0.001412 | -0.003708
821 | 0.004171 | 0.003657 | -0.003657 | 0.000971 | -0.004171
822 | 0.003284 | 0.004549 | -0.004549 | 0.001255 | -0.003284
823 | 0.003329 | 0.004453 | -0.004453 | 0.00178 | -0.003329
824 | 0.003269 | 0.004463 | -0.004463 | 0.001818 | -0.003269
825 | 0.003629 | 0.00416 | -0.00416 | 0.001483 | -0.003629
826 | 0.003577 | 0.004209 | -0.004209 | 0.001534 | -0.003577
827 | 0.00344 | 0.004464 | -0.004464 | 0.00179 | -0.00344
829 | 0.003353 | 0.00446 | -0.00446 | 0.001771 | -0.003353
830 | 0.003308 | 0.004497 | -0.004497 | 0.001788 | -0.003308
831 | 0.003109 | 0.004451 | -0.004451 | 0.001882 | -0.003109
832 | 0.003275 | 0.004565 | -0.004565 | 0.001115 | -0.003275
834 | 0.003259 | 0.004537 | -0.004537 | 0.001838 | -0.003259
836 | 0.003332 | 0.004477 | -0.004477 | 0.001776 | -0.003332
837 | 0.00348 | 0.004301 | -0.004301 | 0.001629 | -0.00348
842 | 0.003654 | 0.004302 | -0.004302 | 0.001623 | -0.003654
843 | 0.003654 | 0.004302 | -0.004302 | 0.001623 | -0.003654
844 | 0.003654 | 0.004302 | -0.004302 | 0.001623 | -0.003654
845 | 0.003654 | 0.004302 | -0.004302 | 0.001623 | -0.003654
848 | 0.003316 | 0.004491 | -0.004491 | 0.00178 | -0.003316
849 | 0.003322 | 0.00445 | -0.00445 | 0.001783 | -0.003322
850 | 0.003415 | 0.004484 | -0.004484 | 0.001809 | -0.003415
852 | 0.003287 | 0.004544 | -0.004544 | 0.001299 | -0.003287
853 | 0.003283 | 0.004552 | -0.004552 | 0.001232 | -0.003283
855 | 0.003531 | 0.004413 | -0.004413 | 0.001742 | -0.003531
901 | 0.022099 | 0.00225 | -0.00225 | -0.002867 | -0.022099
902 | 0.022042 | 0.002248 | -0.002248 | -0.002863 | -0.022042
903 | 0.022045 | 0.002248 | -0.002248 | -0.002864 | -0.022045
904 | 0.02205 | 0.002248 | -0.002248 | -0.002864 | -0.02205
905 | 0.023359 | 0.002283 | -0.002283 | -0.003014 | -0.023359
908 | 0.022048 | 0.002248 | -0.002248 | -0.002864 | -0.022048
909 | 0.022831 | 0.002285 | -0.002285 | -0.002905 | -0.022831
910 | 0.023421 | 0.002277 | -0.002277 | -0.003043 | -0.023421
911 | 0.019398 | 0.002297 | -0.002297 | -0.002414 | -0.019398
912 | 0.023168 | 0.002302 | -0.002302 | -0.002922 | -0.023168
913 | 0.019087 | 0.002167 | -0.002167 | -0.002544 | -0.019087
914 | 0.022608 | 0.00226 | -0.00226 | -0.002937 | -0.022608
915 | 0.023273 | 0.002292 | -0.002292 | -0.002973 | -0.023273
916 | 0.024922 | 0.002305 | -0.002305 | -0.003253 | -0.024922
917 | 0.02006 | 0.002176 | -0.002176 | -0.00269 | -0.02006
918 | 0.021498 | 0.002205 | -0.002205 | -0.002885 | -0.021498
919 | 0.023521 | 0.002245 | -0.002245 | -0.003159 | -0.023521
920 | 0.022047 | 0.002248 | -0.002248 | -0.002864 | -0.022047
923 | 0.022047 | 0.002248 | -0.002248 | -0.002864 | -0.022047
924 | 0.022047 | 0.002248 | -0.002248 | -0.002864 | -0.022047
930 | 0.025071 | 0.002284 | -0.002284 | -0.003346 | -0.025071
932 | 0.024035 | 0.00228 | -0.00228 | -0.003156 | -0.024035
936 | 0.003584 | 0.004545 | -0.004545 | 0.00184 | -0.003584
937 | 0.003584 | 0.004545 | -0.004545 | 0.001839 | -0.003584
938 | 0.003583 | 0.004551 | -0.004551 | 0.001846 | -0.003583
939 | 0.003582 | 0.004554 | -0.004554 | 0.001848 | -0.003582
940 | 0.003582 | 0.004552 | -0.004552 | 0.001846 | -0.003582
945 | 0.003583 | 0.00455 | -0.00455 | 0.001844 | -0.003583
946 | 0.003582 | 0.004552 | -0.004552 | 0.001846 | -0.003582
947 | 0.003582 | 0.004553 | -0.004553 | 0.001847 | -0.003582
948 | 0.003584 | 0.004545 | -0.004545 | 0.00184 | -0.003584
949 | 0.003584 | 0.004545 | -0.004545 | 0.001839 | -0.003584
950 | 0.003584 | 0.004545 | -0.004545 | 0.001839 | -0.003584
952 | 0.003584 | 0.004545 | -0.004545 | 0.00184 | -0.003584
956 | 0.02229 | 0.002255 | -0.002255 | -0.002889 | -0.02229
957 | 0.003585 | 0.004542 | -0.004542 | 0.001837 | -0.003585
958 | 0.003584 | 0.004546 | -0.004546 | 0.001841 | -0.003584
959 | 0.023108 | 0.002294 | -0.002294 | -0.002932 | -0.023108
960 | 0.003574 | 0.004581 | -0.004581 | 0.001872 | -0.003574
961 | 0.003581 | 0.004555 | -0.004555 | 0.001849 | -0.003581
962 | 0.007492 | 0.12603 | -0.12603 | 0.072012 | -0.007492
963 | 0.003583 | 0.004551 | -0.004551 | 0.001845 | -0.003583
964 | 0.00749 | 0.12228 | -0.12228 | 0.078171 | -0.00749
965 | 0.007492 | 0.12194 | -0.12194 | 0.078901 | -0.007492
966 | 0.007492 | 0.12193 | -0.12193 | 0.078934 | -0.007492
967 | 0.007507 | 0.11931 | -0.11931 | 0.084674 | -0.007507
968 | 0.003474 | 0.004465 | -0.004465 | 0.001798 | -0.003474
969 | 0.007485 | 0.12321 | -0.12321 | 0.076134 | -0.007485
970 | 0.00323 | 0.004889 | -0.004889 | 0.002279 | -0.00323
971 | 0.003598 | 0.004497 | -0.004497 | 0.001797 | -0.003598
972 | 0.025271 | 0.002284 | -0.002284 | -0.003384 | -0.025271
973 | 0.003012 | 0.004906 | -0.004906 | 0.002368 | -0.003012
974 | 0.003281 | 0.004503 | -0.004503 | 0.001789 | -0.003281
975 | 0.006671 | 0.1006 | -0.1006 | 0.069582 | -0.006671
976 | 0.003583 | 0.004551 | -0.004551 | 0.001845 | -0.003583
977 | 0.003589 | 0.004528 | -0.004528 | 0.001825 | -0.003589
978 | 0.007074 | 0.11532 | -0.11532 | 0.067088 | -0.007074
979 | 0.003585 | 0.004543 | -0.004543 | 0.001838 | -0.003585
980 | 0.007492 | 0.12194 | -0.12194 | 0.078901 | -0.007492
981 | 0.021938 | 0.002245 | -0.002245 | -0.002853 | -0.021938
982 | 0.019061 | 0.002156 | -0.002156 | -0.002555 | -0.019061
983 | 0.019398 | 0.002297 | -0.002297 | -0.002414 | -0.019398
984 | 0.025279 | 0.002284 | -0.002284 | -0.003386 | -0.025279
985 | 0.023556 | 0.002348 | -0.002348 | -0.002859 | -0.023556
986 | 0.025548 | 0.002286 | -0.002286 | -0.003434 | -0.025548
987 | 0.007492 | 0.12193 | -0.12193 | 0.078934 | -0.007492
988 | 0.028619 | 0.002303 | -0.002303 | -0.003982 | -0.028619
989 | 0.007485 | 0.12321 | -0.12321 | 0.076134 | -0.007485
990 | 0.007507 | 0.11931 | -0.11931 | 0.084674 | -0.007507
991 | 0.10856 | 0.004101 | -0.004101 | -0.006286 | -0.10856
992 | 0.03572 | 0.002306 | -0.002306 | -0.004966 | -0.03572
993 | 0.003545 | 0.004341 | -0.004341 | 0.001657 | -0.003545
994 | 0.003496 | 0.004426 | -0.004426 | 0.001754 | -0.003496
995 | 0.003545 | 0.004341 | -0.004341 | 0.001657 | -0.003545
996 | 0.003496 | 0.004426 | -0.004426 | 0.001754 | -0.003496
997 | 0.003281 | 0.004503 | -0.004503 | 0.001789 | -0.003281
998 | 0.007074 | 0.11532 | -0.11532 | 0.067088 | -0.007074
999 | 0.003584 | 0.004546 | -0.004546 | 0.001841 | -0.003584
1000 | 0.003585 | 0.004542 | -0.004542 | 0.001837 | -0.003585
1001 | 0.02229 | 0.002255 | -0.002255 | -0.002889 | -0.02229
1002 | 0.3602 | 0.031368 | -0.031368 | -0.021137 | -0.3602
1003 | 0.3602 | 0.031368 | -0.031368 | -0.021137 | -0.3602
1004 | 0.3602 | 0.031368 | -0.031368 | -0.021137 | -0.3602
1005 | 0.3602 | 0.031368 | -0.031368 | -0.021137 | -0.3602
1006 | 0.3602 | 0.031368 | -0.031368 | -0.021137 | -0.3602
1007 | 0.3602 | 0.031368 | -0.031368 | -0.021137 | -0.3602
1008 | 0.3602 | 0.031368 | -0.031368 | -0.021137 | -0.3602
1009 | 0.023108 | 0.002294 | -0.002294 | -0.002932 | -0.023108
1010 | 0.3602 | 0.031368 | -0.031368 | -0.021137 | -0.3602
1011 | 0.025279 | 0.002284 | -0.002284 | -0.003386 | -0.025279
1012 | 0.025271 | 0.002284 | -0.002284 | -0.003384 | -0.025271
1015 | 0.35898 | 0.032195 | -0.032195 | -0.02158 | -0.35898
1018 | 0.36439 | 0.028643 | -0.028643 | -0.019679 | -0.36439
1019 | 0.36288 | 0.029592 | -0.029592 | -0.020186 | -0.36288
1020 | 0.36454 | 0.028571 | -0.028571 | -0.019641 | -0.36454
1021 | 0.36525 | 0.02804 | -0.02804 | -0.019356 | -0.36525
1022 | 0.36524 | 0.028043 | -0.028043 | -0.019358 | -0.36524
1023 | 0.36303 | 0.029228 | -0.029228 | -0.019985 | -0.36303
1024 | 0.36772 | 0.026542 | -0.026542 | -0.018558 | -0.36772
1025 | 0.36772 | 0.026542 | -0.026542 | -0.018558 | -0.36772
1026 | 0.36454 | 0.028571 | -0.028571 | -0.019641 | -0.36454
1027 | 0.36247 | 0.029894 | -0.029894 | -0.020347 | -0.36247
1028 | 0.36454 | 0.028571 | -0.028571 | -0.019641 | -0.36454
1030 | 0.36956 | 0.025425 | -0.025425 | -0.017963 | -0.36956
1032 | 0.36668 | 0.025748 | -0.025748 | -0.018137 | -0.36668
1033 | 0.36483 | 0.025977 | -0.025977 | -0.018248 | -0.36483
1034 | 0.36494 | 0.025963 | -0.025963 | -0.018242 | -0.36494
1039 | 0.36668 | 0.025748 | -0.025748 | -0.018137 | -0.36668
1040 | 0.36668 | 0.025748 | -0.025748 | -0.018137 | -0.36668
1041 | 0.36668 | 0.025748 | -0.025748 | -0.018137 | -0.36668
1042 | 0.36668 | 0.025748 | -0.025748 | -0.018137 | -0.36668
1043 | 0.36668 | 0.025748 | -0.025748 | -0.018137 | -0.36668
1044 | 0.36668 | 0.025748 | -0.025748 | -0.018137 | -0.36668
1045 | 0.36772 | 0.026542 | -0.026542 | -0.018558 | -0.36772
1046 | 0.36772 | 0.026542 | -0.026542 | -0.018558 | -0.36772
1047 | 0.36772 | 0.026542 | -0.026542 | -0.018558 | -0.36772
1048 | 0.38323 | 0.02335 | -0.02335 | -0.016956 | -0.38323
1049 | 0.38323 | 0.02335 | -0.02335 | -0.016956 | -0.38323
1051 | 0.36243 | 0.029922 | -0.029922 | -0.020362 | -0.36243
1052 | 0.3624 | 0.029946 | -0.029946 | -0.020375 | -0.3624
1053 | 0.36238 | 0.029956 | -0.029956 | -0.020381 | -0.36238
1054 | 0.36239 | 0.029948 | -0.029948 | -0.020376 | -0.36239
1055 | 0.3624 | 0.02994 | -0.02994 | -0.020372 | -0.3624
1056 | 0.3624 | 0.02994 | -0.02994 | -0.020372 | -0.3624
1057 | 0.38323 | 0.02335 | -0.02335 | -0.016956 | -0.38323
1058 | 0.3685 | 0.026086 | -0.026086 | -0.018316 | -0.3685
1059 | 0.3625 | 0.029683 | -0.029683 | -0.02023 | -0.3625
1060 | 0.38323 | 0.02335 | -0.02335 | -0.016956 | -0.38323
1061 | 0.36424 | 0.025438 | -0.025438 | -0.017996 | -0.36424
1062 | 0.36424 | 0.025438 | -0.025438 | -0.017996 | -0.36424
1063 | 0.36424 | 0.025438 | -0.025438 | -0.017996 | -0.36424
1064 | 0.36424 | 0.025438 | -0.025438 | -0.017996 | -0.36424
1065 | 0.36424 | 0.025438 | -0.025438 | -0.017996 | -0.36424
1066 | 0.36424 | 0.025438 | -0.025438 | -0.017996 | -0.36424
1067 | 0.36425 | 0.025483 | -0.025483 | -0.018019 | -0.36425
1068 | 0.36425 | 0.025483 | -0.025483 | -0.018019 | -0.36425
1069 | 0.36424 | 0.025438 | -0.025438 | -0.017996 | -0.36424
1070 | 0.36424 | 0.025438 | -0.025438 | -0.017996 | -0.36424
1071 | 0.36424 | 0.025438 | -0.025438 | -0.017996 | -0.36424
1072 | 0.38323 | 0.02335 | -0.02335 | -0.016956 | -0.38323
1073 | 0.36425 | 0.025483 | -0.025483 | -0.018019 | -0.36425
1074 | 0.36027 | 0.031228 | -0.031228 | -0.021062 | -0.36027
1075 | 0.36004 | 0.031422 | -0.031422 | -0.021166 | -0.36004
1080 | 0.3602 | 0.031364 | -0.031364 | -0.021135 | -0.3602
1087 | 0.3602 | 0.031364 | -0.031364 | -0.021135 | -0.3602
1088 | 0.3602 | 0.031364 | -0.031364 | -0.021135 | -0.3602
1089 | 0.3602 | 0.031364 | -0.031364 | -0.021135 | -0.3602
1091 | 0.3602 | 0.031364 | -0.031364 | -0.021135 | -0.3602
1092 | 0.36027 | 0.031228 | -0.031228 | -0.021062 | -0.36027
1093 | 0.36027 | 0.031228 | -0.031228 | -0.021062 | -0.36027
1094 | 0.36027 | 0.031228 | -0.031228 | -0.021062 | -0.36027
1095 | 0.36027 | 0.031228 | -0.031228 | -0.021062 | -0.36027
1096 | 0.36027 | 0.031228 | -0.031228 | -0.021062 | -0.36027
1097 | 0.36027 | 0.031228 | -0.031228 | -0.021062 | -0.36027
1098 | 0.36027 | 0.031228 | -0.031228 | -0.021062 | -0.36027
1099 | 0.36161 | 0.030452 | -0.030452 | -0.020646 | -0.36161
1100 | 0.36161 | 0.030452 | -0.030452 | -0.020646 | -0.36161
1101 | 0.36161 | 0.030452 | -0.030452 | -0.020646 | -0.36161
1102 | 0.36141 | 0.030582 | -0.030582 | -0.020716 | -0.36141
1103 | 0.36108 | 0.0308 | -0.0308 | -0.020833 | -0.36108
1104 | 0.36108 | 0.0308 | -0.0308 | -0.020833 | -0.36108
1105 | 0.36021 | 0.031364 | -0.031364 | -0.021135 | -0.36021
1106 | 0.36021 | 0.031364 | -0.031364 | -0.021135 | -0.36021
1107 | 0.36039 | 0.031242 | -0.031242 | -0.02107 | -0.36039
1108 | 0.36039 | 0.031242 | -0.031242 | -0.02107 | -0.36039
1109 | 0.36027 | 0.031228 | -0.031228 | -0.021062 | -0.36027
1111 | 0.3626 | 0.029801 | -0.029801 | -0.020297 | -0.3626
1112 | 0.3626 | 0.029801 | -0.029801 | -0.020297 | -0.3626
1113 | 0.36268 | 0.029739 | -0.029739 | -0.020264 | -0.36268
1116 | 0.36293 | 0.029321 | -0.029321 | -0.020035 | -0.36293
1117 | 0.36272 | 0.029499 | -0.029499 | -0.020131 | -0.36272
1118 | 0.36249 | 0.029761 | -0.029761 | -0.020273 | -0.36249
1119 | 0.36249 | 0.029761 | -0.029761 | -0.020273 | -0.36249
1120 | 0.3625 | 0.029753 | -0.029753 | -0.020269 | -0.3625
1121 | 0.36249 | 0.029821 | -0.029821 | -0.020307 | -0.36249
1122 | 0.36263 | 0.029764 | -0.029764 | -0.020278 | -0.36263
1123 | 0.3623 | 0.029924 | -0.029924 | -0.020363 | -0.3623
1126 | 0.36251 | 0.029864 | -0.029864 | -0.020331 | -0.36251
1127 | 0.36248 | 0.029868 | -0.029868 | -0.020333 | -0.36248
1128 | 0.36248 | 0.029888 | -0.029888 | -0.020344 | -0.36248
1129 | 0.36278 | 0.029662 | -0.029662 | -0.020223 | -0.36278
1130 | 0.36275 | 0.029676 | -0.029676 | -0.020231 | -0.36275
1132 | 0.36248 | 0.029564 | -0.029564 | -0.020163 | -0.36248
1137 | 0.36184 | 0.030137 | -0.030137 | -0.020472 | -0.36184
1138 | 0.36218 | 0.0299 | -0.0299 | -0.020345 | -0.36218
1141 | 0.36204 | 0.030107 | -0.030107 | -0.020462 | -0.36204
1142 | 0.362 | 0.029994 | -0.029994 | -0.020402 | -0.362
1143 | 0.36228 | 0.02996 | -0.02996 | -0.020383 | -0.36228
1144 | 0.36228 | 0.02996 | -0.02996 | -0.020383 | -0.36228
1145 | 0.36172 | 0.030326 | -0.030326 | -0.020579 | -0.36172
1146 | 0.36067 | 0.030751 | -0.030751 | -0.020807 | -0.36067
1147 | 0.36067 | 0.030758 | -0.030758 | -0.020811 | -0.36067
1148 | 0.36067 | 0.030758 | -0.030758 | -0.020811 | -0.36067
1149 | 0.36087 | 0.030511 | -0.030511 | -0.020679 | -0.36087
1150 | 0.36104 | 0.030311 | -0.030311 | -0.020572 | -0.36104
1152 | 0.36087 | 0.030511 | -0.030511 | -0.020679 | -0.36087
1155 | 0.36144 | 0.029836 | -0.029836 | -0.020318 | -0.36144
1156 | 0.36144 | 0.029836 | -0.029836 | -0.020318 | -0.36144
1158 | 0.3628 | 0.027757 | -0.027757 | -0.0192 | -0.3628
1159 | 0.36167 | 0.029555 | -0.029555 | -0.020168 | -0.36167
1160 | 0.36173 | 0.029629 | -0.029629 | -0.020207 | -0.36173
1161 | 0.36167 | 0.029555 | -0.029555 | -0.020168 | -0.36167
1162 | 0.36286 | 0.027804 | -0.027804 | -0.019232 | -0.36286
1163 | 0.36286 | 0.027804 | -0.027804 | -0.019232 | -0.36286
1164 | 0.3628 | 0.027757 | -0.027757 | -0.0192 | -0.3628
1165 | 0.36173 | 0.029474 | -0.029474 | -0.020124 | -0.36173
1166 | 0.36173 | 0.029474 | -0.029474 | -0.020124 | -0.36173
1167 | 0.36202 | 0.02905 | -0.02905 | -0.019898 | -0.36202
1168 | 0.36234 | 0.028573 | -0.028573 | -0.019643 | -0.36234
1169 | 0.36234 | 0.028573 | -0.028573 | -0.019643 | -0.36234
1176 | 0.36295 | 0.029423 | -0.029423 | -0.020092 | -0.36295
1177 | 0.363 | 0.029315 | -0.029315 | -0.020033 | -0.363
1178 | 0.36302 | 0.029247 | -0.029247 | -0.019995 | -0.36302
1179 | 0.363 | 0.029315 | -0.029315 | -0.020033 | -0.363
1180 | 0.36292 | 0.0295 | -0.0295 | -0.020135 | -0.36292
1182 | 0.363 | 0.029296 | -0.029296 | -0.020022 | -0.363
1184 | 0.363 | 0.029298 | -0.029298 | -0.020023 | -0.363
1198 | 0.34143 | 0.044474 | -0.044474 | -0.028152 | -0.34143
1199 | 0.34455 | 0.04232 | -0.04232 | -0.026999 | -0.34455
1201 | 0.34455 | 0.04232 | -0.04232 | -0.026999 | -0.34455
1202 | 0.35343 | 0.036079 | -0.036079 | -0.023659 | -0.35343
1203 | 0.34721 | 0.040435 | -0.040435 | -0.02599 | -0.34721
1204 | 0.34555 | 0.041593 | -0.041593 | -0.02661 | -0.34555
1205 | 0.34555 | 0.041593 | -0.041593 | -0.02661 | -0.34555
1206 | 0.34333 | 0.043146 | -0.043146 | -0.027441 | -0.34333
1207 | 0.34333 | 0.043146 | -0.043146 | -0.027441 | -0.34333
1210 | 0.3521 | 0.036466 | -0.036466 | -0.02384 | -0.3521
1211 | 0.35208 | 0.035922 | -0.035922 | -0.02352 | -0.35208
1212 | 0.34962 | 0.038314 | -0.038314 | -0.024834 | -0.34962
1213 | 0.35208 | 0.035921 | -0.035921 | -0.023519 | -0.35208
1214 | 0.34486 | 0.041869 | -0.041869 | -0.026748 | -0.34486
1215 | 0.35208 | 0.035921 | -0.035921 | -0.023519 | -0.35208
1216 | 0.35206 | 0.034977 | -0.034977 | -0.022963 | -0.35206
1217 | 0.35205 | 0.034415 | -0.034415 | -0.022632 | -0.35205
1218 | 0.35202 | 0.0333 | -0.0333 | -0.021976 | -0.35202
1221 | 0.35578 | 0.032119 | -0.032119 | -0.021424 | -0.35578
1222 | 0.35809 | 0.031392 | -0.031392 | -0.021084 | -0.35809
1223 | 0.35809 | 0.031392 | -0.031392 | -0.021084 | -0.35809
1226 | 0.35906 | 0.030565 | -0.030565 | -0.020645 | -0.35906
1227 | 0.35906 | 0.030565 | -0.030565 | -0.020645 | -0.35906
1228 | 0.35907 | 0.030556 | -0.030556 | -0.02064 | -0.35907
1229 | 0.35954 | 0.029653 | -0.029653 | -0.020141 | -0.35954
1232 | 0.34143 | 0.044474 | -0.044474 | -0.028152 | -0.34143
1233 | 0.34143 | 0.044474 | -0.044474 | -0.028152 | -0.34143
1234 | 0.34143 | 0.044474 | -0.044474 | -0.028152 | -0.34143
1235 | 0.34143 | 0.044474 | -0.044474 | -0.028152 | -0.34143
1236 | 0.34143 | 0.044474 | -0.044474 | -0.028152 | -0.34143
1237 | 0.34143 | 0.044474 | -0.044474 | -0.028152 | -0.34143
1238 | 0.35898 | 0.032195 | -0.032195 | -0.02158 | -0.35898
1239 | 0.35898 | 0.032195 | -0.032195 | -0.02158 | -0.35898
1240 | 0.35898 | 0.032195 | -0.032195 | -0.02158 | -0.35898
1241 | 0.35898 | 0.032195 | -0.032195 | -0.02158 | -0.35898
1242 | 0.35898 | 0.032195 | -0.032195 | -0.02158 | -0.35898
1245 | 0.36004 | 0.031422 | -0.031422 | -0.021166 | -0.36004
1246 | 0.36004 | 0.031422 | -0.031422 | -0.021166 | -0.36004
1249 | 0.36004 | 0.031422 | -0.031422 | -0.021166 | -0.36004
1252 | 0.36042 | 0.031159 | -0.031159 | -0.021025 | -0.36042
1253 | 0.36138 | 0.030507 | -0.030507 | -0.020676 | -0.36138
1254 | 0.36189 | 0.030156 | -0.030156 | -0.020488 | -0.36189
1255 | 0.3619 | 0.030135 | -0.030135 | -0.020477 | -0.3619
1256 | 0.36195 | 0.030066 | -0.030066 | -0.02044 | -0.36195
1257 | 0.36197 | 0.030044 | -0.030044 | -0.020429 | -0.36197
1259 | 0.36211 | 0.029968 | -0.029968 | -0.020388 | -0.36211
1260 | 0.36195 | 0.030066 | -0.030066 | -0.02044 | -0.36195
1262 | 0.36192 | 0.029891 | -0.029891 | -0.020346 | -0.36192
1263 | 0.36192 | 0.029891 | -0.029891 | -0.020346 | -0.36192
1264 | 0.36192 | 0.029891 | -0.029891 | -0.020346 | -0.36192
1265 | 0.36192 | 0.029891 | -0.029891 | -0.020346 | -0.36192
1266 | 0.36192 | 0.029891 | -0.029891 | -0.020346 | -0.36192
1267 | 0.3618 | 0.029724 | -0.029724 | -0.020258 | -0.3618
1270 | 0.36178 | 0.029698 | -0.029698 | -0.020244 | -0.36178
1273 | 0.36178 | 0.029691 | -0.029691 | -0.02024 | -0.36178
1274 | 0.36178 | 0.029691 | -0.029691 | -0.02024 | -0.36178
1275 | 0.36178 | 0.029691 | -0.029691 | -0.02024 | -0.36178
1277 | 0.36177 | 0.029683 | -0.029683 | -0.020236 | -0.36177
1280 | 0.36177 | 0.029683 | -0.029683 | -0.020236 | -0.36177
1281 | 0.36204 | 0.030107 | -0.030107 | -0.020462 | -0.36204
1282 | 0.36204 | 0.030107 | -0.030107 | -0.020462 | -0.36204
1283 | 0.36204 | 0.030107 | -0.030107 | -0.020462 | -0.36204
1285 | 0.36174 | 0.029651 | -0.029651 | -0.020219 | -0.36174
1292 | 0.36269 | 0.029713 | -0.029713 | -0.020251 | -0.36269
1295 | 0.3602 | 0.031364 | -0.031364 | -0.021135 | -0.3602
1296 | 0.35954 | 0.031789 | -0.031789 | -0.021363 | -0.35954
1297 | 0.35928 | 0.031982 | -0.031982 | -0.021466 | -0.35928
1300 | 0.36423 | 0.026126 | -0.026126 | -0.01835 | -0.36423
1301 | 0.36388 | 0.02655 | -0.02655 | -0.018572 | -0.36388
1302 | 0.36376 | 0.026698 | -0.026698 | -0.01865 | -0.36376
1305 | 0.36449 | 0.025575 | -0.025575 | -0.018062 | -0.36449
1306 | 0.36443 | 0.025617 | -0.025617 | -0.018081 | -0.36443
1307 | 0.36312 | 0.027481 | -0.027481 | -0.019062 | -0.36312
1308 | 0.36382 | 0.02662 | -0.02662 | -0.01861 | -0.36382
1309 | 0.36439 | 0.025927 | -0.025927 | -0.018246 | -0.36439
1310 | 0.36436 | 0.025837 | -0.025837 | -0.0182 | -0.36436
1311 | 0.36428 | 0.025459 | -0.025459 | -0.018006 | -0.36428
1312 | 0.36428 | 0.025577 | -0.025577 | -0.018067 | -0.36428
1313 | 0.36427 | 0.025555 | -0.025555 | -0.018055 | -0.36427
1314 | 0.36427 | 0.025555 | -0.025555 | -0.018055 | -0.36427
1315 | 0.36426 | 0.025502 | -0.025502 | -0.018029 | -0.36426
1317 | 0.36346 | 0.027097 | -0.027097 | -0.018826 | -0.36346
1318 | 0.36484 | 0.025725 | -0.025725 | -0.018135 | -0.36484
1319 | 0.36434 | 0.025686 | -0.025686 | -0.018112 | -0.36434
1320 | 0.36063 | 0.028097 | -0.028097 | -0.019293 | -0.36063
1321 | 0.36063 | 0.028097 | -0.028097 | -0.019293 | -0.36063
1322 | 0.36325 | 0.02735 | -0.02735 | -0.018954 | -0.36325
1323 | 0.36024 | 0.028294 | -0.028294 | -0.01939 | -0.36024
1324 | 0.36321 | 0.027679 | -0.027679 | -0.019135 | -0.36321
1325 | 0.36321 | 0.027679 | -0.027679 | -0.019135 | -0.36321
1326 | 0.36312 | 0.028454 | -0.028454 | -0.01956 | -0.36312
1327 | 0.36346 | 0.027097 | -0.027097 | -0.018826 | -0.36346
1328 | 0.36324 | 0.028478 | -0.028478 | -0.019585 | -0.36324
1329 | 0.35991 | 0.031119 | -0.031119 | -0.020987 | -0.35991
1330 | 0.35874 | 0.031187 | -0.031187 | -0.020988 | -0.35874
1331 | 0.36324 | 0.028478 | -0.028478 | -0.019585 | -0.36324
1332 | 0.36335 | 0.027301 | -0.027301 | -0.018929 | -0.36335
1333 | 0.36372 | 0.028096 | -0.028096 | -0.019383 | -0.36372
1334 | 0.35335 | 0.024885 | -0.024885 | -0.017669 | -0.35335
1335 | 0.36324 | 0.028478 | -0.028478 | -0.019585 | -0.36324
1336 | 0.36324 | 0.028478 | -0.028478 | -0.019585 | -0.36324
1337 | 0.36009 | 0.030979 | -0.030979 | -0.020912 | -0.36009
1338 | 0.36009 | 0.030979 | -0.030979 | -0.020912 | -0.36009
1339 | 0.35503 | 0.024944 | -0.024944 | -0.017703 | -0.35503
1340 | 0.35577 | 0.024669 | -0.024669 | -0.017567 | -0.35577
1341 | 0.35789 | 0.025141 | -0.025141 | -0.017809 | -0.35789
1342 | 0.35789 | 0.025141 | -0.025141 | -0.017809 | -0.35789
1343 | 0.35503 | 0.024944 | -0.024944 | -0.017703 | -0.35503
1344 | 0.35577 | 0.024669 | -0.024669 | -0.017567 | -0.35577
1345 | 0.36134 | 0.027738 | -0.027738 | -0.019116 | -0.36134
1346 | 0.36218 | 0.027315 | -0.027315 | -0.018908 | -0.36218
1347 | 0.36218 | 0.027315 | -0.027315 | -0.018908 | -0.36218
1348 | 0.36364 | 0.026576 | -0.026576 | -0.018544 | -0.36364
1349 | 0.35301 | 0.030439 | -0.030439 | -0.020355 | -0.35301
1350 | 0.35301 | 0.030439 | -0.030439 | -0.020355 | -0.35301
1351 | 0.35571 | 0.029637 | -0.029637 | -0.019994 | -0.35571
1352 | 0.3458 | 0.032576 | -0.032576 | -0.021316 | -0.3458
1353 | 0.35301 | 0.030439 | -0.030439 | -0.020355 | -0.35301
1354 | 0.35503 | 0.024944 | -0.024944 | -0.017703 | -0.35503
1355 | 0.36302 | 0.0272 | -0.0272 | -0.018879 | -0.36302
1356 | 0.36249 | 0.027492 | -0.027492 | -0.019026 | -0.36249
1357 | 0.3605 | 0.028201 | -0.028201 | -0.019348 | -0.3605
1358 | 0.36166 | 0.027787 | -0.027787 | -0.01916 | -0.36166
1359 | 0.36227 | 0.027571 | -0.027571 | -0.019062 | -0.36227
1360 | 0.36333 | 0.02703 | -0.02703 | -0.018793 | -0.36333
1362 | 0.36253 | 0.027526 | -0.027526 | -0.019048 | -0.36253
1363 | 0.36262 | 0.027605 | -0.027605 | -0.0191 | -0.36262
1364 | 0.36266 | 0.027634 | -0.027634 | -0.019119 | -0.36266
1367 | 0.36437 | 0.025664 | -0.025664 | -0.018102 | -0.36437
1368 | 0.36439 | 0.025648 | -0.025648 | -0.018095 | -0.36439
1369 | 0.36439 | 0.025648 | -0.025648 | -0.018095 | -0.36439
1370 | 0.36442 | 0.02563 | -0.02563 | -0.018087 | -0.36442
1371 | 0.35994 | 0.013826 | -0.013826 | -0.012633 | -0.35994
1373 | 0.36434 | 0.025686 | -0.025686 | -0.018112 | -0.36434
1374 | 0.36434 | 0.025686 | -0.025686 | -0.018112 | -0.36434
1375 | 0.36434 | 0.025686 | -0.025686 | -0.018112 | -0.36434
1376 | 0.36434 | 0.025685 | -0.025685 | -0.018111 | -0.36434
1378 | 0.36356 | 0.025712 | -0.025712 | -0.018116 | -0.36356
1379 | 0.36155 | 0.025443 | -0.025443 | -0.017974 | -0.36155
1380 | 0.35888 | 0.025085 | -0.025085 | -0.017786 | -0.35888
1381 | 0.35736 | 0.024882 | -0.024882 | -0.017679 | -0.35736
1382 | 0.35666 | 0.024789 | -0.024789 | -0.01763 | -0.35666
1383 | 0.35666 | 0.024789 | -0.024789 | -0.01763 | -0.35666
1384 | 0.35666 | 0.024789 | -0.024789 | -0.01763 | -0.35666
1385 | 0.35649 | 0.024766 | -0.024766 | -0.017618 | -0.35649
1386 | 0.35649 | 0.024766 | -0.024766 | -0.017618 | -0.35649
1387 | 0.35666 | 0.024789 | -0.024789 | -0.01763 | -0.35666
1388 | 0.3628 | 0.027757 | -0.027757 | -0.0192 | -0.3628
1389 | 0.3628 | 0.027757 | -0.027757 | -0.0192 | -0.3628
1390 | 0.3628 | 0.027757 | -0.027757 | -0.0192 | -0.3628
1391 | 0.3628 | 0.027757 | -0.027757 | -0.0192 | -0.3628
1392 | 0.3628 | 0.027757 | -0.027757 | -0.0192 | -0.3628
1393 | 0.3628 | 0.027757 | -0.027757 | -0.0192 | -0.3628
1394 | 0.36367 | 0.026843 | -0.026843 | -0.018698 | -0.36367
1395 | 0.36344 | 0.02697 | -0.02697 | -0.018763 | -0.36344
1398 | 0.35693 | 0.022611 | -0.022611 | -0.016608 | -0.35693
1400 | 0.36427 | 0.025555 | -0.025555 | -0.018055 | -0.36427
1401 | 0.36427 | 0.025555 | -0.025555 | -0.018055 | -0.36427
1402 | 0.36427 | 0.025555 | -0.025555 | -0.018055 | -0.36427
1406 | 0.35577 | 0.024669 | -0.024669 | -0.017567 | -0.35577
1407 | 0.35577 | 0.024669 | -0.024669 | -0.017567 | -0.35577
1408 | 0.35577 | 0.024669 | -0.024669 | -0.017567 | -0.35577
1409 | 0.35577 | 0.024669 | -0.024669 | -0.017567 | -0.35577
1410 | 0.36427 | 0.025555 | -0.025555 | -0.018055 | -0.36427
1411 | 0.36427 | 0.025555 | -0.025555 | -0.018055 | -0.36427
1412 | 0.36427 | 0.025555 | -0.025555 | -0.018055 | -0.36427
1414 | 0.3745 | 0.02452 | -0.02452 | -0.017518 | -0.3745
1420 | 0.38619 | 0.022379 | -0.022379 | -0.016466 | -0.38619
1421 | 0.14207 | 0.004748 | -0.004748 | -0.007777 | -0.14207
1422 | 0.34221 | 0.009256 | -0.009256 | -0.009954 | -0.34221
1423 | 0.33127 | 0.009329 | -0.009329 | -0.010003 | -0.33127
1424 | 0.3328 | 0.009375 | -0.009375 | -0.010056 | -0.3328
1425 | 0.34257 | 0.010231 | -0.010231 | -0.010435 | -0.34257
1426 | 0.3328 | 0.009741 | -0.009741 | -0.010198 | -0.3328
1427 | 0.33265 | 0.009735 | -0.009735 | -0.010195 | -0.33265
1429 | 0.22487 | 0.006073 | -0.006073 | -0.008198 | -0.22487
1430 | 0.47469 | 0.009471 | -0.009471 | -0.010222 | -0.47469
1431 | 0.36275 | 0.010497 | -0.010497 | -0.011154 | -0.36275
1432 | 0.47469 | 0.009471 | -0.009471 | -0.010222 | -0.47469
1433 | 0.36275 | 0.010497 | -0.010497 | -0.011154 | -0.36275
1434 | 0.14207 | 0.004748 | -0.004748 | -0.007777 | -0.14207
1435 | 0.41164 | 0.017708 | -0.017708 | -0.01417 | -0.41164
1436 | -0.056218 | 0.001573 | -0.001573 | -0.006768 | 0.056218
1437 | 0.41164 | 0.017708 | -0.017708 | -0.01417 | -0.41164
1438 | 0.41177 | 0.017697 | -0.017697 | -0.014165 | -0.41177
1439 | 0.41177 | 0.017697 | -0.017697 | -0.014165 | -0.41177
1440 | 0.088765 | 0.022693 | -0.022693 | -0.016607 | -0.088765
1441 | 0.095463 | 0.043228 | -0.043228 | -0.023604 | -0.095463
1442 | 0.42687 | 0.015723 | -0.015723 | -0.013219 | -0.42687
1443 | 0.15783 | 0.005 | -0.005 | -0.007857 | -0.15783
1446 | 0.32621 | 0.009333 | -0.009333 | -0.010008 | -0.32621
1447 | 0.32438 | 0.009518 | -0.009518 | -0.01011 | -0.32438
1448 | 0.32894 | 0.009578 | -0.009578 | -0.010118 | -0.32894
1449 | 0.32033 | 0.009334 | -0.009334 | -0.009972 | -0.32033
1450 | 0.32961 | 0.009393 | -0.009393 | -0.010039 | -0.32961
1451 | 0.32489 | 0.009363 | -0.009363 | -0.010005 | -0.32489
1452 | 0.27028 | 0.008146 | -0.008146 | -0.009155 | -0.27028
1453 | 0.14207 | 0.004748 | -0.004748 | -0.007777 | -0.14207
1454 | 0.14207 | 0.004748 | -0.004748 | -0.007777 | -0.14207
1455 | 0.14207 | 0.004748 | -0.004748 | -0.007777 | -0.14207
1464 | 0.32332 | 0.009292 | -0.009292 | -0.009987 | -0.32332
1467 | 0.30169 | 0.008764 | -0.008764 | -0.009623 | -0.30169
1468 | 0.29335 | 0.00856 | -0.00856 | -0.009483 | -0.29335
1469 | 0.12171 | 0.004367 | -0.004367 | -0.006596 | -0.12171
1470 | 0.15549 | 0.005192 | -0.005192 | -0.007164 | -0.15549
1471 | 0.13683 | 0.004736 | -0.004736 | -0.00685 | -0.13683
1472 | 0.33277 | 0.009793 | -0.009793 | -0.010469 | -0.33277
1473 | 0.32934 | 0.009944 | -0.009944 | -0.0106 | -0.32934
1474 | 0.33087 | 0.009619 | -0.009619 | -0.010305 | -0.33087
1475 | 0.33382 | 0.009747 | -0.009747 | -0.010429 | -0.33382
1476 | 0.34124 | 0.00999 | -0.00999 | -0.01067 | -0.34124
1477 | 0.34791 | 0.010209 | -0.010209 | -0.010887 | -0.34791
1478 | 0.32356 | 0.009304 | -0.009304 | -0.009993 | -0.32356
1479 | 0.33153 | 0.009382 | -0.009382 | -0.010049 | -0.33153
1480 | 0.32598 | 0.009428 | -0.009428 | -0.010049 | -0.32598
1482 | 0.33153 | 0.009382 | -0.009382 | -0.010049 | -0.33153
1483 | 0.33133 | 0.00958 | -0.00958 | -0.010125 | -0.33133
1484 | 0.33086 | 0.009528 | -0.009528 | -0.010101 | -0.33086
1485 | 0.33064 | 0.009505 | -0.009505 | -0.01009 | -0.33064
1486 | 0.33064 | 0.009505 | -0.009505 | -0.01009 | -0.33064
1489 | 0.32664 | 0.00934 | -0.00934 | -0.010012 | -0.32664
1492 | 0.32831 | 0.00937 | -0.00937 | -0.010027 | -0.32831
1493 | 0.32737 | 0.009353 | -0.009353 | -0.010018 | -0.32737
1494 | 0.32661 | 0.00934 | -0.00934 | -0.010011 | -0.32661
1496 | 0.33153 | 0.009382 | -0.009382 | -0.010049 | -0.33153
1497 | 0.33153 | 0.009382 | -0.009382 | -0.010049 | -0.33153
1498 | 0.33153 | 0.009382 | -0.009382 | -0.010049 | -0.33153
1499 | 0.33063 | 0.009354 | -0.009354 | -0.010017 | -0.33063
1500 | 0.33161 | 0.009382 | -0.009382 | -0.01005 | -0.33161
1503 | 0.32209 | 0.009345 | -0.009345 | -0.009985 | -0.32209
1504 | 0.322 | 0.009344 | -0.009344 | -0.009984 | -0.322
1507 | 0.32157 | 0.009341 | -0.009341 | -0.009981 | -0.32157
1508 | 0.32071 | 0.009336 | -0.009336 | -0.009975 | -0.32071
1509 | 0.32071 | 0.009336 | -0.009336 | -0.009975 | -0.32071
1511 | 0.32071 | 0.009336 | -0.009336 | -0.009975 | -0.32071
1512 | 0.32071 | 0.009336 | -0.009336 | -0.009975 | -0.32071
1514 | 0.32157 | 0.009341 | -0.009341 | -0.009981 | -0.32157
1515 | 0.32209 | 0.009345 | -0.009345 | -0.009985 | -0.32209
1516 | 0.32489 | 0.009363 | -0.009363 | -0.010005 | -0.32489
1517 | 0.32209 | 0.009345 | -0.009345 | -0.009985 | -0.32209
1518 | 0.32489 | 0.009363 | -0.009363 | -0.010005 | -0.32489
1519 | 0.32489 | 0.009363 | -0.009363 | -0.010005 | -0.32489
1520 | 0.32489 | 0.009363 | -0.009363 | -0.010005 | -0.32489
1522 | 0.32934 | 0.009944 | -0.009944 | -0.0106 | -0.32934
1525 | 0.32822 | 0.010067 | -0.010067 | -0.010603 | -0.32822
1526 | 0.32638 | 0.010269 | -0.010269 | -0.010607 | -0.32638
1527 | 0.32595 | 0.010315 | -0.010315 | -0.010608 | -0.32595
1530 | 0.32586 | 0.012493 | -0.012493 | -0.01173 | -0.32586
1531 | 0.32586 | 0.012493 | -0.012493 | -0.01173 | -0.32586
1532 | 0.3258 | 0.014003 | -0.014003 | -0.012508 | -0.3258
1533 | 0.33561 | 0.016552 | -0.016552 | -0.013718 | -0.33561
1536 | 0.32595 | 0.010315 | -0.010315 | -0.010608 | -0.32595
1537 | 0.32595 | 0.010315 | -0.010315 | -0.010608 | -0.32595
1538 | 0.32595 | 0.010315 | -0.010315 | -0.010608 | -0.32595
1541 | 0.32366 | 0.009355 | -0.009355 | -0.009996 | -0.32366
1543 | 0.27039 | 0.008149 | -0.008149 | -0.009157 | -0.27039
1544 | 0.25557 | 0.007797 | -0.007797 | -0.008915 | -0.25557
1545 | 0.22999 | 0.00719 | -0.00719 | -0.008498 | -0.22999
1546 | 0.22999 | 0.00719 | -0.00719 | -0.008498 | -0.22999
1547 | 0.19459 | 0.00635 | -0.00635 | -0.00792 | -0.19459
1548 | 0.17861 | 0.00597 | -0.00597 | -0.007659 | -0.17861
1549 | 0.16436 | 0.00557 | -0.00557 | -0.007382 | -0.16436
1550 | 0.16092 | 0.005473 | -0.005473 | -0.007316 | -0.16092
1552 | 0.074964 | 0.00306 | -0.00306 | -0.005649 | -0.074964
1553 | 0.074964 | 0.00306 | -0.00306 | -0.005649 | -0.074964
1554 | 0.074964 | 0.00306 | -0.00306 | -0.005649 | -0.074964
1555 | 0.074964 | 0.00306 | -0.00306 | -0.005649 | -0.074964
1556 | 0.15196 | 0.005792 | -0.005792 | -0.009925 | -0.15196
1557 | 0.15196 | 0.005792 | -0.005792 | -0.009925 | -0.15196
1558 | 0.15196 | 0.005792 | -0.005792 | -0.009925 | -0.15196
1561 | 0.094119 | 0.003612 | -0.003612 | -0.006263 | -0.094119
1562 | 0.080536 | 0.003241 | -0.003241 | -0.006099 | -0.080536
1563 | 0.080536 | 0.003241 | -0.003241 | -0.006099 | -0.080536
1564 | 0.078824 | 0.003194 | -0.003194 | -0.006078 | -0.078824
1565 | 0.071565 | 0.002995 | -0.002995 | -0.005984 | -0.071565
1566 | 0.045087 | 0.002221 | -0.002221 | -0.00507 | -0.045087
1567 | 0.074964 | 0.00306 | -0.00306 | -0.005649 | -0.074964
1568 | 0.036588 | 0.002183 | -0.002183 | -0.004199 | -0.036588
1570 | 0.018441 | 0.001143 | -0.001143 | -0.00513 | -0.018441
1571 | 0.13917 | 0.00545 | -0.00545 | -0.00992 | -0.13917
1572 | 0.15196 | 0.005792 | -0.005792 | -0.009925 | -0.15196
1574 | 0.10135 | 0.005242 | -0.005242 | -0.010916 | -0.10135
1575 | 0.11534 | 0.00512 | -0.00512 | -0.010254 | -0.11534
1576 | 0.11224 | 0.005077 | -0.005077 | -0.010298 | -0.11224
1577 | 0.10288 | 0.0047 | -0.0047 | -0.010067 | -0.10288
1579 | 0.055313 | 0.002185 | -0.002185 | -0.008677 | -0.055313
1580 | 0.10283 | 0.004698 | -0.004698 | -0.010066 | -0.10283
1581 | 0.15196 | 0.005792 | -0.005792 | -0.009925 | -0.15196
1582 | 0.045122 | 0.002219 | -0.002219 | -0.00508 | -0.045122
1583 | 0.06847 | 0.003291 | -0.003291 | -0.009358 | -0.06847
1584 | 0.09946 | 0.004562 | -0.004562 | -0.009983 | -0.09946
1585 | 0.086975 | 0.003903 | -0.003903 | -0.009336 | -0.086975
1586 | 0.079569 | 0.003597 | -0.003597 | -0.009037 | -0.079569
1587 | 0.075092 | 0.003412 | -0.003412 | -0.008856 | -0.075092
1588 | 0.07272 | 0.003314 | -0.003314 | -0.00876 | -0.07272
1589 | 0.08214 | 0.003866 | -0.003866 | -0.009557 | -0.08214
1591 | 0.059855 | 0.002735 | -0.002735 | -0.007642 | -0.059855
1592 | 0.059855 | 0.002735 | -0.002735 | -0.007642 | -0.059855
1593 | 0.006507 | 0.00394 | -0.00394 | 0.000895 | -0.006507
1595 | 0.079132 | 0.004521 | -0.004521 | -0.0108 | -0.079132
1596 | 0.31841 | 0.009579 | -0.009579 | -0.010949 | -0.31841
1597 | 0.31869 | 0.009925 | -0.009925 | -0.011113 | -0.31869
1598 | 0.067311 | 0.002951 | -0.002951 | -0.006919 | -0.067311
1599 | 0.21636 | 0.007228 | -0.007228 | -0.010363 | -0.21636
1600 | 0.21636 | 0.007228 | -0.007228 | -0.010363 | -0.21636
1601 | 0.32951 | 0.009809 | -0.009809 | -0.011 | -0.32951
1602 | 0.31881 | 0.010075 | -0.010075 | -0.011184 | -0.31881
1603 | 0.32551 | 0.009992 | -0.009992 | -0.010813 | -0.32551
1604 | 0.32851 | 0.009954 | -0.009954 | -0.010646 | -0.32851
1607 | 0.31615 | 0.010779 | -0.010779 | -0.011676 | -0.31615
1608 | 0.31367 | 0.011434 | -0.011434 | -0.012134 | -0.31367
1612 | 0.32969 | 0.011911 | -0.011911 | -0.01237 | -0.32969
1613 | 0.31256 | 0.012687 | -0.012687 | -0.013047 | -0.31256
1614 | 0.32079 | 0.012292 | -0.012292 | -0.012697 | -0.32079
1615 | 0.30896 | 0.012681 | -0.012681 | -0.013006 | -0.30896
1616 | 0.34427 | 0.011287 | -0.011287 | -0.011834 | -0.34427
1617 | 0.34427 | 0.011287 | -0.011287 | -0.011834 | -0.34427
1618 | 0.31099 | 0.012758 | -0.012758 | -0.013109 | -0.31099
1619 | 0.26611 | 0.014769 | -0.014769 | -0.014858 | -0.26611
1620 | 0.3309 | 0.011859 | -0.011859 | -0.012326 | -0.3309
1622 | 0.26405 | 0.015697 | -0.015697 | -0.015231 | -0.26405
1623 | 0.27175 | 0.01518 | -0.01518 | -0.01485 | -0.27175
1624 | 0.24909 | 0.015532 | -0.015532 | -0.015522 | -0.24909
1625 | 0.25853 | 0.016068 | -0.016068 | -0.015504 | -0.25853
1626 | 0.25853 | 0.016067 | -0.016067 | -0.015504 | -0.25853
1627 | 0.25853 | 0.016067 | -0.016067 | -0.015504 | -0.25853
1628 | 0.25853 | 0.016067 | -0.016067 | -0.015504 | -0.25853
1629 | 0.25772 | 0.015145 | -0.015145 | -0.015185 | -0.25772
1630 | 0.25853 | 0.016068 | -0.016068 | -0.015504 | -0.25853
1631 | 0.25853 | 0.016068 | -0.016068 | -0.015504 | -0.25853
1632 | 0.25853 | 0.016068 | -0.016068 | -0.015504 | -0.25853
1633 | 0.088276 | 0.023278 | -0.023278 | -0.019998 | -0.088276
1634 | 0.088276 | 0.023278 | -0.023278 | -0.019998 | -0.088276
1635 | 0.088276 | 0.023278 | -0.023278 | -0.019998 | -0.088276
1636 | 0.088276 | 0.023278 | -0.023278 | -0.019998 | -0.088276
1637 | 0.088276 | 0.023278 | -0.023278 | -0.019998 | -0.088276
1638 | 0.14582 | 0.013381 | -0.013381 | -0.016908 | -0.14582
1640 | 0.14528 | 0.01337 | -0.01337 | -0.016916 | -0.14528
1641 | 0.085858 | 0.012133 | -0.012133 | -0.017713 | -0.085858
1642 | 0.14582 | 0.013381 | -0.013381 | -0.016908 | -0.14582
1643 | 0.14582 | 0.013381 | -0.013381 | -0.016908 | -0.14582
1644 | 0.079936 | 0.01027 | -0.01027 | -0.019505 | -0.079936
1645 | 0.063758 | 0.005181 | -0.005181 | -0.024401 | -0.063758
1646 | 0.048493 | 0.00038 | -0.00038 | -0.02902 | -0.048493
1647 | 0.045511 | 0.01424 | -0.01424 | -0.031745 | -0.045511
1649 | 0.091212 | 0.036808 | -0.036808 | -0.022772 | -0.091212
1650 | 0.093769 | 0.040669 | -0.040669 | -0.023273 | -0.093769
1651 | 0.093769 | 0.040669 | -0.040669 | -0.023273 | -0.093769
1654 | 0.10403 | 0.091609 | -0.091609 | -0.038206 | -0.10403
1655 | 0.10592 | 0.10228 | -0.10228 | -0.041428 | -0.10592
1656 | 0.11669 | 0.08854 | -0.08854 | -0.037376 | -0.11669
1661 | 0.12344 | 0.079933 | -0.079933 | -0.034839 | -0.12344
1662 | 0.12344 | 0.079933 | -0.079933 | -0.034839 | -0.12344
1665 | 0.088276 | 0.023278 | -0.023278 | -0.019998 | -0.088276
1666 | 0.12344 | 0.079933 | -0.079933 | -0.034839 | -0.12344
1669 | 0.12344 | 0.079933 | -0.079933 | -0.034839 | -0.12344
1670 | 0.12344 | 0.079933 | -0.079933 | -0.034839 | -0.12344
1671 | 0.12344 | 0.079933 | -0.079933 | -0.034839 | -0.12344
1675 | 0.005242 | 0.004245 | -0.004245 | 0.001302 | -0.005242
1676 | 0.005242 | 0.004245 | -0.004245 | 0.001302 | -0.005242
1677 | 0.005242 | 0.004245 | -0.004245 | 0.001302 | -0.005242
1678 | 0.005142 | 0.004106 | -0.004106 | 0.001202 | -0.005142
1679 | 0.005142 | 0.004106 | -0.004106 | 0.001202 | -0.005142
1680 | 0.005142 | 0.004106 | -0.004106 | 0.001202 | -0.005142
1681 | 0.005142 | 0.004106 | -0.004106 | 0.001202 | -0.005142
1682 | 0.005142 | 0.004106 | -0.004106 | 0.001202 | -0.005142
1683 | 0.005142 | 0.004106 | -0.004106 | 0.001202 | -0.005142
1684 | 0.005142 | 0.004106 | -0.004106 | 0.001202 | -0.005142
1685 | 0.004294 | 0.004533 | -0.004533 | 0.001725 | -0.004294
1687 | 0.006988 | 0.00383 | -0.00383 | 0.000746 | -0.006988
1688 | 0.006988 | 0.00383 | -0.00383 | 0.000746 | -0.006988
1689 | 0.00534 | 0.003974 | -0.003974 | 0.001064 | -0.00534
1690 | 0.00534 | 0.003974 | -0.003974 | 0.001064 | -0.00534
1691 | 0.006988 | 0.00383 | -0.00383 | 0.000746 | -0.006988
1692 | 0.005142 | 0.004106 | -0.004106 | 0.001202 | -0.005142
1693 | 0.005275 | 0.004221 | -0.004221 | 0.001278 | -0.005275
1694 | 0.005242 | 0.004245 | -0.004245 | 0.001302 | -0.005242
1695 | 0.004585 | 0.004302 | -0.004302 | 0.001444 | -0.004585
1696 | 0.004587 | 0.004299 | -0.004299 | 0.001441 | -0.004587
1697 | 0.004232 | 0.004756 | -0.004756 | 0.001891 | -0.004232
1698 | 0.004354 | 0.005288 | -0.005288 | 0.00225 | -0.004354
1701 | 0.004585 | 0.004302 | -0.004302 | 0.001444 | -0.004585
1702 | 0.004585 | 0.004302 | -0.004302 | 0.001444 | -0.004585
1703 | 0.004585 | 0.004302 | -0.004302 | 0.001444 | -0.004585
1704 | 0.012029 | 0.003451 | -0.003451 | -0.000145 | -0.012029
1706 | 0.025301 | 0.002965 | -0.002965 | -0.002015 | -0.025301
1707 | 0.025301 | 0.002965 | -0.002965 | -0.002015 | -0.025301
1708 | 0.026979 | 0.002903 | -0.002903 | -0.002251 | -0.026979
1709 | 0.026979 | 0.002903 | -0.002903 | -0.002251 | -0.026979
1710 | 0.027708 | 0.002877 | -0.002877 | -0.002354 | -0.027708
1712 | 0.026979 | 0.002903 | -0.002903 | -0.002251 | -0.026979
1713 | 0.008328 | 0.003549 | -0.003549 | 0.000344 | -0.008328
1714 | 0.008628 | 0.003554 | -0.003554 | 0.000316 | -0.008628
1715 | 0.008328 | 0.003549 | -0.003549 | 0.000344 | -0.008328
1716 | 0.071112 | 0.003388 | -0.003388 | -0.004773 | -0.071112
1717 | 0.008639 | 0.003554 | -0.003554 | 0.000315 | -0.008639
1718 | 0.026979 | 0.002903 | -0.002903 | -0.002251 | -0.026979
1719 | 0.026979 | 0.002903 | -0.002903 | -0.002251 | -0.026979
1720 | 0.026979 | 0.002903 | -0.002903 | -0.002251 | -0.026979
1721 | 0.026979 | 0.002903 | -0.002903 | -0.002251 | -0.026979
1722 | 0.026979 | 0.002903 | -0.002903 | -0.002251 | -0.026979
1723 | 0.004184 | 0.005939 | -0.005939 | 0.002755 | -0.004184
1724 | 0.018743 | 0.003205 | -0.003205 | -0.001091 | -0.018743
1725 | 0.018021 | 0.003231 | -0.003231 | -0.000989 | -0.018021
1726 | 0.018021 | 0.003231 | -0.003231 | -0.000989 | -0.018021
1727 | 0.018021 | 0.003231 | -0.003231 | -0.000989 | -0.018021
1728 | 0.026979 | 0.002903 | -0.002903 | -0.002251 | -0.026979
1729 | 0.005308 | 0.003985 | -0.003985 | 0.001078 | -0.005308
1730 | 0.041412 | 0.002563 | -0.002563 | -0.004022 | -0.041412
1732 | 0.008699 | 0.003602 | -0.003602 | 0.000351 | -0.008699
1733 | 0.008518 | 0.003626 | -0.003626 | 0.000393 | -0.008518
1734 | 0.008518 | 0.003626 | -0.003626 | 0.000393 | -0.008518
1735 | 0.008518 | 0.003626 | -0.003626 | 0.000393 | -0.008518
1736 | 0.008518 | 0.003626 | -0.003626 | 0.000393 | -0.008518
1737 | 0.008326 | 0.003651 | -0.003651 | 0.000437 | -0.008326
1738 | 0.018836 | 0.003202 | -0.003202 | -0.001104 | -0.018836
1739 | 0.008087 | 0.003683 | -0.003683 | 0.000492 | -0.008087
1740 | 0.008628 | 0.003554 | -0.003554 | 0.000316 | -0.008628
1741 | 0.008285 | 0.003657 | -0.003657 | 0.000447 | -0.008285
1742 | 0.008285 | 0.003657 | -0.003657 | 0.000447 | -0.008285
1743 | 0.007968 | 0.003699 | -0.003699 | 0.00052 | -0.007968
1744 | 0.018021 | 0.003231 | -0.003231 | -0.000989 | -0.018021
1745 | 0.008183 | 0.003671 | -0.003671 | 0.00047 | -0.008183
1746 | 0.00868 | 0.003604 | -0.003604 | 0.000356 | -0.00868
1747 | 0.007497 | 0.003762 | -0.003762 | 0.000628 | -0.007497
1748 | 0.007906 | 0.003541 | -0.003541 | 0.000384 | -0.007906
1749 | 0.008628 | 0.003554 | -0.003554 | 0.000316 | -0.008628
1750 | 0.008551 | 0.003553 | -0.003553 | 0.000323 | -0.008551
1751 | 0.007394 | 0.003531 | -0.003531 | 0.000432 | -0.007394
1752 | 0.008094 | 0.003544 | -0.003544 | 0.000366 | -0.008094
1753 | 0.008639 | 0.003554 | -0.003554 | 0.000315 | -0.008639
1754 | 0.006922 | 0.003522 | -0.003522 | 0.000476 | -0.006922
1755 | 0.006696 | 0.003981 | -0.003981 | 0.000905 | -0.006696
1757 | 0.007948 | 0.003118 | -0.003118 | -3.6e-05 | -0.007948
1758 | 0.009003 | 0.003561 | -0.003561 | 0.000281 | -0.009003
1759 | 0.008599 | 0.00364 | -0.00364 | 0.000395 | -0.008599
1760 | 0.006596 | 0.004033 | -0.004033 | 0.00096 | -0.006596
1761 | 0.007228 | 0.003909 | -0.003909 | 0.000781 | -0.007228
1762 | 0.006663 | 0.003998 | -0.003998 | 0.000923 | -0.006663
1763 | 0.007732 | 0.003731 | -0.003731 | 0.000574 | -0.007732
1764 | 0.007825 | 0.003792 | -0.003792 | 0.000613 | -0.007825
1765 | 0.007279 | 0.003899 | -0.003899 | 0.000767 | -0.007279
1766 | 0.006596 | 0.004033 | -0.004033 | 0.00096 | -0.006596
1767 | 0.008265 | 0.003251 | -0.003251 | 5.9e-05 | -0.008265
1768 | 0.005041 | 0.004392 | -0.004392 | 0.001446 | -0.005041
1769 | 0.005203 | 0.004274 | -0.004274 | 0.00133 | -0.005203
1770 | 0.005211 | 0.004268 | -0.004268 | 0.001324 | -0.005211
1771 | 0.005211 | 0.004268 | -0.004268 | 0.001324 | -0.005211
1772 | 0.005211 | 0.004268 | -0.004268 | 0.001324 | -0.005211
1773 | 0.005222 | 0.00426 | -0.00426 | 0.001316 | -0.005222
1774 | 0.005241 | 0.004246 | -0.004246 | 0.001303 | -0.005241
1776 | 0.0053 | 0.004216 | -0.004216 | 0.001271 | -0.0053
1777 | 0.005273 | 0.004224 | -0.004224 | 0.001281 | -0.005273
1778 | 0.005193 | 0.004307 | -0.004307 | 0.00136 | -0.005193
1779 | 0.005193 | 0.004307 | -0.004307 | 0.00136 | -0.005193
1780 | 0.004827 | 0.004548 | -0.004548 | 0.0016 | -0.004827
1781 | 0.004827 | 0.004548 | -0.004548 | 0.0016 | -0.004827
1782 | 0.004827 | 0.004548 | -0.004548 | 0.0016 | -0.004827
1783 | 0.004827 | 0.004548 | -0.004548 | 0.0016 | -0.004827
1784 | 0.004827 | 0.004548 | -0.004548 | 0.0016 | -0.004827
1785 | 0.005211 | 0.004268 | -0.004268 | 0.001324 | -0.005211
1786 | 0.005211 | 0.004268 | -0.004268 | 0.001324 | -0.005211
1788 | 0.005193 | 0.004307 | -0.004307 | 0.00136 | -0.005193
1789 | 0.007228 | 0.003909 | -0.003909 | 0.000781 | -0.007228
1790 | 0.007228 | 0.003909 | -0.003909 | 0.000781 | -0.007228
1791 | 0.004628 | 0.004461 | -0.004461 | 0.001562 | -0.004628
1793 | 0.004747 | 0.004606 | -0.004606 | 0.001658 | -0.004747
1794 | 0.004679 | 0.004656 | -0.004656 | 0.001707 | -0.004679
1795 | 0.00461 | 0.004388 | -0.004388 | 0.001507 | -0.00461
1796 | 0.004581 | 0.004846 | -0.004846 | 0.00187 | -0.004581
1797 | 0.004422 | 0.005155 | -0.005155 | 0.002135 | -0.004422
1798 | 0.004422 | 0.005155 | -0.005155 | 0.002135 | -0.004422
1799 | 0.004422 | 0.005155 | -0.005155 | 0.002135 | -0.004422
1800 | 0.00439 | 0.005217 | -0.005217 | 0.002189 | -0.00439
1803 | 0.005106 | 0.004397 | -0.004397 | 0.001445 | -0.005106
1805 | 0.005024 | 0.004483 | -0.004483 | 0.001527 | -0.005024
1806 | 0.005072 | 0.004433 | -0.004433 | 0.001479 | -0.005072
1808 | 0.006498 | 0.004074 | -0.004074 | 0.001005 | -0.006498
1809 | 0.00578 | 0.004374 | -0.004374 | 0.001337 | -0.00578
1810 | 0.005802 | 0.004364 | -0.004364 | 0.001327 | -0.005802
1812 | 0.004906 | 0.004859 | -0.004859 | 0.001837 | -0.004906
1813 | 0.004906 | 0.004859 | -0.004859 | 0.001837 | -0.004906
1814 | 0.004465 | 0.005201 | -0.005201 | 0.002166 | -0.004465
1815 | 0.004906 | 0.004859 | -0.004859 | 0.001837 | -0.004906
1816 | 0.005242 | 0.004598 | -0.004598 | 0.001586 | -0.005242
1817 | 0.005242 | 0.00459 | -0.00459 | 0.001579 | -0.005242
1819 | 0.005167 | 0.004656 | -0.004656 | 0.001642 | -0.005167
1820 | 0.005225 | 0.004599 | -0.004599 | 0.001589 | -0.005225
1821 | 0.004906 | 0.004605 | -0.004605 | 0.001643 | -0.004906
1822 | 0.004797 | 0.004944 | -0.004944 | 0.001918 | -0.004797
1823 | 0.004797 | 0.004944 | -0.004944 | 0.001918 | -0.004797
1824 | 0.004584 | 0.004685 | -0.004685 | 0.001756 | -0.004584
1826 | 0.004097 | 0.004805 | -0.004805 | 0.001927 | -0.004097
1827 | 0.004064 | 0.004813 | -0.004813 | 0.001939 | -0.004064
1828 | 0.004064 | 0.004813 | -0.004813 | 0.001939 | -0.004064
1829 | 0.003896 | 0.004855 | -0.004855 | 0.001998 | -0.003896
1830 | 0.003793 | 0.00488 | -0.00488 | 0.002034 | -0.003793
1833 | 0.005532 | 0.004162 | -0.004162 | 0.001198 | -0.005532
1845 | -0.004659 | 0.00163 | -0.00163 | -0.004181 | 0.004659
1847 | -0.003759 | 0.001635 | -0.001635 | -0.004159 | 0.003759
1848 | 0.000642 | 0.000996 | -0.000996 | -0.0039 | -0.000642
1849 | -0.003162 | 0.00164 | -0.00164 | -0.00406 | 0.003162
1850 | 0.000655 | 0.000996 | -0.000996 | -0.0039 | -0.000655
1851 | -0.002859 | 0.00164 | -0.00164 | -0.004136 | 0.002859
1852 | 0.000753 | 0.000989 | -0.000989 | -0.0039 | -0.000753
1853 | -0.003855 | 0.001627 | -0.001627 | -0.004118 | 0.003855
1854 | 0.000642 | 0.000986 | -0.000986 | -0.003894 | -0.000642
1855 | -0.006775 | 0.001544 | -0.001544 | -0.00438 | 0.006775
1856 | 0.000399 | 0.000658 | -0.000658 | -0.003684 | -0.000399
1857 | 0.00052 | 0.000822 | -0.000822 | -0.003789 | -0.00052
1858 | 0.000616 | 0.000424 | -0.000424 | -0.005164 | -0.000616
1859 | -0.020729 | 0.001224 | -0.001224 | -0.005236 | 0.020729
1860 | -0.006966 | 0.00012 | -0.00012 | -0.005186 | 0.006966
1861 | -0.006966 | 0.00012 | -0.00012 | -0.005186 | 0.006966
1862 | -0.006966 | 0.00012 | -0.00012 | -0.005186 | 0.006966
1863 | -0.006966 | 0.00012 | -0.00012 | -0.005186 | 0.006966
1866 | 0.00741 | 0.001201 | -0.001201 | -0.004252 | -0.00741
1867 | 0.000642 | 0.000986 | -0.000986 | -0.003894 | -0.000642
1868 | -0.005062 | -0.000782 | 0.000782 | -0.007894 | 0.005062
1869 | -0.035607 | -0.00069 | 0.00069 | -0.006507 | 0.035607
1870 | -0.033617 | -0.001004 | 0.001004 | -0.00645 | 0.033617
1873 | -0.034742 | -0.000792 | 0.000792 | -0.006506 | 0.034742
1874 | -0.022119 | -0.001893 | 0.001893 | -0.005878 | 0.022119
1875 | -0.020038 | -0.002145 | 0.002145 | -0.005729 | 0.020038
1876 | -0.005062 | -0.000782 | 0.000782 | -0.007894 | 0.005062
1877 | -0.005062 | -0.000782 | 0.000782 | -0.007894 | 0.005062
1878 | -0.005062 | -0.000782 | 0.000782 | -0.007894 | 0.005062
1879 | -0.005062 | -0.000782 | 0.000782 | -0.007894 | 0.005062
1880 | -0.009827 | -0.004751 | 0.004751 | -0.005885 | 0.009827
1881 | -0.013949 | -0.003749 | 0.003749 | -0.005728 | 0.013949
1882 | -0.010232 | -0.006217 | 0.006217 | -0.005313 | 0.010232
1883 | -0.010378 | -0.004541 | 0.004541 | -0.005399 | 0.010378
1884 | -0.010885 | -0.004658 | 0.004658 | -0.005249 | 0.010885
1885 | -0.010087 | -0.006084 | 0.006084 | -0.005189 | 0.010087
1886 | -0.010332 | -0.006221 | 0.006221 | -0.005325 | 0.010332
1887 | -0.010285 | -0.006148 | 0.006148 | -0.005351 | 0.010285
1888 | -0.010494 | -0.001368 | 0.001368 | -0.007525 | 0.010494
1889 | -0.010584 | -0.001342 | 0.001342 | -0.007529 | 0.010584
1890 | -0.010584 | -0.001342 | 0.001342 | -0.007529 | 0.010584
1891 | 0.010659 | -0.000577 | 0.000577 | -0.009716 | -0.010659
1892 | 0.010659 | -0.000577 | 0.000577 | -0.009716 | -0.010659
1893 | 0.010659 | -0.000577 | 0.000577 | -0.009716 | -0.010659
1894 | 0.010659 | -0.000577 | 0.000577 | -0.009716 | -0.010659
1895 | 0.010659 | -0.000577 | 0.000577 | -0.009716 | -0.010659
1898 | -0.004093 | 2.6e-05 | -2.6e-05 | -0.008303 | 0.004093
1899 | -0.004093 | 2.6e-05 | -2.6e-05 | -0.008303 | 0.004093
1900 | -0.004093 | 2.6e-05 | -2.6e-05 | -0.008303 | 0.004093
1902 | -0.001336 | -0.005628 | 0.005628 | -0.008133 | 0.001336
1904 | -0.002786 | -0.006551 | 0.006551 | -0.002359 | 0.002786
1905 | -0.000197 | -0.006683 | 0.006683 | -0.007494 | 0.000197
1906 | -0.003556 | -0.013167 | 0.013167 | -0.005107 | 0.003556
1907 | -0.004083 | -0.012686 | 0.012686 | -0.006777 | 0.004083
1908 | -0.001345 | -0.007046 | 0.007046 | -0.005932 | 0.001345
1909 | -0.004083 | -0.012686 | 0.012686 | -0.006777 | 0.004083
1910 | -0.003556 | -0.013167 | 0.013167 | -0.005107 | 0.003556
1911 | -0.005849 | -0.009852 | 0.009852 | -0.005985 | 0.005849
1912 | -0.001317 | -0.000936 | 0.000936 | -0.001295 | 0.001317
1913 | -0.001317 | -0.000936 | 0.000936 | -0.001295 | 0.001317
1914 | -0.001665 | -0.000453 | 0.000453 | -0.00078 | 0.001665
1916 | -0.001653 | -0.00535 | 0.00535 | -0.002703 | 0.001653
1917 | -0.006261 | -0.00919 | 0.00919 | -0.0058 | 0.006261
1918 | -0.007121 | -0.00781 | 0.00781 | -0.005414 | 0.007121
1919 | -0.006965 | -0.004878 | 0.004878 | -0.004293 | 0.006965
1920 | -0.005056 | -0.004198 | 0.004198 | -0.003697 | 0.005056
1921 | -0.001668 | -0.005448 | 0.005448 | -0.00271 | 0.001668
1922 | -0.000794 | -0.001656 | 0.001656 | -0.002044 | 0.000794
1923 | -0.000808 | -0.00172 | 0.00172 | -0.002056 | 0.000808
1924 | -0.001045 | -0.001952 | 0.001952 | -0.002285 | 0.001045
1925 | -0.001056 | -0.002018 | 0.002018 | -0.002292 | 0.001056
1926 | -0.001653 | -0.005367 | 0.005367 | -0.002701 | 0.001653
1927 | -0.001604 | -0.005202 | 0.005202 | -0.002618 | 0.001604
1928 | -0.00155 | -0.005022 | 0.005022 | -0.002532 | 0.00155
1929 | -0.006667 | -0.008539 | 0.008539 | -0.005618 | 0.006667
1930 | -0.007765 | -0.00748 | 0.00748 | -0.005392 | 0.007765
1931 | -0.00632 | -0.00349 | 0.00349 | -0.002687 | 0.00632
1932 | -0.009907 | -0.00643 | 0.00643 | -0.005336 | 0.009907
1934 | -0.007163 | -0.007775 | 0.007775 | -0.005407 | 0.007163
1935 | -0.018094 | -0.004482 | 0.004482 | -0.0057 | 0.018094
1936 | -0.004083 | -0.012686 | 0.012686 | -0.006777 | 0.004083
1937 | -0.004083 | -0.012686 | 0.012686 | -0.006777 | 0.004083
1938 | -0.004083 | -0.012686 | 0.012686 | -0.006777 | 0.004083
1939 | -0.003556 | -0.013167 | 0.013167 | -0.005107 | 0.003556
1940 | -0.004083 | -0.012686 | 0.012686 | -0.006777 | 0.004083
1941 | -0.003556 | -0.013167 | 0.013167 | -0.005107 | 0.003556
1942 | -0.003556 | -0.013167 | 0.013167 | -0.005107 | 0.003556
1943 | -0.004083 | -0.012686 | 0.012686 | -0.006777 | 0.004083
1944 | -0.004083 | -0.012686 | 0.012686 | -0.006777 | 0.004083
1947 | -0.009511 | -0.003813 | 0.003813 | -0.004821 | 0.009511
1948 | -0.007903 | -0.003418 | 0.003418 | -0.004472 | 0.007903
1949 | -0.009511 | -0.003813 | 0.003813 | -0.004821 | 0.009511
1950 | -0.009511 | -0.003813 | 0.003813 | -0.004821 | 0.009511
1951 | -0.007903 | -0.003418 | 0.003418 | -0.004472 | 0.007903
1952 | -0.008522 | -0.003109 | 0.003109 | -0.004685 | 0.008522
1955 | -0.017206 | -0.001597 | 0.001597 | -0.005572 | 0.017206
1956 | -0.017206 | -0.001597 | 0.001597 | -0.005572 | 0.017206
1957 | -0.00737 | -0.001162 | 0.001162 | -0.004694 | 0.00737
1958 | -0.008185 | -0.002058 | 0.002058 | -0.004749 | 0.008185
1961 | -0.011109 | -0.001443 | 0.001443 | -0.005019 | 0.011109
1962 | -0.012083 | -0.004151 | 0.004151 | -0.005486 | 0.012083
1963 | -0.011866 | -0.0043 | 0.0043 | -0.005367 | 0.011866
1964 | -0.008814 | -0.002578 | 0.002578 | -0.004814 | 0.008814
1967 | -0.01134 | -0.004435 | 0.004435 | -0.005325 | 0.01134
1968 | -0.010203 | -0.003748 | 0.003748 | -0.005081 | 0.010203
1970 | 0.007087 | 0.001566 | -0.001566 | -0.001712 | -0.007087
1972 | 0.006166 | 0.001529 | -0.001529 | -0.00157 | -0.006166
1983 | 0.013395 | 0.001816 | -0.001816 | -0.002174 | -0.013395
1984 | 0.014882 | 0.001875 | -0.001875 | -0.002277 | -0.014882
1985 | 0.016481 | 0.001983 | -0.001983 | -0.002383 | -0.016481
1986 | 0.025493 | 0.002133 | -0.002133 | -0.003063 | -0.025493
1987 | 0.028088 | 0.002145 | -0.002145 | -0.003329 | -0.028088
1988 | 0.033212 | 0.002675 | -0.002675 | -0.003129 | -0.033212
1990 | 0.027908 | 0.002144 | -0.002144 | -0.00331 | -0.027908
1993 | 0.019382 | 0.002298 | -0.002298 | -0.002412 | -0.019382
1994 | 0.015779 | 0.002443 | -0.002443 | -0.00178 | -0.015779
1996 | 0.00045 | -0.000702 | 0.000702 | -0.00164 | -0.00045
1997 | 0.000689 | -0.00053 | 0.00053 | -0.001582 | -0.000689
1998 | 0.00045 | -0.000702 | 0.000702 | -0.00164 | -0.00045
1999 | 0.000689 | -0.00053 | 0.00053 | -0.001582 | -0.000689
2001 | -3.2e-05 | -0.001122 | 0.001122 | -0.001874 | 3.2e-05
2002 | -0.000556 | -0.001552 | 0.001552 | -0.002087 | 0.000556
2003 | -0.000556 | -0.001552 | 0.001552 | -0.002087 | 0.000556
2004 | -0.000626 | -0.001562 | 0.001562 | -0.001987 | 0.000626
2006 | -0.001001 | -0.001749 | 0.001749 | -0.002356 | 0.001001
2009 | -0.000823 | -0.001265 | 0.001265 | -0.002393 | 0.000823
2010 | 0.000581 | -0.000619 | 0.000619 | -0.001626 | -0.000581
2011 | 0.000581 | -0.000619 | 0.000619 | -0.001626 | -0.000581
2014 | 0.001744 | 0.000323 | -0.000323 | -0.002743 | -0.001744
2015 | 0.003397 | 0.000823 | -0.000823 | -0.002462 | -0.003397
2016 | -0.000842 | -0.001021 | 0.001021 | -0.00261 | 0.000842
2017 | 0.000141 | -0.000639 | 0.000639 | -0.001985 | -0.000141
2018 | 0.000929 | 0.000871 | -0.000871 | -0.003695 | -0.000929
2019 | 0.001526 | 0.00047 | -0.00047 | -0.002999 | -0.001526
2020 | 0.001216 | 0.000678 | -0.000678 | -0.00336 | -0.001216
2021 | -0.000171 | -0.00076 | 0.00076 | -0.002184 | 0.000171
2022 | -0.000113 | -0.000738 | 0.000738 | -0.002147 | 0.000113
2023 | 0.001527 | 0.000469 | -0.000469 | -0.002996 | -0.001527
2024 | 0.002247 | 0.000475 | -0.000475 | -0.002657 | -0.002247
2025 | 0.002247 | 0.000475 | -0.000475 | -0.002657 | -0.002247
2026 | -0.000223 | -0.000184 | 0.000184 | -0.003146 | 0.000223
2027 | -8.9e-05 | -2e-06 | 2e-06 | -0.003262 | 8.9e-05
2028 | -0.00272 | 6.9e-05 | -6.9e-05 | -0.00424 | 0.00272
2029 | -0.001584 | 0.00037 | -0.00037 | -0.004129 | 0.001584
2030 | 0.006669 | 0.001548 | -0.001548 | -0.001593 | -0.006669
2031 | 0.002247 | 0.000475 | -0.000475 | -0.002657 | -0.002247
2033 | -0.000631 | 0.000622 | -0.000622 | -0.004036 | 0.000631
2034 | 0.000307 | 0.000533 | -0.000533 | -0.003605 | -0.000307
2035 | -0.002194 | 0.000209 | -0.000209 | -0.004188 | 0.002194
2036 | -0.00027 | 0.000718 | -0.000718 | -0.004 | 0.00027
2037 | -0.001089 | 0.000501 | -0.000501 | -0.00408 | 0.001089
2038 | 0.00019 | 0.000375 | -0.000375 | -0.003503 | -0.00019
2039 | -0.004969 | -0.000526 | 0.000526 | -0.004459 | 0.004969
2040 | -0.004422 | -0.001098 | 0.001098 | -0.003753 | 0.004422
2041 | -0.0033 | -0.001074 | 0.001074 | -0.003395 | 0.0033
2042 | -0.004054 | -0.000284 | 0.000284 | -0.00437 | 0.004054
2043 | -0.005273 | -0.000607 | 0.000607 | -0.004489 | 0.005273
2044 | -0.004796 | -0.001106 | 0.001106 | -0.003872 | 0.004796
2045 | -0.004796 | -0.001106 | 0.001106 | -0.003872 | 0.004796
2046 | -0.005273 | -0.000607 | 0.000607 | -0.004489 | 0.005273
2047 | -0.005685 | -0.001125 | 0.001125 | -0.004156 | 0.005685
2048 | -0.007604 | -0.001452 | 0.001452 | -0.004708 | 0.007604
2049 | -0.007579 | -0.001419 | 0.001419 | -0.004686 | 0.007579
2050 | -0.000556 | -0.000634 | 0.000634 | -0.002857 | 0.000556
2051 | -0.001483 | -0.001035 | 0.001035 | -0.002815 | 0.001483
2052 | -0.000708 | -0.00084 | 0.00084 | -0.002726 | 0.000708
2053 | -0.000626 | -0.001562 | 0.001562 | -0.001987 | 0.000626
2054 | -0.000384 | -0.001335 | 0.001335 | -0.001814 | 0.000384
2055 | 5.4e-05 | -0.000911 | 0.000911 | -0.001486 | -5.4e-05
2062 | 0.025638 | 0.001396 | -0.001396 | -0.006384 | -0.025638
2065 | -0.006986 | 5.5e-05 | -5.5e-05 | -0.005161 | 0.006986
2066 | -0.007257 | -0.000804 | 0.000804 | -0.004831 | 0.007257
2067 | -0.007271 | -0.0008 | 0.0008 | -0.004831 | 0.007271
2068 | -0.007257 | -0.000804 | 0.000804 | -0.004831 | 0.007257
2069 | -0.007271 | -0.0008 | 0.0008 | -0.004831 | 0.007271
2070 | -0.007324 | -0.001016 | 0.001016 | -0.00475 | 0.007324
2071 | -0.007326 | -0.001 | 0.001 | -0.004755 | 0.007326
2075 | -0.00709 | -0.000273 | 0.000273 | -0.005035 | 0.00709
2077 | -0.007214 | -0.000666 | 0.000666 | -0.004884 | 0.007214
2085 | -0.010749 | -0.000511 | 0.000511 | -0.005322 | 0.010749
2086 | -0.01066 | -0.0005 | 0.0005 | -0.005325 | 0.01066
2087 | -0.015918 | -0.001381 | 0.001381 | -0.005523 | 0.015918
2088 | -0.015903 | -0.001378 | 0.001378 | -0.005521 | 0.015903
2089 | -0.017206 | -0.001597 | 0.001597 | -0.005572 | 0.017206
2090 | -0.010359 | -0.001815 | 0.001815 | -0.004952 | 0.010359
2091 | -0.011196 | -0.001446 | 0.001446 | -0.005026 | 0.011196
2092 | -0.011021 | -0.001438 | 0.001438 | -0.005011 | 0.011021
2093 | -0.008822 | -0.002579 | 0.002579 | -0.004815 | 0.008822
2094 | -0.017206 | -0.001597 | 0.001597 | -0.005572 | 0.017206
2098 | -0.007927 | -0.001852 | 0.001852 | -0.004727 | 0.007927
2099 | -0.008477 | -0.002522 | 0.002522 | -0.004651 | 0.008477
2100 | -0.008615 | -0.002704 | 0.002704 | -0.004768 | 0.008615
2101 | -0.008477 | -0.002522 | 0.002522 | -0.004651 | 0.008477
2102 | -0.009571 | -0.001328 | 0.001328 | -0.004885 | 0.009571
2103 | -0.008761 | -0.00287 | 0.00287 | -0.00464 | 0.008761
2104 | -0.008935 | -0.0031 | 0.0031 | -0.004787 | 0.008935
2105 | -0.009629 | -0.002913 | 0.002913 | -0.004736 | 0.009629
2106 | -0.008935 | -0.0031 | 0.0031 | -0.004787 | 0.008935
2109 | -0.006761 | -0.003174 | 0.003174 | -0.004108 | 0.006761
2110 | -0.009184 | -0.00395 | 0.00395 | -0.004753 | 0.009184
2111 | -0.006761 | -0.003174 | 0.003174 | -0.004108 | 0.006761
2112 | -0.009184 | -0.00395 | 0.00395 | -0.004753 | 0.009184
2113 | -0.008989 | -0.004032 | 0.004032 | -0.004713 | 0.008989
2114 | -0.006077 | -0.003028 | 0.003028 | -0.00389 | 0.006077
2115 | -0.004327 | -0.002654 | 0.002654 | -0.003332 | 0.004327
2116 | -0.008488 | -0.004241 | 0.004241 | -0.004609 | 0.008488
2117 | -0.003862 | -0.002555 | 0.002555 | -0.003184 | 0.003862
2121 | -0.008234 | -0.004347 | 0.004347 | -0.004556 | 0.008234
2123 | -0.002763 | -0.002319 | 0.002319 | -0.002833 | 0.002763
2124 | -0.00186 | -0.002292 | 0.002292 | -0.002458 | 0.00186
2125 | -0.002034 | -0.002164 | 0.002164 | -0.002601 | 0.002034
2128 | -0.003008 | -0.002976 | 0.002976 | -0.002903 | 0.003008
2133 | -0.00354 | -0.003294 | 0.003294 | -0.003109 | 0.00354
2134 | -0.00738 | -0.004705 | 0.004705 | -0.004379 | 0.00738
2135 | -0.00354 | -0.003294 | 0.003294 | -0.003109 | 0.00354
2136 | -0.00738 | -0.004705 | 0.004705 | -0.004379 | 0.00738
2137 | -0.004032 | -0.003587 | 0.003587 | -0.0033 | 0.004032
2138 | -0.007243 | -0.004762 | 0.004762 | -0.00435 | 0.007243
2139 | -0.007165 | -0.004795 | 0.004795 | -0.004334 | 0.007165
2140 | -0.004319 | -0.003758 | 0.003758 | -0.003411 | 0.004319
2141 | -0.003951 | -0.003538 | 0.003538 | -0.003268 | 0.003951
2142 | -0.007266 | -0.004753 | 0.004753 | -0.004355 | 0.007266
2146 | -0.008283 | -0.001231 | 0.001231 | -0.004773 | 0.008283
2147 | -0.008283 | -0.001231 | 0.001231 | -0.004773 | 0.008283
2148 | -0.009571 | -0.001328 | 0.001328 | -0.004885 | 0.009571
2150 | -0.012128 | -0.001469 | 0.001469 | -0.005111 | 0.012128
2151 | -0.013768 | -0.00151 | 0.00151 | -0.00526 | 0.013768
2152 | -0.01491 | -0.001539 | 0.001539 | -0.005364 | 0.01491
2157 | -0.008338 | -0.002226 | 0.002226 | -0.004759 | 0.008338
2158 | -0.009185 | -0.003132 | 0.003132 | -0.004862 | 0.009185
2159 | -0.009659 | -0.003419 | 0.003419 | -0.004964 | 0.009659
2160 | -0.009791 | -0.003499 | 0.003499 | -0.004992 | 0.009791
2161 | -0.009963 | -0.003602 | 0.003602 | -0.005029 | 0.009963
2164 | -0.011927 | -0.003025 | 0.003025 | -0.004989 | 0.011927
2166 | -0.010419 | -0.002595 | 0.002595 | -0.004842 | 0.010419
2167 | -0.010397 | -0.003524 | 0.003524 | -0.004883 | 0.010397
2168 | -0.011913 | -0.003021 | 0.003021 | -0.004988 | 0.011913
2169 | -0.008239 | -0.003308 | 0.003308 | -0.004521 | 0.008239
2170 | -0.011102 | -0.001454 | 0.001454 | -0.005017 | 0.011102
2172 | -0.022119 | -0.001893 | 0.001893 | -0.005878 | 0.022119
2173 | -0.012973 | -0.002911 | 0.002911 | -0.005084 | 0.012973
2174 | -0.015596 | -0.002627 | 0.002627 | -0.005324 | 0.015596
2175 | -0.022119 | -0.001893 | 0.001893 | -0.005878 | 0.022119
2176 | -0.022119 | -0.001893 | 0.001893 | -0.005878 | 0.022119
2177 | -0.015596 | -0.002627 | 0.002627 | -0.005324 | 0.015596
2178 | -0.011907 | -0.003019 | 0.003019 | -0.004987 | 0.011907
2179 | -0.008253 | -0.003304 | 0.003304 | -0.004523 | 0.008253
2180 | -0.011098 | -0.001461 | 0.001461 | -0.005016 | 0.011098
2182 | -0.017223 | -0.002986 | 0.002986 | -0.005718 | 0.017223
2183 | -0.016699 | -0.003049 | 0.003049 | -0.005681 | 0.016699
2184 | -0.01559 | -0.003351 | 0.003351 | -0.005665 | 0.01559
2185 | -0.015585 | -0.003351 | 0.003351 | -0.005665 | 0.015585
2186 | -0.015585 | -0.003351 | 0.003351 | -0.005665 | 0.015585
2187 | -0.01559 | -0.003351 | 0.003351 | -0.005665 | 0.01559
2188 | -0.01559 | -0.003351 | 0.003351 | -0.005665 | 0.01559
2189 | -0.015585 | -0.003351 | 0.003351 | -0.005665 | 0.015585
2190 | -0.013579 | -0.003809 | 0.003809 | -0.005563 | 0.013579
2191 | -0.013457 | -0.003895 | 0.003895 | -0.005494 | 0.013457
2192 | -0.012419 | -0.004074 | 0.004074 | -0.005503 | 0.012419
2193 | -0.012224 | -0.004209 | 0.004209 | -0.005395 | 0.012224
2194 | -0.012083 | -0.004151 | 0.004151 | -0.005486 | 0.012083
2195 | -0.011866 | -0.0043 | 0.0043 | -0.005367 | 0.011866
2196 | -0.014803 | -0.003542 | 0.003542 | -0.005695 | 0.014803
2197 | -0.0148 | -0.003542 | 0.003542 | -0.005695 | 0.0148
2204 | -0.010203 | -0.003748 | 0.003748 | -0.005081 | 0.010203
2205 | -0.010203 | -0.003748 | 0.003748 | -0.005081 | 0.010203
2208 | -0.00738 | -0.004769 | 0.004769 | -0.00663 | 0.00738
2209 | -0.003778 | -0.005042 | 0.005042 | -0.008108 | 0.003778
2210 | -0.000461 | -0.005294 | 0.005294 | -0.009469 | 0.000461
2211 | -0.011271 | -0.004468 | 0.004468 | -0.005313 | 0.011271
2212 | -0.01134 | -0.004435 | 0.004435 | -0.005325 | 0.01134
2213 | -0.01134 | -0.004435 | 0.004435 | -0.005325 | 0.01134
2214 | -0.011271 | -0.004468 | 0.004468 | -0.005313 | 0.011271
2215 | -0.01134 | -0.004435 | 0.004435 | -0.005325 | 0.01134
2216 | -0.01134 | -0.004435 | 0.004435 | -0.005325 | 0.01134
2219 | -0.009636 | -0.00389 | 0.00389 | -0.00486 | 0.009636
2220 | -0.008709 | -0.003784 | 0.003784 | -0.004774 | 0.008709
2221 | -0.009948 | -0.004082 | 0.004082 | -0.004957 | 0.009948
2222 | -0.008709 | -0.003784 | 0.003784 | -0.004774 | 0.008709
2223 | -0.009948 | -0.004082 | 0.004082 | -0.004957 | 0.009948
2224 | -0.009516 | -0.00415 | 0.00415 | -0.005076 | 0.009516
2225 | -0.010401 | -0.00436 | 0.00436 | -0.005098 | 0.010401
2226 | -0.009516 | -0.00415 | 0.00415 | -0.005076 | 0.009516
2227 | -0.010401 | -0.00436 | 0.00436 | -0.005098 | 0.010401
2232 | -0.009636 | -0.00389 | 0.00389 | -0.00486 | 0.009636
2233 | -0.009636 | -0.00389 | 0.00389 | -0.00486 | 0.009636
2234 | -0.009636 | -0.00389 | 0.00389 | -0.00486 | 0.009636
2239 | -0.009636 | -0.00389 | 0.00389 | -0.00486 | 0.009636
2240 | -0.003862 | -0.002555 | 0.002555 | -0.003184 | 0.003862
2241 | 0.000872 | 0.001924 | -0.001924 | -0.001248 | -0.000872
2243 | -0.002767 | -0.00232 | 0.00232 | -0.002834 | 0.002767
2244 | -0.008048 | -0.004425 | 0.004425 | -0.004518 | 0.008048
2245 | -0.008925 | -0.004058 | 0.004058 | -0.0047 | 0.008925
2246 | -0.007248 | -0.003598 | 0.003598 | -0.004294 | 0.007248
2247 | -0.008417 | -0.004271 | 0.004271 | -0.004594 | 0.008417
2248 | -0.008294 | -0.004322 | 0.004322 | -0.004569 | 0.008294
2250 | -0.008294 | -0.004322 | 0.004322 | -0.004569 | 0.008294
2251 | -0.007717 | -0.004564 | 0.004564 | -0.004449 | 0.007717
2252 | -0.005897 | -0.003968 | 0.003968 | -0.003925 | 0.005897
2257 | -0.00632 | -0.004339 | 0.004339 | -0.003868 | 0.00632
2258 | -0.004678 | -0.00378 | 0.00378 | -0.003371 | 0.004678
2259 | -0.004203 | -0.003256 | 0.003256 | -0.002963 | 0.004203
2260 | -0.005621 | -0.003755 | 0.003755 | -0.003407 | 0.005621
2262 | -0.003536 | -0.002519 | 0.002519 | -0.00239 | 0.003536
2265 | -0.001236 | -0.001046 | 0.001046 | -0.00141 | 0.001236
2270 | -0.000974 | -0.001408 | 0.001408 | -0.001786 | 0.000974
2271 | -0.00093 | -0.001469 | 0.001469 | -0.001849 | 0.00093
2272 | -0.00093 | -0.001469 | 0.001469 | -0.001849 | 0.00093
2273 | -0.00093 | -0.001469 | 0.001469 | -0.001849 | 0.00093
2274 | -0.001138 | -0.001182 | 0.001182 | -0.001551 | 0.001138
2275 | -0.00093 | -0.001469 | 0.001469 | -0.001849 | 0.00093
2276 | 0.000592 | 0.001384 | -0.001384 | 0.00041 | -0.000592
2277 | 0.017065 | -0.000368 | 0.000368 | -0.010107 | -0.017065
2278 | 0.035866 | 0.003683 | -0.003683 | -0.012397 | -0.035866
2279 | 0.002453 | -0.005515 | 0.005515 | -0.010665 | -0.002453
2280 | 0.003578 | -0.004838 | 0.004838 | -0.010534 | -0.003578
2281 | 0.004549 | -0.004254 | 0.004254 | -0.010422 | -0.004549
2283 | 0.003684 | -0.004775 | 0.004775 | -0.010522 | -0.003684
2290 | 0.002535 | -0.005604 | 0.005604 | -0.010853 | -0.002535
2291 | 0.003499 | -0.006642 | 0.006642 | -0.01306 | -0.003499
2294 | 0.002081 | -0.005715 | 0.005715 | -0.010265 | -0.002081
2297 | 0.000952 | -0.00632 | 0.00632 | -0.009055 | -0.000952
2298 | 0.002333 | -0.007406 | 0.007406 | -0.012918 | -0.002333
2300 | -0.001286 | -0.006402 | 0.006402 | -0.005467 | 0.001286
2301 | -0.003556 | -0.013167 | 0.013167 | -0.005107 | 0.003556
2302 | -0.004083 | -0.012686 | 0.012686 | -0.006777 | 0.004083
2304 | -0.001286 | -0.006402 | 0.006402 | -0.005467 | 0.001286
2305 | -0.000938 | -0.006108 | 0.006108 | -0.005642 | 0.000938
2306 | -0.000938 | -0.006108 | 0.006108 | -0.005642 | 0.000938
2307 | -0.000823 | -0.005845 | 0.005845 | -0.00556 | 0.000823
2308 | -0.000447 | -0.004981 | 0.004981 | -0.005293 | 0.000447
2309 | 0.000415 | -0.002996 | 0.002996 | -0.004679 | -0.000415
2310 | -0.00124 | -0.005908 | 0.005908 | -0.005111 | 0.00124
2311 | -0.001119 | -0.004597 | 0.004597 | -0.004164 | 0.001119
2312 | -0.001665 | -0.000453 | 0.000453 | -0.00078 | 0.001665
2313 | -0.001031 | -0.00365 | 0.00365 | -0.00348 | 0.001031
2314 | -0.000956 | -0.002829 | 0.002829 | -0.002888 | 0.000956
2315 | 0.000621 | -0.001194 | 0.001194 | -0.003452 | -0.000621
2316 | 0.000611 | -0.001328 | 0.001328 | -0.003547 | -0.000611
2317 | 0.00061 | -0.001332 | 0.001332 | -0.00355 | -0.00061
2318 | 0.002015 | -0.001748 | 0.001748 | -0.006667 | -0.002015
2319 | 0.000618 | -0.001235 | 0.001235 | -0.003481 | -0.000618
2320 | 0.00064 | -0.000961 | 0.000961 | -0.003287 | -0.00064
2321 | 0.00071 | -9e-05 | 9e-05 | -0.002671 | -0.00071
2322 | 0.004058 | 0.005895 | -0.005895 | -0.009192 | -0.004058
2323 | 0.000611 | -0.001328 | 0.001328 | -0.003547 | -0.000611
2324 | 0.000905 | 0.002333 | -0.002333 | -0.000958 | -0.000905
2325 | 0.000917 | 0.002477 | -0.002477 | -0.000857 | -0.000917
2326 | 0.000905 | 0.002333 | -0.002333 | -0.000958 | -0.000905
2327 | 0.00036 | 0.001996 | -0.001996 | -0.000628 | -0.00036
2328 | -2.5e-05 | 0.001487 | -0.001487 | -0.000409 | 2.5e-05
2329 | 0.000947 | 0.002847 | -0.002847 | -0.000595 | -0.000947
2330 | 0.001031 | 0.0031 | -0.0031 | -0.000485 | -0.001031
2331 | 0.001223 | 0.00368 | -0.00368 | -0.000236 | -0.001223
2332 | 0.001521 | 0.004576 | -0.004576 | 0.000151 | -0.001521
2335 | 0.00315 | -0.00415 | 0.00415 | -0.011332 | -0.00315
2336 | 0.003806 | -0.005657 | 0.005657 | -0.014152 | -0.003806
2337 | 0.004227 | -0.006624 | 0.006624 | -0.015961 | -0.004227
2338 | 0.004614 | -0.007512 | 0.007512 | -0.017623 | -0.004614
2339 | 0.004614 | -0.007512 | 0.007512 | -0.017623 | -0.004614
2340 | 0.006159 | 0.003508 | -0.003508 | 0.000548 | -0.006159
2342 | 0.001831 | 0.002106 | -0.002106 | -0.002312 | -0.001831
2343 | 0.002117 | -0.001778 | 0.001778 | -0.006893 | -0.002117
2344 | 0.002048 | 0.003139 | -0.003139 | -0.001974 | -0.002048
2345 | 0.002293 | 0.004309 | -0.004309 | -0.001591 | -0.002293
2347 | 0.002665 | 0.006077 | -0.006077 | -0.001012 | -0.002665
2348 | 0.002782 | 0.006634 | -0.006634 | -0.00083 | -0.002782
2349 | 0.007238 | 0.00282 | -0.00282 | -0.000249 | -0.007238
2350 | 0.007788 | 0.003051 | -0.003051 | -8.4e-05 | -0.007788
2351 | 0.003272 | 0.004825 | -0.004825 | -0.003306 | -0.003272
2352 | 0.004553 | 0.002691 | -0.002691 | 0.0001 | -0.004553
2353 | 0.004563 | 0.002686 | -0.002686 | 9.3e-05 | -0.004563
2354 | 0.004559 | 0.002691 | -0.002691 | 9.8e-05 | -0.004559
2355 | 0.004657 | 0.002947 | -0.002947 | 0.000229 | -0.004657
2356 | 0.003065 | 0.0027 | -0.0027 | 0.000597 | -0.003065
2357 | 0.003068 | 0.002705 | -0.002705 | 0.000601 | -0.003068
2358 | 0.003073 | 0.002705 | -0.002705 | 0.000599 | -0.003073
2359 | 0.004687 | 0.002885 | -0.002885 | 0.000166 | -0.004687
2360 | 0.004291 | 0.001449 | -0.001449 | -0.000922 | -0.004291
2361 | 0.005584 | 0.002026 | -0.002026 | -0.00088 | -0.005584
2362 | 0.004328 | 0.001447 | -0.001447 | -0.000937 | -0.004328
2363 | 0.00423 | 0.001441 | -0.001441 | -0.000907 | -0.00423
2364 | 0.00715 | 0.002795 | -0.002795 | -0.000264 | -0.00715
2365 | 0.007152 | 0.002788 | -0.002788 | -0.00027 | -0.007152
2366 | 0.007627 | 0.002983 | -0.002983 | -0.000133 | -0.007627
2367 | 0.003014 | 0.001348 | -0.001348 | -0.000583 | -0.003014
2368 | 0.00635 | 0.002906 | -0.002906 | -4.4e-05 | -0.00635
2369 | 0.006437 | 0.002645 | -0.002645 | -0.000288 | -0.006437
2370 | 0.00717 | 0.002792 | -0.002792 | -0.00027 | -0.00717
2371 | 0.00717 | 0.002792 | -0.002792 | -0.00027 | -0.00717
2372 | 0.005726 | 0.002951 | -0.002951 | 2.4e-05 | -0.005726
2373 | 0.005345 | 0.003651 | -0.003651 | 0.000754 | -0.005345
2374 | 0.005735 | 0.0035 | -0.0035 | 0.000587 | -0.005735
2376 | 0.004772 | 0.001871 | -0.001871 | -0.000668 | -0.004772
2377 | 0.005072 | 0.002159 | -0.002159 | -0.000485 | -0.005072
2378 | 0.00567 | 0.002491 | -0.002491 | -0.000307 | -0.00567
2385 | 0.003032 | 0.001362 | -0.001362 | -0.000576 | -0.003032
2386 | 0.003004 | 0.001329 | -0.001329 | -0.000598 | -0.003004
2387 | 0.003443 | 0.001204 | -0.001204 | -0.000632 | -0.003443
2388 | 0.00093 | -0.000333 | 0.000333 | -0.001484 | -0.00093
2389 | 0.002962 | 0.001036 | -0.001036 | -0.000544 | -0.002962
2390 | 0.002762 | 0.001486 | -0.001486 | -0.000353 | -0.002762
2393 | 0.002046 | 0.000561 | -0.000561 | -0.001008 | -0.002046
2394 | 0.002492 | 0.001609 | -0.001609 | -0.00013 | -0.002492
2395 | 0.002509 | 0.001589 | -0.001589 | -0.000156 | -0.002509
2398 | 0.000201 | 0.002438 | -0.002438 | 0.001723 | -0.000201
2399 | 0.000749 | 0.00239 | -0.00239 | 0.001281 | -0.000749
2400 | 0.000739 | 0.002376 | -0.002376 | 0.001269 | -0.000739
2401 | 0.002436 | 0.00424 | -0.00424 | 0.002043 | -0.002436
2402 | 0.002438 | 0.004246 | -0.004246 | 0.002048 | -0.002438
2403 | 0.002437 | 0.004243 | -0.004243 | 0.002045 | -0.002437
2404 | 0.000948 | 0.001561 | -0.001561 | 0.000505 | -0.000948
2405 | 0.000951 | 0.001568 | -0.001568 | 0.000509 | -0.000951
2406 | 0 | 0 | 0 | 0 | 0
2407 | 0.000948 | 0.00156 | -0.00156 | 0.000503 | -0.000948
2408 | 0.000343 | -0.000657 | 0.000657 | -0.001296 | -0.000343
2409 | 0.000458 | -0.000576 | 0.000576 | -0.001254 | -0.000458
2410 | -3.2e-05 | -4e-06 | 4e-06 | 4e-06 | 3.2e-05
2411 | -0.00044 | 0.000875 | -0.000875 | 0.000143 | 0.00044
2412 | -0.000439 | 0.000874 | -0.000874 | 0.000142 | 0.000439
2413 | -0.00044 | 0.000874 | -0.000874 | 0.000142 | 0.00044
2414 | -0.00044 | 0.000874 | -0.000874 | 0.000142 | 0.00044
2415 | -0.00044 | 0.000874 | -0.000874 | 0.000142 | 0.00044
2416 | -0.001547 | -0.000135 | 0.000135 | -0.000625 | 0.001547
2417 | -0.00044 | 0.000874 | -0.000874 | 0.000142 | 0.00044
2420 | -0.002091 | -0.000578 | 0.000578 | 0.000122 | 0.002091
2421 | -0.001665 | -0.000453 | 0.000453 | -0.00078 | 0.001665
2422 | -0.00166 | -0.000463 | 0.000463 | -0.000804 | 0.00166
2423 | 0.000395 | -0.000609 | 0.000609 | -0.001259 | -0.000395
2424 | -0.000261 | 0.001176 | -0.001176 | -0.000275 | 0.000261
2425 | -0.000381 | 0.000933 | -0.000933 | -0.000367 | 0.000381
2426 | -4.1e-05 | 0.000544 | -0.000544 | -0.001101 | 4.1e-05
2427 | 0.000132 | 0.006254 | -0.006254 | 0.004694 | -0.000132
2428 | 0.000188 | 0.006625 | -0.006625 | 0.00497 | -0.000188
2429 | 0.000412 | 0.003886 | -0.003886 | 0.002366 | -0.000412
2430 | 0.000396 | 0.003908 | -0.003908 | 0.002396 | -0.000396
2431 | -0.000703 | 0.003343 | -0.003343 | 0.002606 | 0.000703
2432 | 0.001408 | 0.007854 | -0.007854 | 0.005449 | -0.001408
2433 | 0.002197 | 0.006614 | -0.006614 | 0.004088 | -0.002197
2434 | 0.002127 | 0.005607 | -0.005607 | 0.00312 | -0.002127
2435 | 0.000187 | 0.006709 | -0.006709 | 0.005036 | -0.000187
2437 | 0.002871 | 0.005761 | -0.005761 | 0.003127 | -0.002871
2438 | 0.002617 | 0.00501 | -0.00501 | 0.002576 | -0.002617
2439 | 0.002465 | 0.00413 | -0.00413 | 0.001953 | -0.002465
2440 | 0.00181 | 0.003518 | -0.003518 | 0.001715 | -0.00181
2441 | 0.002281 | 0.004142 | -0.004142 | 0.00201 | -0.002281
2442 | 0.001813 | 0.003519 | -0.003519 | 0.001715 | -0.001813
2445 | 0.001806 | 0.003516 | -0.003516 | 0.001715 | -0.001806
2450 | 0.002456 | 0.004116 | -0.004116 | 0.001946 | -0.002456
2451 | 0.002437 | 0.004243 | -0.004243 | 0.002045 | -0.002437
2452 | 0.002437 | 0.004243 | -0.004243 | 0.002045 | -0.002437
2453 | 0.002964 | 0.004917 | -0.004917 | 0.002396 | -0.002964
2456 | 0.002199 | 0.002909 | -0.002909 | 0.001089 | -0.002199
2457 | 0.002198 | 0.00291 | -0.00291 | 0.00109 | -0.002198
2458 | 0.002201 | 0.002919 | -0.002919 | 0.001096 | -0.002201
2459 | 0.002201 | 0.002919 | -0.002919 | 0.001096 | -0.002201
2460 | 0.003509 | 0.004814 | -0.004814 | 0.00208 | -0.003509
2461 | 0.003684 | 0.004937 | -0.004937 | 0.002193 | -0.003684
2462 | 0.003508 | 0.004813 | -0.004813 | 0.002079 | -0.003508
2463 | 0.003711 | 0.0049 | -0.0049 | 0.002063 | -0.003711
2471 | 0.003508 | 0.00481 | -0.00481 | 0.002077 | -0.003508
2472 | 0.003507 | 0.004813 | -0.004813 | 0.002079 | -0.003507
2473 | 0.00351 | 0.004813 | -0.004813 | 0.00208 | -0.00351
2474 | 0.003674 | 0.004947 | -0.004947 | 0.002204 | -0.003674
2478 | 0.003609 | 0.005056 | -0.005056 | 0.002311 | -0.003609
2479 | 0.000736 | 0.002384 | -0.002384 | 0.001282 | -0.000736
2480 | 0.000735 | 0.002384 | -0.002384 | 0.001282 | -0.000735
2481 | 0.000716 | 0.002284 | -0.002284 | 0.00119 | -0.000716
2482 | 0.000755 | 0.002388 | -0.002388 | 0.00127 | -0.000755
2483 | 0.003645 | 0.004995 | -0.004995 | 0.00225 | -0.003645
2486 | 0.000463 | 0.002301 | -0.002301 | 0.001207 | -0.000463
2487 | 0.001464 | 0.001717 | -0.001717 | 0.000411 | -0.001464
2488 | 0.001471 | 0.001722 | -0.001722 | 0.000413 | -0.001471
2489 | 0.001464 | 0.001717 | -0.001717 | 0.000411 | -0.001464
2490 | 0.001471 | 0.001722 | -0.001722 | 0.000413 | -0.001471
2491 | -0.004363 | -0.002703 | 0.002703 | -0.002577 | 0.004363
2492 | -0.002844 | -0.001318 | 0.001318 | -0.001524 | 0.002844
2493 | 0.000461 | 0.002292 | -0.002292 | 0.001201 | -0.000461
2494 | 0.000465 | 0.002309 | -0.002309 | 0.001213 | -0.000465
2495 | 0.000463 | 0.002308 | -0.002308 | 0.001212 | -0.000463
2509 | 0.004917 | 0.003105 | -0.003105 | 0.000352 | -0.004917
2510 | 0.004908 | 0.003097 | -0.003097 | 0.000347 | -0.004908
2511 | 0.004909 | 0.003104 | -0.003104 | 0.000352 | -0.004909
2512 | 0.004919 | 0.003093 | -0.003093 | 0.00034 | -0.004919
2513 | 0.004454 | 0.003419 | -0.003419 | 0.000692 | -0.004454
2514 | 0.005275 | 0.002587 | -0.002587 | -0.000251 | -0.005275
2515 | 0.00614 | 0.002935 | -0.002935 | 1.5e-05 | -0.00614
2516 | 0.006046 | 0.002566 | -0.002566 | -0.000298 | -0.006046
2517 | 0.006494 | 0.002656 | -0.002656 | -0.000287 | -0.006494
2518 | 0.006169 | 0.002591 | -0.002591 | -0.000295 | -0.006169
2519 | 0.004389 | 0.001505 | -0.001505 | -0.0009 | -0.004389
2520 | 0.00637 | 0.003512 | -0.003512 | 0.000528 | -0.00637
2521 | 0.004915 | 0.002571 | -0.002571 | -8.9e-05 | -0.004915
2522 | 0.005382 | 0.002391 | -0.002391 | -0.000461 | -0.005382
2523 | 0.005352 | 0.002428 | -0.002428 | -0.000315 | -0.005352
2524 | 0.004655 | 0.002807 | -0.002807 | 0.000171 | -0.004655
2525 | 0.005231 | 0.003062 | -0.003062 | 0.000265 | -0.005231
2526 | 0.004816 | 0.002992 | -0.002992 | 0.000283 | -0.004816
2527 | 0.006582 | 0.003516 | -0.003516 | 0.000508 | -0.006582
2528 | 0.006582 | 0.003516 | -0.003516 | 0.000508 | -0.006582
2529 | 0.005436 | 0.003356 | -0.003356 | 0.000501 | -0.005436
2530 | 0.005319 | 0.003299 | -0.003299 | 0.000467 | -0.005319
2531 | 0.005037 | 0.003163 | -0.003163 | 0.000386 | -0.005037
2532 | 0.005379 | 0.003328 | -0.003328 | 0.000485 | -0.005379
2533 | 0.005157 | 0.003221 | -0.003221 | 0.000421 | -0.005157
2534 | 0.005233 | 0.003255 | -0.003255 | 0.000441 | -0.005233
2535 | 0.003544 | 0.001074 | -0.001074 | -0.00097 | -0.003544
2536 | 0.003624 | 0.001079 | -0.001079 | -0.000995 | -0.003624
2537 | 0.003247 | 0.000882 | -0.000882 | -0.001026 | -0.003247
2538 | 0.00342 | 0.001008 | -0.001008 | -0.000981 | -0.00342
2539 | 0.003497 | 0.001012 | -0.001012 | -0.001005 | -0.003497
2540 | 0.002598 | 0.000569 | -0.000569 | -0.001057 | -0.002598
2541 | 0.002654 | 0.000572 | -0.000572 | -0.001074 | -0.002654
2542 | 0.002479 | 0.000505 | -0.000505 | -0.001068 | -0.002479
2543 | 0.002479 | 0.000505 | -0.000505 | -0.001068 | -0.002479
2544 | 0.005536 | 0.003403 | -0.003403 | 0.000529 | -0.005536
2546 | 0.005433 | 0.003353 | -0.003353 | 0.000499 | -0.005433
2547 | 0.005314 | 0.003295 | -0.003295 | 0.000465 | -0.005314
2548 | 0.005151 | 0.003215 | -0.003215 | 0.000417 | -0.005151
2549 | 0.00503 | 0.003156 | -0.003156 | 0.000382 | -0.00503
2550 | 0.001553 | 1e-05 | -1e-05 | -0.001153 | -0.001553
2551 | 0.001582 | 1.2e-05 | -1.2e-05 | -0.001162 | -0.001582
2552 | 0.001282 | -0.000135 | 0.000135 | -0.001178 | -0.001282
2553 | 0.005375 | 0.003325 | -0.003325 | 0.000483 | -0.005375
2554 | 0.005278 | 0.003279 | -0.003279 | 0.000456 | -0.005278
2555 | 0.003837 | 0.001757 | -0.001757 | -0.000493 | -0.003837
2556 | 0.005238 | 0.00326 | -0.00326 | 0.000444 | -0.005238
2557 | 0.005273 | 0.003275 | -0.003275 | 0.000453 | -0.005273
2558 | 0.003652 | 0.002021 | -0.002021 | -0.000194 | -0.003652
2559 | 0.00362 | 0.001997 | -0.001997 | -0.000205 | -0.00362
2560 | 0.005379 | 0.003328 | -0.003328 | 0.000485 | -0.005379
2561 | 0.005375 | 0.003325 | -0.003325 | 0.000483 | -0.005375
2562 | 0.003961 | 0.002246 | -0.002246 | -9.7e-05 | -0.003961
2564 | 0.004033 | 0.002304 | -0.002304 | -7e-05 | -0.004033
2565 | 0.004149 | 0.002383 | -0.002383 | -3.8e-05 | -0.004149
2566 | 0.006634 | 0.002866 | -0.002866 | -0.000122 | -0.006634
2567 | 0.006691 | 0.002696 | -0.002696 | -0.000282 | -0.006691
2568 | 0.005212 | 0.002293 | -0.002293 | -0.0004 | -0.005212
2569 | 0.003591 | 0.001954 | -0.001954 | -0.000233 | -0.003591
2570 | 0.005511 | 0.002459 | -0.002459 | -0.000311 | -0.005511
2571 | 0.00326 | 0.002119 | -0.002119 | 3e-05 | -0.00326
2576 | 0.003591 | 0.001954 | -0.001954 | -0.000233 | -0.003591
2577 | 0.003595 | 0.001979 | -0.001979 | -0.000213 | -0.003595
2578 | 0.003577 | 0.001965 | -0.001965 | -0.000219 | -0.003577
2580 | 0.003306 | 0.001664 | -0.001664 | -0.000398 | -0.003306
2581 | 0.003319 | 0.00168 | -0.00168 | -0.000388 | -0.003319
2582 | 0.003447 | 0.002152 | -0.002152 | -1.2e-05 | -0.003447
2583 | 0.002942 | 0.002273 | -0.002273 | 0.000279 | -0.002942
2586 | 0.003306 | 0.001664 | -0.001664 | -0.000398 | -0.003306
2587 | 0.003319 | 0.00168 | -0.00168 | -0.000388 | -0.003319
2588 | 0.003306 | 0.001664 | -0.001664 | -0.000398 | -0.003306
2589 | 0.003319 | 0.00168 | -0.00168 | -0.000388 | -0.003319
2590 | 0.003144 | 0.001485 | -0.001485 | -0.000505 | -0.003144
2591 | 0.003144 | 0.001485 | -0.001485 | -0.000505 | -0.003144
2595 | 0.00236 | 0.002871 | -0.002871 | 0.000998 | -0.00236
2596 | 0.00256 | 0.002458 | -0.002458 | 0.000579 | -0.00256
2597 | 0.00247 | 0.002616 | -0.002616 | 0.000748 | -0.00247
2606 | 0.00236 | 0.002871 | -0.002871 | 0.000998 | -0.00236
2607 | 0.00236 | 0.002871 | -0.002871 | 0.000998 | -0.00236
2608 | 0.00236 | 0.002871 | -0.002871 | 0.000998 | -0.00236
2609 | 0.004326 | 0.003529 | -0.003529 | 0.000835 | -0.004326
2610 | 0.004326 | 0.003529 | -0.003529 | 0.000835 | -0.004326
2611 | 0.003233 | 0.002459 | -0.002459 | 0.000329 | -0.003233
2612 | 0.002764 | 0.00266 | -0.00266 | 0.000676 | -0.002764
2613 | 0.003302 | 0.002361 | -0.002361 | 0.00022 | -0.003302
2614 | 0.00264 | 0.002642 | -0.002642 | 0.000706 | -0.00264
2615 | 0.003233 | 0.002459 | -0.002459 | 0.000329 | -0.003233
2616 | 0.002764 | 0.00266 | -0.00266 | 0.000676 | -0.002764
2617 | 0.003233 | 0.002459 | -0.002459 | 0.000329 | -0.003233
2618 | 0.002764 | 0.00266 | -0.00266 | 0.000676 | -0.002764
2623 | 0.002958 | 0.002731 | -0.002731 | 0.000663 | -0.002958
2624 | 0.002955 | 0.002727 | -0.002727 | 0.00066 | -0.002955
2627 | 0.002582 | 0.002819 | -0.002819 | 0.000874 | -0.002582
2628 | 0.00258 | 0.002818 | -0.002818 | 0.000873 | -0.00258
2633 | 0.002364 | 0.00287 | -0.00287 | 0.000996 | -0.002364
2634 | 0.002362 | 0.00287 | -0.00287 | 0.000997 | -0.002362
2636 | 0.00235 | 0.002873 | -0.002873 | 0.001004 | -0.00235
2637 | 0.002342 | 0.002875 | -0.002875 | 0.001008 | -0.002342
2638 | 0.002313 | 0.002882 | -0.002882 | 0.001025 | -0.002313
2639 | 0.002301 | 0.002885 | -0.002885 | 0.001031 | -0.002301
2640 | 0.002282 | 0.002889 | -0.002889 | 0.001042 | -0.002282
2642 | 0.002282 | 0.002889 | -0.002889 | 0.001042 | -0.002282
2647 | 0.002215 | 0.002849 | -0.002849 | 0.001034 | -0.002215
2648 | 0.002216 | 0.002849 | -0.002849 | 0.001034 | -0.002216
2651 | 0.002257 | 0.0027 | -0.0027 | 0.000895 | -0.002257
2652 | 0.002258 | 0.002699 | -0.002699 | 0.000894 | -0.002258
2653 | 0.002257 | 0.0027 | -0.0027 | 0.000895 | -0.002257
2654 | 0.002258 | 0.002699 | -0.002699 | 0.000894 | -0.002258
2657 | 0.00229 | 0.002589 | -0.002589 | 0.000791 | -0.00229
2658 | 0.002287 | 0.00259 | -0.00259 | 0.000793 | -0.002287
2659 | 0.00229 | 0.002589 | -0.002589 | 0.000792 | -0.00229
2660 | 0.002206 | 0.002413 | -0.002413 | 0.000679 | -0.002206
2661 | 0.002208 | 0.002425 | -0.002425 | 0.000687 | -0.002208
2662 | 0.002118 | 0.002236 | -0.002236 | 0.000566 | -0.002118
2663 | 0.002116 | 0.002228 | -0.002228 | 0.00056 | -0.002116
2664 | 0.005458 | 0.002449 | -0.002449 | -0.000312 | -0.005458
2668 | 0.005259 | 0.002338 | -0.002338 | -0.000372 | -0.005259
2669 | 0.004595 | 0.002834 | -0.002834 | 0.000207 | -0.004595
2670 | 0.00459 | 0.002836 | -0.002836 | 0.00021 | -0.00459
2671 | 0.004603 | 0.002871 | -0.002871 | 0.000235 | -0.004603
2672 | 0.004626 | 0.002982 | -0.002982 | 0.000319 | -0.004626
2673 | 0.004629 | 0.002994 | -0.002994 | 0.000328 | -0.004629
2674 | 0.00473 | 0.003033 | -0.003033 | 0.000336 | -0.00473
2675 | 0.004625 | 0.003002 | -0.003002 | 0.000335 | -0.004625
2676 | 0.004635 | 0.002996 | -0.002996 | 0.000329 | -0.004635
2677 | 0.004731 | 0.003032 | -0.003032 | 0.000335 | -0.004731
2678 | 0.004834 | 0.003073 | -0.003073 | 0.000345 | -0.004834
2679 | 0.004635 | 0.002996 | -0.002996 | 0.000329 | -0.004635
2680 | 0.004625 | 0.003002 | -0.003002 | 0.000335 | -0.004625
2683 | 0.004577 | 0.003094 | -0.003094 | 0.000421 | -0.004577
2684 | 0.004577 | 0.003094 | -0.003094 | 0.000421 | -0.004577
2685 | 0.004577 | 0.003094 | -0.003094 | 0.000421 | -0.004577
2686 | 0.004498 | 0.003242 | -0.003242 | 0.00056 | -0.004498
2687 | 0.004619 | 0.003249 | -0.003249 | 0.000537 | -0.004619
2688 | 0.006705 | 0.002699 | -0.002699 | -0.000281 | -0.006705
2689 | 0.004516 | 0.003209 | -0.003209 | 0.000529 | -0.004516
2690 | 0.004447 | 0.00334 | -0.00334 | 0.000651 | -0.004447
2691 | 0.004689 | 0.003213 | -0.003213 | 0.000492 | -0.004689
2692 | 0.003493 | 0.004668 | -0.004668 | 0.001962 | -0.003493
2693 | 0.003496 | 0.004692 | -0.004692 | 0.001982 | -0.003496
2694 | 0.003494 | 0.004674 | -0.004674 | 0.001967 | -0.003494
2695 | 0.003494 | 0.004672 | -0.004672 | 0.001965 | -0.003494
2696 | 0.003479 | 0.004519 | -0.004519 | 0.001841 | -0.003479
2697 | 0.003481 | 0.004539 | -0.004539 | 0.001858 | -0.003481
2698 | 0.004374 | 0.003453 | -0.003453 | 0.000761 | -0.004374
2699 | 0.004302 | 0.003567 | -0.003567 | 0.000871 | -0.004302
2700 | 0.004195 | 0.003734 | -0.003734 | 0.001034 | -0.004195
2701 | 0.004133 | 0.003832 | -0.003832 | 0.001128 | -0.004133
2702 | 0.003757 | 0.004421 | -0.004421 | 0.0017 | -0.003757
2705 | 0.003531 | 0.004413 | -0.004413 | 0.001742 | -0.003531
2707 | 0.003507 | 0.004813 | -0.004813 | 0.002079 | -0.003507
2708 | 0.006582 | 0.003516 | -0.003516 | 0.000508 | -0.006582
2710 | 0.003223 | 0.004874 | -0.004874 | 0.002237 | -0.003223
2711 | 0.003016 | 0.004921 | -0.004921 | 0.002353 | -0.003016
2712 | 0.002681 | 0.004995 | -0.004995 | 0.00254 | -0.002681
2713 | 0.003448 | 0.004915 | -0.004915 | 0.002135 | -0.003448
2715 | 0.003312 | 0.00515 | -0.00515 | 0.002263 | -0.003312
2716 | 0.003312 | 0.00515 | -0.00515 | 0.002263 | -0.003312
2717 | 0.003312 | 0.00515 | -0.00515 | 0.002263 | -0.003312
2718 | 0.003239 | 0.005275 | -0.005275 | 0.002331 | -0.003239
2719 | 0.00287 | 0.00588 | -0.00588 | 0.002667 | -0.00287
2720 | 0.00287 | 0.00588 | -0.00588 | 0.002667 | -0.00287
2721 | 0.00318 | 0.005375 | -0.005375 | 0.002386 | -0.00318
2722 | 0.00338 | 0.005197 | -0.005197 | 0.002265 | -0.00338
2723 | 0.00287 | 0.00588 | -0.00588 | 0.002667 | -0.00287
2724 | 0.002683 | 0.006184 | -0.006184 | 0.002835 | -0.002683
2725 | 0.002687 | 0.006636 | -0.006636 | 0.002898 | -0.002687
2726 | 0.002698 | 0.007692 | -0.007692 | 0.003046 | -0.002698
2727 | 0.002371 | 0.005861 | -0.005861 | 0.002995 | -0.002371
2728 | 0.002686 | 0.006533 | -0.006533 | 0.002884 | -0.002686
2729 | 0.003596 | 0.005003 | -0.005003 | 0.002133 | -0.003596
2730 | 0.003596 | 0.005003 | -0.005003 | 0.002133 | -0.003596
2731 | 0.003067 | 0.00556 | -0.00556 | 0.002489 | -0.003067
2732 | 0.002324 | 0.005812 | -0.005812 | 0.003019 | -0.002324
2733 | 0.003364 | 0.004683 | -0.004683 | 0.002008 | -0.003364
2735 | 0.003284 | 0.00461 | -0.00461 | 0.001968 | -0.003284
2736 | 0.003227 | 0.004558 | -0.004558 | 0.00194 | -0.003227
2739 | 0.003141 | 0.00448 | -0.00448 | 0.001898 | -0.003141
2740 | 0.003141 | 0.00448 | -0.00448 | 0.001898 | -0.003141
2742 | 0.002896 | 0.004372 | -0.004372 | 0.001915 | -0.002896
2743 | 0.002062 | 0.003854 | -0.003854 | 0.001874 | -0.002062
2744 | 0.001813 | 0.003519 | -0.003519 | 0.001715 | -0.001813
2745 | 0.002062 | 0.003854 | -0.003854 | 0.001874 | -0.002062
2746 | 0.001813 | 0.003519 | -0.003519 | 0.001715 | -0.001813
2747 | 0.002575 | 0.004252 | -0.004252 | 0.001964 | -0.002575
2748 | 0.001813 | 0.003519 | -0.003519 | 0.001715 | -0.001813
2750 | 0.002575 | 0.004252 | -0.004252 | 0.001964 | -0.002575
2751 | 0.001813 | 0.003519 | -0.003519 | 0.001715 | -0.001813
2752 | 0.002368 | 0.004175 | -0.004175 | 0.001996 | -0.002368
2754 | 0.002354 | 0.004537 | -0.004537 | 0.002284 | -0.002354
2756 | 0.002424 | 0.004919 | -0.004919 | 0.00255 | -0.002424
2759 | 0.002315 | 0.004325 | -0.004325 | 0.002137 | -0.002315
2762 | 0.002271 | 0.004129 | -0.004129 | 0.002003 | -0.002271
2763 | 0.002271 | 0.004129 | -0.004129 | 0.002003 | -0.002271
2764 | 0.002429 | 0.004921 | -0.004921 | 0.002551 | -0.002429
2765 | 0.002429 | 0.004921 | -0.004921 | 0.002551 | -0.002429
2766 | 0.002429 | 0.004921 | -0.004921 | 0.002551 | -0.002429
2767 | 0.002429 | 0.004921 | -0.004921 | 0.002551 | -0.002429
2769 | 0.002464 | 0.004938 | -0.004938 | 0.002556 | -0.002464
2770 | 0.002464 | 0.004938 | -0.004938 | 0.002556 | -0.002464
2771 | 0.002398 | 0.004979 | -0.004979 | 0.0026 | -0.002398
2772 | 0.002398 | 0.004979 | -0.004979 | 0.0026 | -0.002398
2775 | 0.002385 | 0.005009 | -0.005009 | 0.002625 | -0.002385
2776 | 0.002342 | 0.005109 | -0.005109 | 0.002708 | -0.002342
2777 | 0.002342 | 0.005109 | -0.005109 | 0.002708 | -0.002342
2779 | 0.002243 | 0.005339 | -0.005339 | 0.002898 | -0.002243
2780 | 0.001902 | 0.00185 | -0.00185 | 0.000333 | -0.001902
2781 | 0.001902 | 0.001851 | -0.001851 | 0.000333 | -0.001902
2782 | 0.001939 | 0.001862 | -0.001862 | 0.000326 | -0.001939
2783 | 0.00194 | 0.001861 | -0.001861 | 0.000326 | -0.00194
2784 | 0.001743 | 0.001802 | -0.001802 | 0.000361 | -0.001743
2785 | 0.001746 | 0.001804 | -0.001804 | 0.000362 | -0.001746
2786 | 0.001584 | 0.001753 | -0.001753 | 0.00039 | -0.001584
2787 | 0.001589 | 0.001757 | -0.001757 | 0.000391 | -0.001589
2788 | 0.001584 | 0.001753 | -0.001753 | 0.00039 | -0.001584
2789 | 0.001589 | 0.001757 | -0.001757 | 0.000391 | -0.001589
2792 | 0.001464 | 0.001717 | -0.001717 | 0.000411 | -0.001464
2793 | 0.001464 | 0.001717 | -0.001717 | 0.000411 | -0.001464
2794 | 0.001927 | 0.001858 | -0.001858 | 0.000328 | -0.001927
2795 | 0.001927 | 0.001858 | -0.001858 | 0.000328 | -0.001927
2796 | 0.001396 | 0.001696 | -0.001696 | 0.000423 | -0.001396
2797 | 0.001246 | 0.001655 | -0.001655 | 0.000455 | -0.001246
2798 | 0.001396 | 0.001696 | -0.001696 | 0.000423 | -0.001396
2799 | 0.001246 | 0.001655 | -0.001655 | 0.000455 | -0.001246
2800 | 0.00126 | 0.001655 | -0.001655 | 0.000447 | -0.00126
2801 | 0.00127 | 0.001662 | -0.001662 | 0.00045 | -0.00127
2804 | 0.000181 | 0.001181 | -0.001181 | 0.000304 | -0.000181
2805 | 0.000592 | 0.001384 | -0.001384 | 0.00041 | -0.000592
2806 | 0.000842 | 0.002438 | -0.002438 | 0.001277 | -0.000842
2807 | 0.000842 | 0.002438 | -0.002438 | 0.001277 | -0.000842
2808 | 0.000881 | 0.002457 | -0.002457 | 0.001275 | -0.000881
2809 | 0.000889 | 0.00247 | -0.00247 | 0.001285 | -0.000889
2810 | 0.000756 | 0.002388 | -0.002388 | 0.00127 | -0.000756
2811 | 0.000905 | 0.001762 | -0.001762 | 0.000689 | -0.000905
2812 | 0.000948 | 0.00156 | -0.00156 | 0.000503 | -0.000948
2813 | 0.000861 | 0.001945 | -0.001945 | 0.000859 | -0.000861
2814 | 0.000864 | 0.001933 | -0.001933 | 0.000848 | -0.000864
2815 | 0.000823 | 0.002105 | -0.002105 | 0.001008 | -0.000823
2816 | 0.000948 | 0.00156 | -0.00156 | 0.000503 | -0.000948
2817 | 0.000948 | 0.00156 | -0.00156 | 0.000503 | -0.000948
2818 | 0.000948 | 0.00156 | -0.00156 | 0.000503 | -0.000948
2819 | 0.000793 | 0.002231 | -0.002231 | 0.001125 | -0.000793
2820 | 0.000755 | 0.002388 | -0.002388 | 0.00127 | -0.000755
2821 | 0.001217 | 0.00265 | -0.00265 | 0.001287 | -0.001217
2822 | 0.001222 | 0.00266 | -0.00266 | 0.001295 | -0.001222
2823 | 0.00084 | 0.002036 | -0.002036 | 0.000943 | -0.00084
2824 | 0.000948 | 0.00156 | -0.00156 | 0.000503 | -0.000948
2828 | 0.000755 | 0.002388 | -0.002388 | 0.00127 | -0.000755
2829 | 0.001738 | 0.002954 | -0.002954 | 0.001311 | -0.001738
2832 | 9.1e-05 | 0.001521 | -0.001521 | 0.000624 | -9.1e-05
2833 | 9.1e-05 | 0.001521 | -0.001521 | 0.000624 | -9.1e-05
2836 | -0.000109 | 0.001279 | -0.001279 | 0.000443 | 0.000109
2837 | -0.000322 | 0.001019 | -0.001019 | 0.00025 | 0.000322
2838 | -0.000322 | 0.001019 | -0.001019 | 0.00025 | 0.000322
2842 | 0.000653 | 0.00235 | -0.00235 | 0.001248 | -0.000653
2845 | -0.000439 | 0.000874 | -0.000874 | 0.000142 | 0.000439
2846 | -0.000439 | 0.000874 | -0.000874 | 0.000142 | 0.000439
2849 | -0.000439 | 0.000874 | -0.000874 | 0.000142 | 0.000439
2850 | -0.000439 | 0.000874 | -0.000874 | 0.000142 | 0.000439
2851 | -0.000439 | 0.000874 | -0.000874 | 0.000142 | 0.000439
2852 | -0.000439 | 0.000874 | -0.000874 | 0.000142 | 0.000439
2857 | 0.000869 | 0.002459 | -0.002459 | 0.001284 | -0.000869
2858 | 0.000861 | 0.002446 | -0.002446 | 0.001274 | -0.000861
2859 | 0.000908 | 0.002481 | -0.002481 | 0.001286 | -0.000908
2860 | 0.0009 | 0.002468 | -0.002468 | 0.001275 | -0.0009
2861 | 0.001763 | 0.003467 | -0.003467 | 0.001694 | -0.001763
2862 | 0.00076 | 0.002392 | -0.002392 | 0.001272 | -0.00076
2863 | 0.000721 | 0.002289 | -0.002289 | 0.001193 | -0.000721
2864 | 0.001049 | 0.002553 | -0.002553 | 0.001281 | -0.001049
2865 | 0.001056 | 0.002565 | -0.002565 | 0.00129 | -0.001056
2866 | 0.001082 | 0.002717 | -0.002717 | 0.001386 | -0.001082
2868 | 0.001384 | 0.002746 | -0.002746 | 0.001293 | -0.001384
2869 | 0.001388 | 0.002754 | -0.002754 | 0.0013 | -0.001388
2873 | 0.000721 | 0.002483 | -0.002483 | 0.00134 | -0.000721
2874 | 0.000717 | 0.002287 | -0.002287 | 0.001193 | -0.000717
2875 | 0.000732 | 0.002524 | -0.002524 | 0.001371 | -0.000732
2876 | 0.000716 | 0.002636 | -0.002636 | 0.001454 | -0.000716
2882 | 0.001738 | 0.002949 | -0.002949 | 0.001306 | -0.001738
2883 | 0.001738 | 0.002954 | -0.002954 | 0.001311 | -0.001738
2884 | 0.001969 | 0.002929 | -0.002929 | 0.001197 | -0.001969
2885 | 0.001968 | 0.002932 | -0.002932 | 0.0012 | -0.001968
2886 | 0.002078 | 0.002919 | -0.002919 | 0.001146 | -0.002078
2887 | 0.002077 | 0.002921 | -0.002921 | 0.001148 | -0.002077
2890 | 0.001738 | 0.002949 | -0.002949 | 0.001306 | -0.001738
2891 | 0.001738 | 0.002954 | -0.002954 | 0.001311 | -0.001738
2894 | 0.001748 | 0.003032 | -0.003032 | 0.001367 | -0.001748
2895 | 0.00175 | 0.003035 | -0.003035 | 0.001368 | -0.00175
2896 | 0.001771 | 0.003222 | -0.003222 | 0.001504 | -0.001771
2897 | 0.001775 | 0.003225 | -0.003225 | 0.001504 | -0.001775
2898 | 0.0018 | 0.003465 | -0.003465 | 0.001678 | -0.0018
2899 | 0.0018 | 0.003465 | -0.003465 | 0.001678 | -0.0018
2900 | 0.001806 | 0.003516 | -0.003516 | 0.001715 | -0.001806
2902 | 0.001796 | 0.003502 | -0.003502 | 0.001709 | -0.001796
2903 | 0.001769 | 0.003473 | -0.003473 | 0.001697 | -0.001769
2904 | 0.001809 | 0.003517 | -0.003517 | 0.001715 | -0.001809
2905 | 0.001809 | 0.003517 | -0.003517 | 0.001714 | -0.001809
2906 | 0.001766 | 0.00347 | -0.00347 | 0.001695 | -0.001766
2907 | 0.001766 | 0.00347 | -0.00347 | 0.001695 | -0.001766
2908 | 0.001809 | 0.003517 | -0.003517 | 0.001715 | -0.001809
2913 | 0.002069 | 0.00376 | -0.00376 | 0.001809 | -0.002069
2914 | 0.002062 | 0.003752 | -0.003752 | 0.001806 | -0.002062
2915 | 0.002225 | 0.003905 | -0.003905 | 0.001865 | -0.002225
2916 | 0.002216 | 0.003895 | -0.003895 | 0.001861 | -0.002216
2917 | 0.002464 | 0.004135 | -0.004135 | 0.001957 | -0.002464
2918 | 0.002455 | 0.004121 | -0.004121 | 0.00195 | -0.002455
2919 | 0.00234 | 0.003573 | -0.003573 | 0.00156 | -0.00234
2920 | 0.002345 | 0.003581 | -0.003581 | 0.001565 | -0.002345
2921 | 0.002288 | 0.00333 | -0.00333 | 0.001388 | -0.002288
2922 | 0.002291 | 0.003336 | -0.003336 | 0.001391 | -0.002291
2923 | 0.002268 | 0.003233 | -0.003233 | 0.001319 | -0.002268
2924 | 0.00227 | 0.003237 | -0.003237 | 0.001321 | -0.00227
2925 | 0.002268 | 0.003233 | -0.003233 | 0.001319 | -0.002268
2926 | 0.00227 | 0.003237 | -0.003237 | 0.001321 | -0.00227
2927 | 0.002241 | 0.003111 | -0.003111 | 0.001232 | -0.002241
2928 | 0.002243 | 0.003113 | -0.003113 | 0.001234 | -0.002243
2929 | 0.002252 | 0.003155 | -0.003155 | 0.001263 | -0.002252
2930 | 0.002252 | 0.003155 | -0.003155 | 0.001263 | -0.002252
2931 | 0.002252 | 0.003155 | -0.003155 | 0.001263 | -0.002252
2934 | 0.002519 | 0.004591 | -0.004591 | 0.002286 | -0.002519
2935 | 0.002519 | 0.004591 | -0.004591 | 0.002286 | -0.002519
2936 | 0.002519 | 0.004591 | -0.004591 | 0.002286 | -0.002519
2939 | 0.002283 | 0.004144 | -0.004144 | 0.00201 | -0.002283
2940 | 0.000801 | 0.0029 | -0.0029 | 0.001651 | -0.000801
2941 | 0.0008 | 0.002904 | -0.002904 | 0.001655 | -0.0008
2944 | 0.002283 | 0.004144 | -0.004144 | 0.00201 | -0.002283
2945 | 0.002283 | 0.004144 | -0.004144 | 0.00201 | -0.002283
2946 | 0.000229 | 0.003539 | -0.003539 | 0.002546 | -0.000229
2947 | 0.000811 | 0.002907 | -0.002907 | 0.001653 | -0.000811
2948 | 0.000804 | 0.002915 | -0.002915 | 0.001664 | -0.000804
2949 | 0.000805 | 0.002908 | -0.002908 | 0.001656 | -0.000805
2950 | 0.000821 | 0.002919 | -0.002919 | 0.001659 | -0.000821
2951 | 0.000679 | 0.002689 | -0.002689 | 0.001495 | -0.000679
2952 | 0.000679 | 0.002689 | -0.002689 | 0.001495 | -0.000679
2953 | 0.000679 | 0.002689 | -0.002689 | 0.001495 | -0.000679
2954 | 0.000679 | 0.002689 | -0.002689 | 0.001495 | -0.000679
2955 | 0.000679 | 0.002689 | -0.002689 | 0.001495 | -0.000679
2956 | 0.000679 | 0.002689 | -0.002689 | 0.001495 | -0.000679
2957 | 0.000679 | 0.002689 | -0.002689 | 0.001495 | -0.000679
2960 | 0.00151 | 0.003595 | -0.003595 | 0.001853 | -0.00151
2961 | 0.00151 | 0.003595 | -0.003595 | 0.001853 | -0.00151
2962 | 0.001086 | 0.003707 | -0.003707 | 0.002051 | -0.001086
2963 | 0.001086 | 0.003707 | -0.003707 | 0.002051 | -0.001086
2964 | 0.000892 | 0.003758 | -0.003758 | 0.002142 | -0.000892
2965 | 0.000762 | 0.003793 | -0.003793 | 0.002202 | -0.000762
2966 | 0.000762 | 0.003793 | -0.003793 | 0.002202 | -0.000762
2967 | 0.000752 | 0.003796 | -0.003796 | 0.002207 | -0.000752
2969 | 0.001308 | 0.003214 | -0.003214 | 0.001687 | -0.001308
2970 | 0.001308 | 0.003214 | -0.003214 | 0.001687 | -0.001308
2971 | 0.001809 | 0.003517 | -0.003517 | 0.001715 | -0.001809
2972 | 0.000792 | 0.002855 | -0.002855 | 0.001615 | -0.000792
2973 | 0.000784 | 0.002849 | -0.002849 | 0.001613 | -0.000784
2974 | 0.000716 | 0.002639 | -0.002639 | 0.001456 | -0.000716
2975 | 0.000715 | 0.002636 | -0.002636 | 0.001454 | -0.000715
2976 | 0.000713 | 0.002631 | -0.002631 | 0.001451 | -0.000713
2977 | 0.000713 | 0.002631 | -0.002631 | 0.001451 | -0.000713
2981 | 0.000597 | 0.002481 | -0.002481 | 0.00134 | -0.000597
2982 | 0.000463 | 0.002301 | -0.002301 | 0.001207 | -0.000463
2983 | 0.000463 | 0.002301 | -0.002301 | 0.001207 | -0.000463
2984 | 0.000463 | 0.002301 | -0.002301 | 0.001207 | -0.000463
2985 | 0.00045 | 0.002604 | -0.002604 | 0.001432 | -0.00045
2986 | 0.000433 | 0.003015 | -0.003015 | 0.001736 | -0.000433
2987 | 0.000433 | 0.003015 | -0.003015 | 0.001736 | -0.000433
2988 | -0.000691 | 0.001607 | -0.001607 | 0.000721 | 0.000691
2989 | -0.000863 | 0.001243 | -0.001243 | 0.000455 | 0.000863
2990 | -0.000957 | 0.001044 | -0.001044 | 0.00031 | 0.000957
2992 | -0.001163 | 0.00061 | -0.00061 | -6e-06 | 0.001163
2993 | -0.001172 | 0.000589 | -0.000589 | -2.1e-05 | 0.001172
2994 | -0.001263 | 0.000397 | -0.000397 | -0.000161 | 0.001263
2995 | -0.001263 | 0.000397 | -0.000397 | -0.000161 | 0.001263
2997 | 0.000161 | 0.006323 | -0.006323 | 0.004741 | -0.000161
2999 | -0.001401 | 0.000105 | -0.000105 | -0.000374 | 0.001401
3004 | -0.000439 | 0.000874 | -0.000874 | 0.000142 | 0.000439
3009 | -0.011197 | -0.001446 | 0.001446 | -0.005027 | 0.011197
3010 | -0.011022 | -0.001437 | 0.001437 | -0.005011 | 0.011022
3011 | -0.008818 | -0.002581 | 0.002581 | -0.004814 | 0.008818
3014 | -0.00015 | 0.001333 | -0.001333 | 0.000484 | 0.00015
3015 | -0.000152 | 0.001327 | -0.001327 | 0.000481 | 0.000152
3016 | 3e-05 | 0.001618 | -0.001618 | 0.000697 | -3e-05
3017 | 2.7e-05 | 0.00161 | -0.00161 | 0.000691 | -2.7e-05
3018 | 0.000128 | 0.001775 | -0.001775 | 0.000814 | -0.000128
3019 | 0.000126 | 0.001764 | -0.001764 | 0.000807 | -0.000126
3020 | 0.000128 | 0.001775 | -0.001775 | 0.000814 | -0.000128
3021 | 0.000126 | 0.001764 | -0.001764 | 0.000807 | -0.000126
3022 | 0.000126 | 0.001764 | -0.001764 | 0.000807 | -0.000126
3023 | 0.000211 | 0.001907 | -0.001907 | 0.000913 | -0.000211
3024 | 0.000208 | 0.001895 | -0.001895 | 0.000904 | -0.000208
3032 | -0.000143 | 0.001342 | -0.001342 | 0.000491 | 0.000143
3035 | -0.000143 | 0.001342 | -0.001342 | 0.000491 | 0.000143
3042 | -0.00044 | 0.000875 | -0.000875 | 0.000143 | 0.00044
3043 | -0.002844 | -0.001318 | 0.001318 | -0.001524 | 0.002844
3044 | -0.002844 | -0.001318 | 0.001318 | -0.001524 | 0.002844
3046 | -0.001665 | -0.000453 | 0.000453 | -0.00078 | 0.001665
3048 | -0.001665 | -0.000453 | 0.000453 | -0.00078 | 0.001665
3049 | -0.001467 | -0.000303 | 0.000303 | -0.000761 | 0.001467
3050 | -0.001218 | -9.8e-05 | 9.8e-05 | -0.000706 | 0.001218
3051 | -0.001197 | -8e-05 | 8e-05 | -0.000701 | 0.001197
3052 | -0.000904 | 0.000163 | -0.000163 | -0.000636 | 0.000904
3053 | -0.00066 | 0.000365 | -0.000365 | -0.000582 | 0.00066
3054 | -0.000771 | -0.00083 | 0.00083 | -0.001445 | 0.000771
3055 | -0.000671 | 0.000356 | -0.000356 | -0.000585 | 0.000671
3056 | -0.000671 | 0.000356 | -0.000356 | -0.000585 | 0.000671
3057 | -0.000652 | 0.000382 | -0.000382 | -0.000576 | 0.000652
3058 | -0.000651 | 0.000395 | -0.000395 | -0.000557 | 0.000651
3059 | -0.000362 | 0.001345 | -0.001345 | 0.000239 | 0.000362
3060 | -0.000217 | 0.001822 | -0.001822 | 0.000638 | 0.000217
3066 | 4.6e-05 | 0.002685 | -0.002685 | 0.00136 | -4.6e-05
3067 | 0.000419 | 0.003346 | -0.003346 | 0.00198 | -0.000419
3076 | 0.00211 | 0.005588 | -0.005588 | 0.003109 | -0.00211
3077 | 0.001825 | 0.005263 | -0.005263 | 0.00292 | -0.001825
3078 | 0.001825 | 0.005263 | -0.005263 | 0.00292 | -0.001825
3079 | 0.001324 | 0.004693 | -0.004693 | 0.002587 | -0.001324
3080 | 0.001324 | 0.004693 | -0.004693 | 0.002587 | -0.001324
3081 | 0.003273 | 0.004733 | -0.004733 | -0.00174 | -0.003273
3083 | 0.000974 | 0.004294 | -0.004294 | 0.002355 | -0.000974
3084 | 0.001622 | 0.00264 | -0.00264 | -0.001175 | -0.001622
3097 | 0.002334 | 0.011959 | -0.011959 | 0.008053 | -0.002334
3098 | 0.002334 | 0.011959 | -0.011959 | 0.008053 | -0.002334
3099 | 0.002334 | 0.011959 | -0.011959 | 0.008053 | -0.002334
3100 | 0.002334 | 0.011959 | -0.011959 | 0.008053 | -0.002334
3102 | 0.002167 | 0.011025 | -0.011025 | 0.00731 | -0.002167
3103 | 0.002698 | 0.01013 | -0.01013 | 0.006424 | -0.002698
3104 | 0.002592 | 0.01091 | -0.01091 | 0.006913 | -0.002592
3105 | 0.002518 | 0.010669 | -0.010669 | 0.006814 | -0.002518
3106 | 0.002527 | 0.012152 | -0.012152 | 0.007588 | -0.002527
3107 | 0.002354 | 0.014771 | -0.014771 | 0.009571 | -0.002354
3108 | 0.002354 | 0.014771 | -0.014771 | 0.009571 | -0.002354
3109 | 0.00214 | 0.013977 | -0.013977 | 0.009768 | -0.00214
3110 | 0.002354 | 0.014771 | -0.014771 | 0.009571 | -0.002354
3112 | 0.002388 | 0.014259 | -0.014259 | 0.009183 | -0.002388
3114 | 0.003088 | 0.023518 | -0.023518 | 0.012438 | -0.003088
3116 | 0.002267 | 0.012726 | -0.012726 | 0.00877 | -0.002267
3117 | 0.002174 | 0.013905 | -0.013905 | 0.009634 | -0.002174
3118 | 0.002216 | 0.013819 | -0.013819 | 0.009473 | -0.002216
3119 | 0.002264 | 0.012969 | -0.012969 | 0.008902 | -0.002264
3120 | 0.002259 | 0.01346 | -0.01346 | 0.009169 | -0.002259
3123 | 0.001534 | 0.016812 | -0.016812 | 0.01317 | -0.001534
3124 | 0.00193 | 0.015988 | -0.015988 | 0.012104 | -0.00193
3125 | 0.00272 | 0.009889 | -0.009889 | 0.003352 | -0.00272
3126 | 0.00272 | 0.009889 | -0.009889 | 0.003352 | -0.00272
3127 | 0.00272 | 0.009889 | -0.009889 | 0.003352 | -0.00272
3128 | 0.00291 | 0.011119 | -0.011119 | 0.003383 | -0.00291
3130 | 0.002015 | 0.015418 | -0.015418 | 0.011345 | -0.002015
3131 | 0.002352 | 0.013177 | -0.013177 | 0.008358 | -0.002352
3133 | 0.001873 | 0.021376 | -0.021376 | 0.017141 | -0.001873
3134 | 0.001992 | 0.021129 | -0.021129 | 0.016821 | -0.001992
3139 | 0.00255 | 0.011719 | -0.011719 | 0.007353 | -0.00255
3140 | 0.002557 | 0.011587 | -0.011587 | 0.007281 | -0.002557
3141 | 0.002567 | 0.011388 | -0.011388 | 0.007173 | -0.002567
3142 | 0.00256 | 0.01153 | -0.01153 | 0.00725 | -0.00256
3143 | 0.002392 | 0.011716 | -0.011716 | 0.007513 | -0.002392
3144 | 0.002392 | 0.011716 | -0.011716 | 0.007513 | -0.002392
3145 | 0.002438 | 0.013495 | -0.013495 | 0.008604 | -0.002438
3146 | 0.002374 | 0.013169 | -0.013169 | 0.008492 | -0.002374
3147 | 0.002374 | 0.013169 | -0.013169 | 0.008492 | -0.002374
3148 | 0.002374 | 0.013169 | -0.013169 | 0.008492 | -0.002374
3149 | 0.002374 | 0.013169 | -0.013169 | 0.008492 | -0.002374
3150 | 0.002374 | 0.013169 | -0.013169 | 0.008492 | -0.002374
3151 | 0.002374 | 0.013169 | -0.013169 | 0.008492 | -0.002374
3152 | 0.002392 | 0.011716 | -0.011716 | 0.007513 | -0.002392
3153 | 0.002392 | 0.011716 | -0.011716 | 0.007513 | -0.002392
3154 | 0.002221 | 0.013788 | -0.013788 | 0.009443 | -0.002221
3155 | 0.002221 | 0.013788 | -0.013788 | 0.009443 | -0.002221
3160 | 0.002724 | 0.019969 | -0.019969 | 0.011466 | -0.002724
3161 | 0.002724 | 0.019969 | -0.019969 | 0.011466 | -0.002724
3162 | 0.002724 | 0.019969 | -0.019969 | 0.011466 | -0.002724
3167 | 0.00349 | 0.008607 | -0.008607 | 0.004825 | -0.00349
3168 | 0.00349 | 0.008607 | -0.008607 | 0.004825 | -0.00349
3169 | 0.00349 | 0.008607 | -0.008607 | 0.004825 | -0.00349
3170 | 0.00373 | 0.007685 | -0.007685 | 0.00411 | -0.00373
3171 | 0.004029 | 0.006538 | -0.006538 | 0.00322 | -0.004029
3173 | 0.002739 | 0.011591 | -0.011591 | 0.007134 | -0.002739
3174 | 0.003111 | 0.010064 | -0.010064 | 0.005956 | -0.003111
3175 | 0.002967 | 0.010655 | -0.010655 | 0.006412 | -0.002967
3176 | 0.002556 | 0.012341 | -0.012341 | 0.007712 | -0.002556
3177 | 0.002435 | 0.012836 | -0.012836 | 0.008095 | -0.002435
3178 | 0.002425 | 0.012875 | -0.012875 | 0.008124 | -0.002425
3181 | 0.003325 | 0.009242 | -0.009242 | 0.005318 | -0.003325
3182 | 0.003325 | 0.009242 | -0.009242 | 0.005318 | -0.003325
3183 | 0.00294 | 0.010675 | -0.010675 | 0.006433 | -0.00294
3184 | 0.002818 | 0.011113 | -0.011113 | 0.006776 | -0.002818
3185 | 0.00349 | 0.008607 | -0.008607 | 0.004825 | -0.00349
3187 | 0.003325 | 0.009242 | -0.009242 | 0.005318 | -0.003325
3188 | 0.00338 | 0.005197 | -0.005197 | 0.002265 | -0.00338
3189 | 0.00349 | 0.008607 | -0.008607 | 0.004825 | -0.00349
3190 | 0.00349 | 0.008607 | -0.008607 | 0.004825 | -0.00349
3191 | 0.00349 | 0.008607 | -0.008607 | 0.004825 | -0.00349
3192 | 0.00349 | 0.008607 | -0.008607 | 0.004825 | -0.00349
3196 | 0.002597 | 0.0119 | -0.0119 | 0.00739 | -0.002597
3197 | 0.002619 | 0.011824 | -0.011824 | 0.007331 | -0.002619
3314 | 0.002252 | 0.013534 | -0.013534 | 0.009225 | -0.002252
3315 | 0.002255 | 0.013497 | -0.013497 | 0.009197 | -0.002255
3316 | 0.002252 | 0.013542 | -0.013542 | 0.009231 | -0.002252
3319 | 0.002236 | 0.013692 | -0.013692 | 0.009351 | -0.002236
3320 | 0.002236 | 0.013692 | -0.013692 | 0.009351 | -0.002236
3321 | 0.002236 | 0.013692 | -0.013692 | 0.009351 | -0.002236
3323 | 0.002236 | 0.013692 | -0.013692 | 0.009351 | -0.002236
3326 | 0.002228 | 0.013741 | -0.013741 | 0.009398 | -0.002228
3327 | 0.002225 | 0.013761 | -0.013761 | 0.009417 | -0.002225
3328 | 0.002223 | 0.013771 | -0.013771 | 0.009427 | -0.002223
3329 | 0.002222 | 0.013779 | -0.013779 | 0.009435 | -0.002222
3330 | 0.002222 | 0.013779 | -0.013779 | 0.009435 | -0.002222
3331 | 0.002221 | 0.013788 | -0.013788 | 0.009443 | -0.002221
3332 | 0.002218 | 0.013805 | -0.013805 | 0.00946 | -0.002218
3333 | 0.002216 | 0.013815 | -0.013815 | 0.009469 | -0.002216
3334 | 0.002216 | 0.013815 | -0.013815 | 0.009469 | -0.002216
3340 | 0.002229 | 0.0138 | -0.0138 | 0.009425 | -0.002229
3341 | 0.002249 | 0.013951 | -0.013951 | 0.009448 | -0.002249
3342 | 0.002278 | 0.014178 | -0.014178 | 0.009482 | -0.002278
3343 | 0.002294 | 0.014303 | -0.014303 | 0.0095 | -0.002294
3346 | 0.002232 | 0.013763 | -0.013763 | 0.0094 | -0.002232
3347 | 0.002232 | 0.013763 | -0.013763 | 0.0094 | -0.002232
3348 | 0.002232 | 0.013763 | -0.013763 | 0.0094 | -0.002232
3349 | 0.002216 | 0.013819 | -0.013819 | 0.009473 | -0.002216
3350 | 0.002216 | 0.013819 | -0.013819 | 0.009473 | -0.002216
3351 | 0.002216 | 0.013819 | -0.013819 | 0.009473 | -0.002216
3353 | 0.005001 | 0.059699 | -0.059699 | 0.02848 | -0.005001
3354 | 0.004935 | 0.058394 | -0.058394 | 0.027874 | -0.004935
3355 | 0.005001 | 0.059699 | -0.059699 | 0.02848 | -0.005001
3356 | 0.005001 | 0.059699 | -0.059699 | 0.02848 | -0.005001
3357 | 0.005136 | 0.062363 | -0.062363 | 0.029718 | -0.005136
3358 | 0.0052 | 0.063613 | -0.063613 | 0.030299 | -0.0052
3380 | 0.002018 | 0.023334 | -0.023334 | 0.018845 | -0.002018
3381 | 0.002018 | 0.023334 | -0.023334 | 0.018845 | -0.002018
3382 | 0.002018 | 0.023334 | -0.023334 | 0.018845 | -0.002018
3390 | 0.004899 | 0.035356 | -0.035356 | 0.031976 | -0.004899
3391 | 0.004773 | 0.059016 | -0.059016 | 0.04194 | -0.004773
3392 | 0.005246 | 0.06453 | -0.06453 | 0.030725 | -0.005246
3393 | 0.005246 | 0.064526 | -0.064526 | 0.030724 | -0.005246
3394 | 0.005246 | 0.064526 | -0.064526 | 0.030724 | -0.005246
3396 | 0.004773 | 0.059016 | -0.059016 | 0.04194 | -0.004773
3399 | 0.007437 | -0.11567 | 0.11567 | -0.041929 | -0.007437
3400 | 0.005472 | 0.071627 | -0.071627 | 0.051667 | -0.005472
3402 | 0.007504 | -0.11973 | 0.11973 | -0.044143 | -0.007504
3403 | 0.006991 | -0.12095 | 0.12095 | -0.043753 | -0.006991
3404 | 0.006991 | -0.12095 | 0.12095 | -0.043753 | -0.006991
3405 | 0.006991 | -0.12095 | 0.12095 | -0.043753 | -0.006991
3406 | 0.008724 | -0.086185 | 0.086185 | -0.042631 | -0.008724
3407 | 0.009406 | -0.031003 | 0.031003 | -0.043808 | -0.009406
3408 | 0.008601 | -0.017043 | 0.017043 | -0.040551 | -0.008601
3409 | 0.007514 | -0.1202 | 0.1202 | -0.044146 | -0.007514
3410 | 0.008374 | -0.016088 | 0.016088 | -0.045638 | -0.008374
3411 | 0.008374 | -0.016088 | 0.016088 | -0.045638 | -0.008374
3412 | 0.011377 | 0.66871 | -0.66871 | -0.08666 | -0.011377
3413 | 0.012061 | 0.65224 | -0.65224 | -0.094457 | -0.012061
3414 | 0.012029 | 0.65324 | -0.65324 | -0.094116 | -0.012029
3415 | 0.01282 | 0.54223 | -0.54223 | -0.092916 | -0.01282
3416 | 0.008374 | -0.016088 | 0.016088 | -0.045638 | -0.008374
3417 | 0.008374 | -0.016088 | 0.016088 | -0.045638 | -0.008374
3418 | 0.008374 | -0.016088 | 0.016088 | -0.045638 | -0.008374
3419 | 0.008374 | -0.016088 | 0.016088 | -0.045638 | -0.008374
3420 | 0.012086 | 0.52313 | -0.52313 | -0.085948 | -0.012086
3421 | 0.012974 | 0.52336 | -0.52336 | -0.090974 | -0.012974
3422 | 0.013626 | 0.60309 | -0.60309 | -0.10143 | -0.013626
3423 | 0.015146 | 0.54547 | -0.54547 | -0.097861 | -0.015146
3425 | 0.014277 | 0.52362 | -0.52362 | -0.1035 | -0.014277
3426 | 0.014817 | 0.53756 | -0.53756 | -0.096276 | -0.014817
3427 | 0.014817 | 0.53756 | -0.53756 | -0.096276 | -0.014817
3428 | 0.015146 | 0.54547 | -0.54547 | -0.097861 | -0.015146
3429 | 0.014947 | 0.55432 | -0.55432 | -0.13663 | -0.014947
3430 | 0.014859 | 0.53206 | -0.53206 | -0.12972 | -0.014859
3431 | 0.014859 | 0.53206 | -0.53206 | -0.12972 | -0.014859
3432 | 0.014859 | 0.53206 | -0.53206 | -0.12972 | -0.014859
3434 | 0.008984 | 0.021712 | -0.021712 | -0.048348 | -0.008984
3435 | 0.008984 | 0.021712 | -0.021712 | -0.048348 | -0.008984
3436 | 0.009156 | 0.04953 | -0.04953 | -0.050693 | -0.009156
3437 | 0.010022 | 0.15466 | -0.15466 | -0.060754 | -0.010022
3438 | 0.008947 | 0.015763 | -0.015763 | -0.047846 | -0.008947
3439 | 0.008791 | 0.000919 | -0.000919 | -0.044545 | -0.008791
3440 | 0.010647 | 0.25556 | -0.25556 | -0.066927 | -0.010647
3441 | 0.010452 | 0.22406 | -0.22406 | -0.064999 | -0.010452
3442 | 0.008778 | 0.006387 | -0.006387 | -0.047196 | -0.008778
3452 | 0.008754 | 0.005037 | -0.005037 | -0.047103 | -0.008754
3565 | 0.00912 | 0.046564 | -0.046564 | -0.050464 | -0.00912
3566 | 0.00912 | 0.046564 | -0.046564 | -0.050464 | -0.00912
3567 | 0.008817 | 0.021082 | -0.021082 | -0.048501 | -0.008817
3568 | 0.00901 | 0.037331 | -0.037331 | -0.049753 | -0.00901
3570 | 0.008772 | -0.000825 | 0.000825 | -0.044158 | -0.008772
3571 | 0.008772 | -0.000825 | 0.000825 | -0.044158 | -0.008772
3572 | 0.008772 | -0.000825 | 0.000825 | -0.044158 | -0.008772
3573 | 0.008772 | -0.000825 | 0.000825 | -0.044158 | -0.008772
3574 | 0.009278 | -0.013877 | 0.013877 | -0.045282 | -0.009278
3575 | 0.009278 | -0.013877 | 0.013877 | -0.045282 | -0.009278
3577 | 0.010807 | 0.24224 | -0.24224 | -0.07021 | -0.010807
3578 | 0.010734 | 0.23412 | -0.23412 | -0.069333 | -0.010734
3580 | 0.011266 | 0.2935 | -0.2935 | -0.075745 | -0.011266
3581 | 0.011886 | 0.36264 | -0.36264 | -0.083211 | -0.011886
3583 | 0.027275 | 0.23607 | -0.23607 | -0.063965 | -0.027275
3584 | 0.010158 | 0.17662 | -0.17662 | -0.062098 | -0.010158
3585 | 0.010158 | 0.17662 | -0.17662 | -0.062098 | -0.010158
3586 | 0.010385 | 0.21318 | -0.21318 | -0.064334 | -0.010385
3587 | 0.027275 | 0.23607 | -0.23607 | -0.063965 | -0.027275
3588 | 0.007026 | 0.01273 | -0.01273 | -0.01711 | -0.007026
3589 | 0.010452 | 0.22406 | -0.22406 | -0.064999 | -0.010452
3590 | 0.00914 | 0.042731 | -0.042731 | -0.050116 | -0.00914
3591 | 0.009458 | 0.091353 | -0.091353 | -0.053972 | -0.009458
3592 | 0.009697 | 0.12448 | -0.12448 | -0.056569 | -0.009697
3593 | 0.010451 | 0.22897 | -0.22897 | -0.064762 | -0.010451
3594 | 0.010676 | 0.26024 | -0.26024 | -0.067213 | -0.010676
3595 | 0.013413 | 0.092281 | -0.092281 | -0.04928 | -0.013413
3597 | 0.007026 | 0.01273 | -0.01273 | -0.01711 | -0.007026
3598 | 0.005475 | 0.057866 | -0.057866 | 0.024572 | -0.005475
3599 | 0.005287 | 0.063345 | -0.063345 | 0.029632 | -0.005287
3600 | 0.005287 | 0.063345 | -0.063345 | 0.029632 | -0.005287
3601 | 0.006222 | 0.036139 | -0.036139 | 0.004507 | -0.006222
3602 | 0.012974 | 0.52336 | -0.52336 | -0.090974 | -0.012974
3603 | 0.005246 | 0.064526 | -0.064526 | 0.030724 | -0.005246
3604 | 0.00451 | 0.009572 | -0.009572 | -0.005947 | -0.00451
3605 | 0.005037 | 0.010234 | -0.010234 | -0.008287 | -0.005037
3606 | 0.005451 | 0.010753 | -0.010753 | -0.010122 | -0.005451
3607 | 0.01282 | 0.54223 | -0.54223 | -0.092916 | -0.01282
3608 | 0.012379 | 0.49202 | -0.49202 | -0.085309 | -0.012379
3609 | 0.012835 | 0.49553 | -0.49553 | -0.087057 | -0.012835
3610 | 0.013181 | 0.49819 | -0.49819 | -0.088384 | -0.013181
3611 | 0.012985 | 0.52201 | -0.52201 | -0.090835 | -0.012985
3612 | 0.012967 | 0.52431 | -0.52431 | -0.091072 | -0.012967
3613 | 0.005451 | 0.010753 | -0.010753 | -0.010122 | -0.005451
3614 | 0.005571 | 0.010904 | -0.010904 | -0.010655 | -0.005571
3616 | 0.014593 | 0.53217 | -0.53217 | -0.095195 | -0.014593
3617 | 0.013682 | 0.51026 | -0.51026 | -0.090802 | -0.013682
3618 | 0.014371 | 0.52682 | -0.52682 | -0.094122 | -0.014371
3619 | 0.015146 | 0.54547 | -0.54547 | -0.097861 | -0.015146
3620 | 0.015146 | 0.54547 | -0.54547 | -0.097861 | -0.015146
3621 | 0.015146 | 0.54547 | -0.54547 | -0.097861 | -0.015146
3622 | 0.015146 | 0.54547 | -0.54547 | -0.097861 | -0.015146
3623 | 0.015146 | 0.54547 | -0.54547 | -0.097861 | -0.015146
3624 | 0.013208 | 0.45035 | -0.45035 | -0.083775 | -0.013208
3625 | 0.005246 | 0.06453 | -0.06453 | 0.030725 | -0.005246
3626 | 0.015146 | 0.54547 | -0.54547 | -0.097861 | -0.015146
3627 | 0.015146 | 0.54547 | -0.54547 | -0.097861 | -0.015146
3628 | 0.015146 | 0.54547 | -0.54547 | -0.097861 | -0.015146
3629 | 0.015146 | 0.54547 | -0.54547 | -0.097861 | -0.015146
3630 | 0.032442 | 0.44894 | -0.44894 | -0.12197 | -0.032442
3631 | 0.005246 | 0.06453 | -0.06453 | 0.030725 | -0.005246
3632 | 0.006596 | 0.01219 | -0.01219 | -0.0152 | -0.006596
3633 | 0.014531 | 0.53067 | -0.53067 | -0.094894 | -0.014531
3634 | 0.006833 | 0.012488 | -0.012488 | -0.016254 | -0.006833
3635 | 0.01681 | 0.4407 | -0.4407 | -0.090589 | -0.01681
3636 | 0.016416 | 0.45714 | -0.45714 | -0.094799 | -0.016416
3637 | 0.007026 | 0.01273 | -0.01273 | -0.01711 | -0.007026
3638 | 0.008374 | -0.016088 | 0.016088 | -0.045638 | -0.008374
3639 | 0.007026 | 0.01273 | -0.01273 | -0.01711 | -0.007026
3640 | 0.015335 | 0.51722 | -0.51722 | -0.11559 | -0.015335
3641 | 0.007026 | 0.01273 | -0.01273 | -0.01711 | -0.007026
3642 | 0.007026 | 0.01273 | -0.01273 | -0.01711 | -0.007026
3643 | 0.01259 | 0.44949 | -0.44949 | -0.091525 | -0.01259
3644 | 0.012562 | 0.43805 | -0.43805 | -0.091353 | -0.012562
3645 | 0.013062 | 0.44693 | -0.44693 | -0.098346 | -0.013062
3646 | 0.01369 | 0.45807 | -0.45807 | -0.10712 | -0.01369
3647 | 0.014127 | 0.46582 | -0.46582 | -0.11322 | -0.014127
3648 | 0.014469 | 0.47187 | -0.47187 | -0.11799 | -0.014469
3649 | 0.015317 | 0.48691 | -0.48691 | -0.12983 | -0.015317
3650 | 0.016699 | 0.51143 | -0.51143 | -0.14914 | -0.016699
3651 | 0.016063 | 0.50015 | -0.50015 | -0.14026 | -0.016063
3652 | 0.01583 | 0.49602 | -0.49602 | -0.137 | -0.01583
3653 | 0.014127 | 0.46582 | -0.46582 | -0.11322 | -0.014127
5185 | 0.022865 | 0.40726 | -0.40726 | -0.22458 | -0.022865
5187 | 0.022607 | 0.40751 | -0.40751 | -0.22486 | -0.022607
5190 | 0.023379 | 0.40583 | -0.40583 | -0.22486 | -0.023379
5195 | 0.02239 | 0.40769 | -0.40769 | -0.22515 | -0.02239
5200 | 0.022912 | 0.40749 | -0.40749 | -0.22426 | -0.022912
5205 | 0.022747 | 0.40714 | -0.40714 | -0.22495 | -0.022747
5209 | 0.022329 | 0.40769 | -0.40769 | -0.22526 | -0.022329
5210 | 0.022394 | 0.40771 | -0.40771 | -0.22512 | -0.022394
5211 | 0.022006 | 0.40777 | -0.40777 | -0.22581 | -0.022006
5218 | 0.022601 | 0.40772 | -0.40772 | -0.22476 | -0.022601
5220 | 0.022329 | 0.40782 | -0.40782 | -0.22517 | -0.022329
5225 | 0.030724 | 0.39204 | -0.39204 | -0.22339 | -0.030724
5230 | 0.023727 | 0.40519 | -0.40519 | -0.22475 | -0.023727
5234 | 0.023228 | 0.4065 | -0.4065 | -0.22454 | -0.023228
5245 | 0.023165 | 0.40646 | -0.40646 | -0.22471 | -0.023165
5249 | 0.022513 | 0.40776 | -0.40776 | -0.22489 | -0.022513
5250 | 0.022576 | 0.40783 | -0.40783 | -0.22473 | -0.022576
5255 | 0.022909 | 0.40697 | -0.40697 | -0.22476 | -0.022909
5257 | 0.022479 | 0.40764 | -0.40764 | -0.225 | -0.022479
5260 | 0.02363 | 0.40524 | -0.40524 | -0.22489 | -0.02363
5261 | 0.02363 | 0.40524 | -0.40524 | -0.22489 | -0.02363
5262 | 0.02363 | 0.40524 | -0.40524 | -0.22489 | -0.02363
5264 | 0.02363 | 0.40524 | -0.40524 | -0.22489 | -0.02363
5265 | 0.02363 | 0.40524 | -0.40524 | -0.22489 | -0.02363
5266 | 0.02363 | 0.40524 | -0.40524 | -0.22489 | -0.02363
5267 | 0.02363 | 0.40524 | -0.40524 | -0.22489 | -0.02363
5268 | 0.02363 | 0.40524 | -0.40524 | -0.22489 | -0.02363
5269 | 0.02363 | 0.40524 | -0.40524 | -0.22489 | -0.02363
5285 | 0.022583 | 0.40754 | -0.40754 | -0.2249 | -0.022583
5286 | 0.02237 | 0.40759 | -0.40759 | -0.22527 | -0.02237
5290 | 0.025678 | 0.40192 | -0.40192 | -0.22399 | -0.025678
5295 | 0.02316 | 0.40668 | -0.40668 | -0.22451 | -0.02316
5300 | 0.022536 | 0.40756 | -0.40756 | -0.22497 | -0.022536
5305 | 0.023353 | 0.40604 | -0.40604 | -0.22471 | -0.023353
5310 | 0.023085 | 0.40664 | -0.40664 | -0.22471 | -0.023085
5315 | 0.022398 | 0.40764 | -0.40764 | -0.2252 | -0.022398
5325 | 0.022555 | 0.40758 | -0.40758 | -0.22494 | -0.022555
5332 | 0.022648 | 0.40745 | -0.40745 | -0.22488 | -0.022648
5335 | 0.023533 | 0.40552 | -0.40552 | -0.22482 | -0.023533
5345 | 0.023131 | 0.4067 | -0.4067 | -0.22455 | -0.023131
5350 | 0.023453 | 0.40569 | -0.40569 | -0.22483 | -0.023453
5360 | 0.022352 | 0.40759 | -0.40759 | -0.22532 | -0.022352
5369 | 0.022329 | 0.40789 | -0.40789 | -0.22512 | -0.022329
5370 | 0.022258 | 0.40749 | -0.40749 | -0.22557 | -0.022258
5371 | 0.021867 | 0.40728 | -0.40728 | -0.22647 | -0.021867
5385 | 0.02347 | 0.40564 | -0.40564 | -0.22485 | -0.02347
5390 | 0.024719 | 0.40323 | -0.40323 | -0.2246 | -0.024719
5395 | 0.0229 | 0.40684 | -0.40684 | -0.22491 | -0.0229
5396 | 0.0229 | 0.40684 | -0.40684 | -0.22491 | -0.0229
5397 | 0.0229 | 0.40684 | -0.40684 | -0.22491 | -0.0229
5400 | 0.022109 | 0.40492 | -0.40492 | -0.22779 | -0.022109
5401 | 0.022109 | 0.40492 | -0.40492 | -0.22779 | -0.022109
5402 | 0.022109 | 0.40492 | -0.40492 | -0.22779 | -0.022109
5410 | 0.022605 | 0.40769 | -0.40769 | -0.22478 | -0.022605
5412 | 0.022916 | 0.40405 | -0.40405 | -0.22701 | -0.022916
5415 | 0.022328 | 0.40839 | -0.40839 | -0.22471 | -0.022328
5417 | 0.023017 | 0.40662 | -0.40662 | -0.22487 | -0.023017
5418 | 0.022627 | 0.40699 | -0.40699 | -0.22523 | -0.022627
5419 | 0.023105 | 0.40673 | -0.40673 | -0.22458 | -0.023105
5420 | 0.022638 | 0.40756 | -0.40756 | -0.22482 | -0.022638
5423 | 0.02316 | 0.40668 | -0.40668 | -0.22451 | -0.02316
5428 | 0.023603 | 0.40545 | -0.40545 | -0.22477 | -0.023603
5430 | 0.024047 | 0.40582 | -0.40582 | -0.22356 | -0.024047
5435 | 0.022408 | 0.40765 | -0.40765 | -0.22517 | -0.022408
5436 | 0.022408 | 0.40765 | -0.40765 | -0.22517 | -0.022408
5438 | 0.022408 | 0.40765 | -0.40765 | -0.22517 | -0.022408
5439 | 0.022408 | 0.40765 | -0.40765 | -0.22517 | -0.022408
5450 | 0.022516 | 0.40757 | -0.40757 | -0.22499 | -0.022516
5451 | 0.022516 | 0.40757 | -0.40757 | -0.22499 | -0.022516
5452 | 0.022533 | 0.40758 | -0.40758 | -0.22496 | -0.022533
5453 | 0.022533 | 0.40758 | -0.40758 | -0.22496 | -0.022533
5455 | 0.02252 | 0.40757 | -0.40757 | -0.22499 | -0.02252
5456 | 0.02252 | 0.40757 | -0.40757 | -0.22499 | -0.02252
5460 | 0.022628 | 0.4076 | -0.4076 | -0.22474 | -0.022628
5461 | 0.022636 | 0.4076 | -0.4076 | -0.22472 | -0.022636
5462 | 0.02262 | 0.4076 | -0.4076 | -0.22476 | -0.02262
5465 | 0.023099 | 0.40652 | -0.40652 | -0.22479 | -0.023099
5467 | 0.022986 | 0.40709 | -0.40709 | -0.22448 | -0.022986
5470 | 0.023946 | 0.42734 | -0.42734 | -0.20524 | -0.023946
5475 | 0.022289 | 0.40605 | -0.40605 | -0.22654 | -0.022289
5476 | 0.022289 | 0.40605 | -0.40605 | -0.22654 | -0.022289
5477 | 0.022289 | 0.40605 | -0.40605 | -0.22654 | -0.022289
5478 | 0.022289 | 0.40605 | -0.40605 | -0.22654 | -0.022289
5646 | 0.021604 | 0.36929 | -0.36929 | -0.25614 | -0.021604
5648 | 0.021555 | 0.36906 | -0.36906 | -0.25642 | -0.021555
5650 | 0.021596 | 0.36925 | -0.36925 | -0.25619 | -0.021596
5652 | 0.021817 | 0.37029 | -0.37029 | -0.25499 | -0.021817
5653 | 0.021949 | 0.37091 | -0.37091 | -0.25428 | -0.021949
5654 | 0.022081 | 0.37154 | -0.37154 | -0.25358 | -0.022081
5658 | 0.022334 | 0.37274 | -0.37274 | -0.25223 | -0.022334
5660 | 0.022401 | 0.37282 | -0.37282 | -0.25208 | -0.022401
5662 | 0.022335 | 0.37275 | -0.37275 | -0.25222 | -0.022335
5666 | 0.022356 | 0.3732 | -0.3732 | -0.25179 | -0.022356
5668 | 0.0225 | 0.37373 | -0.37373 | -0.2511 | -0.0225
5672 | 0.0223 | 0.37257 | -0.37257 | -0.25226 | -0.0223
5673 | 0.022113 | 0.3715 | -0.3715 | -0.25334 | -0.022113
5674 | 0.021953 | 0.37058 | -0.37058 | -0.25427 | -0.021953
5676 | 0.021246 | 0.36651 | -0.36651 | -0.25837 | -0.021246
5678 | 0.020748 | 0.36365 | -0.36365 | -0.26125 | -0.020748
5680 | 0.020262 | 0.36558 | -0.36558 | -0.26051 | -0.020262
5684 | 0.023513 | 0.3774 | -0.3774 | -0.24666 | -0.023513
5685 | 0.023868 | 0.37868 | -0.37868 | -0.2451 | -0.023868
5686 | 0.024057 | 0.37937 | -0.37937 | -0.24428 | -0.024057
5688 | 0.024034 | 0.37985 | -0.37985 | -0.24397 | -0.024034
5690 | 0.023868 | 0.37868 | -0.37868 | -0.2451 | -0.023868
5691 | 0.023868 | 0.37868 | -0.37868 | -0.2451 | -0.023868
5695 | 0.0243 | 0.38002 | -0.38002 | -0.24338 | -0.0243
5696 | 0.024483 | 0.38051 | -0.38051 | -0.2427 | -0.024483
5697 | 0.024483 | 0.38051 | -0.38051 | -0.2427 | -0.024483
5698 | 0.025159 | 0.38232 | -0.38232 | -0.2402 | -0.025159
5699 | 0.024483 | 0.38051 | -0.38051 | -0.2427 | -0.024483
5700 | 0.024483 | 0.38051 | -0.38051 | -0.2427 | -0.024483
5702 | 0.02628 | 0.38533 | -0.38533 | -0.23604 | -0.02628
5704 | 0.025673 | 0.3875 | -0.3875 | -0.23543 | -0.025673
5706 | 0.025606 | 0.38755 | -0.38755 | -0.23551 | -0.025606
5708 | 0.029515 | 0.38349 | -0.38349 | -0.23213 | -0.029515
5710 | 0.02763 | 0.39125 | -0.39125 | -0.22911 | -0.02763
5712 | 0.026677 | 0.39517 | -0.39517 | -0.22764 | -0.026677
5713 | 0.025297 | 0.40085 | -0.40085 | -0.2255 | -0.025297
5714 | 0.026962 | 0.38846 | -0.38846 | -0.23237 | -0.026962
5716 | 0.025886 | 0.38395 | -0.38395 | -0.23761 | -0.025886
5718 | 0.024988 | 0.40212 | -0.40212 | -0.22502 | -0.024988
5720 | 0.024965 | 0.38024 | -0.38024 | -0.24189 | -0.024965
5722 | 0.024197 | 0.37716 | -0.37716 | -0.24546 | -0.024197
5725 | 0.022126 | 0.38783 | -0.38783 | -0.24095 | -0.022126
5727 | 0.022484 | 0.38277 | -0.38277 | -0.24414 | -0.022484
5728 | 0.024697 | 0.37231 | -0.37231 | -0.24876 | -0.024697
5729 | 0.024697 | 0.37231 | -0.37231 | -0.24876 | -0.024697
5730 | 0.020415 | 0.36492 | -0.36492 | -0.2608 | -0.020415
5732 | 0.022962 | 0.37219 | -0.37219 | -0.2512 | -0.022962
5735 | 0.016958 | 0.32874 | -0.32874 | -0.29294 | -0.016958
5736 | 0.020828 | 0.36867 | -0.36867 | -0.25733 | -0.020828
5805 | 0.031719 | 0.3901 | -0.3901 | -0.22327 | -0.031719
5807 | 0.028496 | 0.3964 | -0.3964 | -0.22365 | -0.028496
5808 | 0.028496 | 0.3964 | -0.3964 | -0.22365 | -0.028496
5810 | 0.028496 | 0.3964 | -0.3964 | -0.22365 | -0.028496
5811 | 0.028496 | 0.3964 | -0.3964 | -0.22365 | -0.028496
5812 | 0.056564 | 0.35528 | -0.35528 | -0.20939 | -0.056564
5813 | 0.027479 | 0.39839 | -0.39839 | -0.22377 | -0.027479
5814 | 0.056564 | 0.35528 | -0.35528 | -0.20939 | -0.056564
5816 | 0.031719 | 0.3901 | -0.3901 | -0.22327 | -0.031719
5817 | 0.056564 | 0.35528 | -0.35528 | -0.20939 | -0.056564
5818 | 0.056564 | 0.35528 | -0.35528 | -0.20939 | -0.056564
5819 | 0.032722 | 0.38813 | -0.38813 | -0.22315 | -0.032722
5820 | 0.056564 | 0.35528 | -0.35528 | -0.20939 | -0.056564
5821 | 0.031719 | 0.3901 | -0.3901 | -0.22327 | -0.031719
5822 | 0.056564 | 0.35528 | -0.35528 | -0.20939 | -0.056564
5823 | 0.056564 | 0.35528 | -0.35528 | -0.20939 | -0.056564
5824 | 0.056564 | 0.35528 | -0.35528 | -0.20939 | -0.056564
5827 | 0.036402 | 0.38093 | -0.38093 | -0.22271 | -0.036402
5828 | 0.034158 | 0.38083 | -0.38083 | -0.22651 | -0.034158
5830 | 0.034158 | 0.38083 | -0.38083 | -0.22651 | -0.034158
5832 | 0.034158 | 0.38083 | -0.38083 | -0.22651 | -0.034158
5836 | 0.050549 | 0.36116 | -0.36116 | -0.21476 | -0.050549
5842 | 0.0362 | 0.3781 | -0.3781 | -0.22528 | -0.0362
5848 | 0.050549 | 0.36116 | -0.36116 | -0.21476 | -0.050549
5849 | 0.050549 | 0.36116 | -0.36116 | -0.21476 | -0.050549
5851 | 0.049348 | 0.36256 | -0.36256 | -0.21567 | -0.049348
5852 | 0.031593 | 0.3823 | -0.3823 | -0.22962 | -0.031593
5855 | 0.052521 | 0.35887 | -0.35887 | -0.21327 | -0.052521
5856 | 0.052521 | 0.35887 | -0.35887 | -0.21327 | -0.052521
5857 | 0.030361 | 0.39276 | -0.39276 | -0.22343 | -0.030361
5858 | 0.029688 | 0.39407 | -0.39407 | -0.22351 | -0.029688
5859 | 0.053026 | 0.35828 | -0.35828 | -0.21289 | -0.053026
5860 | 0.037345 | 0.37657 | -0.37657 | -0.22458 | -0.037345
5861 | 0.038412 | 0.37456 | -0.37456 | -0.2244 | -0.038412
6075 | 0.35227 | 0.016098 | -0.016098 | -0.013355 | -0.35227
6080 | 0.34872 | 0.018815 | -0.018815 | -0.01476 | -0.34872
6082 | 0.35067 | 0.018587 | -0.018587 | -0.01463 | -0.35067
6084 | 0.34872 | 0.018815 | -0.018815 | -0.01476 | -0.34872
6085 | 0.34862 | 0.018827 | -0.018827 | -0.014766 | -0.34862
6086 | 0.34727 | 0.018985 | -0.018985 | -0.014856 | -0.34727
6087 | 0.34727 | 0.018985 | -0.018985 | -0.014856 | -0.34727
6096 | 0 | 0 | 0 | 0 | 0
6097 | 0.35246 | 0.015096 | -0.015096 | -0.012844 | -0.35246
6098 | 0.35259 | 0.014247 | -0.014247 | -0.012411 | -0.35259
6100 | 0.35259 | 0.014247 | -0.014247 | -0.012411 | -0.35259
6101 | 0.35261 | 0.014105 | -0.014105 | -0.012339 | -0.35261
6107 | 0.34568 | 0.019172 | -0.019172 | -0.014962 | -0.34568
6108 | 0.34635 | 0.01923 | -0.01923 | -0.014988 | -0.34635
6110 | 0.35211 | 0.019737 | -0.019737 | -0.015208 | -0.35211
6112 | 0.34752 | 0.019705 | -0.019705 | -0.015216 | -0.34752
6113 | 0.34802 | 0.019848 | -0.019848 | -0.015284 | -0.34802
6114 | 0.34825 | 0.019916 | -0.019916 | -0.015317 | -0.34825
6115 | 0.3492 | 0.02019 | -0.02019 | -0.015447 | -0.3492
6117 | 0.35211 | 0.019738 | -0.019738 | -0.015209 | -0.35211
6120 | 0.35059 | 0.020593 | -0.020593 | -0.015639 | -0.35059
6122 | 0.3502 | 0.020407 | -0.020407 | -0.015549 | -0.3502
6123 | 0.34871 | 0.019999 | -0.019999 | -0.015355 | -0.34871
6124 | 0.34849 | 0.01994 | -0.01994 | -0.015327 | -0.34849
6125 | 0.3477 | 0.019723 | -0.019723 | -0.015224 | -0.3477
6126 | 0.34849 | 0.01994 | -0.01994 | -0.015327 | -0.34849
6131 | 0.35257 | 0.019628 | -0.019628 | -0.015144 | -0.35257
6132 | 0.35238 | 0.019512 | -0.019512 | -0.015088 | -0.35238
6133 | 0.35241 | 0.019533 | -0.019533 | -0.015098 | -0.35241
6134 | 0.35227 | 0.019411 | -0.019411 | -0.015039 | -0.35227
6135 | 0.3523 | 0.019433 | -0.019433 | -0.015049 | -0.3523
6140 | 0.3547 | 0.020957 | -0.020957 | -0.015797 | -0.3547
6141 | 0.35527 | 0.021311 | -0.021311 | -0.015971 | -0.35527
6142 | 0.35609 | 0.021826 | -0.021826 | -0.016224 | -0.35609
6143 | 0.35705 | 0.022425 | -0.022425 | -0.016518 | -0.35705
6144 | 0.35887 | 0.023245 | -0.023245 | -0.016923 | -0.35887
6145 | 0.35887 | 0.023245 | -0.023245 | -0.016923 | -0.35887
6147 | 0.35657 | 0.022617 | -0.022617 | -0.01661 | -0.35657
6148 | 0.35751 | 0.022713 | -0.022713 | -0.01666 | -0.35751
6150 | 0.35887 | 0.023245 | -0.023245 | -0.016923 | -0.35887
6151 | 0.35657 | 0.022617 | -0.022617 | -0.01661 | -0.35657
6152 | 0.3561 | 0.022569 | -0.022569 | -0.016585 | -0.3561
6153 | 0.35586 | 0.022545 | -0.022545 | -0.016572 | -0.35586
6154 | 0.35526 | 0.022224 | -0.022224 | -0.016419 | -0.35526
6156 | 0.35472 | 0.021932 | -0.021932 | -0.016279 | -0.35472
6158 | 0.35568 | 0.021916 | -0.021916 | -0.016275 | -0.35568
6159 | 0.35213 | 0.020851 | -0.020851 | -0.015757 | -0.35213
6161 | 0.3541 | 0.020726 | -0.020726 | -0.0157 | -0.3541
6162 | 0.35281 | 0.020808 | -0.020808 | -0.015738 | -0.35281
6165 | 0.35383 | 0.020969 | -0.020969 | -0.01581 | -0.35383
6166 | 0.35383 | 0.020969 | -0.020969 | -0.01581 | -0.35383
6169 | 0.3541 | 0.020723 | -0.020723 | -0.015698 | -0.3541
6170 | 0.35262 | 0.021446 | -0.021446 | -0.016036 | -0.35262
6171 | 0.35262 | 0.021446 | -0.021446 | -0.016036 | -0.35262
6172 | 0.35312 | 0.022046 | -0.022046 | -0.016316 | -0.35312
6173 | 0.35344 | 0.022437 | -0.022437 | -0.0165 | -0.35344
6174 | 0.35024 | 0.020417 | -0.020417 | -0.015553 | -0.35024
6175 | 0.3537 | 0.022754 | -0.022754 | -0.016648 | -0.3537
6176 | 0.35329 | 0.022891 | -0.022891 | -0.016708 | -0.35329
6177 | 0.35504 | 0.022101 | -0.022101 | -0.01636 | -0.35504
6180 | 0.35519 | 0.022683 | -0.022683 | -0.016628 | -0.35519
6182 | 0.35501 | 0.022433 | -0.022433 | -0.016514 | -0.35501
6183 | 0.35514 | 0.022668 | -0.022668 | -0.016624 | -0.35514
6184 | 0.35501 | 0.022433 | -0.022433 | -0.016514 | -0.35501
6185 | 0.35514 | 0.022666 | -0.022666 | -0.016623 | -0.35514
6186 | 0.355 | 0.022427 | -0.022427 | -0.016511 | -0.355
6187 | 0.35482 | 0.022103 | -0.022103 | -0.01636 | -0.35482
6191 | 0.36423 | 0.026126 | -0.026126 | -0.01835 | -0.36423
6192 | 0.35535 | 0.023086 | -0.023086 | -0.016822 | -0.35535
6193 | 0.35526 | 0.022909 | -0.022909 | -0.016738 | -0.35526
6194 | 0.35535 | 0.023086 | -0.023086 | -0.016822 | -0.35535
6195 | 0.35555 | 0.023496 | -0.023496 | -0.017016 | -0.35555
6196 | 0.35561 | 0.023305 | -0.023305 | -0.016927 | -0.35561
6197 | 0.35578 | 0.022805 | -0.022805 | -0.016694 | -0.35578
6198 | 0.35578 | 0.022805 | -0.022805 | -0.016694 | -0.35578
6202 | 0.31694 | 0.023071 | -0.023071 | -0.017106 | -0.31694
6204 | 0.33517 | 0.020936 | -0.020936 | -0.015905 | -0.33517
6205 | 0.33357 | 0.021204 | -0.021204 | -0.016049 | -0.33357
6206 | 0.33207 | 0.021455 | -0.021455 | -0.016183 | -0.33207
6207 | 0.323 | 0.022977 | -0.022977 | -0.016996 | -0.323
6208 | 0.32499 | 0.023069 | -0.023069 | -0.017018 | -0.32499
6209 | 0.30601 | 0.023242 | -0.023242 | -0.017305 | -0.30601
6210 | 0.32998 | 0.023301 | -0.023301 | -0.017073 | -0.32998
6306 | 0.31057 | 0.023912 | -0.023912 | -0.017558 | -0.31057
6307 | 0.29157 | 0.023467 | -0.023467 | -0.017568 | -0.29157
6309 | 0.30342 | 0.022007 | -0.022007 | -0.017054 | -0.30342
6310 | 0.28988 | 0.021178 | -0.021178 | -0.016904 | -0.28988
6311 | 0.27533 | 0.019829 | -0.019829 | -0.016553 | -0.27533
6312 | 0.29028 | 0.024077 | -0.024077 | -0.017769 | -0.29028
6313 | 0.33728 | 0.024079 | -0.024079 | -0.017429 | -0.33728
6314 | 0.33728 | 0.024079 | -0.024079 | -0.017429 | -0.33728
6315 | 0.34676 | 0.024639 | -0.024639 | -0.017526 | -0.34676
6316 | 0.34676 | 0.024639 | -0.024639 | -0.017526 | -0.34676
6318 | 0.34889 | 0.024729 | -0.024729 | -0.017579 | -0.34889
6323 | 0.24537 | 0.12365 | -0.12365 | -0.068957 | -0.24537
6324 | 0.30226 | 0.039351 | -0.039351 | -0.023282 | -0.30226
6325 | 0.30226 | 0.039351 | -0.039351 | -0.023282 | -0.30226
6326 | 0.33757 | 0.027181 | -0.027181 | -0.018508 | -0.33757
6327 | 0.33907 | 0.026719 | -0.026719 | -0.018328 | -0.33907
6328 | 0.32798 | 0.030138 | -0.030138 | -0.019662 | -0.32798
6329 | 0.23952 | 0.051703 | -0.051703 | -0.027067 | -0.23952
6330 | 0.31483 | 0.034191 | -0.034191 | -0.021244 | -0.31483
6331 | 0.3149 | 0.034169 | -0.034169 | -0.021236 | -0.3149
6332 | 0.31483 | 0.034191 | -0.034191 | -0.021244 | -0.31483
6333 | 0.30077 | 0.038528 | -0.038528 | -0.022938 | -0.30077
6334 | 0.28504 | 0.043375 | -0.043375 | -0.02483 | -0.28504
6335 | 0.30515 | 0.038564 | -0.038564 | -0.022981 | -0.30515
6336 | 0.36443 | 0.025617 | -0.025617 | -0.018081 | -0.36443
6337 | 0.26854 | 0.047116 | -0.047116 | -0.026051 | -0.26854
6338 | 0.27751 | 0.045698 | -0.045698 | -0.025737 | -0.27751
6340 | 0.27292 | 0.047345 | -0.047345 | -0.026347 | -0.27292
6341 | 0.26854 | 0.047116 | -0.047116 | -0.026051 | -0.26854
6342 | 0.25555 | 0.04917 | -0.04917 | -0.026506 | -0.25555
6343 | 0.25117 | 0.049862 | -0.049862 | -0.02666 | -0.25117
6344 | 0.24453 | 0.050911 | -0.050911 | -0.026892 | -0.24453
6345 | 0.23952 | 0.051703 | -0.051703 | -0.027067 | -0.23952
6346 | 0.23565 | 0.052315 | -0.052315 | -0.027203 | -0.23565
6347 | 0.21462 | 0.059017 | -0.059017 | -0.029249 | -0.21462
6348 | 0.21462 | 0.059017 | -0.059017 | -0.029249 | -0.21462
6349 | 0.25555 | 0.04917 | -0.04917 | -0.026506 | -0.25555
6350 | 0.26433 | 0.036324 | -0.036324 | -0.021803 | -0.26433
6351 | 0.33043 | 0.032158 | -0.032158 | -0.020922 | -0.33043
6352 | 0.22943 | 0.052794 | -0.052794 | -0.027227 | -0.22943
6353 | 0.22783 | 0.053552 | -0.053552 | -0.027477 | -0.22783
6355 | 0.205 | 0.060942 | -0.060942 | -0.029727 | -0.205
6356 | 0.26433 | 0.036324 | -0.036324 | -0.021803 | -0.26433
6357 | 0.26604 | 0.035519 | -0.035519 | -0.021538 | -0.26604
6358 | 0.26604 | 0.035519 | -0.035519 | -0.021538 | -0.26604
6359 | 0.17277 | 0.068448 | -0.068448 | -0.031748 | -0.17277
6360 | 0.25398 | 0.051137 | -0.051137 | -0.027289 | -0.25398
6361 | 0.25398 | 0.051137 | -0.051137 | -0.027289 | -0.25398
6362 | 0.25398 | 0.051137 | -0.051137 | -0.027289 | -0.25398
6363 | 0.13877 | 0.26996 | -0.26996 | -0.12109 | -0.13877
6364 | 0.14471 | 0.26135 | -0.26135 | -0.11773 | -0.14471
6365 | 0.16504 | 0.23206 | -0.23206 | -0.1059 | -0.16504
6366 | 0.146 | 0.25947 | -0.25947 | -0.117 | -0.146
6367 | 0.14591 | 0.2596 | -0.2596 | -0.11705 | -0.14591
6368 | 0.1215 | 0.295 | -0.295 | -0.13086 | -0.1215
6369 | 0.27751 | 0.045698 | -0.045698 | -0.025737 | -0.27751
6370 | 0.27751 | 0.045698 | -0.045698 | -0.025737 | -0.27751
6371 | 0.27751 | 0.045698 | -0.045698 | -0.025737 | -0.27751
6372 | 0.12896 | 0.28419 | -0.28419 | -0.12665 | -0.12896
6373 | 0.146 | 0.25947 | -0.25947 | -0.117 | -0.146
6374 | 0.14591 | 0.2596 | -0.2596 | -0.11705 | -0.14591
6376 | 0.12896 | 0.28419 | -0.28419 | -0.12665 | -0.12896
6377 | 0.12896 | 0.28419 | -0.28419 | -0.12665 | -0.12896
6378 | 0.11243 | 0.30815 | -0.30815 | -0.136 | -0.11243
6379 | 0.11243 | 0.30815 | -0.30815 | -0.136 | -0.11243
6380 | 0.12143 | 0.2951 | -0.2951 | -0.1309 | -0.12143
6381 | 0.11269 | 0.30778 | -0.30778 | -0.13585 | -0.11269
6382 | 0.11448 | 0.30519 | -0.30519 | -0.13484 | -0.11448
6383 | 0.11448 | 0.30519 | -0.30519 | -0.13484 | -0.11448
6384 | 0.12682 | 0.28729 | -0.28729 | -0.12785 | -0.12682
6385 | 0.12682 | 0.28729 | -0.28729 | -0.12785 | -0.12682
6386 | 0.10646 | 0.31682 | -0.31682 | -0.13938 | -0.10646
6387 | 0.061332 | 0.37965 | -0.37965 | -0.16924 | -0.061332
6388 | 0.098026 | 0.32905 | -0.32905 | -0.14414 | -0.098026
6389 | 0.095595 | 0.33297 | -0.33297 | -0.14485 | -0.095595
6390 | 0.20223 | 0.061588 | -0.061588 | -0.029901 | -0.20223
6391 | 0.095595 | 0.33297 | -0.33297 | -0.14485 | -0.095595
6392 | 0.061332 | 0.37965 | -0.37965 | -0.16924 | -0.061332
6393 | 0.098085 | 0.32896 | -0.32896 | -0.14411 | -0.098085
6394 | 0.098435 | 0.32845 | -0.32845 | -0.14392 | -0.098435
6395 | 0.098435 | 0.32845 | -0.32845 | -0.14392 | -0.098435
6396 | 0.11192 | 0.30889 | -0.30889 | -0.13628 | -0.11192
6397 | 0.1137 | 0.30631 | -0.30631 | -0.13528 | -0.1137
6492 | 0.24727 | 0.11953 | -0.11953 | -0.065981 | -0.24727
6493 | 0.24727 | 0.11953 | -0.11953 | -0.065981 | -0.24727
6494 | 0.24537 | 0.12365 | -0.12365 | -0.068957 | -0.24537
6495 | 0.24537 | 0.12365 | -0.12365 | -0.068957 | -0.24537
6496 | 0.24537 | 0.12365 | -0.12365 | -0.068957 | -0.24537
6497 | 0.24537 | 0.12365 | -0.12365 | -0.068957 | -0.24537
6498 | 0.24537 | 0.12365 | -0.12365 | -0.068957 | -0.24537
6499 | 0.24537 | 0.12365 | -0.12365 | -0.068957 | -0.24537
6500 | 0.24537 | 0.12365 | -0.12365 | -0.068957 | -0.24537
6503 | 0.24537 | 0.12365 | -0.12365 | -0.068957 | -0.24537
6505 | 0.24537 | 0.12365 | -0.12365 | -0.068957 | -0.24537
6506 | 0.24537 | 0.12365 | -0.12365 | -0.068957 | -0.24537
6507 | 0.24537 | 0.12365 | -0.12365 | -0.068957 | -0.24537
6508 | 0.24537 | 0.12365 | -0.12365 | -0.068957 | -0.24537
6509 | 0.24537 | 0.12365 | -0.12365 | -0.068957 | -0.24537
6510 | 0.24537 | 0.12365 | -0.12365 | -0.068957 | -0.24537
6511 | 0.28771 | 0.085702 | -0.085702 | -0.050358 | -0.28771
6513 | 0.22117 | 0.15893 | -0.15893 | -0.090615 | -0.22117
6515 | 0.23959 | 0.13619 | -0.13619 | -0.078002 | -0.23959
6524 | 0.29719 | 0.055333 | -0.055333 | -0.032985 | -0.29719
6526 | 0.29719 | 0.055333 | -0.055333 | -0.032985 | -0.29719
6527 | 0.29501 | 0.045761 | -0.045761 | -0.027263 | -0.29501
6528 | 0.29633 | 0.051564 | -0.051564 | -0.030732 | -0.29633
6529 | 0.29712 | 0.055031 | -0.055031 | -0.032805 | -0.29712
6530 | 0.2987 | 0.061953 | -0.061953 | -0.036942 | -0.2987
6531 | 0.29825 | 0.05997 | -0.05997 | -0.035757 | -0.29825
6532 | 0.29863 | 0.061639 | -0.061639 | -0.036755 | -0.29863
6533 | 0.29984 | 0.066947 | -0.066947 | -0.039928 | -0.29984
6534 | 0.29984 | 0.066945 | -0.066945 | -0.039927 | -0.29984
6535 | 0.30153 | 0.066294 | -0.066294 | -0.039625 | -0.30153
6536 | 0.30739 | 0.063366 | -0.063366 | -0.038098 | -0.30739
6538 | 0.29984 | 0.066945 | -0.066945 | -0.039927 | -0.29984
6539 | 0.29984 | 0.066945 | -0.066945 | -0.039927 | -0.29984
6540 | 0.29984 | 0.066945 | -0.066945 | -0.039927 | -0.29984
6541 | 0.29984 | 0.066945 | -0.066945 | -0.039927 | -0.29984
6542 | 0.29984 | 0.066945 | -0.066945 | -0.039927 | -0.29984
6543 | 0.29984 | 0.066945 | -0.066945 | -0.039927 | -0.29984
6544 | 0.29984 | 0.066945 | -0.066945 | -0.039927 | -0.29984
6545 | 0.29984 | 0.066945 | -0.066945 | -0.039927 | -0.29984
6546 | 0.298 | 0.069796 | -0.069796 | -0.041512 | -0.298
6547 | 0.29731 | 0.070865 | -0.070865 | -0.042107 | -0.29731
6548 | 0.29608 | 0.072754 | -0.072754 | -0.043157 | -0.29608
6549 | 0.29379 | 0.076299 | -0.076299 | -0.045129 | -0.29379
6550 | 0.28771 | 0.085702 | -0.085702 | -0.050358 | -0.28771
6551 | 0.28871 | 0.084154 | -0.084154 | -0.049498 | -0.28871
6552 | 0.28771 | 0.085702 | -0.085702 | -0.050358 | -0.28771
6553 | 0.298 | 0.069796 | -0.069796 | -0.041512 | -0.298
6554 | 0.29984 | 0.066945 | -0.066945 | -0.039927 | -0.29984
6555 | 0.29984 | 0.066945 | -0.066945 | -0.039927 | -0.29984
6556 | 0.32621 | 0.055718 | -0.055718 | -0.034195 | -0.32621
6560 | 0.28871 | 0.084154 | -0.084154 | -0.049498 | -0.28871
6562 | 0.28545 | 0.089199 | -0.089199 | -0.052304 | -0.28545
6565 | 0.31241 | 0.067228 | -0.067228 | -0.040426 | -0.31241
6568 | 0.089255 | 0.31552 | -0.31552 | -0.18642 | -0.089255
6572 | 0.32621 | 0.055718 | -0.055718 | -0.034195 | -0.32621
6574 | 0.32621 | 0.055718 | -0.055718 | -0.034195 | -0.32621
6575 | 0.31241 | 0.067228 | -0.067228 | -0.040426 | -0.31241
6576 | 0.32621 | 0.055718 | -0.055718 | -0.034195 | -0.32621
6577 | 0.31241 | 0.067228 | -0.067228 | -0.040426 | -0.31241
6578 | 0.31241 | 0.067228 | -0.067228 | -0.040426 | -0.31241
6580 | 0.32621 | 0.055718 | -0.055718 | -0.034195 | -0.32621
6581 | 0.32621 | 0.055718 | -0.055718 | -0.034195 | -0.32621
6583 | 0.32535 | 0.056571 | -0.056571 | -0.034661 | -0.32535
6584 | 0.33319 | 0.050757 | -0.050757 | -0.031536 | -0.33319
6585 | 0.32621 | 0.055718 | -0.055718 | -0.034195 | -0.32621
6586 | 0.3295 | 0.052468 | -0.052468 | -0.032421 | -0.3295
6587 | 0.33801 | 0.047118 | -0.047118 | -0.029577 | -0.33801
6588 | 0.33801 | 0.047118 | -0.047118 | -0.029577 | -0.33801
6589 | 0.29984 | 0.066945 | -0.066945 | -0.039927 | -0.29984
6590 | 0.33801 | 0.047118 | -0.047118 | -0.029577 | -0.33801
6591 | 0.29984 | 0.066945 | -0.066945 | -0.039927 | -0.29984
6592 | 0.33801 | 0.047118 | -0.047118 | -0.029577 | -0.33801
6594 | 0.33801 | 0.047118 | -0.047118 | -0.029577 | -0.33801
6597 | 0.33801 | 0.047118 | -0.047118 | -0.029577 | -0.33801
6598 | 0.33801 | 0.047118 | -0.047118 | -0.029577 | -0.33801
6599 | 0.33801 | 0.047118 | -0.047118 | -0.029577 | -0.33801
6600 | 0.34143 | 0.044475 | -0.044475 | -0.028153 | -0.34143
6601 | 0.33755 | 0.047443 | -0.047443 | -0.029751 | -0.33755
6602 | 0.33731 | 0.047618 | -0.047618 | -0.029845 | -0.33731
6603 | 0.34143 | 0.044475 | -0.044475 | -0.028153 | -0.34143
6604 | 0.34143 | 0.044475 | -0.044475 | -0.028153 | -0.34143
6605 | 0.34143 | 0.044475 | -0.044475 | -0.028153 | -0.34143
6606 | 0.34143 | 0.044475 | -0.044475 | -0.028153 | -0.34143
3198 | 0.002619 | 0.011824 | -0.011824 | 0.007331 | -0.002619
3201 | 0.002578 | 0.011182 | -0.011182 | 0.007061 | -0.002578
3202 | 0.002571 | 0.01131 | -0.01131 | 0.007131 | -0.002571
3203 | 0.002575 | 0.011236 | -0.011236 | 0.00709 | -0.002575
3204 | 0.002571 | 0.01131 | -0.01131 | 0.007131 | -0.002571
3205 | 0.002575 | 0.011236 | -0.011236 | 0.00709 | -0.002575
3207 | 0.002558 | 0.011567 | -0.011567 | 0.00727 | -0.002558
3208 | 0.002512 | 0.011234 | -0.011234 | 0.007154 | -0.002512
3209 | 0.002512 | 0.011234 | -0.011234 | 0.007154 | -0.002512
3210 | 0.002559 | 0.011043 | -0.011043 | 0.007013 | -0.002559
3211 | 0.002502 | 0.011273 | -0.011273 | 0.007184 | -0.002502
3212 | 0.002446 | 0.011499 | -0.011499 | 0.007352 | -0.002446
3213 | 0.002408 | 0.011651 | -0.011651 | 0.007465 | -0.002408
3214 | 0.002455 | 0.011463 | -0.011463 | 0.007325 | -0.002455
3215 | 0.002455 | 0.011463 | -0.011463 | 0.007325 | -0.002455
3218 | 0.002392 | 0.011716 | -0.011716 | 0.007513 | -0.002392
3219 | 0.002464 | 0.011951 | -0.011951 | 0.007553 | -0.002464
3220 | 0.002451 | 0.011908 | -0.011908 | 0.007546 | -0.002451
3221 | 0.002612 | 0.013887 | -0.013887 | 0.008328 | -0.002612
3222 | 0.0027 | 0.015657 | -0.015657 | 0.009083 | -0.0027
3224 | 0.002745 | 0.016569 | -0.016569 | 0.009473 | -0.002745
3227 | 0.002387 | 0.012106 | -0.012106 | 0.007776 | -0.002387
3230 | 0.002392 | 0.011716 | -0.011716 | 0.007513 | -0.002392
3231 | 0.002392 | 0.011716 | -0.011716 | 0.007513 | -0.002392
3234 | 0.002557 | 0.011587 | -0.011587 | 0.007281 | -0.002557
3235 | 0.002557 | 0.011587 | -0.011587 | 0.007281 | -0.002557
3236 | 0.002557 | 0.011587 | -0.011587 | 0.007281 | -0.002557
3238 | 0.002428 | 0.012799 | -0.012799 | 0.007872 | -0.002428
3239 | 0.002583 | 0.012259 | -0.012259 | 0.006429 | -0.002583
3240 | 0.002583 | 0.012259 | -0.012259 | 0.006429 | -0.002583
3241 | 0.002438 | 0.013495 | -0.013495 | 0.008604 | -0.002438
3242 | 0.002438 | 0.013495 | -0.013495 | 0.008604 | -0.002438
3243 | 0.002438 | 0.013495 | -0.013495 | 0.008604 | -0.002438
3244 | 0.002438 | 0.013495 | -0.013495 | 0.008604 | -0.002438
3245 | 0.002724 | 0.019969 | -0.019969 | 0.011466 | -0.002724
3246 | 0.002431 | 0.012779 | -0.012779 | 0.007864 | -0.002431
3247 | 0.002425 | 0.012817 | -0.012817 | 0.007896 | -0.002425
3248 | 0.002407 | 0.012906 | -0.012906 | 0.00801 | -0.002407
3249 | 0.002438 | 0.013495 | -0.013495 | 0.008604 | -0.002438
3250 | 0.002438 | 0.013495 | -0.013495 | 0.008604 | -0.002438
3251 | 0.002479 | 0.012872 | -0.012872 | 0.008133 | -0.002479
3252 | 0.002438 | 0.013495 | -0.013495 | 0.008604 | -0.002438
3253 | 0.002438 | 0.013495 | -0.013495 | 0.008604 | -0.002438
3254 | 0.002438 | 0.013495 | -0.013495 | 0.008604 | -0.002438
3255 | 0.002438 | 0.013495 | -0.013495 | 0.008604 | -0.002438
3256 | 0.002583 | 0.012259 | -0.012259 | 0.006429 | -0.002583
3260 | 0.002718 | 0.009683 | -0.009683 | 0.003324 | -0.002718
3261 | 0.002718 | 0.009683 | -0.009683 | 0.003324 | -0.002718
3262 | 0.002711 | 0.008992 | -0.008992 | 0.003227 | -0.002711
3263 | 0.002711 | 0.008992 | -0.008992 | 0.003227 | -0.002711
3264 | 0.002704 | 0.008324 | -0.008324 | 0.003134 | -0.002704
3267 | 0.002773 | 0.011596 | -0.011596 | 0.004659 | -0.002773
3268 | 0.002216 | 0.013819 | -0.013819 | 0.009473 | -0.002216
3269 | 0.003052 | 0.015698 | -0.015698 | 0.006122 | -0.003052
3270 | 0.003197 | 0.020327 | -0.020327 | 0.008891 | -0.003197
3271 | 0.003331 | 0.028491 | -0.028491 | 0.014575 | -0.003331
3272 | 0.003312 | 0.028061 | -0.028061 | 0.014377 | -0.003312
3273 | 0.003499 | 0.030016 | -0.030016 | 0.014685 | -0.003499
3274 | 0.003341 | 0.024958 | -0.024958 | 0.01166 | -0.003341
3276 | 0.002528 | 0.011606 | -0.011606 | 0.005965 | -0.002528
3277 | 0.003481 | 0.028602 | -0.028602 | 0.013518 | -0.003481
3278 | 0.003595 | 0.03303 | -0.03303 | 0.016437 | -0.003595
3279 | 0.003819 | 0.036896 | -0.036896 | 0.018024 | -0.003819
3280 | 0.003756 | 0.035356 | -0.035356 | 0.017187 | -0.003756
3281 | 0.003532 | 0.029856 | -0.029856 | 0.014199 | -0.003532
3282 | 0.003481 | 0.028602 | -0.028602 | 0.013518 | -0.003481
3283 | 0.004133 | 0.042976 | -0.042976 | 0.020818 | -0.004133
3284 | 0.00361 | 0.031767 | -0.031767 | 0.015237 | -0.00361
3285 | 0.003794 | 0.035858 | -0.035858 | 0.017401 | -0.003794
3286 | 0.004132 | 0.042524 | -0.042524 | 0.020498 | -0.004132
3289 | 0.004379 | 0.047398 | -0.047398 | 0.022764 | -0.004379
3290 | 0.003941 | 0.038756 | -0.038756 | 0.018748 | -0.003941
3291 | 0.003941 | 0.038756 | -0.038756 | 0.018748 | -0.003941
3292 | 0.003941 | 0.038756 | -0.038756 | 0.018748 | -0.003941
3293 | 0.003941 | 0.038756 | -0.038756 | 0.018748 | -0.003941
3296 | 0.003101 | 0.025258 | -0.025258 | 0.013396 | -0.003101
3299 | 0.002324 | 0.01436 | -0.01436 | 0.009445 | -0.002324
3300 | 0.002308 | 0.014143 | -0.014143 | 0.009378 | -0.002308
3303 | 0.002282 | 0.013787 | -0.013787 | 0.009269 | -0.002282
3309 | 0.002216 | 0.013819 | -0.013819 | 0.009473 | -0.002216
3310 | 0.002274 | 0.013674 | -0.013674 | 0.009234 | -0.002274
3311 | 0.002268 | 0.013588 | -0.013588 | 0.009208 | -0.002268
3312 | 0.002259 | 0.01346 | -0.01346 | 0.009169 | -0.002259
3453 | 0.002515 | 0.006319 | -0.006319 | 0.000234 | -0.002515
3454 | 0.002102 | 0.006324 | -0.006324 | 0.000904 | -0.002102
3455 | 0.002653 | 0.006318 | -0.006318 | 1e-05 | -0.002653
3456 | 0.002877 | 0.006316 | -0.006316 | -0.000352 | -0.002877
3457 | 0.00304 | 0.006314 | -0.006314 | -0.000616 | -0.00304
3458 | 0.00304 | 0.006314 | -0.006314 | -0.000616 | -0.00304
3459 | 0.003078 | 0.006314 | -0.006314 | -0.000677 | -0.003078
3460 | 0.003083 | 0.006314 | -0.006314 | -0.000686 | -0.003083
3461 | 0.003083 | 0.006314 | -0.006314 | -0.000686 | -0.003083
3462 | 0.003152 | 0.006313 | -0.006313 | -0.000797 | -0.003152
3463 | 0.003152 | 0.006313 | -0.006313 | -0.000797 | -0.003152
3464 | 0.003011 | 0.007722 | -0.007722 | -0.000473 | -0.003011
3465 | 0.00327 | 0.006312 | -0.006312 | -0.000988 | -0.00327
3466 | 0.002955 | 0.009592 | -0.009592 | 0.00165 | -0.002955
3467 | 0.00297 | 0.009098 | -0.009098 | 0.00109 | -0.00297
3468 | 0.003011 | 0.007722 | -0.007722 | -0.000473 | -0.003011
3470 | 0.003011 | 0.007722 | -0.007722 | -0.000473 | -0.003011
3471 | 0.003011 | 0.007722 | -0.007722 | -0.000473 | -0.003011
3475 | 0.003193 | 0.007939 | -0.007939 | -0.000861 | -0.003193
3477 | 0.003148 | 0.007596 | -0.007596 | 0.000448 | -0.003148
3478 | 0.003388 | 0.00631 | -0.00631 | -0.00118 | -0.003388
3479 | 0.00352 | 0.00833 | -0.00833 | -0.001557 | -0.00352
3480 | 0.003414 | 0.008204 | -0.008204 | -0.001332 | -0.003414
3483 | 0.003019 | 0.008288 | -0.008288 | 0.001324 | -0.003019
3486 | 0.004063 | 0.009011 | -0.009011 | -0.003965 | -0.004063
3487 | 0.00451 | 0.009572 | -0.009572 | -0.005947 | -0.00451
3488 | 0.00451 | 0.009572 | -0.009572 | -0.005947 | -0.00451
3489 | 0.005246 | 0.064526 | -0.064526 | 0.030724 | -0.005246
3492 | 0.005246 | 0.064526 | -0.064526 | 0.030724 | -0.005246
3493 | 0.005246 | 0.064526 | -0.064526 | 0.030724 | -0.005246
3496 | 0.003518 | 0.008338 | -0.008338 | -0.001543 | -0.003518
3497 | 0.003518 | 0.008338 | -0.008338 | -0.001543 | -0.003518
3498 | 0.003316 | 0.00926 | -0.00926 | 9e-05 | -0.003316
3499 | 0.003481 | 0.028602 | -0.028602 | 0.013518 | -0.003481
3500 | 0.00576 | 0.049569 | -0.049569 | 0.016909 | -0.00576
3501 | 0.005246 | 0.06453 | -0.06453 | 0.030725 | -0.005246
3502 | 0.005246 | 0.06453 | -0.06453 | 0.030725 | -0.005246
3503 | 0.005246 | 0.06453 | -0.06453 | 0.030725 | -0.005246
3504 | 0.003201 | 0.021717 | -0.021717 | 0.009778 | -0.003201
3505 | 0.003201 | 0.021717 | -0.021717 | 0.009778 | -0.003201
3506 | 0.003229 | 0.022412 | -0.022412 | 0.010155 | -0.003229
3507 | 0.003316 | 0.024542 | -0.024542 | 0.011312 | -0.003316
3508 | 0.00303 | 0.017507 | -0.017507 | 0.007491 | -0.00303
3509 | 0.003316 | 0.024542 | -0.024542 | 0.011312 | -0.003316
3510 | 0.003201 | 0.021717 | -0.021717 | 0.009778 | -0.003201
3511 | 0.006029 | 0.035318 | -0.035318 | -0.018214 | -0.006029
3513 | 0.005577 | -0.001247 | 0.001247 | -0.010905 | -0.005577
3514 | 0.004703 | 0.001773 | -0.001773 | -0.007018 | -0.004703
3515 | 0.006452 | -0.004267 | 0.004267 | -0.014791 | -0.006452
3516 | 0.008069 | -0.009849 | 0.009849 | -0.021974 | -0.008069
3518 | 0.005734 | -0.009049 | 0.009049 | -0.01818 | -0.005734
3521 | 0.006402 | -0.009768 | 0.009768 | -0.019709 | -0.006402
3522 | 0.008792 | -0.012342 | 0.012342 | -0.025183 | -0.008792
3523 | 0.005731 | -0.010079 | 0.010079 | -0.022426 | -0.005731
3524 | 0.007195 | -0.01363 | 0.01363 | -0.031669 | -0.007195
3525 | 0.008114 | -0.015861 | 0.015861 | -0.037474 | -0.008114
3526 | 0.00834 | -0.016408 | 0.016408 | -0.0389 | -0.00834
3527 | 0.00834 | -0.016408 | 0.016408 | -0.0389 | -0.00834
3528 | 0.00838 | -0.016505 | 0.016505 | -0.039152 | -0.00838
3529 | 0.00838 | -0.016505 | 0.016505 | -0.039152 | -0.00838
3532 | 0.004457 | -0.009076 | 0.009076 | -0.01886 | -0.004457
3533 | 0.003757 | -0.008526 | 0.008526 | -0.016903 | -0.003757
3534 | 0.003757 | -0.008526 | 0.008526 | -0.016903 | -0.003757
3535 | 0.003757 | -0.008526 | 0.008526 | -0.016903 | -0.003757
3536 | 0.003757 | -0.008526 | 0.008526 | -0.016903 | -0.003757
3537 | 0.003495 | -0.00832 | 0.00832 | -0.016169 | -0.003495
3538 | 0.003757 | -0.008526 | 0.008526 | -0.016903 | -0.003757
3543 | 0.005731 | -0.010079 | 0.010079 | -0.022426 | -0.005731
3546 | 0.013501 | -0.020715 | 0.020715 | -0.038365 | -0.013501
3547 | 0.010588 | -0.027978 | 0.027978 | -0.042262 | -0.010588
3550 | 0.009187 | -0.001756 | 0.001756 | -0.046325 | -0.009187
3551 | 0.009072 | 0.01368 | -0.01368 | -0.047653 | -0.009072
3552 | 0.00909 | 0.021461 | -0.021461 | -0.048313 | -0.00909
3553 | 0.009119 | 0.033763 | -0.033763 | -0.049356 | -0.009119
3554 | 0.008613 | -0.019543 | 0.019543 | -0.045214 | -0.008613
3555 | 0.008738 | -0.021353 | 0.021353 | -0.044992 | -0.008738
3556 | 0.008738 | -0.021353 | 0.021353 | -0.044992 | -0.008738
3559 | 0.009056 | 0.033403 | -0.033403 | -0.049333 | -0.009056
3560 | 0.009094 | 0.039539 | -0.039539 | -0.049851 | -0.009094
3561 | 0.009144 | 0.047599 | -0.047599 | -0.05053 | -0.009144
3562 | 0.00912 | 0.046564 | -0.046564 | -0.050464 | -0.00912
3563 | 0.009144 | 0.047599 | -0.047599 | -0.05053 | -0.009144
3564 | 0.009144 | 0.047599 | -0.047599 | -0.05053 | -0.009144
3654 | 0.017151 | 0.52165 | -0.52165 | -0.14748 | -0.017151
3655 | 0.016063 | 0.50015 | -0.50015 | -0.14026 | -0.016063
3658 | 0.016252 | 0.52629 | -0.52629 | -0.14111 | -0.016252
3659 | 0.015459 | 0.52957 | -0.52957 | -0.13462 | -0.015459
3661 | 0.015106 | 0.53104 | -0.53104 | -0.13173 | -0.015106
3664 | 0.017438 | 0.51817 | -0.51817 | -0.1454 | -0.017438
3665 | 0.017297 | 0.51821 | -0.51821 | -0.14929 | -0.017297
3666 | 0.016597 | 0.53472 | -0.53472 | -0.14062 | -0.016597
3667 | 0.017198 | 0.5229 | -0.5229 | -0.14403 | -0.017198
3668 | 0.019148 | 0.48586 | -0.48586 | -0.16759 | -0.019148
3669 | 0.017651 | 0.51397 | -0.51397 | -0.14661 | -0.017651
3670 | 0.018298 | 0.50215 | -0.50215 | -0.1586 | -0.018298
3671 | 0.007026 | 0.01273 | -0.01273 | -0.01711 | -0.007026
3672 | 0.019156 | 0.48571 | -0.48571 | -0.16769 | -0.019156
3673 | 0.016328 | 0.52814 | -0.52814 | -0.141 | -0.016328
3674 | 0.018729 | 0.47191 | -0.47191 | -0.17966 | -0.018729
3675 | 0.013513 | 0.53877 | -0.53877 | -0.10542 | -0.013513
3678 | 0.013745 | 0.47291 | -0.47291 | -0.10488 | -0.013745
3679 | 0.013328 | 0.45078 | -0.45078 | -0.095592 | -0.013328
3681 | 0.005246 | 0.06453 | -0.06453 | 0.030725 | -0.005246
3682 | 0.01187 | 0.37336 | -0.37336 | -0.063087 | -0.01187
3683 | 0.012743 | 0.41968 | -0.41968 | -0.082534 | -0.012743
3684 | 0.012743 | 0.41968 | -0.41968 | -0.082534 | -0.012743
3685 | 0.012743 | 0.41968 | -0.41968 | -0.082534 | -0.012743
3686 | 0.012743 | 0.41968 | -0.41968 | -0.082534 | -0.012743
3688 | 0.01711 | 0.5065 | -0.5065 | -0.13589 | -0.01711
3689 | 0.01259 | 0.44949 | -0.44949 | -0.091525 | -0.01259
3696 | 0.01405 | 0.5978 | -0.5978 | -0.11165 | -0.01405
3697 | 0.00912 | 0.046564 | -0.046564 | -0.050464 | -0.00912
3698 | 0.009144 | 0.047599 | -0.047599 | -0.05053 | -0.009144
3699 | 0.013232 | 0.61806 | -0.61806 | -0.10235 | -0.013232
5000 | 0.022285 | 0.40862 | -0.40862 | -0.22462 | -0.022285
5001 | 0.022285 | 0.40862 | -0.40862 | -0.22462 | -0.022285
5002 | 0.02316 | 0.40668 | -0.40668 | -0.22451 | -0.02316
5003 | 0.02301 | 0.40715 | -0.40715 | -0.22438 | -0.02301
5004 | 0.02316 | 0.40668 | -0.40668 | -0.22451 | -0.02316
5005 | 0.022451 | 0.40769 | -0.40769 | -0.22506 | -0.022451
5006 | 0.022454 | 0.4077 | -0.4077 | -0.22505 | -0.022454
5011 | 0.022647 | 0.40743 | -0.40743 | -0.22489 | -0.022647
5020 | 0.022738 | 0.40743 | -0.40743 | -0.22468 | -0.022738
5025 | 0.023088 | 0.40649 | -0.40649 | -0.22485 | -0.023088
5026 | 0.022904 | 0.40659 | -0.40659 | -0.2251 | -0.022904
5027 | 0.022904 | 0.40659 | -0.40659 | -0.2251 | -0.022904
5028 | 0.023088 | 0.40649 | -0.40649 | -0.22485 | -0.023088
5030 | 0.022904 | 0.40659 | -0.40659 | -0.2251 | -0.022904
5031 | 0.022904 | 0.40659 | -0.40659 | -0.2251 | -0.022904
5032 | 0.022904 | 0.40659 | -0.40659 | -0.2251 | -0.022904
5033 | 0.022904 | 0.40659 | -0.40659 | -0.2251 | -0.022904
5034 | 0.022904 | 0.40659 | -0.40659 | -0.2251 | -0.022904
5035 | 0.022798 | 0.40715 | -0.40715 | -0.22485 | -0.022798
5036 | 0.022904 | 0.40659 | -0.40659 | -0.2251 | -0.022904
5037 | 0.022904 | 0.40659 | -0.40659 | -0.2251 | -0.022904
5040 | 0.022702 | 0.40742 | -0.40742 | -0.22476 | -0.022702
5045 | 0.023223 | 0.406 | -0.406 | -0.225 | -0.023223
5050 | 0.022583 | 0.40754 | -0.40754 | -0.2249 | -0.022583
5055 | 0.02311 | 0.40695 | -0.40695 | -0.22436 | -0.02311
5056 | 0.022575 | 0.40786 | -0.40786 | -0.22455 | -0.022575
5075 | 0.022408 | 0.40765 | -0.40765 | -0.22517 | -0.022408
5080 | 0.022422 | 0.40763 | -0.40763 | -0.22513 | -0.022422
5083 | 0.024758 | 0.40412 | -0.40412 | -0.22374 | -0.024758
5085 | 0.023412 | 0.40564 | -0.40564 | -0.22495 | -0.023412
5090 | 0.022499 | 0.40765 | -0.40765 | -0.22498 | -0.022499
5093 | 0.022286 | 0.40883 | -0.40883 | -0.22445 | -0.022286
5095 | 0.022644 | 0.40755 | -0.40755 | -0.22482 | -0.022644
5110 | 0.022805 | 0.40701 | -0.40701 | -0.22495 | -0.022805
5111 | 0.022805 | 0.40701 | -0.40701 | -0.22495 | -0.022805
5112 | 0.022805 | 0.40701 | -0.40701 | -0.22495 | -0.022805
5125 | 0.022466 | 0.40764 | -0.40764 | -0.22504 | -0.022466
5130 | 0.02237 | 0.40759 | -0.40759 | -0.22527 | -0.02237
5132 | 0.02291 | 0.40531 | -0.40531 | -0.22606 | -0.02291
5133 | 0.021294 | 0.40236 | -0.40236 | -0.2314 | -0.021294
5135 | 0.022907 | 0.40592 | -0.40592 | -0.2256 | -0.022907
5140 | 0.022315 | 0.40758 | -0.40758 | -0.22538 | -0.022315
5143 | 0.022451 | 0.40769 | -0.40769 | -0.22506 | -0.022451
5145 | 0.023225 | 0.39936 | -0.39936 | -0.23007 | -0.023225
5147 | 0.022648 | 0.40745 | -0.40745 | -0.22488 | -0.022648
5150 | 0.022924 | 0.40696 | -0.40696 | -0.22474 | -0.022924
5155 | 0.022915 | 0.40425 | -0.40425 | -0.22685 | -0.022915
5160 | 0.022604 | 0.4077 | -0.4077 | -0.22477 | -0.022604
5165 | 0.022267 | 0.41022 | -0.41022 | -0.22342 | -0.022267
5170 | 0.02261 | 0.40751 | -0.40751 | -0.22487 | -0.02261
5175 | 0.02265 | 0.40748 | -0.40748 | -0.22485 | -0.02265
5180 | 0.022253 | 0.40918 | -0.40918 | -0.22425 | -0.022253
5479 | 0.022289 | 0.40605 | -0.40605 | -0.22654 | -0.022289
5485 | 0.02244 | 0.40733 | -0.40733 | -0.22536 | -0.02244
5488 | 0.022997 | 0.40712 | -0.40712 | -0.22444 | -0.022997
5490 | 0.023051 | 0.40677 | -0.40677 | -0.22466 | -0.023051
5500 | 0.02054 | 0.36246 | -0.36246 | -0.26246 | -0.02054
5501 | 0.02054 | 0.36246 | -0.36246 | -0.26246 | -0.02054
5502 | 0.020321 | 0.36411 | -0.36411 | -0.26156 | -0.020321
5503 | 0.02054 | 0.36246 | -0.36246 | -0.26246 | -0.02054
5504 | 0.020068 | 0.35827 | -0.35827 | -0.26631 | -0.020068
5505 | 0.02054 | 0.36246 | -0.36246 | -0.26246 | -0.02054
5506 | 0.02054 | 0.36246 | -0.36246 | -0.26246 | -0.02054
5508 | 0.020321 | 0.36411 | -0.36411 | -0.26156 | -0.020321
5509 | 0.020321 | 0.36411 | -0.36411 | -0.26156 | -0.020321
5510 | 0.019783 | 0.35574 | -0.35574 | -0.26864 | -0.019783
5511 | 0.020321 | 0.36411 | -0.36411 | -0.26156 | -0.020321
5512 | 0.020321 | 0.36411 | -0.36411 | -0.26156 | -0.020321
5513 | 0.020321 | 0.36411 | -0.36411 | -0.26156 | -0.020321
5514 | 0.019237 | 0.3509 | -0.3509 | -0.2731 | -0.019237
5516 | 0.018974 | 0.34857 | -0.34857 | -0.27524 | -0.018974
5518 | 0.018942 | 0.34839 | -0.34839 | -0.27541 | -0.018942
5520 | 0.018942 | 0.34839 | -0.34839 | -0.27541 | -0.018942
5522 | 0.01874 | 0.34726 | -0.34726 | -0.27649 | -0.01874
5525 | 0.018321 | 0.34493 | -0.34493 | -0.27873 | -0.018321
5526 | 0.018321 | 0.34493 | -0.34493 | -0.27873 | -0.018321
5528 | 0.018223 | 0.34439 | -0.34439 | -0.27925 | -0.018223
5530 | 0.017831 | 0.3422 | -0.3422 | -0.28134 | -0.017831
5532 | 0.018106 | 0.34373 | -0.34373 | -0.27987 | -0.018106
5534 | 0.017831 | 0.3422 | -0.3422 | -0.28134 | -0.017831
5536 | 0.017566 | 0.35252 | -0.35252 | -0.27295 | -0.017566
5538 | 0.017655 | 0.34123 | -0.34123 | -0.28228 | -0.017655
5540 | 0.017414 | 0.33385 | -0.33385 | -0.28857 | -0.017414
5543 | 0.017582 | 0.33898 | -0.33898 | -0.28419 | -0.017582
5544 | 0.017261 | 0.3292 | -0.3292 | -0.29255 | -0.017261
5546 | 0.017203 | 0.32484 | -0.32484 | -0.29654 | -0.017203
5548 | 0.017209 | 0.3281 | -0.3281 | -0.29343 | -0.017209
5549 | 0.017076 | 0.3253 | -0.3253 | -0.2957 | -0.017076
5550 | 0.017076 | 0.3253 | -0.3253 | -0.2957 | -0.017076
5551 | 0.017076 | 0.3253 | -0.3253 | -0.2957 | -0.017076
5552 | 0.017076 | 0.3253 | -0.3253 | -0.2957 | -0.017076
5554 | 0.01693 | 0.32223 | -0.32223 | -0.29818 | -0.01693
5556 | 0.016674 | 0.3163 | -0.3163 | -0.30269 | -0.016674
5558 | 0.016674 | 0.3163 | -0.3163 | -0.30269 | -0.016674
5560 | 0.016615 | 0.31494 | -0.31494 | -0.30372 | -0.016615
5564 | 0.015361 | 0.29272 | -0.29272 | -0.32146 | -0.015361
5566 | 0.014815 | 0.28306 | -0.28306 | -0.32917 | -0.014815
5568 | 0.014106 | 0.27049 | -0.27049 | -0.33921 | -0.014106
5569 | 0.017435 | 0.3262 | -0.3262 | -0.29422 | -0.017435
5570 | 0.01766 | 0.32928 | -0.32928 | -0.29162 | -0.01766
5571 | 0.017692 | 0.32973 | -0.32973 | -0.29124 | -0.017692
5573 | 0.017943 | 0.33317 | -0.33317 | -0.28833 | -0.017943
5574 | 0.018284 | 0.33785 | -0.33785 | -0.28438 | -0.018284
5576 | 0.018284 | 0.33785 | -0.33785 | -0.28438 | -0.018284
5578 | 0.018527 | 0.34119 | -0.34119 | -0.28156 | -0.018527
5580 | 0.018847 | 0.34559 | -0.34559 | -0.27785 | -0.018847
5582 | 0.018885 | 0.34611 | -0.34611 | -0.27741 | -0.018885
5584 | 0.018826 | 0.34531 | -0.34531 | -0.27822 | -0.018826
5586 | 0.018887 | 0.34613 | -0.34613 | -0.27739 | -0.018887
5588 | 0.018176 | 0.33712 | -0.33712 | -0.28555 | -0.018176
5590 | 0.019481 | 0.353 | -0.353 | -0.27129 | -0.019481
5591 | 0.019517 | 0.35411 | -0.35411 | -0.27042 | -0.019517
5592 | 0.019553 | 0.35518 | -0.35518 | -0.26957 | -0.019553
5596 | 0.019671 | 0.35676 | -0.35676 | -0.26822 | -0.019671
5598 | 0.019753 | 0.35784 | -0.35784 | -0.26729 | -0.019753
5600 | 0.019737 | 0.35528 | -0.35528 | -0.26916 | -0.019737
5602 | 0.019996 | 0.3576 | -0.3576 | -0.267 | -0.019996
5603 | 0.019996 | 0.3576 | -0.3576 | -0.267 | -0.019996
5604 | 0.020121 | 0.35871 | -0.35871 | -0.26596 | -0.020121
5605 | 0.020557 | 0.36569 | -0.36569 | -0.26007 | -0.020557
5606 | 0.020546 | 0.36362 | -0.36362 | -0.2616 | -0.020546
5608 | 0.020568 | 0.36573 | -0.36573 | -0.26002 | -0.020568
5610 | 0.020834 | 0.3666 | -0.3666 | -0.25906 | -0.020834
5614 | 0.020988 | 0.36711 | -0.36711 | -0.2585 | -0.020988
5616 | 0.021143 | 0.36762 | -0.36762 | -0.25794 | -0.021143
5618 | 0.021255 | 0.36799 | -0.36799 | -0.25753 | -0.021255
5620 | 0.021385 | 0.36842 | -0.36842 | -0.25706 | -0.021385
5622 | 0.021385 | 0.36842 | -0.36842 | -0.25706 | -0.021385
5626 | 0.02151 | 0.36883 | -0.36883 | -0.25661 | -0.02151
5632 | 0.02151 | 0.36883 | -0.36883 | -0.25661 | -0.02151
5634 | 0.02156 | 0.36907 | -0.36907 | -0.25634 | -0.02156
5636 | 0.021592 | 0.36922 | -0.36922 | -0.25618 | -0.021592
5638 | 0.021592 | 0.36922 | -0.36922 | -0.25618 | -0.021592
5640 | 0.021689 | 0.36968 | -0.36968 | -0.25567 | -0.021689
5645 | 0.021627 | 0.36939 | -0.36939 | -0.25602 | -0.021627
5863 | 0.037468 | 0.3764 | -0.3764 | -0.22451 | -0.037468
5864 | 0.051074 | 0.36056 | -0.36056 | -0.21435 | -0.051074
5866 | 0.039049 | 0.37466 | -0.37466 | -0.22326 | -0.039049
5868 | 0.044555 | 0.36815 | -0.36815 | -0.21922 | -0.044555
5870 | 0.046614 | 0.36575 | -0.36575 | -0.21768 | -0.046614
5872 | 0.048502 | 0.36355 | -0.36355 | -0.21627 | -0.048502
5876 | 0.040413 | 0.37298 | -0.37298 | -0.22231 | -0.040413
5878 | 0.040413 | 0.37298 | -0.37298 | -0.22231 | -0.040413
5880 | 0.040413 | 0.37298 | -0.37298 | -0.22231 | -0.040413
5883 | 0.056564 | 0.35528 | -0.35528 | -0.20939 | -0.056564
5885 | 0.056564 | 0.35528 | -0.35528 | -0.20939 | -0.056564
5887 | 0.025312 | 0.37945 | -0.37945 | -0.24226 | -0.025312
5888 | 0.040413 | 0.37298 | -0.37298 | -0.22231 | -0.040413
5890 | 0.034158 | 0.38083 | -0.38083 | -0.22651 | -0.034158
5891 | 0.034158 | 0.38083 | -0.38083 | -0.22651 | -0.034158
5892 | 0.034158 | 0.38083 | -0.38083 | -0.22651 | -0.034158
5893 | 0.034158 | 0.38083 | -0.38083 | -0.22651 | -0.034158
5895 | 0.036467 | 0.37857 | -0.37857 | -0.22447 | -0.036467
5901 | 0.022988 | 0.39286 | -0.39286 | -0.23578 | -0.022988
5902 | 0.025556 | 0.38765 | -0.38765 | -0.23551 | -0.025556
5903 | 0.022988 | 0.39286 | -0.39286 | -0.23578 | -0.022988
5904 | 0.02571 | 0.38733 | -0.38733 | -0.2355 | -0.02571
5905 | 0.02411 | 0.39059 | -0.39059 | -0.23567 | -0.02411
5908 | 0.02411 | 0.39059 | -0.39059 | -0.23567 | -0.02411
5909 | 0.02571 | 0.38733 | -0.38733 | -0.2355 | -0.02571
5911 | 0.015367 | 0.2982 | -0.2982 | -0.32236 | -0.015367
5912 | 0.015367 | 0.2982 | -0.2982 | -0.32236 | -0.015367
5915 | 0.015367 | 0.2982 | -0.2982 | -0.32236 | -0.015367
5920 | 0 | 0 | 0 | 0 | 0
5925 | 0.004585 | 0.004302 | -0.004302 | 0.001444 | -0.004585
5930 | 0.021687 | 0.36931 | -0.36931 | -0.25602 | -0.021687
5932 | 0.021687 | 0.36931 | -0.36931 | -0.25602 | -0.021687
5933 | 0.021687 | 0.36931 | -0.36931 | -0.25602 | -0.021687
5934 | 0.021687 | 0.36931 | -0.36931 | -0.25602 | -0.021687
5935 | 0.021687 | 0.36931 | -0.36931 | -0.25602 | -0.021687
5943 | 0.021686 | 0.36931 | -0.36931 | -0.25602 | -0.021686
5944 | 0.021686 | 0.36931 | -0.36931 | -0.25602 | -0.021686
5946 | 0.021687 | 0.36931 | -0.36931 | -0.25602 | -0.021687
5962 | 0.021686 | 0.36931 | -0.36931 | -0.25602 | -0.021686
5963 | 0.021687 | 0.36931 | -0.36931 | -0.25602 | -0.021687
5964 | 0.021687 | 0.36931 | -0.36931 | -0.25602 | -0.021687
5965 | 0.021687 | 0.36931 | -0.36931 | -0.25602 | -0.021687
6000 | 0.3083 | 0.039414 | -0.039414 | -0.023712 | -0.3083
6001 | 0.29537 | 0.045531 | -0.045531 | -0.027164 | -0.29537
6003 | 0.29825 | 0.05997 | -0.05997 | -0.035757 | -0.29825
6004 | 0.25363 | 0.049472 | -0.049472 | -0.026573 | -0.25363
6005 | 0.35212 | 0.020848 | -0.020848 | -0.015756 | -0.35212
6006 | 0.11357 | 0.3065 | -0.3065 | -0.13535 | -0.11357
6013 | 0.30187 | 0.04256 | -0.04256 | -0.026104 | -0.30187
6014 | 0.33809 | 0.047017 | -0.047017 | -0.029521 | -0.33809
6015 | 0.33809 | 0.047017 | -0.047017 | -0.029521 | -0.33809
6016 | 0.33809 | 0.047017 | -0.047017 | -0.029521 | -0.33809
6019 | 0.33005 | 0.05314 | -0.05314 | -0.032819 | -0.33005
6021 | 0.32752 | 0.055063 | -0.055063 | -0.033854 | -0.32752
6022 | 0.32752 | 0.055063 | -0.055063 | -0.033854 | -0.32752
6023 | 0.3547 | 0.020957 | -0.020957 | -0.015797 | -0.3547
6024 | 0.3547 | 0.020957 | -0.020957 | -0.015797 | -0.3547
6028 | 0.35217 | 0.018784 | -0.018784 | -0.01472 | -0.35217
6030 | 0.35224 | 0.01915 | -0.01915 | -0.014906 | -0.35224
6031 | 0.35217 | 0.018784 | -0.018784 | -0.01472 | -0.35217
6032 | 0.35216 | 0.018743 | -0.018743 | -0.0147 | -0.35216
6033 | 0.35216 | 0.018747 | -0.018747 | -0.014702 | -0.35216
6035 | 0.29825 | 0.05997 | -0.05997 | -0.035757 | -0.29825
6041 | 0.3547 | 0.020957 | -0.020957 | -0.015797 | -0.3547
6042 | 0.3547 | 0.020957 | -0.020957 | -0.015797 | -0.3547
6044 | 0.3547 | 0.020957 | -0.020957 | -0.015797 | -0.3547
6048 | 0.35193 | 0.017545 | -0.017545 | -0.014093 | -0.35193
6050 | 0.35213 | 0.017334 | -0.017334 | -0.013985 | -0.35213
6051 | 0.35197 | 0.017777 | -0.017777 | -0.01421 | -0.35197
6052 | 0.35201 | 0.017972 | -0.017972 | -0.014309 | -0.35201
6053 | 0.3521 | 0.018443 | -0.018443 | -0.014548 | -0.3521
6056 | 0.35222 | 0.016301 | -0.016301 | -0.013459 | -0.35222
6057 | 0.35206 | 0.016979 | -0.016979 | -0.013804 | -0.35206
6058 | 0.35227 | 0.016098 | -0.016098 | -0.013355 | -0.35227
6060 | 0.35235 | 0.015761 | -0.015761 | -0.013183 | -0.35235
6061 | 0.35259 | 0.014247 | -0.014247 | -0.012411 | -0.35259
6062 | 0.35259 | 0.014247 | -0.014247 | -0.012411 | -0.35259
6063 | 0.35259 | 0.014247 | -0.014247 | -0.012411 | -0.35259
6064 | 0.35259 | 0.014247 | -0.014247 | -0.012411 | -0.35259
6066 | 0.35259 | 0.014247 | -0.014247 | -0.012411 | -0.35259
6070 | 0.35227 | 0.016098 | -0.016098 | -0.013355 | -0.35227
6071 | 0.35227 | 0.016098 | -0.016098 | -0.013355 | -0.35227
6072 | 0.35227 | 0.016098 | -0.016098 | -0.013355 | -0.35227
6211 | 0.34086 | 0.023807 | -0.023807 | -0.017192 | -0.34086
6212 | 0.32499 | 0.023069 | -0.023069 | -0.017018 | -0.32499
6213 | 0.32001 | 0.023023 | -0.023023 | -0.017051 | -0.32001
6214 | 0.32499 | 0.023069 | -0.023069 | -0.017018 | -0.32499
6215 | 0.34391 | 0.023949 | -0.023949 | -0.017226 | -0.34391
6216 | 0.34338 | 0.02727 | -0.02727 | -0.018678 | -0.34338
6217 | 0.34224 | 0.023871 | -0.023871 | -0.017207 | -0.34224
6218 | 0.34086 | 0.023807 | -0.023807 | -0.017192 | -0.34086
6219 | 0.34086 | 0.023807 | -0.023807 | -0.017192 | -0.34086
6220 | 0.34224 | 0.023871 | -0.023871 | -0.017207 | -0.34224
6221 | 0.34688 | 0.024087 | -0.024087 | -0.017258 | -0.34688
6222 | 0.35037 | 0.024069 | -0.024069 | -0.01722 | -0.35037
6223 | 0.35245 | 0.024129 | -0.024129 | -0.017218 | -0.35245
6224 | 0.35012 | 0.023949 | -0.023949 | -0.017168 | -0.35012
6225 | 0.3514 | 0.024371 | -0.024371 | -0.017342 | -0.3514
6226 | 0.34863 | 0.024339 | -0.024339 | -0.017365 | -0.34863
6228 | 0.35412 | 0.024176 | -0.024176 | -0.017217 | -0.35412
6229 | 0.33462 | 0.029906 | -0.029906 | -0.019513 | -0.33462
6230 | 0.37485 | 0.021998 | -0.021998 | -0.016205 | -0.37485
6231 | 0.36122 | 0.023376 | -0.023376 | -0.01686 | -0.36122
6232 | 0.3578 | 0.023789 | -0.023789 | -0.017037 | -0.3578
6233 | 0.37755 | 0.021715 | -0.021715 | -0.016073 | -0.37755
6235 | 0.37477 | 0.021999 | -0.021999 | -0.016205 | -0.37477
6236 | 0.3507 | 0.023757 | -0.023757 | -0.017085 | -0.3507
6237 | 0.35095 | 0.023673 | -0.023673 | -0.017048 | -0.35095
6238 | 0.35187 | 0.023366 | -0.023366 | -0.016915 | -0.35187
6239 | 0.34914 | 0.023991 | -0.023991 | -0.017196 | -0.34914
6240 | 0.34914 | 0.023991 | -0.023991 | -0.017196 | -0.34914
6241 | 0.35253 | 0.024448 | -0.024448 | -0.0174 | -0.35253
6242 | 0.35316 | 0.024491 | -0.024491 | -0.017433 | -0.35316
6243 | 0.34086 | 0.023807 | -0.023807 | -0.017192 | -0.34086
6244 | 0.34794 | 0.024042 | -0.024042 | -0.017229 | -0.34794
6245 | 0.34391 | 0.023949 | -0.023949 | -0.017226 | -0.34391
6246 | 0.35375 | 0.024531 | -0.024531 | -0.017463 | -0.35375
6247 | 0.35414 | 0.024558 | -0.024558 | -0.017483 | -0.35414
6248 | 0.35187 | 0.023366 | -0.023366 | -0.016915 | -0.35187
6249 | 0.35113 | 0.023613 | -0.023613 | -0.017022 | -0.35113
6250 | 0.35113 | 0.023613 | -0.023613 | -0.017022 | -0.35113
6251 | 0.35253 | 0.024448 | -0.024448 | -0.0174 | -0.35253
6252 | 0.35375 | 0.024531 | -0.024531 | -0.017463 | -0.35375
6253 | 0.34967 | 0.024441 | -0.024441 | -0.017384 | -0.34967
6254 | 0.35813 | 0.023691 | -0.023691 | -0.017009 | -0.35813
6255 | 0.35465 | 0.024045 | -0.024045 | -0.017177 | -0.35465
6256 | 0.35098 | 0.024321 | -0.024321 | -0.01734 | -0.35098
6257 | 0.34955 | 0.024429 | -0.024429 | -0.017403 | -0.34955
6258 | 0.34415 | 0.025153 | -0.025153 | -0.017716 | -0.34415
6259 | 0.34727 | 0.024517 | -0.024517 | -0.017484 | -0.34727
6260 | 0.34662 | 0.02465 | -0.02465 | -0.017533 | -0.34662
6261 | 0.3479 | 0.024553 | -0.024553 | -0.017476 | -0.3479
6262 | 0.34728 | 0.024514 | -0.024514 | -0.017483 | -0.34728
6265 | 0.34864 | 0.024573 | -0.024573 | -0.017445 | -0.34864
6266 | 0.34864 | 0.024573 | -0.024573 | -0.017445 | -0.34864
6267 | 0.34775 | 0.024687 | -0.024687 | -0.017499 | -0.34775
6268 | 0.34702 | 0.024782 | -0.024782 | -0.017543 | -0.34702
6269 | 0.34702 | 0.024782 | -0.024782 | -0.017543 | -0.34702
6270 | 0.34743 | 0.024501 | -0.024501 | -0.017428 | -0.34743
6271 | 0.34616 | 0.024614 | -0.024614 | -0.017485 | -0.34616
6272 | 0.3451 | 0.024707 | -0.024707 | -0.017532 | -0.3451
6273 | 0.34702 | 0.024782 | -0.024782 | -0.017543 | -0.34702
6274 | 0.34702 | 0.024782 | -0.024782 | -0.017543 | -0.34702
6275 | 0.34755 | 0.024388 | -0.024388 | -0.017394 | -0.34755
6276 | 0.34723 | 0.024306 | -0.024306 | -0.017351 | -0.34723
6277 | 0.34287 | 0.0246 | -0.0246 | -0.017516 | -0.34287
6278 | 0.34729 | 0.024364 | -0.024364 | -0.017374 | -0.34729
6281 | 0.34723 | 0.024306 | -0.024306 | -0.017351 | -0.34723
6282 | 0.34189 | 0.024645 | -0.024645 | -0.017542 | -0.34189
6283 | 0.34219 | 0.024711 | -0.024711 | -0.017565 | -0.34219
6284 | 0.34352 | 0.025011 | -0.025011 | -0.017667 | -0.34352
6285 | 0.34352 | 0.025011 | -0.025011 | -0.017667 | -0.34352
6286 | 0.34219 | 0.024711 | -0.024711 | -0.017565 | -0.34219
6287 | 0.36119 | 0.023379 | -0.023379 | -0.016861 | -0.36119
6288 | 0.35777 | 0.023793 | -0.023793 | -0.017039 | -0.35777
6290 | 0.3471 | 0.024515 | -0.024515 | -0.017461 | -0.3471
6291 | 0.34828 | 0.024306 | -0.024306 | -0.017349 | -0.34828
6292 | 0.34736 | 0.024534 | -0.024534 | -0.01747 | -0.34736
6293 | 0.34707 | 0.02458 | -0.02458 | -0.017495 | -0.34707
6295 | 0.29875 | 0.023892 | -0.023892 | -0.017239 | -0.29875
6300 | 0.32952 | 0.024355 | -0.024355 | -0.017548 | -0.32952
6301 | 0.33436 | 0.024468 | -0.024468 | -0.017546 | -0.33436
6302 | 0.32952 | 0.024355 | -0.024355 | -0.017548 | -0.32952
6303 | 0.32952 | 0.024355 | -0.024355 | -0.017548 | -0.32952
6304 | 0.32952 | 0.024355 | -0.024355 | -0.017548 | -0.32952
6305 | 0.32154 | 0.024168 | -0.024168 | -0.017552 | -0.32154
6398 | 0.1195 | 0.2979 | -0.2979 | -0.132 | -0.1195
6399 | 0.12538 | 0.28937 | -0.28937 | -0.12867 | -0.12538
6400 | 0.12607 | 0.28837 | -0.28837 | -0.12828 | -0.12607
6401 | 0.13172 | 0.28018 | -0.28018 | -0.12508 | -0.13172
6402 | 0.13172 | 0.28018 | -0.28018 | -0.12508 | -0.13172
6403 | 0.1195 | 0.2979 | -0.2979 | -0.132 | -0.1195
6405 | 0.34728 | 0.024514 | -0.024514 | -0.017483 | -0.34728
6406 | 0.33043 | 0.032158 | -0.032158 | -0.020922 | -0.33043
6407 | 0.33043 | 0.032158 | -0.032158 | -0.020922 | -0.33043
6409 | 0.294 | 0.045586 | -0.045586 | -0.02705 | -0.294
6410 | 0.28953 | 0.044814 | -0.044814 | -0.026103 | -0.28953
6411 | 0.28389 | 0.045229 | -0.045229 | -0.025931 | -0.28389
6412 | 0.29136 | 0.045131 | -0.045131 | -0.026491 | -0.29136
6413 | 0.294 | 0.045586 | -0.045586 | -0.02705 | -0.294
6414 | 0.29706 | 0.042647 | -0.042647 | -0.025143 | -0.29706
6416 | 0.30154 | 0.043504 | -0.043504 | -0.026159 | -0.30154
6417 | 0.31949 | 0.038045 | -0.038045 | -0.02347 | -0.31949
6418 | 0.29529 | 0.043157 | -0.043157 | -0.025369 | -0.29529
6419 | 0.29894 | 0.042105 | -0.042105 | -0.024903 | -0.29894
6420 | 0.30079 | 0.041572 | -0.041572 | -0.024667 | -0.30079
6421 | 0.30421 | 0.040588 | -0.040588 | -0.024231 | -0.30421
6422 | 0.30422 | 0.040583 | -0.040583 | -0.024229 | -0.30422
6423 | 0.30827 | 0.039417 | -0.039417 | -0.023713 | -0.30827
6425 | 0.30631 | 0.038881 | -0.038881 | -0.023253 | -0.30631
6426 | 0.30421 | 0.040588 | -0.040588 | -0.024231 | -0.30421
6427 | 0.3083 | 0.039414 | -0.039414 | -0.023712 | -0.3083
6428 | 0.3083 | 0.039414 | -0.039414 | -0.023712 | -0.3083
6429 | 0.31089 | 0.039134 | -0.039134 | -0.023682 | -0.31089
6430 | 0.3083 | 0.039414 | -0.039414 | -0.023712 | -0.3083
6431 | 0.30843 | 0.0394 | -0.0394 | -0.023711 | -0.30843
6432 | 0.30919 | 0.039318 | -0.039318 | -0.023702 | -0.30919
6433 | 0.31089 | 0.039134 | -0.039134 | -0.023682 | -0.31089
6434 | 0.31156 | 0.039062 | -0.039062 | -0.023675 | -0.31156
6435 | 0.31789 | 0.038377 | -0.038377 | -0.023601 | -0.31789
6436 | 0.31949 | 0.038045 | -0.038045 | -0.02347 | -0.31949
6437 | 0.29505 | 0.045634 | -0.045634 | -0.0272 | -0.29505
6438 | 0.29505 | 0.045634 | -0.045634 | -0.0272 | -0.29505
6439 | 0.3092 | 0.041102 | -0.041102 | -0.024961 | -0.3092
6440 | 0.3092 | 0.041102 | -0.041102 | -0.024961 | -0.3092
6441 | 0.30247 | 0.042708 | -0.042708 | -0.025763 | -0.30247
6442 | 0.29105 | 0.047019 | -0.047019 | -0.027742 | -0.29105
6444 | 0.29536 | 0.034049 | -0.034049 | -0.021851 | -0.29536
6445 | 0.31711 | 0.038622 | -0.038622 | -0.023724 | -0.31711
6446 | 0.31711 | 0.038622 | -0.038622 | -0.023724 | -0.31711
6447 | 0.29285 | 0.046265 | -0.046265 | -0.027445 | -0.29285
6448 | 0.2943 | 0.045632 | -0.045632 | -0.027198 | -0.2943
6449 | 0.29377 | 0.045857 | -0.045857 | -0.027286 | -0.29377
6450 | 0.29501 | 0.045761 | -0.045761 | -0.027263 | -0.29501
6451 | 0.29875 | 0.023892 | -0.023892 | -0.017239 | -0.29875
6452 | 0.29437 | 0.045604 | -0.045604 | -0.027187 | -0.29437
6453 | 0.29521 | 0.045208 | -0.045208 | -0.027031 | -0.29521
6454 | 0.29521 | 0.045208 | -0.045208 | -0.027031 | -0.29521
6455 | 0.2954 | 0.045515 | -0.045515 | -0.027158 | -0.2954
6456 | 0.29537 | 0.045531 | -0.045531 | -0.027164 | -0.29537
6457 | 0.29502 | 0.045725 | -0.045725 | -0.027246 | -0.29502
6458 | 0.28356 | 0.047154 | -0.047154 | -0.027166 | -0.28356
6459 | 0.29505 | 0.045634 | -0.045634 | -0.0272 | -0.29505
6460 | 0.30643 | 0.041971 | -0.041971 | -0.025395 | -0.30643
6461 | 0.30643 | 0.041971 | -0.041971 | -0.025395 | -0.30643
6462 | 0.29505 | 0.045634 | -0.045634 | -0.0272 | -0.29505
6463 | 0.29064 | 0.04823 | -0.04823 | -0.028292 | -0.29064
6464 | 0.29376 | 0.045884 | -0.045884 | -0.027295 | -0.29376
6465 | 0.29505 | 0.045634 | -0.045634 | -0.0272 | -0.29505
6466 | 0.29559 | 0.045417 | -0.045417 | -0.027103 | -0.29559
6467 | 0.29559 | 0.045417 | -0.045417 | -0.027103 | -0.29559
6468 | 0.29614 | 0.045198 | -0.045198 | -0.027005 | -0.29614
6470 | 0.29581 | 0.044946 | -0.044946 | -0.026925 | -0.29581
6471 | 0.29604 | 0.045223 | -0.045223 | -0.02702 | -0.29604
6473 | 0.26214 | 0.091527 | -0.091527 | -0.048446 | -0.26214
6475 | 0.24978 | 0.11408 | -0.11408 | -0.062047 | -0.24978
6476 | 0.24978 | 0.11408 | -0.11408 | -0.062047 | -0.24978
6477 | 0.29568 | 0.048706 | -0.048706 | -0.029024 | -0.29568
6478 | 0.29576 | 0.04529 | -0.04529 | -0.027061 | -0.29576
6479 | 0.29645 | 0.044622 | -0.044622 | -0.026799 | -0.29645
6480 | 0.29645 | 0.044621 | -0.044621 | -0.026798 | -0.29645
6481 | 0.29632 | 0.04469 | -0.04469 | -0.026825 | -0.29632
6482 | 0.29424 | 0.045663 | -0.045663 | -0.027208 | -0.29424
6483 | 0.25538 | 0.10194 | -0.10194 | -0.053291 | -0.25538
6484 | 0.31438 | 0.038757 | -0.038757 | -0.023642 | -0.31438
6488 | 0.31438 | 0.038757 | -0.038757 | -0.023642 | -0.31438
6489 | 0.25533 | 0.102 | -0.102 | -0.053315 | -0.25533
6490 | 0.24978 | 0.11408 | -0.11408 | -0.062047 | -0.24978
6491 | 0.24537 | 0.12365 | -0.12365 | -0.068957 | -0.24537
6607 | 0.34143 | 0.044475 | -0.044475 | -0.028153 | -0.34143
6608 | 0.34143 | 0.044475 | -0.044475 | -0.028153 | -0.34143
6609 | 0.34143 | 0.044475 | -0.044475 | -0.028153 | -0.34143
6610 | 0.34143 | 0.044475 | -0.044475 | -0.028153 | -0.34143
6611 | 0.34143 | 0.044475 | -0.044475 | -0.028153 | -0.34143
6613 | 0.34143 | 0.044475 | -0.044475 | -0.028153 | -0.34143
6614 | 0.34143 | 0.044475 | -0.044475 | -0.028153 | -0.34143
6627 | 0.33957 | 0.046011 | -0.046011 | -0.028984 | -0.33957
6628 | 0.34254 | 0.043904 | -0.043904 | -0.027855 | -0.34254
6630 | 0.34178 | 0.044442 | -0.044442 | -0.028143 | -0.34178
6632 | 0.33781 | 0.047264 | -0.047264 | -0.029655 | -0.33781
6633 | 0.33781 | 0.047264 | -0.047264 | -0.029655 | -0.33781
6635 | 0.33954 | 0.045878 | -0.045878 | -0.028907 | -0.33954
6636 | 0.36443 | 0.025617 | -0.025617 | -0.018081 | -0.36443
6637 | 0.36443 | 0.025617 | -0.025617 | -0.018081 | -0.36443
6639 | 0.32978 | 0.052194 | -0.052194 | -0.032272 | -0.32978
6641 | 0.33907 | 0.04637 | -0.04637 | -0.029176 | -0.33907
6642 | 0.33987 | 0.0458 | -0.0458 | -0.028871 | -0.33987
6643 | 0.34086 | 0.045095 | -0.045095 | -0.028493 | -0.34086
6645 | 0.34297 | 0.043597 | -0.043597 | -0.02769 | -0.34297
6647 | 0.33731 | 0.047618 | -0.047618 | -0.029845 | -0.33731
6649 | 0.3456 | 0.041732 | -0.041732 | -0.026691 | -0.3456
6650 | 0.3456 | 0.041732 | -0.041732 | -0.026691 | -0.3456
6651 | 0.3456 | 0.041732 | -0.041732 | -0.026691 | -0.3456
6652 | 0.3456 | 0.041732 | -0.041732 | -0.026691 | -0.3456
6653 | 0.3456 | 0.041732 | -0.041732 | -0.026691 | -0.3456
6655 | 0.34691 | 0.040801 | -0.040801 | -0.026192 | -0.34691
6656 | 0.35415 | 0.03566 | -0.03566 | -0.023437 | -0.35415
6657 | 0.35378 | 0.035924 | -0.035924 | -0.023579 | -0.35378
6658 | 0.36443 | 0.025617 | -0.025617 | -0.018081 | -0.36443
6659 | 0.36443 | 0.025617 | -0.025617 | -0.018081 | -0.36443
6660 | 0.36443 | 0.025617 | -0.025617 | -0.018081 | -0.36443
6661 | 0.35563 | 0.023924 | -0.023924 | -0.017217 | -0.35563
6663 | 0.34317 | 0.043459 | -0.043459 | -0.027616 | -0.34317
6665 | 0.34533 | 0.041924 | -0.041924 | -0.026794 | -0.34533
6666 | 0.34527 | 0.041964 | -0.041964 | -0.026815 | -0.34527
6667 | 0.34545 | 0.041837 | -0.041837 | -0.026747 | -0.34545
6668 | 0.34533 | 0.041924 | -0.041924 | -0.026794 | -0.34533
6669 | 0.34533 | 0.041924 | -0.041924 | -0.026794 | -0.34533
6676 | 0.34575 | 0.041627 | -0.041627 | -0.026634 | -0.34575
6677 | 0.34575 | 0.041627 | -0.041627 | -0.026634 | -0.34575
6678 | 0.34575 | 0.041627 | -0.041627 | -0.026634 | -0.34575
6680 | 0.34623 | 0.041287 | -0.041287 | -0.026453 | -0.34623
6681 | 0.34573 | 0.041637 | -0.041637 | -0.02664 | -0.34573
6682 | 0.34575 | 0.041627 | -0.041627 | -0.026634 | -0.34575
6683 | 0.34575 | 0.041627 | -0.041627 | -0.026634 | -0.34575
6684 | 0.34575 | 0.041627 | -0.041627 | -0.026634 | -0.34575
6688 | 0.34575 | 0.041627 | -0.041627 | -0.026634 | -0.34575
6689 | 0.34575 | 0.041627 | -0.041627 | -0.026634 | -0.34575
6690 | 0.34575 | 0.041627 | -0.041627 | -0.026634 | -0.34575
6691 | 0.34575 | 0.041627 | -0.041627 | -0.026634 | -0.34575
6692 | 0.34575 | 0.041627 | -0.041627 | -0.026634 | -0.34575
6700 | 0.002221 | 0.013788 | -0.013788 | 0.009443 | -0.002221
6703 | 0.002388 | 0.014259 | -0.014259 | 0.009183 | -0.002388
6705 | 0.002559 | 0.011043 | -0.011043 | 0.007013 | -0.002559
6707 | 0.002408 | 0.011651 | -0.011651 | 0.007465 | -0.002408
6709 | 0.002745 | 0.016569 | -0.016569 | 0.009473 | -0.002745
6710 | 0.002392 | 0.011716 | -0.011716 | 0.007513 | -0.002392
6711 | 0.003756 | 0.035356 | -0.035356 | 0.017187 | -0.003756
6717 | 0.002324 | 0.01436 | -0.01436 | 0.009445 | -0.002324
6719 | 0.002308 | 0.014143 | -0.014143 | 0.009378 | -0.002308
6720 | 0.002282 | 0.013787 | -0.013787 | 0.009269 | -0.002282
6722 | 0.002255 | 0.013497 | -0.013497 | 0.009197 | -0.002255
6723 | 0.002236 | 0.013692 | -0.013692 | 0.009351 | -0.002236
6724 | 0.002236 | 0.013692 | -0.013692 | 0.009351 | -0.002236
6726 | 0.002218 | 0.013805 | -0.013805 | 0.00946 | -0.002218
6727 | 0.002278 | 0.014178 | -0.014178 | 0.009482 | -0.002278
6736 | 0.005136 | 0.062363 | -0.062363 | 0.029718 | -0.005136
6738 | 0.0052 | 0.063613 | -0.063613 | 0.030299 | -0.0052
6742 | 0.002374 | 0.013169 | -0.013169 | 0.008492 | -0.002374
6743 | 0.002377 | 0.012861 | -0.012861 | 0.008284 | -0.002377
6752 | 0.35259 | 0.014247 | -0.014247 | -0.012411 | -0.35259
6754 | 0.35281 | 0.020808 | -0.020808 | -0.015738 | -0.35281
6769 | 0.29064 | 0.04823 | -0.04823 | -0.028292 | -0.29064
6771 | 0.29564 | 0.045027 | -0.045027 | -0.026957 | -0.29564
6772 | 0.35646 | 0.023861 | -0.023861 | -0.01709 | -0.35646
6773 | 0.334 | 0.023878 | -0.023878 | -0.017393 | -0.334
6774 | 0.12412 | 0.2912 | -0.2912 | -0.12938 | -0.12412
6780 | 0.35261 | 0.014105 | -0.014105 | -0.012339 | -0.35261
6783 | 0.35227 | 0.019411 | -0.019411 | -0.015039 | -0.35227
6788 | 0.37755 | 0.021715 | -0.021715 | -0.016073 | -0.37755
6789 | 0.35813 | 0.023691 | -0.023691 | -0.017009 | -0.35813
6791 | 0.34727 | 0.024517 | -0.024517 | -0.017484 | -0.34727
6800 | 0.004184 | 0.005939 | -0.005939 | 0.002755 | -0.004184
6801 | 0.00287 | 0.00588 | -0.00588 | 0.002667 | -0.00287
6802 | 0.012029 | 0.003451 | -0.003451 | -0.000145 | -0.012029
6803 | 0 | 0 | 0 | 0 | 0
6804 | 0.018836 | 0.003202 | -0.003202 | -0.001104 | -0.018836
6806 | 0.018021 | 0.003231 | -0.003231 | -0.000989 | -0.018021
6807 | 0 | 0 | 0 | 0 | 0
6808 | 0.004827 | 0.004548 | -0.004548 | 0.0016 | -0.004827
6809 | 0.007825 | 0.003792 | -0.003792 | 0.000613 | -0.007825
6810 | 0.018021 | 0.003231 | -0.003231 | -0.000989 | -0.018021
6811 | 0.007732 | 0.003731 | -0.003731 | 0.000574 | -0.007732
6812 | 0.008183 | 0.003671 | -0.003671 | 0.00047 | -0.008183
6813 | 0.007906 | 0.003541 | -0.003541 | 0.000384 | -0.007906
6814 | 0.007497 | 0.003762 | -0.003762 | 0.000628 | -0.007497
6815 | 0.002739 | 0.011591 | -0.011591 | 0.007134 | -0.002739
6816 | 0.008094 | 0.003544 | -0.003544 | 0.000366 | -0.008094
6817 | 0 | 0 | 0 | 0 | 0
6818 | 0.007394 | 0.003531 | -0.003531 | 0.000432 | -0.007394
6819 | 0.00637 | 0.003512 | -0.003512 | 0.000528 | -0.00637
6821 | 0 | 0 | 0 | 0 | 0
6822 | 0.006922 | 0.003522 | -0.003522 | 0.000476 | -0.006922
6823 | 0.004906 | 0.004859 | -0.004859 | 0.001837 | -0.004906
6824 | 0.005211 | 0.004268 | -0.004268 | 0.001324 | -0.005211
6825 | 0.008265 | 0.003251 | -0.003251 | 5.9e-05 | -0.008265
6826 | 0.007948 | 0.003118 | -0.003118 | -3.6e-05 | -0.007948
6827 | 0 | 0 | 0 | 0 | 0
6830 | 0.006696 | 0.003981 | -0.003981 | 0.000905 | -0.006696
6831 | 0.003344 | 0.005093 | -0.005093 | 0.002232 | -0.003344
6832 | 0.005041 | 0.004392 | -0.004392 | 0.001446 | -0.005041
6838 | 0.007228 | 0.003909 | -0.003909 | 0.000781 | -0.007228
6840 | 0.005532 | 0.004162 | -0.004162 | 0.001198 | -0.005532
6842 | 0.00439 | 0.005217 | -0.005217 | 0.002189 | -0.00439
6844 | 0.004422 | 0.005155 | -0.005155 | 0.002135 | -0.004422
6845 | 0.002324 | 0.005812 | -0.005812 | 0.003019 | -0.002324
6846 | 0.005072 | 0.004433 | -0.004433 | 0.001479 | -0.005072
6847 | 0 | 0 | 0 | 0 | 0
6848 | 0.006507 | 0.00394 | -0.00394 | 0.000895 | -0.006507
6850 | 0.005802 | 0.004364 | -0.004364 | 0.001327 | -0.005802
6851 | 0.003481 | 0.004539 | -0.004539 | 0.001858 | -0.003481
6852 | 0.004581 | 0.004846 | -0.004846 | 0.00187 | -0.004581
6853 | 0.006582 | 0.003516 | -0.003516 | 0.000508 | -0.006582
6854 | 0.005225 | 0.004599 | -0.004599 | 0.001589 | -0.005225
6857 | 0.005167 | 0.004656 | -0.004656 | 0.001642 | -0.005167
6858 | 0 | 0 | 0 | 0 | 0
6859 | 0.005222 | 0.00426 | -0.00426 | 0.001316 | -0.005222
6861 | 0.004906 | 0.004859 | -0.004859 | 0.001837 | -0.004906
6863 | 0 | 0 | 0 | 0 | 0
6865 | 0.002681 | 0.004995 | -0.004995 | 0.00254 | -0.002681
6868 | 0.003508 | 0.004813 | -0.004813 | 0.002079 | -0.003508
6869 | 0.004906 | 0.004859 | -0.004859 | 0.001837 | -0.004906
6870 | 0.005319 | 0.003299 | -0.003299 | 0.000467 | -0.005319
6871 | 0.004906 | 0.004859 | -0.004859 | 0.001837 | -0.004906
6873 | 0.006159 | 0.003508 | -0.003508 | 0.000548 | -0.006159
6874 | 0.005151 | 0.003215 | -0.003215 | 0.000417 | -0.005151
6875 | 0.005536 | 0.003403 | -0.003403 | 0.000529 | -0.005536
6876 | 0.005436 | 0.003356 | -0.003356 | 0.000501 | -0.005436
6877 | 0.006582 | 0.003516 | -0.003516 | 0.000508 | -0.006582
6878 | 0.005037 | 0.003163 | -0.003163 | 0.000386 | -0.005037
6879 | 0.004917 | 0.003105 | -0.003105 | 0.000352 | -0.004917
6880 | 0.003494 | 0.004674 | -0.004674 | 0.001967 | -0.003494
6881 | 0.003496 | 0.004692 | -0.004692 | 0.001982 | -0.003496
6882 | 0.003448 | 0.004915 | -0.004915 | 0.002135 | -0.003448
6883 | 0 | 0 | 0 | 0 | 0
6884 | 0.003448 | 0.004915 | -0.004915 | 0.002135 | -0.003448
6885 | 0.003284 | 0.00461 | -0.00461 | 0.001968 | -0.003284
6886 | 0.003448 | 0.004915 | -0.004915 | 0.002135 | -0.003448
6887 | 0.003067 | 0.00556 | -0.00556 | 0.002489 | -0.003067
6888 | 0.003448 | 0.004915 | -0.004915 | 0.002135 | -0.003448
6890 | 0 | 0 | 0 | 0 | 0
6894 | 0.00287 | 0.00588 | -0.00588 | 0.002667 | -0.00287
6896 | 0.002687 | 0.006636 | -0.006636 | 0.002898 | -0.002687
6897 | 0.003312 | 0.00515 | -0.00515 | 0.002263 | -0.003312
6898 | 0.00318 | 0.005375 | -0.005375 | 0.002386 | -0.00318
6900 | 0.002698 | 0.007692 | -0.007692 | 0.003046 | -0.002698
6902 | 0.00287 | 0.00588 | -0.00588 | 0.002667 | -0.00287
6904 | 0.00287 | 0.00588 | -0.00588 | 0.002667 | -0.00287
6906 | 0.002687 | 0.006636 | -0.006636 | 0.002898 | -0.002687
6908 | 0.002687 | 0.006636 | -0.006636 | 0.002898 | -0.002687
6909 | 0.005151 | 0.003215 | -0.003215 | 0.000417 | -0.005151
6910 | 0.002385 | 0.005009 | -0.005009 | 0.002625 | -0.002385
6911 | 0.002385 | 0.005009 | -0.005009 | 0.002625 | -0.002385
6912 | 0.005167 | 0.004656 | -0.004656 | 0.001642 | -0.005167
6914 | 0.00373 | 0.007685 | -0.007685 | 0.00411 | -0.00373
7094 | 0.036766 | 0.4284 | -0.4284 | -0.15804 | -0.036766
7097 | 0.033522 | 0.4361 | -0.4361 | -0.1566 | -0.033522
7100 | 0.034957 | 0.42577 | -0.42577 | -0.15315 | -0.034957
7101 | 0.038175 | 0.42598 | -0.42598 | -0.15876 | -0.038175
7102 | 0.032972 | 0.43307 | -0.43307 | -0.16247 | -0.032972
7103 | 0.033168 | 0.4325 | -0.4325 | -0.15924 | -0.033168
7104 | 0.03192 | 0.43582 | -0.43582 | -0.16687 | -0.03192
7107 | 0.03192 | 0.43582 | -0.43582 | -0.16687 | -0.03192
7110 | 0.03192 | 0.43582 | -0.43582 | -0.16687 | -0.03192
7111 | 0.029278 | 0.44423 | -0.44423 | -0.16858 | -0.029278
7112 | 0.03192 | 0.43582 | -0.43582 | -0.16687 | -0.03192
7114 | 0.075337 | 0.36564 | -0.36564 | -0.15081 | -0.075337
7116 | 0.045332 | 0.41416 | -0.41416 | -0.15871 | -0.045332
7119 | 0.048598 | 0.40877 | -0.40877 | -0.15868 | -0.048598
7120 | 0.038211 | 0.42522 | -0.42522 | -0.16407 | -0.038211
7121 | 0.036413 | 0.42842 | -0.42842 | -0.16233 | -0.036413
7122 | 0.048372 | 0.39753 | -0.39753 | -0.1781 | -0.048372
7124 | 0.048372 | 0.39753 | -0.39753 | -0.1781 | -0.048372
7126 | 0.032674 | 0.43394 | -0.43394 | -0.16736 | -0.032674
7127 | 0.034639 | 0.43088 | -0.43088 | -0.16592 | -0.034639
7128 | 0.033151 | 0.43229 | -0.43229 | -0.16847 | -0.033151
7130 | 0.048372 | 0.39753 | -0.39753 | -0.1781 | -0.048372
7132 | 0.039607 | 0.41 | -0.41 | -0.1835 | -0.039607
7133 | 0.039607 | 0.41 | -0.41 | -0.1835 | -0.039607
7134 | 0.03281 | 0.41264 | -0.41264 | -0.19728 | -0.03281
7136 | 0.029411 | 0.41323 | -0.41323 | -0.20487 | -0.029411
7138 | 0.030267 | 0.41363 | -0.41363 | -0.20243 | -0.030267
7140 | 0.030124 | 0.41355 | -0.41355 | -0.20286 | -0.030124
7141 | 0.029839 | 0.41339 | -0.41339 | -0.2037 | -0.029839
7142 | 0.029722 | 0.41332 | -0.41332 | -0.20405 | -0.029722
7143 | 0.02945 | 0.41316 | -0.41316 | -0.20486 | -0.02945
7144 | 0.029499 | 0.41319 | -0.41319 | -0.20471 | -0.029499
7146 | 0.02814 | 0.41239 | -0.41239 | -0.20874 | -0.02814
7147 | 0.027685 | 0.41879 | -0.41879 | -0.20367 | -0.027685
7148 | 0.025036 | 0.44143 | -0.44143 | -0.18819 | -0.025036
7149 | 0.038296 | 0.41077 | -0.41077 | -0.18602 | -0.038296
7150 | 0.026286 | 0.41342 | -0.41342 | -0.212 | -0.026286
7151 | 0.025145 | 0.40909 | -0.40909 | -0.2183 | -0.025145
7152 | 0.0277 | 0.41866 | -0.41866 | -0.20376 | -0.0277
7153 | 0.026465 | 0.42152 | -0.42152 | -0.20425 | -0.026465
7155 | 0.026433 | 0.41317 | -0.41317 | -0.21188 | -0.026433
7156 | 0.026676 | 0.41306 | -0.41306 | -0.21143 | -0.026676
7158 | 0.027905 | 0.41251 | -0.41251 | -0.20916 | -0.027905
7159 | 0.028815 | 0.41294 | -0.41294 | -0.20657 | -0.028815
7160 | 0.029083 | 0.41307 | -0.41307 | -0.2058 | -0.029083
7162 | 0.029322 | 0.41319 | -0.41319 | -0.20512 | -0.029322
7167 | 0.024642 | 0.42573 | -0.42573 | -0.20497 | -0.024642
7168 | 0.025338 | 0.42412 | -0.42412 | -0.20469 | -0.025338
7169 | 0.023471 | 0.42843 | -0.42843 | -0.20543 | -0.023471
7170 | 0.022985 | 0.42956 | -0.42956 | -0.20562 | -0.022985
7171 | 0.022592 | 0.42974 | -0.42974 | -0.20641 | -0.022592
7172 | 0.021295 | 0.43035 | -0.43035 | -0.20903 | -0.021295
7173 | 0.021554 | 0.43023 | -0.43023 | -0.20851 | -0.021554
7174 | 0.021028 | 0.42907 | -0.42907 | -0.21079 | -0.021028
7175 | 0.021187 | 0.42521 | -0.42521 | -0.21358 | -0.021187
7176 | 0.021205 | 0.42579 | -0.42579 | -0.21305 | -0.021205
7177 | 0.022025 | 0.43001 | -0.43001 | -0.20756 | -0.022025
7178 | 0.021459 | 0.41737 | -0.41737 | -0.21932 | -0.021459
7179 | 0.021562 | 0.41661 | -0.41661 | -0.21972 | -0.021562
7180 | 0.02086 | 0.43215 | -0.43215 | -0.20868 | -0.02086
7181 | 0.020861 | 0.43216 | -0.43216 | -0.20867 | -0.020861
7182 | 0.020939 | 0.43449 | -0.43449 | -0.20644 | -0.020939
7184 | 0.02094 | 0.4345 | -0.4345 | -0.20643 | -0.02094
7186 | 0.020889 | 0.43728 | -0.43728 | -0.20416 | -0.020889
7187 | 0.0209 | 0.43332 | -0.43332 | -0.20756 | -0.0209
7188 | 0.020895 | 0.43699 | -0.43699 | -0.2044 | -0.020895
7190 | 0.02086 | 0.4389 | -0.4389 | -0.20284 | -0.02086
7191 | 0.020266 | 0.44033 | -0.44033 | -0.20274 | -0.020266
7192 | 0.020845 | 0.43972 | -0.43972 | -0.20217 | -0.020845
7193 | 0.020854 | 0.43922 | -0.43922 | -0.20257 | -0.020854
7194 | 0.020031 | 0.44058 | -0.44058 | -0.20297 | -0.020031
7195 | 0.020031 | 0.44058 | -0.44058 | -0.20297 | -0.020031
7196 | 0.020089 | 0.44052 | -0.44052 | -0.20291 | -0.020089
7197 | 0.020735 | 0.45141 | -0.45141 | -0.19229 | -0.020735
7198 | 0.020747 | 0.45018 | -0.45018 | -0.19333 | -0.020747
7200 | 0.020808 | 0.44179 | -0.44179 | -0.20051 | -0.020808
7202 | 0.019741 | 0.4672 | -0.4672 | -0.182 | -0.019741
7204 | 0.02003 | 0.44058 | -0.44058 | -0.20297 | -0.02003
7206 | 0.02003 | 0.44058 | -0.44058 | -0.20297 | -0.02003
7208 | 0.01906 | 0.45799 | -0.45799 | -0.19127 | -0.01906
7212 | 0.018864 | 0.45949 | -0.45949 | -0.19016 | -0.018864
7215 | 0.02003 | 0.44058 | -0.44058 | -0.20297 | -0.02003
7216 | 0.019425 | 0.44988 | -0.44988 | -0.19697 | -0.019425
7346 | 0.01844 | 0.49846 | -0.49846 | -0.15109 | -0.01844
7347 | 0.018591 | 0.49577 | -0.49577 | -0.15462 | -0.018591
7348 | 0.029592 | 0.44358 | -0.44358 | -0.16906 | -0.029592
7350 | 0.028656 | 0.44745 | -0.44745 | -0.16229 | -0.028656
7351 | 0.029033 | 0.44277 | -0.44277 | -0.17102 | -0.029033
7352 | 0.023542 | 0.46431 | -0.46431 | -0.16911 | -0.023542
7354 | 0.022604 | 0.46546 | -0.46546 | -0.17292 | -0.022604
7355 | 0.12412 | 0.2912 | -0.2912 | -0.12938 | -0.12412
7356 | 0.022604 | 0.46546 | -0.46546 | -0.17292 | -0.022604
7359 | 0.022604 | 0.46546 | -0.46546 | -0.17292 | -0.022604
7360 | 0.022604 | 0.46546 | -0.46546 | -0.17292 | -0.022604
7362 | 0.022604 | 0.46546 | -0.46546 | -0.17292 | -0.022604
7366 | 0.018854 | 0.49109 | -0.49109 | -0.16073 | -0.018854
7386 | 0.1118 | 0.094786 | -0.094786 | -0.039218 | -0.1118
7387 | 0.36027 | 0.031228 | -0.031228 | -0.021062 | -0.36027
7400 | 0.03672 | 0.42799 | -0.42799 | -0.16171 | -0.03672
7402 | 0.037619 | 0.42675 | -0.42675 | -0.15989 | -0.037619
7404 | 0.037341 | 0.42713 | -0.42713 | -0.16045 | -0.037341
7406 | 0.038175 | 0.42598 | -0.42598 | -0.15876 | -0.038175
7408 | 0.046998 | 0.39933 | -0.39933 | -0.17918 | -0.046998
7410 | 0.046998 | 0.39933 | -0.39933 | -0.17918 | -0.046998
7412 | 0.046998 | 0.39933 | -0.39933 | -0.17918 | -0.046998
7413 | 0.046408 | 0.40011 | -0.40011 | -0.17965 | -0.046408
7414 | 0.046408 | 0.40011 | -0.40011 | -0.17965 | -0.046408
7415 | 0.046135 | 0.40047 | -0.40047 | -0.17986 | -0.046135
7426 | 0.078434 | 0.33787 | -0.33787 | -0.1859 | -0.078434
7428 | 0.062821 | 0.35985 | -0.35985 | -0.1942 | -0.062821
7430 | 0.040189 | 0.3917 | -0.3917 | -0.20624 | -0.040189
7432 | 0.02546 | 0.40758 | -0.40758 | -0.21909 | -0.02546
7437 | 0.026001 | 0.40825 | -0.40825 | -0.21737 | -0.026001
7438 | 0.028565 | 0.40807 | -0.40807 | -0.21242 | -0.028565
7439 | 0.040189 | 0.3917 | -0.3917 | -0.20624 | -0.040189
7440 | 0.049627 | 0.37842 | -0.37842 | -0.20122 | -0.049627
7441 | 0.027487 | 0.40814 | -0.40814 | -0.2145 | -0.027487
7442 | 0.029061 | 0.41293 | -0.41293 | -0.20601 | -0.029061
7454 | 0.021028 | 0.42907 | -0.42907 | -0.21079 | -0.021028
7456 | 0.021246 | 0.42442 | -0.42442 | -0.21407 | -0.021246
7458 | 0.021365 | 0.42047 | -0.42047 | -0.21701 | -0.021365
7459 | 0.021365 | 0.42047 | -0.42047 | -0.21701 | -0.021365
7460 | 0.021453 | 0.41786 | -0.41786 | -0.21894 | -0.021453
7461 | 0.022321 | 0.40756 | -0.40756 | -0.2254 | -0.022321
7462 | 0.02118 | 0.42498 | -0.42498 | -0.21378 | -0.02118
7474 | 0.030519 | 0.44068 | -0.44068 | -0.16855 | -0.030519
7476 | 0.026146 | 0.44972 | -0.44972 | -0.17516 | -0.026146
7477 | 0.026951 | 0.45163 | -0.45163 | -0.17009 | -0.026951
7478 | 0.025053 | 0.44589 | -0.44589 | -0.18329 | -0.025053
7479 | 0.024737 | 0.44478 | -0.44478 | -0.18564 | -0.024737
7480 | 0.024367 | 0.43911 | -0.43911 | -0.19237 | -0.024367
7482 | 0.023733 | 0.43691 | -0.43691 | -0.19634 | -0.023733
7484 | 0.023103 | 0.43472 | -0.43472 | -0.20028 | -0.023103
7487 | 0.021365 | 0.43616 | -0.43616 | -0.20394 | -0.021365
7488 | 0.02142 | 0.4356 | -0.4356 | -0.20428 | -0.02142
7490 | 0.021855 | 0.43422 | -0.43422 | -0.20436 | -0.021855
7491 | 0.021022 | 0.43469 | -0.43469 | -0.20606 | -0.021022
7492 | 0.021252 | 0.43729 | -0.43729 | -0.20325 | -0.021252
7493 | 0.022434 | 0.43239 | -0.43239 | -0.20447 | -0.022434
7496 | 0.021101 | 0.43882 | -0.43882 | -0.20232 | -0.021101
7498 | 0.020721 | 0.45295 | -0.45295 | -0.19099 | -0.020721
7499 | 0.020732 | 0.45171 | -0.45171 | -0.19203 | -0.020732
7500 | 0.020292 | 0.4552 | -0.4552 | -0.19045 | -0.020292
7501 | 0.020543 | 0.44867 | -0.44867 | -0.19535 | -0.020543
7502 | 0.020794 | 0.44517 | -0.44517 | -0.19756 | -0.020794
7504 | 0.021041 | 0.45365 | -0.45365 | -0.18927 | -0.021041
7506 | 0.021839 | 0.45727 | -0.45727 | -0.18322 | -0.021839
7507 | 0.02162 | 0.45492 | -0.45492 | -0.18617 | -0.02162
7508 | 0.020734 | 0.45155 | -0.45155 | -0.19217 | -0.020734
7509 | 0.021724 | 0.45321 | -0.45321 | -0.18746 | -0.021724
7510 | 0.024367 | 0.43911 | -0.43911 | -0.19237 | -0.024367
7512 | 0.022826 | 0.45013 | -0.45013 | -0.1868 | -0.022826
7513 | 0.023468 | 0.44833 | -0.44833 | -0.18641 | -0.023468
7514 | 0.024367 | 0.43911 | -0.43911 | -0.19237 | -0.024367
7515 | 0.020716 | 0.44416 | -0.44416 | -0.19873 | -0.020716
7516 | 0.024367 | 0.43911 | -0.43911 | -0.19237 | -0.024367
7518 | 0.029705 | 0.44399 | -0.44399 | -0.1609 | -0.029705
7520 | 0.029073 | 0.45225 | -0.45225 | -0.15794 | -0.029073
7521 | 0.025279 | 0.46604 | -0.46604 | -0.15908 | -0.025279
7522 | 0.02092 | 0.48187 | -0.48187 | -0.16039 | -0.02092
7523 | 0.019366 | 0.49226 | -0.49226 | -0.15457 | -0.019366
7524 | 0.02141 | 0.47666 | -0.47666 | -0.16478 | -0.02141
7525 | 0.021639 | 0.47423 | -0.47423 | -0.16684 | -0.021639
7526 | 0.022644 | 0.46899 | -0.46899 | -0.16803 | -0.022644
7527 | 0.021392 | 0.47452 | -0.47452 | -0.16796 | -0.021392
7528 | 0.018195 | 0.50327 | -0.50327 | -0.1497 | -0.018195
7800 | 0.021252 | 0.41265 | -0.41265 | -0.22357 | -0.021252
7801 | 0.021252 | 0.41265 | -0.41265 | -0.22357 | -0.021252
7802 | 0.021252 | 0.41265 | -0.41265 | -0.22357 | -0.021252
7803 | 0.021252 | 0.41265 | -0.41265 | -0.22357 | -0.021252
7804 | 0.021252 | 0.41265 | -0.41265 | -0.22357 | -0.021252
7805 | 0.021252 | 0.41265 | -0.41265 | -0.22357 | -0.021252
7807 | 0.018237 | 0.46891 | -0.46891 | -0.1873 | -0.018237
7808 | 0.018237 | 0.46891 | -0.46891 | -0.1873 | -0.018237
7809 | 0.018237 | 0.46891 | -0.46891 | -0.1873 | -0.018237
7810 | 0.020939 | 0.42109 | -0.42109 | -0.21771 | -0.020939
7811 | 0.020939 | 0.42109 | -0.42109 | -0.21771 | -0.020939
7812 | 0.020939 | 0.42109 | -0.42109 | -0.21771 | -0.020939
7813 | 0.020939 | 0.42109 | -0.42109 | -0.21771 | -0.020939
8032 | 0.11042 | 0.28996 | -0.28996 | -0.1714 | -0.11042
8033 | 0.11042 | 0.28996 | -0.28996 | -0.1714 | -0.11042
8048 | 0.024697 | 0.37231 | -0.37231 | -0.24876 | -0.024697
8064 | 0.021285 | 0.36752 | -0.36752 | -0.25803 | -0.021285
8066 | 0.020105 | 0.3645 | -0.3645 | -0.26159 | -0.020105
8100 | 0.016951 | 0.33658 | -0.33658 | -0.28604 | -0.016951
8102 | 0.016789 | 0.32335 | -0.32335 | -0.29612 | -0.016789
8104 | 0.015677 | 0.30386 | -0.30386 | -0.312 | -0.015677
8105 | 0.017204 | 0.36384 | -0.36384 | -0.26454 | -0.017204
8106 | 0.017267 | 0.37069 | -0.37069 | -0.25914 | -0.017267
8107 | 0.017514 | 0.39733 | -0.39733 | -0.23813 | -0.017514
8109 | 0.01766 | 0.41306 | -0.41306 | -0.22573 | -0.01766
8111 | 0.017482 | 0.39386 | -0.39386 | -0.24086 | -0.017482
8113 | 0.015832 | 0.30563 | -0.30563 | -0.31121 | -0.015832
8114 | 0.016151 | 0.31 | -0.31 | -0.3085 | -0.016151
8115 | 0.016151 | 0.31001 | -0.31001 | -0.30849 | -0.016151
8116 | 0.016321 | 0.31233 | -0.31233 | -0.30705 | -0.016321
8117 | 0.018018 | 0.33881 | -0.33881 | -0.28313 | -0.018018
8118 | 0.018615 | 0.34632 | -0.34632 | -0.27682 | -0.018615
8119 | 0.016963 | 0.32366 | -0.32366 | -0.29741 | -0.016963
8121 | 0.01651 | 0.31492 | -0.31492 | -0.30544 | -0.01651
8123 | 0.015554 | 0.30094 | -0.30094 | -0.31959 | -0.015554
8125 | 0.018733 | 0.3453 | -0.3453 | -0.27856 | -0.018733
8126 | 0.019286 | 0.35248 | -0.35248 | -0.27217 | -0.019286
8127 | 0.015586 | 0.30227 | -0.30227 | -0.3133 | -0.015586
8128 | 0.019286 | 0.35248 | -0.35248 | -0.27217 | -0.019286
8131 | 0.017574 | 0.33114 | -0.33114 | -0.29081 | -0.017574
8132 | 0.01905 | 0.34921 | -0.34921 | -0.27486 | -0.01905
8133 | 0.019355 | 0.35295 | -0.35295 | -0.27156 | -0.019355
8134 | 0.019286 | 0.35248 | -0.35248 | -0.27217 | -0.019286
8135 | 0.019484 | 0.35452 | -0.35452 | -0.27017 | -0.019484
8136 | 0.019851 | 0.35989 | -0.35989 | -0.2655 | -0.019851
8137 | 0.019402 | 0.35398 | -0.35398 | -0.27083 | -0.019402
8138 | 0.019286 | 0.35248 | -0.35248 | -0.27217 | -0.019286
8139 | 0.019402 | 0.35398 | -0.35398 | -0.27083 | -0.019402
8140 | 0.019402 | 0.35398 | -0.35398 | -0.27083 | -0.019402
8141 | 0.019797 | 0.3599 | -0.3599 | -0.26564 | -0.019797
8143 | 0.020105 | 0.3645 | -0.3645 | -0.26159 | -0.020105
8144 | 0.019912 | 0.35958 | -0.35958 | -0.26578 | -0.019912
8145 | 0.019948 | 0.3609 | -0.3609 | -0.26467 | -0.019948
8146 | 0.020059 | 0.36343 | -0.36343 | -0.2625 | -0.020059
8147 | 0.019829 | 0.35886 | -0.35886 | -0.26641 | -0.019829
8148 | 0.019829 | 0.35886 | -0.35886 | -0.26641 | -0.019829
8149 | 0.01983 | 0.35886 | -0.35886 | -0.26641 | -0.01983
8152 | 0.019883 | 0.35942 | -0.35942 | -0.26593 | -0.019883
8153 | 0.019286 | 0.35248 | -0.35248 | -0.27217 | -0.019286
8154 | 0.019286 | 0.35248 | -0.35248 | -0.27217 | -0.019286
8155 | 0.019286 | 0.35248 | -0.35248 | -0.27217 | -0.019286
8156 | 0.019286 | 0.35248 | -0.35248 | -0.27217 | -0.019286
8157 | 0.019286 | 0.35248 | -0.35248 | -0.27217 | -0.019286
8159 | 0.019865 | 0.35944 | -0.35944 | -0.26591 | -0.019865
8160 | 0.021334 | 0.37628 | -0.37628 | -0.25092 | -0.021334
8161 | 0.021234 | 0.37535 | -0.37535 | -0.25174 | -0.021234
8162 | 0.021234 | 0.37535 | -0.37535 | -0.25174 | -0.021234
8164 | 0.021466 | 0.3775 | -0.3775 | -0.24984 | -0.021466
8165 | 0.021334 | 0.37628 | -0.37628 | -0.25092 | -0.021334
8166 | 0.022349 | 0.37304 | -0.37304 | -0.25194 | -0.022349
8167 | 0.023747 | 0.37861 | -0.37861 | -0.2454 | -0.023747
8168 | 0.021215 | 0.37517 | -0.37517 | -0.2519 | -0.021215
8169 | 0.020241 | 0.36562 | -0.36562 | -0.26053 | -0.020241
8172 | 0.020223 | 0.36656 | -0.36656 | -0.2598 | -0.020223
8173 | 0.020223 | 0.36656 | -0.36656 | -0.2598 | -0.020223
8174 | 0.020223 | 0.36656 | -0.36656 | -0.2598 | -0.020223
8177 | 0.020241 | 0.36562 | -0.36562 | -0.26053 | -0.020241
8178 | 0.020241 | 0.36562 | -0.36562 | -0.26053 | -0.020241
8179 | 0.020241 | 0.36562 | -0.36562 | -0.26053 | -0.020241
8180 | 0.020241 | 0.36562 | -0.36562 | -0.26053 | -0.020241
8181 | 0.021215 | 0.37517 | -0.37517 | -0.2519 | -0.021215
8182 | 0.020241 | 0.36562 | -0.36562 | -0.26053 | -0.020241
8183 | 0.019964 | 0.38755 | -0.38755 | -0.24379 | -0.019964
8348 | 0.02192 | 0.3696 | -0.3696 | -0.25542 | -0.02192
8354 | 0.021887 | 0.36959 | -0.36959 | -0.25548 | -0.021887
8355 | 0.022468 | 0.37018 | -0.37018 | -0.25406 | -0.022468
8356 | 0.021924 | 0.36967 | -0.36967 | -0.25535 | -0.021924
8357 | 0.021878 | 0.36958 | -0.36958 | -0.2555 | -0.021878
8358 | 0.02184 | 0.36952 | -0.36952 | -0.2556 | -0.02184
8359 | 0.021711 | 0.36934 | -0.36934 | -0.25595 | -0.021711
8360 | 0.021895 | 0.36961 | -0.36961 | -0.25545 | -0.021895
8367 | 0.022068 | 0.36979 | -0.36979 | -0.25502 | -0.022068
8368 | 0.022028 | 0.36976 | -0.36976 | -0.25511 | -0.022028
8371 | 0.022096 | 0.36981 | -0.36981 | -0.25496 | -0.022096
8372 | 0.02196 | 0.36968 | -0.36968 | -0.25529 | -0.02196
8373 | 0.022009 | 0.36973 | -0.36973 | -0.25517 | -0.022009
8374 | 0.021932 | 0.36966 | -0.36966 | -0.25535 | -0.021932
8377 | 0.022029 | 0.36998 | -0.36998 | -0.25494 | -0.022029
8380 | 0.021925 | 0.36967 | -0.36967 | -0.25535 | -0.021925
8383 | 0.021722 | 0.36939 | -0.36939 | -0.2559 | -0.021722
8384 | 0.021764 | 0.36945 | -0.36945 | -0.25579 | -0.021764
8387 | 0.022273 | 0.36999 | -0.36999 | -0.25453 | -0.022273
8388 | 0.022324 | 0.37004 | -0.37004 | -0.25441 | -0.022324
8390 | 0.022324 | 0.37004 | -0.37004 | -0.25441 | -0.022324
8391 | 0.022173 | 0.36989 | -0.36989 | -0.25477 | -0.022173
8392 | 0.022324 | 0.37004 | -0.37004 | -0.25441 | -0.022324
8393 | 0.022324 | 0.37004 | -0.37004 | -0.25441 | -0.022324
8395 | 0.024697 | 0.37231 | -0.37231 | -0.24876 | -0.024697
8397 | 0.023587 | 0.37125 | -0.37125 | -0.2514 | -0.023587
8399 | 0.023617 | 0.37128 | -0.37128 | -0.25133 | -0.023617
8400 | 0.024735 | 0.38209 | -0.38209 | -0.24103 | -0.024735
8403 | 0.024534 | 0.38209 | -0.38209 | -0.24143 | -0.024534
8404 | 0.024521 | 0.38209 | -0.38209 | -0.24145 | -0.024521
8405 | 0.022208 | 0.37477 | -0.37477 | -0.25076 | -0.022208
8407 | 0.022371 | 0.37352 | -0.37352 | -0.25149 | -0.022371
8408 | 0.021887 | 0.37092 | -0.37092 | -0.25434 | -0.021887
8409 | 0.020655 | 0.36575 | -0.36575 | -0.26006 | -0.020655
8410 | 0.020749 | 0.36579 | -0.36579 | -0.25996 | -0.020749
8413 | 0.021505 | 0.36919 | -0.36919 | -0.25631 | -0.021505
8414 | 0.021036 | 0.36545 | -0.36545 | -0.26003 | -0.021036
8416 | 0.021041 | 0.36588 | -0.36588 | -0.25963 | -0.021041
8418 | 0.020978 | 0.36519 | -0.36519 | -0.26029 | -0.020978
8421 | 0.021031 | 0.3657 | -0.3657 | -0.2598 | -0.021031
8422 | 0.021022 | 0.36539 | -0.36539 | -0.26009 | -0.021022
8425 | 0.021021 | 0.3654 | -0.3654 | -0.26008 | -0.021021
8426 | 0.021258 | 0.36733 | -0.36733 | -0.25822 | -0.021258
8427 | 0.021018 | 0.36545 | -0.36545 | -0.26003 | -0.021018
8430 | 0.02102 | 0.36542 | -0.36542 | -0.26007 | -0.02102
8431 | 0.021007 | 0.36538 | -0.36538 | -0.2601 | -0.021007
8432 | 0.021007 | 0.36538 | -0.36538 | -0.2601 | -0.021007
8434 | 0.020988 | 0.36525 | -0.36525 | -0.26023 | -0.020988
8435 | 0.021018 | 0.36545 | -0.36545 | -0.26003 | -0.021018
8436 | 0.021018 | 0.36545 | -0.36545 | -0.26003 | -0.021018
8439 | 0.021262 | 0.36735 | -0.36735 | -0.2582 | -0.021262
8441 | 0.021256 | 0.36731 | -0.36731 | -0.25824 | -0.021256
8442 | 0.021256 | 0.36731 | -0.36731 | -0.25824 | -0.021256
8448 | 0.021479 | 0.36873 | -0.36873 | -0.25675 | -0.021479
8452 | 0.021345 | 0.3681 | -0.3681 | -0.25748 | -0.021345
8455 | 0.021257 | 0.36877 | -0.36877 | -0.25714 | -0.021257
8456 | 0.02127 | 0.36744 | -0.36744 | -0.25811 | -0.02127
8457 | 0.02127 | 0.36744 | -0.36744 | -0.25811 | -0.02127
8458 | 0.021301 | 0.36774 | -0.36774 | -0.25784 | -0.021301
8459 | 0.021301 | 0.36774 | -0.36774 | -0.25784 | -0.021301
8460 | 0.021301 | 0.36774 | -0.36774 | -0.25784 | -0.021301
8461 | 0.021359 | 0.368 | -0.368 | -0.25752 | -0.021359
8462 | 0.021351 | 0.36805 | -0.36805 | -0.2575 | -0.021351
8463 | 0.02127 | 0.36744 | -0.36744 | -0.25811 | -0.02127
8464 | 0.02127 | 0.36744 | -0.36744 | -0.25811 | -0.02127
8465 | 0.021287 | 0.36753 | -0.36753 | -0.25801 | -0.021287
8466 | 0.02127 | 0.36744 | -0.36744 | -0.25811 | -0.02127
8467 | 0.021301 | 0.36769 | -0.36769 | -0.25786 | -0.021301
8468 | 0.021289 | 0.36754 | -0.36754 | -0.258 | -0.021289
8469 | 0.021359 | 0.368 | -0.368 | -0.25752 | -0.021359
8470 | 0.021262 | 0.36737 | -0.36737 | -0.25818 | -0.021262
8471 | 0.02135 | 0.36806 | -0.36806 | -0.2575 | -0.02135
8474 | 0.021265 | 0.36739 | -0.36739 | -0.25816 | -0.021265
8475 | 0.021268 | 0.36742 | -0.36742 | -0.25813 | -0.021268
8476 | 0.0213 | 0.36771 | -0.36771 | -0.25786 | -0.0213
8477 | 0.021329 | 0.3678 | -0.3678 | -0.25773 | -0.021329
8478 | 0.021332 | 0.36799 | -0.36799 | -0.25759 | -0.021332
8479 | 0.021314 | 0.36783 | -0.36783 | -0.25774 | -0.021314
8481 | 0.021306 | 0.36774 | -0.36774 | -0.25782 | -0.021306
8482 | 0.021294 | 0.36765 | -0.36765 | -0.25792 | -0.021294
8483 | 0.021282 | 0.36755 | -0.36755 | -0.25801 | -0.021282
8484 | 0.021276 | 0.3675 | -0.3675 | -0.25806 | -0.021276
8485 | 0.021283 | 0.36756 | -0.36756 | -0.258 | -0.021283
8599 | 0.027062 | 0.38588 | -0.38588 | -0.23425 | -0.027062
8600 | 0.027062 | 0.38588 | -0.38588 | -0.23425 | -0.027062
8603 | 0.028533 | 0.38827 | -0.38827 | -0.22996 | -0.028533
8604 | 0.028533 | 0.38827 | -0.38827 | -0.22996 | -0.028533
8607 | 0.02953 | 0.38754 | -0.38754 | -0.22889 | -0.02953
8610 | 0.03692 | 0.3751 | -0.3751 | -0.22645 | -0.03692
8613 | 0.045495 | 0.36593 | -0.36593 | -0.21942 | -0.045495
8619 | 0.034445 | 0.37601 | -0.37601 | -0.22985 | -0.034445
8622 | 0.035596 | 0.38124 | -0.38124 | -0.22381 | -0.035596
8628 | 0.065439 | 0.34517 | -0.34517 | -0.20251 | -0.065439
8630 | 0.065439 | 0.34517 | -0.34517 | -0.20251 | -0.065439
8633 | 0.094291 | 0.31555 | -0.31555 | -0.17747 | -0.094291
8635 | 0.029581 | 0.37944 | -0.37944 | -0.23524 | -0.029581
8637 | 0.029581 | 0.37944 | -0.37944 | -0.23524 | -0.029581
8641 | 0.030114 | 0.3775 | -0.3775 | -0.23585 | -0.030114
8642 | 0.029581 | 0.37944 | -0.37944 | -0.23524 | -0.029581
8643 | 0.030872 | 0.37816 | -0.37816 | -0.2341 | -0.030872
8645 | 0.029662 | 0.37915 | -0.37915 | -0.23533 | -0.029662
8646 | 0.029351 | 0.37677 | -0.37677 | -0.23767 | -0.029351
8647 | 0.029734 | 0.37888 | -0.37888 | -0.23541 | -0.029734
8648 | 0.029831 | 0.37853 | -0.37853 | -0.23553 | -0.029831
8649 | 0.029831 | 0.37853 | -0.37853 | -0.23553 | -0.029831
8650 | 0.030472 | 0.37739 | -0.37739 | -0.23535 | -0.030472
8653 | 0.030022 | 0.37783 | -0.37783 | -0.23575 | -0.030022
8664 | 0.14094 | 0.25797 | -0.25797 | -0.14554 | -0.14094
8672 | 0.058084 | 0.35294 | -0.35294 | -0.20866 | -0.058084
8681 | 0.11042 | 0.28996 | -0.28996 | -0.1714 | -0.11042
8682 | 0.11042 | 0.28996 | -0.28996 | -0.1714 | -0.11042
8684 | 0.11042 | 0.28996 | -0.28996 | -0.1714 | -0.11042
8686 | 0.11042 | 0.28996 | -0.28996 | -0.1714 | -0.11042
8688 | 0.11042 | 0.28996 | -0.28996 | -0.1714 | -0.11042
8690 | 0.11042 | 0.28996 | -0.28996 | -0.1714 | -0.11042
8692 | 0.08751 | 0.31668 | -0.31668 | -0.18842 | -0.08751
8694 | 0.06713 | 0.34044 | -0.34044 | -0.20356 | -0.06713
8695 | 0.024539 | 0.37723 | -0.37723 | -0.24523 | -0.024539
8699 | 0.02697 | 0.37449 | -0.37449 | -0.24334 | -0.02697
8700 | 0.021668 | 0.36927 | -0.36927 | -0.25607 | -0.021668
8702 | 0.021623 | 0.36919 | -0.36919 | -0.25621 | -0.021623
8704 | 0.021641 | 0.36923 | -0.36923 | -0.25615 | -0.021641
8705 | 0.021641 | 0.36923 | -0.36923 | -0.25615 | -0.021641
8708 | 0.021926 | 0.36966 | -0.36966 | -0.25535 | -0.021926
8710 | 0.021709 | 0.36934 | -0.36934 | -0.25596 | -0.021709
8744 | 0.021688 | 0.36931 | -0.36931 | -0.25602 | -0.021688
8747 | 0.021735 | 0.36937 | -0.36937 | -0.25589 | -0.021735
8748 | 0.021777 | 0.36942 | -0.36942 | -0.25578 | -0.021777
8751 | 0.021826 | 0.36948 | -0.36948 | -0.25566 | -0.021826
8752 | 0.021932 | 0.36966 | -0.36966 | -0.25535 | -0.021932
8753 | 0.021915 | 0.36963 | -0.36963 | -0.2554 | -0.021915
8754 | 0.021909 | 0.36964 | -0.36964 | -0.2554 | -0.021909
8755 | 0.021893 | 0.3696 | -0.3696 | -0.25546 | -0.021893
8756 | 0.02169 | 0.36931 | -0.36931 | -0.25601 | -0.02169
8758 | 0.022065 | 0.36978 | -0.36978 | -0.25504 | -0.022065
8759 | 0.021922 | 0.36964 | -0.36964 | -0.25538 | -0.021922
8760 | 0.022046 | 0.36976 | -0.36976 | -0.25508 | -0.022046
8762 | 0.021934 | 0.36966 | -0.36966 | -0.25535 | -0.021934
8763 | 0.02175 | 0.3694 | -0.3694 | -0.25584 | -0.02175
8764 | 0.021666 | 0.36928 | -0.36928 | -0.25607 | -0.021666
8765 | 0.021824 | 0.3695 | -0.3695 | -0.25565 | -0.021824
8766 | 0.021682 | 0.3693 | -0.3693 | -0.25603 | -0.021682
8767 | 0.021684 | 0.3693 | -0.3693 | -0.25603 | -0.021684
8768 | 0.021868 | 0.36956 | -0.36956 | -0.25553 | -0.021868
8769 | 0.021906 | 0.36962 | -0.36962 | -0.25542 | -0.021906
8771 | 0.021983 | 0.36972 | -0.36972 | -0.25521 | -0.021983
8772 | 0.02207 | 0.3698 | -0.3698 | -0.25501 | -0.02207
8773 | 0.022082 | 0.36981 | -0.36981 | -0.25498 | -0.022082
8774 | 0.02193 | 0.36966 | -0.36966 | -0.25535 | -0.02193
8778 | 0.022069 | 0.36978 | -0.36978 | -0.25503 | -0.022069
8782 | 0.022183 | 0.37043 | -0.37043 | -0.25434 | -0.022183
8783 | 0.022183 | 0.37043 | -0.37043 | -0.25434 | -0.022183
8785 | 0.022183 | 0.37043 | -0.37043 | -0.25434 | -0.022183
8786 | 0.022276 | 0.3707 | -0.3707 | -0.25398 | -0.022276
8787 | 0.022367 | 0.37097 | -0.37097 | -0.25362 | -0.022367
8789 | 0.021687 | 0.36931 | -0.36931 | -0.25602 | -0.021687
8790 | 0.021641 | 0.36923 | -0.36923 | -0.25615 | -0.021641
8792 | 0.021901 | 0.36961 | -0.36961 | -0.25544 | -0.021901
8793 | 0.023543 | 0.37121 | -0.37121 | -0.2515 | -0.023543
8795 | 0.02432 | 0.37195 | -0.37195 | -0.24965 | -0.02432
8796 | 0.024034 | 0.37168 | -0.37168 | -0.25033 | -0.024034
8797 | 0.023565 | 0.37123 | -0.37123 | -0.25145 | -0.023565
8798 | 0.023026 | 0.37071 | -0.37071 | -0.25274 | -0.023026
8799 | 0.023587 | 0.37125 | -0.37125 | -0.2514 | -0.023587
8800 | 0.020749 | 0.36579 | -0.36579 | -0.25996 | -0.020749
8802 | 0.020782 | 0.3658 | -0.3658 | -0.25992 | -0.020782
8960 | 0.021121 | 0.36634 | -0.36634 | -0.25916 | -0.021121
8961 | 0.021046 | 0.36549 | -0.36549 | -0.25999 | -0.021046
8963 | 0.021924 | 0.36967 | -0.36967 | -0.25535 | -0.021924
8968 | 0.021022 | 0.36539 | -0.36539 | -0.26009 | -0.021022
8969 | 0.021925 | 0.36967 | -0.36967 | -0.25535 | -0.021925
8970 | 0.021925 | 0.36967 | -0.36967 | -0.25535 | -0.021925
8971 | 0.021925 | 0.36967 | -0.36967 | -0.25535 | -0.021925
8978 | 0.021022 | 0.36539 | -0.36539 | -0.26009 | -0.021022
8979 | 0.021022 | 0.36539 | -0.36539 | -0.26009 | -0.021022
8980 | 0.02232 | 0.37004 | -0.37004 | -0.25442 | -0.02232
8981 | 0.021924 | 0.36967 | -0.36967 | -0.25535 | -0.021924
8982 | 0.021924 | 0.36967 | -0.36967 | -0.25535 | -0.021924
8983 | 0.021924 | 0.36967 | -0.36967 | -0.25535 | -0.021924
8984 | 0.016934 | 0.32239 | -0.32239 | -0.29809 | -0.016934
8985 | 0.028022 | 0.3755 | -0.3755 | -0.24083 | -0.028022
8997 | 0.02232 | 0.37004 | -0.37004 | -0.25442 | -0.02232
8998 | 0.02232 | 0.37004 | -0.37004 | -0.25442 | -0.02232
8999 | 0.02232 | 0.37004 | -0.37004 | -0.25442 | -0.02232
9000 | 0.019143 | 0.47653 | -0.47653 | -0.17611 | -0.019143
9001 | 0.019143 | 0.47653 | -0.47653 | -0.17611 | -0.019143
9002 | 0.018892 | 0.47966 | -0.47966 | -0.1744 | -0.018892
9003 | 0.018892 | 0.47966 | -0.47966 | -0.1744 | -0.018892
9004 | 0.018892 | 0.47966 | -0.47966 | -0.1744 | -0.018892
9005 | 0.018892 | 0.47966 | -0.47966 | -0.1744 | -0.018892
9016 | 0.019218 | 0.47324 | -0.47324 | -0.17874 | -0.019218
9017 | 0.019218 | 0.47324 | -0.47324 | -0.17874 | -0.019218
9018 | 0.019218 | 0.47324 | -0.47324 | -0.17874 | -0.019218
9019 | 0.019218 | 0.47324 | -0.47324 | -0.17874 | -0.019218
9020 | 0.019218 | 0.47324 | -0.47324 | -0.17874 | -0.019218
9021 | 0.019218 | 0.47324 | -0.47324 | -0.17874 | -0.019218
9022 | 0.019218 | 0.47324 | -0.47324 | -0.17874 | -0.019218
9023 | 0.019218 | 0.47324 | -0.47324 | -0.17874 | -0.019218
9025 | 0.019449 | 0.47358 | -0.47358 | -0.17745 | -0.019449
9040 | 0.017667 | 0.48055 | -0.48055 | -0.18062 | -0.017667
9041 | 0.017649 | 0.46688 | -0.46688 | -0.19008 | -0.017649
9071 | 0.018829 | 0.4697 | -0.4697 | -0.18384 | -0.018829
9073 | 0.017502 | 0.42208 | -0.42208 | -0.22277 | -0.017502
9074 | 0.018857 | 0.4509 | -0.4509 | -0.19882 | -0.018857
9075 | 0.019326 | 0.456 | -0.456 | -0.19274 | -0.019326
9076 | 0.019309 | 0.48225 | -0.48225 | -0.17032 | -0.019309
9077 | 0.01931 | 0.4822 | -0.4822 | -0.17035 | -0.01931
9079 | 0.01931 | 0.4823 | -0.4823 | -0.17027 | -0.01931
9080 | 0.019336 | 0.48066 | -0.48066 | -0.17162 | -0.019336
9118 | 0.019449 | 0.47358 | -0.47358 | -0.17745 | -0.019449
9119 | 0.01938 | 0.47537 | -0.47537 | -0.17615 | -0.01938
9120 | 0.019462 | 0.47203 | -0.47203 | -0.17878 | -0.019462
9121 | 0.019464 | 0.47201 | -0.47201 | -0.17879 | -0.019464
9122 | 0.019261 | 0.47541 | -0.47541 | -0.17662 | -0.019261
9123 | 0.019261 | 0.47541 | -0.47541 | -0.17661 | -0.019261
9125 | 0.019339 | 0.4754 | -0.4754 | -0.1763 | -0.019339
9128 | 0.01943 | 0.47762 | -0.47762 | -0.17393 | -0.01943
9129 | 0.019403 | 0.47774 | -0.47774 | -0.17395 | -0.019403
9130 | 0.019398 | 0.47775 | -0.47775 | -0.17395 | -0.019398
9131 | 0.019398 | 0.47775 | -0.47775 | -0.17395 | -0.019398
9132 | 0.019447 | 0.47427 | -0.47427 | -0.17685 | -0.019447
9139 | 0.019442 | 0.47532 | -0.47532 | -0.17594 | -0.019442
9147 | 0.019733 | 0.46725 | -0.46725 | -0.18198 | -0.019733
9148 | 0.019729 | 0.46731 | -0.46731 | -0.18194 | -0.019729
9151 | 0.019413 | 0.47269 | -0.47269 | -0.1784 | -0.019413
9155 | 0.019471 | 0.47885 | -0.47885 | -0.17267 | -0.019471
9158 | 0.019669 | 0.46909 | -0.46909 | -0.18056 | -0.019669
9160 | 0.019441 | 0.47544 | -0.47544 | -0.17583 | -0.019441
9163 | 0.019285 | 0.47392 | -0.47392 | -0.17784 | -0.019285
9164 | 0.019322 | 0.47364 | -0.47364 | -0.17794 | -0.019322
9166 | 0.019379 | 0.47539 | -0.47539 | -0.17614 | -0.019379
9169 | 0.019668 | 0.46663 | -0.46663 | -0.18268 | -0.019668
9171 | 0.019291 | 0.47959 | -0.47959 | -0.17276 | -0.019291
9175 | 0.019451 | 0.47025 | -0.47025 | -0.18036 | -0.019451
9179 | 0.019454 | 0.47327 | -0.47327 | -0.17771 | -0.019454
9183 | 0.019623 | 0.47138 | -0.47138 | -0.17871 | -0.019623
9184 | 0.018911 | 0.47923 | -0.47923 | -0.17471 | -0.018911
9187 | 0.019143 | 0.47653 | -0.47653 | -0.17611 | -0.019143
9188 | 0.018892 | 0.47966 | -0.47966 | -0.1744 | -0.018892
9190 | 0.019243 | 0.48328 | -0.48328 | -0.16957 | -0.019243
9193 | 0.019205 | 0.48068 | -0.48068 | -0.17216 | -0.019205
9196 | 0.019219 | 0.47581 | -0.47581 | -0.17644 | -0.019219
9199 | 0.019299 | 0.48071 | -0.48071 | -0.17173 | -0.019299
9200 | 0.019371 | 0.47327 | -0.47327 | -0.17806 | -0.019371
9202 | 0.019461 | 0.47938 | -0.47938 | -0.17223 | -0.019461
9203 | 0.019461 | 0.47936 | -0.47936 | -0.17225 | -0.019461
9204 | 0.019379 | 0.47539 | -0.47539 | -0.17614 | -0.019379
9207 | 0.019557 | 0.47462 | -0.47462 | -0.17609 | -0.019557
9212 | 0.019379 | 0.4754 | -0.4754 | -0.17613 | -0.019379
11415 | 0.3745 | 0.02452 | -0.02452 | -0.017518 | -0.3745
11416 | 0.3745 | 0.02452 | -0.02452 | -0.017518 | -0.3745
11690 | 0.00534 | 0.003974 | -0.003974 | 0.001064 | -0.00534
11691 | 0.00534 | 0.003974 | -0.003974 | 0.001064 | -0.00534
11692 | 0.00534 | 0.003974 | -0.003974 | 0.001064 | -0.00534
11693 | 0.00534 | 0.003974 | -0.003974 | 0.001064 | -0.00534
11694 | 0.00534 | 0.003974 | -0.003974 | 0.001064 | -0.00534
11695 | 0.00534 | 0.003974 | -0.003974 | 0.001064 | -0.00534
11696 | 0.00534 | 0.003974 | -0.003974 | 0.001064 | -0.00534
11697 | 0.00534 | 0.003974 | -0.003974 | 0.001064 | -0.00534
11859 | -0.007133 | 0.000129 | -0.000129 | -0.005183 | 0.007133
11860 | -0.007021 | 0.000116 | -0.000116 | -0.005178 | 0.007021
11864 | -0.007094 | 0.000128 | -0.000128 | -0.005181 | 0.007094
11865 | -0.018342 | 0.001261 | -0.001261 | -0.005099 | 0.018342
11866 | -0.019675 | 0.001254 | -0.001254 | -0.005168 | 0.019675
11867 | -0.021007 | 0.001246 | -0.001246 | -0.005237 | 0.021007
11885 | -0.010339 | -0.00621 | 0.00621 | -0.005321 | 0.010339
11901 | -0.003042 | -0.008748 | 0.008748 | -0.003272 | 0.003042
12021 | -0.000626 | -0.000937 | 0.000937 | -0.002473 | 0.000626
12022 | -0.000257 | -0.000717 | 0.000717 | -0.00264 | 0.000257
12026 | -0.000223 | -0.000184 | 0.000184 | -0.003146 | 0.000223
12028 | -0.00272 | 6.9e-05 | -6.9e-05 | -0.00424 | 0.00272
12033 | -0.000631 | 0.000622 | -0.000622 | -0.004036 | 0.000631
12034 | 0.000307 | 0.000533 | -0.000533 | -0.003605 | -0.000307
12036 | 0.000307 | 0.000533 | -0.000533 | -0.003605 | -0.000307
12051 | -0.001483 | -0.001035 | 0.001035 | -0.002815 | 0.001483
12052 | -0.000708 | -0.00084 | 0.00084 | -0.002726 | 0.000708
12065 | -0.00704 | 4.5e-05 | -4.5e-05 | -0.005151 | 0.00704
12094 | -0.017206 | -0.001597 | 0.001597 | -0.005572 | 0.017206
12313 | -0.001031 | -0.00365 | 0.00365 | -0.00348 | 0.001031
12322 | 0.000872 | 0.001924 | -0.001924 | -0.001248 | -0.000872
12323 | 0.000872 | 0.001924 | -0.001924 | -0.001248 | -0.000872
12356 | 0.004558 | 0.002688 | -0.002688 | 9.7e-05 | -0.004558
12357 | 0.004558 | 0.002688 | -0.002688 | 9.7e-05 | -0.004558
12394 | 0.002216 | 0.001736 | -0.001736 | 9.8e-05 | -0.002216
12395 | 0.002224 | 0.001725 | -0.001725 | 8.5e-05 | -0.002224
12398 | 0.000195 | 0.002375 | -0.002375 | 0.001679 | -0.000195
12410 | 0.002871 | 0.005761 | -0.005761 | 0.003127 | -0.002871
12411 | 0.002871 | 0.005761 | -0.005761 | 0.003127 | -0.002871
12412 | 0.002871 | 0.005761 | -0.005761 | 0.003127 | -0.002871
12413 | 0.002871 | 0.005761 | -0.005761 | 0.003127 | -0.002871
12414 | 0.002871 | 0.005761 | -0.005761 | 0.003127 | -0.002871
12420 | 0.002871 | 0.005761 | -0.005761 | 0.003127 | -0.002871
12421 | 0.002871 | 0.005761 | -0.005761 | 0.003127 | -0.002871
12422 | 0.002871 | 0.005761 | -0.005761 | 0.003127 | -0.002871
12423 | 0.002871 | 0.005761 | -0.005761 | 0.003127 | -0.002871
12424 | 0.002871 | 0.005761 | -0.005761 | 0.003127 | -0.002871
12425 | -0.000383 | 0.000928 | -0.000928 | -0.000369 | 0.000383
12440 | 0.00181 | 0.003518 | -0.003518 | 0.001715 | -0.00181
12441 | 0.001809 | 0.003517 | -0.003517 | 0.001715 | -0.001809
12442 | 0.00181 | 0.003518 | -0.003518 | 0.001715 | -0.00181
12443 | 0.00181 | 0.003518 | -0.003518 | 0.001715 | -0.00181
12448 | 0.00181 | 0.003518 | -0.003518 | 0.001715 | -0.00181
12449 | 0.00181 | 0.003518 | -0.003518 | 0.001715 | -0.00181
12468 | 0.008375 | 0.003298 | -0.003298 | 9.2e-05 | -0.008375
12469 | 0.003344 | 0.005093 | -0.005093 | 0.002232 | -0.003344
12470 | 0.003344 | 0.005093 | -0.005093 | 0.002232 | -0.003344
12532 | 0.005379 | 0.003328 | -0.003328 | 0.000485 | -0.005379
12533 | 0.005379 | 0.003328 | -0.003328 | 0.000485 | -0.005379
12553 | 0.005375 | 0.003325 | -0.003325 | 0.000483 | -0.005375
12554 | 0.005375 | 0.003325 | -0.003325 | 0.000483 | -0.005375
12672 | 0.004627 | 0.002982 | -0.002982 | 0.000319 | -0.004627
13116 | 0.002267 | 0.012726 | -0.012726 | 0.00877 | -0.002267
13117 | 0.002267 | 0.012726 | -0.012726 | 0.00877 | -0.002267
13118 | 0.002267 | 0.012726 | -0.012726 | 0.00877 | -0.002267
13119 | 0.002267 | 0.012726 | -0.012726 | 0.00877 | -0.002267
13131 | 0.001873 | 0.021376 | -0.021376 | 0.017141 | -0.001873
13132 | 0.001873 | 0.021376 | -0.021376 | 0.017141 | -0.001873
13133 | 0.001873 | 0.021376 | -0.021376 | 0.017141 | -0.001873
13134 | 0.001992 | 0.021129 | -0.021129 | 0.016821 | -0.001992
13135 | 0.001992 | 0.021129 | -0.021129 | 0.016821 | -0.001992
13136 | 0.001992 | 0.021129 | -0.021129 | 0.016821 | -0.001992
13426 | 0.015146 | 0.54547 | -0.54547 | -0.097861 | -0.015146
13427 | 0.014817 | 0.53756 | -0.53756 | -0.096276 | -0.014817
13429 | 0.014963 | 0.55378 | -0.55378 | -0.13686 | -0.014963
13430 | 0.014859 | 0.53206 | -0.53206 | -0.12972 | -0.014859
13431 | 0.014859 | 0.53206 | -0.53206 | -0.12972 | -0.014859
13432 | 0.014859 | 0.53206 | -0.53206 | -0.12972 | -0.014859
13591 | 0.010215 | 0.19631 | -0.19631 | -0.062201 | -0.010215
13610 | 0.013363 | 0.50259 | -0.50259 | -0.089265 | -0.013363
13620 | 0.015146 | 0.54547 | -0.54547 | -0.097861 | -0.015146
13662 | 0.012334 | 0.49167 | -0.49167 | -0.085134 | -0.012334
13681 | 0.005246 | 0.06453 | -0.06453 | 0.030725 | -0.005246
6918 | 0.00349 | 0.008607 | -0.008607 | 0.004825 | -0.00349
6919 | 0.00349 | 0.008607 | -0.008607 | 0.004825 | -0.00349
6920 | 0.00349 | 0.008607 | -0.008607 | 0.004825 | -0.00349
6922 | 0.00338 | 0.005197 | -0.005197 | 0.002265 | -0.00338
6924 | 0.002583 | 0.012259 | -0.012259 | 0.006429 | -0.002583
6926 | 0.002704 | 0.008324 | -0.008324 | 0.003134 | -0.002704
6928 | 0.002711 | 0.008992 | -0.008992 | 0.003227 | -0.002711
6930 | 0.003052 | 0.015698 | -0.015698 | 0.006122 | -0.003052
6931 | 0 | 0 | 0 | 0 | 0
6932 | 0.003197 | 0.020327 | -0.020327 | 0.008891 | -0.003197
6934 | 0.003341 | 0.024958 | -0.024958 | 0.01166 | -0.003341
6935 | 0.003595 | 0.03303 | -0.03303 | 0.016437 | -0.003595
6936 | 0 | 0 | 0 | 0 | 0
6937 | 0.003595 | 0.03303 | -0.03303 | 0.016437 | -0.003595
6938 | 0.002528 | 0.011606 | -0.011606 | 0.005965 | -0.002528
6940 | 0.003532 | 0.029856 | -0.029856 | 0.014199 | -0.003532
6942 | 0.003101 | 0.025258 | -0.025258 | 0.013396 | -0.003101
6943 | 0.007627 | 0.002983 | -0.002983 | -0.000133 | -0.007627
6944 | 0.003896 | 0.004855 | -0.004855 | 0.001998 | -0.003896
6948 | 0.008087 | 0.003683 | -0.003683 | 0.000492 | -0.008087
6949 | 0.008087 | 0.003683 | -0.003683 | 0.000492 | -0.008087
7000 | 0.032674 | 0.43394 | -0.43394 | -0.16736 | -0.032674
7004 | 0.018285 | 0.46393 | -0.46393 | -0.18689 | -0.018285
7005 | 0.018285 | 0.46393 | -0.46393 | -0.18689 | -0.018285
7006 | 0.018285 | 0.46393 | -0.46393 | -0.18689 | -0.018285
7007 | 0.017649 | 0.46688 | -0.46688 | -0.19008 | -0.017649
7008 | 0.017649 | 0.46688 | -0.46688 | -0.19008 | -0.017649
7009 | 0.017649 | 0.46688 | -0.46688 | -0.19008 | -0.017649
7010 | 0.017607 | 0.43568 | -0.43568 | -0.21166 | -0.017607
7011 | 0.017607 | 0.43568 | -0.43568 | -0.21166 | -0.017607
7012 | 0.01761 | 0.43543 | -0.43543 | -0.21187 | -0.01761
7014 | 0.020632 | 0.42998 | -0.42998 | -0.21152 | -0.020632
7015 | 0.020632 | 0.42998 | -0.42998 | -0.21152 | -0.020632
7016 | 0.020632 | 0.42998 | -0.42998 | -0.21152 | -0.020632
7017 | 0.020632 | 0.42998 | -0.42998 | -0.21152 | -0.020632
7020 | 0.019442 | 0.47532 | -0.47532 | -0.17594 | -0.019442
7022 | 0.033365 | 0.43193 | -0.43193 | -0.15602 | -0.033365
7023 | 0.033365 | 0.43193 | -0.43193 | -0.15602 | -0.033365
7024 | 0.033365 | 0.43193 | -0.43193 | -0.15602 | -0.033365
7026 | 0.036766 | 0.4284 | -0.4284 | -0.15804 | -0.036766
7028 | 0.029592 | 0.44358 | -0.44358 | -0.16906 | -0.029592
7029 | 0.029592 | 0.44358 | -0.44358 | -0.16906 | -0.029592
7031 | 0.022604 | 0.46546 | -0.46546 | -0.17292 | -0.022604
7032 | 0.022604 | 0.46546 | -0.46546 | -0.17292 | -0.022604
7033 | 0.022604 | 0.46546 | -0.46546 | -0.17292 | -0.022604
7035 | 0.03192 | 0.43582 | -0.43582 | -0.16687 | -0.03192
7036 | 0.03192 | 0.43582 | -0.43582 | -0.16687 | -0.03192
7038 | 0.36027 | 0.031228 | -0.031228 | -0.021062 | -0.36027
7040 | 0.017662 | 0.48091 | -0.48091 | -0.1804 | -0.017662
7042 | 0.020562 | 0.43024 | -0.43024 | -0.21147 | -0.020562
7043 | 0.020632 | 0.42998 | -0.42998 | -0.21152 | -0.020632
7044 | 0.021252 | 0.41265 | -0.41265 | -0.22357 | -0.021252
7045 | 0.020557 | 0.43029 | -0.43029 | -0.21145 | -0.020557
7046 | 0.024003 | 0.41726 | -0.41726 | -0.21378 | -0.024003
7047 | 0.021252 | 0.41265 | -0.41265 | -0.22357 | -0.021252
7048 | 0.018237 | 0.46891 | -0.46891 | -0.1873 | -0.018237
7049 | 0.018237 | 0.46891 | -0.46891 | -0.1873 | -0.018237
7050 | 0.020939 | 0.42109 | -0.42109 | -0.21771 | -0.020939
7051 | 0.020939 | 0.42109 | -0.42109 | -0.21771 | -0.020939
7055 | 0.01761 | 0.43543 | -0.43543 | -0.21187 | -0.01761
7056 | 0.017607 | 0.43568 | -0.43568 | -0.21166 | -0.017607
7057 | 0.017571 | 0.43313 | -0.43313 | -0.21301 | -0.017571
7058 | 0.017378 | 0.42548 | -0.42548 | -0.21703 | -0.017378
7060 | 0.038353 | 0.4132 | -0.4132 | -0.13854 | -0.038353
7061 | 0.033853 | 0.44106 | -0.44106 | -0.12393 | -0.033853
7062 | 0.03643 | 0.42668 | -0.42668 | -0.12752 | -0.03643
7063 | 0.039171 | 0.41017 | -0.41017 | -0.13502 | -0.039171
7064 | 0.039816 | 0.40778 | -0.40778 | -0.13224 | -0.039816
7065 | 0.037277 | 0.41729 | -0.41729 | -0.1416 | -0.037277
7066 | 0.047897 | 0.37043 | -0.37043 | -0.12114 | -0.047897
7068 | 0.060228 | 0.31344 | -0.31344 | -0.1042 | -0.060228
7070 | 0.078919 | 0.22706 | -0.22706 | -0.07852 | -0.078919
7073 | 0.072892 | 0.25492 | -0.25492 | -0.0868 | -0.072892
7074 | 0.064768 | 0.29246 | -0.29246 | -0.097962 | -0.064768
7075 | 0.064768 | 0.29246 | -0.29246 | -0.097962 | -0.064768
7076 | 0.064768 | 0.29246 | -0.29246 | -0.097962 | -0.064768
7078 | 0.06305 | 0.3004 | -0.3004 | -0.10032 | -0.06305
7080 | 0.053776 | 0.34327 | -0.34327 | -0.11306 | -0.053776
7082 | 0.045693 | 0.38062 | -0.38062 | -0.12417 | -0.045693
7084 | 0.034737 | 0.42679 | -0.42679 | -0.15096 | -0.034737
7087 | 0.033365 | 0.43193 | -0.43193 | -0.15602 | -0.033365
7092 | 0.036766 | 0.4284 | -0.4284 | -0.15804 | -0.036766
7093 | 0.036746 | 0.42842 | -0.42842 | -0.15802 | -0.036746
7218 | 0.02001 | 0.43507 | -0.43507 | -0.20719 | -0.02001
7220 | 0.020003 | 0.43307 | -0.43307 | -0.20873 | -0.020003
7222 | 0.020403 | 0.43382 | -0.43382 | -0.20794 | -0.020403
7223 | 0.019992 | 0.42999 | -0.42999 | -0.21109 | -0.019992
7224 | 0.019945 | 0.43547 | -0.43547 | -0.20722 | -0.019945
7225 | 0.021354 | 0.42106 | -0.42106 | -0.21657 | -0.021354
7226 | 0.021215 | 0.42318 | -0.42318 | -0.21517 | -0.021215
7227 | 0.020632 | 0.43299 | -0.43299 | -0.20831 | -0.020632
7228 | 0.021215 | 0.42318 | -0.42318 | -0.21517 | -0.021215
7229 | 0.021296 | 0.42177 | -0.42177 | -0.21613 | -0.021296
7230 | 0.019657 | 0.4278 | -0.4278 | -0.21301 | -0.019657
7231 | 0.01936 | 0.42585 | -0.42585 | -0.21472 | -0.01936
7232 | 0.019141 | 0.42442 | -0.42442 | -0.21597 | -0.019141
7235 | 0.019111 | 0.41122 | -0.41122 | -0.22614 | -0.019111
7236 | 0.018772 | 0.41905 | -0.41905 | -0.22036 | -0.018772
7237 | 0.01881 | 0.41831 | -0.41831 | -0.2209 | -0.01881
7238 | 0.018917 | 0.41621 | -0.41621 | -0.22244 | -0.018917
7239 | 0.021713 | 0.36717 | -0.36717 | -0.257 | -0.021713
7240 | 0.019783 | 0.35574 | -0.35574 | -0.26864 | -0.019783
7241 | 0.019082 | 0.41299 | -0.41299 | -0.2248 | -0.019082
7242 | 0.019396 | 0.40686 | -0.40686 | -0.22929 | -0.019396
7244 | 0.019804 | 0.40043 | -0.40043 | -0.23396 | -0.019804
7245 | 0.019964 | 0.42192 | -0.42192 | -0.21745 | -0.019964
7246 | 0.018945 | 0.41377 | -0.41377 | -0.22429 | -0.018945
7247 | 0.018659 | 0.42126 | -0.42126 | -0.21874 | -0.018659
7248 | 0.018301 | 0.42134 | -0.42134 | -0.21893 | -0.018301
7250 | 0.018187 | 0.41987 | -0.41987 | -0.22013 | -0.018187
7252 | 0.018058 | 0.4182 | -0.4182 | -0.2215 | -0.018058
7254 | 0.017912 | 0.41632 | -0.41632 | -0.22305 | -0.017912
7257 | 0.017264 | 0.39043 | -0.39043 | -0.24167 | -0.017264
7258 | 0.01766 | 0.41307 | -0.41307 | -0.22571 | -0.01766
7263 | 0.01755 | 0.41854 | -0.41854 | -0.22176 | -0.01755
7269 | 0.016294 | 0.37074 | -0.37074 | -0.25257 | -0.016294
7270 | 0.015798 | 0.36069 | -0.36069 | -0.25813 | -0.015798
7271 | 0.016414 | 0.38443 | -0.38443 | -0.24302 | -0.016414
7272 | 0.015372 | 0.34875 | -0.34875 | -0.25094 | -0.015372
7273 | 0.017177 | 0.41379 | -0.41379 | -0.22432 | -0.017177
7274 | 0.017894 | 0.43288 | -0.43288 | -0.21035 | -0.017894
7275 | 0.017786 | 0.43075 | -0.43075 | -0.21214 | -0.017786
7276 | 0.017733 | 0.4297 | -0.4297 | -0.21302 | -0.017733
7278 | 0.017579 | 0.42667 | -0.42667 | -0.21557 | -0.017579
7280 | 0.017579 | 0.42667 | -0.42667 | -0.21557 | -0.017579
7282 | 0.017441 | 0.42395 | -0.42395 | -0.21785 | -0.017441
7286 | 0.017441 | 0.42395 | -0.42395 | -0.21785 | -0.017441
7287 | 0.015995 | 0.36871 | -0.36871 | -0.25274 | -0.015995
7288 | 0.019155 | 0.48573 | -0.48573 | -0.16768 | -0.019155
7289 | 0.017134 | 0.4146 | -0.4146 | -0.22276 | -0.017134
7290 | 0.017335 | 0.42153 | -0.42153 | -0.21787 | -0.017335
7291 | 0.016912 | 0.40587 | -0.40587 | -0.22776 | -0.016912
7292 | 0.017004 | 0.4095 | -0.4095 | -0.22568 | -0.017004
7294 | 0.016572 | 0.39327 | -0.39327 | -0.23237 | -0.016572
7296 | 0.017341 | 0.42089 | -0.42089 | -0.21946 | -0.017341
7297 | 0.017536 | 0.42846 | -0.42846 | -0.21296 | -0.017536
7299 | 0.017441 | 0.42395 | -0.42395 | -0.21785 | -0.017441
7302 | 0.017731 | 0.43505 | -0.43505 | -0.20791 | -0.017731
7303 | 0.017875 | 0.43847 | -0.43847 | -0.20599 | -0.017875
7305 | 0.017875 | 0.43847 | -0.43847 | -0.20599 | -0.017875
7306 | 0.017869 | 0.43995 | -0.43995 | -0.20484 | -0.017869
7307 | 0.017875 | 0.43847 | -0.43847 | -0.20599 | -0.017875
7308 | 0.018102 | 0.45337 | -0.45337 | -0.19479 | -0.018102
7309 | 0.017875 | 0.43847 | -0.43847 | -0.20599 | -0.017875
7310 | 0.018285 | 0.46393 | -0.46393 | -0.18689 | -0.018285
7312 | 0.017783 | 0.43695 | -0.43695 | -0.20696 | -0.017783
7314 | 0.018093 | 0.45283 | -0.45283 | -0.1952 | -0.018093
7315 | 0.018093 | 0.45283 | -0.45283 | -0.1952 | -0.018093
7318 | 0.018175 | 0.45759 | -0.45759 | -0.19163 | -0.018175
7322 | 0.018328 | 0.46685 | -0.46685 | -0.18502 | -0.018328
7323 | 0.019078 | 0.47819 | -0.47819 | -0.17398 | -0.019078
7324 | 0.016858 | 0.50666 | -0.50666 | -0.15293 | -0.016858
7325 | 0.019325 | 0.45597 | -0.45597 | -0.19276 | -0.019325
7326 | 0.018545 | 0.4686 | -0.4686 | -0.18266 | -0.018545
7327 | 0.018729 | 0.47191 | -0.47191 | -0.17966 | -0.018729
7328 | 0.018479 | 0.47709 | -0.47709 | -0.17845 | -0.018479
7329 | 0.018477 | 0.47695 | -0.47695 | -0.17854 | -0.018477
7330 | 0.019018 | 0.47711 | -0.47711 | -0.17496 | -0.019018
7331 | 0.018804 | 0.47327 | -0.47327 | -0.17844 | -0.018804
7333 | 0.019138 | 0.47927 | -0.47927 | -0.173 | -0.019138
7334 | 0.019312 | 0.48239 | -0.48239 | -0.17018 | -0.019312
7335 | 0.01925 | 0.48406 | -0.48406 | -0.16884 | -0.01925
7336 | 0.017682 | 0.50914 | -0.50914 | -0.15406 | -0.017682
7339 | 0.019442 | 0.47532 | -0.47532 | -0.17594 | -0.019442
7343 | 0.018665 | 0.49445 | -0.49445 | -0.15634 | -0.018665
7345 | 0.017589 | 0.48891 | -0.48891 | -0.13226 | -0.017589
7529 | 0.0212 | 0.47476 | -0.47476 | -0.16883 | -0.0212
7530 | 0.020666 | 0.47645 | -0.47645 | -0.16983 | -0.020666
7531 | 0.021005 | 0.47499 | -0.47499 | -0.16972 | -0.021005
7532 | 0.017841 | 0.51025 | -0.51025 | -0.14769 | -0.017841
7533 | 0.021349 | 0.47294 | -0.47294 | -0.17041 | -0.021349
7534 | 0.020328 | 0.4779 | -0.4779 | -0.16993 | -0.020328
7538 | 0.024325 | 0.46007 | -0.46007 | -0.17197 | -0.024325
7540 | 0.024106 | 0.45878 | -0.45878 | -0.17387 | -0.024106
7542 | 0.021003 | 0.4737 | -0.4737 | -0.17158 | -0.021003
7545 | 0.021101 | 0.43882 | -0.43882 | -0.20232 | -0.021101
7546 | 0.021101 | 0.43882 | -0.43882 | -0.20232 | -0.021101
7554 | 0.020031 | 0.44058 | -0.44058 | -0.20297 | -0.020031
7555 | 0.01847 | 0.46251 | -0.46251 | -0.18794 | -0.01847
7556 | 0.018639 | 0.46122 | -0.46122 | -0.18889 | -0.018639
7557 | 0.018093 | 0.45283 | -0.45283 | -0.1952 | -0.018093
7558 | 0.018093 | 0.45283 | -0.45283 | -0.1952 | -0.018093
7559 | 0.018093 | 0.45283 | -0.45283 | -0.1952 | -0.018093
7560 | 0.018859 | 0.45685 | -0.45685 | -0.19197 | -0.018859
7564 | 0.017115 | 0.41385 | -0.41385 | -0.22301 | -0.017115
7565 | 0.017037 | 0.41073 | -0.41073 | -0.22404 | -0.017037
7567 | 0.017321 | 0.42047 | -0.42047 | -0.21704 | -0.017321
7570 | 0.016764 | 0.40038 | -0.40038 | -0.22875 | -0.016764
7571 | 0.017492 | 0.42655 | -0.42655 | -0.21323 | -0.017492
7572 | 0.016962 | 0.40773 | -0.40773 | -0.22502 | -0.016962
7573 | 0.017124 | 0.41347 | -0.41347 | -0.22142 | -0.017124
7574 | 0.016287 | 0.38269 | -0.38269 | -0.23678 | -0.016287
7575 | 0.018504 | 0.46123 | -0.46123 | -0.18883 | -0.018504
7576 | 0.018723 | 0.45853 | -0.45853 | -0.19076 | -0.018723
7577 | 0.017212 | 0.41696 | -0.41696 | -0.22153 | -0.017212
7585 | 0.01936 | 0.41546 | -0.41546 | -0.22265 | -0.01936
7586 | 0.019359 | 0.41545 | -0.41545 | -0.22266 | -0.019359
7588 | 0.019663 | 0.41669 | -0.41669 | -0.22146 | -0.019663
7590 | 0.019853 | 0.41746 | -0.41746 | -0.22071 | -0.019853
7592 | 0.020311 | 0.41933 | -0.41933 | -0.2189 | -0.020311
7594 | 0.020432 | 0.41984 | -0.41984 | -0.2184 | -0.020432
7596 | 0.020736 | 0.42114 | -0.42114 | -0.21715 | -0.020736
7598 | 0.02127 | 0.42234 | -0.42234 | -0.21572 | -0.02127
7600 | 0.02095 | 0.42205 | -0.42205 | -0.21626 | -0.02095
7602 | 0.021392 | 0.42012 | -0.42012 | -0.21725 | -0.021392
7603 | 0.021613 | 0.41623 | -0.41623 | -0.21992 | -0.021613
7604 | 0.021183 | 0.42332 | -0.42332 | -0.21515 | -0.021183
7605 | 0.02095 | 0.42205 | -0.42205 | -0.21626 | -0.02095
7606 | 0.021436 | 0.41937 | -0.41937 | -0.21776 | -0.021436
7608 | 0.021665 | 0.41585 | -0.41585 | -0.22012 | -0.021665
7609 | 0.021445 | 0.41858 | -0.41858 | -0.21838 | -0.021445
7610 | 0.021904 | 0.41346 | -0.41346 | -0.22155 | -0.021904
7611 | 0.02209 | 0.41159 | -0.41159 | -0.22267 | -0.02209
7612 | 0.021512 | 0.41866 | -0.41866 | -0.21815 | -0.021512
7613 | 0.021641 | 0.41707 | -0.41707 | -0.21914 | -0.021641
7614 | 0.021388 | 0.41653 | -0.41653 | -0.21975 | -0.021388
7615 | 0.022422 | 0.40909 | -0.40909 | -0.22396 | -0.022422
7616 | 0.021119 | 0.41597 | -0.41597 | -0.22041 | -0.021119
7617 | 0.021089 | 0.4159 | -0.4159 | -0.22048 | -0.021089
7618 | 0.020902 | 0.41674 | -0.41674 | -0.22009 | -0.020902
7619 | 0.021475 | 0.41672 | -0.41672 | -0.21954 | -0.021475
7620 | 0.020902 | 0.41674 | -0.41674 | -0.22009 | -0.020902
7622 | 0.02056 | 0.41828 | -0.41828 | -0.21937 | -0.02056
7624 | 0.020445 | 0.41879 | -0.41879 | -0.21913 | -0.020445
7625 | 0.020445 | 0.41879 | -0.41879 | -0.21913 | -0.020445
7626 | 0.020319 | 0.41936 | -0.41936 | -0.21887 | -0.020319
7636 | 0.017445 | 0.36776 | -0.36776 | -0.26038 | -0.017445
7638 | 0.017441 | 0.3682 | -0.3682 | -0.26002 | -0.017441
7639 | 0.017404 | 0.3729 | -0.3729 | -0.25613 | -0.017404
7640 | 0.01735 | 0.37961 | -0.37961 | -0.2506 | -0.01735
7642 | 0.017334 | 0.38165 | -0.38165 | -0.24892 | -0.017334
7644 | 0.017326 | 0.38263 | -0.38263 | -0.24811 | -0.017326
7646 | 0.017319 | 0.38361 | -0.38361 | -0.2473 | -0.017319
7648 | 0.017334 | 0.38165 | -0.38165 | -0.24892 | -0.017334
7650 | 0.017326 | 0.38263 | -0.38263 | -0.24811 | -0.017326
7654 | 0.016916 | 0.38336 | -0.38336 | -0.24558 | -0.016916
7656 | 0.016294 | 0.37074 | -0.37074 | -0.25257 | -0.016294
7658 | 0.016294 | 0.37074 | -0.37074 | -0.25257 | -0.016294
7660 | 0.016294 | 0.37074 | -0.37074 | -0.25257 | -0.016294
7662 | 0.016294 | 0.37074 | -0.37074 | -0.25257 | -0.016294
7663 | 0.02492 | 0.40892 | -0.40892 | -0.2189 | -0.02492
7664 | 0.014812 | 0.32957 | -0.32957 | -0.25393 | -0.014812
7665 | 0.02492 | 0.40892 | -0.40892 | -0.2189 | -0.02492
7666 | 0.014812 | 0.32957 | -0.32957 | -0.25393 | -0.014812
7668 | 0.014812 | 0.32957 | -0.32957 | -0.25393 | -0.014812
7670 | 0.014235 | 0.30982 | -0.30982 | -0.25701 | -0.014235
7671 | 0.013519 | 0.28527 | -0.28527 | -0.26084 | -0.013519
7672 | 0.021391 | 0.45442 | -0.45442 | -0.18739 | -0.021391
7680 | 0.021137 | 0.42353 | -0.42353 | -0.21511 | -0.021137
8184 | 0.022817 | 0.3955 | -0.3955 | -0.23357 | -0.022817
8186 | 0.023601 | 0.39367 | -0.39367 | -0.2338 | -0.023601
8188 | 0.022804 | 0.39441 | -0.39441 | -0.23445 | -0.022804
8189 | 0.020437 | 0.4044 | -0.4044 | -0.23005 | -0.020437
8190 | 0.020312 | 0.40361 | -0.40361 | -0.23083 | -0.020312
8192 | 0.019805 | 0.40041 | -0.40041 | -0.23398 | -0.019805
8195 | 0.020412 | 0.42459 | -0.42459 | -0.21469 | -0.020412
8198 | 0.022603 | 0.37791 | -0.37791 | -0.24764 | -0.022603
8199 | 0.019992 | 0.42999 | -0.42999 | -0.2111 | -0.019992
8200 | 0.028748 | 0.38862 | -0.38862 | -0.22933 | -0.028748
8203 | 0.027994 | 0.39285 | -0.39285 | -0.22728 | -0.027994
8206 | 0.031288 | 0.3851 | -0.3851 | -0.2279 | -0.031288
8208 | 0.0371 | 0.37703 | -0.37703 | -0.22463 | -0.0371
8210 | 0.037468 | 0.37641 | -0.37641 | -0.22451 | -0.037468
8212 | 0.038413 | 0.37456 | -0.37456 | -0.2244 | -0.038413
8216 | 0.036281 | 0.37932 | -0.37932 | -0.22418 | -0.036281
8218 | 0.035596 | 0.38124 | -0.38124 | -0.22381 | -0.035596
8221 | 0.035043 | 0.38278 | -0.38278 | -0.22351 | -0.035043
8223 | 0.035596 | 0.38124 | -0.38124 | -0.22381 | -0.035596
8225 | 0.036408 | 0.38093 | -0.38093 | -0.2227 | -0.036408
8229 | 0.049357 | 0.36254 | -0.36254 | -0.21566 | -0.049357
8231 | 0.065439 | 0.34517 | -0.34517 | -0.20251 | -0.065439
8234 | 0.06113 | 0.34947 | -0.34947 | -0.20638 | -0.06113
8235 | 0.14094 | 0.25797 | -0.25797 | -0.14554 | -0.14094
8236 | 0.052551 | 0.35879 | -0.35879 | -0.21331 | -0.052551
8237 | 0.14094 | 0.25797 | -0.25797 | -0.14554 | -0.14094
8238 | 0.14094 | 0.25797 | -0.25797 | -0.14554 | -0.14094
8239 | 0.19571 | 0.19036 | -0.19036 | -0.10805 | -0.19571
8242 | 0.052824 | 0.3584 | -0.3584 | -0.21314 | -0.052824
8243 | 0.053028 | 0.35828 | -0.35828 | -0.21289 | -0.053028
8244 | 0.051977 | 0.35888 | -0.35888 | -0.21418 | -0.051977
8246 | 0.071318 | 0.33717 | -0.33717 | -0.19915 | -0.071318
8252 | 0.089255 | 0.31552 | -0.31552 | -0.18642 | -0.089255
8253 | 0.11042 | 0.28996 | -0.28996 | -0.1714 | -0.11042
8255 | 0.11042 | 0.28996 | -0.28996 | -0.1714 | -0.11042
8257 | 0.12124 | 0.27709 | -0.27709 | -0.16358 | -0.12124
8258 | 0.11042 | 0.28996 | -0.28996 | -0.1714 | -0.11042
8259 | 0.21519 | 0.16524 | -0.16524 | -0.095647 | -0.21519
8260 | 0.080547 | 0.3248 | -0.3248 | -0.19359 | -0.080547
8262 | 0.086185 | 0.31822 | -0.31822 | -0.1894 | -0.086185
8263 | 0.086185 | 0.31822 | -0.31822 | -0.1894 | -0.086185
8264 | 0.086185 | 0.31822 | -0.31822 | -0.1894 | -0.086185
8270 | 0.080547 | 0.3248 | -0.3248 | -0.19359 | -0.080547
8271 | 0.080547 | 0.3248 | -0.3248 | -0.19359 | -0.080547
8273 | 0.075167 | 0.33107 | -0.33107 | -0.19759 | -0.075167
8274 | 0.06713 | 0.34044 | -0.34044 | -0.20356 | -0.06713
8280 | 0.051431 | 0.35919 | -0.35919 | -0.21486 | -0.051431
8283 | 0.050687 | 0.35961 | -0.35961 | -0.21577 | -0.050687
8285 | 0.029581 | 0.37944 | -0.37944 | -0.23524 | -0.029581
8287 | 0.029581 | 0.37944 | -0.37944 | -0.23524 | -0.029581
8288 | 0.029581 | 0.37944 | -0.37944 | -0.23524 | -0.029581
8290 | 0.029581 | 0.37944 | -0.37944 | -0.23524 | -0.029581
8293 | 0.029581 | 0.37944 | -0.37944 | -0.23524 | -0.029581
8295 | 0.030114 | 0.3775 | -0.3775 | -0.23585 | -0.030114
8297 | 0.025286 | 0.37937 | -0.37937 | -0.24236 | -0.025286
8299 | 0.02697 | 0.37449 | -0.37449 | -0.24334 | -0.02697
8300 | 0.021656 | 0.36925 | -0.36925 | -0.25611 | -0.021656
8302 | 0.021641 | 0.36923 | -0.36923 | -0.25615 | -0.021641
8310 | 0.021709 | 0.36934 | -0.36934 | -0.25596 | -0.021709
8314 | 0.021692 | 0.36932 | -0.36932 | -0.25601 | -0.021692
8317 | 0.021639 | 0.36925 | -0.36925 | -0.25615 | -0.021639
8318 | 0.021626 | 0.36923 | -0.36923 | -0.25618 | -0.021626
8319 | 0.021661 | 0.36928 | -0.36928 | -0.25609 | -0.021661
8320 | 0.021713 | 0.36934 | -0.36934 | -0.25595 | -0.021713
8321 | 0.021714 | 0.36934 | -0.36934 | -0.25595 | -0.021714
8322 | 0.0217 | 0.36933 | -0.36933 | -0.25598 | -0.0217
8323 | 0.021712 | 0.36934 | -0.36934 | -0.25595 | -0.021712
8324 | 0.021651 | 0.36926 | -0.36926 | -0.25611 | -0.021651
8325 | 0.021716 | 0.36935 | -0.36935 | -0.25594 | -0.021716
8326 | 0.021645 | 0.36926 | -0.36926 | -0.25613 | -0.021645
8327 | 0.02173 | 0.36937 | -0.36937 | -0.2559 | -0.02173
8328 | 0.021651 | 0.36926 | -0.36926 | -0.25611 | -0.021651
8329 | 0.021665 | 0.36928 | -0.36928 | -0.25608 | -0.021665
8331 | 0.021709 | 0.36934 | -0.36934 | -0.25596 | -0.021709
8332 | 0.021709 | 0.36934 | -0.36934 | -0.25596 | -0.021709
8333 | 0.021689 | 0.36931 | -0.36931 | -0.25601 | -0.021689
8335 | 0.021688 | 0.36931 | -0.36931 | -0.25602 | -0.021688
8336 | 0.021645 | 0.36926 | -0.36926 | -0.25613 | -0.021645
8337 | 0.021686 | 0.36931 | -0.36931 | -0.25602 | -0.021686
8338 | 0.021688 | 0.36931 | -0.36931 | -0.25602 | -0.021688
8339 | 0.021687 | 0.36931 | -0.36931 | -0.25602 | -0.021687
8341 | 0.021764 | 0.36945 | -0.36945 | -0.25579 | -0.021764
8347 | 0.021876 | 0.36954 | -0.36954 | -0.25553 | -0.021876
8486 | 0.021284 | 0.36757 | -0.36757 | -0.25799 | -0.021284
8487 | 0.021294 | 0.36767 | -0.36767 | -0.2579 | -0.021294
8490 | 0.021294 | 0.36767 | -0.36767 | -0.2579 | -0.021294
8492 | 0.021295 | 0.36767 | -0.36767 | -0.2579 | -0.021295
8493 | 0.021296 | 0.36768 | -0.36768 | -0.25789 | -0.021296
8494 | 0.021294 | 0.36767 | -0.36767 | -0.2579 | -0.021294
8495 | 0.021294 | 0.36767 | -0.36767 | -0.2579 | -0.021294
8496 | 0.021279 | 0.36752 | -0.36752 | -0.25804 | -0.021279
8498 | 0.022082 | 0.3702 | -0.3702 | -0.25466 | -0.022082
8499 | 0.021351 | 0.36805 | -0.36805 | -0.2575 | -0.021351
8500 | 0.022139 | 0.37059 | -0.37059 | -0.25426 | -0.022139
8502 | 0.02135 | 0.36806 | -0.36806 | -0.2575 | -0.02135
8503 | 0.021792 | 0.36965 | -0.36965 | -0.25557 | -0.021792
8505 | 0.023776 | 0.3752 | -0.3752 | -0.24804 | -0.023776
8506 | 0.021329 | 0.3678 | -0.3678 | -0.25773 | -0.021329
8507 | 0.021329 | 0.3678 | -0.3678 | -0.25773 | -0.021329
8508 | 0.02282 | 0.37237 | -0.37237 | -0.25179 | -0.02282
8510 | 0.02304 | 0.37294 | -0.37294 | -0.25099 | -0.02304
8511 | 0.021332 | 0.36799 | -0.36799 | -0.25759 | -0.021332
8512 | 0.022082 | 0.3702 | -0.3702 | -0.25466 | -0.022082
8514 | 0.022082 | 0.3702 | -0.3702 | -0.25466 | -0.022082
8515 | 0.021343 | 0.36815 | -0.36815 | -0.25746 | -0.021343
8516 | 0.02148 | 0.36889 | -0.36889 | -0.25667 | -0.02148
8517 | 0.02148 | 0.36889 | -0.36889 | -0.25667 | -0.02148
8518 | 0.021549 | 0.36898 | -0.36898 | -0.25648 | -0.021549
8519 | 0.021522 | 0.36896 | -0.36896 | -0.25655 | -0.021522
8520 | 0.017405 | 0.38557 | -0.38557 | -0.24741 | -0.017405
8523 | 0.01723 | 0.36664 | -0.36664 | -0.26233 | -0.01723
8524 | 0.01723 | 0.36664 | -0.36664 | -0.26233 | -0.01723
8526 | 0.017232 | 0.3669 | -0.3669 | -0.26213 | -0.017232
8527 | 0.017232 | 0.3669 | -0.3669 | -0.26213 | -0.017232
8528 | 0.017227 | 0.36636 | -0.36636 | -0.26255 | -0.017227
8529 | 0.017227 | 0.36636 | -0.36636 | -0.26255 | -0.017227
8530 | 0.017267 | 0.37069 | -0.37069 | -0.25914 | -0.017267
8531 | 0.017267 | 0.37069 | -0.37069 | -0.25914 | -0.017267
8532 | 0.017267 | 0.37069 | -0.37069 | -0.25914 | -0.017267
8533 | 0.017267 | 0.37069 | -0.37069 | -0.25914 | -0.017267
8534 | 0.017267 | 0.37069 | -0.37069 | -0.25914 | -0.017267
8535 | 0.017267 | 0.37069 | -0.37069 | -0.25914 | -0.017267
8536 | 0.019552 | 0.35521 | -0.35521 | -0.26955 | -0.019552
8537 | 0.017267 | 0.37069 | -0.37069 | -0.25914 | -0.017267
8538 | 0.017154 | 0.35842 | -0.35842 | -0.26881 | -0.017154
8539 | 0.017161 | 0.35922 | -0.35922 | -0.26819 | -0.017161
8541 | 0.017161 | 0.35922 | -0.35922 | -0.26819 | -0.017161
8542 | 0.017204 | 0.36383 | -0.36383 | -0.26455 | -0.017204
8543 | 0.017204 | 0.36384 | -0.36384 | -0.26455 | -0.017204
8545 | 0.016934 | 0.32239 | -0.32239 | -0.29809 | -0.016934
8546 | 0.016934 | 0.32239 | -0.32239 | -0.29809 | -0.016934
8547 | 0.016934 | 0.32239 | -0.32239 | -0.29809 | -0.016934
8549 | 0.016934 | 0.32239 | -0.32239 | -0.29809 | -0.016934
8550 | 0.01694 | 0.32265 | -0.32265 | -0.29795 | -0.01694
8552 | 0.016958 | 0.32874 | -0.32874 | -0.29294 | -0.016958
8555 | 0.018413 | 0.3414 | -0.3414 | -0.28175 | -0.018413
8556 | 0.016958 | 0.32944 | -0.32944 | -0.29233 | -0.016958
8557 | 0.016958 | 0.32944 | -0.32944 | -0.29233 | -0.016958
8558 | 0.016415 | 0.31362 | -0.31362 | -0.30625 | -0.016415
8559 | 0.016415 | 0.31362 | -0.31362 | -0.30625 | -0.016415
8560 | 0.021258 | 0.36733 | -0.36733 | -0.25822 | -0.021258
8561 | 0.021258 | 0.36733 | -0.36733 | -0.25822 | -0.021258
8562 | 0.021258 | 0.36733 | -0.36733 | -0.25822 | -0.021258
8563 | 0.016415 | 0.31362 | -0.31362 | -0.30625 | -0.016415
8564 | 0.020105 | 0.3645 | -0.3645 | -0.26159 | -0.020105
8565 | 0.020105 | 0.3645 | -0.3645 | -0.26159 | -0.020105
8572 | 0.020133 | 0.36384 | -0.36384 | -0.26208 | -0.020133
8573 | 0.022206 | 0.39778 | -0.39778 | -0.23267 | -0.022206
8574 | 0.021711 | 0.39964 | -0.39964 | -0.23194 | -0.021711
8575 | 0.021252 | 0.40135 | -0.40135 | -0.23126 | -0.021252
8577 | 0.020345 | 0.40971 | -0.40971 | -0.22612 | -0.020345
8578 | 0.020345 | 0.40971 | -0.40971 | -0.22612 | -0.020345
8579 | 0.020381 | 0.42499 | -0.42499 | -0.21443 | -0.020381
8580 | 0.021194 | 0.41466 | -0.41466 | -0.22128 | -0.021194
8581 | 0.022103 | 0.40393 | -0.40393 | -0.22816 | -0.022103
8582 | 0.021089 | 0.4159 | -0.4159 | -0.22048 | -0.021089
8583 | 0.022103 | 0.40393 | -0.40393 | -0.22816 | -0.022103
8584 | 0.022442 | 0.37707 | -0.37707 | -0.24852 | -0.022442
8585 | 0.022503 | 0.37712 | -0.37712 | -0.24843 | -0.022503
8586 | 0.022117 | 0.37538 | -0.37538 | -0.25029 | -0.022117
8587 | 0.021335 | 0.37131 | -0.37131 | -0.25456 | -0.021335
8589 | 0.020833 | 0.36869 | -0.36869 | -0.2573 | -0.020833
8591 | 0.020487 | 0.3657 | -0.3657 | -0.26025 | -0.020487
8592 | 0.02267 | 0.38345 | -0.38345 | -0.24321 | -0.02267
8593 | 0.022711 | 0.38681 | -0.38681 | -0.24052 | -0.022711
8598 | 0.027062 | 0.38588 | -0.38588 | -0.23425 | -0.027062
8803 | 0.020782 | 0.3658 | -0.3658 | -0.25992 | -0.020782
8804 | 0.020819 | 0.36581 | -0.36581 | -0.25988 | -0.020819
8805 | 0.020892 | 0.36583 | -0.36583 | -0.2598 | -0.020892
8808 | 0.021021 | 0.3654 | -0.3654 | -0.26008 | -0.021021
8810 | 0.021493 | 0.36897 | -0.36897 | -0.25652 | -0.021493
8812 | 0.021231 | 0.36716 | -0.36716 | -0.25835 | -0.021231
8814 | 0.021128 | 0.36639 | -0.36639 | -0.25911 | -0.021128
8815 | 0.021128 | 0.36639 | -0.36639 | -0.25911 | -0.021128
8817 | 0.021022 | 0.36539 | -0.36539 | -0.26009 | -0.021022
8818 | 0.021022 | 0.36539 | -0.36539 | -0.26009 | -0.021022
8819 | 0.021022 | 0.36539 | -0.36539 | -0.26009 | -0.021022
8820 | 0.021022 | 0.36539 | -0.36539 | -0.26009 | -0.021022
8821 | 0.02214 | 0.36986 | -0.36986 | -0.25485 | -0.02214
8822 | 0.022148 | 0.36986 | -0.36986 | -0.25483 | -0.022148
8824 | 0.022195 | 0.36991 | -0.36991 | -0.25472 | -0.022195
8825 | 0.029577 | 0.37946 | -0.37946 | -0.23523 | -0.029577
8832 | 0.021022 | 0.36539 | -0.36539 | -0.26009 | -0.021022
8839 | 0.021007 | 0.36538 | -0.36538 | -0.2601 | -0.021007
8841 | 0.021007 | 0.36538 | -0.36538 | -0.2601 | -0.021007
8847 | 0.021018 | 0.36545 | -0.36545 | -0.26003 | -0.021018
8856 | 0.021018 | 0.36545 | -0.36545 | -0.26003 | -0.021018
8858 | 0.021327 | 0.36795 | -0.36795 | -0.25763 | -0.021327
8859 | 0.021327 | 0.36779 | -0.36779 | -0.25774 | -0.021327
8860 | 0.02148 | 0.36874 | -0.36874 | -0.25674 | -0.02148
8862 | 0.021481 | 0.36877 | -0.36877 | -0.25671 | -0.021481
8864 | 0.021585 | 0.3693 | -0.3693 | -0.25612 | -0.021585
8865 | 0.021481 | 0.36877 | -0.36877 | -0.25671 | -0.021481
8866 | 0.021585 | 0.3693 | -0.3693 | -0.25612 | -0.021585
8867 | 0.021483 | 0.3688 | -0.3688 | -0.25667 | -0.021483
8868 | 0.023915 | 0.38048 | -0.38048 | -0.24357 | -0.023915
8869 | 0.023915 | 0.38048 | -0.38048 | -0.24357 | -0.023915
8870 | 0.021289 | 0.36754 | -0.36754 | -0.258 | -0.021289
8871 | 0.021289 | 0.36754 | -0.36754 | -0.258 | -0.021289
8878 | 0.022365 | 0.37118 | -0.37118 | -0.25344 | -0.022365
8882 | 0.021287 | 0.3676 | -0.3676 | -0.25797 | -0.021287
8883 | 0.021291 | 0.36764 | -0.36764 | -0.25793 | -0.021291
8884 | 0.021479 | 0.36873 | -0.36873 | -0.25675 | -0.021479
8885 | 0.021479 | 0.36873 | -0.36873 | -0.25675 | -0.021479
8886 | 0.021479 | 0.36873 | -0.36873 | -0.25675 | -0.021479
8887 | 0.021555 | 0.36906 | -0.36906 | -0.25642 | -0.021555
8888 | 0.021751 | 0.36951 | -0.36951 | -0.25571 | -0.021751
8889 | 0.022072 | 0.37041 | -0.37041 | -0.25451 | -0.022072
8890 | 0.022593 | 0.37187 | -0.37187 | -0.25254 | -0.022593
8891 | 0.023776 | 0.3752 | -0.3752 | -0.24804 | -0.023776
8894 | 0.02259 | 0.37177 | -0.37177 | -0.25262 | -0.02259
8896 | 0.022503 | 0.37137 | -0.37137 | -0.25309 | -0.022503
8899 | 0.021594 | 0.36913 | -0.36913 | -0.2563 | -0.021594
8901 | 0.022028 | 0.36979 | -0.36979 | -0.25509 | -0.022028
8902 | 0.021968 | 0.36972 | -0.36972 | -0.25524 | -0.021968
8903 | 0.02174 | 0.36939 | -0.36939 | -0.25587 | -0.02174
8904 | 0.022503 | 0.37712 | -0.37712 | -0.24843 | -0.022503
8905 | 0.022181 | 0.37 | -0.37 | -0.25468 | -0.022181
8906 | 0.021933 | 0.36964 | -0.36964 | -0.25536 | -0.021933
8907 | 0.020443 | 0.36656 | -0.36656 | -0.25957 | -0.020443
8908 | 0.021953 | 0.3697 | -0.3697 | -0.25528 | -0.021953
8909 | 0.032198 | 0.37683 | -0.37683 | -0.23294 | -0.032198
8911 | 0.020048 | 0.3632 | -0.3632 | -0.2627 | -0.020048
8912 | 0.020842 | 0.36724 | -0.36724 | -0.25864 | -0.020842
8914 | 0.021683 | 0.3693 | -0.3693 | -0.25603 | -0.021683
8917 | 0.021688 | 0.36931 | -0.36931 | -0.25602 | -0.021688
8918 | 0.030202 | 0.37883 | -0.37883 | -0.23469 | -0.030202
8923 | 0.023828 | 0.37148 | -0.37148 | -0.25083 | -0.023828
8924 | 0.017267 | 0.37069 | -0.37069 | -0.25914 | -0.017267
8925 | 0.021022 | 0.36539 | -0.36539 | -0.26009 | -0.021022
8926 | 0.021022 | 0.36539 | -0.36539 | -0.26009 | -0.021022
8927 | 0.021022 | 0.36539 | -0.36539 | -0.26009 | -0.021022
8928 | 0.021022 | 0.36539 | -0.36539 | -0.26009 | -0.021022
8930 | 0.021022 | 0.36539 | -0.36539 | -0.26009 | -0.021022
8931 | 0.021022 | 0.36539 | -0.36539 | -0.26009 | -0.021022
8932 | 0.021022 | 0.36539 | -0.36539 | -0.26009 | -0.021022
8933 | 0.02232 | 0.37004 | -0.37004 | -0.25442 | -0.02232
8934 | 0.02232 | 0.37004 | -0.37004 | -0.25442 | -0.02232
8935 | 0.02232 | 0.37004 | -0.37004 | -0.25442 | -0.02232
8936 | 0.021925 | 0.36967 | -0.36967 | -0.25535 | -0.021925
8937 | 0.021925 | 0.36967 | -0.36967 | -0.25535 | -0.021925
8938 | 0.021925 | 0.36967 | -0.36967 | -0.25535 | -0.021925
8949 | 0.021971 | 0.36966 | -0.36966 | -0.25528 | -0.021971
8950 | 0.021687 | 0.36931 | -0.36931 | -0.25602 | -0.021687
8951 | 0.022044 | 0.36975 | -0.36975 | -0.25509 | -0.022044
8956 | 0.020628 | 0.36109 | -0.36109 | -0.26421 | -0.020628
8957 | 0.025398 | 0.37298 | -0.37298 | -0.24709 | -0.025398
8958 | 0.025312 | 0.37945 | -0.37945 | -0.24226 | -0.025312
8959 | 0.021325 | 0.36778 | -0.36778 | -0.25775 | -0.021325
9213 | 0.019379 | 0.4754 | -0.4754 | -0.17613 | -0.019379
9214 | 0.019379 | 0.4754 | -0.4754 | -0.17613 | -0.019379
9215 | 0.019379 | 0.47539 | -0.47539 | -0.17614 | -0.019379
9216 | 0.019218 | 0.47324 | -0.47324 | -0.17874 | -0.019218
9217 | 0.019254 | 0.48399 | -0.48399 | -0.16888 | -0.019254
9220 | 0.019486 | 0.47811 | -0.47811 | -0.17327 | -0.019486
9223 | 0.019993 | 0.47933 | -0.47933 | -0.17003 | -0.019993
9225 | 0.019372 | 0.47855 | -0.47855 | -0.17335 | -0.019372
9227 | 0.019384 | 0.47781 | -0.47781 | -0.17395 | -0.019384
9228 | 0.019438 | 0.47605 | -0.47605 | -0.1753 | -0.019438
9235 | 0.023144 | 0.46306 | -0.46306 | -0.17326 | -0.023144
9237 | 0.019024 | 0.47145 | -0.47145 | -0.18131 | -0.019024
9238 | 0.019387 | 0.48045 | -0.48045 | -0.17159 | -0.019387
9244 | 0.019381 | 0.47652 | -0.47652 | -0.17513 | -0.019381
9245 | 0.019837 | 0.4795 | -0.4795 | -0.17054 | -0.019837
9247 | 0.019669 | 0.46768 | -0.46768 | -0.18178 | -0.019669
9251 | 0.019219 | 0.47319 | -0.47319 | -0.17878 | -0.019219
9253 | 0.019669 | 0.46786 | -0.46786 | -0.18162 | -0.019669
9257 | 0.01938 | 0.47537 | -0.47537 | -0.17615 | -0.01938
9259 | 0.019441 | 0.46868 | -0.46868 | -0.18174 | -0.019441
9260 | 0.019514 | 0.47674 | -0.47674 | -0.17437 | -0.019514
9263 | 0.019715 | 0.46773 | -0.46773 | -0.18162 | -0.019715
9267 | 0.019668 | 0.46603 | -0.46603 | -0.1832 | -0.019668
9269 | 0.019383 | 0.47723 | -0.47723 | -0.17448 | -0.019383
9271 | 0.019189 | 0.47958 | -0.47958 | -0.1732 | -0.019189
9275 | 0.019443 | 0.47833 | -0.47833 | -0.17325 | -0.019443
9279 | 0.019421 | 0.48041 | -0.48041 | -0.17149 | -0.019421
9280 | 0.019422 | 0.48038 | -0.48038 | -0.17151 | -0.019422
9282 | 0.022167 | 0.46078 | -0.46078 | -0.1788 | -0.022167
9283 | 0.019452 | 0.47887 | -0.47887 | -0.17272 | -0.019452
9284 | 0.019211 | 0.47588 | -0.47588 | -0.1764 | -0.019211
9285 | 0.019669 | 0.46799 | -0.46799 | -0.18151 | -0.019669
9286 | 0.019436 | 0.47652 | -0.47652 | -0.17489 | -0.019436
9288 | 0.019155 | 0.48573 | -0.48573 | -0.16768 | -0.019155
9291 | 0.019282 | 0.47829 | -0.47829 | -0.17396 | -0.019282
9295 | 0.019614 | 0.47974 | -0.47974 | -0.17127 | -0.019614
9342 | 0.019276 | 0.47737 | -0.47737 | -0.17481 | -0.019276
9400 | 0.36262 | 0.027605 | -0.027605 | -0.0191 | -0.36262
9402 | 0.36286 | 0.027804 | -0.027804 | -0.019232 | -0.36286
9404 | 0.36382 | 0.02662 | -0.02662 | -0.01861 | -0.36382
9406 | 0.36312 | 0.027481 | -0.027481 | -0.019062 | -0.36312
9408 | 0.36286 | 0.027804 | -0.027804 | -0.019232 | -0.36286
9410 | 0.36286 | 0.027804 | -0.027804 | -0.019232 | -0.36286
9412 | 0.3628 | 0.027757 | -0.027757 | -0.0192 | -0.3628
9414 | 0.3628 | 0.027757 | -0.027757 | -0.0192 | -0.3628
9416 | 0.3628 | 0.027757 | -0.027757 | -0.0192 | -0.3628
9451 | 0.35577 | 0.024669 | -0.024669 | -0.017567 | -0.35577
9453 | 0.35577 | 0.024669 | -0.024669 | -0.017567 | -0.35577
9471 | 0.36443 | 0.025617 | -0.025617 | -0.018081 | -0.36443
9491 | 0.36195 | 0.030066 | -0.030066 | -0.02044 | -0.36195
11001 | 0.36458 | 0.028544 | -0.028544 | -0.019627 | -0.36458
11002 | 0.36458 | 0.028544 | -0.028544 | -0.019627 | -0.36458
11009 | 0.36458 | 0.028544 | -0.028544 | -0.019627 | -0.36458
11011 | 0.36458 | 0.028544 | -0.028544 | -0.019627 | -0.36458
11012 | 0.36458 | 0.028544 | -0.028544 | -0.019627 | -0.36458
11013 | 0.36458 | 0.028544 | -0.028544 | -0.019627 | -0.36458
11014 | 0.36458 | 0.028544 | -0.028544 | -0.019627 | -0.36458
11016 | 0.36458 | 0.028544 | -0.028544 | -0.019627 | -0.36458
11017 | 0.36458 | 0.028544 | -0.028544 | -0.019627 | -0.36458
11020 | 0.36454 | 0.028571 | -0.028571 | -0.019641 | -0.36454
11021 | 0.36454 | 0.028571 | -0.028571 | -0.019641 | -0.36454
11022 | 0.36454 | 0.028571 | -0.028571 | -0.019641 | -0.36454
11023 | 0.36454 | 0.028571 | -0.028571 | -0.019641 | -0.36454
11024 | 0.36454 | 0.028571 | -0.028571 | -0.019641 | -0.36454
11025 | 0.36454 | 0.028571 | -0.028571 | -0.019641 | -0.36454
11056 | 0.38323 | 0.02335 | -0.02335 | -0.016956 | -0.38323
11057 | 0.38323 | 0.02335 | -0.02335 | -0.016956 | -0.38323
11058 | 0.38323 | 0.02335 | -0.02335 | -0.016956 | -0.38323
11059 | 0.38323 | 0.02335 | -0.02335 | -0.016956 | -0.38323
11060 | 0.3685 | 0.026086 | -0.026086 | -0.018316 | -0.3685
11061 | 0.3685 | 0.026086 | -0.026086 | -0.018316 | -0.3685
11064 | 0.3685 | 0.026086 | -0.026086 | -0.018316 | -0.3685
11065 | 0.3685 | 0.026086 | -0.026086 | -0.018316 | -0.3685
11146 | 0.36067 | 0.030751 | -0.030751 | -0.020807 | -0.36067
11147 | 0.36067 | 0.030751 | -0.030751 | -0.020807 | -0.36067
11309 | 0.36388 | 0.02655 | -0.02655 | -0.018572 | -0.36388
11310 | 0.36388 | 0.02655 | -0.02655 | -0.018572 | -0.36388
11311 | 0.36388 | 0.02655 | -0.02655 | -0.018572 | -0.36388
11312 | 0.36388 | 0.02655 | -0.02655 | -0.018572 | -0.36388
11313 | 0.36388 | 0.02655 | -0.02655 | -0.018572 | -0.36388
11320 | 0.36376 | 0.026698 | -0.026698 | -0.01865 | -0.36376
11321 | 0.36376 | 0.026698 | -0.026698 | -0.01865 | -0.36376
11414 | 0.3745 | 0.02452 | -0.02452 | -0.017518 | -0.3745
13688 | 0.01711 | 0.5065 | -0.5065 | -0.13589 | -0.01711
13691 | 0.005472 | 0.071627 | -0.071627 | 0.051667 | -0.005472
13692 | 0.005472 | 0.071627 | -0.071627 | 0.051667 | -0.005472
32000 | 0.00749 | 0.12637 | -0.12637 | 0.071318 | -0.00749
32001 | 0.0075 | 0.12713 | -0.12713 | 0.070633 | -0.0075
32002 | 0.007521 | 0.12864 | -0.12864 | 0.069264 | -0.007521
32003 | 0.007506 | 0.12677 | -0.12677 | 0.071519 | -0.007506
32004 | 0.0075 | 0.12663 | -0.12663 | 0.07145 | -0.0075
32005 | 0.007533 | 0.1297 | -0.1297 | 0.06816 | -0.007533
32006 | 0.007547 | 0.13092 | -0.13092 | 0.066903 | -0.007547
32798 | 0.007545 | 0.13078 | -0.13078 | 0.067048 | -0.007545
32799 | 0.007545 | 0.13078 | -0.13078 | 0.067048 | -0.007545
32858 | 0.007515 | 0.12957 | -0.12957 | 0.067389 | -0.007515
32859 | 0.007035 | 0.11388 | -0.11388 | 0.067332 | -0.007035
32862 | 0.007565 | 0.13255 | -0.13255 | 0.065208 | -0.007565
32864 | 0.007532 | 0.13068 | -0.13068 | 0.066521 | -0.007532
32865 | 0.007532 | 0.13068 | -0.13068 | 0.066521 | -0.007532
32866 | 0.007532 | 0.13068 | -0.13068 | 0.066521 | -0.007532
32867 | 0.007532 | 0.13068 | -0.13068 | 0.066521 | -0.007532
32868 | 0.007532 | 0.13068 | -0.13068 | 0.066521 | -0.007532
32869 | 0.007522 | 0.13104 | -0.13104 | 0.06538 | -0.007522
32870 | 0.00749 | 0.1292 | -0.1292 | 0.066627 | -0.00749
32871 | 0.007557 | 0.13355 | -0.13355 | 0.063155 | -0.007557
32872 | 0.007508 | 0.12913 | -0.12913 | 0.06774 | -0.007508
32873 | 0.007519 | 0.12944 | -0.12944 | 0.067841 | -0.007519
32874 | 0.007506 | 0.12821 | -0.12821 | 0.069162 | -0.007506
32875 | 0.007591 | 0.13591 | -0.13591 | 0.061058 | -0.007591
32876 | 0.007528 | 0.13082 | -0.13082 | 0.066064 | -0.007528
32877 | 0.007514 | 0.12955 | -0.12955 | 0.06741 | -0.007514
32878 | 0.007506 | 0.12677 | -0.12677 | 0.07152 | -0.007506
32879 | 0.007424 | 0.12346 | -0.12346 | 0.072456 | -0.007424
32880 | 0.00752 | 0.12857 | -0.12857 | 0.069352 | -0.00752
32881 | 0.007266 | 0.12393 | -0.12393 | 0.063287 | -0.007266
32882 | 0.007387 | 0.12372 | -0.12372 | 0.070089 | -0.007387
32883 | 0.007591 | 0.13591 | -0.13591 | 0.061058 | -0.007591
32884 | 0.007591 | 0.13591 | -0.13591 | 0.061058 | -0.007591
32885 | 0.007506 | 0.12677 | -0.12677 | 0.07152 | -0.007506
32886 | 0.007532 | 0.13068 | -0.13068 | 0.066521 | -0.007532
32887 | 0.007532 | 0.13068 | -0.13068 | 0.066521 | -0.007532
32888 | 0.007532 | 0.13068 | -0.13068 | 0.066521 | -0.007532
32889 | 0.007506 | 0.12677 | -0.12677 | 0.07152 | -0.007506
32890 | 0.007532 | 0.13068 | -0.13068 | 0.066521 | -0.007532
32891 | 0.007532 | 0.13068 | -0.13068 | 0.066521 | -0.007532
32892 | 0.007591 | 0.13591 | -0.13591 | 0.061058 | -0.007591
32893 | 0.007521 | 0.12865 | -0.12865 | 0.069251 | -0.007521
32894 | 0.10856 | 0.004101 | -0.004101 | -0.006286 | -0.10856
32896 | 0.007492 | 0.1261 | -0.1261 | 0.0719 | -0.007492
32897 | 0.007674 | 0.14165 | -0.14165 | 0.05615 | -0.007674
36998 | 0.36324 | 0.025031 | -0.025031 | -0.017797 | -0.36324
36999 | 0.36324 | 0.025031 | -0.025031 | -0.017797 | -0.36324
37010 | 0.005097 | 0.00148 | -0.00148 | -0.001182 | -0.005097
37011 | 0.005097 | 0.00148 | -0.00148 | -0.001182 | -0.005097
37030 | 0.006166 | 0.001529 | -0.001529 | -0.00157 | -0.006166
37050 | 0.007114 | 0.001567 | -0.001567 | -0.001713 | -0.007114
37060 | 0.006669 | 0.001548 | -0.001548 | -0.001593 | -0.006669
37080 | 0.005412 | 0.001494 | -0.001494 | -0.001256 | -0.005412
37100 | 0.005019 | 0.001476 | -0.001476 | -0.00114 | -0.005019
37120 | 0.015779 | 0.002443 | -0.002443 | -0.00178 | -0.015779
37140 | 0.007825 | 0.003792 | -0.003792 | 0.000613 | -0.007825
37160 | 0.007825 | 0.003792 | -0.003792 | 0.000613 | -0.007825
37180 | 0.007825 | 0.003792 | -0.003792 | 0.000613 | -0.007825
37190 | 0.007825 | 0.003792 | -0.003792 | 0.000613 | -0.007825
37200 | 0.007825 | 0.003792 | -0.003792 | 0.000613 | -0.007825
37220 | 0.003507 | 0.004813 | -0.004813 | 0.002079 | -0.003507
37240 | 0.003507 | 0.004813 | -0.004813 | 0.002079 | -0.003507
37250 | 0.003507 | 0.004813 | -0.004813 | 0.002079 | -0.003507
37260 | 0.003507 | 0.004813 | -0.004813 | 0.002079 | -0.003507
37280 | 0.003507 | 0.004813 | -0.004813 | 0.002079 | -0.003507
37290 | 0.003507 | 0.004813 | -0.004813 | 0.002079 | -0.003507
37300 | 0.00373 | 0.007685 | -0.007685 | 0.00411 | -0.00373
37320 | 0.004747 | 0.004606 | -0.004606 | 0.001658 | -0.004747
37340 | 0.005041 | 0.004392 | -0.004392 | 0.001446 | -0.005041
37350 | 0.004827 | 0.004548 | -0.004548 | 0.0016 | -0.004827
37360 | 0.004906 | 0.004859 | -0.004859 | 0.001837 | -0.004906
37370 | 0.071112 | 0.003388 | -0.003388 | -0.004773 | -0.071112
37380 | 0.071112 | 0.003388 | -0.003388 | -0.004773 | -0.071112
37390 | 0.32071 | 0.009336 | -0.009336 | -0.009975 | -0.32071
37410 | 0.01351 | -0.020602 | 0.020602 | -0.038398 | -0.01351
37420 | 0.015793 | -0.007131 | 0.007131 | -0.039287 | -0.015793
37440 | 0.015793 | -0.007131 | 0.007131 | -0.039287 | -0.015793
37460 | 0.015572 | -0.008276 | 0.008276 | -0.039276 | -0.015572
37470 | 0.020024 | 0.017829 | -0.017829 | -0.040935 | -0.020024
37490 | 0.020024 | 0.017829 | -0.017829 | -0.040935 | -0.020024
37500 | 0.020024 | 0.017829 | -0.017829 | -0.040935 | -0.020024
37510 | 0.020024 | 0.017829 | -0.017829 | -0.040935 | -0.020024
37520 | 0.030355 | 0.0882 | -0.0882 | -0.046031 | -0.030355
37530 | 0.031137 | 0.093525 | -0.093525 | -0.046417 | -0.031137
37550 | 0.031137 | 0.093525 | -0.093525 | -0.046417 | -0.031137
37570 | 0.031137 | 0.093525 | -0.093525 | -0.046417 | -0.031137
37590 | 0.031892 | 0.077544 | -0.077544 | -0.044195 | -0.031892
37600 | 0.020024 | 0.017829 | -0.017829 | -0.040935 | -0.020024
37620 | 0.020024 | 0.017829 | -0.017829 | -0.040935 | -0.020024
37630 | 0.020024 | 0.017829 | -0.017829 | -0.040935 | -0.020024
37650 | 0.020024 | 0.017829 | -0.017829 | -0.040935 | -0.020024
37660 | 0.020024 | 0.017829 | -0.017829 | -0.040935 | -0.020024
37680 | 0.04551 | 0.014248 | -0.014248 | -0.031747 | -0.04551
37700 | 0.04551 | 0.014248 | -0.014248 | -0.031747 | -0.04551
37710 | 0.056375 | 0.00498 | -0.00498 | -0.013342 | -0.056375
37740 | 0.042568 | 0.027921 | -0.027921 | -0.034436 | -0.042568
37750 | 0.042568 | 0.027921 | -0.027921 | -0.034436 | -0.042568
37770 | 0.036146 | 0.05777 | -0.05777 | -0.040306 | -0.036146
37790 | 0.036146 | 0.05777 | -0.05777 | -0.040306 | -0.036146
37810 | 0.005149 | -0.00842 | 0.00842 | -0.016841 | -0.005149
37830 | 0.32551 | 0.009992 | -0.009992 | -0.010813 | -0.32551
37850 | 0.25853 | 0.016067 | -0.016067 | -0.015504 | -0.25853
37860 | 0.31615 | 0.010779 | -0.010779 | -0.011676 | -0.31615
37870 | 0.31869 | 0.009925 | -0.009925 | -0.011113 | -0.31869
37890 | 0.31869 | 0.009925 | -0.009925 | -0.011113 | -0.31869
37900 | 0.36025 | 0.031242 | -0.031242 | -0.02107 | -0.36025
37920 | 0.35994 | 0.031479 | -0.031479 | -0.021197 | -0.35994
37940 | 0.35985 | 0.031545 | -0.031545 | -0.021232 | -0.35985
37960 | 0.35951 | 0.031799 | -0.031799 | -0.021368 | -0.35951
37980 | 0.35924 | 0.032003 | -0.032003 | -0.021477 | -0.35924
38000 | 0.35939 | 0.031888 | -0.031888 | -0.021416 | -0.35939
38020 | 0.35958 | 0.031751 | -0.031751 | -0.021342 | -0.35958
38040 | 0.3597 | 0.031655 | -0.031655 | -0.021291 | -0.3597
38050 | 0.3597 | 0.031655 | -0.031655 | -0.021291 | -0.3597
38070 | 0.3597 | 0.031655 | -0.031655 | -0.021291 | -0.3597
38090 | 0.35973 | 0.031638 | -0.031638 | -0.021282 | -0.35973
38120 | 0.35973 | 0.031638 | -0.031638 | -0.021282 | -0.35973
38140 | 0.35973 | 0.031638 | -0.031638 | -0.021282 | -0.35973
38160 | 0.35977 | 0.031604 | -0.031604 | -0.021264 | -0.35977
38180 | 0.35985 | 0.031543 | -0.031543 | -0.021231 | -0.35985
38200 | 0.35985 | 0.031543 | -0.031543 | -0.021231 | -0.35985
38230 | 0.35993 | 0.031482 | -0.031482 | -0.021198 | -0.35993
38250 | 0.35994 | 0.031479 | -0.031479 | -0.021197 | -0.35994
38280 | 0.35994 | 0.031479 | -0.031479 | -0.021197 | -0.35994
38290 | 0.35994 | 0.031479 | -0.031479 | -0.021197 | -0.35994
38310 | 0.34118 | 0.044869 | -0.044869 | -0.028372 | -0.34118
38320 | 0.34118 | 0.044869 | -0.044869 | -0.028372 | -0.34118
38330 | 0.33776 | 0.047297 | -0.047297 | -0.029673 | -0.33776
38331 | 0.33776 | 0.047297 | -0.047297 | -0.029673 | -0.33776
38332 | 0.33776 | 0.047297 | -0.047297 | -0.029673 | -0.33776
38340 | 0.34148 | 0.044656 | -0.044656 | -0.028258 | -0.34148
38350 | 0.34297 | 0.043598 | -0.043598 | -0.027691 | -0.34297
38360 | 0.34118 | 0.044869 | -0.044869 | -0.028372 | -0.34118
38365 | 0.34118 | 0.044869 | -0.044869 | -0.028372 | -0.34118
38370 | 0.35415 | 0.03566 | -0.03566 | -0.023437 | -0.35415
38375 | 0.35378 | 0.035924 | -0.035924 | -0.023579 | -0.35378
38380 | 0.34118 | 0.044869 | -0.044869 | -0.028372 | -0.34118
38390 | 0.34118 | 0.044869 | -0.044869 | -0.028372 | -0.34118
38400 | 0.34118 | 0.044869 | -0.044869 | -0.028372 | -0.34118
38420 | 0.33755 | 0.047443 | -0.047443 | -0.029751 | -0.33755
38430 | 0.33755 | 0.047443 | -0.047443 | -0.029751 | -0.33755
38435 | 0.33755 | 0.047443 | -0.047443 | -0.029751 | -0.33755
38436 | 0.33755 | 0.047443 | -0.047443 | -0.029751 | -0.33755
38437 | 0.33755 | 0.047443 | -0.047443 | -0.029751 | -0.33755
38438 | 0.33755 | 0.047443 | -0.047443 | -0.029751 | -0.33755
38440 | 0.33755 | 0.047443 | -0.047443 | -0.029751 | -0.33755
38460 | 0.33755 | 0.047443 | -0.047443 | -0.029751 | -0.33755
38470 | 0.34233 | 0.044055 | -0.044055 | -0.027936 | -0.34233
38490 | 0.34318 | 0.043449 | -0.043449 | -0.027611 | -0.34318
38500 | 0.012488 | 0.2362 | -0.2362 | -0.34341 | -0.012488
38530 | 0.012502 | 0.23652 | -0.23652 | -0.34371 | -0.012502
38560 | 0.012502 | 0.23653 | -0.23653 | -0.34372 | -0.012502
38570 | 0.012502 | 0.23652 | -0.23652 | -0.34371 | -0.012502
38575 | 0.012502 | 0.23652 | -0.23652 | -0.34371 | -0.012502
38580 | 0.012502 | 0.23652 | -0.23652 | -0.34371 | -0.012502
38590 | 0.012502 | 0.23652 | -0.23652 | -0.34371 | -0.012502
38600 | 0.012502 | 0.23652 | -0.23652 | -0.34371 | -0.012502
38611 | 0.012502 | 0.23652 | -0.23652 | -0.34371 | -0.012502
38612 | 0.012502 | 0.23652 | -0.23652 | -0.34371 | -0.012502
38613 | 0.012502 | 0.23652 | -0.23652 | -0.34371 | -0.012502
38614 | 0.012502 | 0.23652 | -0.23652 | -0.34371 | -0.012502
38615 | 0.012502 | 0.23652 | -0.23652 | -0.34371 | -0.012502
38620 | 0.012502 | 0.23653 | -0.23653 | -0.34372 | -0.012502
40051 | 0.011947 | 0.22387 | -0.22387 | -0.32747 | -0.011947
40070 | 0.011841 | 0.2214 | -0.2214 | -0.32376 | -0.011841
40081 | 0.011931 | 0.22349 | -0.22349 | -0.32656 | -0.011931
40082 | 0.011931 | 0.22349 | -0.22349 | -0.3266 | -0.011931
40100 | 0.012014 | 0.22563 | -0.22563 | -0.34538 | -0.012014
40110 | 0.011839 | 0.22149 | -0.22149 | -0.32867 | -0.011839
40111 | 0.011839 | 0.22149 | -0.22149 | -0.32867 | -0.011839
40120 | 0.011899 | 0.22273 | -0.22273 | -0.32538 | -0.011899
40130 | 0.011569 | 0.21519 | -0.21519 | -0.31095 | -0.011569
40140 | 0.012018 | 0.22545 | -0.22545 | -0.32878 | -0.012018
40150 | 0.011647 | 0.21692 | -0.21692 | -0.31729 | -0.011647
40155 | 0.011648 | 0.21694 | -0.21694 | -0.31728 | -0.011648
40160 | 0.011564 | 0.21493 | -0.21493 | -0.31303 | -0.011564
40170 | 0.011683 | 0.21772 | -0.21772 | -0.31833 | -0.011683
40171 | 0.011683 | 0.21771 | -0.21771 | -0.31832 | -0.011683
40172 | 0.011683 | 0.21772 | -0.21772 | -0.31832 | -0.011683
40180 | 0.011722 | 0.21884 | -0.21884 | -0.33315 | -0.011722
40190 | 0.01166 | 0.21724 | -0.21724 | -0.31569 | -0.01166
40200 | 0.012065 | 0.22654 | -0.22654 | -0.33032 | -0.012065
40210 | 0.011828 | 0.22109 | -0.22109 | -0.32213 | -0.011828
40220 | 0.011646 | 0.21688 | -0.21688 | -0.3173 | -0.011646
40231 | 0.011884 | 0.22246 | -0.22246 | -0.32667 | -0.011884
40232 | 0.011847 | 0.22159 | -0.22159 | -0.32479 | -0.011847
40240 | 0.01198 | 0.22448 | -0.22448 | -0.32704 | -0.01198
40250 | 0.011877 | 0.22229 | -0.22229 | -0.32625 | -0.011877
40255 | 0.011564 | 0.21493 | -0.21493 | -0.31303 | -0.011564
40260 | 0.011603 | 0.21596 | -0.21596 | -0.3123 | -0.011603
40270 | 0.011951 | 0.22398 | -0.22398 | -0.3281 | -0.011951
40280 | 0.011765 | 0.21964 | -0.21964 | -0.3199 | -0.011765
40281 | 0.011763 | 0.21959 | -0.21959 | -0.31981 | -0.011763
40282 | 0.011766 | 0.21966 | -0.21966 | -0.31993 | -0.011766
40300 | 0.011645 | 0.21684 | -0.21684 | -0.31731 | -0.011645
40310 | 0.01209 | 0.2271 | -0.2271 | -0.3311 | -0.01209
40320 | 0.011858 | 0.22178 | -0.22178 | -0.32409 | -0.011858
40330 | 0.011767 | 0.21971 | -0.21971 | -0.31995 | -0.011767
40340 | 0.011647 | 0.21689 | -0.21689 | -0.3173 | -0.011647
40351 | 0.012017 | 0.2257 | -0.2257 | -0.34323 | -0.012017
40352 | 0.011894 | 0.2227 | -0.2227 | -0.32723 | -0.011894
40370 | 0.011934 | 0.22357 | -0.22357 | -0.32674 | -0.011934
40380 | 0.011648 | 0.21696 | -0.21696 | -0.31728 | -0.011648
40390 | 0.01165 | 0.21701 | -0.21701 | -0.31727 | -0.01165
40391 | 0.011649 | 0.217 | -0.217 | -0.31725 | -0.011649
40392 | 0.01165 | 0.21701 | -0.21701 | -0.31727 | -0.01165
40400 | 0.011881 | 0.22235 | -0.22235 | -0.32484 | -0.011881
40420 | 0.011766 | 0.21969 | -0.21969 | -0.31997 | -0.011766
40425 | 0.01165 | 0.21701 | -0.21701 | -0.31727 | -0.01165
40430 | 0.011707 | 0.21828 | -0.21828 | -0.31899 | -0.011707
40431 | 0.011708 | 0.21829 | -0.21829 | -0.31903 | -0.011708
40441 | 0.011837 | 0.22131 | -0.22131 | -0.32275 | -0.011837
40442 | 0.011968 | 0.22432 | -0.22432 | -0.32749 | -0.011968
40450 | 0.011174 | 0.2059 | -0.2059 | -0.28733 | -0.011174
40455 | 0.011174 | 0.2059 | -0.2059 | -0.28733 | -0.011174
40460 | 0.011839 | 0.22149 | -0.22149 | -0.32867 | -0.011839
40470 | 0.011967 | 0.22434 | -0.22434 | -0.32833 | -0.011967
40475 | 0.011515 | 0.21398 | -0.21398 | -0.30631 | -0.011515
40480 | 0.011924 | 0.22332 | -0.22332 | -0.32627 | -0.011924
40490 | 0.011934 | 0.22354 | -0.22354 | -0.32589 | -0.011934
40500 | 0.011646 | 0.21686 | -0.21686 | -0.31731 | -0.011646
40510 | 0.011647 | 0.2169 | -0.2169 | -0.31729 | -0.011647
40520 | 0.01182 | 0.2209 | -0.2209 | -0.32183 | -0.01182
40530 | 0.011921 | 0.22326 | -0.22326 | -0.32641 | -0.011921
40540 | 0.011923 | 0.22329 | -0.22329 | -0.32634 | -0.011923
40550 | 0.011938 | 0.22365 | -0.22365 | -0.32708 | -0.011938
40551 | 0.011938 | 0.22365 | -0.22365 | -0.32708 | -0.011938
40552 | 0.011938 | 0.22365 | -0.22365 | -0.32708 | -0.011938
40560 | 0.011641 | 0.2168 | -0.2168 | -0.31473 | -0.011641
40570 | 0.011704 | 0.21822 | -0.21822 | -0.31886 | -0.011704
40571 | 0.011704 | 0.21822 | -0.21822 | -0.31886 | -0.011704
40572 | 0.011704 | 0.21822 | -0.21822 | -0.31886 | -0.011704
40573 | 0.011704 | 0.21822 | -0.21822 | -0.31886 | -0.011704
40575 | 0.011704 | 0.21822 | -0.21822 | -0.31886 | -0.011704
40580 | 0.011824 | 0.22099 | -0.22099 | -0.32182 | -0.011824
40590 | 0.011647 | 0.21694 | -0.21694 | -0.31528 | -0.011647
40600 | 0.008125 | 0.13296 | -0.13296 | 0.064226 | -0.008125
40610 | 0.011799 | 0.22046 | -0.22046 | -0.32138 | -0.011799
40611 | 0.011784 | 0.22011 | -0.22011 | -0.32099 | -0.011784
40612 | 0.011801 | 0.2205 | -0.2205 | -0.32144 | -0.011801
40620 | 0.011656 | 0.21725 | -0.21725 | -0.32512 | -0.011656
40650 | 0.011903 | 0.223 | -0.223 | -0.33323 | -0.011903
40700 | 0.011174 | 0.2059 | -0.2059 | -0.28733 | -0.011174
40710 | 0.011539 | 0.21447 | -0.21447 | -0.31105 | -0.011539
40715 | 0.012005 | 0.22546 | -0.22546 | -0.35085 | -0.012005
40716 | 0.011635 | 0.21667 | -0.21667 | -0.31422 | -0.011635
41610 | 0.011713 | 0.21842 | -0.21842 | -0.31944 | -0.011713
41615 | 0.012068 | 0.22661 | -0.22661 | -0.33041 | -0.012068
41620 | 0.011922 | 0.22329 | -0.22329 | -0.32635 | -0.011922
41631 | 0.012031 | 0.22578 | -0.22578 | -0.32979 | -0.012031
41632 | 0.011871 | 0.22211 | -0.22211 | -0.32411 | -0.011871
41651 | 0.011581 | 0.21542 | -0.21542 | -0.31264 | -0.011581
41652 | 0.01164 | 0.21678 | -0.21678 | -0.31466 | -0.01164
41670 | 0.011833 | 0.22119 | -0.22119 | -0.32211 | -0.011833
41681 | 0.011827 | 0.22113 | -0.22113 | -0.32345 | -0.011827
41682 | 0.011877 | 0.22229 | -0.22229 | -0.32624 | -0.011877
41700 | 0.011646 | 0.21686 | -0.21686 | -0.31731 | -0.011646
41711 | 0.012168 | 0.22901 | -0.22901 | -0.33653 | -0.012168
41712 | 0.011754 | 0.2194 | -0.2194 | -0.31948 | -0.011754
42000 | 0.012486 | 0.2361 | -0.2361 | -0.34155 | -0.012486
42010 | 0.012261 | 0.23102 | -0.23102 | -0.33611 | -0.012261
42011 | 0.012261 | 0.23101 | -0.23101 | -0.33612 | -0.012261
42013 | 0.012261 | 0.23101 | -0.23101 | -0.33611 | -0.012261
42014 | 0.012261 | 0.23101 | -0.23101 | -0.3361 | -0.012261
42015 | 0.012473 | 0.23587 | -0.23587 | -0.34311 | -0.012473
42020 | 0.012261 | 0.23102 | -0.23102 | -0.33611 | -0.012261
42041 | 0.012541 | 0.23812 | -0.23812 | -0.35883 | -0.012541
42042 | 0.012219 | 0.23023 | -0.23023 | -0.33956 | -0.012219
42061 | 0.012444 | 0.23523 | -0.23523 | -0.3425 | -0.012444
42080 | 0.012521 | 0.2374 | -0.2374 | -0.34976 | -0.012521
42090 | 0.012871 | 0.24475 | -0.24475 | -0.34353 | -0.012871
42110 | 0.013402 | 0.25654 | -0.25654 | -0.34594 | -0.013402
42120 | 0.012138 | 0.22824 | -0.22824 | -0.33325 | -0.012138
42130 | 0.012446 | 0.23558 | -0.23558 | -0.34841 | -0.012446
42140 | 0.012494 | 0.23675 | -0.23675 | -0.34921 | -0.012494
42150 | 0.013813 | 0.26518 | -0.26518 | -0.34289 | -0.013813
42160 | 0.01209 | 0.2271 | -0.2271 | -0.3311 | -0.01209
42170 | 0.012137 | 0.22819 | -0.22819 | -0.33285 | -0.012137
42180 | 0.012092 | 0.22715 | -0.22715 | -0.33119 | -0.012092
42190 | 0.01383 | 0.26547 | -0.26547 | -0.34281 | -0.01383
42195 | 0.013917 | 0.26715 | -0.26715 | -0.34187 | -0.013917
42200 | 0.013842 | 0.26582 | -0.26582 | -0.34276 | -0.013842
42210 | 0.013833 | 0.26557 | -0.26557 | -0.34276 | -0.013833
42220 | 0.012138 | 0.22822 | -0.22822 | -0.33312 | -0.012138
42230 | 0.012137 | 0.2282 | -0.2282 | -0.33297 | -0.012137
42241 | 0.012024 | 0.22559 | -0.22559 | -0.32837 | -0.012024
42242 | 0.012051 | 0.22619 | -0.22619 | -0.32924 | -0.012051
42260 | 0.012137 | 0.2282 | -0.2282 | -0.33297 | -0.012137
42271 | 0.01254 | 0.23811 | -0.23811 | -0.35884 | -0.01254
42272 | 0.012219 | 0.23022 | -0.23022 | -0.33956 | -0.012219
42291 | 0.012115 | 0.22767 | -0.22767 | -0.33134 | -0.012115
42292 | 0.012152 | 0.22855 | -0.22855 | -0.3337 | -0.012152
42311 | 0.012182 | 0.22935 | -0.22935 | -0.33795 | -0.012182
42312 | 0.012025 | 0.2257 | -0.2257 | -0.33137 | -0.012025
42330 | 0.013612 | 0.26121 | -0.26121 | -0.34421 | -0.013612
42340 | 0.01347 | 0.25993 | -0.25993 | -0.34692 | -0.01347
42500 | 0.01405 | 0.2702 | -0.2702 | -0.3417 | -0.01405
42501 | 0.01405 | 0.2702 | -0.2702 | -0.3417 | -0.01405
42502 | 0.01405 | 0.2702 | -0.2702 | -0.3417 | -0.01405
42510 | 0.013882 | 0.26658 | -0.26658 | -0.34245 | -0.013882
42515 | 0.01405 | 0.2702 | -0.2702 | -0.3417 | -0.01405
42550 | 0.01215 | 0.22864 | -0.22864 | -0.33723 | -0.01215
42551 | 0.012188 | 0.22951 | -0.22951 | -0.33863 | -0.012188
42561 | 0.012334 | 0.23279 | -0.23279 | -0.34322 | -0.012334
42562 | 0.012231 | 0.2304 | -0.2304 | -0.33759 | -0.012231
42581 | 0.012325 | 0.2326 | -0.2326 | -0.34067 | -0.012325
42582 | 0.012301 | 0.23205 | -0.23205 | -0.34325 | -0.012301
42600 | 0.012358 | 0.23335 | -0.23335 | -0.34093 | -0.012358
42610 | 0.012139 | 0.22825 | -0.22825 | -0.3334 | -0.012139
42611 | 0.012093 | 0.22715 | -0.22715 | -0.33061 | -0.012093
42612 | 0.012139 | 0.22825 | -0.22825 | -0.3334 | -0.012139
42640 | 0.013842 | 0.26582 | -0.26582 | -0.34276 | -0.013842
42651 | 0.012398 | 0.23429 | -0.23429 | -0.34258 | -0.012398
42652 | 0.012432 | 0.23498 | -0.23498 | -0.34154 | -0.012432
42670 | 0.012411 | 0.23451 | -0.23451 | -0.34181 | -0.012411
42680 | 0.012195 | 0.22968 | -0.22968 | -0.3393 | -0.012195
42690 | 0.012182 | 0.22945 | -0.22945 | -0.34159 | -0.012182
42700 | 0.012195 | 0.22968 | -0.22968 | -0.3393 | -0.012195
42711 | 0.012115 | 0.22766 | -0.22766 | -0.33133 | -0.012115
42712 | 0.012152 | 0.22855 | -0.22855 | -0.33369 | -0.012152
42741 | 0.012112 | 0.22787 | -0.22787 | -0.3434 | -0.012112
42742 | 0.012361 | 0.23359 | -0.23359 | -0.34709 | -0.012361
42761 | 0.012399 | 0.23435 | -0.23435 | -0.34575 | -0.012399
42762 | 0.012257 | 0.23108 | -0.23108 | -0.34328 | -0.012257
42780 | 0.012184 | 0.22926 | -0.22926 | -0.33409 | -0.012184
42790 | 0.012137 | 0.22821 | -0.22821 | -0.33304 | -0.012137
42800 | 0.012436 | 0.23506 | -0.23506 | -0.34233 | -0.012436
42810 | 0.013783 | 0.26459 | -0.26459 | -0.34309 | -0.013783
42820 | 0.012513 | 0.23722 | -0.23722 | -0.34953 | -0.012513
43570 | 0.015011 | 0.29534 | -0.29534 | -0.31832 | -0.015011
44000 | 0.012904 | 0.24637 | -0.24637 | -0.3724 | -0.012904
44010 | 0.012778 | 0.2441 | -0.2441 | -0.35761 | -0.012778
44020 | 0.01234 | 0.23367 | -0.23367 | -0.36873 | -0.01234
44031 | 0.012789 | 0.24399 | -0.24399 | -0.35631 | -0.012789
44032 | 0.012789 | 0.24399 | -0.24399 | -0.35631 | -0.012789
44051 | 0.012381 | 0.23547 | -0.23547 | -0.38217 | -0.012381
44052 | 0.012329 | 0.23403 | -0.23403 | -0.38016 | -0.012329
44070 | 0.013234 | 0.25718 | -0.25718 | -0.35074 | -0.013234
44081 | 0.012565 | 0.23878 | -0.23878 | -0.35888 | -0.012565
44082 | 0.012564 | 0.23877 | -0.23877 | -0.35888 | -0.012564
44100 | 0.012989 | 0.2533 | -0.2533 | -0.35583 | -0.012989
44110 | 0.012601 | 0.23949 | -0.23949 | -0.35583 | -0.012601
44120 | 0.012155 | 0.22925 | -0.22925 | -0.37344 | -0.012155
44130 | 0.014984 | 0.29502 | -0.29502 | -0.31856 | -0.014984
44131 | 0.015011 | 0.29535 | -0.29535 | -0.31832 | -0.015011
44140 | 0.012381 | 0.23547 | -0.23547 | -0.38217 | -0.012381
44150 | 0.012382 | 0.23547 | -0.23547 | -0.38221 | -0.012382
44160 | 0.013156 | 0.25627 | -0.25627 | -0.352 | -0.013156
44170 | 0.013039 | 0.25233 | -0.25233 | -0.35294 | -0.013039
44180 | 0.012625 | 0.24028 | -0.24028 | -0.35852 | -0.012625
44190 | 0.01436 | 0.28757 | -0.28757 | -0.32396 | -0.01436
44200 | 0.014932 | 0.2963 | -0.2963 | -0.32603 | -0.014932
44210 | 0.012196 | 0.23017 | -0.23017 | -0.37319 | -0.012196
44211 | 0.012196 | 0.23016 | -0.23016 | -0.3732 | -0.012196
44212 | 0.012195 | 0.23015 | -0.23015 | -0.3732 | -0.012195
44213 | 0.012196 | 0.23017 | -0.23017 | -0.37319 | -0.012196
44214 | 0.012196 | 0.23018 | -0.23018 | -0.37319 | -0.012196
44215 | 0.012195 | 0.23016 | -0.23016 | -0.3732 | -0.012195
44230 | 0.012773 | 0.24882 | -0.24882 | -0.36149 | -0.012773
44231 | 0.012774 | 0.24884 | -0.24884 | -0.36146 | -0.012774
44240 | 0.01291 | 0.25148 | -0.25148 | -0.3581 | -0.01291
44250 | 0.01291 | 0.25148 | -0.25148 | -0.3581 | -0.01291
44261 | 0.012773 | 0.24882 | -0.24882 | -0.36149 | -0.012773
44262 | 0.012662 | 0.24838 | -0.24838 | -0.33233 | -0.012662
44280 | 0.013228 | 0.25825 | -0.25825 | -0.34958 | -0.013228
44290 | 0.013163 | 0.25648 | -0.25648 | -0.35175 | -0.013163
44300 | 0.01323 | 0.2583 | -0.2583 | -0.34954 | -0.01323
44310 | 0.012239 | 0.23127 | -0.23127 | -0.37128 | -0.012239
44311 | 0.012254 | 0.23151 | -0.23151 | -0.37228 | -0.012254
44312 | 0.01224 | 0.23129 | -0.23129 | -0.37126 | -0.01224
44341 | 0.012778 | 0.2441 | -0.2441 | -0.35761 | -0.012778
44342 | 0.012694 | 0.24204 | -0.24204 | -0.36147 | -0.012694
44361 | 0.012495 | 0.23701 | -0.23701 | -0.35745 | -0.012495
44362 | 0.012575 | 0.23892 | -0.23892 | -0.35845 | -0.012575
44380 | 0.012615 | 0.2398 | -0.2398 | -0.35566 | -0.012615
44390 | 0.012791 | 0.24397 | -0.24397 | -0.35603 | -0.012791
44400 | 0.012683 | 0.24139 | -0.24139 | -0.35482 | -0.012683
44410 | 0.012792 | 0.24399 | -0.24399 | -0.35602 | -0.012792
44421 | 0.012773 | 0.24882 | -0.24882 | -0.36149 | -0.012773
44422 | 0.012704 | 0.24854 | -0.24854 | -0.3432 | -0.012704
44440 | 0.012611 | 0.23962 | -0.23962 | -0.35258 | -0.012611
44450 | 0.01251 | 0.24014 | -0.24014 | -0.3801 | -0.01251
44461 | 0.012155 | 0.22925 | -0.22925 | -0.37344 | -0.012155
44462 | 0.012245 | 0.23174 | -0.23174 | -0.37693 | -0.012245
44481 | 0.012596 | 0.23957 | -0.23957 | -0.35869 | -0.012596
44482 | 0.01268 | 0.24169 | -0.24169 | -0.36213 | -0.01268
44490 | 0.012625 | 0.24028 | -0.24028 | -0.35852 | -0.012625
44500 | 0.012203 | 0.2304 | -0.2304 | -0.40755 | -0.012203
44510 | 0.01239 | 0.2362 | -0.2362 | -0.38856 | -0.01239
44511 | 0.01239 | 0.23619 | -0.23619 | -0.38851 | -0.01239
44512 | 0.01239 | 0.23619 | -0.23619 | -0.38851 | -0.01239
44540 | 0.013924 | 0.27629 | -0.27629 | -0.33382 | -0.013924
44551 | 0.01263 | 0.24041 | -0.24041 | -0.35849 | -0.01263
44552 | 0.01262 | 0.23998 | -0.23998 | -0.35794 | -0.01262
44570 | 0.013151 | 0.25582 | -0.25582 | -0.35096 | -0.013151
44580 | 0.013156 | 0.25627 | -0.25627 | -0.352 | -0.013156
44590 | 0.012444 | 0.23655 | -0.23655 | -0.37665 | -0.012444
44600 | 0.013109 | 0.25051 | -0.25051 | -0.35078 | -0.013109
44610 | 0.013156 | 0.25627 | -0.25627 | -0.352 | -0.013156
44620 | 0.012178 | 0.22978 | -0.22978 | -0.3733 | -0.012178
44621 | 0.012178 | 0.22977 | -0.22977 | -0.3733 | -0.012178
44622 | 0.012178 | 0.22977 | -0.22977 | -0.3733 | -0.012178
44623 | 0.012179 | 0.22979 | -0.22979 | -0.37329 | -0.012179
44624 | 0.012179 | 0.22978 | -0.22978 | -0.37329 | -0.012179
44625 | 0.012179 | 0.22978 | -0.22978 | -0.3733 | -0.012179
44626 | 0.012177 | 0.22974 | -0.22974 | -0.37331 | -0.012177
44627 | 0.012177 | 0.22974 | -0.22974 | -0.37331 | -0.012177
44640 | 0.014724 | 0.31345 | -0.31345 | -0.29926 | -0.014724
44645 | 0.007883 | 0.12716 | -0.12716 | 0.092539 | -0.007883
44650 | 0.012899 | 0.24625 | -0.24625 | -0.37238 | -0.012899
44651 | 0.012721 | 0.24268 | -0.24268 | -0.35795 | -0.012721
44652 | 0.01272 | 0.24267 | -0.24267 | -0.35795 | -0.01272
46230 | 0.014302 | 0.30486 | -0.30486 | -0.28659 | -0.014302
46240 | 0.010921 | 0.20109 | -0.20109 | -0.24921 | -0.010921
46250 | 0.013785 | 0.28915 | -0.28915 | -0.28116 | -0.013785
46261 | 0.010725 | 0.19617 | -0.19617 | -0.2267 | -0.010725
46281 | 0.011794 | 0.22053 | -0.22053 | -0.34112 | -0.011794
46282 | 0.011655 | 0.21731 | -0.21731 | -0.33921 | -0.011655
46290 | 0.010505 | 0.19067 | -0.19067 | -0.20342 | -0.010505
46295 | 0.010636 | 0.1941 | -0.1941 | -0.21497 | -0.010636
46300 | 0.011957 | 0.22455 | -0.22455 | -0.37313 | -0.011957
46301 | 0.011956 | 0.22452 | -0.22452 | -0.37313 | -0.011956
46302 | 0.011944 | 0.22426 | -0.22426 | -0.3672 | -0.011944
46331 | 0.011747 | 0.21939 | -0.21939 | -0.33338 | -0.011747
46332 | 0.011402 | 0.2114 | -0.2114 | -0.33228 | -0.011402
46351 | 0.012 | 0.22547 | -0.22547 | -0.36639 | -0.012
46352 | 0.012 | 0.22547 | -0.22547 | -0.3664 | -0.012
46500 | 0.010227 | 0.18424 | -0.18424 | -0.16819 | -0.010227
46510 | 0.010643 | 0.1949 | -0.1949 | -0.2073 | -0.010643
46511 | 0.010652 | 0.19516 | -0.19516 | -0.20759 | -0.010652
46512 | 0.010644 | 0.19492 | -0.19492 | -0.20746 | -0.010644
46520 | 0.010644 | 0.19492 | -0.19492 | -0.2075 | -0.010644
46550 | 0.011214 | 0.2073 | -0.2073 | -0.28165 | -0.011214
46551 | 0.011454 | 0.21264 | -0.21264 | -0.34899 | -0.011454
46552 | 0.011467 | 0.21293 | -0.21293 | -0.35296 | -0.011467
46560 | 0.012414 | 0.24741 | -0.24741 | -0.26675 | -0.012414
46570 | 0.011017 | 0.20292 | -0.20292 | -0.26501 | -0.011017
46571 | 0.011018 | 0.20293 | -0.20293 | -0.26507 | -0.011018
46600 | 0.012225 | 0.23069 | -0.23069 | -0.37762 | -0.012225
46610 | 0.011984 | 0.22506 | -0.22506 | -0.36354 | -0.011984
46611 | 0.012279 | 0.23201 | -0.23201 | -0.37271 | -0.012279
46612 | 0.011984 | 0.22506 | -0.22506 | -0.36357 | -0.011984
46615 | 0.012279 | 0.23202 | -0.23202 | -0.3727 | -0.012279
46616 | 0.012279 | 0.23201 | -0.23201 | -0.37271 | -0.012279
46620 | 0.01214 | 0.22873 | -0.22873 | -0.3625 | -0.01214
46660 | 0.011491 | 0.21364 | -0.21364 | -0.34772 | -0.011491
47000 | 0.012638 | 0.24028 | -0.24028 | -0.37104 | -0.012638
47010 | 0.01252 | 0.23759 | -0.23759 | -0.36916 | -0.01252
47011 | 0.01252 | 0.23759 | -0.23759 | -0.36916 | -0.01252
47012 | 0.01252 | 0.23758 | -0.23758 | -0.36917 | -0.01252
47013 | 0.01252 | 0.23759 | -0.23759 | -0.36916 | -0.01252
47015 | 0.012464 | 0.2363 | -0.2363 | -0.36303 | -0.012464
47016 | 0.012464 | 0.2363 | -0.2363 | -0.36303 | -0.012464
47050 | 0.012512 | 0.23743 | -0.23743 | -0.36382 | -0.012512
47071 | 0.01252 | 0.23774 | -0.23774 | -0.36788 | -0.01252
47072 | 0.012421 | 0.23532 | -0.23532 | -0.37033 | -0.012421
47090 | 0.012383 | 0.23433 | -0.23433 | -0.35339 | -0.012383
47100 | 0.012518 | 0.23766 | -0.23766 | -0.36388 | -0.012518
47110 | 0.012347 | 0.23345 | -0.23345 | -0.35166 | -0.012347
47150 | 0.012505 | 0.23729 | -0.23729 | -0.35923 | -0.012505
47155 | 0.012504 | 0.23727 | -0.23727 | -0.35921 | -0.012504
47160 | 0.012369 | 0.23404 | -0.23404 | -0.35402 | -0.012369
47165 | 0.012453 | 0.23605 | -0.23605 | -0.35767 | -0.012453
47170 | 0.012506 | 0.2373 | -0.2373 | -0.35923 | -0.012506
47191 | 0.012451 | 0.23601 | -0.23601 | -0.36997 | -0.012451
47192 | 0.012504 | 0.23733 | -0.23733 | -0.36648 | -0.012504
47210 | 0.012271 | 0.23154 | -0.23154 | -0.34488 | -0.012271
47300 | 0.012607 | 0.23958 | -0.23958 | -0.37243 | -0.012607
47310 | 0.012532 | 0.23806 | -0.23806 | -0.36895 | -0.012532
47320 | 0.012391 | 0.23458 | -0.23458 | -0.3587 | -0.012391
47331 | 0.012431 | 0.23549 | -0.23549 | -0.35568 | -0.012431
47332 | 0.012333 | 0.233 | -0.233 | -0.34811 | -0.012333
47350 | 0.012321 | 0.23276 | -0.23276 | -0.34853 | -0.012321
47380 | 0.01245 | 0.23597 | -0.23597 | -0.37019 | -0.01245
47381 | 0.01252 | 0.23759 | -0.23759 | -0.36916 | -0.01252
47382 | 0.012451 | 0.236 | -0.236 | -0.37017 | -0.012451
47383 | 0.012449 | 0.23595 | -0.23595 | -0.37021 | -0.012449
47384 | 0.01252 | 0.23759 | -0.23759 | -0.36916 | -0.01252
47411 | 0.012495 | 0.23711 | -0.23711 | -0.36576 | -0.012495
47412 | 0.012514 | 0.23754 | -0.23754 | -0.36238 | -0.012514
47420 | 0.012397 | 0.23466 | -0.23466 | -0.35404 | -0.012397
47430 | 0.012346 | 0.23343 | -0.23343 | -0.35171 | -0.012346
47441 | 0.01252 | 0.23759 | -0.23759 | -0.36916 | -0.01252
47442 | 0.012467 | 0.23638 | -0.23638 | -0.36978 | -0.012467
47461 | 0.012497 | 0.23745 | -0.23745 | -0.37204 | -0.012497
47462 | 0.012526 | 0.2379 | -0.2379 | -0.36692 | -0.012526
47500 | 0.012103 | 0.22775 | -0.22775 | -0.34604 | -0.012103
47510 | 0.012091 | 0.22746 | -0.22746 | -0.34535 | -0.012091
47521 | 0.012321 | 0.23286 | -0.23286 | -0.35291 | -0.012321
47522 | 0.012102 | 0.22767 | -0.22767 | -0.34275 | -0.012102
47540 | 0.011942 | 0.22383 | -0.22383 | -0.33064 | -0.011942
47550 | 0.011943 | 0.22386 | -0.22386 | -0.33071 | -0.011943
47560 | 0.012083 | 0.22723 | -0.22723 | -0.34342 | -0.012083
47570 | 0.011995 | 0.22523 | -0.22523 | -0.34308 | -0.011995
47571 | 0.011995 | 0.22522 | -0.22522 | -0.34303 | -0.011995
48761 | 0.011953 | 0.22403 | -0.22403 | -0.32812 | -0.011953
48772 | 0.012261 | 0.23102 | -0.23102 | -0.33611 | -0.012261
48791 | 0.011644 | 0.21689 | -0.21689 | -0.31509 | -0.011644
48792 | 0.011644 | 0.21689 | -0.21689 | -0.31509 | -0.011644
48793 | 0.011644 | 0.21689 | -0.21689 | -0.31509 | -0.011644
48794 | 0.011644 | 0.21689 | -0.21689 | -0.31509 | -0.011644
48795 | 0.011644 | 0.21689 | -0.21689 | -0.31509 | -0.011644
48796 | 0.011644 | 0.21689 | -0.21689 | -0.31509 | -0.011644
48797 | 0.011644 | 0.21689 | -0.21689 | -0.31509 | -0.011644
48811 | 0.011174 | 0.2059 | -0.2059 | -0.28733 | -0.011174
48812 | 0.011174 | 0.2059 | -0.2059 | -0.28733 | -0.011174
48813 | 0.011174 | 0.2059 | -0.2059 | -0.28733 | -0.011174
48814 | 0.011174 | 0.2059 | -0.2059 | -0.28733 | -0.011174
48815 | 0.011626 | 0.21646 | -0.21646 | -0.31438 | -0.011626
48816 | 0.011174 | 0.2059 | -0.2059 | -0.28733 | -0.011174
48820 | 0.011892 | 0.22259 | -0.22259 | -0.32547 | -0.011892
48821 | 0.011892 | 0.22259 | -0.22259 | -0.32547 | -0.011892
48822 | 0.011892 | 0.22259 | -0.22259 | -0.32547 | -0.011892
48841 | 0.012 | 0.22505 | -0.22505 | -0.32822 | -0.012
48842 | 0.012 | 0.22505 | -0.22505 | -0.32822 | -0.012
48845 | 0.011924 | 0.22332 | -0.22332 | -0.32625 | -0.011924
48851 | 0.01193 | 0.22347 | -0.22347 | -0.32653 | -0.01193
48852 | 0.011932 | 0.22351 | -0.22351 | -0.32659 | -0.011932
48853 | 0.011925 | 0.22334 | -0.22334 | -0.32621 | -0.011925
48854 | 0.011923 | 0.2233 | -0.2233 | -0.32632 | -0.011923
48855 | 0.011933 | 0.22354 | -0.22354 | -0.32666 | -0.011933
48865 | 0.012346 | 0.23343 | -0.23343 | -0.35171 | -0.012346
48873 | 0.011738 | 0.21935 | -0.21935 | -0.37279 | -0.011738
48874 | 0.011738 | 0.21935 | -0.21935 | -0.37279 | -0.011738
48875 | 0.011738 | 0.21935 | -0.21935 | -0.37279 | -0.011738
48877 | 0.011738 | 0.21935 | -0.21935 | -0.37279 | -0.011738
48879 | 0.011738 | 0.21935 | -0.21935 | -0.37279 | -0.011738
48881 | 0.011738 | 0.21935 | -0.21935 | -0.37279 | -0.011738
48883 | 0.011667 | 0.21764 | -0.21764 | -0.35914 | -0.011667
48885 | 0.011502 | 0.21366 | -0.21366 | -0.39114 | -0.011502
48886 | 0.011502 | 0.21366 | -0.21366 | -0.39114 | -0.011502
48887 | 0.011502 | 0.21366 | -0.21366 | -0.39114 | -0.011502
48911 | 0.015036 | 0.29088 | -0.29088 | -0.32187 | -0.015036
48921 | 0.012778 | 0.2441 | -0.2441 | -0.35761 | -0.012778
48922 | 0.012778 | 0.2441 | -0.2441 | -0.35761 | -0.012778
48923 | 0.012778 | 0.2441 | -0.2441 | -0.35761 | -0.012778
48924 | 0.012778 | 0.2441 | -0.2441 | -0.35761 | -0.012778
48925 | 0.012778 | 0.2441 | -0.2441 | -0.35761 | -0.012778
48926 | 0.012904 | 0.24637 | -0.24637 | -0.3724 | -0.012904
48927 | 0.012904 | 0.24637 | -0.24637 | -0.3724 | -0.012904
48928 | 0.012904 | 0.24637 | -0.24637 | -0.3724 | -0.012904
48929 | 0.012778 | 0.2441 | -0.2441 | -0.35761 | -0.012778
48940 | 0.011646 | 0.21686 | -0.21686 | -0.31731 | -0.011646
49801 | 0.011704 | 0.21822 | -0.21822 | -0.31886 | -0.011704
49802 | 0.011704 | 0.21822 | -0.21822 | -0.31886 | -0.011704
49803 | 0.011704 | 0.21822 | -0.21822 | -0.31886 | -0.011704
49804 | 0.011704 | 0.21822 | -0.21822 | -0.31886 | -0.011704
49805 | 0.011704 | 0.21822 | -0.21822 | -0.31886 | -0.011704
49806 | 0.011704 | 0.21822 | -0.21822 | -0.31886 | -0.011704
49807 | 0.011704 | 0.21822 | -0.21822 | -0.31886 | -0.011704
49808 | 0.011704 | 0.21822 | -0.21822 | -0.31886 | -0.011704
49809 | 0.011704 | 0.21822 | -0.21822 | -0.31886 | -0.011704
49810 | 0.011704 | 0.21822 | -0.21822 | -0.31886 | -0.011704
49811 | 0.011704 | 0.21822 | -0.21822 | -0.31886 | -0.011704
49812 | 0.011704 | 0.21822 | -0.21822 | -0.31886 | -0.011704
49813 | 0.011704 | 0.21822 | -0.21822 | -0.31886 | -0.011704
49814 | 0.011704 | 0.21822 | -0.21822 | -0.31886 | -0.011704
49815 | 0.011704 | 0.21822 | -0.21822 | -0.31886 | -0.011704
49816 | 0.011704 | 0.21822 | -0.21822 | -0.31886 | -0.011704
49817 | 0.011704 | 0.21822 | -0.21822 | -0.31886 | -0.011704
49818 | 0.011704 | 0.21822 | -0.21822 | -0.31886 | -0.011704
49819 | 0.011704 | 0.21822 | -0.21822 | -0.31886 | -0.011704
49820 | 0.011704 | 0.21822 | -0.21822 | -0.31886 | -0.011704
49821 | 0.011704 | 0.21822 | -0.21822 | -0.31886 | -0.011704
49822 | 0.011704 | 0.21822 | -0.21822 | -0.31886 | -0.011704
49823 | 0.011704 | 0.21822 | -0.21822 | -0.31886 | -0.011704
49824 | 0.011704 | 0.21822 | -0.21822 | -0.31886 | -0.011704
49825 | 0.011704 | 0.21822 | -0.21822 | -0.31886 | -0.011704
49826 | 0.011704 | 0.21822 | -0.21822 | -0.31886 | -0.011704
49827 | 0.011704 | 0.21822 | -0.21822 | -0.31886 | -0.011704
49828 | 0.011704 | 0.21822 | -0.21822 | -0.31886 | -0.011704
49829 | 0.011704 | 0.21822 | -0.21822 | -0.31886 | -0.011704
49830 | 0.011704 | 0.21822 | -0.21822 | -0.31886 | -0.011704
49831 | 0.011704 | 0.21822 | -0.21822 | -0.31886 | -0.011704
49832 | 0.011704 | 0.21822 | -0.21822 | -0.31886 | -0.011704
49833 | 0.011704 | 0.21822 | -0.21822 | -0.31886 | -0.011704
49834 | 0.011704 | 0.21822 | -0.21822 | -0.31886 | -0.011704
49835 | 0.011704 | 0.21822 | -0.21822 | -0.31886 | -0.011704
60056 | 0.024003 | 0.41726 | -0.41726 | -0.21378 | -0.024003
60057 | 0.024003 | 0.41726 | -0.41726 | -0.21378 | -0.024003
60058 | 0.34338 | 0.02727 | -0.02727 | -0.018678 | -0.34338
60059 | 0.34338 | 0.02727 | -0.02727 | -0.018678 | -0.34338
60060 | 0.34338 | 0.02727 | -0.02727 | -0.018678 | -0.34338
60061 | 0.34338 | 0.02727 | -0.02727 | -0.018678 | -0.34338
60063 | 0.34338 | 0.02727 | -0.02727 | -0.018678 | -0.34338
60066 | 0.024003 | 0.41726 | -0.41726 | -0.21378 | -0.024003
60067 | 0.024003 | 0.41726 | -0.41726 | -0.21378 | -0.024003
60068 | 0.024003 | 0.41726 | -0.41726 | -0.21378 | -0.024003
60069 | 0.024003 | 0.41726 | -0.41726 | -0.21378 | -0.024003
60070 | 0.024003 | 0.41726 | -0.41726 | -0.21378 | -0.024003
60071 | 0.024003 | 0.41726 | -0.41726 | -0.21378 | -0.024003
60072 | 0.024003 | 0.41726 | -0.41726 | -0.21378 | -0.024003
60073 | 0.024003 | 0.41726 | -0.41726 | -0.21378 | -0.024003
60074 | 0.024003 | 0.41726 | -0.41726 | -0.21378 | -0.024003
60080 | 0.3547 | 0.020957 | -0.020957 | -0.015797 | -0.3547
60081 | 0.3547 | 0.020957 | -0.020957 | -0.015797 | -0.3547
60201 | 0.11357 | 0.3065 | -0.3065 | -0.13535 | -0.11357
60202 | 0.28771 | 0.085702 | -0.085702 | -0.050358 | -0.28771
60203 | 0.34575 | 0.041627 | -0.041627 | -0.026634 | -0.34575
66138 | 0.024003 | 0.41726 | -0.41726 | -0.21378 | -0.024003
66341 | 0.024003 | 0.41726 | -0.41726 | -0.21378 | -0.024003
66342 | 0.024003 | 0.41726 | -0.41726 | -0.21378 | -0.024003
66345 | 0.024003 | 0.41726 | -0.41726 | -0.21378 | -0.024003
66346 | 0.024003 | 0.41726 | -0.41726 | -0.21378 | -0.024003
66347 | 0.024003 | 0.41726 | -0.41726 | -0.21378 | -0.024003
66661 | 0.024003 | 0.41726 | -0.41726 | -0.21378 | -0.024003
70461 | 0.024003 | 0.41726 | -0.41726 | -0.21378 | -0.024003
71050 | 0.37216 | 0.023712 | -0.023712 | -0.017084 | -0.37216
71051 | 0.37216 | 0.023712 | -0.023712 | -0.017084 | -0.37216
71052 | 0.37216 | 0.023712 | -0.023712 | -0.017084 | -0.37216
71053 | 0.37216 | 0.023712 | -0.023712 | -0.017084 | -0.37216
71054 | 0.37216 | 0.023712 | -0.023712 | -0.017084 | -0.37216
71055 | 0.37216 | 0.023712 | -0.023712 | -0.017084 | -0.37216
71056 | 0.37216 | 0.023712 | -0.023712 | -0.017084 | -0.37216
71057 | 0.37216 | 0.023712 | -0.023712 | -0.017084 | -0.37216
71058 | 0.37216 | 0.023712 | -0.023712 | -0.017084 | -0.37216
71059 | 0.37216 | 0.023712 | -0.023712 | -0.017084 | -0.37216
71060 | 0.37216 | 0.023712 | -0.023712 | -0.017084 | -0.37216
71061 | 0.37216 | 0.023712 | -0.023712 | -0.017084 | -0.37216
76009 | 0.31013 | 0.033361 | -0.033361 | -0.021587 | -0.31013
76011 | 0.30293 | 0.041386 | -0.041386 | -0.025528 | -0.30293
76012 | 0.30187 | 0.04256 | -0.04256 | -0.026104 | -0.30187
76013 | 0.32621 | 0.055718 | -0.055718 | -0.034195 | -0.32621
76030 | 0.34272 | 0.029009 | -0.029009 | -0.0196 | -0.34272
76031 | 0.34272 | 0.029009 | -0.029009 | -0.0196 | -0.34272
76032 | 0.32978 | 0.052194 | -0.052194 | -0.032272 | -0.32978
76090 | 0.33749 | 0.029708 | -0.029708 | -0.019919 | -0.33749
76091 | 0.33749 | 0.029708 | -0.029708 | -0.019919 | -0.33749
76092 | 0.33749 | 0.029708 | -0.029708 | -0.019919 | -0.33749
76093 | 0.33749 | 0.029708 | -0.029708 | -0.019919 | -0.33749
76094 | 0.33749 | 0.029708 | -0.029708 | -0.019919 | -0.33749
76095 | 0.33749 | 0.029708 | -0.029708 | -0.019919 | -0.33749
76096 | 0.33749 | 0.029708 | -0.029708 | -0.019919 | -0.33749
76097 | 0.33749 | 0.029708 | -0.029708 | -0.019919 | -0.33749
76317 | 0.34889 | 0.024729 | -0.024729 | -0.017579 | -0.34889
76319 | 0.35033 | 0.02478 | -0.02478 | -0.017608 | -0.35033
76320 | 0.29684 | 0.044428 | -0.044428 | -0.026723 | -0.29684
76388 | 0.098026 | 0.32905 | -0.32905 | -0.14414 | -0.098026
76390 | 0.10047 | 0.32489 | -0.32489 | -0.1438 | -0.10047
76579 | 0.31241 | 0.067228 | -0.067228 | -0.040426 | -0.31241
76582 | 0.32471 | 0.057202 | -0.057202 | -0.035006 | -0.32471
76595 | 0.33809 | 0.047017 | -0.047017 | -0.029521 | -0.33809
76615 | 0.34047 | 0.04515 | -0.04515 | -0.028514 | -0.34047
78015 | 0.077618 | 0.32821 | -0.32821 | -0.19577 | -0.077618
80000 | 0.080547 | 0.3248 | -0.3248 | -0.19359 | -0.080547
80003 | 0.021687 | 0.36931 | -0.36931 | -0.25602 | -0.021687
80004 | 0.021258 | 0.36733 | -0.36733 | -0.25822 | -0.021258
80006 | 0.080547 | 0.3248 | -0.3248 | -0.19359 | -0.080547
80010 | 0.080547 | 0.3248 | -0.3248 | -0.19359 | -0.080547
80012 | 0.029581 | 0.37944 | -0.37944 | -0.23524 | -0.029581
80013 | 0.029577 | 0.37946 | -0.37946 | -0.23523 | -0.029577
80014 | 0.029577 | 0.37946 | -0.37946 | -0.23523 | -0.029577
80020 | 0.029581 | 0.37944 | -0.37944 | -0.23524 | -0.029581
80021 | 0.029581 | 0.37944 | -0.37944 | -0.23524 | -0.029581
80051 | 0.019286 | 0.35248 | -0.35248 | -0.27217 | -0.019286
80052 | 0.019286 | 0.35248 | -0.35248 | -0.27217 | -0.019286
80053 | 0.019286 | 0.35248 | -0.35248 | -0.27217 | -0.019286
80054 | 0.019286 | 0.35248 | -0.35248 | -0.27217 | -0.019286
80055 | 0.019286 | 0.35248 | -0.35248 | -0.27217 | -0.019286
80064 | 0.020048 | 0.36364 | -0.36364 | -0.26235 | -0.020048
80071 | 0.021593 | 0.36918 | -0.36918 | -0.25627 | -0.021593
85006 | 0.022081 | 0.36979 | -0.36979 | -0.255 | -0.022081
86104 | 0.029577 | 0.37946 | -0.37946 | -0.23523 | -0.029577
86105 | 0.029577 | 0.37946 | -0.37946 | -0.23523 | -0.029577
86106 | 0.029577 | 0.37946 | -0.37946 | -0.23523 | -0.029577
86107 | 0.029577 | 0.37946 | -0.37946 | -0.23523 | -0.029577
88198 | 0.022603 | 0.37791 | -0.37791 | -0.24764 | -0.022603
88253 | 0.11042 | 0.28996 | -0.28996 | -0.1714 | -0.11042
88299 | 0.02697 | 0.37449 | -0.37449 | -0.24334 | -0.02697
88508 | 0.02282 | 0.37237 | -0.37237 | -0.25179 | -0.02282
88909 | 0.034383 | 0.37479 | -0.37479 | -0.23091 | -0.034383
38650 | 0.012504 | 0.23656 | -0.23656 | -0.34375 | -0.012504
38660 | 0.012504 | 0.23657 | -0.23657 | -0.34375 | -0.012504
38690 | 0.012502 | 0.23652 | -0.23652 | -0.34371 | -0.012502
38710 | 0.012504 | 0.23656 | -0.23656 | -0.34374 | -0.012504
38711 | 0.012504 | 0.23656 | -0.23656 | -0.34374 | -0.012504
38712 | 0.012504 | 0.23656 | -0.23656 | -0.34374 | -0.012504
38713 | 0.012504 | 0.23656 | -0.23656 | -0.34374 | -0.012504
38714 | 0.012504 | 0.23656 | -0.23656 | -0.34374 | -0.012504
38715 | 0.012504 | 0.23656 | -0.23656 | -0.34374 | -0.012504
38720 | 0.012504 | 0.23656 | -0.23656 | -0.34374 | -0.012504
38730 | 0.012504 | 0.23656 | -0.23656 | -0.34374 | -0.012504
38740 | 0.012506 | 0.2366 | -0.2366 | -0.34378 | -0.012506
38770 | 0.012504 | 0.23658 | -0.23658 | -0.34376 | -0.012504
38820 | 0.012527 | 0.23708 | -0.23708 | -0.34422 | -0.012527
38850 | 0.012553 | 0.23767 | -0.23767 | -0.34476 | -0.012553
38890 | 0.012524 | 0.23701 | -0.23701 | -0.34416 | -0.012524
38900 | 0.012546 | 0.23752 | -0.23752 | -0.34462 | -0.012546
38920 | 0.012569 | 0.23803 | -0.23803 | -0.34509 | -0.012569
38950 | 0.012618 | 0.23915 | -0.23915 | -0.34612 | -0.012618
38980 | 0.012701 | 0.24103 | -0.24103 | -0.34785 | -0.012701
38990 | 0.012662 | 0.24013 | -0.24013 | -0.34702 | -0.012662
39010 | 0.012801 | 0.24329 | -0.24329 | -0.34992 | -0.012801
39015 | 0.012828 | 0.24388 | -0.24388 | -0.35047 | -0.012828
39030 | 0.012796 | 0.24315 | -0.24315 | -0.3498 | -0.012796
39040 | 0.012575 | 0.23817 | -0.23817 | -0.34523 | -0.012575
39070 | 0.012504 | 0.23657 | -0.23657 | -0.34375 | -0.012504
39075 | 0.012502 | 0.23653 | -0.23653 | -0.34372 | -0.012502
39090 | 0.012504 | 0.23657 | -0.23657 | -0.34375 | -0.012504
39095 | 0.012504 | 0.23657 | -0.23657 | -0.34375 | -0.012504
39096 | 0.012504 | 0.23657 | -0.23657 | -0.34375 | -0.012504
39110 | 0.012502 | 0.23653 | -0.23653 | -0.34372 | -0.012502
39140 | 0.012504 | 0.23657 | -0.23657 | -0.34375 | -0.012504
39180 | 0.012504 | 0.23657 | -0.23657 | -0.34375 | -0.012504
39200 | 0.012504 | 0.23657 | -0.23657 | -0.34375 | -0.012504
39220 | 0.012504 | 0.23657 | -0.23657 | -0.34375 | -0.012504
39250 | 0.012504 | 0.23658 | -0.23658 | -0.34376 | -0.012504
39280 | 0.012504 | 0.23658 | -0.23658 | -0.34376 | -0.012504
39310 | 0.012504 | 0.23657 | -0.23657 | -0.34375 | -0.012504
39340 | 0.012504 | 0.23657 | -0.23657 | -0.34375 | -0.012504
39345 | 0.012504 | 0.23657 | -0.23657 | -0.34375 | -0.012504
39346 | 0.012504 | 0.23657 | -0.23657 | -0.34375 | -0.012504
39360 | 0.012504 | 0.23657 | -0.23657 | -0.34375 | -0.012504
39380 | 0.012504 | 0.23657 | -0.23657 | -0.34375 | -0.012504
39400 | 0.012504 | 0.23656 | -0.23656 | -0.34375 | -0.012504
39410 | 0.012504 | 0.23656 | -0.23656 | -0.34375 | -0.012504
39430 | 0.012504 | 0.23656 | -0.23656 | -0.34375 | -0.012504
39431 | 0.012504 | 0.23656 | -0.23656 | -0.34375 | -0.012504
39440 | 0.012504 | 0.23656 | -0.23656 | -0.34375 | -0.012504
39470 | 0.012504 | 0.23656 | -0.23656 | -0.34374 | -0.012504
39480 | 0.012504 | 0.23656 | -0.23656 | -0.34374 | -0.012504
39500 | 0.013612 | 0.26122 | -0.26122 | -0.34421 | -0.013612
39530 | 0.013612 | 0.26122 | -0.26122 | -0.34421 | -0.013612
39560 | 0.013612 | 0.26122 | -0.26122 | -0.34421 | -0.013612
39600 | 0.013612 | 0.26122 | -0.26122 | -0.34421 | -0.013612
39630 | 0.013612 | 0.26122 | -0.26122 | -0.34421 | -0.013612
39650 | 0.013612 | 0.26122 | -0.26122 | -0.34421 | -0.013612
39670 | 0.013612 | 0.26122 | -0.26122 | -0.34421 | -0.013612
39680 | 0.013612 | 0.26122 | -0.26122 | -0.34421 | -0.013612
39700 | 0.013612 | 0.26122 | -0.26122 | -0.34421 | -0.013612
39720 | 0.013612 | 0.26122 | -0.26122 | -0.34421 | -0.013612
39730 | 0.013612 | 0.26122 | -0.26122 | -0.34421 | -0.013612
39750 | 0.013612 | 0.26122 | -0.26122 | -0.34421 | -0.013612
39760 | 0.013612 | 0.26122 | -0.26122 | -0.34421 | -0.013612
39770 | 0.013612 | 0.26122 | -0.26122 | -0.34421 | -0.013612
39775 | 0.013612 | 0.26122 | -0.26122 | -0.34421 | -0.013612
39790 | 0.013612 | 0.26122 | -0.26122 | -0.34421 | -0.013612
39810 | 0.013612 | 0.26122 | -0.26122 | -0.34421 | -0.013612
39860 | 0.013612 | 0.26122 | -0.26122 | -0.34421 | -0.013612
39870 | 0.013612 | 0.26122 | -0.26122 | -0.34421 | -0.013612
39880 | 0.013612 | 0.26122 | -0.26122 | -0.34421 | -0.013612
39890 | 0.013612 | 0.26122 | -0.26122 | -0.34421 | -0.013612
39910 | 0.013612 | 0.26122 | -0.26122 | -0.34421 | -0.013612
39930 | 0.013612 | 0.26122 | -0.26122 | -0.34421 | -0.013612
39940 | 0.013612 | 0.26122 | -0.26122 | -0.34421 | -0.013612
39950 | 0.005472 | 0.071627 | -0.071627 | 0.051667 | -0.005472
39960 | 0.005472 | 0.071627 | -0.071627 | 0.051667 | -0.005472
39970 | 0.005472 | 0.071627 | -0.071627 | 0.051667 | -0.005472
40000 | 0.011621 | 0.21624 | -0.21624 | -0.31674 | -0.011621
40001 | 0.011621 | 0.21624 | -0.21624 | -0.31674 | -0.011621
40010 | 0.011724 | 0.21867 | -0.21867 | -0.31984 | -0.011724
40011 | 0.011652 | 0.217 | -0.217 | -0.31753 | -0.011652
40012 | 0.011645 | 0.21682 | -0.21682 | -0.31731 | -0.011645
40015 | 0.011644 | 0.2168 | -0.2168 | -0.31732 | -0.011644
40717 | 0.011636 | 0.21669 | -0.21669 | -0.31428 | -0.011636
40720 | 0.011723 | 0.21871 | -0.21871 | -0.31842 | -0.011723
40725 | 0.011827 | 0.22113 | -0.22113 | -0.32345 | -0.011827
40751 | 0.011784 | 0.22012 | -0.22012 | -0.32101 | -0.011784
40752 | 0.011784 | 0.22011 | -0.22011 | -0.32099 | -0.011784
40770 | 0.011647 | 0.21691 | -0.21691 | -0.31729 | -0.011647
40780 | 0.011794 | 0.22031 | -0.22031 | -0.32085 | -0.011794
40790 | 0.011662 | 0.21727 | -0.21727 | -0.31766 | -0.011662
40800 | 0.011948 | 0.22392 | -0.22392 | -0.32805 | -0.011948
40811 | 0.011647 | 0.21695 | -0.21695 | -0.31621 | -0.011647
40812 | 0.011648 | 0.21694 | -0.21694 | -0.31728 | -0.011648
40830 | 0.011472 | 0.21302 | -0.21302 | -0.30341 | -0.011472
40831 | 0.011472 | 0.21303 | -0.21303 | -0.30343 | -0.011472
40841 | 0.011802 | 0.2205 | -0.2205 | -0.32112 | -0.011802
40842 | 0.011768 | 0.21976 | -0.21976 | -0.32034 | -0.011768
40860 | 0.011824 | 0.221 | -0.221 | -0.32198 | -0.011824
40870 | 0.011644 | 0.2168 | -0.2168 | -0.31732 | -0.011644
40871 | 0.011708 | 0.21829 | -0.21829 | -0.31923 | -0.011708
40900 | 0.011097 | 0.20408 | -0.20408 | -0.2825 | -0.011097
40911 | 0.011505 | 0.21373 | -0.21373 | -0.30717 | -0.011505
40912 | 0.011533 | 0.21439 | -0.21439 | -0.30755 | -0.011533
40930 | 0.011517 | 0.21402 | -0.21402 | -0.3069 | -0.011517
40941 | 0.012023 | 0.22557 | -0.22557 | -0.32895 | -0.012023
40942 | 0.012038 | 0.22592 | -0.22592 | -0.32944 | -0.012038
40961 | 0.011997 | 0.22532 | -0.22532 | -0.35522 | -0.011997
40962 | 0.011675 | 0.21768 | -0.21768 | -0.32032 | -0.011675
40980 | 0.011922 | 0.22327 | -0.22327 | -0.32638 | -0.011922
40990 | 0.011626 | 0.21646 | -0.21646 | -0.31438 | -0.011626
41000 | 0.011824 | 0.22112 | -0.22112 | -0.32756 | -0.011824
41010 | 0.011735 | 0.21894 | -0.21894 | -0.31939 | -0.011735
41021 | 0.011643 | 0.21685 | -0.21685 | -0.31493 | -0.011643
41022 | 0.011607 | 0.21604 | -0.21604 | -0.31367 | -0.011607
41040 | 0.0119 | 0.22283 | -0.22283 | -0.32732 | -0.0119
41050 | 0.011607 | 0.21605 | -0.21605 | -0.31255 | -0.011607
41061 | 0.011947 | 0.22387 | -0.22387 | -0.32748 | -0.011947
41080 | 0.011954 | 0.22405 | -0.22405 | -0.32814 | -0.011954
41090 | 0.011924 | 0.22332 | -0.22332 | -0.32626 | -0.011924
41100 | 0.012 | 0.22505 | -0.22505 | -0.32822 | -0.012
41111 | 0.011646 | 0.21686 | -0.21686 | -0.3173 | -0.011646
41112 | 0.011647 | 0.2169 | -0.2169 | -0.31729 | -0.011647
41150 | 0.011682 | 0.21781 | -0.21781 | -0.32268 | -0.011682
41160 | 0.012018 | 0.22571 | -0.22571 | -0.34274 | -0.012018
41165 | 0.011893 | 0.22261 | -0.22261 | -0.32497 | -0.011893
41171 | 0.01175 | 0.21933 | -0.21933 | -0.31923 | -0.01175
41172 | 0.011781 | 0.22004 | -0.22004 | -0.32058 | -0.011781
41191 | 0.012011 | 0.22558 | -0.22558 | -0.34694 | -0.012011
41192 | 0.011816 | 0.22088 | -0.22088 | -0.32321 | -0.011816
41205 | 0.012086 | 0.22702 | -0.22702 | -0.33098 | -0.012086
41210 | 0.011922 | 0.22328 | -0.22328 | -0.32636 | -0.011922
41221 | 0.011552 | 0.21478 | -0.21478 | -0.31264 | -0.011552
41222 | 0.011535 | 0.21438 | -0.21438 | -0.31058 | -0.011535
41240 | 0.011922 | 0.22328 | -0.22328 | -0.32655 | -0.011922
41250 | 0.011929 | 0.22344 | -0.22344 | -0.32661 | -0.011929
41260 | 0.011803 | 0.22052 | -0.22052 | -0.32115 | -0.011803
41300 | 0.011644 | 0.21689 | -0.21689 | -0.31509 | -0.011644
41310 | 0.011965 | 0.22425 | -0.22425 | -0.32755 | -0.011965
41330 | 0.01182 | 0.22091 | -0.22091 | -0.32306 | -0.01182
41340 | 0.0119 | 0.22283 | -0.22283 | -0.32732 | -0.0119
41350 | 0.011922 | 0.22328 | -0.22328 | -0.32636 | -0.011922
41360 | 0.011922 | 0.22329 | -0.22329 | -0.32635 | -0.011922
41370 | 0.011921 | 0.22326 | -0.22326 | -0.32643 | -0.011921
41371 | 0.011921 | 0.22326 | -0.22326 | -0.32643 | -0.011921
41380 | 0.011938 | 0.22365 | -0.22365 | -0.32708 | -0.011938
41383 | 0.011932 | 0.2235 | -0.2235 | -0.32661 | -0.011932
41400 | 0.011925 | 0.22334 | -0.22334 | -0.32621 | -0.011925
41405 | 0.011923 | 0.2233 | -0.2233 | -0.32632 | -0.011923
41410 | 0.01193 | 0.22347 | -0.22347 | -0.32653 | -0.01193
41415 | 0.011932 | 0.22351 | -0.22351 | -0.32659 | -0.011932
41420 | 0.011933 | 0.22354 | -0.22354 | -0.32666 | -0.011933
41430 | 0.011174 | 0.2059 | -0.2059 | -0.28733 | -0.011174
41450 | 0.011892 | 0.22259 | -0.22259 | -0.32547 | -0.011892
41480 | 0.011924 | 0.22332 | -0.22332 | -0.32625 | -0.011924
41490 | 0.011896 | 0.22267 | -0.22267 | -0.32508 | -0.011896
41500 | 0.011854 | 0.22169 | -0.22169 | -0.32397 | -0.011854
41510 | 0.011791 | 0.22025 | -0.22025 | -0.32093 | -0.011791
41520 | 0.01205 | 0.22619 | -0.22619 | -0.32981 | -0.01205
41530 | 0.011809 | 0.22065 | -0.22065 | -0.32134 | -0.011809
41550 | 0.011648 | 0.21694 | -0.21694 | -0.31728 | -0.011648
41560 | 0.011953 | 0.22403 | -0.22403 | -0.32812 | -0.011953
41570 | 0.011827 | 0.22113 | -0.22113 | -0.32345 | -0.011827
41580 | 0.011922 | 0.22328 | -0.22328 | -0.32638 | -0.011922
41590 | 0.011921 | 0.22326 | -0.22326 | -0.32641 | -0.011921
41600 | 0.012052 | 0.22624 | -0.22624 | -0.32989 | -0.012052
42830 | 0.012171 | 0.22897 | -0.22897 | -0.33376 | -0.012171
42841 | 0.012223 | 0.23015 | -0.23015 | -0.33487 | -0.012223
42842 | 0.012252 | 0.23082 | -0.23082 | -0.33659 | -0.012252
42860 | 0.012424 | 0.23499 | -0.23499 | -0.34458 | -0.012424
42861 | 0.0124 | 0.23428 | -0.23428 | -0.34159 | -0.0124
42862 | 0.012401 | 0.23429 | -0.23429 | -0.3416 | -0.012401
42870 | 0.013125 | 0.25039 | -0.25039 | -0.34469 | -0.013125
42880 | 0.013734 | 0.26363 | -0.26363 | -0.34341 | -0.013734
42890 | 0.012138 | 0.22822 | -0.22822 | -0.33315 | -0.012138
42900 | 0.012137 | 0.22822 | -0.22822 | -0.33308 | -0.012137
42910 | 0.012138 | 0.22824 | -0.22824 | -0.33326 | -0.012138
42921 | 0.012399 | 0.23435 | -0.23435 | -0.34576 | -0.012399
42922 | 0.012257 | 0.23107 | -0.23107 | -0.34328 | -0.012257
42940 | 0.012968 | 0.24689 | -0.24689 | -0.34397 | -0.012968
42945 | 0.012968 | 0.24689 | -0.24689 | -0.34397 | -0.012968
42950 | 0.01241 | 0.23449 | -0.23449 | -0.34179 | -0.01241
42951 | 0.01241 | 0.23449 | -0.23449 | -0.34179 | -0.01241
42952 | 0.01241 | 0.23448 | -0.23448 | -0.34179 | -0.01241
42953 | 0.01241 | 0.23448 | -0.23448 | -0.34179 | -0.01241
42955 | 0.012167 | 0.22889 | -0.22889 | -0.33366 | -0.012167
42960 | 0.012669 | 0.24025 | -0.24025 | -0.34261 | -0.012669
42970 | 0.012279 | 0.23148 | -0.23148 | -0.33785 | -0.012279
42981 | 0.013353 | 0.2559 | -0.2559 | -0.34837 | -0.013353
42982 | 0.013516 | 0.26046 | -0.26046 | -0.34618 | -0.013516
42985 | 0.015187 | 0.29744 | -0.29744 | -0.3168 | -0.015187
43000 | 0.013338 | 0.25838 | -0.25838 | -0.34906 | -0.013338
43011 | 0.014844 | 0.28688 | -0.28688 | -0.32488 | -0.014844
43012 | 0.015228 | 0.29488 | -0.29488 | -0.31886 | -0.015228
43030 | 0.012972 | 0.24715 | -0.24715 | -0.35346 | -0.012972
43035 | 0.013101 | 0.25006 | -0.25006 | -0.35656 | -0.013101
43040 | 0.012026 | 0.22574 | -0.22574 | -0.33145 | -0.012026
43051 | 0.012377 | 0.2339 | -0.2339 | -0.34655 | -0.012377
43052 | 0.012193 | 0.22965 | -0.22965 | -0.34333 | -0.012193
43070 | 0.012992 | 0.24743 | -0.24743 | -0.34408 | -0.012992
43081 | 0.012422 | 0.23482 | -0.23482 | -0.34494 | -0.012422
43082 | 0.012343 | 0.23301 | -0.23301 | -0.34086 | -0.012343
43101 | 0.01215 | 0.22847 | -0.22847 | -0.33248 | -0.01215
43102 | 0.012173 | 0.22902 | -0.22902 | -0.33415 | -0.012173
43120 | 0.014437 | 0.2784 | -0.2784 | -0.33127 | -0.014437
43130 | 0.012103 | 0.22742 | -0.22742 | -0.33161 | -0.012103
43135 | 0.013842 | 0.26582 | -0.26582 | -0.34276 | -0.013842
43140 | 0.013718 | 0.26358 | -0.26358 | -0.34382 | -0.013718
43150 | 0.013715 | 0.26306 | -0.26306 | -0.34365 | -0.013715
43170 | 0.012092 | 0.22721 | -0.22721 | -0.33227 | -0.012092
43171 | 0.012092 | 0.22721 | -0.22721 | -0.33227 | -0.012092
43172 | 0.012222 | 0.23022 | -0.23022 | -0.338 | -0.012222
43173 | 0.012222 | 0.23023 | -0.23023 | -0.33799 | -0.012222
43174 | 0.012092 | 0.22721 | -0.22721 | -0.33227 | -0.012092
43190 | 0.015571 | 0.30203 | -0.30203 | -0.31347 | -0.015571
43201 | 0.012411 | 0.23451 | -0.23451 | -0.34181 | -0.012411
43202 | 0.012411 | 0.23451 | -0.23451 | -0.34181 | -0.012411
43220 | 0.013964 | 0.26798 | -0.26798 | -0.34121 | -0.013964
43225 | 0.012116 | 0.22772 | -0.22772 | -0.3321 | -0.012116
43230 | 0.012108 | 0.22753 | -0.22753 | -0.3318 | -0.012108
43240 | 0.013843 | 0.26574 | -0.26574 | -0.34272 | -0.013843
43250 | 0.012038 | 0.22589 | -0.22589 | -0.32881 | -0.012038
43260 | 0.012476 | 0.23645 | -0.23645 | -0.35388 | -0.012476
43271 | 0.012025 | 0.22571 | -0.22571 | -0.3314 | -0.012025
43272 | 0.012222 | 0.23022 | -0.23022 | -0.338 | -0.012222
43290 | 0.012407 | 0.23443 | -0.23443 | -0.34173 | -0.012407
43300 | 0.013705 | 0.26287 | -0.26287 | -0.34372 | -0.013705
43310 | 0.013842 | 0.26582 | -0.26582 | -0.34276 | -0.013842
43321 | 0.012386 | 0.23408 | -0.23408 | -0.34623 | -0.012386
43322 | 0.012219 | 0.23023 | -0.23023 | -0.34331 | -0.012219
43330 | 0.013759 | 0.264 | -0.264 | -0.34332 | -0.013759
43340 | 0.015036 | 0.29088 | -0.29088 | -0.32187 | -0.015036
43350 | 0.013598 | 0.26141 | -0.26141 | -0.34485 | -0.013598
43355 | 0.012405 | 0.23439 | -0.23439 | -0.3417 | -0.012405
43356 | 0.012138 | 0.22822 | -0.22822 | -0.33311 | -0.012138
43360 | 0.013873 | 0.26638 | -0.26638 | -0.34249 | -0.013873
43370 | 0.013842 | 0.26582 | -0.26582 | -0.34276 | -0.013842
43380 | 0.013612 | 0.26122 | -0.26122 | -0.34421 | -0.013612
43390 | 0.013598 | 0.26141 | -0.26141 | -0.34485 | -0.013598
43400 | 0.012413 | 0.23455 | -0.23455 | -0.34185 | -0.012413
43500 | 0.012388 | 0.23401 | -0.23401 | -0.34134 | -0.012388
43501 | 0.012396 | 0.23417 | -0.23417 | -0.34149 | -0.012396
43502 | 0.012239 | 0.23056 | -0.23056 | -0.3372 | -0.012239
43503 | 0.012192 | 0.22946 | -0.22946 | -0.33459 | -0.012192
43504 | 0.012239 | 0.23056 | -0.23056 | -0.3372 | -0.012239
43507 | 0.012388 | 0.23401 | -0.23401 | -0.34134 | -0.012388
43510 | 0.012346 | 0.23306 | -0.23306 | -0.34028 | -0.012346
43520 | 0.012407 | 0.23443 | -0.23443 | -0.34173 | -0.012407
43521 | 0.012407 | 0.23443 | -0.23443 | -0.34173 | -0.012407
44656 | 0.012222 | 0.23076 | -0.23076 | -0.37304 | -0.012222
44657 | 0.012223 | 0.23078 | -0.23078 | -0.37303 | -0.012223
44671 | 0.012465 | 0.23666 | -0.23666 | -0.36554 | -0.012465
44672 | 0.012658 | 0.24115 | -0.24115 | -0.36315 | -0.012658
44691 | 0.01263 | 0.2404 | -0.2404 | -0.35849 | -0.01263
44692 | 0.012621 | 0.23999 | -0.23999 | -0.35794 | -0.012621
44710 | 0.012633 | 0.24055 | -0.24055 | -0.36428 | -0.012633
44721 | 0.012781 | 0.24407 | -0.24407 | -0.35723 | -0.012781
44722 | 0.012781 | 0.24407 | -0.24407 | -0.35723 | -0.012781
44740 | 0.014475 | 0.29572 | -0.29572 | -0.31618 | -0.014475
44760 | 0.012547 | 0.23843 | -0.23843 | -0.36826 | -0.012547
44761 | 0.012547 | 0.23844 | -0.23844 | -0.36825 | -0.012547
44762 | 0.012342 | 0.23352 | -0.23352 | -0.37125 | -0.012342
44780 | 0.012293 | 0.23304 | -0.23304 | -0.37876 | -0.012293
44790 | 0.012215 | 0.23059 | -0.23059 | -0.37308 | -0.012215
44791 | 0.012214 | 0.23058 | -0.23058 | -0.37308 | -0.012214
44792 | 0.012214 | 0.23056 | -0.23056 | -0.37309 | -0.012214
44793 | 0.012215 | 0.23059 | -0.23059 | -0.37308 | -0.012215
44794 | 0.012214 | 0.23058 | -0.23058 | -0.37308 | -0.012214
44795 | 0.012214 | 0.23057 | -0.23057 | -0.37309 | -0.012214
44801 | 0.012155 | 0.22925 | -0.22925 | -0.37344 | -0.012155
44802 | 0.012219 | 0.231 | -0.231 | -0.3759 | -0.012219
45500 | 0.011502 | 0.21366 | -0.21366 | -0.39114 | -0.011502
45510 | 0.011482 | 0.21329 | -0.21329 | -0.35782 | -0.011482
45511 | 0.011739 | 0.21936 | -0.21936 | -0.37277 | -0.011739
45512 | 0.011481 | 0.21328 | -0.21328 | -0.35764 | -0.011481
45515 | 0.011738 | 0.21935 | -0.21935 | -0.37279 | -0.011738
45520 | 0.011667 | 0.21764 | -0.21764 | -0.35914 | -0.011667
45530 | 0.011653 | 0.21731 | -0.21731 | -0.35904 | -0.011653
45600 | 0.011977 | 0.22492 | -0.22492 | -0.38648 | -0.011977
45610 | 0.012044 | 0.22658 | -0.22658 | -0.3741 | -0.012044
45611 | 0.012091 | 0.22774 | -0.22774 | -0.37334 | -0.012091
45620 | 0.012044 | 0.22658 | -0.22658 | -0.37406 | -0.012044
45630 | 0.011881 | 0.2226 | -0.2226 | -0.35174 | -0.011881
45640 | 0.011784 | 0.22029 | -0.22029 | -0.33946 | -0.011784
45651 | 0.011461 | 0.21279 | -0.21279 | -0.35099 | -0.011461
45670 | 0.011728 | 0.21901 | -0.21901 | -0.34121 | -0.011728
45675 | 0.012427 | 0.24746 | -0.24746 | -0.27032 | -0.012427
45681 | 0.012019 | 0.22593 | -0.22593 | -0.3696 | -0.012019
45682 | 0.012019 | 0.22594 | -0.22594 | -0.36961 | -0.012019
45700 | 0.011624 | 0.21677 | -0.21677 | -0.35533 | -0.011624
45711 | 0.011567 | 0.21551 | -0.21551 | -0.3468 | -0.011567
45712 | 0.011653 | 0.21753 | -0.21753 | -0.34719 | -0.011653
45730 | 0.011896 | 0.22301 | -0.22301 | -0.36686 | -0.011896
45740 | 0.01131 | 0.20937 | -0.20937 | -0.31617 | -0.01131
45750 | 0.012332 | 0.23324 | -0.23324 | -0.37193 | -0.012332
45760 | 0.011818 | 0.22119 | -0.22119 | -0.3698 | -0.011818
45770 | 0.012601 | 0.24814 | -0.24814 | -0.31616 | -0.012601
45781 | 0.01142 | 0.21183 | -0.21183 | -0.33804 | -0.01142
45782 | 0.011437 | 0.21223 | -0.21223 | -0.34346 | -0.011437
45801 | 0.0116 | 0.21625 | -0.21625 | -0.35182 | -0.0116
45802 | 0.011709 | 0.21882 | -0.21882 | -0.35102 | -0.011709
45821 | 0.011762 | 0.21976 | -0.21976 | -0.33589 | -0.011762
45822 | 0.011402 | 0.2114 | -0.2114 | -0.33228 | -0.011402
45840 | 0.011808 | 0.22087 | -0.22087 | -0.34339 | -0.011808
45850 | 0.011809 | 0.2209 | -0.2209 | -0.34353 | -0.011809
45861 | 0.011418 | 0.21179 | -0.21179 | -0.33748 | -0.011418
45862 | 0.011434 | 0.21215 | -0.21215 | -0.34235 | -0.011434
45880 | 0.012414 | 0.24741 | -0.24741 | -0.26675 | -0.012414
45885 | 0.012414 | 0.24741 | -0.24741 | -0.26675 | -0.012414
45890 | 0.012933 | 0.2632 | -0.2632 | -0.2722 | -0.012933
45900 | 0.011267 | 0.20842 | -0.20842 | -0.30865 | -0.011267
45910 | 0.011212 | 0.2072 | -0.2072 | -0.299 | -0.011212
45921 | 0.011454 | 0.21264 | -0.21264 | -0.34894 | -0.011454
45922 | 0.011467 | 0.21294 | -0.21294 | -0.35301 | -0.011467
45940 | 0.011495 | 0.21378 | -0.21378 | -0.3437 | -0.011495
45952 | 0.011502 | 0.21402 | -0.21402 | -0.33677 | -0.011502
45953 | 0.011501 | 0.21402 | -0.21402 | -0.33683 | -0.011501
45971 | 0.010431 | 0.18897 | -0.18897 | -0.19408 | -0.010431
45972 | 0.009916 | 0.17581 | -0.17581 | -0.14468 | -0.009916
45990 | 0.011979 | 0.22495 | -0.22495 | -0.36136 | -0.011979
46001 | 0.011402 | 0.2114 | -0.2114 | -0.33228 | -0.011402
46002 | 0.011486 | 0.21335 | -0.21335 | -0.33456 | -0.011486
46020 | 0.004667 | 0.051105 | -0.051105 | 0.038745 | -0.004667
46031 | 0.011402 | 0.2114 | -0.2114 | -0.33228 | -0.011402
46032 | 0.011747 | 0.21938 | -0.21938 | -0.33335 | -0.011747
46051 | 0.010924 | 0.20076 | -0.20076 | -0.25277 | -0.010924
46052 | 0.01089 | 0.2002 | -0.2002 | -0.24545 | -0.01089
46100 | 0.01135 | 0.21007 | -0.21007 | -0.3341 | -0.01135
46110 | 0.011402 | 0.2114 | -0.2114 | -0.33228 | -0.011402
46111 | 0.011404 | 0.21144 | -0.21144 | -0.33233 | -0.011404
46112 | 0.011402 | 0.2114 | -0.2114 | -0.33228 | -0.011402
46220 | 0.01483 | 0.32092 | -0.32092 | -0.29214 | -0.01483
47580 | 0.012181 | 0.2296 | -0.2296 | -0.35111 | -0.012181
47600 | 0.012121 | 0.22817 | -0.22817 | -0.3464 | -0.012121
47610 | 0.012121 | 0.22816 | -0.22816 | -0.34636 | -0.012121
47620 | 0.011964 | 0.22449 | -0.22449 | -0.34051 | -0.011964
47630 | 0.011922 | 0.2235 | -0.2235 | -0.33708 | -0.011922
47640 | 0.012059 | 0.22671 | -0.22671 | -0.34338 | -0.012059
47660 | 0.012306 | 0.23254 | -0.23254 | -0.35359 | -0.012306
47670 | 0.011983 | 0.22481 | -0.22481 | -0.33358 | -0.011983
47680 | 0.012199 | 0.23006 | -0.23006 | -0.35546 | -0.012199
47690 | 0.012131 | 0.22843 | -0.22843 | -0.34795 | -0.012131
47700 | 0.01202 | 0.22576 | -0.22576 | -0.34149 | -0.01202
47701 | 0.01202 | 0.22575 | -0.22575 | -0.34157 | -0.01202
47705 | 0.01227 | 0.23168 | -0.23168 | -0.35221 | -0.01227
47707 | 0.012152 | 0.2289 | -0.2289 | -0.3477 | -0.012152
47711 | 0.011897 | 0.22294 | -0.22294 | -0.34324 | -0.011897
47712 | 0.011867 | 0.2222 | -0.2222 | -0.33334 | -0.011867
47730 | 0.012125 | 0.22825 | -0.22825 | -0.34664 | -0.012125
47750 | 0.012081 | 0.22719 | -0.22719 | -0.34342 | -0.012081
47751 | 0.01208 | 0.22715 | -0.22715 | -0.34336 | -0.01208
47752 | 0.012078 | 0.22706 | -0.22706 | -0.34033 | -0.012078
48500 | 0.011839 | 0.22149 | -0.22149 | -0.32867 | -0.011839
48510 | 0.012871 | 0.24475 | -0.24475 | -0.34353 | -0.012871
48511 | 0.011841 | 0.2214 | -0.2214 | -0.32376 | -0.011841
48512 | 0.011841 | 0.2214 | -0.2214 | -0.32376 | -0.011841
48513 | 0.011841 | 0.2214 | -0.2214 | -0.32376 | -0.011841
48514 | 0.011841 | 0.2214 | -0.2214 | -0.32376 | -0.011841
48520 | 0.013813 | 0.26518 | -0.26518 | -0.34289 | -0.013813
48521 | 0.012899 | 0.24625 | -0.24625 | -0.37238 | -0.012899
48522 | 0.012899 | 0.24625 | -0.24625 | -0.37238 | -0.012899
48523 | 0.012899 | 0.24625 | -0.24625 | -0.37238 | -0.012899
48531 | 0.01209 | 0.2271 | -0.2271 | -0.3311 | -0.01209
48532 | 0.01209 | 0.2271 | -0.2271 | -0.3311 | -0.01209
48533 | 0.01209 | 0.2271 | -0.2271 | -0.3311 | -0.01209
48534 | 0.01209 | 0.2271 | -0.2271 | -0.3311 | -0.01209
48551 | 0.011929 | 0.22344 | -0.22344 | -0.32661 | -0.011929
48552 | 0.011929 | 0.22344 | -0.22344 | -0.32661 | -0.011929
48561 | 0.012137 | 0.2282 | -0.2282 | -0.33297 | -0.012137
48562 | 0.012137 | 0.2282 | -0.2282 | -0.33297 | -0.012137
48563 | 0.012137 | 0.2282 | -0.2282 | -0.33297 | -0.012137
48564 | 0.012137 | 0.2282 | -0.2282 | -0.33297 | -0.012137
48565 | 0.012137 | 0.2282 | -0.2282 | -0.33297 | -0.012137
48581 | 0.011644 | 0.2168 | -0.2168 | -0.31732 | -0.011644
48582 | 0.011724 | 0.21867 | -0.21867 | -0.31984 | -0.011724
48583 | 0.011621 | 0.21624 | -0.21624 | -0.31674 | -0.011621
48584 | 0.011621 | 0.21624 | -0.21624 | -0.31674 | -0.011621
48585 | 0.011621 | 0.21624 | -0.21624 | -0.31674 | -0.011621
48591 | 0.011174 | 0.2059 | -0.2059 | -0.28733 | -0.011174
48593 | 0.011824 | 0.22112 | -0.22112 | -0.32756 | -0.011824
48594 | 0.011824 | 0.22112 | -0.22112 | -0.32756 | -0.011824
48595 | 0.011564 | 0.21493 | -0.21493 | -0.31303 | -0.011564
48596 | 0.011564 | 0.21493 | -0.21493 | -0.31303 | -0.011564
48597 | 0.011564 | 0.21493 | -0.21493 | -0.31303 | -0.011564
48598 | 0.011564 | 0.21493 | -0.21493 | -0.31303 | -0.011564
48611 | 0.011924 | 0.22332 | -0.22332 | -0.32627 | -0.011924
48612 | 0.011924 | 0.22332 | -0.22332 | -0.32627 | -0.011924
48613 | 0.011924 | 0.22332 | -0.22332 | -0.32627 | -0.011924
48614 | 0.011924 | 0.22332 | -0.22332 | -0.32627 | -0.011924
48641 | 0.01198 | 0.22448 | -0.22448 | -0.32704 | -0.01198
48642 | 0.01198 | 0.22448 | -0.22448 | -0.32704 | -0.01198
48643 | 0.01198 | 0.22448 | -0.22448 | -0.32704 | -0.01198
48644 | 0.01198 | 0.22448 | -0.22448 | -0.32704 | -0.01198
48645 | 0.01198 | 0.22448 | -0.22448 | -0.32704 | -0.01198
48651 | 0.011647 | 0.2169 | -0.2169 | -0.31729 | -0.011647
48671 | 0.008125 | 0.13296 | -0.13296 | 0.064226 | -0.008125
48672 | 0.008125 | 0.13296 | -0.13296 | 0.064226 | -0.008125
48673 | 0.008125 | 0.13296 | -0.13296 | 0.064226 | -0.008125
48674 | 0.008125 | 0.13296 | -0.13296 | 0.064226 | -0.008125
48690 | 0.011539 | 0.21447 | -0.21447 | -0.31105 | -0.011539
48691 | 0.012005 | 0.22546 | -0.22546 | -0.35085 | -0.012005
48692 | 0.012005 | 0.22546 | -0.22546 | -0.35085 | -0.012005
48693 | 0.012005 | 0.22546 | -0.22546 | -0.35085 | -0.012005
48721 | 0.004667 | 0.051105 | -0.051105 | 0.038745 | -0.004667
48722 | 0.004667 | 0.051105 | -0.051105 | 0.038745 | -0.004667
48730 | 0.012968 | 0.24689 | -0.24689 | -0.34397 | -0.012968
48731 | 0.015187 | 0.29744 | -0.29744 | -0.3168 | -0.015187
48732 | 0.015187 | 0.29744 | -0.29744 | -0.3168 | -0.015187
48733 | 0.015187 | 0.29744 | -0.29744 | -0.3168 | -0.015187
48734 | 0.015187 | 0.29744 | -0.29744 | -0.3168 | -0.015187
48735 | 0.015187 | 0.29744 | -0.29744 | -0.3168 | -0.015187
48736 | 0.015187 | 0.29744 | -0.29744 | -0.3168 | -0.015187
48740 | 0.011922 | 0.22328 | -0.22328 | -0.32655 | -0.011922
48741 | 0.011922 | 0.22328 | -0.22328 | -0.32655 | -0.011922
48742 | 0.011922 | 0.22328 | -0.22328 | -0.32655 | -0.011922
49836 | 0.011704 | 0.21822 | -0.21822 | -0.31886 | -0.011704
49837 | 0.011704 | 0.21822 | -0.21822 | -0.31886 | -0.011704
49838 | 0.011704 | 0.21822 | -0.21822 | -0.31886 | -0.011704
49839 | 0.011704 | 0.21822 | -0.21822 | -0.31886 | -0.011704
49851 | 0.01405 | 0.2702 | -0.2702 | -0.3417 | -0.01405
49852 | 0.01405 | 0.2702 | -0.2702 | -0.3417 | -0.01405
49853 | 0.01405 | 0.2702 | -0.2702 | -0.3417 | -0.01405
49854 | 0.01405 | 0.2702 | -0.2702 | -0.3417 | -0.01405
49855 | 0.01405 | 0.2702 | -0.2702 | -0.3417 | -0.01405
49856 | 0.01405 | 0.2702 | -0.2702 | -0.3417 | -0.01405
49857 | 0.01405 | 0.2702 | -0.2702 | -0.3417 | -0.01405
49858 | 0.01405 | 0.2702 | -0.2702 | -0.3417 | -0.01405
49859 | 0.01405 | 0.2702 | -0.2702 | -0.3417 | -0.01405
49860 | 0.01405 | 0.2702 | -0.2702 | -0.3417 | -0.01405
49861 | 0.01405 | 0.2702 | -0.2702 | -0.3417 | -0.01405
49862 | 0.01405 | 0.2702 | -0.2702 | -0.3417 | -0.01405
49863 | 0.01405 | 0.2702 | -0.2702 | -0.3417 | -0.01405
49864 | 0.01405 | 0.2702 | -0.2702 | -0.3417 | -0.01405
49865 | 0.01405 | 0.2702 | -0.2702 | -0.3417 | -0.01405
49866 | 0.01405 | 0.2702 | -0.2702 | -0.3417 | -0.01405
49867 | 0.01405 | 0.2702 | -0.2702 | -0.3417 | -0.01405
49868 | 0.01405 | 0.2702 | -0.2702 | -0.3417 | -0.01405
49869 | 0.01405 | 0.2702 | -0.2702 | -0.3417 | -0.01405
49870 | 0.01405 | 0.2702 | -0.2702 | -0.3417 | -0.01405
49871 | 0.01405 | 0.2702 | -0.2702 | -0.3417 | -0.01405
49872 | 0.01405 | 0.2702 | -0.2702 | -0.3417 | -0.01405
49873 | 0.01405 | 0.2702 | -0.2702 | -0.3417 | -0.01405
49874 | 0.01405 | 0.2702 | -0.2702 | -0.3417 | -0.01405
49875 | 0.01405 | 0.2702 | -0.2702 | -0.3417 | -0.01405
49876 | 0.01405 | 0.2702 | -0.2702 | -0.3417 | -0.01405
49877 | 0.01405 | 0.2702 | -0.2702 | -0.3417 | -0.01405
49878 | 0.01405 | 0.2702 | -0.2702 | -0.3417 | -0.01405
49879 | 0.01405 | 0.2702 | -0.2702 | -0.3417 | -0.01405
49880 | 0.01405 | 0.2702 | -0.2702 | -0.3417 | -0.01405
49881 | 0.01405 | 0.2702 | -0.2702 | -0.3417 | -0.01405
49882 | 0.01405 | 0.2702 | -0.2702 | -0.3417 | -0.01405
49883 | 0.01405 | 0.2702 | -0.2702 | -0.3417 | -0.01405
49884 | 0.01405 | 0.2702 | -0.2702 | -0.3417 | -0.01405
49885 | 0.01405 | 0.2702 | -0.2702 | -0.3417 | -0.01405
49886 | 0.01405 | 0.2702 | -0.2702 | -0.3417 | -0.01405
49887 | 0.01405 | 0.2702 | -0.2702 | -0.3417 | -0.01405
49984 | 0.01405 | 0.2702 | -0.2702 | -0.3417 | -0.01405
49985 | 0.01405 | 0.2702 | -0.2702 | -0.3417 | -0.01405
49986 | 0.011704 | 0.21822 | -0.21822 | -0.31886 | -0.011704
49987 | 0.011704 | 0.21822 | -0.21822 | -0.31886 | -0.011704
49998 | 0.011704 | 0.21822 | -0.21822 | -0.31886 | -0.011704
58909 | 0.036467 | 0.37857 | -0.37857 | -0.22447 | -0.036467
58919 | 0.036467 | 0.37857 | -0.37857 | -0.22447 | -0.036467
58929 | 0.036467 | 0.37857 | -0.37857 | -0.22447 | -0.036467
58949 | 0.036467 | 0.37857 | -0.37857 | -0.22447 | -0.036467
58959 | 0.036467 | 0.37857 | -0.37857 | -0.22447 | -0.036467
59300 | 0.021687 | 0.36931 | -0.36931 | -0.25602 | -0.021687
59400 | 0.021687 | 0.36931 | -0.36931 | -0.25602 | -0.021687
59410 | 0.021687 | 0.36931 | -0.36931 | -0.25602 | -0.021687
59420 | 0.021687 | 0.36931 | -0.36931 | -0.25602 | -0.021687
59450 | 0.021687 | 0.36931 | -0.36931 | -0.25602 | -0.021687
59460 | 0.021687 | 0.36931 | -0.36931 | -0.25602 | -0.021687
59480 | 0.021687 | 0.36931 | -0.36931 | -0.25602 | -0.021687
59490 | 0.021687 | 0.36931 | -0.36931 | -0.25602 | -0.021687
59500 | 0.021687 | 0.36931 | -0.36931 | -0.25602 | -0.021687
60000 | 0.32782 | 0.054136 | -0.054136 | -0.033331 | -0.32782
60001 | 0.32782 | 0.054136 | -0.054136 | -0.033331 | -0.32782
60002 | 0.33954 | 0.045878 | -0.045878 | -0.028907 | -0.33954
60003 | 0.33809 | 0.047017 | -0.047017 | -0.029521 | -0.33809
60004 | 0.33809 | 0.047017 | -0.047017 | -0.029521 | -0.33809
60005 | 0.33809 | 0.047017 | -0.047017 | -0.029521 | -0.33809
60006 | 0.33809 | 0.047017 | -0.047017 | -0.029521 | -0.33809
60007 | 0.33954 | 0.045878 | -0.045878 | -0.028907 | -0.33954
60008 | 0.33954 | 0.045878 | -0.045878 | -0.028907 | -0.33954
60009 | 0.33809 | 0.047017 | -0.047017 | -0.029521 | -0.33809
60011 | 0.32782 | 0.054136 | -0.054136 | -0.033331 | -0.32782
60014 | 0.3388 | 0.046466 | -0.046466 | -0.029224 | -0.3388
60016 | 0.33781 | 0.047264 | -0.047264 | -0.029655 | -0.33781
60017 | 0.33005 | 0.05314 | -0.05314 | -0.032819 | -0.33005
60018 | 0.32752 | 0.055063 | -0.055063 | -0.033854 | -0.32752
60019 | 0.33954 | 0.045878 | -0.045878 | -0.028907 | -0.33954
60021 | 0.33954 | 0.045878 | -0.045878 | -0.028907 | -0.33954
60035 | 0.34353 | 0.027226 | -0.027226 | -0.018657 | -0.34353
60040 | 0.34511 | 0.026769 | -0.026769 | -0.018442 | -0.34511
60041 | 0.34353 | 0.027226 | -0.027226 | -0.018657 | -0.34353
60042 | 0.34353 | 0.027226 | -0.027226 | -0.018657 | -0.34353
60043 | 0.34355 | 0.027223 | -0.027223 | -0.018656 | -0.34355
60044 | 0.34355 | 0.027223 | -0.027223 | -0.018656 | -0.34355
80076 | 0.021593 | 0.36918 | -0.36918 | -0.25627 | -0.021593
80078 | 0.021593 | 0.36918 | -0.36918 | -0.25627 | -0.021593
80080 | 0.021593 | 0.36918 | -0.36918 | -0.25627 | -0.021593
80081 | 0.021593 | 0.36918 | -0.36918 | -0.25627 | -0.021593
80090 | 0.019286 | 0.35248 | -0.35248 | -0.27217 | -0.019286
80091 | 0.019286 | 0.35248 | -0.35248 | -0.27217 | -0.019286
80092 | 0.019286 | 0.35248 | -0.35248 | -0.27217 | -0.019286
80093 | 0.019286 | 0.35248 | -0.35248 | -0.27217 | -0.019286
80094 | 0.019286 | 0.35248 | -0.35248 | -0.27217 | -0.019286
80095 | 0.019286 | 0.35248 | -0.35248 | -0.27217 | -0.019286
80096 | 0.019286 | 0.35248 | -0.35248 | -0.27217 | -0.019286
80106 | 0.024697 | 0.37231 | -0.37231 | -0.24876 | -0.024697
80107 | 0.022234 | 0.36996 | -0.36996 | -0.25462 | -0.022234
80108 | 0.022146 | 0.36987 | -0.36987 | -0.25483 | -0.022146
80117 | 0.022069 | 0.3698 | -0.3698 | -0.25501 | -0.022069
80118 | 0.022146 | 0.36987 | -0.36987 | -0.25483 | -0.022146
80121 | 0.022252 | 0.36997 | -0.36997 | -0.25458 | -0.022252
80123 | 0.022163 | 0.36989 | -0.36989 | -0.25479 | -0.022163
80128 | 0.021046 | 0.36549 | -0.36549 | -0.25999 | -0.021046
80129 | 0.021046 | 0.3655 | -0.3655 | -0.25999 | -0.021046
80130 | 0.02666 | 0.38331 | -0.38331 | -0.23708 | -0.02666
80133 | 0.026169 | 0.38455 | -0.38455 | -0.23693 | -0.026169
80135 | 0.019829 | 0.35885 | -0.35885 | -0.26641 | -0.019829
80136 | 0.019829 | 0.35886 | -0.35886 | -0.26641 | -0.019829
80137 | 0.019829 | 0.35886 | -0.35886 | -0.26641 | -0.019829
80138 | 0.019829 | 0.35886 | -0.35886 | -0.26641 | -0.019829
80139 | 0.019829 | 0.35886 | -0.35886 | -0.26641 | -0.019829
80140 | 0.01983 | 0.35886 | -0.35886 | -0.26641 | -0.01983
80141 | 0.01983 | 0.35886 | -0.35886 | -0.26641 | -0.01983
80148 | 0.021665 | 0.36928 | -0.36928 | -0.25608 | -0.021665
80153 | 0.019829 | 0.35886 | -0.35886 | -0.26641 | -0.019829
80154 | 0.01983 | 0.35886 | -0.35886 | -0.26641 | -0.01983
80155 | 0.021687 | 0.36931 | -0.36931 | -0.25602 | -0.021687
80165 | 0.029577 | 0.37946 | -0.37946 | -0.23523 | -0.029577
80168 | 0.029577 | 0.37946 | -0.37946 | -0.23523 | -0.029577
80169 | 0.029577 | 0.37946 | -0.37946 | -0.23523 | -0.029577
80170 | 0.029577 | 0.37946 | -0.37946 | -0.23523 | -0.029577
80171 | 0.021593 | 0.36918 | -0.36918 | -0.25627 | -0.021593
80178 | 0.021593 | 0.36918 | -0.36918 | -0.25627 | -0.021593
80180 | 0.021593 | 0.36918 | -0.36918 | -0.25627 | -0.021593
80181 | 0.021593 | 0.36918 | -0.36918 | -0.25627 | -0.021593
80219 | 0.025576 | 0.3861 | -0.3861 | -0.23672 | -0.025576
80220 | 0.026169 | 0.38455 | -0.38455 | -0.23693 | -0.026169
80221 | 0.026651 | 0.38328 | -0.38328 | -0.23711 | -0.026651
80222 | 0.026289 | 0.38227 | -0.38227 | -0.23848 | -0.026289
80223 | 0.021022 | 0.36539 | -0.36539 | -0.26009 | -0.021022
80224 | 0.019948 | 0.3609 | -0.3609 | -0.26467 | -0.019948
80225 | 0.019948 | 0.3609 | -0.3609 | -0.26467 | -0.019948
80226 | 0.019402 | 0.35398 | -0.35398 | -0.27083 | -0.019402
80227 | 0.019912 | 0.35958 | -0.35958 | -0.26578 | -0.019912
80228 | 0.022499 | 0.37139 | -0.37139 | -0.25306 | -0.022499
80229 | 0.021689 | 0.36931 | -0.36931 | -0.25601 | -0.021689
80230 | 0.02148 | 0.36889 | -0.36889 | -0.25667 | -0.02148
80231 | 0.02666 | 0.38331 | -0.38331 | -0.23708 | -0.02666
80259 | 0.021121 | 0.36615 | -0.36615 | -0.25936 | -0.021121
80260 | 0.021256 | 0.36731 | -0.36731 | -0.25824 | -0.021256
80261 | 0.021262 | 0.36737 | -0.36737 | -0.25818 | -0.021262
80262 | 0.021256 | 0.36731 | -0.36731 | -0.25824 | -0.021256
80263 | 0.021301 | 0.36774 | -0.36774 | -0.25784 | -0.021301
80264 | 0.021301 | 0.36774 | -0.36774 | -0.25784 | -0.021301
80265 | 0.029577 | 0.37946 | -0.37946 | -0.23523 | -0.029577
80266 | 0.029577 | 0.37946 | -0.37946 | -0.23523 | -0.029577
80267 | 0.029577 | 0.37946 | -0.37946 | -0.23523 | -0.029577
80268 | 0.029577 | 0.37946 | -0.37946 | -0.23523 | -0.029577
80269 | 0.021262 | 0.36737 | -0.36737 | -0.25818 | -0.021262
80270 | 0.021256 | 0.36731 | -0.36731 | -0.25824 | -0.021256
80271 | 0.021301 | 0.36774 | -0.36774 | -0.25784 | -0.021301
80272 | 0.021301 | 0.36774 | -0.36774 | -0.25784 | -0.021301
80290 | 0.021121 | 0.36615 | -0.36615 | -0.25936 | -0.021121
80291 | 0.021121 | 0.36615 | -0.36615 | -0.25936 | -0.021121
80294 | 0.021121 | 0.36615 | -0.36615 | -0.25936 | -0.021121
80372 | 0.019286 | 0.35248 | -0.35248 | -0.27217 | -0.019286
80375 | 0.017204 | 0.36384 | -0.36384 | -0.26454 | -0.017204
80377 | 0.021301 | 0.36774 | -0.36774 | -0.25784 | -0.021301
80378 | 0.021301 | 0.36774 | -0.36774 | -0.25784 | -0.021301
80540 | 0.020223 | 0.36656 | -0.36656 | -0.2598 | -0.020223
80541 | 0.020223 | 0.36656 | -0.36656 | -0.2598 | -0.020223
80546 | 0.021262 | 0.36737 | -0.36737 | -0.25818 | -0.021262
80547 | 0.021256 | 0.36731 | -0.36731 | -0.25824 | -0.021256
85000 | 0.021385 | 0.36888 | -0.36888 | -0.25684 | -0.021385
85001 | 0.021406 | 0.36877 | -0.36877 | -0.25689 | -0.021406
85002 | 0.021377 | 0.36849 | -0.36849 | -0.25715 | -0.021377
85005 | 0.021901 | 0.36961 | -0.36961 | -0.25544 | -0.021901

## WN3_5zone
Bus Number | W-N | S-N | N-S | N-H | N-W
1 | 0.007474 | 0.12357 | -0.12357 | 0.074248 | -0.007474
2 | 0.007479 | 0.12308 | -0.12308 | 0.075964 | -0.007479
4 | 0.007458 | 0.12489 | -0.12489 | 0.070253 | -0.007458
9 | 0.007425 | 0.12767 | -0.12767 | 0.061572 | -0.007425
13 | 0.00748 | 0.12321 | -0.12321 | 0.075776 | -0.00748
17 | 0.007483 | 0.12418 | -0.12418 | 0.074412 | -0.007483
21 | 0.007483 | 0.12418 | -0.12418 | 0.074412 | -0.007483
25 | 0.007372 | 0.13213 | -0.13213 | 0.047658 | -0.007372
31 | 0.009209 | 0.1961 | -0.1961 | -0.012188 | -0.009209
32 | 0.00904 | 0.22308 | -0.22308 | 9e-06 | -0.00904
33 | 0.007237 | 0.13929 | -0.13929 | 0.024851 | -0.007237
34 | 0.00904 | 0.22308 | -0.22308 | 9e-06 | -0.00904
35 | 0.008782 | 0.20582 | -0.20582 | 0.010351 | -0.008782
36 | 0.009209 | 0.1961 | -0.1961 | -0.012188 | -0.009209
37 | 0.008137 | 0.18114 | -0.18114 | 0.012445 | -0.008137
38 | 0.009209 | 0.1961 | -0.1961 | -0.012188 | -0.009209
40 | 0.005246 | 0.06453 | -0.06453 | 0.030725 | -0.005246
43 | 0.008478 | 0.15325 | -0.15325 | -0.005731 | -0.008478
45 | 0.006222 | 0.036139 | -0.036139 | 0.004507 | -0.006222
46 | 0.00576 | 0.049569 | -0.049569 | 0.016909 | -0.00576
47 | 0.007302 | 0.13808 | -0.13808 | 0.029116 | -0.007302
48 | 0.007809 | 0.14462 | -0.14462 | 0.014086 | -0.007809
53 | 0.00893 | 0.17971 | -0.17971 | -0.009717 | -0.00893
57 | 0.00851 | 0.15509 | -0.15509 | -0.006008 | -0.00851
61 | 0.009914 | 0.22276 | -0.22276 | -0.026352 | -0.009914
64 | 0.01187 | 0.37336 | -0.37336 | -0.063087 | -0.01187
65 | 0.01061 | 0.24904 | -0.24904 | -0.040311 | -0.01061
69 | 0.012903 | 0.38742 | -0.38742 | -0.069318 | -0.012903
73 | 0.010213 | 0.21123 | -0.21123 | -0.039881 | -0.010213
75 | 0.012743 | 0.41968 | -0.41968 | -0.082534 | -0.012743
77 | 0.010213 | 0.21123 | -0.21123 | -0.039881 | -0.010213
81 | 0.009781 | 0.16999 | -0.16999 | -0.039412 | -0.009781
85 | 0.008163 | 0.10192 | -0.10192 | -0.017862 | -0.008163
86 | 0.005475 | 0.057866 | -0.057866 | 0.024572 | -0.005475
89 | 0.008163 | 0.10192 | -0.10192 | -0.017862 | -0.008163
91 | 0.008387 | -0.003078 | 0.003078 | -0.043888 | -0.008387
92 | 0.008429 | 0.041089 | -0.041089 | -0.037946 | -0.008429
93 | 0.008339 | 0.13061 | -0.13061 | -0.011081 | -0.008339
95 | 0.008613 | -0.019543 | 0.019543 | -0.045214 | -0.008613
99 | 0.007928 | 0.063656 | -0.063656 | -0.026904 | -0.007928
103 | 0.007928 | 0.063656 | -0.063656 | -0.026904 | -0.007928
104 | 0.004133 | 0.042976 | -0.042976 | 0.020818 | -0.004133
107 | 0.007258 | 0.053662 | -0.053662 | -0.023839 | -0.007258
110 | 0.01061 | 0.24904 | -0.24904 | -0.040311 | -0.01061
114 | 0.016716 | 0.47912 | -0.47912 | -0.11296 | -0.016716
115 | 0.02582 | 0.4859 | -0.4859 | -0.11274 | -0.02582
116 | 0.015106 | 0.53104 | -0.53104 | -0.13173 | -0.015106
117 | 0.020556 | 0.51528 | -0.51528 | -0.1054 | -0.020556
118 | 0.016716 | 0.47912 | -0.47912 | -0.11296 | -0.016716
120 | 0.013328 | 0.45078 | -0.45078 | -0.095592 | -0.013328
121 | 0.01711 | 0.5065 | -0.5065 | -0.13589 | -0.01711
122 | 0.016989 | 0.48218 | -0.48218 | -0.11899 | -0.016989
123 | 0.017203 | 0.48458 | -0.48458 | -0.12373 | -0.017203
125 | 0.015335 | 0.51722 | -0.51722 | -0.11559 | -0.015335
126 | 0.016812 | 0.44065 | -0.44065 | -0.090583 | -0.016812
127 | 0.015459 | 0.52957 | -0.52957 | -0.13462 | -0.015459
130 | 0.012911 | 0.53601 | -0.53601 | -0.092261 | -0.012911
131 | 0.014062 | 0.45733 | -0.45733 | -0.083974 | -0.014062
132 | 0.014278 | 0.52358 | -0.52358 | -0.10349 | -0.014278
133 | 0.016065 | 0.47182 | -0.47182 | -0.098558 | -0.016065
136 | 0.016871 | 0.53585 | -0.53585 | -0.10027 | -0.016871
137 | 0.013263 | 0.35345 | -0.35345 | -0.07444 | -0.013263
139 | 0.013208 | 0.45035 | -0.45035 | -0.083775 | -0.013208
140 | 0.00327 | 0.006312 | -0.006312 | -0.000988 | -0.00327
141 | 0.013231 | 0.4103 | -0.4103 | -0.079917 | -0.013231
142 | 0.027275 | 0.23607 | -0.23607 | -0.063965 | -0.027275
145 | 0.025999 | 0.26102 | -0.26102 | -0.067211 | -0.025999
146 | 0.010451 | 0.22897 | -0.22897 | -0.064762 | -0.010451
147 | 0.010807 | 0.24224 | -0.24224 | -0.07021 | -0.010807
149 | 0.027553 | 0.23063 | -0.23063 | -0.063256 | -0.027553
153 | 0.027553 | 0.23063 | -0.23063 | -0.063256 | -0.027553
157 | 0.032074 | 0.14222 | -0.14222 | -0.051754 | -0.032074
158 | 0.033679 | 0.11084 | -0.11084 | -0.047671 | -0.033679
161 | 0.013325 | 0.24539 | -0.24539 | -0.06403 | -0.013325
165 | 0.013347 | 0.20801 | -0.20801 | -0.060429 | -0.013347
169 | 0.013347 | 0.20801 | -0.20801 | -0.060429 | -0.013347
170 | 0.010215 | 0.19631 | -0.19631 | -0.062201 | -0.010215
173 | 0.013361 | 0.18367 | -0.18367 | -0.058084 | -0.013361
175 | 0.013413 | 0.092281 | -0.092281 | -0.04928 | -0.013413
177 | 0.013413 | 0.092281 | -0.092281 | -0.04928 | -0.013413
181 | 0.013457 | 0.0144 | -0.0144 | -0.041777 | -0.013457
185 | 0.009103 | 0.10541 | -0.10541 | -0.038678 | -0.009103
186 | 0.006029 | 0.035318 | -0.035318 | -0.018214 | -0.006029
190 | 0.005973 | 0.034473 | -0.034473 | -0.017955 | -0.005973
192 | 0.001521 | 0.004576 | -0.004576 | 0.000151 | -0.001521
193 | 0.005048 | 0.020669 | -0.020669 | -0.013722 | -0.005048
194 | 0.005845 | 0.032565 | -0.032565 | -0.01737 | -0.005845
195 | 0.005246 | 0.064526 | -0.064526 | 0.030724 | -0.005246
196 | 0.003201 | 0.021717 | -0.021717 | 0.009778 | -0.003201
197 | 0.005246 | 0.06453 | -0.06453 | 0.030725 | -0.005246
198 | 0.005845 | 0.032565 | -0.032565 | -0.01737 | -0.005845
200 | 0.002515 | 0.006319 | -0.006319 | 0.000234 | -0.002515
202 | 0.001832 | 0.000433 | -0.000433 | -0.006013 | -0.001832
203 | 0.000738 | -0.002254 | 0.002254 | -0.004449 | -0.000738
204 | 0.004712 | 0.004622 | -0.004622 | -0.010579 | -0.004712
205 | 0.002877 | 0.006316 | -0.006316 | -0.000352 | -0.002877
206 | 0.00297 | 0.009098 | -0.009098 | 0.00109 | -0.00297
207 | 0.005246 | 0.064526 | -0.064526 | 0.030724 | -0.005246
208 | 0.003148 | 0.007596 | -0.007596 | 0.000448 | -0.003148
210 | 0.004058 | 0.005895 | -0.005895 | -0.009192 | -0.004058
211 | 0.003019 | 0.008288 | -0.008288 | 0.001324 | -0.003019
212 | 0.00303 | 0.017507 | -0.017507 | 0.007491 | -0.00303
213 | 0.004703 | 0.001773 | -0.001773 | -0.007018 | -0.004703
214 | 0.00327 | 0.004999 | -0.004999 | -0.006258 | -0.00327
215 | 0.003272 | 0.004825 | -0.004825 | -0.003306 | -0.003272
216 | 0.001223 | 0.00368 | -0.00368 | -0.000236 | -0.001223
217 | -4.1e-05 | 0.000544 | -0.000544 | -0.001101 | 4.1e-05
218 | 0.002205 | 0.003899 | -0.003899 | -0.004197 | -0.002205
220 | 0.001763 | -0.002951 | 0.002951 | -0.005855 | -0.001763
221 | 0.000361 | 0.001997 | -0.001997 | -0.00063 | -0.000361
222 | 0.001712 | 0.003391 | -0.003391 | -0.003244 | -0.001712
223 | 0.003244 | -0.003958 | 0.003958 | -0.007887 | -0.003244
224 | 0.009979 | -0.005644 | 0.005644 | -0.021756 | -0.009979
225 | 0.006694 | 0.000759 | -0.000759 | -0.014784 | -0.006694
228 | 0.013226 | -0.011972 | 0.011972 | -0.028645 | -0.013226
230 | 0.003273 | 0.004733 | -0.004733 | -0.00174 | -0.003273
232 | 0.012238 | -0.017949 | 0.017949 | -0.033401 | -0.012238
234 | 0.008069 | -0.009849 | 0.009849 | -0.021974 | -0.008069
236 | 0.012238 | -0.017949 | 0.017949 | -0.033401 | -0.012238
237 | 0.006402 | -0.009768 | 0.009768 | -0.019709 | -0.006402
238 | 0.01062 | -0.060094 | 0.060094 | -0.04094 | -0.01062
239 | 0.01062 | -0.060094 | 0.060094 | -0.04094 | -0.01062
240 | 0.01072 | -0.058718 | 0.058718 | -0.040851 | -0.01072
241 | 0.013478 | -0.020757 | 0.020757 | -0.03839 | -0.013478
242 | 0.015554 | -0.015899 | 0.015899 | -0.032908 | -0.015554
243 | 0.015316 | -0.016046 | 0.016046 | -0.033081 | -0.015316
244 | 0.015554 | -0.015899 | 0.015899 | -0.032908 | -0.015554
245 | 0.015554 | -0.015899 | 0.015899 | -0.032908 | -0.015554
246 | 0.01062 | -0.060094 | 0.060094 | -0.04094 | -0.01062
247 | 0.01062 | -0.060094 | 0.060094 | -0.04094 | -0.01062
249 | 0.010588 | -0.027978 | 0.027978 | -0.042262 | -0.010588
250 | 0.029047 | 0.20142 | -0.20142 | -0.059456 | -0.029047
251 | 0.01347 | -0.020602 | 0.020602 | -0.038492 | -0.01347
252 | 0.01347 | -0.020602 | 0.020602 | -0.038492 | -0.01347
253 | 0.01347 | -0.020602 | 0.020602 | -0.038492 | -0.01347
254 | 0.029047 | 0.20142 | -0.20142 | -0.059456 | -0.029047
258 | 0.055095 | 0.084162 | -0.084162 | -0.038724 | -0.055095
259 | 0.005577 | -0.001247 | 0.001247 | -0.010905 | -0.005577
260 | 0.03643 | 0.42668 | -0.42668 | -0.12752 | -0.03643
262 | 0.071818 | 0.063329 | -0.063329 | -0.031738 | -0.071818
265 | 0.071818 | 0.063329 | -0.063329 | -0.031738 | -0.071818
269 | 0.071818 | 0.063329 | -0.063329 | -0.031738 | -0.071818
270 | 0.27175 | 0.01518 | -0.01518 | -0.01485 | -0.27175
273 | 0.071818 | 0.063329 | -0.063329 | -0.031738 | -0.071818
274 | 0.25853 | 0.016068 | -0.016068 | -0.015504 | -0.25853
275 | 0.24909 | 0.015532 | -0.015532 | -0.015522 | -0.24909
276 | 0.26611 | 0.014769 | -0.014769 | -0.014858 | -0.26611
277 | 0.085644 | 0.046104 | -0.046104 | -0.025962 | -0.085644
279 | 0.25772 | 0.015145 | -0.015145 | -0.015185 | -0.25772
280 | 0.001181 | -0.002556 | 0.002556 | -0.005058 | -0.001181
281 | 0.08718 | 0.04654 | -0.04654 | -0.026181 | -0.08718
282 | 0.32079 | 0.012292 | -0.012292 | -0.012697 | -0.32079
283 | 0.10403 | 0.091609 | -0.091609 | -0.038206 | -0.10403
284 | 0.10513 | 0.099933 | -0.099933 | -0.040785 | -0.10513
285 | 0.094626 | 0.06869 | -0.06869 | -0.032239 | -0.094626
289 | 0.094626 | 0.06869 | -0.06869 | -0.032239 | -0.094626
290 | 0.093769 | 0.040669 | -0.040669 | -0.023273 | -0.093769
291 | 0.088276 | 0.023278 | -0.023278 | -0.019998 | -0.088276
292 | 0.10434 | 0.097581 | -0.097581 | -0.040142 | -0.10434
293 | 0.099969 | 0.084586 | -0.084586 | -0.036587 | -0.099969
294 | 0.085485 | 0.031565 | -0.031565 | -0.022323 | -0.085485
295 | 0.08322 | 0.011574 | -0.011574 | -0.017174 | -0.08322
296 | 0.083681 | 0.01162 | -0.01162 | -0.017223 | -0.083681
297 | 0.084548 | 0.023297 | -0.023297 | -0.020194 | -0.084548
298 | 0.084548 | 0.023297 | -0.023297 | -0.020194 | -0.084548
299 | 0.084115 | 0.019477 | -0.019477 | -0.01921 | -0.084115
300 | 0.063758 | 0.005181 | -0.005181 | -0.024401 | -0.063758
301 | 0.14528 | 0.01337 | -0.01337 | -0.016916 | -0.14528
302 | 0.079936 | 0.01027 | -0.01027 | -0.019505 | -0.079936
303 | 0.078811 | 0.010491 | -0.010491 | -0.016544 | -0.078811
304 | 0.077172 | 0.010088 | -0.010088 | -0.01631 | -0.077172
305 | 0.062267 | 0.006427 | -0.006427 | -0.014183 | -0.062267
306 | 0.044708 | 0.002114 | -0.002114 | -0.011677 | -0.044708
307 | 0.041397 | 6.8e-05 | -6.8e-05 | -0.014088 | -0.041397
308 | 0.041476 | 0.000117 | -0.000117 | -0.01403 | -0.041476
309 | 0.056375 | 0.00498 | -0.00498 | -0.013342 | -0.056375
310 | 0.31367 | 0.011434 | -0.011434 | -0.012134 | -0.31367
311 | 0.03715 | -0.002556 | 0.002556 | -0.017181 | -0.03715
315 | 0.034912 | -0.003938 | 0.003938 | -0.018811 | -0.034912
319 | 0.025155 | -0.009967 | 0.009967 | -0.025916 | -0.025155
322 | 0.079132 | 0.004521 | -0.004521 | -0.0108 | -0.079132
323 | 0.025155 | -0.009967 | 0.009967 | -0.025916 | -0.025155
325 | 0.3309 | 0.011859 | -0.011859 | -0.012326 | -0.3309
327 | 0.020718 | -0.012708 | 0.012708 | -0.029147 | -0.020718
331 | 0.085229 | 0.005488 | -0.005488 | -0.011831 | -0.085229
332 | 0.085229 | 0.005488 | -0.005488 | -0.011831 | -0.085229
333 | 0.085229 | 0.005488 | -0.005488 | -0.011831 | -0.085229
334 | 0.085229 | 0.005488 | -0.005488 | -0.011831 | -0.085229
335 | 0.085229 | 0.005488 | -0.005488 | -0.011831 | -0.085229
336 | 0.085229 | 0.005488 | -0.005488 | -0.011831 | -0.085229
343 | 0.19626 | 0.007031 | -0.007031 | -0.010152 | -0.19626
344 | 0.19626 | 0.007031 | -0.007031 | -0.010152 | -0.19626
345 | 0.19626 | 0.007031 | -0.007031 | -0.010152 | -0.19626
350 | 0.019252 | -0.001183 | 0.001183 | -0.010334 | -0.019252
352 | 0.032185 | 0.000809 | -0.000809 | -0.01098 | -0.032185
356 | 0.016568 | -0.001971 | 0.001971 | -0.010244 | -0.016568
357 | 0.016568 | -0.001971 | 0.001971 | -0.010244 | -0.016568
363 | 0.022653 | -0.000185 | 0.000185 | -0.010449 | -0.022653
364 | 0.026719 | -0.000108 | 0.000108 | -0.010514 | -0.026719
366 | 0.007801 | -0.005048 | 0.005048 | -0.010783 | -0.007801
367 | 0.007801 | -0.005048 | 0.005048 | -0.010783 | -0.007801
370 | 0.007801 | -0.005048 | 0.005048 | -0.010783 | -0.007801
373 | 0.029548 | -5.4e-05 | 5.4e-05 | -0.010559 | -0.029548
377 | 0.025294 | -0.001507 | 0.001507 | -0.010403 | -0.025294
380 | 0.042091 | 0.001598 | -0.001598 | -0.011418 | -0.042091
384 | 0.016568 | -0.001971 | 0.001971 | -0.010244 | -0.016568
385 | 0.016535 | -0.00303 | 0.00303 | -0.010176 | -0.016535
387 | 0.016568 | -0.001971 | 0.001971 | -0.010244 | -0.016568
388 | 0.016143 | -0.003098 | 0.003098 | -0.010166 | -0.016143
390 | 0.00791 | -0.007228 | 0.007228 | -0.014454 | -0.00791
391 | 0.01269 | -0.00311 | 0.00311 | -0.010114 | -0.01269
393 | -0.001286 | -0.005622 | 0.005622 | -0.008143 | 0.001286
394 | 0.007776 | -0.004552 | 0.004552 | -0.009949 | -0.007776
395 | 0.030034 | -0.000683 | 0.000683 | -0.010526 | -0.030034
398 | 0.007323 | -0.0048 | 0.0048 | -0.010256 | -0.007323
399 | 0.007151 | -0.004893 | 0.004893 | -0.010372 | -0.007151
404 | 0.004448 | -0.004775 | 0.004775 | -0.009538 | -0.004448
405 | 0.006629 | -0.005178 | 0.005178 | -0.010725 | -0.006629
412 | 0.006466 | -0.005267 | 0.005267 | -0.010836 | -0.006466
415 | 0.007892 | -0.006865 | 0.006865 | -0.013843 | -0.007892
419 | 0.005748 | -0.005659 | 0.005659 | -0.011322 | -0.005748
420 | 0.005748 | -0.005659 | 0.005659 | -0.011322 | -0.005748
428 | 0.005902 | -0.005575 | 0.005575 | -0.011218 | -0.005902
429 | 0.006055 | -0.005491 | 0.005491 | -0.011114 | -0.006055
430 | 0.006326 | -0.005344 | 0.005344 | -0.010931 | -0.006326
432 | 0.007715 | -0.007966 | 0.007966 | -0.015643 | -0.007715
433 | 0.016143 | -0.003098 | 0.003098 | -0.010166 | -0.016143
435 | 0.00793 | -0.007627 | 0.007627 | -0.015127 | -0.00793
436 | 0.007961 | -0.008254 | 0.008254 | -0.016182 | -0.007961
440 | -0.000197 | -0.006683 | 0.006683 | -0.007494 | 0.000197
441 | -0.001345 | -0.007046 | 0.007046 | -0.005932 | 0.001345
443 | 0.008745 | -0.01003 | 0.01003 | -0.019337 | -0.008745
444 | 0.009409 | -0.011535 | 0.011535 | -0.02201 | -0.009409
447 | 0.008745 | -0.01003 | 0.01003 | -0.019337 | -0.008745
451 | 0.028074 | -8.2e-05 | 8.2e-05 | -0.010536 | -0.028074
455 | 0.028074 | -8.2e-05 | 8.2e-05 | -0.010536 | -0.028074
466 | 0.029738 | -5.1e-05 | 5.1e-05 | -0.010562 | -0.029738
467 | 0.034152 | 3.3e-05 | -3.3e-05 | -0.010633 | -0.034152
470 | 0.037175 | 0.00034 | -0.00034 | -0.010354 | -0.037175
471 | 0.035603 | 0.000319 | -0.000319 | -0.010777 | -0.035603
473 | 0.039474 | 0.001082 | -0.001082 | -0.011159 | -0.039474
475 | 0.037539 | 0.0007 | -0.0007 | -0.010968 | -0.037539
477 | 0.074046 | 0.003715 | -0.003715 | -0.00994 | -0.074046
478 | 0.074046 | 0.003715 | -0.003715 | -0.00994 | -0.074046
484 | 0.074046 | 0.003715 | -0.003715 | -0.00994 | -0.074046
487 | 0.069541 | 0.003419 | -0.003419 | -0.009826 | -0.069541
489 | 0.061798 | 0.003012 | -0.003012 | -0.010403 | -0.061798
491 | 0.061798 | 0.003012 | -0.003012 | -0.010403 | -0.061798
494 | 0.057852 | 0.002805 | -0.002805 | -0.010697 | -0.057852
495 | 0.06786 | 0.003218 | -0.003218 | -0.009091 | -0.06786
498 | 0.06847 | 0.003291 | -0.003291 | -0.009358 | -0.06847
501 | 0.066532 | 0.003058 | -0.003058 | -0.00851 | -0.066532
502 | 0.07272 | 0.003314 | -0.003314 | -0.00876 | -0.07272
503 | 0.07272 | 0.003314 | -0.003314 | -0.00876 | -0.07272
504 | 0.07272 | 0.003314 | -0.003314 | -0.00876 | -0.07272
505 | 0.07272 | 0.003314 | -0.003314 | -0.00876 | -0.07272
506 | 0.07272 | 0.003314 | -0.003314 | -0.00876 | -0.07272
509 | 0.07272 | 0.003314 | -0.003314 | -0.00876 | -0.07272
511 | 0.059843 | 0.002736 | -0.002736 | -0.007645 | -0.059843
512 | 0.073569 | 0.003422 | -0.003422 | -0.008982 | -0.073569
514 | 0.048999 | 0.00234 | -0.00234 | -0.011357 | -0.048999
515 | 0.11629 | 0.004755 | -0.004755 | -0.009602 | -0.11629
518 | 0.1326 | 0.005229 | -0.005229 | -0.00975 | -0.1326
519 | 0.14143 | 0.005486 | -0.005486 | -0.00983 | -0.14143
520 | 0.055313 | 0.002185 | -0.002185 | -0.008677 | -0.055313
522 | 0.067118 | 0.003129 | -0.003129 | -0.008767 | -0.067118
526 | 0.05961 | 0.002622 | -0.002622 | -0.00828 | -0.05961
527 | 0.053881 | 0.002039 | -0.002039 | -0.008809 | -0.053881
530 | 0.054689 | 0.002582 | -0.002582 | -0.007238 | -0.054689
531 | 0.056394 | 0.002596 | -0.002596 | -0.007599 | -0.056394
532 | 0.059843 | 0.002736 | -0.002736 | -0.007645 | -0.059843
533 | 0.056394 | 0.002596 | -0.002596 | -0.007599 | -0.056394
534 | 0.059785 | 0.002743 | -0.002743 | -0.007658 | -0.059785
537 | 0.049092 | 0.002447 | -0.002447 | -0.006754 | -0.049092
541 | 0.054309 | 0.002579 | -0.002579 | -0.007158 | -0.054309
545 | 0.046189 | 0.002373 | -0.002373 | -0.006529 | -0.046189
548 | 0.043808 | 0.002313 | -0.002313 | -0.006345 | -0.043808
555 | 0.002407 | 0.000896 | -0.000896 | -0.003012 | -0.002407
556 | 0.00222 | 0.000907 | -0.000907 | -0.003112 | -0.00222
559 | -0.000631 | 0.000622 | -0.000622 | -0.004036 | 0.000631
562 | 0.071002 | 0.003057 | -0.003057 | -0.006851 | -0.071002
565 | 0.000399 | 0.000658 | -0.000658 | -0.003684 | -0.000399
566 | -0.001584 | 0.00037 | -0.00037 | -0.004129 | 0.001584
567 | 0.074964 | 0.00306 | -0.00306 | -0.005649 | -0.074964
568 | 0.000616 | 0.000424 | -0.000424 | -0.005164 | -0.000616
570 | 0.071855 | 0.003003 | -0.003003 | -0.005994 | -0.071855
572 | 0.043829 | 0.002314 | -0.002314 | -0.006346 | -0.043829
573 | 0.042454 | 0.002279 | -0.002279 | -0.00624 | -0.042454
576 | 0.03686 | 0.002137 | -0.002137 | -0.005807 | -0.03686
578 | 0.036588 | 0.002183 | -0.002183 | -0.004199 | -0.036588
579 | 0.071002 | 0.003057 | -0.003057 | -0.006851 | -0.071002
580 | 0.071002 | 0.003057 | -0.003057 | -0.006851 | -0.071002
581 | 0.071002 | 0.003057 | -0.003057 | -0.006851 | -0.071002
582 | 0.071002 | 0.003057 | -0.003057 | -0.006851 | -0.071002
583 | 0.0358 | 0.002294 | -0.002294 | -0.005025 | -0.0358
584 | 0.036228 | 0.002231 | -0.002231 | -0.005341 | -0.036228
585 | 0.034691 | 0.002068 | -0.002068 | -0.005692 | -0.034691
587 | 0.034748 | 0.00245 | -0.00245 | -0.004249 | -0.034748
588 | 0.069754 | 0.003058 | -0.003058 | -0.007314 | -0.069754
590 | 0.082104 | 0.00338 | -0.00338 | -0.006609 | -0.082104
595 | 0.058731 | 0.002706 | -0.002706 | -0.007077 | -0.058731
596 | 0.061154 | 0.002775 | -0.002775 | -0.007032 | -0.061154
598 | 0.036545 | 0.002184 | -0.002184 | -0.005574 | -0.036545
600 | 0.076811 | 0.003226 | -0.003226 | -0.006724 | -0.076811
601 | 0.03572 | 0.002306 | -0.002306 | -0.004966 | -0.03572
602 | 0.020857 | 0.001628 | -0.001628 | -0.004962 | -0.020857
608 | 0.091932 | 0.003666 | -0.003666 | -0.006394 | -0.091932
616 | 0.13683 | 0.004736 | -0.004736 | -0.00685 | -0.13683
618 | 0.094119 | 0.003612 | -0.003612 | -0.006263 | -0.094119
620 | 0.10295 | 0.003987 | -0.003987 | -0.006154 | -0.10295
621 | 0.14054 | 0.004972 | -0.004972 | -0.006901 | -0.14054
625 | 0.005233 | 0.003255 | -0.003255 | 0.000441 | -0.005233
628 | 0.005259 | 0.002338 | -0.002338 | -0.000372 | -0.005259
629 | 0.006705 | 0.002699 | -0.002699 | -0.000281 | -0.006705
631 | 0.15549 | 0.005192 | -0.005192 | -0.007164 | -0.15549
632 | 0.15196 | 0.005272 | -0.005272 | -0.007129 | -0.15196
633 | 0.17861 | 0.00597 | -0.00597 | -0.007659 | -0.17861
634 | 0.035391 | 0.002355 | -0.002355 | -0.004723 | -0.035391
635 | 0.035391 | 0.002355 | -0.002355 | -0.004723 | -0.035391
636 | 0.15196 | 0.005272 | -0.005272 | -0.007129 | -0.15196
640 | 0.011362 | 0.001326 | -0.001326 | -0.00446 | -0.011362
645 | 0.006522 | 0.001545 | -0.001545 | -0.001699 | -0.006522
646 | 0.003432 | 0.001867 | -0.001867 | -0.001804 | -0.003432
648 | 0.003446 | 0.000838 | -0.000838 | -0.002453 | -0.003446
649 | 0.01027 | 0.002666 | -0.002666 | -0.000813 | -0.01027
651 | 0.00614 | 0.002935 | -0.002935 | 1.5e-05 | -0.00614
652 | 0.027234 | 0.002473 | -0.002473 | -0.002962 | -0.027234
653 | 0.006691 | 0.002696 | -0.002696 | -0.000282 | -0.006691
655 | 0.006634 | 0.002866 | -0.002866 | -0.000122 | -0.006634
656 | 0.004535 | 0.001088 | -0.001088 | -0.002186 | -0.004535
657 | 0.001527 | 0.000469 | -0.000469 | -0.002996 | -0.001527
658 | 0.003446 | 0.000838 | -0.000838 | -0.002453 | -0.003446
659 | 0.006494 | 0.002656 | -0.002656 | -0.000287 | -0.006494
660 | 0.006428 | 0.001523 | -0.001523 | -0.001722 | -0.006428
661 | 0.001429 | 0.000951 | -0.000951 | -0.003537 | -0.001429
662 | 0.013332 | 0.002542 | -0.002542 | -0.00135 | -0.013332
663 | 0.004772 | 0.001871 | -0.001871 | -0.000668 | -0.004772
664 | 0.00874 | 0.001632 | -0.001632 | -0.001852 | -0.00874
668 | 0.012268 | 0.001772 | -0.001772 | -0.002096 | -0.012268
670 | 0.027908 | 0.002144 | -0.002144 | -0.00331 | -0.027908
671 | 0.016481 | 0.001983 | -0.001983 | -0.002383 | -0.016481
672 | 0.027234 | 0.002473 | -0.002473 | -0.002962 | -0.027234
675 | 0.007238 | 0.00282 | -0.00282 | -0.000249 | -0.007238
679 | 0.00052 | 0.000822 | -0.000822 | -0.003789 | -0.00052
680 | 0.02746 | 0.00248 | -0.00248 | -0.002969 | -0.02746
681 | 0.008228 | 0.002749 | -0.002749 | -0.000455 | -0.008228
684 | 0.033233 | 0.002675 | -0.002675 | -0.003131 | -0.033233
691 | 0.037921 | 0.002764 | -0.002764 | -0.003334 | -0.037921
695 | 0.056141 | 0.003106 | -0.003106 | -0.004124 | -0.056141
698 | 0.024812 | 0.002983 | -0.002983 | -0.001945 | -0.024812
704 | 0.02845 | 0.00285 | -0.00285 | -0.002458 | -0.02845
705 | 0.022548 | 0.003066 | -0.003066 | -0.001627 | -0.022548
706 | 0.022548 | 0.003066 | -0.003066 | -0.001627 | -0.022548
707 | 0.022548 | 0.003066 | -0.003066 | -0.001627 | -0.022548
708 | 0.025539 | 0.002956 | -0.002956 | -0.002048 | -0.025539
709 | 0.022548 | 0.003066 | -0.003066 | -0.001627 | -0.022548
718 | 0.021037 | 0.003121 | -0.003121 | -0.001414 | -0.021037
722 | 0.0204 | 0.003144 | -0.003144 | -0.001324 | -0.0204
724 | 0.35751 | 0.022713 | -0.022713 | -0.01666 | -0.35751
725 | 0.022548 | 0.003066 | -0.003066 | -0.001627 | -0.022548
726 | 0.022548 | 0.003066 | -0.003066 | -0.001627 | -0.022548
727 | 0.022548 | 0.003066 | -0.003066 | -0.001627 | -0.022548
728 | 0.066588 | 0.003303 | -0.003303 | -0.004577 | -0.066588
729 | 0.36324 | 0.025031 | -0.025031 | -0.017797 | -0.36324
730 | 0.066588 | 0.003303 | -0.003303 | -0.004577 | -0.066588
732 | 0.31869 | 0.009925 | -0.009925 | -0.011113 | -0.31869
733 | 0.35257 | 0.019628 | -0.019628 | -0.015144 | -0.35257
734 | 0.35141 | 0.018988 | -0.018988 | -0.014828 | -0.35141
735 | 0.022548 | 0.003066 | -0.003066 | -0.001627 | -0.022548
736 | 0.35147 | 0.017921 | -0.017921 | -0.014287 | -0.35147
737 | 0.35751 | 0.022713 | -0.022713 | -0.01666 | -0.35751
738 | 0.022548 | 0.003066 | -0.003066 | -0.001627 | -0.022548
739 | 0.35216 | 0.018743 | -0.018743 | -0.0147 | -0.35216
740 | 0.35217 | 0.018784 | -0.018784 | -0.01472 | -0.35217
741 | 0.08559 | 0.00366 | -0.00366 | -0.005401 | -0.08559
742 | 0.022548 | 0.003066 | -0.003066 | -0.001627 | -0.022548
743 | 0.36065 | 0.023971 | -0.023971 | -0.017278 | -0.36065
744 | 0.022548 | 0.003066 | -0.003066 | -0.001627 | -0.022548
745 | 0.35472 | 0.021932 | -0.021932 | -0.016279 | -0.35472
746 | 0.071112 | 0.003388 | -0.003388 | -0.004773 | -0.071112
747 | 0.35751 | 0.022713 | -0.022713 | -0.01666 | -0.35751
748 | 0.3561 | 0.022569 | -0.022569 | -0.016585 | -0.3561
749 | 0.35609 | 0.021826 | -0.021826 | -0.016224 | -0.35609
750 | 0.071112 | 0.003388 | -0.003388 | -0.004773 | -0.071112
751 | 0.35705 | 0.022425 | -0.022425 | -0.016518 | -0.35705
752 | 0.35578 | 0.022805 | -0.022805 | -0.016694 | -0.35578
753 | 0.35472 | 0.021932 | -0.021932 | -0.016279 | -0.35472
754 | 0.071112 | 0.003388 | -0.003388 | -0.004773 | -0.071112
755 | 0.35472 | 0.021932 | -0.021932 | -0.016279 | -0.35472
756 | 0.071112 | 0.003388 | -0.003388 | -0.004773 | -0.071112
757 | 0.33207 | 0.021455 | -0.021455 | -0.016183 | -0.33207
758 | 0.071112 | 0.003388 | -0.003388 | -0.004773 | -0.071112
759 | 0.30601 | 0.023242 | -0.023242 | -0.017305 | -0.30601
760 | 0.323 | 0.022977 | -0.022977 | -0.016996 | -0.323
761 | 0.34862 | 0.018827 | -0.018827 | -0.014766 | -0.34862
762 | 0.080983 | 0.003574 | -0.003574 | -0.005201 | -0.080983
763 | 0.3492 | 0.02019 | -0.02019 | -0.015447 | -0.3492
764 | 0.34626 | 0.019339 | -0.019339 | -0.015042 | -0.34626
765 | 0.34825 | 0.019916 | -0.019916 | -0.015317 | -0.34825
766 | 0.080983 | 0.003574 | -0.003574 | -0.005201 | -0.080983
767 | 0.25557 | 0.007797 | -0.007797 | -0.008915 | -0.25557
768 | 0.21545 | 0.007177 | -0.007177 | -0.008591 | -0.21545
769 | 0.22772 | 0.007579 | -0.007579 | -0.008901 | -0.22772
770 | 0.32356 | 0.009304 | -0.009304 | -0.009993 | -0.32356
771 | 0.22772 | 0.007579 | -0.007579 | -0.008901 | -0.22772
772 | 0.24176 | 0.008038 | -0.008038 | -0.009256 | -0.24176
773 | 0.33087 | 0.009619 | -0.009619 | -0.010305 | -0.33087
774 | 0.34825 | 0.019916 | -0.019916 | -0.015317 | -0.34825
775 | 0.27028 | 0.008146 | -0.008146 | -0.009155 | -0.27028
776 | 0.25857 | 0.008589 | -0.008589 | -0.009681 | -0.25857
777 | 0.34568 | 0.019172 | -0.019172 | -0.014962 | -0.34568
778 | 0.34752 | 0.019705 | -0.019705 | -0.015216 | -0.34752
779 | 0.3258 | 0.014002 | -0.014002 | -0.012508 | -0.3258
780 | 0.30417 | 0.010815 | -0.010815 | -0.011092 | -0.30417
781 | 0.30417 | 0.010815 | -0.010815 | -0.011092 | -0.30417
782 | 0.31911 | 0.013017 | -0.013017 | -0.01207 | -0.31911
783 | 0.31911 | 0.013017 | -0.013017 | -0.01207 | -0.31911
784 | 0.31323 | 0.012151 | -0.012151 | -0.011685 | -0.31323
785 | 0.15197 | 0.005792 | -0.005792 | -0.009925 | -0.15197
786 | 0.33561 | 0.016552 | -0.016552 | -0.013718 | -0.33561
787 | 0.33119 | 0.010097 | -0.010097 | -0.010816 | -0.33119
788 | 0.29777 | 0.009873 | -0.009873 | -0.010673 | -0.29777
789 | 0.3258 | 0.014003 | -0.014003 | -0.012508 | -0.3258
790 | 0.34727 | 0.018985 | -0.018985 | -0.014856 | -0.34727
791 | 0.26657 | 0.008999 | -0.008999 | -0.010513 | -0.26657
792 | 0.35994 | 0.013826 | -0.013826 | -0.012633 | -0.35994
794 | 0.32951 | 0.009809 | -0.009809 | -0.011 | -0.32951
795 | 0.2427 | 0.008331 | -0.008331 | -0.010391 | -0.2427
796 | 0.2427 | 0.008331 | -0.008331 | -0.010391 | -0.2427
797 | 0.34124 | 0.00999 | -0.00999 | -0.01067 | -0.34124
800 | 0.00388 | 0.003922 | -0.003922 | 0.001238 | -0.00388
801 | 0.003332 | 0.004477 | -0.004477 | 0.001776 | -0.003332
802 | 0.004259 | 0.003547 | -0.003547 | 0.000861 | -0.004259
803 | 0.003596 | 0.004212 | -0.004212 | 0.001525 | -0.003596
804 | 0.003286 | 0.004544 | -0.004544 | 0.001295 | -0.003286
805 | 0.003351 | 0.004461 | -0.004461 | 0.001771 | -0.003351
806 | 0.003763 | 0.004042 | -0.004042 | 0.001356 | -0.003763
807 | 0.003284 | 0.004549 | -0.004549 | 0.001255 | -0.003284
808 | 0.003351 | 0.004461 | -0.004461 | 0.001771 | -0.003351
809 | 0.003277 | 0.004561 | -0.004561 | 0.001144 | -0.003277
810 | 0.003202 | 0.00448 | -0.00448 | 0.001849 | -0.003202
812 | 0.003611 | 0.004453 | -0.004453 | 0.001758 | -0.003611
813 | 0.003273 | 0.00446 | -0.00446 | 0.001829 | -0.003273
814 | 0.00348 | 0.004301 | -0.004301 | 0.001629 | -0.00348
815 | 0.003708 | 0.004098 | -0.004098 | 0.001412 | -0.003708
816 | 0.003654 | 0.004302 | -0.004302 | 0.001623 | -0.003654
817 | 0.003241 | 0.004459 | -0.004459 | 0.00184 | -0.003241
818 | 0.003654 | 0.004302 | -0.004302 | 0.001623 | -0.003654
819 | 0.003211 | 0.004457 | -0.004457 | 0.001849 | -0.003211
820 | 0.003708 | 0.004098 | -0.004098 | 0.001412 | -0.003708
821 | 0.004171 | 0.003657 | -0.003657 | 0.000971 | -0.004171
822 | 0.003284 | 0.004549 | -0.004549 | 0.001255 | -0.003284
823 | 0.003329 | 0.004453 | -0.004453 | 0.00178 | -0.003329
824 | 0.003269 | 0.004463 | -0.004463 | 0.001818 | -0.003269
825 | 0.003629 | 0.00416 | -0.00416 | 0.001483 | -0.003629
826 | 0.003577 | 0.004209 | -0.004209 | 0.001534 | -0.003577
827 | 0.00344 | 0.004464 | -0.004464 | 0.00179 | -0.00344
829 | 0.003353 | 0.00446 | -0.00446 | 0.001771 | -0.003353
830 | 0.003308 | 0.004497 | -0.004497 | 0.001788 | -0.003308
831 | 0.003109 | 0.004451 | -0.004451 | 0.001882 | -0.003109
832 | 0.003275 | 0.004565 | -0.004565 | 0.001115 | -0.003275
834 | 0.003259 | 0.004537 | -0.004537 | 0.001838 | -0.003259
836 | 0.003332 | 0.004477 | -0.004477 | 0.001776 | -0.003332
837 | 0.00348 | 0.004301 | -0.004301 | 0.001629 | -0.00348
842 | 0.003654 | 0.004302 | -0.004302 | 0.001623 | -0.003654
843 | 0.003654 | 0.004302 | -0.004302 | 0.001623 | -0.003654
844 | 0.003654 | 0.004302 | -0.004302 | 0.001623 | -0.003654
845 | 0.003654 | 0.004302 | -0.004302 | 0.001623 | -0.003654
848 | 0.003316 | 0.004491 | -0.004491 | 0.00178 | -0.003316
849 | 0.003322 | 0.00445 | -0.00445 | 0.001783 | -0.003322
850 | 0.003415 | 0.004484 | -0.004484 | 0.001809 | -0.003415
852 | 0.003287 | 0.004544 | -0.004544 | 0.001299 | -0.003287
853 | 0.003283 | 0.004552 | -0.004552 | 0.001232 | -0.003283
855 | 0.003531 | 0.004413 | -0.004413 | 0.001742 | -0.003531
901 | 0.022099 | 0.00225 | -0.00225 | -0.002867 | -0.022099
902 | 0.022042 | 0.002248 | -0.002248 | -0.002863 | -0.022042
903 | 0.022045 | 0.002248 | -0.002248 | -0.002864 | -0.022045
904 | 0.02205 | 0.002248 | -0.002248 | -0.002864 | -0.02205
905 | 0.023359 | 0.002283 | -0.002283 | -0.003014 | -0.023359
908 | 0.022048 | 0.002248 | -0.002248 | -0.002864 | -0.022048
909 | 0.022831 | 0.002285 | -0.002285 | -0.002905 | -0.022831
910 | 0.023421 | 0.002277 | -0.002277 | -0.003043 | -0.023421
911 | 0.019398 | 0.002297 | -0.002297 | -0.002414 | -0.019398
912 | 0.023168 | 0.002302 | -0.002302 | -0.002922 | -0.023168
913 | 0.019087 | 0.002167 | -0.002167 | -0.002544 | -0.019087
914 | 0.022608 | 0.00226 | -0.00226 | -0.002937 | -0.022608
915 | 0.023273 | 0.002292 | -0.002292 | -0.002973 | -0.023273
916 | 0.024922 | 0.002305 | -0.002305 | -0.003253 | -0.024922
917 | 0.02006 | 0.002176 | -0.002176 | -0.00269 | -0.02006
918 | 0.021498 | 0.002205 | -0.002205 | -0.002885 | -0.021498
919 | 0.023521 | 0.002245 | -0.002245 | -0.003159 | -0.023521
920 | 0.022047 | 0.002248 | -0.002248 | -0.002864 | -0.022047
923 | 0.022047 | 0.002248 | -0.002248 | -0.002864 | -0.022047
924 | 0.022047 | 0.002248 | -0.002248 | -0.002864 | -0.022047
930 | 0.025071 | 0.002284 | -0.002284 | -0.003346 | -0.025071
932 | 0.024035 | 0.00228 | -0.00228 | -0.003156 | -0.024035
936 | 0.003584 | 0.004545 | -0.004545 | 0.00184 | -0.003584
937 | 0.003584 | 0.004545 | -0.004545 | 0.001839 | -0.003584
938 | 0.003583 | 0.004551 | -0.004551 | 0.001846 | -0.003583
939 | 0.003582 | 0.004554 | -0.004554 | 0.001848 | -0.003582
940 | 0.003582 | 0.004552 | -0.004552 | 0.001846 | -0.003582
945 | 0.003583 | 0.00455 | -0.00455 | 0.001844 | -0.003583
946 | 0.003582 | 0.004552 | -0.004552 | 0.001846 | -0.003582
947 | 0.003582 | 0.004553 | -0.004553 | 0.001847 | -0.003582
948 | 0.003584 | 0.004545 | -0.004545 | 0.00184 | -0.003584
949 | 0.003584 | 0.004545 | -0.004545 | 0.001839 | -0.003584
950 | 0.003584 | 0.004545 | -0.004545 | 0.001839 | -0.003584
952 | 0.003584 | 0.004545 | -0.004545 | 0.00184 | -0.003584
956 | 0.02229 | 0.002255 | -0.002255 | -0.002889 | -0.02229
957 | 0.003585 | 0.004542 | -0.004542 | 0.001837 | -0.003585
958 | 0.003584 | 0.004546 | -0.004546 | 0.001841 | -0.003584
959 | 0.023108 | 0.002294 | -0.002294 | -0.002932 | -0.023108
960 | 0.003574 | 0.004581 | -0.004581 | 0.001872 | -0.003574
961 | 0.003581 | 0.004555 | -0.004555 | 0.001849 | -0.003581
962 | 0.007492 | 0.12603 | -0.12603 | 0.072012 | -0.007492
963 | 0.003583 | 0.004551 | -0.004551 | 0.001845 | -0.003583
964 | 0.00749 | 0.12228 | -0.12228 | 0.078171 | -0.00749
965 | 0.007492 | 0.12194 | -0.12194 | 0.078901 | -0.007492
966 | 0.007492 | 0.12193 | -0.12193 | 0.078934 | -0.007492
967 | 0.007507 | 0.11931 | -0.11931 | 0.084674 | -0.007507
968 | 0.003474 | 0.004465 | -0.004465 | 0.001798 | -0.003474
969 | 0.007485 | 0.12321 | -0.12321 | 0.076134 | -0.007485
970 | 0.00323 | 0.004889 | -0.004889 | 0.002279 | -0.00323
971 | 0.003598 | 0.004497 | -0.004497 | 0.001797 | -0.003598
972 | 0.025271 | 0.002284 | -0.002284 | -0.003384 | -0.025271
973 | 0.003012 | 0.004906 | -0.004906 | 0.002368 | -0.003012
974 | 0.003281 | 0.004503 | -0.004503 | 0.001789 | -0.003281
975 | 0.006671 | 0.1006 | -0.1006 | 0.069582 | -0.006671
976 | 0.003583 | 0.004551 | -0.004551 | 0.001845 | -0.003583
977 | 0.003589 | 0.004528 | -0.004528 | 0.001825 | -0.003589
978 | 0.007074 | 0.11532 | -0.11532 | 0.067088 | -0.007074
979 | 0.003585 | 0.004543 | -0.004543 | 0.001838 | -0.003585
980 | 0.007492 | 0.12194 | -0.12194 | 0.078901 | -0.007492
981 | 0.021938 | 0.002245 | -0.002245 | -0.002853 | -0.021938
982 | 0.019061 | 0.002156 | -0.002156 | -0.002555 | -0.019061
983 | 0.019398 | 0.002297 | -0.002297 | -0.002414 | -0.019398
984 | 0.025279 | 0.002284 | -0.002284 | -0.003386 | -0.025279
985 | 0.023556 | 0.002348 | -0.002348 | -0.002859 | -0.023556
986 | 0.025548 | 0.002286 | -0.002286 | -0.003434 | -0.025548
987 | 0.007492 | 0.12193 | -0.12193 | 0.078934 | -0.007492
988 | 0.028619 | 0.002303 | -0.002303 | -0.003982 | -0.028619
989 | 0.007485 | 0.12321 | -0.12321 | 0.076134 | -0.007485
990 | 0.007507 | 0.11931 | -0.11931 | 0.084674 | -0.007507
991 | 0.10856 | 0.004101 | -0.004101 | -0.006286 | -0.10856
992 | 0.03572 | 0.002306 | -0.002306 | -0.004966 | -0.03572
993 | 0.003545 | 0.004341 | -0.004341 | 0.001657 | -0.003545
994 | 0.003496 | 0.004426 | -0.004426 | 0.001754 | -0.003496
995 | 0.003545 | 0.004341 | -0.004341 | 0.001657 | -0.003545
996 | 0.003496 | 0.004426 | -0.004426 | 0.001754 | -0.003496
997 | 0.003281 | 0.004503 | -0.004503 | 0.001789 | -0.003281
998 | 0.007074 | 0.11532 | -0.11532 | 0.067088 | -0.007074
999 | 0.003584 | 0.004546 | -0.004546 | 0.001841 | -0.003584
1000 | 0.003585 | 0.004542 | -0.004542 | 0.001837 | -0.003585
1001 | 0.02229 | 0.002255 | -0.002255 | -0.002889 | -0.02229
1002 | 0.3602 | 0.031368 | -0.031368 | -0.021137 | -0.3602
1003 | 0.3602 | 0.031368 | -0.031368 | -0.021137 | -0.3602
1004 | 0.3602 | 0.031368 | -0.031368 | -0.021137 | -0.3602
1005 | 0.3602 | 0.031368 | -0.031368 | -0.021137 | -0.3602
1006 | 0.3602 | 0.031368 | -0.031368 | -0.021137 | -0.3602
1007 | 0.3602 | 0.031368 | -0.031368 | -0.021137 | -0.3602
1008 | 0.3602 | 0.031368 | -0.031368 | -0.021137 | -0.3602
1009 | 0.023108 | 0.002294 | -0.002294 | -0.002932 | -0.023108
1010 | 0.3602 | 0.031368 | -0.031368 | -0.021137 | -0.3602
1011 | 0.025279 | 0.002284 | -0.002284 | -0.003386 | -0.025279
1012 | 0.025271 | 0.002284 | -0.002284 | -0.003384 | -0.025271
1015 | 0.35898 | 0.032195 | -0.032195 | -0.02158 | -0.35898
1018 | 0.36439 | 0.028643 | -0.028643 | -0.019679 | -0.36439
1019 | 0.36288 | 0.029592 | -0.029592 | -0.020186 | -0.36288
1020 | 0.36454 | 0.028571 | -0.028571 | -0.019641 | -0.36454
1021 | 0.36525 | 0.02804 | -0.02804 | -0.019356 | -0.36525
1022 | 0.36524 | 0.028043 | -0.028043 | -0.019358 | -0.36524
1023 | 0.36303 | 0.029228 | -0.029228 | -0.019985 | -0.36303
1024 | 0.36772 | 0.026542 | -0.026542 | -0.018558 | -0.36772
1025 | 0.36772 | 0.026542 | -0.026542 | -0.018558 | -0.36772
1026 | 0.36454 | 0.028571 | -0.028571 | -0.019641 | -0.36454
1027 | 0.36247 | 0.029894 | -0.029894 | -0.020347 | -0.36247
1028 | 0.36454 | 0.028571 | -0.028571 | -0.019641 | -0.36454
1030 | 0.36956 | 0.025425 | -0.025425 | -0.017963 | -0.36956
1032 | 0.36668 | 0.025748 | -0.025748 | -0.018137 | -0.36668
1033 | 0.36483 | 0.025977 | -0.025977 | -0.018248 | -0.36483
1034 | 0.36494 | 0.025963 | -0.025963 | -0.018242 | -0.36494
1039 | 0.36668 | 0.025748 | -0.025748 | -0.018137 | -0.36668
1040 | 0.36668 | 0.025748 | -0.025748 | -0.018137 | -0.36668
1041 | 0.36668 | 0.025748 | -0.025748 | -0.018137 | -0.36668
1042 | 0.36668 | 0.025748 | -0.025748 | -0.018137 | -0.36668
1043 | 0.36668 | 0.025748 | -0.025748 | -0.018137 | -0.36668
1044 | 0.36668 | 0.025748 | -0.025748 | -0.018137 | -0.36668
1045 | 0.36772 | 0.026542 | -0.026542 | -0.018558 | -0.36772
1046 | 0.36772 | 0.026542 | -0.026542 | -0.018558 | -0.36772
1047 | 0.36772 | 0.026542 | -0.026542 | -0.018558 | -0.36772
1048 | 0.38323 | 0.02335 | -0.02335 | -0.016956 | -0.38323
1049 | 0.38323 | 0.02335 | -0.02335 | -0.016956 | -0.38323
1051 | 0.36243 | 0.029922 | -0.029922 | -0.020362 | -0.36243
1052 | 0.3624 | 0.029946 | -0.029946 | -0.020375 | -0.3624
1053 | 0.36238 | 0.029956 | -0.029956 | -0.020381 | -0.36238
1054 | 0.36239 | 0.029948 | -0.029948 | -0.020376 | -0.36239
1055 | 0.3624 | 0.02994 | -0.02994 | -0.020372 | -0.3624
1056 | 0.3624 | 0.02994 | -0.02994 | -0.020372 | -0.3624
1057 | 0.38323 | 0.02335 | -0.02335 | -0.016956 | -0.38323
1058 | 0.3685 | 0.026086 | -0.026086 | -0.018316 | -0.3685
1059 | 0.3625 | 0.029683 | -0.029683 | -0.02023 | -0.3625
1060 | 0.38323 | 0.02335 | -0.02335 | -0.016956 | -0.38323
1061 | 0.36424 | 0.025438 | -0.025438 | -0.017996 | -0.36424
1062 | 0.36424 | 0.025438 | -0.025438 | -0.017996 | -0.36424
1063 | 0.36424 | 0.025438 | -0.025438 | -0.017996 | -0.36424
1064 | 0.36424 | 0.025438 | -0.025438 | -0.017996 | -0.36424
1065 | 0.36424 | 0.025438 | -0.025438 | -0.017996 | -0.36424
1066 | 0.36424 | 0.025438 | -0.025438 | -0.017996 | -0.36424
1067 | 0.36425 | 0.025483 | -0.025483 | -0.018019 | -0.36425
1068 | 0.36425 | 0.025483 | -0.025483 | -0.018019 | -0.36425
1069 | 0.36424 | 0.025438 | -0.025438 | -0.017996 | -0.36424
1070 | 0.36424 | 0.025438 | -0.025438 | -0.017996 | -0.36424
1071 | 0.36424 | 0.025438 | -0.025438 | -0.017996 | -0.36424
1072 | 0.38323 | 0.02335 | -0.02335 | -0.016956 | -0.38323
1073 | 0.36425 | 0.025483 | -0.025483 | -0.018019 | -0.36425
1074 | 0.36027 | 0.031228 | -0.031228 | -0.021062 | -0.36027
1075 | 0.36004 | 0.031422 | -0.031422 | -0.021166 | -0.36004
1080 | 0.3602 | 0.031364 | -0.031364 | -0.021135 | -0.3602
1087 | 0.3602 | 0.031364 | -0.031364 | -0.021135 | -0.3602
1088 | 0.3602 | 0.031364 | -0.031364 | -0.021135 | -0.3602
1089 | 0.3602 | 0.031364 | -0.031364 | -0.021135 | -0.3602
1091 | 0.3602 | 0.031364 | -0.031364 | -0.021135 | -0.3602
1092 | 0.36027 | 0.031228 | -0.031228 | -0.021062 | -0.36027
1093 | 0.36027 | 0.031228 | -0.031228 | -0.021062 | -0.36027
1094 | 0.36027 | 0.031228 | -0.031228 | -0.021062 | -0.36027
1095 | 0.36027 | 0.031228 | -0.031228 | -0.021062 | -0.36027
1096 | 0.36027 | 0.031228 | -0.031228 | -0.021062 | -0.36027
1097 | 0.36027 | 0.031228 | -0.031228 | -0.021062 | -0.36027
1098 | 0.36027 | 0.031228 | -0.031228 | -0.021062 | -0.36027
1099 | 0.36161 | 0.030452 | -0.030452 | -0.020646 | -0.36161
1100 | 0.36161 | 0.030452 | -0.030452 | -0.020646 | -0.36161
1101 | 0.36161 | 0.030452 | -0.030452 | -0.020646 | -0.36161
1102 | 0.36141 | 0.030582 | -0.030582 | -0.020716 | -0.36141
1103 | 0.36108 | 0.0308 | -0.0308 | -0.020833 | -0.36108
1104 | 0.36108 | 0.0308 | -0.0308 | -0.020833 | -0.36108
1105 | 0.36021 | 0.031364 | -0.031364 | -0.021135 | -0.36021
1106 | 0.36021 | 0.031364 | -0.031364 | -0.021135 | -0.36021
1107 | 0.36039 | 0.031242 | -0.031242 | -0.02107 | -0.36039
1108 | 0.36039 | 0.031242 | -0.031242 | -0.02107 | -0.36039
1109 | 0.36027 | 0.031228 | -0.031228 | -0.021062 | -0.36027
1111 | 0.3626 | 0.029801 | -0.029801 | -0.020297 | -0.3626
1112 | 0.3626 | 0.029801 | -0.029801 | -0.020297 | -0.3626
1113 | 0.36268 | 0.029739 | -0.029739 | -0.020264 | -0.36268
1116 | 0.36293 | 0.029321 | -0.029321 | -0.020035 | -0.36293
1117 | 0.36272 | 0.029499 | -0.029499 | -0.020131 | -0.36272
1118 | 0.36249 | 0.029761 | -0.029761 | -0.020273 | -0.36249
1119 | 0.36249 | 0.029761 | -0.029761 | -0.020273 | -0.36249
1120 | 0.3625 | 0.029753 | -0.029753 | -0.020269 | -0.3625
1121 | 0.36249 | 0.029821 | -0.029821 | -0.020307 | -0.36249
1122 | 0.36263 | 0.029764 | -0.029764 | -0.020278 | -0.36263
1123 | 0.3623 | 0.029924 | -0.029924 | -0.020363 | -0.3623
1126 | 0.36251 | 0.029864 | -0.029864 | -0.020331 | -0.36251
1127 | 0.36248 | 0.029868 | -0.029868 | -0.020333 | -0.36248
1128 | 0.36248 | 0.029888 | -0.029888 | -0.020344 | -0.36248
1129 | 0.36278 | 0.029662 | -0.029662 | -0.020223 | -0.36278
1130 | 0.36275 | 0.029676 | -0.029676 | -0.020231 | -0.36275
1132 | 0.36248 | 0.029564 | -0.029564 | -0.020163 | -0.36248
1137 | 0.36184 | 0.030137 | -0.030137 | -0.020472 | -0.36184
1138 | 0.36218 | 0.0299 | -0.0299 | -0.020345 | -0.36218
1141 | 0.36204 | 0.030107 | -0.030107 | -0.020462 | -0.36204
1142 | 0.362 | 0.029994 | -0.029994 | -0.020402 | -0.362
1143 | 0.36228 | 0.02996 | -0.02996 | -0.020383 | -0.36228
1144 | 0.36228 | 0.02996 | -0.02996 | -0.020383 | -0.36228
1145 | 0.36172 | 0.030326 | -0.030326 | -0.020579 | -0.36172
1146 | 0.36067 | 0.030751 | -0.030751 | -0.020807 | -0.36067
1147 | 0.36067 | 0.030758 | -0.030758 | -0.020811 | -0.36067
1148 | 0.36067 | 0.030758 | -0.030758 | -0.020811 | -0.36067
1149 | 0.36087 | 0.030511 | -0.030511 | -0.020679 | -0.36087
1150 | 0.36104 | 0.030311 | -0.030311 | -0.020572 | -0.36104
1152 | 0.36087 | 0.030511 | -0.030511 | -0.020679 | -0.36087
1155 | 0.36144 | 0.029836 | -0.029836 | -0.020318 | -0.36144
1156 | 0.36144 | 0.029836 | -0.029836 | -0.020318 | -0.36144
1158 | 0.3628 | 0.027757 | -0.027757 | -0.0192 | -0.3628
1159 | 0.36167 | 0.029555 | -0.029555 | -0.020168 | -0.36167
1160 | 0.36173 | 0.029629 | -0.029629 | -0.020207 | -0.36173
1161 | 0.36167 | 0.029555 | -0.029555 | -0.020168 | -0.36167
1162 | 0.36286 | 0.027804 | -0.027804 | -0.019232 | -0.36286
1163 | 0.36286 | 0.027804 | -0.027804 | -0.019232 | -0.36286
1164 | 0.3628 | 0.027757 | -0.027757 | -0.0192 | -0.3628
1165 | 0.36173 | 0.029474 | -0.029474 | -0.020124 | -0.36173
1166 | 0.36173 | 0.029474 | -0.029474 | -0.020124 | -0.36173
1167 | 0.36202 | 0.02905 | -0.02905 | -0.019898 | -0.36202
1168 | 0.36234 | 0.028573 | -0.028573 | -0.019643 | -0.36234
1169 | 0.36234 | 0.028573 | -0.028573 | -0.019643 | -0.36234
1176 | 0.36295 | 0.029423 | -0.029423 | -0.020092 | -0.36295
1177 | 0.363 | 0.029315 | -0.029315 | -0.020033 | -0.363
1178 | 0.36302 | 0.029247 | -0.029247 | -0.019995 | -0.36302
1179 | 0.363 | 0.029315 | -0.029315 | -0.020033 | -0.363
1180 | 0.36292 | 0.0295 | -0.0295 | -0.020135 | -0.36292
1182 | 0.363 | 0.029296 | -0.029296 | -0.020022 | -0.363
1184 | 0.363 | 0.029298 | -0.029298 | -0.020023 | -0.363
1198 | 0.34143 | 0.044474 | -0.044474 | -0.028152 | -0.34143
1199 | 0.34455 | 0.04232 | -0.04232 | -0.026999 | -0.34455
1201 | 0.34455 | 0.04232 | -0.04232 | -0.026999 | -0.34455
1202 | 0.35343 | 0.036079 | -0.036079 | -0.023659 | -0.35343
1203 | 0.34721 | 0.040435 | -0.040435 | -0.02599 | -0.34721
1204 | 0.34555 | 0.041593 | -0.041593 | -0.02661 | -0.34555
1205 | 0.34555 | 0.041593 | -0.041593 | -0.02661 | -0.34555
1206 | 0.34333 | 0.043146 | -0.043146 | -0.027441 | -0.34333
1207 | 0.34333 | 0.043146 | -0.043146 | -0.027441 | -0.34333
1210 | 0.3521 | 0.036466 | -0.036466 | -0.02384 | -0.3521
1211 | 0.35208 | 0.035922 | -0.035922 | -0.02352 | -0.35208
1212 | 0.34962 | 0.038314 | -0.038314 | -0.024834 | -0.34962
1213 | 0.35208 | 0.035921 | -0.035921 | -0.023519 | -0.35208
1214 | 0.34486 | 0.041869 | -0.041869 | -0.026748 | -0.34486
1215 | 0.35208 | 0.035921 | -0.035921 | -0.023519 | -0.35208
1216 | 0.35206 | 0.034977 | -0.034977 | -0.022963 | -0.35206
1217 | 0.35205 | 0.034415 | -0.034415 | -0.022632 | -0.35205
1218 | 0.35202 | 0.0333 | -0.0333 | -0.021976 | -0.35202
1221 | 0.35578 | 0.032119 | -0.032119 | -0.021424 | -0.35578
1222 | 0.35809 | 0.031392 | -0.031392 | -0.021084 | -0.35809
1223 | 0.35809 | 0.031392 | -0.031392 | -0.021084 | -0.35809
1226 | 0.35906 | 0.030565 | -0.030565 | -0.020645 | -0.35906
1227 | 0.35906 | 0.030565 | -0.030565 | -0.020645 | -0.35906
1228 | 0.35907 | 0.030556 | -0.030556 | -0.02064 | -0.35907
1229 | 0.35954 | 0.029653 | -0.029653 | -0.020141 | -0.35954
1232 | 0.34143 | 0.044474 | -0.044474 | -0.028152 | -0.34143
1233 | 0.34143 | 0.044474 | -0.044474 | -0.028152 | -0.34143
1234 | 0.34143 | 0.044474 | -0.044474 | -0.028152 | -0.34143
1235 | 0.34143 | 0.044474 | -0.044474 | -0.028152 | -0.34143
1236 | 0.34143 | 0.044474 | -0.044474 | -0.028152 | -0.34143
1237 | 0.34143 | 0.044474 | -0.044474 | -0.028152 | -0.34143
1238 | 0.35898 | 0.032195 | -0.032195 | -0.02158 | -0.35898
1239 | 0.35898 | 0.032195 | -0.032195 | -0.02158 | -0.35898
1240 | 0.35898 | 0.032195 | -0.032195 | -0.02158 | -0.35898
1241 | 0.35898 | 0.032195 | -0.032195 | -0.02158 | -0.35898
1242 | 0.35898 | 0.032195 | -0.032195 | -0.02158 | -0.35898
1245 | 0.36004 | 0.031422 | -0.031422 | -0.021166 | -0.36004
1246 | 0.36004 | 0.031422 | -0.031422 | -0.021166 | -0.36004
1249 | 0.36004 | 0.031422 | -0.031422 | -0.021166 | -0.36004
1252 | 0.36042 | 0.031159 | -0.031159 | -0.021025 | -0.36042
1253 | 0.36138 | 0.030507 | -0.030507 | -0.020676 | -0.36138
1254 | 0.36189 | 0.030156 | -0.030156 | -0.020488 | -0.36189
1255 | 0.3619 | 0.030135 | -0.030135 | -0.020477 | -0.3619
1256 | 0.36195 | 0.030066 | -0.030066 | -0.02044 | -0.36195
1257 | 0.36197 | 0.030044 | -0.030044 | -0.020429 | -0.36197
1259 | 0.36211 | 0.029968 | -0.029968 | -0.020388 | -0.36211
1260 | 0.36195 | 0.030066 | -0.030066 | -0.02044 | -0.36195
1262 | 0.36192 | 0.029891 | -0.029891 | -0.020346 | -0.36192
1263 | 0.36192 | 0.029891 | -0.029891 | -0.020346 | -0.36192
1264 | 0.36192 | 0.029891 | -0.029891 | -0.020346 | -0.36192
1265 | 0.36192 | 0.029891 | -0.029891 | -0.020346 | -0.36192
1266 | 0.36192 | 0.029891 | -0.029891 | -0.020346 | -0.36192
1267 | 0.3618 | 0.029724 | -0.029724 | -0.020258 | -0.3618
1270 | 0.36178 | 0.029698 | -0.029698 | -0.020244 | -0.36178
1273 | 0.36178 | 0.029691 | -0.029691 | -0.02024 | -0.36178
1274 | 0.36178 | 0.029691 | -0.029691 | -0.02024 | -0.36178
1275 | 0.36178 | 0.029691 | -0.029691 | -0.02024 | -0.36178
1277 | 0.36177 | 0.029683 | -0.029683 | -0.020236 | -0.36177
1280 | 0.36177 | 0.029683 | -0.029683 | -0.020236 | -0.36177
1281 | 0.36204 | 0.030107 | -0.030107 | -0.020462 | -0.36204
1282 | 0.36204 | 0.030107 | -0.030107 | -0.020462 | -0.36204
1283 | 0.36204 | 0.030107 | -0.030107 | -0.020462 | -0.36204
1285 | 0.36174 | 0.029651 | -0.029651 | -0.020219 | -0.36174
1292 | 0.36269 | 0.029713 | -0.029713 | -0.020251 | -0.36269
1295 | 0.3602 | 0.031364 | -0.031364 | -0.021135 | -0.3602
1296 | 0.35954 | 0.031789 | -0.031789 | -0.021363 | -0.35954
1297 | 0.35928 | 0.031982 | -0.031982 | -0.021466 | -0.35928
1300 | 0.36423 | 0.026126 | -0.026126 | -0.01835 | -0.36423
1301 | 0.36388 | 0.02655 | -0.02655 | -0.018572 | -0.36388
1302 | 0.36376 | 0.026698 | -0.026698 | -0.01865 | -0.36376
1305 | 0.36449 | 0.025575 | -0.025575 | -0.018062 | -0.36449
1306 | 0.36443 | 0.025617 | -0.025617 | -0.018081 | -0.36443
1307 | 0.36312 | 0.027481 | -0.027481 | -0.019062 | -0.36312
1308 | 0.36382 | 0.02662 | -0.02662 | -0.01861 | -0.36382
1309 | 0.36439 | 0.025927 | -0.025927 | -0.018246 | -0.36439
1310 | 0.36436 | 0.025837 | -0.025837 | -0.0182 | -0.36436
1311 | 0.36428 | 0.025459 | -0.025459 | -0.018006 | -0.36428
1312 | 0.36428 | 0.025577 | -0.025577 | -0.018067 | -0.36428
1313 | 0.36427 | 0.025555 | -0.025555 | -0.018055 | -0.36427
1314 | 0.36427 | 0.025555 | -0.025555 | -0.018055 | -0.36427
1315 | 0.36426 | 0.025502 | -0.025502 | -0.018029 | -0.36426
1317 | 0.36346 | 0.027097 | -0.027097 | -0.018826 | -0.36346
1318 | 0.36484 | 0.025725 | -0.025725 | -0.018135 | -0.36484
1319 | 0.36434 | 0.025686 | -0.025686 | -0.018112 | -0.36434
1320 | 0.36063 | 0.028097 | -0.028097 | -0.019293 | -0.36063
1321 | 0.36063 | 0.028097 | -0.028097 | -0.019293 | -0.36063
1322 | 0.36325 | 0.02735 | -0.02735 | -0.018954 | -0.36325
1323 | 0.36024 | 0.028294 | -0.028294 | -0.01939 | -0.36024
1324 | 0.36321 | 0.027679 | -0.027679 | -0.019135 | -0.36321
1325 | 0.36321 | 0.027679 | -0.027679 | -0.019135 | -0.36321
1326 | 0.36312 | 0.028454 | -0.028454 | -0.01956 | -0.36312
1327 | 0.36346 | 0.027097 | -0.027097 | -0.018826 | -0.36346
1328 | 0.36324 | 0.028478 | -0.028478 | -0.019585 | -0.36324
1329 | 0.35991 | 0.031119 | -0.031119 | -0.020987 | -0.35991
1330 | 0.35874 | 0.031187 | -0.031187 | -0.020988 | -0.35874
1331 | 0.36324 | 0.028478 | -0.028478 | -0.019585 | -0.36324
1332 | 0.36335 | 0.027301 | -0.027301 | -0.018929 | -0.36335
1333 | 0.36372 | 0.028096 | -0.028096 | -0.019383 | -0.36372
1334 | 0.35335 | 0.024885 | -0.024885 | -0.017669 | -0.35335
1335 | 0.36324 | 0.028478 | -0.028478 | -0.019585 | -0.36324
1336 | 0.36324 | 0.028478 | -0.028478 | -0.019585 | -0.36324
1337 | 0.36009 | 0.030979 | -0.030979 | -0.020912 | -0.36009
1338 | 0.36009 | 0.030979 | -0.030979 | -0.020912 | -0.36009
1339 | 0.35503 | 0.024944 | -0.024944 | -0.017703 | -0.35503
1340 | 0.35577 | 0.024669 | -0.024669 | -0.017567 | -0.35577
1341 | 0.35789 | 0.025141 | -0.025141 | -0.017809 | -0.35789
1342 | 0.35789 | 0.025141 | -0.025141 | -0.017809 | -0.35789
1343 | 0.35503 | 0.024944 | -0.024944 | -0.017703 | -0.35503
1344 | 0.35577 | 0.024669 | -0.024669 | -0.017567 | -0.35577
1345 | 0.36134 | 0.027738 | -0.027738 | -0.019116 | -0.36134
1346 | 0.36218 | 0.027315 | -0.027315 | -0.018908 | -0.36218
1347 | 0.36218 | 0.027315 | -0.027315 | -0.018908 | -0.36218
1348 | 0.36364 | 0.026576 | -0.026576 | -0.018544 | -0.36364
1349 | 0.35301 | 0.030439 | -0.030439 | -0.020355 | -0.35301
1350 | 0.35301 | 0.030439 | -0.030439 | -0.020355 | -0.35301
1351 | 0.35571 | 0.029637 | -0.029637 | -0.019994 | -0.35571
1352 | 0.3458 | 0.032576 | -0.032576 | -0.021316 | -0.3458
1353 | 0.35301 | 0.030439 | -0.030439 | -0.020355 | -0.35301
1354 | 0.35503 | 0.024944 | -0.024944 | -0.017703 | -0.35503
1355 | 0.36302 | 0.0272 | -0.0272 | -0.018879 | -0.36302
1356 | 0.36249 | 0.027492 | -0.027492 | -0.019026 | -0.36249
1357 | 0.3605 | 0.028201 | -0.028201 | -0.019348 | -0.3605
1358 | 0.36166 | 0.027787 | -0.027787 | -0.01916 | -0.36166
1359 | 0.36227 | 0.027571 | -0.027571 | -0.019062 | -0.36227
1360 | 0.36333 | 0.02703 | -0.02703 | -0.018793 | -0.36333
1362 | 0.36253 | 0.027526 | -0.027526 | -0.019048 | -0.36253
1363 | 0.36262 | 0.027605 | -0.027605 | -0.0191 | -0.36262
1364 | 0.36266 | 0.027634 | -0.027634 | -0.019119 | -0.36266
1367 | 0.36437 | 0.025664 | -0.025664 | -0.018102 | -0.36437
1368 | 0.36439 | 0.025648 | -0.025648 | -0.018095 | -0.36439
1369 | 0.36439 | 0.025648 | -0.025648 | -0.018095 | -0.36439
1370 | 0.36442 | 0.02563 | -0.02563 | -0.018087 | -0.36442
1371 | 0.35994 | 0.013826 | -0.013826 | -0.012633 | -0.35994
1373 | 0.36434 | 0.025686 | -0.025686 | -0.018112 | -0.36434
1374 | 0.36434 | 0.025686 | -0.025686 | -0.018112 | -0.36434
1375 | 0.36434 | 0.025686 | -0.025686 | -0.018112 | -0.36434
1376 | 0.36434 | 0.025685 | -0.025685 | -0.018111 | -0.36434
1378 | 0.36356 | 0.025712 | -0.025712 | -0.018116 | -0.36356
1379 | 0.36155 | 0.025443 | -0.025443 | -0.017974 | -0.36155
1380 | 0.35888 | 0.025085 | -0.025085 | -0.017786 | -0.35888
1381 | 0.35736 | 0.024882 | -0.024882 | -0.017679 | -0.35736
1382 | 0.35666 | 0.024789 | -0.024789 | -0.01763 | -0.35666
1383 | 0.35666 | 0.024789 | -0.024789 | -0.01763 | -0.35666
1384 | 0.35666 | 0.024789 | -0.024789 | -0.01763 | -0.35666
1385 | 0.35649 | 0.024766 | -0.024766 | -0.017618 | -0.35649
1386 | 0.35649 | 0.024766 | -0.024766 | -0.017618 | -0.35649
1387 | 0.35666 | 0.024789 | -0.024789 | -0.01763 | -0.35666
1388 | 0.3628 | 0.027757 | -0.027757 | -0.0192 | -0.3628
1389 | 0.3628 | 0.027757 | -0.027757 | -0.0192 | -0.3628
1390 | 0.3628 | 0.027757 | -0.027757 | -0.0192 | -0.3628
1391 | 0.3628 | 0.027757 | -0.027757 | -0.0192 | -0.3628
1392 | 0.3628 | 0.027757 | -0.027757 | -0.0192 | -0.3628
1393 | 0.3628 | 0.027757 | -0.027757 | -0.0192 | -0.3628
1394 | 0.36367 | 0.026843 | -0.026843 | -0.018698 | -0.36367
1395 | 0.36344 | 0.02697 | -0.02697 | -0.018763 | -0.36344
1398 | 0.35693 | 0.022611 | -0.022611 | -0.016608 | -0.35693
1400 | 0.36427 | 0.025555 | -0.025555 | -0.018055 | -0.36427
1401 | 0.36427 | 0.025555 | -0.025555 | -0.018055 | -0.36427
1402 | 0.36427 | 0.025555 | -0.025555 | -0.018055 | -0.36427
1406 | 0.35577 | 0.024669 | -0.024669 | -0.017567 | -0.35577
1407 | 0.35577 | 0.024669 | -0.024669 | -0.017567 | -0.35577
1408 | 0.35577 | 0.024669 | -0.024669 | -0.017567 | -0.35577
1409 | 0.35577 | 0.024669 | -0.024669 | -0.017567 | -0.35577
1410 | 0.36427 | 0.025555 | -0.025555 | -0.018055 | -0.36427
1411 | 0.36427 | 0.025555 | -0.025555 | -0.018055 | -0.36427
1412 | 0.36427 | 0.025555 | -0.025555 | -0.018055 | -0.36427
1414 | 0.3745 | 0.02452 | -0.02452 | -0.017518 | -0.3745
1420 | 0.38619 | 0.022379 | -0.022379 | -0.016466 | -0.38619
1421 | 0.14207 | 0.004748 | -0.004748 | -0.007777 | -0.14207
1422 | 0.34221 | 0.009256 | -0.009256 | -0.009954 | -0.34221
1423 | 0.33127 | 0.009329 | -0.009329 | -0.010003 | -0.33127
1424 | 0.3328 | 0.009375 | -0.009375 | -0.010056 | -0.3328
1425 | 0.34257 | 0.010231 | -0.010231 | -0.010435 | -0.34257
1426 | 0.3328 | 0.009741 | -0.009741 | -0.010198 | -0.3328
1427 | 0.33265 | 0.009735 | -0.009735 | -0.010195 | -0.33265
1429 | 0.22487 | 0.006073 | -0.006073 | -0.008198 | -0.22487
1430 | 0.47469 | 0.009471 | -0.009471 | -0.010222 | -0.47469
1431 | 0.36275 | 0.010497 | -0.010497 | -0.011154 | -0.36275
1432 | 0.47469 | 0.009471 | -0.009471 | -0.010222 | -0.47469
1433 | 0.36275 | 0.010497 | -0.010497 | -0.011154 | -0.36275
1434 | 0.14207 | 0.004748 | -0.004748 | -0.007777 | -0.14207
1435 | 0.41164 | 0.017708 | -0.017708 | -0.01417 | -0.41164
1436 | -0.056218 | 0.001573 | -0.001573 | -0.006768 | 0.056218
1437 | 0.41164 | 0.017708 | -0.017708 | -0.01417 | -0.41164
1438 | 0.41177 | 0.017697 | -0.017697 | -0.014165 | -0.41177
1439 | 0.41177 | 0.017697 | -0.017697 | -0.014165 | -0.41177
1440 | 0.088765 | 0.022693 | -0.022693 | -0.016607 | -0.088765
1441 | 0.095463 | 0.043228 | -0.043228 | -0.023604 | -0.095463
1442 | 0.42687 | 0.015723 | -0.015723 | -0.013219 | -0.42687
1443 | 0.15783 | 0.005 | -0.005 | -0.007857 | -0.15783
1446 | 0.32621 | 0.009333 | -0.009333 | -0.010008 | -0.32621
1447 | 0.32438 | 0.009518 | -0.009518 | -0.01011 | -0.32438
1448 | 0.32894 | 0.009578 | -0.009578 | -0.010118 | -0.32894
1449 | 0.32033 | 0.009334 | -0.009334 | -0.009972 | -0.32033
1450 | 0.32961 | 0.009393 | -0.009393 | -0.010039 | -0.32961
1451 | 0.32489 | 0.009363 | -0.009363 | -0.010005 | -0.32489
1452 | 0.27028 | 0.008146 | -0.008146 | -0.009155 | -0.27028
1453 | 0.14207 | 0.004748 | -0.004748 | -0.007777 | -0.14207
1454 | 0.14207 | 0.004748 | -0.004748 | -0.007777 | -0.14207
1455 | 0.14207 | 0.004748 | -0.004748 | -0.007777 | -0.14207
1464 | 0.32332 | 0.009292 | -0.009292 | -0.009987 | -0.32332
1467 | 0.30169 | 0.008764 | -0.008764 | -0.009623 | -0.30169
1468 | 0.29335 | 0.00856 | -0.00856 | -0.009483 | -0.29335
1469 | 0.12171 | 0.004367 | -0.004367 | -0.006596 | -0.12171
1470 | 0.15549 | 0.005192 | -0.005192 | -0.007164 | -0.15549
1471 | 0.13683 | 0.004736 | -0.004736 | -0.00685 | -0.13683
1472 | 0.33277 | 0.009793 | -0.009793 | -0.010469 | -0.33277
1473 | 0.32934 | 0.009944 | -0.009944 | -0.0106 | -0.32934
1474 | 0.33087 | 0.009619 | -0.009619 | -0.010305 | -0.33087
1475 | 0.33382 | 0.009747 | -0.009747 | -0.010429 | -0.33382
1476 | 0.34124 | 0.00999 | -0.00999 | -0.01067 | -0.34124
1477 | 0.34791 | 0.010209 | -0.010209 | -0.010887 | -0.34791
1478 | 0.32356 | 0.009304 | -0.009304 | -0.009993 | -0.32356
1479 | 0.33153 | 0.009382 | -0.009382 | -0.010049 | -0.33153
1480 | 0.32598 | 0.009428 | -0.009428 | -0.010049 | -0.32598
1482 | 0.33153 | 0.009382 | -0.009382 | -0.010049 | -0.33153
1483 | 0.33133 | 0.00958 | -0.00958 | -0.010125 | -0.33133
1484 | 0.33086 | 0.009528 | -0.009528 | -0.010101 | -0.33086
1485 | 0.33064 | 0.009505 | -0.009505 | -0.01009 | -0.33064
1486 | 0.33064 | 0.009505 | -0.009505 | -0.01009 | -0.33064
1489 | 0.32664 | 0.00934 | -0.00934 | -0.010012 | -0.32664
1492 | 0.32831 | 0.00937 | -0.00937 | -0.010027 | -0.32831
1493 | 0.32737 | 0.009353 | -0.009353 | -0.010018 | -0.32737
1494 | 0.32661 | 0.00934 | -0.00934 | -0.010011 | -0.32661
1496 | 0.33153 | 0.009382 | -0.009382 | -0.010049 | -0.33153
1497 | 0.33153 | 0.009382 | -0.009382 | -0.010049 | -0.33153
1498 | 0.33153 | 0.009382 | -0.009382 | -0.010049 | -0.33153
1499 | 0.33063 | 0.009354 | -0.009354 | -0.010017 | -0.33063
1500 | 0.33161 | 0.009382 | -0.009382 | -0.01005 | -0.33161
1503 | 0.32209 | 0.009345 | -0.009345 | -0.009985 | -0.32209
1504 | 0.322 | 0.009344 | -0.009344 | -0.009984 | -0.322
1507 | 0.32157 | 0.009341 | -0.009341 | -0.009981 | -0.32157
1508 | 0.32071 | 0.009336 | -0.009336 | -0.009975 | -0.32071
1509 | 0.32071 | 0.009336 | -0.009336 | -0.009975 | -0.32071
1511 | 0.32071 | 0.009336 | -0.009336 | -0.009975 | -0.32071
1512 | 0.32071 | 0.009336 | -0.009336 | -0.009975 | -0.32071
1514 | 0.32157 | 0.009341 | -0.009341 | -0.009981 | -0.32157
1515 | 0.32209 | 0.009345 | -0.009345 | -0.009985 | -0.32209
1516 | 0.32489 | 0.009363 | -0.009363 | -0.010005 | -0.32489
1517 | 0.32209 | 0.009345 | -0.009345 | -0.009985 | -0.32209
1518 | 0.32489 | 0.009363 | -0.009363 | -0.010005 | -0.32489
1519 | 0.32489 | 0.009363 | -0.009363 | -0.010005 | -0.32489
1520 | 0.32489 | 0.009363 | -0.009363 | -0.010005 | -0.32489
1522 | 0.32934 | 0.009944 | -0.009944 | -0.0106 | -0.32934
1525 | 0.32822 | 0.010067 | -0.010067 | -0.010603 | -0.32822
1526 | 0.32638 | 0.010269 | -0.010269 | -0.010607 | -0.32638
1527 | 0.32595 | 0.010315 | -0.010315 | -0.010608 | -0.32595
1530 | 0.32586 | 0.012493 | -0.012493 | -0.01173 | -0.32586
1531 | 0.32586 | 0.012493 | -0.012493 | -0.01173 | -0.32586
1532 | 0.3258 | 0.014003 | -0.014003 | -0.012508 | -0.3258
1533 | 0.33561 | 0.016552 | -0.016552 | -0.013718 | -0.33561
1536 | 0.32595 | 0.010315 | -0.010315 | -0.010608 | -0.32595
1537 | 0.32595 | 0.010315 | -0.010315 | -0.010608 | -0.32595
1538 | 0.32595 | 0.010315 | -0.010315 | -0.010608 | -0.32595
1541 | 0.32366 | 0.009355 | -0.009355 | -0.009996 | -0.32366
1543 | 0.27039 | 0.008149 | -0.008149 | -0.009157 | -0.27039
1544 | 0.25557 | 0.007797 | -0.007797 | -0.008915 | -0.25557
1545 | 0.22999 | 0.00719 | -0.00719 | -0.008498 | -0.22999
1546 | 0.22999 | 0.00719 | -0.00719 | -0.008498 | -0.22999
1547 | 0.19459 | 0.00635 | -0.00635 | -0.00792 | -0.19459
1548 | 0.17861 | 0.00597 | -0.00597 | -0.007659 | -0.17861
1549 | 0.16436 | 0.00557 | -0.00557 | -0.007382 | -0.16436
1550 | 0.16092 | 0.005473 | -0.005473 | -0.007316 | -0.16092
1552 | 0.074964 | 0.00306 | -0.00306 | -0.005649 | -0.074964
1553 | 0.074964 | 0.00306 | -0.00306 | -0.005649 | -0.074964
1554 | 0.074964 | 0.00306 | -0.00306 | -0.005649 | -0.074964
1555 | 0.074964 | 0.00306 | -0.00306 | -0.005649 | -0.074964
1556 | 0.15196 | 0.005792 | -0.005792 | -0.009925 | -0.15196
1557 | 0.15196 | 0.005792 | -0.005792 | -0.009925 | -0.15196
1558 | 0.15196 | 0.005792 | -0.005792 | -0.009925 | -0.15196
1561 | 0.094119 | 0.003612 | -0.003612 | -0.006263 | -0.094119
1562 | 0.080536 | 0.003241 | -0.003241 | -0.006099 | -0.080536
1563 | 0.080536 | 0.003241 | -0.003241 | -0.006099 | -0.080536
1564 | 0.078824 | 0.003194 | -0.003194 | -0.006078 | -0.078824
1565 | 0.071565 | 0.002995 | -0.002995 | -0.005984 | -0.071565
1566 | 0.045087 | 0.002221 | -0.002221 | -0.00507 | -0.045087
1567 | 0.074964 | 0.00306 | -0.00306 | -0.005649 | -0.074964
1568 | 0.036588 | 0.002183 | -0.002183 | -0.004199 | -0.036588
1570 | 0.018441 | 0.001143 | -0.001143 | -0.00513 | -0.018441
1571 | 0.13917 | 0.00545 | -0.00545 | -0.00992 | -0.13917
1572 | 0.15196 | 0.005792 | -0.005792 | -0.009925 | -0.15196
1574 | 0.10135 | 0.005242 | -0.005242 | -0.010916 | -0.10135
1575 | 0.11534 | 0.00512 | -0.00512 | -0.010254 | -0.11534
1576 | 0.11224 | 0.005077 | -0.005077 | -0.010298 | -0.11224
1577 | 0.10288 | 0.0047 | -0.0047 | -0.010067 | -0.10288
1579 | 0.055313 | 0.002185 | -0.002185 | -0.008677 | -0.055313
1580 | 0.10283 | 0.004698 | -0.004698 | -0.010066 | -0.10283
1581 | 0.15196 | 0.005792 | -0.005792 | -0.009925 | -0.15196
1582 | 0.045122 | 0.002219 | -0.002219 | -0.00508 | -0.045122
1583 | 0.06847 | 0.003291 | -0.003291 | -0.009358 | -0.06847
1584 | 0.09946 | 0.004562 | -0.004562 | -0.009983 | -0.09946
1585 | 0.086975 | 0.003903 | -0.003903 | -0.009336 | -0.086975
1586 | 0.079569 | 0.003597 | -0.003597 | -0.009037 | -0.079569
1587 | 0.075092 | 0.003412 | -0.003412 | -0.008856 | -0.075092
1588 | 0.07272 | 0.003314 | -0.003314 | -0.00876 | -0.07272
1589 | 0.08214 | 0.003866 | -0.003866 | -0.009557 | -0.08214
1591 | 0.059855 | 0.002735 | -0.002735 | -0.007642 | -0.059855
1592 | 0.059855 | 0.002735 | -0.002735 | -0.007642 | -0.059855
1593 | 0.006507 | 0.00394 | -0.00394 | 0.000895 | -0.006507
1595 | 0.079132 | 0.004521 | -0.004521 | -0.0108 | -0.079132
1596 | 0.31841 | 0.009579 | -0.009579 | -0.010949 | -0.31841
1597 | 0.31869 | 0.009925 | -0.009925 | -0.011113 | -0.31869
1598 | 0.067311 | 0.002951 | -0.002951 | -0.006919 | -0.067311
1599 | 0.21636 | 0.007228 | -0.007228 | -0.010363 | -0.21636
1600 | 0.21636 | 0.007228 | -0.007228 | -0.010363 | -0.21636
1601 | 0.32951 | 0.009809 | -0.009809 | -0.011 | -0.32951
1602 | 0.31881 | 0.010075 | -0.010075 | -0.011184 | -0.31881
1603 | 0.32551 | 0.009992 | -0.009992 | -0.010813 | -0.32551
1604 | 0.32851 | 0.009954 | -0.009954 | -0.010646 | -0.32851
1607 | 0.31615 | 0.010779 | -0.010779 | -0.011676 | -0.31615
1608 | 0.31367 | 0.011434 | -0.011434 | -0.012134 | -0.31367
1612 | 0.32969 | 0.011911 | -0.011911 | -0.01237 | -0.32969
1613 | 0.31256 | 0.012687 | -0.012687 | -0.013047 | -0.31256
1614 | 0.32079 | 0.012292 | -0.012292 | -0.012697 | -0.32079
1615 | 0.30896 | 0.012681 | -0.012681 | -0.013006 | -0.30896
1616 | 0.34427 | 0.011287 | -0.011287 | -0.011834 | -0.34427
1617 | 0.34427 | 0.011287 | -0.011287 | -0.011834 | -0.34427
1618 | 0.31099 | 0.012758 | -0.012758 | -0.013109 | -0.31099
1619 | 0.26611 | 0.014769 | -0.014769 | -0.014858 | -0.26611
1620 | 0.3309 | 0.011859 | -0.011859 | -0.012326 | -0.3309
1622 | 0.26405 | 0.015697 | -0.015697 | -0.015231 | -0.26405
1623 | 0.27175 | 0.01518 | -0.01518 | -0.01485 | -0.27175
1624 | 0.24909 | 0.015532 | -0.015532 | -0.015522 | -0.24909
1625 | 0.25853 | 0.016068 | -0.016068 | -0.015504 | -0.25853
1626 | 0.25853 | 0.016067 | -0.016067 | -0.015504 | -0.25853
1627 | 0.25853 | 0.016067 | -0.016067 | -0.015504 | -0.25853
1628 | 0.25853 | 0.016067 | -0.016067 | -0.015504 | -0.25853
1629 | 0.25772 | 0.015145 | -0.015145 | -0.015185 | -0.25772
1630 | 0.25853 | 0.016068 | -0.016068 | -0.015504 | -0.25853
1631 | 0.25853 | 0.016068 | -0.016068 | -0.015504 | -0.25853
1632 | 0.25853 | 0.016068 | -0.016068 | -0.015504 | -0.25853
1633 | 0.088276 | 0.023278 | -0.023278 | -0.019998 | -0.088276
1634 | 0.088276 | 0.023278 | -0.023278 | -0.019998 | -0.088276
1635 | 0.088276 | 0.023278 | -0.023278 | -0.019998 | -0.088276
1636 | 0.088276 | 0.023278 | -0.023278 | -0.019998 | -0.088276
1637 | 0.088276 | 0.023278 | -0.023278 | -0.019998 | -0.088276
1638 | 0.14582 | 0.013381 | -0.013381 | -0.016908 | -0.14582
1640 | 0.14528 | 0.01337 | -0.01337 | -0.016916 | -0.14528
1641 | 0.085858 | 0.012133 | -0.012133 | -0.017713 | -0.085858
1642 | 0.14582 | 0.013381 | -0.013381 | -0.016908 | -0.14582
1643 | 0.14582 | 0.013381 | -0.013381 | -0.016908 | -0.14582
1644 | 0.079936 | 0.01027 | -0.01027 | -0.019505 | -0.079936
1645 | 0.063758 | 0.005181 | -0.005181 | -0.024401 | -0.063758
1646 | 0.048493 | 0.00038 | -0.00038 | -0.02902 | -0.048493
1647 | 0.045511 | 0.01424 | -0.01424 | -0.031745 | -0.045511
1649 | 0.091212 | 0.036808 | -0.036808 | -0.022772 | -0.091212
1650 | 0.093769 | 0.040669 | -0.040669 | -0.023273 | -0.093769
1651 | 0.093769 | 0.040669 | -0.040669 | -0.023273 | -0.093769
1654 | 0.10403 | 0.091609 | -0.091609 | -0.038206 | -0.10403
1655 | 0.10592 | 0.10228 | -0.10228 | -0.041428 | -0.10592
1656 | 0.11669 | 0.08854 | -0.08854 | -0.037376 | -0.11669
1661 | 0.12344 | 0.079933 | -0.079933 | -0.034839 | -0.12344
1662 | 0.12344 | 0.079933 | -0.079933 | -0.034839 | -0.12344
1665 | 0.088276 | 0.023278 | -0.023278 | -0.019998 | -0.088276
1666 | 0.12344 | 0.079933 | -0.079933 | -0.034839 | -0.12344
1669 | 0.12344 | 0.079933 | -0.079933 | -0.034839 | -0.12344
1670 | 0.12344 | 0.079933 | -0.079933 | -0.034839 | -0.12344
1671 | 0.12344 | 0.079933 | -0.079933 | -0.034839 | -0.12344
1675 | 0.005242 | 0.004245 | -0.004245 | 0.001302 | -0.005242
1676 | 0.005242 | 0.004245 | -0.004245 | 0.001302 | -0.005242
1677 | 0.005242 | 0.004245 | -0.004245 | 0.001302 | -0.005242
1678 | 0.005142 | 0.004106 | -0.004106 | 0.001202 | -0.005142
1679 | 0.005142 | 0.004106 | -0.004106 | 0.001202 | -0.005142
1680 | 0.005142 | 0.004106 | -0.004106 | 0.001202 | -0.005142
1681 | 0.005142 | 0.004106 | -0.004106 | 0.001202 | -0.005142
1682 | 0.005142 | 0.004106 | -0.004106 | 0.001202 | -0.005142
1683 | 0.005142 | 0.004106 | -0.004106 | 0.001202 | -0.005142
1684 | 0.005142 | 0.004106 | -0.004106 | 0.001202 | -0.005142
1685 | 0.004294 | 0.004533 | -0.004533 | 0.001725 | -0.004294
1687 | 0.006988 | 0.00383 | -0.00383 | 0.000746 | -0.006988
1688 | 0.006988 | 0.00383 | -0.00383 | 0.000746 | -0.006988
1689 | 0.00534 | 0.003974 | -0.003974 | 0.001064 | -0.00534
1690 | 0.00534 | 0.003974 | -0.003974 | 0.001064 | -0.00534
1691 | 0.006988 | 0.00383 | -0.00383 | 0.000746 | -0.006988
1692 | 0.005142 | 0.004106 | -0.004106 | 0.001202 | -0.005142
1693 | 0.005275 | 0.004221 | -0.004221 | 0.001278 | -0.005275
1694 | 0.005242 | 0.004245 | -0.004245 | 0.001302 | -0.005242
1695 | 0.004585 | 0.004302 | -0.004302 | 0.001444 | -0.004585
1696 | 0.004587 | 0.004299 | -0.004299 | 0.001441 | -0.004587
1697 | 0.004232 | 0.004756 | -0.004756 | 0.001891 | -0.004232
1698 | 0.004354 | 0.005288 | -0.005288 | 0.00225 | -0.004354
1701 | 0.004585 | 0.004302 | -0.004302 | 0.001444 | -0.004585
1702 | 0.004585 | 0.004302 | -0.004302 | 0.001444 | -0.004585
1703 | 0.004585 | 0.004302 | -0.004302 | 0.001444 | -0.004585
1704 | 0.012029 | 0.003451 | -0.003451 | -0.000145 | -0.012029
1706 | 0.025301 | 0.002965 | -0.002965 | -0.002015 | -0.025301
1707 | 0.025301 | 0.002965 | -0.002965 | -0.002015 | -0.025301
1708 | 0.026979 | 0.002903 | -0.002903 | -0.002251 | -0.026979
1709 | 0.026979 | 0.002903 | -0.002903 | -0.002251 | -0.026979
1710 | 0.027708 | 0.002877 | -0.002877 | -0.002354 | -0.027708
1712 | 0.026979 | 0.002903 | -0.002903 | -0.002251 | -0.026979
1713 | 0.008328 | 0.003549 | -0.003549 | 0.000344 | -0.008328
1714 | 0.008628 | 0.003554 | -0.003554 | 0.000316 | -0.008628
1715 | 0.008328 | 0.003549 | -0.003549 | 0.000344 | -0.008328
1716 | 0.071112 | 0.003388 | -0.003388 | -0.004773 | -0.071112
1717 | 0.008639 | 0.003554 | -0.003554 | 0.000315 | -0.008639
1718 | 0.026979 | 0.002903 | -0.002903 | -0.002251 | -0.026979
1719 | 0.026979 | 0.002903 | -0.002903 | -0.002251 | -0.026979
1720 | 0.026979 | 0.002903 | -0.002903 | -0.002251 | -0.026979
1721 | 0.026979 | 0.002903 | -0.002903 | -0.002251 | -0.026979
1722 | 0.026979 | 0.002903 | -0.002903 | -0.002251 | -0.026979
1723 | 0.004184 | 0.005939 | -0.005939 | 0.002755 | -0.004184
1724 | 0.018743 | 0.003205 | -0.003205 | -0.001091 | -0.018743
1725 | 0.018021 | 0.003231 | -0.003231 | -0.000989 | -0.018021
1726 | 0.018021 | 0.003231 | -0.003231 | -0.000989 | -0.018021
1727 | 0.018021 | 0.003231 | -0.003231 | -0.000989 | -0.018021
1728 | 0.026979 | 0.002903 | -0.002903 | -0.002251 | -0.026979
1729 | 0.005308 | 0.003985 | -0.003985 | 0.001078 | -0.005308
1730 | 0.041412 | 0.002563 | -0.002563 | -0.004022 | -0.041412
1732 | 0.008699 | 0.003602 | -0.003602 | 0.000351 | -0.008699
1733 | 0.008518 | 0.003626 | -0.003626 | 0.000393 | -0.008518
1734 | 0.008518 | 0.003626 | -0.003626 | 0.000393 | -0.008518
1735 | 0.008518 | 0.003626 | -0.003626 | 0.000393 | -0.008518
1736 | 0.008518 | 0.003626 | -0.003626 | 0.000393 | -0.008518
1737 | 0.008326 | 0.003651 | -0.003651 | 0.000437 | -0.008326
1738 | 0.018836 | 0.003202 | -0.003202 | -0.001104 | -0.018836
1739 | 0.008087 | 0.003683 | -0.003683 | 0.000492 | -0.008087
1740 | 0.008628 | 0.003554 | -0.003554 | 0.000316 | -0.008628
1741 | 0.008285 | 0.003657 | -0.003657 | 0.000447 | -0.008285
1742 | 0.008285 | 0.003657 | -0.003657 | 0.000447 | -0.008285
1743 | 0.007968 | 0.003699 | -0.003699 | 0.00052 | -0.007968
1744 | 0.018021 | 0.003231 | -0.003231 | -0.000989 | -0.018021
1745 | 0.008183 | 0.003671 | -0.003671 | 0.00047 | -0.008183
1746 | 0.00868 | 0.003604 | -0.003604 | 0.000356 | -0.00868
1747 | 0.007497 | 0.003762 | -0.003762 | 0.000628 | -0.007497
1748 | 0.007906 | 0.003541 | -0.003541 | 0.000384 | -0.007906
1749 | 0.008628 | 0.003554 | -0.003554 | 0.000316 | -0.008628
1750 | 0.008551 | 0.003553 | -0.003553 | 0.000323 | -0.008551
1751 | 0.007394 | 0.003531 | -0.003531 | 0.000432 | -0.007394
1752 | 0.008094 | 0.003544 | -0.003544 | 0.000366 | -0.008094
1753 | 0.008639 | 0.003554 | -0.003554 | 0.000315 | -0.008639
1754 | 0.006922 | 0.003522 | -0.003522 | 0.000476 | -0.006922
1755 | 0.006696 | 0.003981 | -0.003981 | 0.000905 | -0.006696
1757 | 0.007948 | 0.003118 | -0.003118 | -3.6e-05 | -0.007948
1758 | 0.009003 | 0.003561 | -0.003561 | 0.000281 | -0.009003
1759 | 0.008599 | 0.00364 | -0.00364 | 0.000395 | -0.008599
1760 | 0.006596 | 0.004033 | -0.004033 | 0.00096 | -0.006596
1761 | 0.007228 | 0.003909 | -0.003909 | 0.000781 | -0.007228
1762 | 0.006663 | 0.003998 | -0.003998 | 0.000923 | -0.006663
1763 | 0.007732 | 0.003731 | -0.003731 | 0.000574 | -0.007732
1764 | 0.007825 | 0.003792 | -0.003792 | 0.000613 | -0.007825
1765 | 0.007279 | 0.003899 | -0.003899 | 0.000767 | -0.007279
1766 | 0.006596 | 0.004033 | -0.004033 | 0.00096 | -0.006596
1767 | 0.008265 | 0.003251 | -0.003251 | 5.9e-05 | -0.008265
1768 | 0.005041 | 0.004392 | -0.004392 | 0.001446 | -0.005041
1769 | 0.005203 | 0.004274 | -0.004274 | 0.00133 | -0.005203
1770 | 0.005211 | 0.004268 | -0.004268 | 0.001324 | -0.005211
1771 | 0.005211 | 0.004268 | -0.004268 | 0.001324 | -0.005211
1772 | 0.005211 | 0.004268 | -0.004268 | 0.001324 | -0.005211
1773 | 0.005222 | 0.00426 | -0.00426 | 0.001316 | -0.005222
1774 | 0.005241 | 0.004246 | -0.004246 | 0.001303 | -0.005241
1776 | 0.0053 | 0.004216 | -0.004216 | 0.001271 | -0.0053
1777 | 0.005273 | 0.004224 | -0.004224 | 0.001281 | -0.005273
1778 | 0.005193 | 0.004307 | -0.004307 | 0.00136 | -0.005193
1779 | 0.005193 | 0.004307 | -0.004307 | 0.00136 | -0.005193
1780 | 0.004827 | 0.004548 | -0.004548 | 0.0016 | -0.004827
1781 | 0.004827 | 0.004548 | -0.004548 | 0.0016 | -0.004827
1782 | 0.004827 | 0.004548 | -0.004548 | 0.0016 | -0.004827
1783 | 0.004827 | 0.004548 | -0.004548 | 0.0016 | -0.004827
1784 | 0.004827 | 0.004548 | -0.004548 | 0.0016 | -0.004827
1785 | 0.005211 | 0.004268 | -0.004268 | 0.001324 | -0.005211
1786 | 0.005211 | 0.004268 | -0.004268 | 0.001324 | -0.005211
1788 | 0.005193 | 0.004307 | -0.004307 | 0.00136 | -0.005193
1789 | 0.007228 | 0.003909 | -0.003909 | 0.000781 | -0.007228
1790 | 0.007228 | 0.003909 | -0.003909 | 0.000781 | -0.007228
1791 | 0.004628 | 0.004461 | -0.004461 | 0.001562 | -0.004628
1793 | 0.004747 | 0.004606 | -0.004606 | 0.001658 | -0.004747
1794 | 0.004679 | 0.004656 | -0.004656 | 0.001707 | -0.004679
1795 | 0.00461 | 0.004388 | -0.004388 | 0.001507 | -0.00461
1796 | 0.004581 | 0.004846 | -0.004846 | 0.00187 | -0.004581
1797 | 0.004422 | 0.005155 | -0.005155 | 0.002135 | -0.004422
1798 | 0.004422 | 0.005155 | -0.005155 | 0.002135 | -0.004422
1799 | 0.004422 | 0.005155 | -0.005155 | 0.002135 | -0.004422
1800 | 0.00439 | 0.005217 | -0.005217 | 0.002189 | -0.00439
1803 | 0.005106 | 0.004397 | -0.004397 | 0.001445 | -0.005106
1805 | 0.005024 | 0.004483 | -0.004483 | 0.001527 | -0.005024
1806 | 0.005072 | 0.004433 | -0.004433 | 0.001479 | -0.005072
1808 | 0.006498 | 0.004074 | -0.004074 | 0.001005 | -0.006498
1809 | 0.00578 | 0.004374 | -0.004374 | 0.001337 | -0.00578
1810 | 0.005802 | 0.004364 | -0.004364 | 0.001327 | -0.005802
1812 | 0.004906 | 0.004859 | -0.004859 | 0.001837 | -0.004906
1813 | 0.004906 | 0.004859 | -0.004859 | 0.001837 | -0.004906
1814 | 0.004465 | 0.005201 | -0.005201 | 0.002166 | -0.004465
1815 | 0.004906 | 0.004859 | -0.004859 | 0.001837 | -0.004906
1816 | 0.005242 | 0.004598 | -0.004598 | 0.001586 | -0.005242
1817 | 0.005242 | 0.00459 | -0.00459 | 0.001579 | -0.005242
1819 | 0.005167 | 0.004656 | -0.004656 | 0.001642 | -0.005167
1820 | 0.005225 | 0.004599 | -0.004599 | 0.001589 | -0.005225
1821 | 0.004906 | 0.004605 | -0.004605 | 0.001643 | -0.004906
1822 | 0.004797 | 0.004944 | -0.004944 | 0.001918 | -0.004797
1823 | 0.004797 | 0.004944 | -0.004944 | 0.001918 | -0.004797
1824 | 0.004584 | 0.004685 | -0.004685 | 0.001756 | -0.004584
1826 | 0.004097 | 0.004805 | -0.004805 | 0.001927 | -0.004097
1827 | 0.004064 | 0.004813 | -0.004813 | 0.001939 | -0.004064
1828 | 0.004064 | 0.004813 | -0.004813 | 0.001939 | -0.004064
1829 | 0.003896 | 0.004855 | -0.004855 | 0.001998 | -0.003896
1830 | 0.003793 | 0.00488 | -0.00488 | 0.002034 | -0.003793
1833 | 0.005532 | 0.004162 | -0.004162 | 0.001198 | -0.005532
1845 | -0.004659 | 0.00163 | -0.00163 | -0.004181 | 0.004659
1847 | -0.003759 | 0.001635 | -0.001635 | -0.004159 | 0.003759
1848 | 0.000642 | 0.000996 | -0.000996 | -0.0039 | -0.000642
1849 | -0.003162 | 0.00164 | -0.00164 | -0.00406 | 0.003162
1850 | 0.000655 | 0.000996 | -0.000996 | -0.0039 | -0.000655
1851 | -0.002859 | 0.00164 | -0.00164 | -0.004136 | 0.002859
1852 | 0.000753 | 0.000989 | -0.000989 | -0.0039 | -0.000753
1853 | -0.003855 | 0.001627 | -0.001627 | -0.004118 | 0.003855
1854 | 0.000642 | 0.000986 | -0.000986 | -0.003894 | -0.000642
1855 | -0.006775 | 0.001544 | -0.001544 | -0.00438 | 0.006775
1856 | 0.000399 | 0.000658 | -0.000658 | -0.003684 | -0.000399
1857 | 0.00052 | 0.000822 | -0.000822 | -0.003789 | -0.00052
1858 | 0.000616 | 0.000424 | -0.000424 | -0.005164 | -0.000616
1859 | -0.020729 | 0.001224 | -0.001224 | -0.005236 | 0.020729
1860 | -0.006966 | 0.00012 | -0.00012 | -0.005186 | 0.006966
1861 | -0.006966 | 0.00012 | -0.00012 | -0.005186 | 0.006966
1862 | -0.006966 | 0.00012 | -0.00012 | -0.005186 | 0.006966
1863 | -0.006966 | 0.00012 | -0.00012 | -0.005186 | 0.006966
1866 | 0.00741 | 0.001201 | -0.001201 | -0.004252 | -0.00741
1867 | 0.000642 | 0.000986 | -0.000986 | -0.003894 | -0.000642
1868 | -0.005062 | -0.000782 | 0.000782 | -0.007894 | 0.005062
1869 | -0.035607 | -0.00069 | 0.00069 | -0.006507 | 0.035607
1870 | -0.033617 | -0.001004 | 0.001004 | -0.00645 | 0.033617
1873 | -0.034742 | -0.000792 | 0.000792 | -0.006506 | 0.034742
1874 | -0.022119 | -0.001893 | 0.001893 | -0.005878 | 0.022119
1875 | -0.020038 | -0.002145 | 0.002145 | -0.005729 | 0.020038
1876 | -0.005062 | -0.000782 | 0.000782 | -0.007894 | 0.005062
1877 | -0.005062 | -0.000782 | 0.000782 | -0.007894 | 0.005062
1878 | -0.005062 | -0.000782 | 0.000782 | -0.007894 | 0.005062
1879 | -0.005062 | -0.000782 | 0.000782 | -0.007894 | 0.005062
1880 | -0.009827 | -0.004751 | 0.004751 | -0.005885 | 0.009827
1881 | -0.013949 | -0.003749 | 0.003749 | -0.005728 | 0.013949
1882 | -0.010232 | -0.006217 | 0.006217 | -0.005313 | 0.010232
1883 | -0.010378 | -0.004541 | 0.004541 | -0.005399 | 0.010378
1884 | -0.010885 | -0.004658 | 0.004658 | -0.005249 | 0.010885
1885 | -0.010087 | -0.006084 | 0.006084 | -0.005189 | 0.010087
1886 | -0.010332 | -0.006221 | 0.006221 | -0.005325 | 0.010332
1887 | -0.010285 | -0.006148 | 0.006148 | -0.005351 | 0.010285
1888 | -0.010494 | -0.001368 | 0.001368 | -0.007525 | 0.010494
1889 | -0.010584 | -0.001342 | 0.001342 | -0.007529 | 0.010584
1890 | -0.010584 | -0.001342 | 0.001342 | -0.007529 | 0.010584
1891 | 0.010659 | -0.000577 | 0.000577 | -0.009716 | -0.010659
1892 | 0.010659 | -0.000577 | 0.000577 | -0.009716 | -0.010659
1893 | 0.010659 | -0.000577 | 0.000577 | -0.009716 | -0.010659
1894 | 0.010659 | -0.000577 | 0.000577 | -0.009716 | -0.010659
1895 | 0.010659 | -0.000577 | 0.000577 | -0.009716 | -0.010659
1898 | -0.004093 | 2.6e-05 | -2.6e-05 | -0.008303 | 0.004093
1899 | -0.004093 | 2.6e-05 | -2.6e-05 | -0.008303 | 0.004093
1900 | -0.004093 | 2.6e-05 | -2.6e-05 | -0.008303 | 0.004093
1902 | -0.001336 | -0.005628 | 0.005628 | -0.008133 | 0.001336
1904 | -0.002786 | -0.006551 | 0.006551 | -0.002359 | 0.002786
1905 | -0.000197 | -0.006683 | 0.006683 | -0.007494 | 0.000197
1906 | -0.003556 | -0.013167 | 0.013167 | -0.005107 | 0.003556
1907 | -0.004083 | -0.012686 | 0.012686 | -0.006777 | 0.004083
1908 | -0.001345 | -0.007046 | 0.007046 | -0.005932 | 0.001345
1909 | -0.004083 | -0.012686 | 0.012686 | -0.006777 | 0.004083
1910 | -0.003556 | -0.013167 | 0.013167 | -0.005107 | 0.003556
1911 | -0.005849 | -0.009852 | 0.009852 | -0.005985 | 0.005849
1912 | -0.001317 | -0.000936 | 0.000936 | -0.001295 | 0.001317
1913 | -0.001317 | -0.000936 | 0.000936 | -0.001295 | 0.001317
1914 | -0.001665 | -0.000453 | 0.000453 | -0.00078 | 0.001665
1916 | -0.001653 | -0.00535 | 0.00535 | -0.002703 | 0.001653
1917 | -0.006261 | -0.00919 | 0.00919 | -0.0058 | 0.006261
1918 | -0.007121 | -0.00781 | 0.00781 | -0.005414 | 0.007121
1919 | -0.006965 | -0.004878 | 0.004878 | -0.004293 | 0.006965
1920 | -0.005056 | -0.004198 | 0.004198 | -0.003697 | 0.005056
1921 | -0.001668 | -0.005448 | 0.005448 | -0.00271 | 0.001668
1922 | -0.000794 | -0.001656 | 0.001656 | -0.002044 | 0.000794
1923 | -0.000808 | -0.00172 | 0.00172 | -0.002056 | 0.000808
1924 | -0.001045 | -0.001952 | 0.001952 | -0.002285 | 0.001045
1925 | -0.001056 | -0.002018 | 0.002018 | -0.002292 | 0.001056
1926 | -0.001653 | -0.005367 | 0.005367 | -0.002701 | 0.001653
1927 | -0.001604 | -0.005202 | 0.005202 | -0.002618 | 0.001604
1928 | -0.00155 | -0.005022 | 0.005022 | -0.002532 | 0.00155
1929 | -0.006667 | -0.008539 | 0.008539 | -0.005618 | 0.006667
1930 | -0.007765 | -0.00748 | 0.00748 | -0.005392 | 0.007765
1931 | -0.00632 | -0.00349 | 0.00349 | -0.002687 | 0.00632
1932 | -0.009907 | -0.00643 | 0.00643 | -0.005336 | 0.009907
1934 | -0.007163 | -0.007775 | 0.007775 | -0.005407 | 0.007163
1935 | -0.018094 | -0.004482 | 0.004482 | -0.0057 | 0.018094
1936 | -0.004083 | -0.012686 | 0.012686 | -0.006777 | 0.004083
1937 | -0.004083 | -0.012686 | 0.012686 | -0.006777 | 0.004083
1938 | -0.004083 | -0.012686 | 0.012686 | -0.006777 | 0.004083
1939 | -0.003556 | -0.013167 | 0.013167 | -0.005107 | 0.003556
1940 | -0.004083 | -0.012686 | 0.012686 | -0.006777 | 0.004083
1941 | -0.003556 | -0.013167 | 0.013167 | -0.005107 | 0.003556
1942 | -0.003556 | -0.013167 | 0.013167 | -0.005107 | 0.003556
1943 | -0.004083 | -0.012686 | 0.012686 | -0.006777 | 0.004083
1944 | -0.004083 | -0.012686 | 0.012686 | -0.006777 | 0.004083
1947 | -0.009511 | -0.003813 | 0.003813 | -0.004821 | 0.009511
1948 | -0.007903 | -0.003418 | 0.003418 | -0.004472 | 0.007903
1949 | -0.009511 | -0.003813 | 0.003813 | -0.004821 | 0.009511
1950 | -0.009511 | -0.003813 | 0.003813 | -0.004821 | 0.009511
1951 | -0.007903 | -0.003418 | 0.003418 | -0.004472 | 0.007903
1952 | -0.008522 | -0.003109 | 0.003109 | -0.004685 | 0.008522
1955 | -0.017206 | -0.001597 | 0.001597 | -0.005572 | 0.017206
1956 | -0.017206 | -0.001597 | 0.001597 | -0.005572 | 0.017206
1957 | -0.00737 | -0.001162 | 0.001162 | -0.004694 | 0.00737
1958 | -0.008185 | -0.002058 | 0.002058 | -0.004749 | 0.008185
1961 | -0.011109 | -0.001443 | 0.001443 | -0.005019 | 0.011109
1962 | -0.012083 | -0.004151 | 0.004151 | -0.005486 | 0.012083
1963 | -0.011866 | -0.0043 | 0.0043 | -0.005367 | 0.011866
1964 | -0.008814 | -0.002578 | 0.002578 | -0.004814 | 0.008814
1967 | -0.01134 | -0.004435 | 0.004435 | -0.005325 | 0.01134
1968 | -0.010203 | -0.003748 | 0.003748 | -0.005081 | 0.010203
1970 | 0.007087 | 0.001566 | -0.001566 | -0.001712 | -0.007087
1972 | 0.006166 | 0.001529 | -0.001529 | -0.00157 | -0.006166
1983 | 0.013395 | 0.001816 | -0.001816 | -0.002174 | -0.013395
1984 | 0.014882 | 0.001875 | -0.001875 | -0.002277 | -0.014882
1985 | 0.016481 | 0.001983 | -0.001983 | -0.002383 | -0.016481
1986 | 0.025493 | 0.002133 | -0.002133 | -0.003063 | -0.025493
1987 | 0.028088 | 0.002145 | -0.002145 | -0.003329 | -0.028088
1988 | 0.033212 | 0.002675 | -0.002675 | -0.003129 | -0.033212
1990 | 0.027908 | 0.002144 | -0.002144 | -0.00331 | -0.027908
1993 | 0.019382 | 0.002298 | -0.002298 | -0.002412 | -0.019382
1994 | 0.015779 | 0.002443 | -0.002443 | -0.00178 | -0.015779
1996 | 0.00045 | -0.000702 | 0.000702 | -0.00164 | -0.00045
1997 | 0.000689 | -0.00053 | 0.00053 | -0.001582 | -0.000689
1998 | 0.00045 | -0.000702 | 0.000702 | -0.00164 | -0.00045
1999 | 0.000689 | -0.00053 | 0.00053 | -0.001582 | -0.000689
2001 | -3.2e-05 | -0.001122 | 0.001122 | -0.001874 | 3.2e-05
2002 | -0.000556 | -0.001552 | 0.001552 | -0.002087 | 0.000556
2003 | -0.000556 | -0.001552 | 0.001552 | -0.002087 | 0.000556
2004 | -0.000626 | -0.001562 | 0.001562 | -0.001987 | 0.000626
2006 | -0.001001 | -0.001749 | 0.001749 | -0.002356 | 0.001001
2009 | -0.000823 | -0.001265 | 0.001265 | -0.002393 | 0.000823
2010 | 0.000581 | -0.000619 | 0.000619 | -0.001626 | -0.000581
2011 | 0.000581 | -0.000619 | 0.000619 | -0.001626 | -0.000581
2014 | 0.001744 | 0.000323 | -0.000323 | -0.002743 | -0.001744
2015 | 0.003397 | 0.000823 | -0.000823 | -0.002462 | -0.003397
2016 | -0.000842 | -0.001021 | 0.001021 | -0.00261 | 0.000842
2017 | 0.000141 | -0.000639 | 0.000639 | -0.001985 | -0.000141
2018 | 0.000929 | 0.000871 | -0.000871 | -0.003695 | -0.000929
2019 | 0.001526 | 0.00047 | -0.00047 | -0.002999 | -0.001526
2020 | 0.001216 | 0.000678 | -0.000678 | -0.00336 | -0.001216
2021 | -0.000171 | -0.00076 | 0.00076 | -0.002184 | 0.000171
2022 | -0.000113 | -0.000738 | 0.000738 | -0.002147 | 0.000113
2023 | 0.001527 | 0.000469 | -0.000469 | -0.002996 | -0.001527
2024 | 0.002247 | 0.000475 | -0.000475 | -0.002657 | -0.002247
2025 | 0.002247 | 0.000475 | -0.000475 | -0.002657 | -0.002247
2026 | -0.000223 | -0.000184 | 0.000184 | -0.003146 | 0.000223
2027 | -8.9e-05 | -2e-06 | 2e-06 | -0.003262 | 8.9e-05
2028 | -0.00272 | 6.9e-05 | -6.9e-05 | -0.00424 | 0.00272
2029 | -0.001584 | 0.00037 | -0.00037 | -0.004129 | 0.001584
2030 | 0.006669 | 0.001548 | -0.001548 | -0.001593 | -0.006669
2031 | 0.002247 | 0.000475 | -0.000475 | -0.002657 | -0.002247
2033 | -0.000631 | 0.000622 | -0.000622 | -0.004036 | 0.000631
2034 | 0.000307 | 0.000533 | -0.000533 | -0.003605 | -0.000307
2035 | -0.002194 | 0.000209 | -0.000209 | -0.004188 | 0.002194
2036 | -0.00027 | 0.000718 | -0.000718 | -0.004 | 0.00027
2037 | -0.001089 | 0.000501 | -0.000501 | -0.00408 | 0.001089
2038 | 0.00019 | 0.000375 | -0.000375 | -0.003503 | -0.00019
2039 | -0.004969 | -0.000526 | 0.000526 | -0.004459 | 0.004969
2040 | -0.004422 | -0.001098 | 0.001098 | -0.003753 | 0.004422
2041 | -0.0033 | -0.001074 | 0.001074 | -0.003395 | 0.0033
2042 | -0.004054 | -0.000284 | 0.000284 | -0.00437 | 0.004054
2043 | -0.005273 | -0.000607 | 0.000607 | -0.004489 | 0.005273
2044 | -0.004796 | -0.001106 | 0.001106 | -0.003872 | 0.004796
2045 | -0.004796 | -0.001106 | 0.001106 | -0.003872 | 0.004796
2046 | -0.005273 | -0.000607 | 0.000607 | -0.004489 | 0.005273
2047 | -0.005685 | -0.001125 | 0.001125 | -0.004156 | 0.005685
2048 | -0.007604 | -0.001452 | 0.001452 | -0.004708 | 0.007604
2049 | -0.007579 | -0.001419 | 0.001419 | -0.004686 | 0.007579
2050 | -0.000556 | -0.000634 | 0.000634 | -0.002857 | 0.000556
2051 | -0.001483 | -0.001035 | 0.001035 | -0.002815 | 0.001483
2052 | -0.000708 | -0.00084 | 0.00084 | -0.002726 | 0.000708
2053 | -0.000626 | -0.001562 | 0.001562 | -0.001987 | 0.000626
2054 | -0.000384 | -0.001335 | 0.001335 | -0.001814 | 0.000384
2055 | 5.4e-05 | -0.000911 | 0.000911 | -0.001486 | -5.4e-05
2062 | 0.025638 | 0.001396 | -0.001396 | -0.006384 | -0.025638
2065 | -0.006986 | 5.5e-05 | -5.5e-05 | -0.005161 | 0.006986
2066 | -0.007257 | -0.000804 | 0.000804 | -0.004831 | 0.007257
2067 | -0.007271 | -0.0008 | 0.0008 | -0.004831 | 0.007271
2068 | -0.007257 | -0.000804 | 0.000804 | -0.004831 | 0.007257
2069 | -0.007271 | -0.0008 | 0.0008 | -0.004831 | 0.007271
2070 | -0.007324 | -0.001016 | 0.001016 | -0.00475 | 0.007324
2071 | -0.007326 | -0.001 | 0.001 | -0.004755 | 0.007326
2075 | -0.00709 | -0.000273 | 0.000273 | -0.005035 | 0.00709
2077 | -0.007214 | -0.000666 | 0.000666 | -0.004884 | 0.007214
2085 | -0.010749 | -0.000511 | 0.000511 | -0.005322 | 0.010749
2086 | -0.01066 | -0.0005 | 0.0005 | -0.005325 | 0.01066
2087 | -0.015918 | -0.001381 | 0.001381 | -0.005523 | 0.015918
2088 | -0.015903 | -0.001378 | 0.001378 | -0.005521 | 0.015903
2089 | -0.017206 | -0.001597 | 0.001597 | -0.005572 | 0.017206
2090 | -0.010359 | -0.001815 | 0.001815 | -0.004952 | 0.010359
2091 | -0.011196 | -0.001446 | 0.001446 | -0.005026 | 0.011196
2092 | -0.011021 | -0.001438 | 0.001438 | -0.005011 | 0.011021
2093 | -0.008822 | -0.002579 | 0.002579 | -0.004815 | 0.008822
2094 | -0.017206 | -0.001597 | 0.001597 | -0.005572 | 0.017206
2098 | -0.007927 | -0.001852 | 0.001852 | -0.004727 | 0.007927
2099 | -0.008477 | -0.002522 | 0.002522 | -0.004651 | 0.008477
2100 | -0.008615 | -0.002704 | 0.002704 | -0.004768 | 0.008615
2101 | -0.008477 | -0.002522 | 0.002522 | -0.004651 | 0.008477
2102 | -0.009571 | -0.001328 | 0.001328 | -0.004885 | 0.009571
2103 | -0.008761 | -0.00287 | 0.00287 | -0.00464 | 0.008761
2104 | -0.008935 | -0.0031 | 0.0031 | -0.004787 | 0.008935
2105 | -0.009629 | -0.002913 | 0.002913 | -0.004736 | 0.009629
2106 | -0.008935 | -0.0031 | 0.0031 | -0.004787 | 0.008935
2109 | -0.006761 | -0.003174 | 0.003174 | -0.004108 | 0.006761
2110 | -0.009184 | -0.00395 | 0.00395 | -0.004753 | 0.009184
2111 | -0.006761 | -0.003174 | 0.003174 | -0.004108 | 0.006761
2112 | -0.009184 | -0.00395 | 0.00395 | -0.004753 | 0.009184
2113 | -0.008989 | -0.004032 | 0.004032 | -0.004713 | 0.008989
2114 | -0.006077 | -0.003028 | 0.003028 | -0.00389 | 0.006077
2115 | -0.004327 | -0.002654 | 0.002654 | -0.003332 | 0.004327
2116 | -0.008488 | -0.004241 | 0.004241 | -0.004609 | 0.008488
2117 | -0.003862 | -0.002555 | 0.002555 | -0.003184 | 0.003862
2121 | -0.008234 | -0.004347 | 0.004347 | -0.004556 | 0.008234
2123 | -0.002763 | -0.002319 | 0.002319 | -0.002833 | 0.002763
2124 | -0.00186 | -0.002292 | 0.002292 | -0.002458 | 0.00186
2125 | -0.002034 | -0.002164 | 0.002164 | -0.002601 | 0.002034
2128 | -0.003008 | -0.002976 | 0.002976 | -0.002903 | 0.003008
2133 | -0.00354 | -0.003294 | 0.003294 | -0.003109 | 0.00354
2134 | -0.00738 | -0.004705 | 0.004705 | -0.004379 | 0.00738
2135 | -0.00354 | -0.003294 | 0.003294 | -0.003109 | 0.00354
2136 | -0.00738 | -0.004705 | 0.004705 | -0.004379 | 0.00738
2137 | -0.004032 | -0.003587 | 0.003587 | -0.0033 | 0.004032
2138 | -0.007243 | -0.004762 | 0.004762 | -0.00435 | 0.007243
2139 | -0.007165 | -0.004795 | 0.004795 | -0.004334 | 0.007165
2140 | -0.004319 | -0.003758 | 0.003758 | -0.003411 | 0.004319
2141 | -0.003951 | -0.003538 | 0.003538 | -0.003268 | 0.003951
2142 | -0.007266 | -0.004753 | 0.004753 | -0.004355 | 0.007266
2146 | -0.008283 | -0.001231 | 0.001231 | -0.004773 | 0.008283
2147 | -0.008283 | -0.001231 | 0.001231 | -0.004773 | 0.008283
2148 | -0.009571 | -0.001328 | 0.001328 | -0.004885 | 0.009571
2150 | -0.012128 | -0.001469 | 0.001469 | -0.005111 | 0.012128
2151 | -0.013768 | -0.00151 | 0.00151 | -0.00526 | 0.013768
2152 | -0.01491 | -0.001539 | 0.001539 | -0.005364 | 0.01491
2157 | -0.008338 | -0.002226 | 0.002226 | -0.004759 | 0.008338
2158 | -0.009185 | -0.003132 | 0.003132 | -0.004862 | 0.009185
2159 | -0.009659 | -0.003419 | 0.003419 | -0.004964 | 0.009659
2160 | -0.009791 | -0.003499 | 0.003499 | -0.004992 | 0.009791
2161 | -0.009963 | -0.003602 | 0.003602 | -0.005029 | 0.009963
2164 | -0.011927 | -0.003025 | 0.003025 | -0.004989 | 0.011927
2166 | -0.010419 | -0.002595 | 0.002595 | -0.004842 | 0.010419
2167 | -0.010397 | -0.003524 | 0.003524 | -0.004883 | 0.010397
2168 | -0.011913 | -0.003021 | 0.003021 | -0.004988 | 0.011913
2169 | -0.008239 | -0.003308 | 0.003308 | -0.004521 | 0.008239
2170 | -0.011102 | -0.001454 | 0.001454 | -0.005017 | 0.011102
2172 | -0.022119 | -0.001893 | 0.001893 | -0.005878 | 0.022119
2173 | -0.012973 | -0.002911 | 0.002911 | -0.005084 | 0.012973
2174 | -0.015596 | -0.002627 | 0.002627 | -0.005324 | 0.015596
2175 | -0.022119 | -0.001893 | 0.001893 | -0.005878 | 0.022119
2176 | -0.022119 | -0.001893 | 0.001893 | -0.005878 | 0.022119
2177 | -0.015596 | -0.002627 | 0.002627 | -0.005324 | 0.015596
2178 | -0.011907 | -0.003019 | 0.003019 | -0.004987 | 0.011907
2179 | -0.008253 | -0.003304 | 0.003304 | -0.004523 | 0.008253
2180 | -0.011098 | -0.001461 | 0.001461 | -0.005016 | 0.011098
2182 | -0.017223 | -0.002986 | 0.002986 | -0.005718 | 0.017223
2183 | -0.016699 | -0.003049 | 0.003049 | -0.005681 | 0.016699
2184 | -0.01559 | -0.003351 | 0.003351 | -0.005665 | 0.01559
2185 | -0.015585 | -0.003351 | 0.003351 | -0.005665 | 0.015585
2186 | -0.015585 | -0.003351 | 0.003351 | -0.005665 | 0.015585
2187 | -0.01559 | -0.003351 | 0.003351 | -0.005665 | 0.01559
2188 | -0.01559 | -0.003351 | 0.003351 | -0.005665 | 0.01559
2189 | -0.015585 | -0.003351 | 0.003351 | -0.005665 | 0.015585
2190 | -0.013579 | -0.003809 | 0.003809 | -0.005563 | 0.013579
2191 | -0.013457 | -0.003895 | 0.003895 | -0.005494 | 0.013457
2192 | -0.012419 | -0.004074 | 0.004074 | -0.005503 | 0.012419
2193 | -0.012224 | -0.004209 | 0.004209 | -0.005395 | 0.012224
2194 | -0.012083 | -0.004151 | 0.004151 | -0.005486 | 0.012083
2195 | -0.011866 | -0.0043 | 0.0043 | -0.005367 | 0.011866
2196 | -0.014803 | -0.003542 | 0.003542 | -0.005695 | 0.014803
2197 | -0.0148 | -0.003542 | 0.003542 | -0.005695 | 0.0148
2204 | -0.010203 | -0.003748 | 0.003748 | -0.005081 | 0.010203
2205 | -0.010203 | -0.003748 | 0.003748 | -0.005081 | 0.010203
2208 | -0.00738 | -0.004769 | 0.004769 | -0.00663 | 0.00738
2209 | -0.003778 | -0.005042 | 0.005042 | -0.008108 | 0.003778
2210 | -0.000461 | -0.005294 | 0.005294 | -0.009469 | 0.000461
2211 | -0.011271 | -0.004468 | 0.004468 | -0.005313 | 0.011271
2212 | -0.01134 | -0.004435 | 0.004435 | -0.005325 | 0.01134
2213 | -0.01134 | -0.004435 | 0.004435 | -0.005325 | 0.01134
2214 | -0.011271 | -0.004468 | 0.004468 | -0.005313 | 0.011271
2215 | -0.01134 | -0.004435 | 0.004435 | -0.005325 | 0.01134
2216 | -0.01134 | -0.004435 | 0.004435 | -0.005325 | 0.01134
2219 | -0.009636 | -0.00389 | 0.00389 | -0.00486 | 0.009636
2220 | -0.008709 | -0.003784 | 0.003784 | -0.004774 | 0.008709
2221 | -0.009948 | -0.004082 | 0.004082 | -0.004957 | 0.009948
2222 | -0.008709 | -0.003784 | 0.003784 | -0.004774 | 0.008709
2223 | -0.009948 | -0.004082 | 0.004082 | -0.004957 | 0.009948
2224 | -0.009516 | -0.00415 | 0.00415 | -0.005076 | 0.009516
2225 | -0.010401 | -0.00436 | 0.00436 | -0.005098 | 0.010401
2226 | -0.009516 | -0.00415 | 0.00415 | -0.005076 | 0.009516
2227 | -0.010401 | -0.00436 | 0.00436 | -0.005098 | 0.010401
2232 | -0.009636 | -0.00389 | 0.00389 | -0.00486 | 0.009636
2233 | -0.009636 | -0.00389 | 0.00389 | -0.00486 | 0.009636
2234 | -0.009636 | -0.00389 | 0.00389 | -0.00486 | 0.009636
2239 | -0.009636 | -0.00389 | 0.00389 | -0.00486 | 0.009636
2240 | -0.003862 | -0.002555 | 0.002555 | -0.003184 | 0.003862
2241 | 0.000872 | 0.001924 | -0.001924 | -0.001248 | -0.000872
2243 | -0.002767 | -0.00232 | 0.00232 | -0.002834 | 0.002767
2244 | -0.008048 | -0.004425 | 0.004425 | -0.004518 | 0.008048
2245 | -0.008925 | -0.004058 | 0.004058 | -0.0047 | 0.008925
2246 | -0.007248 | -0.003598 | 0.003598 | -0.004294 | 0.007248
2247 | -0.008417 | -0.004271 | 0.004271 | -0.004594 | 0.008417
2248 | -0.008294 | -0.004322 | 0.004322 | -0.004569 | 0.008294
2250 | -0.008294 | -0.004322 | 0.004322 | -0.004569 | 0.008294
2251 | -0.007717 | -0.004564 | 0.004564 | -0.004449 | 0.007717
2252 | -0.005897 | -0.003968 | 0.003968 | -0.003925 | 0.005897
2257 | -0.00632 | -0.004339 | 0.004339 | -0.003868 | 0.00632
2258 | -0.004678 | -0.00378 | 0.00378 | -0.003371 | 0.004678
2259 | -0.004203 | -0.003256 | 0.003256 | -0.002963 | 0.004203
2260 | -0.005621 | -0.003755 | 0.003755 | -0.003407 | 0.005621
2262 | -0.003536 | -0.002519 | 0.002519 | -0.00239 | 0.003536
2265 | -0.001236 | -0.001046 | 0.001046 | -0.00141 | 0.001236
2270 | -0.000974 | -0.001408 | 0.001408 | -0.001786 | 0.000974
2271 | -0.00093 | -0.001469 | 0.001469 | -0.001849 | 0.00093
2272 | -0.00093 | -0.001469 | 0.001469 | -0.001849 | 0.00093
2273 | -0.00093 | -0.001469 | 0.001469 | -0.001849 | 0.00093
2274 | -0.001138 | -0.001182 | 0.001182 | -0.001551 | 0.001138
2275 | -0.00093 | -0.001469 | 0.001469 | -0.001849 | 0.00093
2276 | 0.000592 | 0.001384 | -0.001384 | 0.00041 | -0.000592
2277 | 0.017065 | -0.000368 | 0.000368 | -0.010107 | -0.017065
2278 | 0.035866 | 0.003683 | -0.003683 | -0.012397 | -0.035866
2279 | 0.002453 | -0.005515 | 0.005515 | -0.010665 | -0.002453
2280 | 0.003578 | -0.004838 | 0.004838 | -0.010534 | -0.003578
2281 | 0.004549 | -0.004254 | 0.004254 | -0.010422 | -0.004549
2283 | 0.003684 | -0.004775 | 0.004775 | -0.010522 | -0.003684
2290 | 0.002535 | -0.005604 | 0.005604 | -0.010853 | -0.002535
2291 | 0.003499 | -0.006642 | 0.006642 | -0.01306 | -0.003499
2294 | 0.002081 | -0.005715 | 0.005715 | -0.010265 | -0.002081
2297 | 0.000952 | -0.00632 | 0.00632 | -0.009055 | -0.000952
2298 | 0.002333 | -0.007406 | 0.007406 | -0.012918 | -0.002333
2300 | -0.001286 | -0.006402 | 0.006402 | -0.005467 | 0.001286
2301 | -0.003556 | -0.013167 | 0.013167 | -0.005107 | 0.003556
2302 | -0.004083 | -0.012686 | 0.012686 | -0.006777 | 0.004083
2304 | -0.001286 | -0.006402 | 0.006402 | -0.005467 | 0.001286
2305 | -0.000938 | -0.006108 | 0.006108 | -0.005642 | 0.000938
2306 | -0.000938 | -0.006108 | 0.006108 | -0.005642 | 0.000938
2307 | -0.000823 | -0.005845 | 0.005845 | -0.00556 | 0.000823
2308 | -0.000447 | -0.004981 | 0.004981 | -0.005293 | 0.000447
2309 | 0.000415 | -0.002996 | 0.002996 | -0.004679 | -0.000415
2310 | -0.00124 | -0.005908 | 0.005908 | -0.005111 | 0.00124
2311 | -0.001119 | -0.004597 | 0.004597 | -0.004164 | 0.001119
2312 | -0.001665 | -0.000453 | 0.000453 | -0.00078 | 0.001665
2313 | -0.001031 | -0.00365 | 0.00365 | -0.00348 | 0.001031
2314 | -0.000956 | -0.002829 | 0.002829 | -0.002888 | 0.000956
2315 | 0.000621 | -0.001194 | 0.001194 | -0.003452 | -0.000621
2316 | 0.000611 | -0.001328 | 0.001328 | -0.003547 | -0.000611
2317 | 0.00061 | -0.001332 | 0.001332 | -0.00355 | -0.00061
2318 | 0.002015 | -0.001748 | 0.001748 | -0.006667 | -0.002015
2319 | 0.000618 | -0.001235 | 0.001235 | -0.003481 | -0.000618
2320 | 0.00064 | -0.000961 | 0.000961 | -0.003287 | -0.00064
2321 | 0.00071 | -9e-05 | 9e-05 | -0.002671 | -0.00071
2322 | 0.004058 | 0.005895 | -0.005895 | -0.009192 | -0.004058
2323 | 0.000611 | -0.001328 | 0.001328 | -0.003547 | -0.000611
2324 | 0.000905 | 0.002333 | -0.002333 | -0.000958 | -0.000905
2325 | 0.000917 | 0.002477 | -0.002477 | -0.000857 | -0.000917
2326 | 0.000905 | 0.002333 | -0.002333 | -0.000958 | -0.000905
2327 | 0.00036 | 0.001996 | -0.001996 | -0.000628 | -0.00036
2328 | -2.5e-05 | 0.001487 | -0.001487 | -0.000409 | 2.5e-05
2329 | 0.000947 | 0.002847 | -0.002847 | -0.000595 | -0.000947
2330 | 0.001031 | 0.0031 | -0.0031 | -0.000485 | -0.001031
2331 | 0.001223 | 0.00368 | -0.00368 | -0.000236 | -0.001223
2332 | 0.001521 | 0.004576 | -0.004576 | 0.000151 | -0.001521
2335 | 0.00315 | -0.00415 | 0.00415 | -0.011332 | -0.00315
2336 | 0.003806 | -0.005657 | 0.005657 | -0.014152 | -0.003806
2337 | 0.004227 | -0.006624 | 0.006624 | -0.015961 | -0.004227
2338 | 0.004614 | -0.007512 | 0.007512 | -0.017623 | -0.004614
2339 | 0.004614 | -0.007512 | 0.007512 | -0.017623 | -0.004614
2340 | 0.006159 | 0.003508 | -0.003508 | 0.000548 | -0.006159
2342 | 0.001831 | 0.002106 | -0.002106 | -0.002312 | -0.001831
2343 | 0.002117 | -0.001778 | 0.001778 | -0.006893 | -0.002117
2344 | 0.002048 | 0.003139 | -0.003139 | -0.001974 | -0.002048
2345 | 0.002293 | 0.004309 | -0.004309 | -0.001591 | -0.002293
2347 | 0.002665 | 0.006077 | -0.006077 | -0.001012 | -0.002665
2348 | 0.002782 | 0.006634 | -0.006634 | -0.00083 | -0.002782
2349 | 0.007238 | 0.00282 | -0.00282 | -0.000249 | -0.007238
2350 | 0.007788 | 0.003051 | -0.003051 | -8.4e-05 | -0.007788
2351 | 0.003272 | 0.004825 | -0.004825 | -0.003306 | -0.003272
2352 | 0.004553 | 0.002691 | -0.002691 | 0.0001 | -0.004553
2353 | 0.004563 | 0.002686 | -0.002686 | 9.3e-05 | -0.004563
2354 | 0.004559 | 0.002691 | -0.002691 | 9.8e-05 | -0.004559
2355 | 0.004657 | 0.002947 | -0.002947 | 0.000229 | -0.004657
2356 | 0.003065 | 0.0027 | -0.0027 | 0.000597 | -0.003065
2357 | 0.003068 | 0.002705 | -0.002705 | 0.000601 | -0.003068
2358 | 0.003073 | 0.002705 | -0.002705 | 0.000599 | -0.003073
2359 | 0.004687 | 0.002885 | -0.002885 | 0.000166 | -0.004687
2360 | 0.004291 | 0.001449 | -0.001449 | -0.000922 | -0.004291
2361 | 0.005584 | 0.002026 | -0.002026 | -0.00088 | -0.005584
2362 | 0.004328 | 0.001447 | -0.001447 | -0.000937 | -0.004328
2363 | 0.00423 | 0.001441 | -0.001441 | -0.000907 | -0.00423
2364 | 0.00715 | 0.002795 | -0.002795 | -0.000264 | -0.00715
2365 | 0.007152 | 0.002788 | -0.002788 | -0.00027 | -0.007152
2366 | 0.007627 | 0.002983 | -0.002983 | -0.000133 | -0.007627
2367 | 0.003014 | 0.001348 | -0.001348 | -0.000583 | -0.003014
2368 | 0.00635 | 0.002906 | -0.002906 | -4.4e-05 | -0.00635
2369 | 0.006437 | 0.002645 | -0.002645 | -0.000288 | -0.006437
2370 | 0.00717 | 0.002792 | -0.002792 | -0.00027 | -0.00717
2371 | 0.00717 | 0.002792 | -0.002792 | -0.00027 | -0.00717
2372 | 0.005726 | 0.002951 | -0.002951 | 2.4e-05 | -0.005726
2373 | 0.005345 | 0.003651 | -0.003651 | 0.000754 | -0.005345
2374 | 0.005735 | 0.0035 | -0.0035 | 0.000587 | -0.005735
2376 | 0.004772 | 0.001871 | -0.001871 | -0.000668 | -0.004772
2377 | 0.005072 | 0.002159 | -0.002159 | -0.000485 | -0.005072
2378 | 0.00567 | 0.002491 | -0.002491 | -0.000307 | -0.00567
2385 | 0.003032 | 0.001362 | -0.001362 | -0.000576 | -0.003032
2386 | 0.003004 | 0.001329 | -0.001329 | -0.000598 | -0.003004
2387 | 0.003443 | 0.001204 | -0.001204 | -0.000632 | -0.003443
2388 | 0.00093 | -0.000333 | 0.000333 | -0.001484 | -0.00093
2389 | 0.002962 | 0.001036 | -0.001036 | -0.000544 | -0.002962
2390 | 0.002762 | 0.001486 | -0.001486 | -0.000353 | -0.002762
2393 | 0.002046 | 0.000561 | -0.000561 | -0.001008 | -0.002046
2394 | 0.002492 | 0.001609 | -0.001609 | -0.00013 | -0.002492
2395 | 0.002509 | 0.001589 | -0.001589 | -0.000156 | -0.002509
2398 | 0.000201 | 0.002438 | -0.002438 | 0.001723 | -0.000201
2399 | 0.000749 | 0.00239 | -0.00239 | 0.001281 | -0.000749
2400 | 0.000739 | 0.002376 | -0.002376 | 0.001269 | -0.000739
2401 | 0.002436 | 0.00424 | -0.00424 | 0.002043 | -0.002436
2402 | 0.002438 | 0.004246 | -0.004246 | 0.002048 | -0.002438
2403 | 0.002437 | 0.004243 | -0.004243 | 0.002045 | -0.002437
2404 | 0.000948 | 0.001561 | -0.001561 | 0.000505 | -0.000948
2405 | 0.000951 | 0.001568 | -0.001568 | 0.000509 | -0.000951
2406 | 0 | 0 | 0 | 0 | 0
2407 | 0.000948 | 0.00156 | -0.00156 | 0.000503 | -0.000948
2408 | 0.000343 | -0.000657 | 0.000657 | -0.001296 | -0.000343
2409 | 0.000458 | -0.000576 | 0.000576 | -0.001254 | -0.000458
2410 | -3.2e-05 | -4e-06 | 4e-06 | 4e-06 | 3.2e-05
2411 | -0.00044 | 0.000875 | -0.000875 | 0.000143 | 0.00044
2412 | -0.000439 | 0.000874 | -0.000874 | 0.000142 | 0.000439
2413 | -0.00044 | 0.000874 | -0.000874 | 0.000142 | 0.00044
2414 | -0.00044 | 0.000874 | -0.000874 | 0.000142 | 0.00044
2415 | -0.00044 | 0.000874 | -0.000874 | 0.000142 | 0.00044
2416 | -0.001547 | -0.000135 | 0.000135 | -0.000625 | 0.001547
2417 | -0.00044 | 0.000874 | -0.000874 | 0.000142 | 0.00044
2420 | -0.002091 | -0.000578 | 0.000578 | 0.000122 | 0.002091
2421 | -0.001665 | -0.000453 | 0.000453 | -0.00078 | 0.001665
2422 | -0.00166 | -0.000463 | 0.000463 | -0.000804 | 0.00166
2423 | 0.000395 | -0.000609 | 0.000609 | -0.001259 | -0.000395
2424 | -0.000261 | 0.001176 | -0.001176 | -0.000275 | 0.000261
2425 | -0.000381 | 0.000933 | -0.000933 | -0.000367 | 0.000381
2426 | -4.1e-05 | 0.000544 | -0.000544 | -0.001101 | 4.1e-05
2427 | 0.000132 | 0.006254 | -0.006254 | 0.004694 | -0.000132
2428 | 0.000188 | 0.006625 | -0.006625 | 0.00497 | -0.000188
2429 | 0.000412 | 0.003886 | -0.003886 | 0.002366 | -0.000412
2430 | 0.000396 | 0.003908 | -0.003908 | 0.002396 | -0.000396
2431 | -0.000703 | 0.003343 | -0.003343 | 0.002606 | 0.000703
2432 | 0.001408 | 0.007854 | -0.007854 | 0.005449 | -0.001408
2433 | 0.002197 | 0.006614 | -0.006614 | 0.004088 | -0.002197
2434 | 0.002127 | 0.005607 | -0.005607 | 0.00312 | -0.002127
2435 | 0.000187 | 0.006709 | -0.006709 | 0.005036 | -0.000187
2437 | 0.002871 | 0.005761 | -0.005761 | 0.003127 | -0.002871
2438 | 0.002617 | 0.00501 | -0.00501 | 0.002576 | -0.002617
2439 | 0.002465 | 0.00413 | -0.00413 | 0.001953 | -0.002465
2440 | 0.00181 | 0.003518 | -0.003518 | 0.001715 | -0.00181
2441 | 0.002281 | 0.004142 | -0.004142 | 0.00201 | -0.002281
2442 | 0.001813 | 0.003519 | -0.003519 | 0.001715 | -0.001813
2445 | 0.001806 | 0.003516 | -0.003516 | 0.001715 | -0.001806
2450 | 0.002456 | 0.004116 | -0.004116 | 0.001946 | -0.002456
2451 | 0.002437 | 0.004243 | -0.004243 | 0.002045 | -0.002437
2452 | 0.002437 | 0.004243 | -0.004243 | 0.002045 | -0.002437
2453 | 0.002964 | 0.004917 | -0.004917 | 0.002396 | -0.002964
2456 | 0.002199 | 0.002909 | -0.002909 | 0.001089 | -0.002199
2457 | 0.002198 | 0.00291 | -0.00291 | 0.00109 | -0.002198
2458 | 0.002201 | 0.002919 | -0.002919 | 0.001096 | -0.002201
2459 | 0.002201 | 0.002919 | -0.002919 | 0.001096 | -0.002201
2460 | 0.003509 | 0.004814 | -0.004814 | 0.00208 | -0.003509
2461 | 0.003684 | 0.004937 | -0.004937 | 0.002193 | -0.003684
2462 | 0.003508 | 0.004813 | -0.004813 | 0.002079 | -0.003508
2463 | 0.003711 | 0.0049 | -0.0049 | 0.002063 | -0.003711
2471 | 0.003508 | 0.00481 | -0.00481 | 0.002077 | -0.003508
2472 | 0.003507 | 0.004813 | -0.004813 | 0.002079 | -0.003507
2473 | 0.00351 | 0.004813 | -0.004813 | 0.00208 | -0.00351
2474 | 0.003674 | 0.004947 | -0.004947 | 0.002204 | -0.003674
2478 | 0.003609 | 0.005056 | -0.005056 | 0.002311 | -0.003609
2479 | 0.000736 | 0.002384 | -0.002384 | 0.001282 | -0.000736
2480 | 0.000735 | 0.002384 | -0.002384 | 0.001282 | -0.000735
2481 | 0.000716 | 0.002284 | -0.002284 | 0.00119 | -0.000716
2482 | 0.000755 | 0.002388 | -0.002388 | 0.00127 | -0.000755
2483 | 0.003645 | 0.004995 | -0.004995 | 0.00225 | -0.003645
2486 | 0.000463 | 0.002301 | -0.002301 | 0.001207 | -0.000463
2487 | 0.001464 | 0.001717 | -0.001717 | 0.000411 | -0.001464
2488 | 0.001471 | 0.001722 | -0.001722 | 0.000413 | -0.001471
2489 | 0.001464 | 0.001717 | -0.001717 | 0.000411 | -0.001464
2490 | 0.001471 | 0.001722 | -0.001722 | 0.000413 | -0.001471
2491 | -0.004363 | -0.002703 | 0.002703 | -0.002577 | 0.004363
2492 | -0.002844 | -0.001318 | 0.001318 | -0.001524 | 0.002844
2493 | 0.000461 | 0.002292 | -0.002292 | 0.001201 | -0.000461
2494 | 0.000465 | 0.002309 | -0.002309 | 0.001213 | -0.000465
2495 | 0.000463 | 0.002308 | -0.002308 | 0.001212 | -0.000463
2509 | 0.004917 | 0.003105 | -0.003105 | 0.000352 | -0.004917
2510 | 0.004908 | 0.003097 | -0.003097 | 0.000347 | -0.004908
2511 | 0.004909 | 0.003104 | -0.003104 | 0.000352 | -0.004909
2512 | 0.004919 | 0.003093 | -0.003093 | 0.00034 | -0.004919
2513 | 0.004454 | 0.003419 | -0.003419 | 0.000692 | -0.004454
2514 | 0.005275 | 0.002587 | -0.002587 | -0.000251 | -0.005275
2515 | 0.00614 | 0.002935 | -0.002935 | 1.5e-05 | -0.00614
2516 | 0.006046 | 0.002566 | -0.002566 | -0.000298 | -0.006046
2517 | 0.006494 | 0.002656 | -0.002656 | -0.000287 | -0.006494
2518 | 0.006169 | 0.002591 | -0.002591 | -0.000295 | -0.006169
2519 | 0.004389 | 0.001505 | -0.001505 | -0.0009 | -0.004389
2520 | 0.00637 | 0.003512 | -0.003512 | 0.000528 | -0.00637
2521 | 0.004915 | 0.002571 | -0.002571 | -8.9e-05 | -0.004915
2522 | 0.005382 | 0.002391 | -0.002391 | -0.000461 | -0.005382
2523 | 0.005352 | 0.002428 | -0.002428 | -0.000315 | -0.005352
2524 | 0.004655 | 0.002807 | -0.002807 | 0.000171 | -0.004655
2525 | 0.005231 | 0.003062 | -0.003062 | 0.000265 | -0.005231
2526 | 0.004816 | 0.002992 | -0.002992 | 0.000283 | -0.004816
2527 | 0.006582 | 0.003516 | -0.003516 | 0.000508 | -0.006582
2528 | 0.006582 | 0.003516 | -0.003516 | 0.000508 | -0.006582
2529 | 0.005436 | 0.003356 | -0.003356 | 0.000501 | -0.005436
2530 | 0.005319 | 0.003299 | -0.003299 | 0.000467 | -0.005319
2531 | 0.005037 | 0.003163 | -0.003163 | 0.000386 | -0.005037
2532 | 0.005379 | 0.003328 | -0.003328 | 0.000485 | -0.005379
2533 | 0.005157 | 0.003221 | -0.003221 | 0.000421 | -0.005157
2534 | 0.005233 | 0.003255 | -0.003255 | 0.000441 | -0.005233
2535 | 0.003544 | 0.001074 | -0.001074 | -0.00097 | -0.003544
2536 | 0.003624 | 0.001079 | -0.001079 | -0.000995 | -0.003624
2537 | 0.003247 | 0.000882 | -0.000882 | -0.001026 | -0.003247
2538 | 0.00342 | 0.001008 | -0.001008 | -0.000981 | -0.00342
2539 | 0.003497 | 0.001012 | -0.001012 | -0.001005 | -0.003497
2540 | 0.002598 | 0.000569 | -0.000569 | -0.001057 | -0.002598
2541 | 0.002654 | 0.000572 | -0.000572 | -0.001074 | -0.002654
2542 | 0.002479 | 0.000505 | -0.000505 | -0.001068 | -0.002479
2543 | 0.002479 | 0.000505 | -0.000505 | -0.001068 | -0.002479
2544 | 0.005536 | 0.003403 | -0.003403 | 0.000529 | -0.005536
2546 | 0.005433 | 0.003353 | -0.003353 | 0.000499 | -0.005433
2547 | 0.005314 | 0.003295 | -0.003295 | 0.000465 | -0.005314
2548 | 0.005151 | 0.003215 | -0.003215 | 0.000417 | -0.005151
2549 | 0.00503 | 0.003156 | -0.003156 | 0.000382 | -0.00503
2550 | 0.001553 | 1e-05 | -1e-05 | -0.001153 | -0.001553
2551 | 0.001582 | 1.2e-05 | -1.2e-05 | -0.001162 | -0.001582
2552 | 0.001282 | -0.000135 | 0.000135 | -0.001178 | -0.001282
2553 | 0.005375 | 0.003325 | -0.003325 | 0.000483 | -0.005375
2554 | 0.005278 | 0.003279 | -0.003279 | 0.000456 | -0.005278
2555 | 0.003837 | 0.001757 | -0.001757 | -0.000493 | -0.003837
2556 | 0.005238 | 0.00326 | -0.00326 | 0.000444 | -0.005238
2557 | 0.005273 | 0.003275 | -0.003275 | 0.000453 | -0.005273
2558 | 0.003652 | 0.002021 | -0.002021 | -0.000194 | -0.003652
2559 | 0.00362 | 0.001997 | -0.001997 | -0.000205 | -0.00362
2560 | 0.005379 | 0.003328 | -0.003328 | 0.000485 | -0.005379
2561 | 0.005375 | 0.003325 | -0.003325 | 0.000483 | -0.005375
2562 | 0.003961 | 0.002246 | -0.002246 | -9.7e-05 | -0.003961
2564 | 0.004033 | 0.002304 | -0.002304 | -7e-05 | -0.004033
2565 | 0.004149 | 0.002383 | -0.002383 | -3.8e-05 | -0.004149
2566 | 0.006634 | 0.002866 | -0.002866 | -0.000122 | -0.006634
2567 | 0.006691 | 0.002696 | -0.002696 | -0.000282 | -0.006691
2568 | 0.005212 | 0.002293 | -0.002293 | -0.0004 | -0.005212
2569 | 0.003591 | 0.001954 | -0.001954 | -0.000233 | -0.003591
2570 | 0.005511 | 0.002459 | -0.002459 | -0.000311 | -0.005511
2571 | 0.00326 | 0.002119 | -0.002119 | 3e-05 | -0.00326
2576 | 0.003591 | 0.001954 | -0.001954 | -0.000233 | -0.003591
2577 | 0.003595 | 0.001979 | -0.001979 | -0.000213 | -0.003595
2578 | 0.003577 | 0.001965 | -0.001965 | -0.000219 | -0.003577
2580 | 0.003306 | 0.001664 | -0.001664 | -0.000398 | -0.003306
2581 | 0.003319 | 0.00168 | -0.00168 | -0.000388 | -0.003319
2582 | 0.003447 | 0.002152 | -0.002152 | -1.2e-05 | -0.003447
2583 | 0.002942 | 0.002273 | -0.002273 | 0.000279 | -0.002942
2586 | 0.003306 | 0.001664 | -0.001664 | -0.000398 | -0.003306
2587 | 0.003319 | 0.00168 | -0.00168 | -0.000388 | -0.003319
2588 | 0.003306 | 0.001664 | -0.001664 | -0.000398 | -0.003306
2589 | 0.003319 | 0.00168 | -0.00168 | -0.000388 | -0.003319
2590 | 0.003144 | 0.001485 | -0.001485 | -0.000505 | -0.003144
2591 | 0.003144 | 0.001485 | -0.001485 | -0.000505 | -0.003144
2595 | 0.00236 | 0.002871 | -0.002871 | 0.000998 | -0.00236
2596 | 0.00256 | 0.002458 | -0.002458 | 0.000579 | -0.00256
2597 | 0.00247 | 0.002616 | -0.002616 | 0.000748 | -0.00247
2606 | 0.00236 | 0.002871 | -0.002871 | 0.000998 | -0.00236
2607 | 0.00236 | 0.002871 | -0.002871 | 0.000998 | -0.00236
2608 | 0.00236 | 0.002871 | -0.002871 | 0.000998 | -0.00236
2609 | 0.004326 | 0.003529 | -0.003529 | 0.000835 | -0.004326
2610 | 0.004326 | 0.003529 | -0.003529 | 0.000835 | -0.004326
2611 | 0.003233 | 0.002459 | -0.002459 | 0.000329 | -0.003233
2612 | 0.002764 | 0.00266 | -0.00266 | 0.000676 | -0.002764
2613 | 0.003302 | 0.002361 | -0.002361 | 0.00022 | -0.003302
2614 | 0.00264 | 0.002642 | -0.002642 | 0.000706 | -0.00264
2615 | 0.003233 | 0.002459 | -0.002459 | 0.000329 | -0.003233
2616 | 0.002764 | 0.00266 | -0.00266 | 0.000676 | -0.002764
2617 | 0.003233 | 0.002459 | -0.002459 | 0.000329 | -0.003233
2618 | 0.002764 | 0.00266 | -0.00266 | 0.000676 | -0.002764
2623 | 0.002958 | 0.002731 | -0.002731 | 0.000663 | -0.002958
2624 | 0.002955 | 0.002727 | -0.002727 | 0.00066 | -0.002955
2627 | 0.002582 | 0.002819 | -0.002819 | 0.000874 | -0.002582
2628 | 0.00258 | 0.002818 | -0.002818 | 0.000873 | -0.00258
2633 | 0.002364 | 0.00287 | -0.00287 | 0.000996 | -0.002364
2634 | 0.002362 | 0.00287 | -0.00287 | 0.000997 | -0.002362
2636 | 0.00235 | 0.002873 | -0.002873 | 0.001004 | -0.00235
2637 | 0.002342 | 0.002875 | -0.002875 | 0.001008 | -0.002342
2638 | 0.002313 | 0.002882 | -0.002882 | 0.001025 | -0.002313
2639 | 0.002301 | 0.002885 | -0.002885 | 0.001031 | -0.002301
2640 | 0.002282 | 0.002889 | -0.002889 | 0.001042 | -0.002282
2642 | 0.002282 | 0.002889 | -0.002889 | 0.001042 | -0.002282
2647 | 0.002215 | 0.002849 | -0.002849 | 0.001034 | -0.002215
2648 | 0.002216 | 0.002849 | -0.002849 | 0.001034 | -0.002216
2651 | 0.002257 | 0.0027 | -0.0027 | 0.000895 | -0.002257
2652 | 0.002258 | 0.002699 | -0.002699 | 0.000894 | -0.002258
2653 | 0.002257 | 0.0027 | -0.0027 | 0.000895 | -0.002257
2654 | 0.002258 | 0.002699 | -0.002699 | 0.000894 | -0.002258
2657 | 0.00229 | 0.002589 | -0.002589 | 0.000791 | -0.00229
2658 | 0.002287 | 0.00259 | -0.00259 | 0.000793 | -0.002287
2659 | 0.00229 | 0.002589 | -0.002589 | 0.000792 | -0.00229
2660 | 0.002206 | 0.002413 | -0.002413 | 0.000679 | -0.002206
2661 | 0.002208 | 0.002425 | -0.002425 | 0.000687 | -0.002208
2662 | 0.002118 | 0.002236 | -0.002236 | 0.000566 | -0.002118
2663 | 0.002116 | 0.002228 | -0.002228 | 0.00056 | -0.002116
2664 | 0.005458 | 0.002449 | -0.002449 | -0.000312 | -0.005458
2668 | 0.005259 | 0.002338 | -0.002338 | -0.000372 | -0.005259
2669 | 0.004595 | 0.002834 | -0.002834 | 0.000207 | -0.004595
2670 | 0.00459 | 0.002836 | -0.002836 | 0.00021 | -0.00459
2671 | 0.004603 | 0.002871 | -0.002871 | 0.000235 | -0.004603
2672 | 0.004626 | 0.002982 | -0.002982 | 0.000319 | -0.004626
2673 | 0.004629 | 0.002994 | -0.002994 | 0.000328 | -0.004629
2674 | 0.00473 | 0.003033 | -0.003033 | 0.000336 | -0.00473
2675 | 0.004625 | 0.003002 | -0.003002 | 0.000335 | -0.004625
2676 | 0.004635 | 0.002996 | -0.002996 | 0.000329 | -0.004635
2677 | 0.004731 | 0.003032 | -0.003032 | 0.000335 | -0.004731
2678 | 0.004834 | 0.003073 | -0.003073 | 0.000345 | -0.004834
2679 | 0.004635 | 0.002996 | -0.002996 | 0.000329 | -0.004635
2680 | 0.004625 | 0.003002 | -0.003002 | 0.000335 | -0.004625
2683 | 0.004577 | 0.003094 | -0.003094 | 0.000421 | -0.004577
2684 | 0.004577 | 0.003094 | -0.003094 | 0.000421 | -0.004577
2685 | 0.004577 | 0.003094 | -0.003094 | 0.000421 | -0.004577
2686 | 0.004498 | 0.003242 | -0.003242 | 0.00056 | -0.004498
2687 | 0.004619 | 0.003249 | -0.003249 | 0.000537 | -0.004619
2688 | 0.006705 | 0.002699 | -0.002699 | -0.000281 | -0.006705
2689 | 0.004516 | 0.003209 | -0.003209 | 0.000529 | -0.004516
2690 | 0.004447 | 0.00334 | -0.00334 | 0.000651 | -0.004447
2691 | 0.004689 | 0.003213 | -0.003213 | 0.000492 | -0.004689
2692 | 0.003493 | 0.004668 | -0.004668 | 0.001962 | -0.003493
2693 | 0.003496 | 0.004692 | -0.004692 | 0.001982 | -0.003496
2694 | 0.003494 | 0.004674 | -0.004674 | 0.001967 | -0.003494
2695 | 0.003494 | 0.004672 | -0.004672 | 0.001965 | -0.003494
2696 | 0.003479 | 0.004519 | -0.004519 | 0.001841 | -0.003479
2697 | 0.003481 | 0.004539 | -0.004539 | 0.001858 | -0.003481
2698 | 0.004374 | 0.003453 | -0.003453 | 0.000761 | -0.004374
2699 | 0.004302 | 0.003567 | -0.003567 | 0.000871 | -0.004302
2700 | 0.004195 | 0.003734 | -0.003734 | 0.001034 | -0.004195
2701 | 0.004133 | 0.003832 | -0.003832 | 0.001128 | -0.004133
2702 | 0.003757 | 0.004421 | -0.004421 | 0.0017 | -0.003757
2705 | 0.003531 | 0.004413 | -0.004413 | 0.001742 | -0.003531
2707 | 0.003507 | 0.004813 | -0.004813 | 0.002079 | -0.003507
2708 | 0.006582 | 0.003516 | -0.003516 | 0.000508 | -0.006582
2710 | 0.003223 | 0.004874 | -0.004874 | 0.002237 | -0.003223
2711 | 0.003016 | 0.004921 | -0.004921 | 0.002353 | -0.003016
2712 | 0.002681 | 0.004995 | -0.004995 | 0.00254 | -0.002681
2713 | 0.003448 | 0.004915 | -0.004915 | 0.002135 | -0.003448
2715 | 0.003312 | 0.00515 | -0.00515 | 0.002263 | -0.003312
2716 | 0.003312 | 0.00515 | -0.00515 | 0.002263 | -0.003312
2717 | 0.003312 | 0.00515 | -0.00515 | 0.002263 | -0.003312
2718 | 0.003239 | 0.005275 | -0.005275 | 0.002331 | -0.003239
2719 | 0.00287 | 0.00588 | -0.00588 | 0.002667 | -0.00287
2720 | 0.00287 | 0.00588 | -0.00588 | 0.002667 | -0.00287
2721 | 0.00318 | 0.005375 | -0.005375 | 0.002386 | -0.00318
2722 | 0.00338 | 0.005197 | -0.005197 | 0.002265 | -0.00338
2723 | 0.00287 | 0.00588 | -0.00588 | 0.002667 | -0.00287
2724 | 0.002683 | 0.006184 | -0.006184 | 0.002835 | -0.002683
2725 | 0.002687 | 0.006636 | -0.006636 | 0.002898 | -0.002687
2726 | 0.002698 | 0.007692 | -0.007692 | 0.003046 | -0.002698
2727 | 0.002371 | 0.005861 | -0.005861 | 0.002995 | -0.002371
2728 | 0.002686 | 0.006533 | -0.006533 | 0.002884 | -0.002686
2729 | 0.003596 | 0.005003 | -0.005003 | 0.002133 | -0.003596
2730 | 0.003596 | 0.005003 | -0.005003 | 0.002133 | -0.003596
2731 | 0.003067 | 0.00556 | -0.00556 | 0.002489 | -0.003067
2732 | 0.002324 | 0.005812 | -0.005812 | 0.003019 | -0.002324
2733 | 0.003364 | 0.004683 | -0.004683 | 0.002008 | -0.003364
2735 | 0.003284 | 0.00461 | -0.00461 | 0.001968 | -0.003284
2736 | 0.003227 | 0.004558 | -0.004558 | 0.00194 | -0.003227
2739 | 0.003141 | 0.00448 | -0.00448 | 0.001898 | -0.003141
2740 | 0.003141 | 0.00448 | -0.00448 | 0.001898 | -0.003141
2742 | 0.002896 | 0.004372 | -0.004372 | 0.001915 | -0.002896
2743 | 0.002062 | 0.003854 | -0.003854 | 0.001874 | -0.002062
2744 | 0.001813 | 0.003519 | -0.003519 | 0.001715 | -0.001813
2745 | 0.002062 | 0.003854 | -0.003854 | 0.001874 | -0.002062
2746 | 0.001813 | 0.003519 | -0.003519 | 0.001715 | -0.001813
2747 | 0.002575 | 0.004252 | -0.004252 | 0.001964 | -0.002575
2748 | 0.001813 | 0.003519 | -0.003519 | 0.001715 | -0.001813
2750 | 0.002575 | 0.004252 | -0.004252 | 0.001964 | -0.002575
2751 | 0.001813 | 0.003519 | -0.003519 | 0.001715 | -0.001813
2752 | 0.002368 | 0.004175 | -0.004175 | 0.001996 | -0.002368
2754 | 0.002354 | 0.004537 | -0.004537 | 0.002284 | -0.002354
2756 | 0.002424 | 0.004919 | -0.004919 | 0.00255 | -0.002424
2759 | 0.002315 | 0.004325 | -0.004325 | 0.002137 | -0.002315
2762 | 0.002271 | 0.004129 | -0.004129 | 0.002003 | -0.002271
2763 | 0.002271 | 0.004129 | -0.004129 | 0.002003 | -0.002271
2764 | 0.002429 | 0.004921 | -0.004921 | 0.002551 | -0.002429
2765 | 0.002429 | 0.004921 | -0.004921 | 0.002551 | -0.002429
2766 | 0.002429 | 0.004921 | -0.004921 | 0.002551 | -0.002429
2767 | 0.002429 | 0.004921 | -0.004921 | 0.002551 | -0.002429
2769 | 0.002464 | 0.004938 | -0.004938 | 0.002556 | -0.002464
2770 | 0.002464 | 0.004938 | -0.004938 | 0.002556 | -0.002464
2771 | 0.002398 | 0.004979 | -0.004979 | 0.0026 | -0.002398
2772 | 0.002398 | 0.004979 | -0.004979 | 0.0026 | -0.002398
2775 | 0.002385 | 0.005009 | -0.005009 | 0.002625 | -0.002385
2776 | 0.002342 | 0.005109 | -0.005109 | 0.002708 | -0.002342
2777 | 0.002342 | 0.005109 | -0.005109 | 0.002708 | -0.002342
2779 | 0.002243 | 0.005339 | -0.005339 | 0.002898 | -0.002243
2780 | 0.001902 | 0.00185 | -0.00185 | 0.000333 | -0.001902
2781 | 0.001902 | 0.001851 | -0.001851 | 0.000333 | -0.001902
2782 | 0.001939 | 0.001862 | -0.001862 | 0.000326 | -0.001939
2783 | 0.00194 | 0.001861 | -0.001861 | 0.000326 | -0.00194
2784 | 0.001743 | 0.001802 | -0.001802 | 0.000361 | -0.001743
2785 | 0.001746 | 0.001804 | -0.001804 | 0.000362 | -0.001746
2786 | 0.001584 | 0.001753 | -0.001753 | 0.00039 | -0.001584
2787 | 0.001589 | 0.001757 | -0.001757 | 0.000391 | -0.001589
2788 | 0.001584 | 0.001753 | -0.001753 | 0.00039 | -0.001584
2789 | 0.001589 | 0.001757 | -0.001757 | 0.000391 | -0.001589
2792 | 0.001464 | 0.001717 | -0.001717 | 0.000411 | -0.001464
2793 | 0.001464 | 0.001717 | -0.001717 | 0.000411 | -0.001464
2794 | 0.001927 | 0.001858 | -0.001858 | 0.000328 | -0.001927
2795 | 0.001927 | 0.001858 | -0.001858 | 0.000328 | -0.001927
2796 | 0.001396 | 0.001696 | -0.001696 | 0.000423 | -0.001396
2797 | 0.001246 | 0.001655 | -0.001655 | 0.000455 | -0.001246
2798 | 0.001396 | 0.001696 | -0.001696 | 0.000423 | -0.001396
2799 | 0.001246 | 0.001655 | -0.001655 | 0.000455 | -0.001246
2800 | 0.00126 | 0.001655 | -0.001655 | 0.000447 | -0.00126
2801 | 0.00127 | 0.001662 | -0.001662 | 0.00045 | -0.00127
2804 | 0.000181 | 0.001181 | -0.001181 | 0.000304 | -0.000181
2805 | 0.000592 | 0.001384 | -0.001384 | 0.00041 | -0.000592
2806 | 0.000842 | 0.002438 | -0.002438 | 0.001277 | -0.000842
2807 | 0.000842 | 0.002438 | -0.002438 | 0.001277 | -0.000842
2808 | 0.000881 | 0.002457 | -0.002457 | 0.001275 | -0.000881
2809 | 0.000889 | 0.00247 | -0.00247 | 0.001285 | -0.000889
2810 | 0.000756 | 0.002388 | -0.002388 | 0.00127 | -0.000756
2811 | 0.000905 | 0.001762 | -0.001762 | 0.000689 | -0.000905
2812 | 0.000948 | 0.00156 | -0.00156 | 0.000503 | -0.000948
2813 | 0.000861 | 0.001945 | -0.001945 | 0.000859 | -0.000861
2814 | 0.000864 | 0.001933 | -0.001933 | 0.000848 | -0.000864
2815 | 0.000823 | 0.002105 | -0.002105 | 0.001008 | -0.000823
2816 | 0.000948 | 0.00156 | -0.00156 | 0.000503 | -0.000948
2817 | 0.000948 | 0.00156 | -0.00156 | 0.000503 | -0.000948
2818 | 0.000948 | 0.00156 | -0.00156 | 0.000503 | -0.000948
2819 | 0.000793 | 0.002231 | -0.002231 | 0.001125 | -0.000793
2820 | 0.000755 | 0.002388 | -0.002388 | 0.00127 | -0.000755
2821 | 0.001217 | 0.00265 | -0.00265 | 0.001287 | -0.001217
2822 | 0.001222 | 0.00266 | -0.00266 | 0.001295 | -0.001222
2823 | 0.00084 | 0.002036 | -0.002036 | 0.000943 | -0.00084
2824 | 0.000948 | 0.00156 | -0.00156 | 0.000503 | -0.000948
2828 | 0.000755 | 0.002388 | -0.002388 | 0.00127 | -0.000755
2829 | 0.001738 | 0.002954 | -0.002954 | 0.001311 | -0.001738
2832 | 9.1e-05 | 0.001521 | -0.001521 | 0.000624 | -9.1e-05
2833 | 9.1e-05 | 0.001521 | -0.001521 | 0.000624 | -9.1e-05
2836 | -0.000109 | 0.001279 | -0.001279 | 0.000443 | 0.000109
2837 | -0.000322 | 0.001019 | -0.001019 | 0.00025 | 0.000322
2838 | -0.000322 | 0.001019 | -0.001019 | 0.00025 | 0.000322
2842 | 0.000653 | 0.00235 | -0.00235 | 0.001248 | -0.000653
2845 | -0.000439 | 0.000874 | -0.000874 | 0.000142 | 0.000439
2846 | -0.000439 | 0.000874 | -0.000874 | 0.000142 | 0.000439
2849 | -0.000439 | 0.000874 | -0.000874 | 0.000142 | 0.000439
2850 | -0.000439 | 0.000874 | -0.000874 | 0.000142 | 0.000439
2851 | -0.000439 | 0.000874 | -0.000874 | 0.000142 | 0.000439
2852 | -0.000439 | 0.000874 | -0.000874 | 0.000142 | 0.000439
2857 | 0.000869 | 0.002459 | -0.002459 | 0.001284 | -0.000869
2858 | 0.000861 | 0.002446 | -0.002446 | 0.001274 | -0.000861
2859 | 0.000908 | 0.002481 | -0.002481 | 0.001286 | -0.000908
2860 | 0.0009 | 0.002468 | -0.002468 | 0.001275 | -0.0009
2861 | 0.001763 | 0.003467 | -0.003467 | 0.001694 | -0.001763
2862 | 0.00076 | 0.002392 | -0.002392 | 0.001272 | -0.00076
2863 | 0.000721 | 0.002289 | -0.002289 | 0.001193 | -0.000721
2864 | 0.001049 | 0.002553 | -0.002553 | 0.001281 | -0.001049
2865 | 0.001056 | 0.002565 | -0.002565 | 0.00129 | -0.001056
2866 | 0.001082 | 0.002717 | -0.002717 | 0.001386 | -0.001082
2868 | 0.001384 | 0.002746 | -0.002746 | 0.001293 | -0.001384
2869 | 0.001388 | 0.002754 | -0.002754 | 0.0013 | -0.001388
2873 | 0.000721 | 0.002483 | -0.002483 | 0.00134 | -0.000721
2874 | 0.000717 | 0.002287 | -0.002287 | 0.001193 | -0.000717
2875 | 0.000732 | 0.002524 | -0.002524 | 0.001371 | -0.000732
2876 | 0.000716 | 0.002636 | -0.002636 | 0.001454 | -0.000716
2882 | 0.001738 | 0.002949 | -0.002949 | 0.001306 | -0.001738
2883 | 0.001738 | 0.002954 | -0.002954 | 0.001311 | -0.001738
2884 | 0.001969 | 0.002929 | -0.002929 | 0.001197 | -0.001969
2885 | 0.001968 | 0.002932 | -0.002932 | 0.0012 | -0.001968
2886 | 0.002078 | 0.002919 | -0.002919 | 0.001146 | -0.002078
2887 | 0.002077 | 0.002921 | -0.002921 | 0.001148 | -0.002077
2890 | 0.001738 | 0.002949 | -0.002949 | 0.001306 | -0.001738
2891 | 0.001738 | 0.002954 | -0.002954 | 0.001311 | -0.001738
2894 | 0.001748 | 0.003032 | -0.003032 | 0.001367 | -0.001748
2895 | 0.00175 | 0.003035 | -0.003035 | 0.001368 | -0.00175
2896 | 0.001771 | 0.003222 | -0.003222 | 0.001504 | -0.001771
2897 | 0.001775 | 0.003225 | -0.003225 | 0.001504 | -0.001775
2898 | 0.0018 | 0.003465 | -0.003465 | 0.001678 | -0.0018
2899 | 0.0018 | 0.003465 | -0.003465 | 0.001678 | -0.0018
2900 | 0.001806 | 0.003516 | -0.003516 | 0.001715 | -0.001806
2902 | 0.001796 | 0.003502 | -0.003502 | 0.001709 | -0.001796
2903 | 0.001769 | 0.003473 | -0.003473 | 0.001697 | -0.001769
2904 | 0.001809 | 0.003517 | -0.003517 | 0.001715 | -0.001809
2905 | 0.001809 | 0.003517 | -0.003517 | 0.001714 | -0.001809
2906 | 0.001766 | 0.00347 | -0.00347 | 0.001695 | -0.001766
2907 | 0.001766 | 0.00347 | -0.00347 | 0.001695 | -0.001766
2908 | 0.001809 | 0.003517 | -0.003517 | 0.001715 | -0.001809
2913 | 0.002069 | 0.00376 | -0.00376 | 0.001809 | -0.002069
2914 | 0.002062 | 0.003752 | -0.003752 | 0.001806 | -0.002062
2915 | 0.002225 | 0.003905 | -0.003905 | 0.001865 | -0.002225
2916 | 0.002216 | 0.003895 | -0.003895 | 0.001861 | -0.002216
2917 | 0.002464 | 0.004135 | -0.004135 | 0.001957 | -0.002464
2918 | 0.002455 | 0.004121 | -0.004121 | 0.00195 | -0.002455
2919 | 0.00234 | 0.003573 | -0.003573 | 0.00156 | -0.00234
2920 | 0.002345 | 0.003581 | -0.003581 | 0.001565 | -0.002345
2921 | 0.002288 | 0.00333 | -0.00333 | 0.001388 | -0.002288
2922 | 0.002291 | 0.003336 | -0.003336 | 0.001391 | -0.002291
2923 | 0.002268 | 0.003233 | -0.003233 | 0.001319 | -0.002268
2924 | 0.00227 | 0.003237 | -0.003237 | 0.001321 | -0.00227
2925 | 0.002268 | 0.003233 | -0.003233 | 0.001319 | -0.002268
2926 | 0.00227 | 0.003237 | -0.003237 | 0.001321 | -0.00227
2927 | 0.002241 | 0.003111 | -0.003111 | 0.001232 | -0.002241
2928 | 0.002243 | 0.003113 | -0.003113 | 0.001234 | -0.002243
2929 | 0.002252 | 0.003155 | -0.003155 | 0.001263 | -0.002252
2930 | 0.002252 | 0.003155 | -0.003155 | 0.001263 | -0.002252
2931 | 0.002252 | 0.003155 | -0.003155 | 0.001263 | -0.002252
2934 | 0.002519 | 0.004591 | -0.004591 | 0.002286 | -0.002519
2935 | 0.002519 | 0.004591 | -0.004591 | 0.002286 | -0.002519
2936 | 0.002519 | 0.004591 | -0.004591 | 0.002286 | -0.002519
2939 | 0.002283 | 0.004144 | -0.004144 | 0.00201 | -0.002283
2940 | 0.000801 | 0.0029 | -0.0029 | 0.001651 | -0.000801
2941 | 0.0008 | 0.002904 | -0.002904 | 0.001655 | -0.0008
2944 | 0.002283 | 0.004144 | -0.004144 | 0.00201 | -0.002283
2945 | 0.002283 | 0.004144 | -0.004144 | 0.00201 | -0.002283
2946 | 0.000229 | 0.003539 | -0.003539 | 0.002546 | -0.000229
2947 | 0.000811 | 0.002907 | -0.002907 | 0.001653 | -0.000811
2948 | 0.000804 | 0.002915 | -0.002915 | 0.001664 | -0.000804
2949 | 0.000805 | 0.002908 | -0.002908 | 0.001656 | -0.000805
2950 | 0.000821 | 0.002919 | -0.002919 | 0.001659 | -0.000821
2951 | 0.000679 | 0.002689 | -0.002689 | 0.001495 | -0.000679
2952 | 0.000679 | 0.002689 | -0.002689 | 0.001495 | -0.000679
2953 | 0.000679 | 0.002689 | -0.002689 | 0.001495 | -0.000679
2954 | 0.000679 | 0.002689 | -0.002689 | 0.001495 | -0.000679
2955 | 0.000679 | 0.002689 | -0.002689 | 0.001495 | -0.000679
2956 | 0.000679 | 0.002689 | -0.002689 | 0.001495 | -0.000679
2957 | 0.000679 | 0.002689 | -0.002689 | 0.001495 | -0.000679
2960 | 0.00151 | 0.003595 | -0.003595 | 0.001853 | -0.00151
2961 | 0.00151 | 0.003595 | -0.003595 | 0.001853 | -0.00151
2962 | 0.001086 | 0.003707 | -0.003707 | 0.002051 | -0.001086
2963 | 0.001086 | 0.003707 | -0.003707 | 0.002051 | -0.001086
2964 | 0.000892 | 0.003758 | -0.003758 | 0.002142 | -0.000892
2965 | 0.000762 | 0.003793 | -0.003793 | 0.002202 | -0.000762
2966 | 0.000762 | 0.003793 | -0.003793 | 0.002202 | -0.000762
2967 | 0.000752 | 0.003796 | -0.003796 | 0.002207 | -0.000752
2969 | 0.001308 | 0.003214 | -0.003214 | 0.001687 | -0.001308
2970 | 0.001308 | 0.003214 | -0.003214 | 0.001687 | -0.001308
2971 | 0.001809 | 0.003517 | -0.003517 | 0.001715 | -0.001809
2972 | 0.000792 | 0.002855 | -0.002855 | 0.001615 | -0.000792
2973 | 0.000784 | 0.002849 | -0.002849 | 0.001613 | -0.000784
2974 | 0.000716 | 0.002639 | -0.002639 | 0.001456 | -0.000716
2975 | 0.000715 | 0.002636 | -0.002636 | 0.001454 | -0.000715
2976 | 0.000713 | 0.002631 | -0.002631 | 0.001451 | -0.000713
2977 | 0.000713 | 0.002631 | -0.002631 | 0.001451 | -0.000713
2981 | 0.000597 | 0.002481 | -0.002481 | 0.00134 | -0.000597
2982 | 0.000463 | 0.002301 | -0.002301 | 0.001207 | -0.000463
2983 | 0.000463 | 0.002301 | -0.002301 | 0.001207 | -0.000463
2984 | 0.000463 | 0.002301 | -0.002301 | 0.001207 | -0.000463
2985 | 0.00045 | 0.002604 | -0.002604 | 0.001432 | -0.00045
2986 | 0.000433 | 0.003015 | -0.003015 | 0.001736 | -0.000433
2987 | 0.000433 | 0.003015 | -0.003015 | 0.001736 | -0.000433
2988 | -0.000691 | 0.001607 | -0.001607 | 0.000721 | 0.000691
2989 | -0.000863 | 0.001243 | -0.001243 | 0.000455 | 0.000863
2990 | -0.000957 | 0.001044 | -0.001044 | 0.00031 | 0.000957
2992 | -0.001163 | 0.00061 | -0.00061 | -6e-06 | 0.001163
2993 | -0.001172 | 0.000589 | -0.000589 | -2.1e-05 | 0.001172
2994 | -0.001263 | 0.000397 | -0.000397 | -0.000161 | 0.001263
2995 | -0.001263 | 0.000397 | -0.000397 | -0.000161 | 0.001263
2997 | 0.000161 | 0.006323 | -0.006323 | 0.004741 | -0.000161
2999 | -0.001401 | 0.000105 | -0.000105 | -0.000374 | 0.001401
3004 | -0.000439 | 0.000874 | -0.000874 | 0.000142 | 0.000439
3009 | -0.011197 | -0.001446 | 0.001446 | -0.005027 | 0.011197
3010 | -0.011022 | -0.001437 | 0.001437 | -0.005011 | 0.011022
3011 | -0.008818 | -0.002581 | 0.002581 | -0.004814 | 0.008818
3014 | -0.00015 | 0.001333 | -0.001333 | 0.000484 | 0.00015
3015 | -0.000152 | 0.001327 | -0.001327 | 0.000481 | 0.000152
3016 | 3e-05 | 0.001618 | -0.001618 | 0.000697 | -3e-05
3017 | 2.7e-05 | 0.00161 | -0.00161 | 0.000691 | -2.7e-05
3018 | 0.000128 | 0.001775 | -0.001775 | 0.000814 | -0.000128
3019 | 0.000126 | 0.001764 | -0.001764 | 0.000807 | -0.000126
3020 | 0.000128 | 0.001775 | -0.001775 | 0.000814 | -0.000128
3021 | 0.000126 | 0.001764 | -0.001764 | 0.000807 | -0.000126
3022 | 0.000126 | 0.001764 | -0.001764 | 0.000807 | -0.000126
3023 | 0.000211 | 0.001907 | -0.001907 | 0.000913 | -0.000211
3024 | 0.000208 | 0.001895 | -0.001895 | 0.000904 | -0.000208
3032 | -0.000143 | 0.001342 | -0.001342 | 0.000491 | 0.000143
3035 | -0.000143 | 0.001342 | -0.001342 | 0.000491 | 0.000143
3042 | -0.00044 | 0.000875 | -0.000875 | 0.000143 | 0.00044
3043 | -0.002844 | -0.001318 | 0.001318 | -0.001524 | 0.002844
3044 | -0.002844 | -0.001318 | 0.001318 | -0.001524 | 0.002844
3046 | -0.001665 | -0.000453 | 0.000453 | -0.00078 | 0.001665
3048 | -0.001665 | -0.000453 | 0.000453 | -0.00078 | 0.001665
3049 | -0.001467 | -0.000303 | 0.000303 | -0.000761 | 0.001467
3050 | -0.001218 | -9.8e-05 | 9.8e-05 | -0.000706 | 0.001218
3051 | -0.001197 | -8e-05 | 8e-05 | -0.000701 | 0.001197
3052 | -0.000904 | 0.000163 | -0.000163 | -0.000636 | 0.000904
3053 | -0.00066 | 0.000365 | -0.000365 | -0.000582 | 0.00066
3054 | -0.000771 | -0.00083 | 0.00083 | -0.001445 | 0.000771
3055 | -0.000671 | 0.000356 | -0.000356 | -0.000585 | 0.000671
3056 | -0.000671 | 0.000356 | -0.000356 | -0.000585 | 0.000671
3057 | -0.000652 | 0.000382 | -0.000382 | -0.000576 | 0.000652
3058 | -0.000651 | 0.000395 | -0.000395 | -0.000557 | 0.000651
3059 | -0.000362 | 0.001345 | -0.001345 | 0.000239 | 0.000362
3060 | -0.000217 | 0.001822 | -0.001822 | 0.000638 | 0.000217
3066 | 4.6e-05 | 0.002685 | -0.002685 | 0.00136 | -4.6e-05
3067 | 0.000419 | 0.003346 | -0.003346 | 0.00198 | -0.000419
3076 | 0.00211 | 0.005588 | -0.005588 | 0.003109 | -0.00211
3077 | 0.001825 | 0.005263 | -0.005263 | 0.00292 | -0.001825
3078 | 0.001825 | 0.005263 | -0.005263 | 0.00292 | -0.001825
3079 | 0.001324 | 0.004693 | -0.004693 | 0.002587 | -0.001324
3080 | 0.001324 | 0.004693 | -0.004693 | 0.002587 | -0.001324
3081 | 0.003273 | 0.004733 | -0.004733 | -0.00174 | -0.003273
3083 | 0.000974 | 0.004294 | -0.004294 | 0.002355 | -0.000974
3084 | 0.001622 | 0.00264 | -0.00264 | -0.001175 | -0.001622
3097 | 0.002334 | 0.011959 | -0.011959 | 0.008053 | -0.002334
3098 | 0.002334 | 0.011959 | -0.011959 | 0.008053 | -0.002334
3099 | 0.002334 | 0.011959 | -0.011959 | 0.008053 | -0.002334
3100 | 0.002334 | 0.011959 | -0.011959 | 0.008053 | -0.002334
3102 | 0.002167 | 0.011025 | -0.011025 | 0.00731 | -0.002167
3103 | 0.002698 | 0.01013 | -0.01013 | 0.006424 | -0.002698
3104 | 0.002592 | 0.01091 | -0.01091 | 0.006913 | -0.002592
3105 | 0.002518 | 0.010669 | -0.010669 | 0.006814 | -0.002518
3106 | 0.002527 | 0.012152 | -0.012152 | 0.007588 | -0.002527
3107 | 0.002354 | 0.014771 | -0.014771 | 0.009571 | -0.002354
3108 | 0.002354 | 0.014771 | -0.014771 | 0.009571 | -0.002354
3109 | 0.00214 | 0.013977 | -0.013977 | 0.009768 | -0.00214
3110 | 0.002354 | 0.014771 | -0.014771 | 0.009571 | -0.002354
3112 | 0.002388 | 0.014259 | -0.014259 | 0.009183 | -0.002388
3114 | 0.003088 | 0.023518 | -0.023518 | 0.012438 | -0.003088
3116 | 0.002267 | 0.012726 | -0.012726 | 0.00877 | -0.002267
3117 | 0.002174 | 0.013905 | -0.013905 | 0.009634 | -0.002174
3118 | 0.002216 | 0.013819 | -0.013819 | 0.009473 | -0.002216
3119 | 0.002264 | 0.012969 | -0.012969 | 0.008902 | -0.002264
3120 | 0.002259 | 0.01346 | -0.01346 | 0.009169 | -0.002259
3123 | 0.001534 | 0.016812 | -0.016812 | 0.01317 | -0.001534
3124 | 0.00193 | 0.015988 | -0.015988 | 0.012104 | -0.00193
3125 | 0.00272 | 0.009889 | -0.009889 | 0.003352 | -0.00272
3126 | 0.00272 | 0.009889 | -0.009889 | 0.003352 | -0.00272
3127 | 0.00272 | 0.009889 | -0.009889 | 0.003352 | -0.00272
3128 | 0.00291 | 0.011119 | -0.011119 | 0.003383 | -0.00291
3130 | 0.002015 | 0.015418 | -0.015418 | 0.011345 | -0.002015
3131 | 0.002352 | 0.013177 | -0.013177 | 0.008358 | -0.002352
3133 | 0.001873 | 0.021376 | -0.021376 | 0.017141 | -0.001873
3134 | 0.001992 | 0.021129 | -0.021129 | 0.016821 | -0.001992
3139 | 0.00255 | 0.011719 | -0.011719 | 0.007353 | -0.00255
3140 | 0.002557 | 0.011587 | -0.011587 | 0.007281 | -0.002557
3141 | 0.002567 | 0.011388 | -0.011388 | 0.007173 | -0.002567
3142 | 0.00256 | 0.01153 | -0.01153 | 0.00725 | -0.00256
3143 | 0.002392 | 0.011716 | -0.011716 | 0.007513 | -0.002392
3144 | 0.002392 | 0.011716 | -0.011716 | 0.007513 | -0.002392
3145 | 0.002438 | 0.013495 | -0.013495 | 0.008604 | -0.002438
3146 | 0.002374 | 0.013169 | -0.013169 | 0.008492 | -0.002374
3147 | 0.002374 | 0.013169 | -0.013169 | 0.008492 | -0.002374
3148 | 0.002374 | 0.013169 | -0.013169 | 0.008492 | -0.002374
3149 | 0.002374 | 0.013169 | -0.013169 | 0.008492 | -0.002374
3150 | 0.002374 | 0.013169 | -0.013169 | 0.008492 | -0.002374
3151 | 0.002374 | 0.013169 | -0.013169 | 0.008492 | -0.002374
3152 | 0.002392 | 0.011716 | -0.011716 | 0.007513 | -0.002392
3153 | 0.002392 | 0.011716 | -0.011716 | 0.007513 | -0.002392
3154 | 0.002221 | 0.013788 | -0.013788 | 0.009443 | -0.002221
3155 | 0.002221 | 0.013788 | -0.013788 | 0.009443 | -0.002221
3160 | 0.002724 | 0.019969 | -0.019969 | 0.011466 | -0.002724
3161 | 0.002724 | 0.019969 | -0.019969 | 0.011466 | -0.002724
3162 | 0.002724 | 0.019969 | -0.019969 | 0.011466 | -0.002724
3167 | 0.00349 | 0.008607 | -0.008607 | 0.004825 | -0.00349
3168 | 0.00349 | 0.008607 | -0.008607 | 0.004825 | -0.00349
3169 | 0.00349 | 0.008607 | -0.008607 | 0.004825 | -0.00349
3170 | 0.00373 | 0.007685 | -0.007685 | 0.00411 | -0.00373
3171 | 0.004029 | 0.006538 | -0.006538 | 0.00322 | -0.004029
3173 | 0.002739 | 0.011591 | -0.011591 | 0.007134 | -0.002739
3174 | 0.003111 | 0.010064 | -0.010064 | 0.005956 | -0.003111
3175 | 0.002967 | 0.010655 | -0.010655 | 0.006412 | -0.002967
3176 | 0.002556 | 0.012341 | -0.012341 | 0.007712 | -0.002556
3177 | 0.002435 | 0.012836 | -0.012836 | 0.008095 | -0.002435
3178 | 0.002425 | 0.012875 | -0.012875 | 0.008124 | -0.002425
3181 | 0.003325 | 0.009242 | -0.009242 | 0.005318 | -0.003325
3182 | 0.003325 | 0.009242 | -0.009242 | 0.005318 | -0.003325
3183 | 0.00294 | 0.010675 | -0.010675 | 0.006433 | -0.00294
3184 | 0.002818 | 0.011113 | -0.011113 | 0.006776 | -0.002818
3185 | 0.00349 | 0.008607 | -0.008607 | 0.004825 | -0.00349
3187 | 0.003325 | 0.009242 | -0.009242 | 0.005318 | -0.003325
3188 | 0.00338 | 0.005197 | -0.005197 | 0.002265 | -0.00338
3189 | 0.00349 | 0.008607 | -0.008607 | 0.004825 | -0.00349
3190 | 0.00349 | 0.008607 | -0.008607 | 0.004825 | -0.00349
3191 | 0.00349 | 0.008607 | -0.008607 | 0.004825 | -0.00349
3192 | 0.00349 | 0.008607 | -0.008607 | 0.004825 | -0.00349
3196 | 0.002597 | 0.0119 | -0.0119 | 0.00739 | -0.002597
3197 | 0.002619 | 0.011824 | -0.011824 | 0.007331 | -0.002619
3314 | 0.002252 | 0.013534 | -0.013534 | 0.009225 | -0.002252
3315 | 0.002255 | 0.013497 | -0.013497 | 0.009197 | -0.002255
3316 | 0.002252 | 0.013542 | -0.013542 | 0.009231 | -0.002252
3319 | 0.002236 | 0.013692 | -0.013692 | 0.009351 | -0.002236
3320 | 0.002236 | 0.013692 | -0.013692 | 0.009351 | -0.002236
3321 | 0.002236 | 0.013692 | -0.013692 | 0.009351 | -0.002236
3323 | 0.002236 | 0.013692 | -0.013692 | 0.009351 | -0.002236
3326 | 0.002228 | 0.013741 | -0.013741 | 0.009398 | -0.002228
3327 | 0.002225 | 0.013761 | -0.013761 | 0.009417 | -0.002225
3328 | 0.002223 | 0.013771 | -0.013771 | 0.009427 | -0.002223
3329 | 0.002222 | 0.013779 | -0.013779 | 0.009435 | -0.002222
3330 | 0.002222 | 0.013779 | -0.013779 | 0.009435 | -0.002222
3331 | 0.002221 | 0.013788 | -0.013788 | 0.009443 | -0.002221
3332 | 0.002218 | 0.013805 | -0.013805 | 0.00946 | -0.002218
3333 | 0.002216 | 0.013815 | -0.013815 | 0.009469 | -0.002216
3334 | 0.002216 | 0.013815 | -0.013815 | 0.009469 | -0.002216
3340 | 0.002229 | 0.0138 | -0.0138 | 0.009425 | -0.002229
3341 | 0.002249 | 0.013951 | -0.013951 | 0.009448 | -0.002249
3342 | 0.002278 | 0.014178 | -0.014178 | 0.009482 | -0.002278
3343 | 0.002294 | 0.014303 | -0.014303 | 0.0095 | -0.002294
3346 | 0.002232 | 0.013763 | -0.013763 | 0.0094 | -0.002232
3347 | 0.002232 | 0.013763 | -0.013763 | 0.0094 | -0.002232
3348 | 0.002232 | 0.013763 | -0.013763 | 0.0094 | -0.002232
3349 | 0.002216 | 0.013819 | -0.013819 | 0.009473 | -0.002216
3350 | 0.002216 | 0.013819 | -0.013819 | 0.009473 | -0.002216
3351 | 0.002216 | 0.013819 | -0.013819 | 0.009473 | -0.002216
3353 | 0.005001 | 0.059699 | -0.059699 | 0.02848 | -0.005001
3354 | 0.004935 | 0.058394 | -0.058394 | 0.027874 | -0.004935
3355 | 0.005001 | 0.059699 | -0.059699 | 0.02848 | -0.005001
3356 | 0.005001 | 0.059699 | -0.059699 | 0.02848 | -0.005001
3357 | 0.005136 | 0.062363 | -0.062363 | 0.029718 | -0.005136
3358 | 0.0052 | 0.063613 | -0.063613 | 0.030299 | -0.0052
3380 | 0.002018 | 0.023334 | -0.023334 | 0.018845 | -0.002018
3381 | 0.002018 | 0.023334 | -0.023334 | 0.018845 | -0.002018
3382 | 0.002018 | 0.023334 | -0.023334 | 0.018845 | -0.002018
3390 | 0.004899 | 0.035356 | -0.035356 | 0.031976 | -0.004899
3391 | 0.004773 | 0.059016 | -0.059016 | 0.04194 | -0.004773
3392 | 0.005246 | 0.06453 | -0.06453 | 0.030725 | -0.005246
3393 | 0.005246 | 0.064526 | -0.064526 | 0.030724 | -0.005246
3394 | 0.005246 | 0.064526 | -0.064526 | 0.030724 | -0.005246
3396 | 0.004773 | 0.059016 | -0.059016 | 0.04194 | -0.004773
3399 | 0.007437 | -0.11567 | 0.11567 | -0.041929 | -0.007437
3400 | 0.005472 | 0.071627 | -0.071627 | 0.051667 | -0.005472
3402 | 0.007504 | -0.11973 | 0.11973 | -0.044143 | -0.007504
3403 | 0.006991 | -0.12095 | 0.12095 | -0.043753 | -0.006991
3404 | 0.006991 | -0.12095 | 0.12095 | -0.043753 | -0.006991
3405 | 0.006991 | -0.12095 | 0.12095 | -0.043753 | -0.006991
3406 | 0.008724 | -0.086185 | 0.086185 | -0.042631 | -0.008724
3407 | 0.009406 | -0.031003 | 0.031003 | -0.043808 | -0.009406
3408 | 0.008601 | -0.017043 | 0.017043 | -0.040551 | -0.008601
3409 | 0.007514 | -0.1202 | 0.1202 | -0.044146 | -0.007514
3410 | 0.008374 | -0.016088 | 0.016088 | -0.045638 | -0.008374
3411 | 0.008374 | -0.016088 | 0.016088 | -0.045638 | -0.008374
3412 | 0.011377 | 0.66871 | -0.66871 | -0.08666 | -0.011377
3413 | 0.012061 | 0.65224 | -0.65224 | -0.094457 | -0.012061
3414 | 0.012029 | 0.65324 | -0.65324 | -0.094116 | -0.012029
3415 | 0.01282 | 0.54223 | -0.54223 | -0.092916 | -0.01282
3416 | 0.008374 | -0.016088 | 0.016088 | -0.045638 | -0.008374
3417 | 0.008374 | -0.016088 | 0.016088 | -0.045638 | -0.008374
3418 | 0.008374 | -0.016088 | 0.016088 | -0.045638 | -0.008374
3419 | 0.008374 | -0.016088 | 0.016088 | -0.045638 | -0.008374
3420 | 0.012086 | 0.52313 | -0.52313 | -0.085948 | -0.012086
3421 | 0.012974 | 0.52336 | -0.52336 | -0.090974 | -0.012974
3422 | 0.013626 | 0.60309 | -0.60309 | -0.10143 | -0.013626
3423 | 0.015146 | 0.54547 | -0.54547 | -0.097861 | -0.015146
3425 | 0.014277 | 0.52362 | -0.52362 | -0.1035 | -0.014277
3426 | 0.014817 | 0.53756 | -0.53756 | -0.096276 | -0.014817
3427 | 0.014817 | 0.53756 | -0.53756 | -0.096276 | -0.014817
3428 | 0.015146 | 0.54547 | -0.54547 | -0.097861 | -0.015146
3429 | 0.014947 | 0.55432 | -0.55432 | -0.13663 | -0.014947
3430 | 0.014859 | 0.53206 | -0.53206 | -0.12972 | -0.014859
3431 | 0.014859 | 0.53206 | -0.53206 | -0.12972 | -0.014859
3432 | 0.014859 | 0.53206 | -0.53206 | -0.12972 | -0.014859
3434 | 0.008984 | 0.021712 | -0.021712 | -0.048348 | -0.008984
3435 | 0.008984 | 0.021712 | -0.021712 | -0.048348 | -0.008984
3436 | 0.009156 | 0.04953 | -0.04953 | -0.050693 | -0.009156
3437 | 0.010022 | 0.15466 | -0.15466 | -0.060754 | -0.010022
3438 | 0.008947 | 0.015763 | -0.015763 | -0.047846 | -0.008947
3439 | 0.008791 | 0.000919 | -0.000919 | -0.044545 | -0.008791
3440 | 0.010647 | 0.25556 | -0.25556 | -0.066927 | -0.010647
3441 | 0.010452 | 0.22406 | -0.22406 | -0.064999 | -0.010452
3442 | 0.008778 | 0.006387 | -0.006387 | -0.047196 | -0.008778
3452 | 0.008754 | 0.005037 | -0.005037 | -0.047103 | -0.008754
3565 | 0.00912 | 0.046564 | -0.046564 | -0.050464 | -0.00912
3566 | 0.00912 | 0.046564 | -0.046564 | -0.050464 | -0.00912
3567 | 0.008817 | 0.021082 | -0.021082 | -0.048501 | -0.008817
3568 | 0.00901 | 0.037331 | -0.037331 | -0.049753 | -0.00901
3570 | 0.008772 | -0.000825 | 0.000825 | -0.044158 | -0.008772
3571 | 0.008772 | -0.000825 | 0.000825 | -0.044158 | -0.008772
3572 | 0.008772 | -0.000825 | 0.000825 | -0.044158 | -0.008772
3573 | 0.008772 | -0.000825 | 0.000825 | -0.044158 | -0.008772
3574 | 0.009278 | -0.013877 | 0.013877 | -0.045282 | -0.009278
3575 | 0.009278 | -0.013877 | 0.013877 | -0.045282 | -0.009278
3577 | 0.010807 | 0.24224 | -0.24224 | -0.07021 | -0.010807
3578 | 0.010734 | 0.23412 | -0.23412 | -0.069333 | -0.010734
3580 | 0.011266 | 0.2935 | -0.2935 | -0.075745 | -0.011266
3581 | 0.011886 | 0.36264 | -0.36264 | -0.083211 | -0.011886
3583 | 0.027275 | 0.23607 | -0.23607 | -0.063965 | -0.027275
3584 | 0.010158 | 0.17662 | -0.17662 | -0.062098 | -0.010158
3585 | 0.010158 | 0.17662 | -0.17662 | -0.062098 | -0.010158
3586 | 0.010385 | 0.21318 | -0.21318 | -0.064334 | -0.010385
3587 | 0.027275 | 0.23607 | -0.23607 | -0.063965 | -0.027275
3588 | 0.007026 | 0.01273 | -0.01273 | -0.01711 | -0.007026
3589 | 0.010452 | 0.22406 | -0.22406 | -0.064999 | -0.010452
3590 | 0.00914 | 0.042731 | -0.042731 | -0.050116 | -0.00914
3591 | 0.009458 | 0.091353 | -0.091353 | -0.053972 | -0.009458
3592 | 0.009697 | 0.12448 | -0.12448 | -0.056569 | -0.009697
3593 | 0.010451 | 0.22897 | -0.22897 | -0.064762 | -0.010451
3594 | 0.010676 | 0.26024 | -0.26024 | -0.067213 | -0.010676
3595 | 0.013413 | 0.092281 | -0.092281 | -0.04928 | -0.013413
3597 | 0.007026 | 0.01273 | -0.01273 | -0.01711 | -0.007026
3598 | 0.005475 | 0.057866 | -0.057866 | 0.024572 | -0.005475
3599 | 0.005287 | 0.063345 | -0.063345 | 0.029632 | -0.005287
3600 | 0.005287 | 0.063345 | -0.063345 | 0.029632 | -0.005287
3601 | 0.006222 | 0.036139 | -0.036139 | 0.004507 | -0.006222
3602 | 0.012974 | 0.52336 | -0.52336 | -0.090974 | -0.012974
3603 | 0.005246 | 0.064526 | -0.064526 | 0.030724 | -0.005246
3604 | 0.00451 | 0.009572 | -0.009572 | -0.005947 | -0.00451
3605 | 0.005037 | 0.010234 | -0.010234 | -0.008287 | -0.005037
3606 | 0.005451 | 0.010753 | -0.010753 | -0.010122 | -0.005451
3607 | 0.01282 | 0.54223 | -0.54223 | -0.092916 | -0.01282
3608 | 0.012379 | 0.49202 | -0.49202 | -0.085309 | -0.012379
3609 | 0.012835 | 0.49553 | -0.49553 | -0.087057 | -0.012835
3610 | 0.013181 | 0.49819 | -0.49819 | -0.088384 | -0.013181
3611 | 0.012985 | 0.52201 | -0.52201 | -0.090835 | -0.012985
3612 | 0.012967 | 0.52431 | -0.52431 | -0.091072 | -0.012967
3613 | 0.005451 | 0.010753 | -0.010753 | -0.010122 | -0.005451
3614 | 0.005571 | 0.010904 | -0.010904 | -0.010655 | -0.005571
3616 | 0.014593 | 0.53217 | -0.53217 | -0.095195 | -0.014593
3617 | 0.013682 | 0.51026 | -0.51026 | -0.090802 | -0.013682
3618 | 0.014371 | 0.52682 | -0.52682 | -0.094122 | -0.014371
3619 | 0.015146 | 0.54547 | -0.54547 | -0.097861 | -0.015146
3620 | 0.015146 | 0.54547 | -0.54547 | -0.097861 | -0.015146
3621 | 0.015146 | 0.54547 | -0.54547 | -0.097861 | -0.015146
3622 | 0.015146 | 0.54547 | -0.54547 | -0.097861 | -0.015146
3623 | 0.015146 | 0.54547 | -0.54547 | -0.097861 | -0.015146
3624 | 0.013208 | 0.45035 | -0.45035 | -0.083775 | -0.013208
3625 | 0.005246 | 0.06453 | -0.06453 | 0.030725 | -0.005246
3626 | 0.015146 | 0.54547 | -0.54547 | -0.097861 | -0.015146
3627 | 0.015146 | 0.54547 | -0.54547 | -0.097861 | -0.015146
3628 | 0.015146 | 0.54547 | -0.54547 | -0.097861 | -0.015146
3629 | 0.015146 | 0.54547 | -0.54547 | -0.097861 | -0.015146
3630 | 0.032442 | 0.44894 | -0.44894 | -0.12197 | -0.032442
3631 | 0.005246 | 0.06453 | -0.06453 | 0.030725 | -0.005246
3632 | 0.006596 | 0.01219 | -0.01219 | -0.0152 | -0.006596
3633 | 0.014531 | 0.53067 | -0.53067 | -0.094894 | -0.014531
3634 | 0.006833 | 0.012488 | -0.012488 | -0.016254 | -0.006833
3635 | 0.01681 | 0.4407 | -0.4407 | -0.090589 | -0.01681
3636 | 0.016416 | 0.45714 | -0.45714 | -0.094799 | -0.016416
3637 | 0.007026 | 0.01273 | -0.01273 | -0.01711 | -0.007026
3638 | 0.008374 | -0.016088 | 0.016088 | -0.045638 | -0.008374
3639 | 0.007026 | 0.01273 | -0.01273 | -0.01711 | -0.007026
3640 | 0.015335 | 0.51722 | -0.51722 | -0.11559 | -0.015335
3641 | 0.007026 | 0.01273 | -0.01273 | -0.01711 | -0.007026
3642 | 0.007026 | 0.01273 | -0.01273 | -0.01711 | -0.007026
3643 | 0.01259 | 0.44949 | -0.44949 | -0.091525 | -0.01259
3644 | 0.012562 | 0.43805 | -0.43805 | -0.091353 | -0.012562
3645 | 0.013062 | 0.44693 | -0.44693 | -0.098346 | -0.013062
3646 | 0.01369 | 0.45807 | -0.45807 | -0.10712 | -0.01369
3647 | 0.014127 | 0.46582 | -0.46582 | -0.11322 | -0.014127
3648 | 0.014469 | 0.47187 | -0.47187 | -0.11799 | -0.014469
3649 | 0.015317 | 0.48691 | -0.48691 | -0.12983 | -0.015317
3650 | 0.016699 | 0.51143 | -0.51143 | -0.14914 | -0.016699
3651 | 0.016063 | 0.50015 | -0.50015 | -0.14026 | -0.016063
3652 | 0.01583 | 0.49602 | -0.49602 | -0.137 | -0.01583
3653 | 0.014127 | 0.46582 | -0.46582 | -0.11322 | -0.014127
5185 | 0.022865 | 0.40726 | -0.40726 | -0.22458 | -0.022865
5187 | 0.022607 | 0.40751 | -0.40751 | -0.22486 | -0.022607
5190 | 0.023379 | 0.40583 | -0.40583 | -0.22486 | -0.023379
5195 | 0.02239 | 0.40769 | -0.40769 | -0.22515 | -0.02239
5200 | 0.022912 | 0.40749 | -0.40749 | -0.22426 | -0.022912
5205 | 0.022747 | 0.40714 | -0.40714 | -0.22495 | -0.022747
5209 | 0.022329 | 0.40769 | -0.40769 | -0.22526 | -0.022329
5210 | 0.022394 | 0.40771 | -0.40771 | -0.22512 | -0.022394
5211 | 0.022006 | 0.40777 | -0.40777 | -0.22581 | -0.022006
5218 | 0.022601 | 0.40772 | -0.40772 | -0.22476 | -0.022601
5220 | 0.022329 | 0.40782 | -0.40782 | -0.22517 | -0.022329
5225 | 0.030724 | 0.39204 | -0.39204 | -0.22339 | -0.030724
5230 | 0.023727 | 0.40519 | -0.40519 | -0.22475 | -0.023727
5234 | 0.023228 | 0.4065 | -0.4065 | -0.22454 | -0.023228
5245 | 0.023165 | 0.40646 | -0.40646 | -0.22471 | -0.023165
5249 | 0.022513 | 0.40776 | -0.40776 | -0.22489 | -0.022513
5250 | 0.022576 | 0.40783 | -0.40783 | -0.22473 | -0.022576
5255 | 0.022909 | 0.40697 | -0.40697 | -0.22476 | -0.022909
5257 | 0.022479 | 0.40764 | -0.40764 | -0.225 | -0.022479
5260 | 0.02363 | 0.40524 | -0.40524 | -0.22489 | -0.02363
5261 | 0.02363 | 0.40524 | -0.40524 | -0.22489 | -0.02363
5262 | 0.02363 | 0.40524 | -0.40524 | -0.22489 | -0.02363
5264 | 0.02363 | 0.40524 | -0.40524 | -0.22489 | -0.02363
5265 | 0.02363 | 0.40524 | -0.40524 | -0.22489 | -0.02363
5266 | 0.02363 | 0.40524 | -0.40524 | -0.22489 | -0.02363
5267 | 0.02363 | 0.40524 | -0.40524 | -0.22489 | -0.02363
5268 | 0.02363 | 0.40524 | -0.40524 | -0.22489 | -0.02363
5269 | 0.02363 | 0.40524 | -0.40524 | -0.22489 | -0.02363
5285 | 0.022583 | 0.40754 | -0.40754 | -0.2249 | -0.022583
5286 | 0.02237 | 0.40759 | -0.40759 | -0.22527 | -0.02237
5290 | 0.025678 | 0.40192 | -0.40192 | -0.22399 | -0.025678
5295 | 0.02316 | 0.40668 | -0.40668 | -0.22451 | -0.02316
5300 | 0.022536 | 0.40756 | -0.40756 | -0.22497 | -0.022536
5305 | 0.023353 | 0.40604 | -0.40604 | -0.22471 | -0.023353
5310 | 0.023085 | 0.40664 | -0.40664 | -0.22471 | -0.023085
5315 | 0.022398 | 0.40764 | -0.40764 | -0.2252 | -0.022398
5325 | 0.022555 | 0.40758 | -0.40758 | -0.22494 | -0.022555
5332 | 0.022648 | 0.40745 | -0.40745 | -0.22488 | -0.022648
5335 | 0.023533 | 0.40552 | -0.40552 | -0.22482 | -0.023533
5345 | 0.023131 | 0.4067 | -0.4067 | -0.22455 | -0.023131
5350 | 0.023453 | 0.40569 | -0.40569 | -0.22483 | -0.023453
5360 | 0.022352 | 0.40759 | -0.40759 | -0.22532 | -0.022352
5369 | 0.022329 | 0.40789 | -0.40789 | -0.22512 | -0.022329
5370 | 0.022258 | 0.40749 | -0.40749 | -0.22557 | -0.022258
5371 | 0.021867 | 0.40728 | -0.40728 | -0.22647 | -0.021867
5385 | 0.02347 | 0.40564 | -0.40564 | -0.22485 | -0.02347
5390 | 0.024719 | 0.40323 | -0.40323 | -0.2246 | -0.024719
5395 | 0.0229 | 0.40684 | -0.40684 | -0.22491 | -0.0229
5396 | 0.0229 | 0.40684 | -0.40684 | -0.22491 | -0.0229
5397 | 0.0229 | 0.40684 | -0.40684 | -0.22491 | -0.0229
5400 | 0.022109 | 0.40492 | -0.40492 | -0.22779 | -0.022109
5401 | 0.022109 | 0.40492 | -0.40492 | -0.22779 | -0.022109
5402 | 0.022109 | 0.40492 | -0.40492 | -0.22779 | -0.022109
5410 | 0.022605 | 0.40769 | -0.40769 | -0.22478 | -0.022605
5412 | 0.022916 | 0.40405 | -0.40405 | -0.22701 | -0.022916
5415 | 0.022328 | 0.40839 | -0.40839 | -0.22471 | -0.022328
5417 | 0.023017 | 0.40662 | -0.40662 | -0.22487 | -0.023017
5418 | 0.022627 | 0.40699 | -0.40699 | -0.22523 | -0.022627
5419 | 0.023105 | 0.40673 | -0.40673 | -0.22458 | -0.023105
5420 | 0.022638 | 0.40756 | -0.40756 | -0.22482 | -0.022638
5423 | 0.02316 | 0.40668 | -0.40668 | -0.22451 | -0.02316
5428 | 0.023603 | 0.40545 | -0.40545 | -0.22477 | -0.023603
5430 | 0.024047 | 0.40582 | -0.40582 | -0.22356 | -0.024047
5435 | 0.022408 | 0.40765 | -0.40765 | -0.22517 | -0.022408
5436 | 0.022408 | 0.40765 | -0.40765 | -0.22517 | -0.022408
5438 | 0.022408 | 0.40765 | -0.40765 | -0.22517 | -0.022408
5439 | 0.022408 | 0.40765 | -0.40765 | -0.22517 | -0.022408
5450 | 0.022516 | 0.40757 | -0.40757 | -0.22499 | -0.022516
5451 | 0.022516 | 0.40757 | -0.40757 | -0.22499 | -0.022516
5452 | 0.022533 | 0.40758 | -0.40758 | -0.22496 | -0.022533
5453 | 0.022533 | 0.40758 | -0.40758 | -0.22496 | -0.022533
5455 | 0.02252 | 0.40757 | -0.40757 | -0.22499 | -0.02252
5456 | 0.02252 | 0.40757 | -0.40757 | -0.22499 | -0.02252
5460 | 0.022628 | 0.4076 | -0.4076 | -0.22474 | -0.022628
5461 | 0.022636 | 0.4076 | -0.4076 | -0.22472 | -0.022636
5462 | 0.02262 | 0.4076 | -0.4076 | -0.22476 | -0.02262
5465 | 0.023099 | 0.40652 | -0.40652 | -0.22479 | -0.023099
5467 | 0.022986 | 0.40709 | -0.40709 | -0.22448 | -0.022986
5470 | 0.023946 | 0.42734 | -0.42734 | -0.20524 | -0.023946
5475 | 0.022289 | 0.40605 | -0.40605 | -0.22654 | -0.022289
5476 | 0.022289 | 0.40605 | -0.40605 | -0.22654 | -0.022289
5477 | 0.022289 | 0.40605 | -0.40605 | -0.22654 | -0.022289
5478 | 0.022289 | 0.40605 | -0.40605 | -0.22654 | -0.022289
5646 | 0.021604 | 0.36929 | -0.36929 | -0.25614 | -0.021604
5648 | 0.021555 | 0.36906 | -0.36906 | -0.25642 | -0.021555
5650 | 0.021596 | 0.36925 | -0.36925 | -0.25619 | -0.021596
5652 | 0.021817 | 0.37029 | -0.37029 | -0.25499 | -0.021817
5653 | 0.021949 | 0.37091 | -0.37091 | -0.25428 | -0.021949
5654 | 0.022081 | 0.37154 | -0.37154 | -0.25358 | -0.022081
5658 | 0.022334 | 0.37274 | -0.37274 | -0.25223 | -0.022334
5660 | 0.022401 | 0.37282 | -0.37282 | -0.25208 | -0.022401
5662 | 0.022335 | 0.37275 | -0.37275 | -0.25222 | -0.022335
5666 | 0.022356 | 0.3732 | -0.3732 | -0.25179 | -0.022356
5668 | 0.0225 | 0.37373 | -0.37373 | -0.2511 | -0.0225
5672 | 0.0223 | 0.37257 | -0.37257 | -0.25226 | -0.0223
5673 | 0.022113 | 0.3715 | -0.3715 | -0.25334 | -0.022113
5674 | 0.021953 | 0.37058 | -0.37058 | -0.25427 | -0.021953
5676 | 0.021246 | 0.36651 | -0.36651 | -0.25837 | -0.021246
5678 | 0.020748 | 0.36365 | -0.36365 | -0.26125 | -0.020748
5680 | 0.020262 | 0.36558 | -0.36558 | -0.26051 | -0.020262
5684 | 0.023513 | 0.3774 | -0.3774 | -0.24666 | -0.023513
5685 | 0.023868 | 0.37868 | -0.37868 | -0.2451 | -0.023868
5686 | 0.024057 | 0.37937 | -0.37937 | -0.24428 | -0.024057
5688 | 0.024034 | 0.37985 | -0.37985 | -0.24397 | -0.024034
5690 | 0.023868 | 0.37868 | -0.37868 | -0.2451 | -0.023868
5691 | 0.023868 | 0.37868 | -0.37868 | -0.2451 | -0.023868
5695 | 0.0243 | 0.38002 | -0.38002 | -0.24338 | -0.0243
5696 | 0.024483 | 0.38051 | -0.38051 | -0.2427 | -0.024483
5697 | 0.024483 | 0.38051 | -0.38051 | -0.2427 | -0.024483
5698 | 0.025159 | 0.38232 | -0.38232 | -0.2402 | -0.025159
5699 | 0.024483 | 0.38051 | -0.38051 | -0.2427 | -0.024483
5700 | 0.024483 | 0.38051 | -0.38051 | -0.2427 | -0.024483
5702 | 0.02628 | 0.38533 | -0.38533 | -0.23604 | -0.02628
5704 | 0.025673 | 0.3875 | -0.3875 | -0.23543 | -0.025673
5706 | 0.025606 | 0.38755 | -0.38755 | -0.23551 | -0.025606
5708 | 0.029515 | 0.38349 | -0.38349 | -0.23213 | -0.029515
5710 | 0.02763 | 0.39125 | -0.39125 | -0.22911 | -0.02763
5712 | 0.026677 | 0.39517 | -0.39517 | -0.22764 | -0.026677
5713 | 0.025297 | 0.40085 | -0.40085 | -0.2255 | -0.025297
5714 | 0.026962 | 0.38846 | -0.38846 | -0.23237 | -0.026962
5716 | 0.025886 | 0.38395 | -0.38395 | -0.23761 | -0.025886
5718 | 0.024988 | 0.40212 | -0.40212 | -0.22502 | -0.024988
5720 | 0.024965 | 0.38024 | -0.38024 | -0.24189 | -0.024965
5722 | 0.024197 | 0.37716 | -0.37716 | -0.24546 | -0.024197
5725 | 0.022126 | 0.38783 | -0.38783 | -0.24095 | -0.022126
5727 | 0.022484 | 0.38277 | -0.38277 | -0.24414 | -0.022484
5728 | 0.024697 | 0.37231 | -0.37231 | -0.24876 | -0.024697
5729 | 0.024697 | 0.37231 | -0.37231 | -0.24876 | -0.024697
5730 | 0.020415 | 0.36492 | -0.36492 | -0.2608 | -0.020415
5732 | 0.022962 | 0.37219 | -0.37219 | -0.2512 | -0.022962
5735 | 0.016958 | 0.32874 | -0.32874 | -0.29294 | -0.016958
5736 | 0.020828 | 0.36867 | -0.36867 | -0.25733 | -0.020828
5805 | 0.031719 | 0.3901 | -0.3901 | -0.22327 | -0.031719
5807 | 0.028496 | 0.3964 | -0.3964 | -0.22365 | -0.028496
5808 | 0.028496 | 0.3964 | -0.3964 | -0.22365 | -0.028496
5810 | 0.028496 | 0.3964 | -0.3964 | -0.22365 | -0.028496
5811 | 0.028496 | 0.3964 | -0.3964 | -0.22365 | -0.028496
5812 | 0.056564 | 0.35528 | -0.35528 | -0.20939 | -0.056564
5813 | 0.027479 | 0.39839 | -0.39839 | -0.22377 | -0.027479
5814 | 0.056564 | 0.35528 | -0.35528 | -0.20939 | -0.056564
5816 | 0.031719 | 0.3901 | -0.3901 | -0.22327 | -0.031719
5817 | 0.056564 | 0.35528 | -0.35528 | -0.20939 | -0.056564
5818 | 0.056564 | 0.35528 | -0.35528 | -0.20939 | -0.056564
5819 | 0.032722 | 0.38813 | -0.38813 | -0.22315 | -0.032722
5820 | 0.056564 | 0.35528 | -0.35528 | -0.20939 | -0.056564
5821 | 0.031719 | 0.3901 | -0.3901 | -0.22327 | -0.031719
5822 | 0.056564 | 0.35528 | -0.35528 | -0.20939 | -0.056564
5823 | 0.056564 | 0.35528 | -0.35528 | -0.20939 | -0.056564
5824 | 0.056564 | 0.35528 | -0.35528 | -0.20939 | -0.056564
5827 | 0.036402 | 0.38093 | -0.38093 | -0.22271 | -0.036402
5828 | 0.034158 | 0.38083 | -0.38083 | -0.22651 | -0.034158
5830 | 0.034158 | 0.38083 | -0.38083 | -0.22651 | -0.034158
5832 | 0.034158 | 0.38083 | -0.38083 | -0.22651 | -0.034158
5836 | 0.050549 | 0.36116 | -0.36116 | -0.21476 | -0.050549
5842 | 0.0362 | 0.3781 | -0.3781 | -0.22528 | -0.0362
5848 | 0.050549 | 0.36116 | -0.36116 | -0.21476 | -0.050549
5849 | 0.050549 | 0.36116 | -0.36116 | -0.21476 | -0.050549
5851 | 0.049348 | 0.36256 | -0.36256 | -0.21567 | -0.049348
5852 | 0.031593 | 0.3823 | -0.3823 | -0.22962 | -0.031593
5855 | 0.052521 | 0.35887 | -0.35887 | -0.21327 | -0.052521
5856 | 0.052521 | 0.35887 | -0.35887 | -0.21327 | -0.052521
5857 | 0.030361 | 0.39276 | -0.39276 | -0.22343 | -0.030361
5858 | 0.029688 | 0.39407 | -0.39407 | -0.22351 | -0.029688
5859 | 0.053026 | 0.35828 | -0.35828 | -0.21289 | -0.053026
5860 | 0.037345 | 0.37657 | -0.37657 | -0.22458 | -0.037345
5861 | 0.038412 | 0.37456 | -0.37456 | -0.2244 | -0.038412
6075 | 0.35227 | 0.016098 | -0.016098 | -0.013355 | -0.35227
6080 | 0.34872 | 0.018815 | -0.018815 | -0.01476 | -0.34872
6082 | 0.35067 | 0.018587 | -0.018587 | -0.01463 | -0.35067
6084 | 0.34872 | 0.018815 | -0.018815 | -0.01476 | -0.34872
6085 | 0.34862 | 0.018827 | -0.018827 | -0.014766 | -0.34862
6086 | 0.34727 | 0.018985 | -0.018985 | -0.014856 | -0.34727
6087 | 0.34727 | 0.018985 | -0.018985 | -0.014856 | -0.34727
6096 | 0 | 0 | 0 | 0 | 0
6097 | 0.35246 | 0.015096 | -0.015096 | -0.012844 | -0.35246
6098 | 0.35259 | 0.014247 | -0.014247 | -0.012411 | -0.35259
6100 | 0.35259 | 0.014247 | -0.014247 | -0.012411 | -0.35259
6101 | 0.35261 | 0.014105 | -0.014105 | -0.012339 | -0.35261
6107 | 0.34568 | 0.019172 | -0.019172 | -0.014962 | -0.34568
6108 | 0.34635 | 0.01923 | -0.01923 | -0.014988 | -0.34635
6110 | 0.35211 | 0.019737 | -0.019737 | -0.015208 | -0.35211
6112 | 0.34752 | 0.019705 | -0.019705 | -0.015216 | -0.34752
6113 | 0.34802 | 0.019848 | -0.019848 | -0.015284 | -0.34802
6114 | 0.34825 | 0.019916 | -0.019916 | -0.015317 | -0.34825
6115 | 0.3492 | 0.02019 | -0.02019 | -0.015447 | -0.3492
6117 | 0.35211 | 0.019738 | -0.019738 | -0.015209 | -0.35211
6120 | 0.35059 | 0.020593 | -0.020593 | -0.015639 | -0.35059
6122 | 0.3502 | 0.020407 | -0.020407 | -0.015549 | -0.3502
6123 | 0.34871 | 0.019999 | -0.019999 | -0.015355 | -0.34871
6124 | 0.34849 | 0.01994 | -0.01994 | -0.015327 | -0.34849
6125 | 0.3477 | 0.019723 | -0.019723 | -0.015224 | -0.3477
6126 | 0.34849 | 0.01994 | -0.01994 | -0.015327 | -0.34849
6131 | 0.35257 | 0.019628 | -0.019628 | -0.015144 | -0.35257
6132 | 0.35238 | 0.019512 | -0.019512 | -0.015088 | -0.35238
6133 | 0.35241 | 0.019533 | -0.019533 | -0.015098 | -0.35241
6134 | 0.35227 | 0.019411 | -0.019411 | -0.015039 | -0.35227
6135 | 0.3523 | 0.019433 | -0.019433 | -0.015049 | -0.3523
6140 | 0.3547 | 0.020957 | -0.020957 | -0.015797 | -0.3547
6141 | 0.35527 | 0.021311 | -0.021311 | -0.015971 | -0.35527
6142 | 0.35609 | 0.021826 | -0.021826 | -0.016224 | -0.35609
6143 | 0.35705 | 0.022425 | -0.022425 | -0.016518 | -0.35705
6144 | 0.35887 | 0.023245 | -0.023245 | -0.016923 | -0.35887
6145 | 0.35887 | 0.023245 | -0.023245 | -0.016923 | -0.35887
6147 | 0.35657 | 0.022617 | -0.022617 | -0.01661 | -0.35657
6148 | 0.35751 | 0.022713 | -0.022713 | -0.01666 | -0.35751
6150 | 0.35887 | 0.023245 | -0.023245 | -0.016923 | -0.35887
6151 | 0.35657 | 0.022617 | -0.022617 | -0.01661 | -0.35657
6152 | 0.3561 | 0.022569 | -0.022569 | -0.016585 | -0.3561
6153 | 0.35586 | 0.022545 | -0.022545 | -0.016572 | -0.35586
6154 | 0.35526 | 0.022224 | -0.022224 | -0.016419 | -0.35526
6156 | 0.35472 | 0.021932 | -0.021932 | -0.016279 | -0.35472
6158 | 0.35568 | 0.021916 | -0.021916 | -0.016275 | -0.35568
6159 | 0.35213 | 0.020851 | -0.020851 | -0.015757 | -0.35213
6161 | 0.3541 | 0.020726 | -0.020726 | -0.0157 | -0.3541
6162 | 0.35281 | 0.020808 | -0.020808 | -0.015738 | -0.35281
6165 | 0.35383 | 0.020969 | -0.020969 | -0.01581 | -0.35383
6166 | 0.35383 | 0.020969 | -0.020969 | -0.01581 | -0.35383
6169 | 0.3541 | 0.020723 | -0.020723 | -0.015698 | -0.3541
6170 | 0.35262 | 0.021446 | -0.021446 | -0.016036 | -0.35262
6171 | 0.35262 | 0.021446 | -0.021446 | -0.016036 | -0.35262
6172 | 0.35312 | 0.022046 | -0.022046 | -0.016316 | -0.35312
6173 | 0.35344 | 0.022437 | -0.022437 | -0.0165 | -0.35344
6174 | 0.35024 | 0.020417 | -0.020417 | -0.015553 | -0.35024
6175 | 0.3537 | 0.022754 | -0.022754 | -0.016648 | -0.3537
6176 | 0.35329 | 0.022891 | -0.022891 | -0.016708 | -0.35329
6177 | 0.35504 | 0.022101 | -0.022101 | -0.01636 | -0.35504
6180 | 0.35519 | 0.022683 | -0.022683 | -0.016628 | -0.35519
6182 | 0.35501 | 0.022433 | -0.022433 | -0.016514 | -0.35501
6183 | 0.35514 | 0.022668 | -0.022668 | -0.016624 | -0.35514
6184 | 0.35501 | 0.022433 | -0.022433 | -0.016514 | -0.35501
6185 | 0.35514 | 0.022666 | -0.022666 | -0.016623 | -0.35514
6186 | 0.355 | 0.022427 | -0.022427 | -0.016511 | -0.355
6187 | 0.35482 | 0.022103 | -0.022103 | -0.01636 | -0.35482
6191 | 0.36423 | 0.026126 | -0.026126 | -0.01835 | -0.36423
6192 | 0.35535 | 0.023086 | -0.023086 | -0.016822 | -0.35535
6193 | 0.35526 | 0.022909 | -0.022909 | -0.016738 | -0.35526
6194 | 0.35535 | 0.023086 | -0.023086 | -0.016822 | -0.35535
6195 | 0.35555 | 0.023496 | -0.023496 | -0.017016 | -0.35555
6196 | 0.35561 | 0.023305 | -0.023305 | -0.016927 | -0.35561
6197 | 0.35578 | 0.022805 | -0.022805 | -0.016694 | -0.35578
6198 | 0.35578 | 0.022805 | -0.022805 | -0.016694 | -0.35578
6202 | 0.31694 | 0.023071 | -0.023071 | -0.017106 | -0.31694
6204 | 0.33517 | 0.020936 | -0.020936 | -0.015905 | -0.33517
6205 | 0.33357 | 0.021204 | -0.021204 | -0.016049 | -0.33357
6206 | 0.33207 | 0.021455 | -0.021455 | -0.016183 | -0.33207
6207 | 0.323 | 0.022977 | -0.022977 | -0.016996 | -0.323
6208 | 0.32499 | 0.023069 | -0.023069 | -0.017018 | -0.32499
6209 | 0.30601 | 0.023242 | -0.023242 | -0.017305 | -0.30601
6210 | 0.32998 | 0.023301 | -0.023301 | -0.017073 | -0.32998
6306 | 0.31057 | 0.023912 | -0.023912 | -0.017558 | -0.31057
6307 | 0.29157 | 0.023467 | -0.023467 | -0.017568 | -0.29157
6309 | 0.30342 | 0.022007 | -0.022007 | -0.017054 | -0.30342
6310 | 0.28988 | 0.021178 | -0.021178 | -0.016904 | -0.28988
6311 | 0.27533 | 0.019829 | -0.019829 | -0.016553 | -0.27533
6312 | 0.29028 | 0.024077 | -0.024077 | -0.017769 | -0.29028
6313 | 0.33728 | 0.024079 | -0.024079 | -0.017429 | -0.33728
6314 | 0.33728 | 0.024079 | -0.024079 | -0.017429 | -0.33728
6315 | 0.34676 | 0.024639 | -0.024639 | -0.017526 | -0.34676
6316 | 0.34676 | 0.024639 | -0.024639 | -0.017526 | -0.34676
6318 | 0.34889 | 0.024729 | -0.024729 | -0.017579 | -0.34889
6323 | 0.24537 | 0.12365 | -0.12365 | -0.068957 | -0.24537
6324 | 0.30226 | 0.039351 | -0.039351 | -0.023282 | -0.30226
6325 | 0.30226 | 0.039351 | -0.039351 | -0.023282 | -0.30226
6326 | 0.33757 | 0.027181 | -0.027181 | -0.018508 | -0.33757
6327 | 0.33907 | 0.026719 | -0.026719 | -0.018328 | -0.33907
6328 | 0.32798 | 0.030138 | -0.030138 | -0.019662 | -0.32798
6329 | 0.23952 | 0.051703 | -0.051703 | -0.027067 | -0.23952
6330 | 0.31483 | 0.034191 | -0.034191 | -0.021244 | -0.31483
6331 | 0.3149 | 0.034169 | -0.034169 | -0.021236 | -0.3149
6332 | 0.31483 | 0.034191 | -0.034191 | -0.021244 | -0.31483
6333 | 0.30077 | 0.038528 | -0.038528 | -0.022938 | -0.30077
6334 | 0.28504 | 0.043375 | -0.043375 | -0.02483 | -0.28504
6335 | 0.30515 | 0.038564 | -0.038564 | -0.022981 | -0.30515
6336 | 0.36443 | 0.025617 | -0.025617 | -0.018081 | -0.36443
6337 | 0.26854 | 0.047116 | -0.047116 | -0.026051 | -0.26854
6338 | 0.27751 | 0.045698 | -0.045698 | -0.025737 | -0.27751
6340 | 0.27292 | 0.047345 | -0.047345 | -0.026347 | -0.27292
6341 | 0.26854 | 0.047116 | -0.047116 | -0.026051 | -0.26854
6342 | 0.25555 | 0.04917 | -0.04917 | -0.026506 | -0.25555
6343 | 0.25117 | 0.049862 | -0.049862 | -0.02666 | -0.25117
6344 | 0.24453 | 0.050911 | -0.050911 | -0.026892 | -0.24453
6345 | 0.23952 | 0.051703 | -0.051703 | -0.027067 | -0.23952
6346 | 0.23565 | 0.052315 | -0.052315 | -0.027203 | -0.23565
6347 | 0.21462 | 0.059017 | -0.059017 | -0.029249 | -0.21462
6348 | 0.21462 | 0.059017 | -0.059017 | -0.029249 | -0.21462
6349 | 0.25555 | 0.04917 | -0.04917 | -0.026506 | -0.25555
6350 | 0.26433 | 0.036324 | -0.036324 | -0.021803 | -0.26433
6351 | 0.33043 | 0.032158 | -0.032158 | -0.020922 | -0.33043
6352 | 0.22943 | 0.052794 | -0.052794 | -0.027227 | -0.22943
6353 | 0.22783 | 0.053552 | -0.053552 | -0.027477 | -0.22783
6355 | 0.205 | 0.060942 | -0.060942 | -0.029727 | -0.205
6356 | 0.26433 | 0.036324 | -0.036324 | -0.021803 | -0.26433
6357 | 0.26604 | 0.035519 | -0.035519 | -0.021538 | -0.26604
6358 | 0.26604 | 0.035519 | -0.035519 | -0.021538 | -0.26604
6359 | 0.17277 | 0.068448 | -0.068448 | -0.031748 | -0.17277
6360 | 0.25398 | 0.051137 | -0.051137 | -0.027289 | -0.25398
6361 | 0.25398 | 0.051137 | -0.051137 | -0.027289 | -0.25398
6362 | 0.25398 | 0.051137 | -0.051137 | -0.027289 | -0.25398
6363 | 0.13877 | 0.26996 | -0.26996 | -0.12109 | -0.13877
6364 | 0.14471 | 0.26135 | -0.26135 | -0.11773 | -0.14471
6365 | 0.16504 | 0.23206 | -0.23206 | -0.1059 | -0.16504
6366 | 0.146 | 0.25947 | -0.25947 | -0.117 | -0.146
6367 | 0.14591 | 0.2596 | -0.2596 | -0.11705 | -0.14591
6368 | 0.1215 | 0.295 | -0.295 | -0.13086 | -0.1215
6369 | 0.27751 | 0.045698 | -0.045698 | -0.025737 | -0.27751
6370 | 0.27751 | 0.045698 | -0.045698 | -0.025737 | -0.27751
6371 | 0.27751 | 0.045698 | -0.045698 | -0.025737 | -0.27751
6372 | 0.12896 | 0.28419 | -0.28419 | -0.12665 | -0.12896
6373 | 0.146 | 0.25947 | -0.25947 | -0.117 | -0.146
6374 | 0.14591 | 0.2596 | -0.2596 | -0.11705 | -0.14591
6376 | 0.12896 | 0.28419 | -0.28419 | -0.12665 | -0.12896
6377 | 0.12896 | 0.28419 | -0.28419 | -0.12665 | -0.12896
6378 | 0.11243 | 0.30815 | -0.30815 | -0.136 | -0.11243
6379 | 0.11243 | 0.30815 | -0.30815 | -0.136 | -0.11243
6380 | 0.12143 | 0.2951 | -0.2951 | -0.1309 | -0.12143
6381 | 0.11269 | 0.30778 | -0.30778 | -0.13585 | -0.11269
6382 | 0.11448 | 0.30519 | -0.30519 | -0.13484 | -0.11448
6383 | 0.11448 | 0.30519 | -0.30519 | -0.13484 | -0.11448
6384 | 0.12682 | 0.28729 | -0.28729 | -0.12785 | -0.12682
6385 | 0.12682 | 0.28729 | -0.28729 | -0.12785 | -0.12682
6386 | 0.10646 | 0.31682 | -0.31682 | -0.13938 | -0.10646
6387 | 0.061332 | 0.37965 | -0.37965 | -0.16924 | -0.061332
6388 | 0.098026 | 0.32905 | -0.32905 | -0.14414 | -0.098026
6389 | 0.095595 | 0.33297 | -0.33297 | -0.14485 | -0.095595
6390 | 0.20223 | 0.061588 | -0.061588 | -0.029901 | -0.20223
6391 | 0.095595 | 0.33297 | -0.33297 | -0.14485 | -0.095595
6392 | 0.061332 | 0.37965 | -0.37965 | -0.16924 | -0.061332
6393 | 0.098085 | 0.32896 | -0.32896 | -0.14411 | -0.098085
6394 | 0.098435 | 0.32845 | -0.32845 | -0.14392 | -0.098435
6395 | 0.098435 | 0.32845 | -0.32845 | -0.14392 | -0.098435
6396 | 0.11192 | 0.30889 | -0.30889 | -0.13628 | -0.11192
6397 | 0.1137 | 0.30631 | -0.30631 | -0.13528 | -0.1137
6492 | 0.24727 | 0.11953 | -0.11953 | -0.065981 | -0.24727
6493 | 0.24727 | 0.11953 | -0.11953 | -0.065981 | -0.24727
6494 | 0.24537 | 0.12365 | -0.12365 | -0.068957 | -0.24537
6495 | 0.24537 | 0.12365 | -0.12365 | -0.068957 | -0.24537
6496 | 0.24537 | 0.12365 | -0.12365 | -0.068957 | -0.24537
6497 | 0.24537 | 0.12365 | -0.12365 | -0.068957 | -0.24537
6498 | 0.24537 | 0.12365 | -0.12365 | -0.068957 | -0.24537
6499 | 0.24537 | 0.12365 | -0.12365 | -0.068957 | -0.24537
6500 | 0.24537 | 0.12365 | -0.12365 | -0.068957 | -0.24537
6503 | 0.24537 | 0.12365 | -0.12365 | -0.068957 | -0.24537
6505 | 0.24537 | 0.12365 | -0.12365 | -0.068957 | -0.24537
6506 | 0.24537 | 0.12365 | -0.12365 | -0.068957 | -0.24537
6507 | 0.24537 | 0.12365 | -0.12365 | -0.068957 | -0.24537
6508 | 0.24537 | 0.12365 | -0.12365 | -0.068957 | -0.24537
6509 | 0.24537 | 0.12365 | -0.12365 | -0.068957 | -0.24537
6510 | 0.24537 | 0.12365 | -0.12365 | -0.068957 | -0.24537
6511 | 0.28771 | 0.085702 | -0.085702 | -0.050358 | -0.28771
6513 | 0.22117 | 0.15893 | -0.15893 | -0.090615 | -0.22117
6515 | 0.23959 | 0.13619 | -0.13619 | -0.078002 | -0.23959
6524 | 0.29719 | 0.055333 | -0.055333 | -0.032985 | -0.29719
6526 | 0.29719 | 0.055333 | -0.055333 | -0.032985 | -0.29719
6527 | 0.29501 | 0.045761 | -0.045761 | -0.027263 | -0.29501
6528 | 0.29633 | 0.051564 | -0.051564 | -0.030732 | -0.29633
6529 | 0.29712 | 0.055031 | -0.055031 | -0.032805 | -0.29712
6530 | 0.2987 | 0.061953 | -0.061953 | -0.036942 | -0.2987
6531 | 0.29825 | 0.05997 | -0.05997 | -0.035757 | -0.29825
6532 | 0.29863 | 0.061639 | -0.061639 | -0.036755 | -0.29863
6533 | 0.29984 | 0.066947 | -0.066947 | -0.039928 | -0.29984
6534 | 0.29984 | 0.066945 | -0.066945 | -0.039927 | -0.29984
6535 | 0.30153 | 0.066294 | -0.066294 | -0.039625 | -0.30153
6536 | 0.30739 | 0.063366 | -0.063366 | -0.038098 | -0.30739
6538 | 0.29984 | 0.066945 | -0.066945 | -0.039927 | -0.29984
6539 | 0.29984 | 0.066945 | -0.066945 | -0.039927 | -0.29984
6540 | 0.29984 | 0.066945 | -0.066945 | -0.039927 | -0.29984
6541 | 0.29984 | 0.066945 | -0.066945 | -0.039927 | -0.29984
6542 | 0.29984 | 0.066945 | -0.066945 | -0.039927 | -0.29984
6543 | 0.29984 | 0.066945 | -0.066945 | -0.039927 | -0.29984
6544 | 0.29984 | 0.066945 | -0.066945 | -0.039927 | -0.29984
6545 | 0.29984 | 0.066945 | -0.066945 | -0.039927 | -0.29984
6546 | 0.298 | 0.069796 | -0.069796 | -0.041512 | -0.298
6547 | 0.29731 | 0.070865 | -0.070865 | -0.042107 | -0.29731
6548 | 0.29608 | 0.072754 | -0.072754 | -0.043157 | -0.29608
6549 | 0.29379 | 0.076299 | -0.076299 | -0.045129 | -0.29379
6550 | 0.28771 | 0.085702 | -0.085702 | -0.050358 | -0.28771
6551 | 0.28871 | 0.084154 | -0.084154 | -0.049498 | -0.28871
6552 | 0.28771 | 0.085702 | -0.085702 | -0.050358 | -0.28771
6553 | 0.298 | 0.069796 | -0.069796 | -0.041512 | -0.298
6554 | 0.29984 | 0.066945 | -0.066945 | -0.039927 | -0.29984
6555 | 0.29984 | 0.066945 | -0.066945 | -0.039927 | -0.29984
6556 | 0.32621 | 0.055718 | -0.055718 | -0.034195 | -0.32621
6560 | 0.28871 | 0.084154 | -0.084154 | -0.049498 | -0.28871
6562 | 0.28545 | 0.089199 | -0.089199 | -0.052304 | -0.28545
6565 | 0.31241 | 0.067228 | -0.067228 | -0.040426 | -0.31241
6568 | 0.089255 | 0.31552 | -0.31552 | -0.18642 | -0.089255
6572 | 0.32621 | 0.055718 | -0.055718 | -0.034195 | -0.32621
6574 | 0.32621 | 0.055718 | -0.055718 | -0.034195 | -0.32621
6575 | 0.31241 | 0.067228 | -0.067228 | -0.040426 | -0.31241
6576 | 0.32621 | 0.055718 | -0.055718 | -0.034195 | -0.32621
6577 | 0.31241 | 0.067228 | -0.067228 | -0.040426 | -0.31241
6578 | 0.31241 | 0.067228 | -0.067228 | -0.040426 | -0.31241
6580 | 0.32621 | 0.055718 | -0.055718 | -0.034195 | -0.32621
6581 | 0.32621 | 0.055718 | -0.055718 | -0.034195 | -0.32621
6583 | 0.32535 | 0.056571 | -0.056571 | -0.034661 | -0.32535
6584 | 0.33319 | 0.050757 | -0.050757 | -0.031536 | -0.33319
6585 | 0.32621 | 0.055718 | -0.055718 | -0.034195 | -0.32621
6586 | 0.3295 | 0.052468 | -0.052468 | -0.032421 | -0.3295
6587 | 0.33801 | 0.047118 | -0.047118 | -0.029577 | -0.33801
6588 | 0.33801 | 0.047118 | -0.047118 | -0.029577 | -0.33801
6589 | 0.29984 | 0.066945 | -0.066945 | -0.039927 | -0.29984
6590 | 0.33801 | 0.047118 | -0.047118 | -0.029577 | -0.33801
6591 | 0.29984 | 0.066945 | -0.066945 | -0.039927 | -0.29984
6592 | 0.33801 | 0.047118 | -0.047118 | -0.029577 | -0.33801
6594 | 0.33801 | 0.047118 | -0.047118 | -0.029577 | -0.33801
6597 | 0.33801 | 0.047118 | -0.047118 | -0.029577 | -0.33801
6598 | 0.33801 | 0.047118 | -0.047118 | -0.029577 | -0.33801
6599 | 0.33801 | 0.047118 | -0.047118 | -0.029577 | -0.33801
6600 | 0.34143 | 0.044475 | -0.044475 | -0.028153 | -0.34143
6601 | 0.33755 | 0.047443 | -0.047443 | -0.029751 | -0.33755
6602 | 0.33731 | 0.047618 | -0.047618 | -0.029845 | -0.33731
6603 | 0.34143 | 0.044475 | -0.044475 | -0.028153 | -0.34143
6604 | 0.34143 | 0.044475 | -0.044475 | -0.028153 | -0.34143
6605 | 0.34143 | 0.044475 | -0.044475 | -0.028153 | -0.34143
6606 | 0.34143 | 0.044475 | -0.044475 | -0.028153 | -0.34143
3198 | 0.002619 | 0.011824 | -0.011824 | 0.007331 | -0.002619
3201 | 0.002578 | 0.011182 | -0.011182 | 0.007061 | -0.002578
3202 | 0.002571 | 0.01131 | -0.01131 | 0.007131 | -0.002571
3203 | 0.002575 | 0.011236 | -0.011236 | 0.00709 | -0.002575
3204 | 0.002571 | 0.01131 | -0.01131 | 0.007131 | -0.002571
3205 | 0.002575 | 0.011236 | -0.011236 | 0.00709 | -0.002575
3207 | 0.002558 | 0.011567 | -0.011567 | 0.00727 | -0.002558
3208 | 0.002512 | 0.011234 | -0.011234 | 0.007154 | -0.002512
3209 | 0.002512 | 0.011234 | -0.011234 | 0.007154 | -0.002512
3210 | 0.002559 | 0.011043 | -0.011043 | 0.007013 | -0.002559
3211 | 0.002502 | 0.011273 | -0.011273 | 0.007184 | -0.002502
3212 | 0.002446 | 0.011499 | -0.011499 | 0.007352 | -0.002446
3213 | 0.002408 | 0.011651 | -0.011651 | 0.007465 | -0.002408
3214 | 0.002455 | 0.011463 | -0.011463 | 0.007325 | -0.002455
3215 | 0.002455 | 0.011463 | -0.011463 | 0.007325 | -0.002455
3218 | 0.002392 | 0.011716 | -0.011716 | 0.007513 | -0.002392
3219 | 0.002464 | 0.011951 | -0.011951 | 0.007553 | -0.002464
3220 | 0.002451 | 0.011908 | -0.011908 | 0.007546 | -0.002451
3221 | 0.002612 | 0.013887 | -0.013887 | 0.008328 | -0.002612
3222 | 0.0027 | 0.015657 | -0.015657 | 0.009083 | -0.0027
3224 | 0.002745 | 0.016569 | -0.016569 | 0.009473 | -0.002745
3227 | 0.002387 | 0.012106 | -0.012106 | 0.007776 | -0.002387
3230 | 0.002392 | 0.011716 | -0.011716 | 0.007513 | -0.002392
3231 | 0.002392 | 0.011716 | -0.011716 | 0.007513 | -0.002392
3234 | 0.002557 | 0.011587 | -0.011587 | 0.007281 | -0.002557
3235 | 0.002557 | 0.011587 | -0.011587 | 0.007281 | -0.002557
3236 | 0.002557 | 0.011587 | -0.011587 | 0.007281 | -0.002557
3238 | 0.002428 | 0.012799 | -0.012799 | 0.007872 | -0.002428
3239 | 0.002583 | 0.012259 | -0.012259 | 0.006429 | -0.002583
3240 | 0.002583 | 0.012259 | -0.012259 | 0.006429 | -0.002583
3241 | 0.002438 | 0.013495 | -0.013495 | 0.008604 | -0.002438
3242 | 0.002438 | 0.013495 | -0.013495 | 0.008604 | -0.002438
3243 | 0.002438 | 0.013495 | -0.013495 | 0.008604 | -0.002438
3244 | 0.002438 | 0.013495 | -0.013495 | 0.008604 | -0.002438
3245 | 0.002724 | 0.019969 | -0.019969 | 0.011466 | -0.002724
3246 | 0.002431 | 0.012779 | -0.012779 | 0.007864 | -0.002431
3247 | 0.002425 | 0.012817 | -0.012817 | 0.007896 | -0.002425
3248 | 0.002407 | 0.012906 | -0.012906 | 0.00801 | -0.002407
3249 | 0.002438 | 0.013495 | -0.013495 | 0.008604 | -0.002438
3250 | 0.002438 | 0.013495 | -0.013495 | 0.008604 | -0.002438
3251 | 0.002479 | 0.012872 | -0.012872 | 0.008133 | -0.002479
3252 | 0.002438 | 0.013495 | -0.013495 | 0.008604 | -0.002438
3253 | 0.002438 | 0.013495 | -0.013495 | 0.008604 | -0.002438
3254 | 0.002438 | 0.013495 | -0.013495 | 0.008604 | -0.002438
3255 | 0.002438 | 0.013495 | -0.013495 | 0.008604 | -0.002438
3256 | 0.002583 | 0.012259 | -0.012259 | 0.006429 | -0.002583
3260 | 0.002718 | 0.009683 | -0.009683 | 0.003324 | -0.002718
3261 | 0.002718 | 0.009683 | -0.009683 | 0.003324 | -0.002718
3262 | 0.002711 | 0.008992 | -0.008992 | 0.003227 | -0.002711
3263 | 0.002711 | 0.008992 | -0.008992 | 0.003227 | -0.002711
3264 | 0.002704 | 0.008324 | -0.008324 | 0.003134 | -0.002704
3267 | 0.002773 | 0.011596 | -0.011596 | 0.004659 | -0.002773
3268 | 0.002216 | 0.013819 | -0.013819 | 0.009473 | -0.002216
3269 | 0.003052 | 0.015698 | -0.015698 | 0.006122 | -0.003052
3270 | 0.003197 | 0.020327 | -0.020327 | 0.008891 | -0.003197
3271 | 0.003331 | 0.028491 | -0.028491 | 0.014575 | -0.003331
3272 | 0.003312 | 0.028061 | -0.028061 | 0.014377 | -0.003312
3273 | 0.003499 | 0.030016 | -0.030016 | 0.014685 | -0.003499
3274 | 0.003341 | 0.024958 | -0.024958 | 0.01166 | -0.003341
3276 | 0.002528 | 0.011606 | -0.011606 | 0.005965 | -0.002528
3277 | 0.003481 | 0.028602 | -0.028602 | 0.013518 | -0.003481
3278 | 0.003595 | 0.03303 | -0.03303 | 0.016437 | -0.003595
3279 | 0.003819 | 0.036896 | -0.036896 | 0.018024 | -0.003819
3280 | 0.003756 | 0.035356 | -0.035356 | 0.017187 | -0.003756
3281 | 0.003532 | 0.029856 | -0.029856 | 0.014199 | -0.003532
3282 | 0.003481 | 0.028602 | -0.028602 | 0.013518 | -0.003481
3283 | 0.004133 | 0.042976 | -0.042976 | 0.020818 | -0.004133
3284 | 0.00361 | 0.031767 | -0.031767 | 0.015237 | -0.00361
3285 | 0.003794 | 0.035858 | -0.035858 | 0.017401 | -0.003794
3286 | 0.004132 | 0.042524 | -0.042524 | 0.020498 | -0.004132
3289 | 0.004379 | 0.047398 | -0.047398 | 0.022764 | -0.004379
3290 | 0.003941 | 0.038756 | -0.038756 | 0.018748 | -0.003941
3291 | 0.003941 | 0.038756 | -0.038756 | 0.018748 | -0.003941
3292 | 0.003941 | 0.038756 | -0.038756 | 0.018748 | -0.003941
3293 | 0.003941 | 0.038756 | -0.038756 | 0.018748 | -0.003941
3296 | 0.003101 | 0.025258 | -0.025258 | 0.013396 | -0.003101
3299 | 0.002324 | 0.01436 | -0.01436 | 0.009445 | -0.002324
3300 | 0.002308 | 0.014143 | -0.014143 | 0.009378 | -0.002308
3303 | 0.002282 | 0.013787 | -0.013787 | 0.009269 | -0.002282
3309 | 0.002216 | 0.013819 | -0.013819 | 0.009473 | -0.002216
3310 | 0.002274 | 0.013674 | -0.013674 | 0.009234 | -0.002274
3311 | 0.002268 | 0.013588 | -0.013588 | 0.009208 | -0.002268
3312 | 0.002259 | 0.01346 | -0.01346 | 0.009169 | -0.002259
3453 | 0.002515 | 0.006319 | -0.006319 | 0.000234 | -0.002515
3454 | 0.002102 | 0.006324 | -0.006324 | 0.000904 | -0.002102
3455 | 0.002653 | 0.006318 | -0.006318 | 1e-05 | -0.002653
3456 | 0.002877 | 0.006316 | -0.006316 | -0.000352 | -0.002877
3457 | 0.00304 | 0.006314 | -0.006314 | -0.000616 | -0.00304
3458 | 0.00304 | 0.006314 | -0.006314 | -0.000616 | -0.00304
3459 | 0.003078 | 0.006314 | -0.006314 | -0.000677 | -0.003078
3460 | 0.003083 | 0.006314 | -0.006314 | -0.000686 | -0.003083
3461 | 0.003083 | 0.006314 | -0.006314 | -0.000686 | -0.003083
3462 | 0.003152 | 0.006313 | -0.006313 | -0.000797 | -0.003152
3463 | 0.003152 | 0.006313 | -0.006313 | -0.000797 | -0.003152
3464 | 0.003011 | 0.007722 | -0.007722 | -0.000473 | -0.003011
3465 | 0.00327 | 0.006312 | -0.006312 | -0.000988 | -0.00327
3466 | 0.002955 | 0.009592 | -0.009592 | 0.00165 | -0.002955
3467 | 0.00297 | 0.009098 | -0.009098 | 0.00109 | -0.00297
3468 | 0.003011 | 0.007722 | -0.007722 | -0.000473 | -0.003011
3470 | 0.003011 | 0.007722 | -0.007722 | -0.000473 | -0.003011
3471 | 0.003011 | 0.007722 | -0.007722 | -0.000473 | -0.003011
3475 | 0.003193 | 0.007939 | -0.007939 | -0.000861 | -0.003193
3477 | 0.003148 | 0.007596 | -0.007596 | 0.000448 | -0.003148
3478 | 0.003388 | 0.00631 | -0.00631 | -0.00118 | -0.003388
3479 | 0.00352 | 0.00833 | -0.00833 | -0.001557 | -0.00352
3480 | 0.003414 | 0.008204 | -0.008204 | -0.001332 | -0.003414
3483 | 0.003019 | 0.008288 | -0.008288 | 0.001324 | -0.003019
3486 | 0.004063 | 0.009011 | -0.009011 | -0.003965 | -0.004063
3487 | 0.00451 | 0.009572 | -0.009572 | -0.005947 | -0.00451
3488 | 0.00451 | 0.009572 | -0.009572 | -0.005947 | -0.00451
3489 | 0.005246 | 0.064526 | -0.064526 | 0.030724 | -0.005246
3492 | 0.005246 | 0.064526 | -0.064526 | 0.030724 | -0.005246
3493 | 0.005246 | 0.064526 | -0.064526 | 0.030724 | -0.005246
3496 | 0.003518 | 0.008338 | -0.008338 | -0.001543 | -0.003518
3497 | 0.003518 | 0.008338 | -0.008338 | -0.001543 | -0.003518
3498 | 0.003316 | 0.00926 | -0.00926 | 9e-05 | -0.003316
3499 | 0.003481 | 0.028602 | -0.028602 | 0.013518 | -0.003481
3500 | 0.00576 | 0.049569 | -0.049569 | 0.016909 | -0.00576
3501 | 0.005246 | 0.06453 | -0.06453 | 0.030725 | -0.005246
3502 | 0.005246 | 0.06453 | -0.06453 | 0.030725 | -0.005246
3503 | 0.005246 | 0.06453 | -0.06453 | 0.030725 | -0.005246
3504 | 0.003201 | 0.021717 | -0.021717 | 0.009778 | -0.003201
3505 | 0.003201 | 0.021717 | -0.021717 | 0.009778 | -0.003201
3506 | 0.003229 | 0.022412 | -0.022412 | 0.010155 | -0.003229
3507 | 0.003316 | 0.024542 | -0.024542 | 0.011312 | -0.003316
3508 | 0.00303 | 0.017507 | -0.017507 | 0.007491 | -0.00303
3509 | 0.003316 | 0.024542 | -0.024542 | 0.011312 | -0.003316
3510 | 0.003201 | 0.021717 | -0.021717 | 0.009778 | -0.003201
3511 | 0.006029 | 0.035318 | -0.035318 | -0.018214 | -0.006029
3513 | 0.005577 | -0.001247 | 0.001247 | -0.010905 | -0.005577
3514 | 0.004703 | 0.001773 | -0.001773 | -0.007018 | -0.004703
3515 | 0.006452 | -0.004267 | 0.004267 | -0.014791 | -0.006452
3516 | 0.008069 | -0.009849 | 0.009849 | -0.021974 | -0.008069
3518 | 0.005734 | -0.009049 | 0.009049 | -0.01818 | -0.005734
3521 | 0.006402 | -0.009768 | 0.009768 | -0.019709 | -0.006402
3522 | 0.008792 | -0.012342 | 0.012342 | -0.025183 | -0.008792
3523 | 0.005731 | -0.010079 | 0.010079 | -0.022426 | -0.005731
3524 | 0.007195 | -0.01363 | 0.01363 | -0.031669 | -0.007195
3525 | 0.008114 | -0.015861 | 0.015861 | -0.037474 | -0.008114
3526 | 0.00834 | -0.016408 | 0.016408 | -0.0389 | -0.00834
3527 | 0.00834 | -0.016408 | 0.016408 | -0.0389 | -0.00834
3528 | 0.00838 | -0.016505 | 0.016505 | -0.039152 | -0.00838
3529 | 0.00838 | -0.016505 | 0.016505 | -0.039152 | -0.00838