44791 | 0.029101 | 0.19619 | -0.23058 | -0.37308 | -0.029101
44792 | 0.0291 | 0.19618 | -0.23056 | -0.37309 | -0.0291
44793 | 0.029103 | 0.19621 | -0.23059 | -0.37308 | -0.029103
44794 | 0.029102 | 0.1962 | -0.23058 | -0.37308 | -0.029102
44795 | 0.029101 | 0.19619 | -0.23057 | -0.37309 | -0.029101
44801 | 0.028968 | 0.19494 | -0.22925 | -0.37344 | -0.028968
44802 | 0.029108 | 0.19656 | -0.231 | -0.3759 | -0.029108
45500 | 0.027518 | 0.18035 | -0.21366 | -0.39114 | -0.027518
45510 | 0.027472 | 0.17999 | -0.21329 | -0.35782 | -0.027472
45511 | 0.028044 | 0.18568 | -0.21936 | -0.37277 | -0.028044
45512 | 0.027471 | 0.17998 | -0.21328 | -0.35764 | -0.027471
45515 | 0.028043 | 0.18567 | -0.21935 | -0.37279 | -0.028043
45520 | 0.027884 | 0.18406 | -0.21764 | -0.35914 | -0.027884
45530 | 0.027853 | 0.18375 | -0.21731 | -0.35904 | -0.027853
45600 | 0.028574 | 0.19091 | -0.22492 | -0.38648 | -0.028574
45610 | 0.028723 | 0.19245 | -0.22658 | -0.3741 | -0.028723
45611 | 0.028827 | 0.19353 | -0.22774 | -0.37334 | -0.028827
45620 | 0.028722 | 0.19245 | -0.22658 | -0.37406 | -0.028722
45630 | 0.02836 | 0.18872 | -0.2226 | -0.35174 | -0.02836
45640 | 0.028145 | 0.18655 | -0.22029 | -0.33946 | -0.028145
45651 | 0.027424 | 0.17952 | -0.21279 | -0.35099 | -0.027424
45670 | 0.028021 | 0.18535 | -0.21901 | -0.34121 | -0.028021
45675 | 0.029459 | 0.21127 | -0.24746 | -0.27032 | -0.029459
45681 | 0.028666 | 0.19184 | -0.22593 | -0.3696 | -0.028666
45682 | 0.028666 | 0.19185 | -0.22594 | -0.36961 | -0.028666
45700 | 0.027786 | 0.18324 | -0.21677 | -0.35533 | -0.027786
45711 | 0.02766 | 0.18205 | -0.21551 | -0.3468 | -0.02766
45712 | 0.027851 | 0.18395 | -0.21753 | -0.34719 | -0.027851
45730 | 0.028393 | 0.18911 | -0.22301 | -0.36686 | -0.028393
45740 | 0.027088 | 0.1763 | -0.20937 | -0.31617 | -0.027088
45750 | 0.029364 | 0.1987 | -0.23324 | -0.37193 | -0.029364
45760 | 0.028219 | 0.1874 | -0.22119 | -0.3698 | -0.028219
45770 | 0.029879 | 0.21208 | -0.24814 | -0.31616 | -0.029879
45781 | 0.027335 | 0.17862 | -0.21183 | -0.33804 | -0.027335
45782 | 0.027372 | 0.17899 | -0.21223 | -0.34346 | -0.027372
45801 | 0.027734 | 0.18275 | -0.21625 | -0.35182 | -0.027734
45802 | 0.027975 | 0.18516 | -0.21882 | -0.35102 | -0.027975
45821 | 0.028097 | 0.18605 | -0.21976 | -0.33589 | -0.028097
45822 | 0.027295 | 0.17822 | -0.2114 | -0.33228 | -0.027295
45840 | 0.028198 | 0.18709 | -0.22087 | -0.34339 | -0.028198
45850 | 0.0282 | 0.18712 | -0.2209 | -0.34353 | -0.0282
45861 | 0.027331 | 0.17858 | -0.21179 | -0.33748 | -0.027331
45862 | 0.027364 | 0.17892 | -0.21215 | -0.34235 | -0.027364
45880 | 0.029426 | 0.2112 | -0.24741 | -0.26675 | -0.029426
45885 | 0.029426 | 0.2112 | -0.24741 | -0.26675 | -0.029426
45890 | 0.030546 | 0.22579 | -0.2632 | -0.2722 | -0.030546
45900 | 0.026992 | 0.17541 | -0.20842 | -0.30865 | -0.026992
45910 | 0.026868 | 0.17426 | -0.2072 | -0.299 | -0.026868
45921 | 0.02741 | 0.17938 | -0.21264 | -0.34894 | -0.02741
45922 | 0.027438 | 0.17966 | -0.21294 | -0.35301 | -0.027438
45940 | 0.027499 | 0.18044 | -0.21378 | -0.3437 | -0.027499
45952 | 0.027513 | 0.18066 | -0.21402 | -0.33677 | -0.027513
45953 | 0.027513 | 0.18066 | -0.21402 | -0.33683 | -0.027513
45971 | 0.025129 | 0.15715 | -0.18897 | -0.19408 | -0.025129
45972 | 0.023992 | 0.14488 | -0.17581 | -0.14468 | -0.023992
45990 | 0.028579 | 0.19092 | -0.22495 | -0.36136 | -0.028579
46001 | 0.027295 | 0.17822 | -0.2114 | -0.33228 | -0.027295
46002 | 0.02748 | 0.18004 | -0.21335 | -0.33456 | -0.02748
46020 | 0.012336 | 0.037884 | -0.051105 | 0.038745 | -0.012336
46031 | 0.027295 | 0.17822 | -0.2114 | -0.33228 | -0.027295
46032 | 0.028063 | 0.1857 | -0.21938 | -0.33335 | -0.028063
46051 | 0.026225 | 0.1682 | -0.20076 | -0.25277 | -0.026225
46052 | 0.026147 | 0.16766 | -0.2002 | -0.24545 | -0.026147
46100 | 0.02718 | 0.17698 | -0.21007 | -0.3341 | -0.02718
46110 | 0.027295 | 0.17822 | -0.2114 | -0.33228 | -0.027295
46111 | 0.027298 | 0.17825 | -0.21144 | -0.33233 | -0.027298
46112 | 0.027295 | 0.17822 | -0.2114 | -0.33228 | -0.027295
46220 | 0.034639 | 0.27907 | -0.32092 | -0.29214 | -0.034639
47580 | 0.029028 | 0.19526 | -0.2296 | -0.35111 | -0.029028
47600 | 0.028897 | 0.19393 | -0.22817 | -0.3464 | -0.028897
47610 | 0.028896 | 0.19392 | -0.22816 | -0.34636 | -0.028896
47620 | 0.028546 | 0.19048 | -0.22449 | -0.34051 | -0.028546
47630 | 0.028453 | 0.18955 | -0.2235 | -0.33708 | -0.028453
47640 | 0.028758 | 0.19256 | -0.22671 | -0.34338 | -0.028758
47660 | 0.029307 | 0.19802 | -0.23254 | -0.35359 | -0.029307
47670 | 0.02859 | 0.19078 | -0.22481 | -0.33358 | -0.02859
47680 | 0.029069 | 0.1957 | -0.23006 | -0.35546 | -0.029069
47690 | 0.028919 | 0.19417 | -0.22843 | -0.34795 | -0.028919
47700 | 0.028671 | 0.19167 | -0.22576 | -0.34149 | -0.028671
47701 | 0.028671 | 0.19167 | -0.22575 | -0.34157 | -0.028671
47705 | 0.029227 | 0.19722 | -0.23168 | -0.35221 | -0.029227
47707 | 0.028965 | 0.19462 | -0.2289 | -0.3477 | -0.028965
47711 | 0.028397 | 0.18904 | -0.22294 | -0.34324 | -0.028397
47712 | 0.02833 | 0.18834 | -0.2222 | -0.33334 | -0.02833
47730 | 0.028904 | 0.19401 | -0.22825 | -0.34664 | -0.028904
47750 | 0.028808 | 0.19301 | -0.22719 | -0.34342 | -0.028808
47751 | 0.028804 | 0.19297 | -0.22715 | -0.34336 | -0.028804
47752 | 0.0288 | 0.19289 | -0.22706 | -0.34033 | -0.0288
48500 | 0.028269 | 0.18767 | -0.22149 | -0.32867 | -0.028269
48510 | 0.030577 | 0.20935 | -0.24475 | -0.34353 | -0.030577
48511 | 0.028275 | 0.18759 | -0.2214 | -0.32376 | -0.028275
48512 | 0.028275 | 0.18759 | -0.2214 | -0.32376 | -0.028275
48513 | 0.028275 | 0.18759 | -0.2214 | -0.32376 | -0.028275
48514 | 0.028275 | 0.18759 | -0.2214 | -0.32376 | -0.028275
48520 | 0.032689 | 0.22838 | -0.26518 | -0.34289 | -0.032689
48521 | 0.030629 | 0.21099 | -0.24625 | -0.37238 | -0.030629
48522 | 0.030629 | 0.21099 | -0.24625 | -0.37238 | -0.030629
48523 | 0.030629 | 0.21099 | -0.24625 | -0.37238 | -0.030629
48531 | 0.028829 | 0.19293 | -0.2271 | -0.3311 | -0.028829
48532 | 0.028829 | 0.19293 | -0.2271 | -0.3311 | -0.028829
48533 | 0.028829 | 0.19293 | -0.2271 | -0.3311 | -0.028829
48534 | 0.028829 | 0.19293 | -0.2271 | -0.3311 | -0.028829
48551 | 0.02847 | 0.1895 | -0.22344 | -0.32661 | -0.02847
48552 | 0.02847 | 0.1895 | -0.22344 | -0.32661 | -0.02847
48561 | 0.028935 | 0.19396 | -0.2282 | -0.33297 | -0.028935
48562 | 0.028935 | 0.19396 | -0.2282 | -0.33297 | -0.028935
48563 | 0.028935 | 0.19396 | -0.2282 | -0.33297 | -0.028935
48564 | 0.028935 | 0.19396 | -0.2282 | -0.33297 | -0.028935
48565 | 0.028935 | 0.19396 | -0.2282 | -0.33297 | -0.028935
48581 | 0.027836 | 0.18328 | -0.2168 | -0.31732 | -0.027836
48582 | 0.028015 | 0.18503 | -0.21867 | -0.31984 | -0.028015
48583 | 0.027785 | 0.18276 | -0.21624 | -0.31674 | -0.027785
48584 | 0.027785 | 0.18276 | -0.21624 | -0.31674 | -0.027785
48585 | 0.027785 | 0.18276 | -0.21624 | -0.31674 | -0.027785
48591 | 0.026789 | 0.17306 | -0.2059 | -0.28733 | -0.026789
48593 | 0.028234 | 0.18732 | -0.22112 | -0.32756 | -0.028234
48594 | 0.028234 | 0.18732 | -0.22112 | -0.32756 | -0.028234
48595 | 0.027658 | 0.18152 | -0.21493 | -0.31303 | -0.027658
48596 | 0.027658 | 0.18152 | -0.21493 | -0.31303 | -0.027658
48597 | 0.027658 | 0.18152 | -0.21493 | -0.31303 | -0.027658
48598 | 0.027658 | 0.18152 | -0.21493 | -0.31303 | -0.027658
48611 | 0.028459 | 0.18938 | -0.22332 | -0.32627 | -0.028459
48612 | 0.028459 | 0.18938 | -0.22332 | -0.32627 | -0.028459
48613 | 0.028459 | 0.18938 | -0.22332 | -0.32627 | -0.028459
48614 | 0.028459 | 0.18938 | -0.22332 | -0.32627 | -0.028459
48641 | 0.028586 | 0.19049 | -0.22448 | -0.32704 | -0.028586
48642 | 0.028586 | 0.19049 | -0.22448 | -0.32704 | -0.028586
48643 | 0.028586 | 0.19049 | -0.22448 | -0.32704 | -0.028586
48644 | 0.028586 | 0.19049 | -0.22448 | -0.32704 | -0.028586
48645 | 0.028586 | 0.19049 | -0.22448 | -0.32704 | -0.028586
48651 | 0.027841 | 0.18338 | -0.2169 | -0.31729 | -0.027841
48671 | 0.020015 | 0.10475 | -0.13296 | 0.064226 | -0.020015
48672 | 0.020015 | 0.10475 | -0.13296 | 0.064226 | -0.020015
48673 | 0.020015 | 0.10475 | -0.13296 | 0.064226 | -0.020015
48674 | 0.020015 | 0.10475 | -0.13296 | 0.064226 | -0.020015
48690 | 0.0276 | 0.18109 | -0.21447 | -0.31105 | -0.0276
48691 | 0.028637 | 0.1914 | -0.22546 | -0.35085 | -0.028637
48692 | 0.028637 | 0.1914 | -0.22546 | -0.35085 | -0.028637
48693 | 0.028637 | 0.1914 | -0.22546 | -0.35085 | -0.028637
48721 | 0.012336 | 0.037884 | -0.051105 | 0.038745 | -0.012336
48722 | 0.012336 | 0.037884 | -0.051105 | 0.038745 | -0.012336
48730 | 0.030792 | 0.21133 | -0.24689 | -0.34397 | -0.030792
48731 | 0.03575 | 0.2571 | -0.29744 | -0.3168 | -0.03575
48732 | 0.03575 | 0.2571 | -0.29744 | -0.3168 | -0.03575
48733 | 0.03575 | 0.2571 | -0.29744 | -0.3168 | -0.03575
48734 | 0.03575 | 0.2571 | -0.29744 | -0.3168 | -0.03575
48735 | 0.03575 | 0.2571 | -0.29744 | -0.3168 | -0.03575
48736 | 0.03575 | 0.2571 | -0.29744 | -0.3168 | -0.03575
48740 | 0.028454 | 0.18935 | -0.22328 | -0.32655 | -0.028454
48741 | 0.028454 | 0.18935 | -0.22328 | -0.32655 | -0.028454
48742 | 0.028454 | 0.18935 | -0.22328 | -0.32655 | -0.028454
49836 | 0.027969 | 0.1846 | -0.21822 | -0.31886 | -0.027969
49837 | 0.027969 | 0.1846 | -0.21822 | -0.31886 | -0.027969
49838 | 0.027969 | 0.1846 | -0.21822 | -0.31886 | -0.027969
49839 | 0.027969 | 0.1846 | -0.21822 | -0.31886 | -0.027969
49851 | 0.03322 | 0.23327 | -0.2702 | -0.3417 | -0.03322
49852 | 0.03322 | 0.23327 | -0.2702 | -0.3417 | -0.03322
49853 | 0.03322 | 0.23327 | -0.2702 | -0.3417 | -0.03322
49854 | 0.03322 | 0.23327 | -0.2702 | -0.3417 | -0.03322
49855 | 0.03322 | 0.23327 | -0.2702 | -0.3417 | -0.03322
49856 | 0.03322 | 0.23327 | -0.2702 | -0.3417 | -0.03322
49857 | 0.03322 | 0.23327 | -0.2702 | -0.3417 | -0.03322
49858 | 0.03322 | 0.23327 | -0.2702 | -0.3417 | -0.03322
49859 | 0.03322 | 0.23327 | -0.2702 | -0.3417 | -0.03322
49860 | 0.03322 | 0.23327 | -0.2702 | -0.3417 | -0.03322
49861 | 0.03322 | 0.23327 | -0.2702 | -0.3417 | -0.03322
49862 | 0.03322 | 0.23327 | -0.2702 | -0.3417 | -0.03322
49863 | 0.03322 | 0.23327 | -0.2702 | -0.3417 | -0.03322
49864 | 0.03322 | 0.23327 | -0.2702 | -0.3417 | -0.03322
49865 | 0.03322 | 0.23327 | -0.2702 | -0.3417 | -0.03322
49866 | 0.03322 | 0.23327 | -0.2702 | -0.3417 | -0.03322
49867 | 0.03322 | 0.23327 | -0.2702 | -0.3417 | -0.03322
49868 | 0.03322 | 0.23327 | -0.2702 | -0.3417 | -0.03322
49869 | 0.03322 | 0.23327 | -0.2702 | -0.3417 | -0.03322
49870 | 0.03322 | 0.23327 | -0.2702 | -0.3417 | -0.03322
49871 | 0.03322 | 0.23327 | -0.2702 | -0.3417 | -0.03322
49872 | 0.03322 | 0.23327 | -0.2702 | -0.3417 | -0.03322
49873 | 0.03322 | 0.23327 | -0.2702 | -0.3417 | -0.03322
49874 | 0.03322 | 0.23327 | -0.2702 | -0.3417 | -0.03322
49875 | 0.03322 | 0.23327 | -0.2702 | -0.3417 | -0.03322
49876 | 0.03322 | 0.23327 | -0.2702 | -0.3417 | -0.03322
49877 | 0.03322 | 0.23327 | -0.2702 | -0.3417 | -0.03322
49878 | 0.03322 | 0.23327 | -0.2702 | -0.3417 | -0.03322
49879 | 0.03322 | 0.23327 | -0.2702 | -0.3417 | -0.03322
49880 | 0.03322 | 0.23327 | -0.2702 | -0.3417 | -0.03322
49881 | 0.03322 | 0.23327 | -0.2702 | -0.3417 | -0.03322
49882 | 0.03322 | 0.23327 | -0.2702 | -0.3417 | -0.03322
49883 | 0.03322 | 0.23327 | -0.2702 | -0.3417 | -0.03322
49884 | 0.03322 | 0.23327 | -0.2702 | -0.3417 | -0.03322
49885 | 0.03322 | 0.23327 | -0.2702 | -0.3417 | -0.03322
49886 | 0.03322 | 0.23327 | -0.2702 | -0.3417 | -0.03322
49887 | 0.03322 | 0.23327 | -0.2702 | -0.3417 | -0.03322
49984 | 0.03322 | 0.23327 | -0.2702 | -0.3417 | -0.03322
49985 | 0.03322 | 0.23327 | -0.2702 | -0.3417 | -0.03322
49986 | 0.027969 | 0.1846 | -0.21822 | -0.31886 | -0.027969
49987 | 0.027969 | 0.1846 | -0.21822 | -0.31886 | -0.027969
49998 | 0.027969 | 0.1846 | -0.21822 | -0.31886 | -0.027969
58909 | 0.088071 | 0.32988 | -0.37857 | -0.22447 | -0.088071
58919 | 0.088071 | 0.32988 | -0.37857 | -0.22447 | -0.088071
58929 | 0.088071 | 0.32988 | -0.37857 | -0.22447 | -0.088071
58949 | 0.088071 | 0.32988 | -0.37857 | -0.22447 | -0.088071
58959 | 0.088071 | 0.32988 | -0.37857 | -0.22447 | -0.088071
59300 | 0.051085 | 0.32214 | -0.36931 | -0.25602 | -0.051085
59400 | 0.051084 | 0.32214 | -0.36931 | -0.25602 | -0.051084
59410 | 0.051084 | 0.32214 | -0.36931 | -0.25602 | -0.051084
59420 | 0.051084 | 0.32214 | -0.36931 | -0.25602 | -0.051084
59450 | 0.051083 | 0.32214 | -0.36931 | -0.25602 | -0.051083
59460 | 0.051084 | 0.32214 | -0.36931 | -0.25602 | -0.051084
59480 | 0.051084 | 0.32214 | -0.36931 | -0.25602 | -0.051084
59490 | 0.051085 | 0.32214 | -0.36931 | -0.25602 | -0.051085
59500 | 0.051084 | 0.32214 | -0.36931 | -0.25602 | -0.051084
60000 | 0.77443 | 0.038498 | -0.054136 | -0.033331 | -0.77443
60001 | 0.77443 | 0.038498 | -0.054136 | -0.033331 | -0.77443
60002 | 0.79195 | 0.031688 | -0.045878 | -0.028907 | -0.79195
60003 | 0.78955 | 0.032637 | -0.047017 | -0.029521 | -0.78955
60004 | 0.78955 | 0.032637 | -0.047017 | -0.029521 | -0.78955
60005 | 0.78955 | 0.032637 | -0.047017 | -0.029521 | -0.78955
60006 | 0.78955 | 0.032637 | -0.047017 | -0.029521 | -0.78955
60007 | 0.79195 | 0.031688 | -0.045878 | -0.028907 | -0.79195
60008 | 0.79195 | 0.031688 | -0.045878 | -0.028907 | -0.79195
60009 | 0.78955 | 0.032637 | -0.047017 | -0.029521 | -0.78955
60011 | 0.77443 | 0.038498 | -0.054136 | -0.033331 | -0.77443
60014 | 0.79071 | 0.032177 | -0.046466 | -0.029224 | -0.79071
60016 | 0.78903 | 0.032844 | -0.047264 | -0.029655 | -0.78903
60017 | 0.77658 | 0.037723 | -0.05314 | -0.032819 | -0.77658
60018 | 0.77251 | 0.03932 | -0.055063 | -0.033854 | -0.77251
60019 | 0.79195 | 0.031688 | -0.045878 | -0.028907 | -0.79195
60021 | 0.79195 | 0.031688 | -0.045878 | -0.028907 | -0.79195
60035 | 0.81847 | 0.015486 | -0.027226 | -0.018657 | -0.81847
60040 | 0.82622 | 0.015214 | -0.026769 | -0.018442 | -0.82622
60041 | 0.81847 | 0.015486 | -0.027226 | -0.018657 | -0.81847
60042 | 0.81847 | 0.015486 | -0.027226 | -0.018657 | -0.81847
60043 | 0.81852 | 0.015484 | -0.027223 | -0.018656 | -0.81852
60044 | 0.81852 | 0.015484 | -0.027223 | -0.018656 | -0.81852
80076 | 0.05085 | 0.32202 | -0.36918 | -0.25627 | -0.05085
80078 | 0.05085 | 0.32202 | -0.36918 | -0.25627 | -0.05085
80080 | 0.05085 | 0.32202 | -0.36918 | -0.25627 | -0.05085
80081 | 0.05085 | 0.32202 | -0.36918 | -0.25627 | -0.05085
80090 | 0.045293 | 0.30569 | -0.35248 | -0.27217 | -0.045293
80091 | 0.045293 | 0.30569 | -0.35248 | -0.27217 | -0.045293
80092 | 0.045293 | 0.30569 | -0.35248 | -0.27217 | -0.045293
80093 | 0.045293 | 0.30569 | -0.35248 | -0.27217 | -0.045293
80094 | 0.045293 | 0.30569 | -0.35248 | -0.27217 | -0.045293
80095 | 0.045293 | 0.30569 | -0.35248 | -0.27217 | -0.045293
80096 | 0.045293 | 0.30569 | -0.35248 | -0.27217 | -0.045293
80106 | 0.058605 | 0.3249 | -0.37231 | -0.24876 | -0.058605
80107 | 0.05245 | 0.32274 | -0.36996 | -0.25462 | -0.05245
80108 | 0.052231 | 0.32266 | -0.36987 | -0.25483 | -0.052231
80117 | 0.052038 | 0.3226 | -0.3698 | -0.25501 | -0.052038
80118 | 0.052231 | 0.32266 | -0.36987 | -0.25483 | -0.052231
80121 | 0.052495 | 0.32275 | -0.36997 | -0.25458 | -0.052495
80123 | 0.052273 | 0.32268 | -0.36989 | -0.25479 | -0.052273
80128 | 0.049527 | 0.31857 | -0.36549 | -0.25999 | -0.049527
80129 | 0.049527 | 0.31857 | -0.3655 | -0.25999 | -0.049527
80130 | 0.063389 | 0.33523 | -0.38331 | -0.23708 | -0.063389
80133 | 0.06214 | 0.33641 | -0.38455 | -0.23693 | -0.06214
80135 | 0.04657 | 0.31132 | -0.35885 | -0.26641 | -0.04657
80136 | 0.046571 | 0.31132 | -0.35886 | -0.26641 | -0.046571
80137 | 0.046571 | 0.31132 | -0.35886 | -0.26641 | -0.046571
80138 | 0.046571 | 0.31132 | -0.35886 | -0.26641 | -0.046571
80139 | 0.046571 | 0.31132 | -0.35886 | -0.26641 | -0.046571
80140 | 0.046571 | 0.31132 | -0.35886 | -0.26641 | -0.046571
80141 | 0.046571 | 0.31132 | -0.35886 | -0.26641 | -0.046571
80148 | 0.051029 | 0.32211 | -0.36928 | -0.25608 | -0.051029
80153 | 0.046571 | 0.31132 | -0.35886 | -0.26641 | -0.046571
80154 | 0.046571 | 0.31132 | -0.35886 | -0.26641 | -0.046571
80155 | 0.051085 | 0.32214 | -0.36931 | -0.25602 | -0.051085
80165 | 0.070768 | 0.33153 | -0.37946 | -0.23523 | -0.070768
80168 | 0.070768 | 0.33153 | -0.37946 | -0.23523 | -0.070768
80169 | 0.070768 | 0.33153 | -0.37946 | -0.23523 | -0.070768
80170 | 0.070768 | 0.33153 | -0.37946 | -0.23523 | -0.070768
80171 | 0.05085 | 0.32202 | -0.36918 | -0.25627 | -0.05085
80178 | 0.05085 | 0.32202 | -0.36918 | -0.25627 | -0.05085
80180 | 0.05085 | 0.32202 | -0.36918 | -0.25627 | -0.05085
80181 | 0.05085 | 0.32202 | -0.36918 | -0.25627 | -0.05085
80219 | 0.06063 | 0.33789 | -0.3861 | -0.23672 | -0.06063
80220 | 0.06214 | 0.33641 | -0.38455 | -0.23693 | -0.06214
80221 | 0.063368 | 0.33521 | -0.38328 | -0.23711 | -0.063368
80222 | 0.062472 | 0.33425 | -0.38227 | -0.23848 | -0.062472
80223 | 0.049468 | 0.31844 | -0.36539 | -0.26009 | -0.049468
80224 | 0.046839 | 0.31303 | -0.3609 | -0.26467 | -0.046839
80225 | 0.046839 | 0.31303 | -0.3609 | -0.26467 | -0.046839
80226 | 0.045562 | 0.30699 | -0.35398 | -0.27083 | -0.045562
80227 | 0.046768 | 0.31202 | -0.35958 | -0.26578 | -0.046768
80228 | 0.053096 | 0.32405 | -0.37139 | -0.25306 | -0.053096
80229 | 0.05109 | 0.32214 | -0.36931 | -0.25601 | -0.05109
80230 | 0.05057 | 0.32172 | -0.36889 | -0.25667 | -0.05057
80231 | 0.063389 | 0.33523 | -0.38331 | -0.23708 | -0.063389
80259 | 0.049707 | 0.31916 | -0.36615 | -0.25936 | -0.049707
80260 | 0.050028 | 0.32022 | -0.36731 | -0.25824 | -0.050028
80261 | 0.050045 | 0.32027 | -0.36737 | -0.25818 | -0.050045
80262 | 0.050028 | 0.32022 | -0.36731 | -0.25824 | -0.050028
80263 | 0.050137 | 0.32062 | -0.36774 | -0.25784 | -0.050137
80264 | 0.050137 | 0.32062 | -0.36774 | -0.25784 | -0.050137
80265 | 0.070768 | 0.33153 | -0.37946 | -0.23523 | -0.070768
80266 | 0.070768 | 0.33153 | -0.37946 | -0.23523 | -0.070768
80267 | 0.070768 | 0.33153 | -0.37946 | -0.23523 | -0.070768
80268 | 0.070768 | 0.33153 | -0.37946 | -0.23523 | -0.070768
80269 | 0.050045 | 0.32027 | -0.36737 | -0.25818 | -0.050045
80270 | 0.050028 | 0.32022 | -0.36731 | -0.25824 | -0.050028
80271 | 0.050137 | 0.32062 | -0.36774 | -0.25784 | -0.050137
80272 | 0.050137 | 0.32062 | -0.36774 | -0.25784 | -0.050137
80290 | 0.049707 | 0.31916 | -0.36615 | -0.25936 | -0.049707
80291 | 0.049707 | 0.31916 | -0.36615 | -0.25936 | -0.049707
80294 | 0.049707 | 0.31916 | -0.36615 | -0.25936 | -0.049707
80372 | 0.045293 | 0.30569 | -0.35248 | -0.27217 | -0.045293
80375 | 0.040037 | 0.31439 | -0.36384 | -0.26454 | -0.040037
80377 | 0.050137 | 0.32062 | -0.36774 | -0.25784 | -0.050137
80378 | 0.050137 | 0.32062 | -0.36774 | -0.25784 | -0.050137
80540 | 0.047456 | 0.31763 | -0.36656 | -0.2598 | -0.047456
80541 | 0.047456 | 0.31763 | -0.36656 | -0.2598 | -0.047456
80546 | 0.050045 | 0.32027 | -0.36737 | -0.25818 | -0.050045
80547 | 0.050028 | 0.32022 | -0.36731 | -0.25824 | -0.050028
85000 | 0.050331 | 0.32175 | -0.36888 | -0.25684 | -0.050331
85001 | 0.050385 | 0.32162 | -0.36877 | -0.25689 | -0.050385
85002 | 0.050317 | 0.32135 | -0.36849 | -0.25715 | -0.050317
85005 | 0.051618 | 0.32242 | -0.36961 | -0.25544 | -0.051618

## WN2_SN2-6zone
Bus Number | W-N | S-N | N-S | N-H | N-W
1 | 0.018475 | 0.07666 | -0.12357 | 0.074248 | -0.018475
2 | 0.018505 | 0.078841 | -0.12308 | 0.075964 | -0.018505
4 | 0.018404 | 0.071553 | -0.12489 | 0.070253 | -0.018404
9 | 0.018251 | 0.06047 | -0.12767 | 0.061572 | -0.018251
13 | 0.018505 | 0.078594 | -0.12321 | 0.075776 | -0.018505
17 | 0.018503 | 0.076797 | -0.12418 | 0.074412 | -0.018503
21 | 0.018503 | 0.076797 | -0.12418 | 0.074412 | -0.018503
25 | 0.018006 | 0.042706 | -0.13213 | 0.047658 | -0.018006
31 | 0.020752 | -0.025822 | -0.1961 | -0.012188 | -0.020752
32 | 0.021355 | -0.025797 | -0.22308 | 9e-06 | -0.021355
33 | 0.017519 | 0.013349 | -0.13929 | 0.024851 | -0.017519
34 | 0.021355 | -0.025797 | -0.22308 | 9e-06 | -0.021355
35 | 0.020824 | -0.010537 | -0.20582 | 0.010351 | -0.020824
36 | 0.020752 | -0.025822 | -0.1961 | -0.012188 | -0.020752
37 | 0.019435 | -0.0062 | -0.18114 | 0.012445 | -0.019435
38 | 0.020752 | -0.025822 | -0.1961 | -0.012188 | -0.020752
40 | 0.013198 | 0.026936 | -0.06453 | 0.030725 | -0.013198
43 | 0.019318 | -0.019125 | -0.15325 | -0.005731 | -0.019318
45 | 0.014889 | -0.006056 | -0.036139 | 0.004507 | -0.014889
46 | 0.014089 | 0.00955 | -0.049569 | 0.016909 | -0.014089
47 | 0.017679 | 0.019033 | -0.13808 | 0.029116 | -0.017679
48 | 0.018386 | 0.002575 | -0.14462 | 0.014086 | -0.018386
53 | 0.020203 | -0.02326 | -0.17971 | -0.009717 | -0.020203
57 | 0.019379 | -0.019413 | -0.15509 | -0.006008 | -0.019379
61 | 0.021751 | -0.037091 | -0.22276 | -0.026352 | -0.021751
64 | 0.027313 | -0.12154 | -0.37336 | -0.063087 | -0.027313
65 | 0.022737 | -0.048198 | -0.24904 | -0.040311 | -0.022737
69 | 0.026345 | -0.066658 | -0.38742 | -0.069318 | -0.026345
73 | 0.022016 | -0.049896 | -0.21123 | -0.039881 | -0.022016
75 | 0.02915 | -0.15105 | -0.41968 | -0.082534 | -0.02915
77 | 0.022016 | -0.049896 | -0.21123 | -0.039881 | -0.022016
81 | 0.021231 | -0.051748 | -0.16999 | -0.039412 | -0.021231
85 | 0.01829 | -0.032938 | -0.10192 | -0.017862 | -0.01829
86 | 0.013595 | 0.019193 | -0.057866 | 0.024572 | -0.013595
89 | 0.01829 | -0.032938 | -0.10192 | -0.017862 | -0.01829
91 | 0.018895 | -0.067099 | 0.003078 | -0.043888 | -0.018895
92 | 0.018776 | -0.057536 | -0.041089 | -0.037946 | -0.018776
93 | 0.018864 | -0.025217 | -0.13061 | -0.011081 | -0.018864
95 | 0.018945 | -0.068922 | 0.019543 | -0.045214 | -0.018945
99 | 0.017523 | -0.043233 | -0.063656 | -0.026904 | -0.017523
103 | 0.017523 | -0.043233 | -0.063656 | -0.026904 | -0.017523
104 | 0.009484 | 0.018136 | -0.042976 | 0.020818 | -0.009484
107 | 0.015703 | -0.038099 | -0.053662 | -0.023839 | -0.015703
110 | 0.022737 | -0.048198 | -0.24904 | -0.040311 | -0.022737
114 | 0.033713 | 0.02117 | -0.47912 | -0.11296 | -0.033713
115 | 0.046213 | 0.01833 | -0.4859 | -0.11274 | -0.046213
116 | 0.034101 | -0.18246 | -0.53104 | -0.13173 | -0.034101
117 | 0.038876 | -0.031944 | -0.51528 | -0.1054 | -0.038876
118 | 0.033713 | 0.02117 | -0.47912 | -0.11296 | -0.033713
120 | 0.030383 | -0.17087 | -0.45078 | -0.095592 | -0.030383
121 | 0.03734 | 0.099931 | -0.5065 | -0.13589 | -0.03734
122 | 0.034791 | 0.044895 | -0.48218 | -0.11899 | -0.034791
123 | 0.035637 | 0.063498 | -0.48458 | -0.12373 | -0.035637
125 | 0.033081 | 0.004919 | -0.51722 | -0.11559 | -0.033081
126 | 0.030527 | -0.047174 | -0.44065 | -0.090583 | -0.030527
127 | 0.034811 | -0.12487 | -0.52957 | -0.13462 | -0.034811
130 | 0.027952 | -0.10809 | -0.53601 | -0.092261 | -0.027952
131 | 0.028168 | -0.075985 | -0.45733 | -0.083974 | -0.028168
132 | 0.030545 | -0.051674 | -0.52358 | -0.10349 | -0.030545
133 | 0.031139 | -0.035436 | -0.47182 | -0.098558 | -0.031139
136 | 0.033739 | -0.067136 | -0.53585 | -0.10027 | -0.033739
137 | 0.025994 | -0.086932 | -0.35345 | -0.07444 | -0.025994
139 | 0.027284 | -0.09546 | -0.45035 | -0.083775 | -0.027284
140 | 0.00616 | -0.004113 | -0.006312 | -0.000988 | -0.00616
141 | 0.026751 | -0.091935 | -0.4103 | -0.079917 | -0.026751
142 | 0.032863 | -0.041209 | -0.23607 | -0.063965 | -0.032863
145 | 0.032578 | -0.041937 | -0.26102 | -0.067211 | -0.032578
146 | 0.022731 | -0.086354 | -0.22897 | -0.064762 | -0.022731
147 | 0.023626 | -0.078824 | -0.24224 | -0.07021 | -0.023626
149 | 0.032925 | -0.041051 | -0.23063 | -0.063256 | -0.032925
153 | 0.032925 | -0.041051 | -0.23063 | -0.063256 | -0.032925
157 | 0.033935 | -0.038473 | -0.14222 | -0.051754 | -0.033935
158 | 0.034293 | -0.037558 | -0.11084 | -0.047671 | -0.034293
161 | 0.024556 | -0.077424 | -0.24539 | -0.06403 | -0.024556
165 | 0.024058 | -0.074134 | -0.20801 | -0.060429 | -0.024058
169 | 0.024058 | -0.074134 | -0.20801 | -0.060429 | -0.024058
170 | 0.022234 | -0.083962 | -0.19631 | -0.062201 | -0.022234
173 | 0.023734 | -0.071992 | -0.18367 | -0.058084 | -0.023734
175 | 0.022518 | -0.06395 | -0.092281 | -0.04928 | -0.022518
177 | 0.022518 | -0.06395 | -0.092281 | -0.04928 | -0.022518
181 | 0.021481 | -0.057097 | -0.0144 | -0.041777 | -0.021481
185 | 0.020001 | -0.054648 | -0.10541 | -0.038678 | -0.020001
186 | 0.012361 | -0.028676 | -0.035318 | -0.018214 | -0.012361
190 | 0.012207 | -0.028242 | -0.034473 | -0.017955 | -0.012207
192 | 0.003882 | -0.001524 | -0.004576 | 0.000151 | -0.003882
193 | 0.009692 | -0.021151 | -0.020669 | -0.013722 | -0.009692
194 | 0.011859 | -0.027262 | -0.032565 | -0.01737 | -0.011859
195 | 0.013197 | 0.026935 | -0.064526 | 0.030724 | -0.013197
196 | 0.00654 | 0.007609 | -0.021717 | 0.009778 | -0.00654
197 | 0.013198 | 0.026936 | -0.06453 | 0.030725 | -0.013198
198 | 0.011859 | -0.027262 | -0.032565 | -0.01737 | -0.011859
200 | 0.005107 | -0.002145 | -0.006319 | 0.000234 | -0.005107
202 | 0.004519 | -0.00835 | -0.000433 | -0.006013 | -0.004519
203 | 0.003298 | -0.005786 | 0.002254 | -0.004449 | -0.003298
204 | 0.007847 | -0.015425 | -0.004622 | -0.010579 | -0.007847
205 | 0.005612 | -0.003089 | -0.006316 | -0.000352 | -0.005612
206 | 0.005819 | -0.001947 | -0.009098 | 0.00109 | -0.005819
207 | 0.013197 | 0.026935 | -0.064526 | 0.030724 | -0.013197
208 | 0.005871 | -0.002353 | -0.007596 | 0.000448 | -0.005871
210 | 0.007001 | -0.013562 | -0.005895 | -0.009192 | -0.007001
211 | 0.005627 | -0.001239 | -0.008288 | 0.001324 | -0.005627
212 | 0.006014 | 0.005378 | -0.017507 | 0.007491 | -0.006014
213 | 0.008362 | -0.011869 | -0.001773 | -0.007018 | -0.008362
214 | 0.0054 | -0.009419 | -0.004999 | -0.006258 | -0.0054
215 | 0.003677 | -0.005124 | -0.004825 | -0.003306 | -0.003677
216 | 0.00355 | -0.00176 | -0.00368 | -0.000236 | -0.00355
217 | 0.002131 | -0.001943 | -0.000544 | -0.001101 | -0.002131
218 | 0.004347 | -0.006591 | -0.003899 | -0.004197 | -0.004347
220 | 0.004198 | -0.007225 | 0.002951 | -0.005855 | -0.004198
221 | 0.002526 | -0.001696 | -0.001997 | -0.00063 | -0.002526
222 | 0.003861 | -0.005283 | -0.003391 | -0.003244 | -0.003861
223 | 0.0055 | -0.009304 | 0.003958 | -0.007887 | -0.0055
224 | 0.014669 | -0.030443 | 0.005644 | -0.021756 | -0.014669
225 | 0.010414 | -0.021076 | -0.000759 | -0.014784 | -0.010414
228 | 0.018873 | -0.039699 | 0.011972 | -0.028645 | -0.018873
230 | 0.002763 | -0.002845 | -0.004733 | -0.00174 | -0.002763
232 | 0.018622 | -0.046204 | 0.017949 | -0.033401 | -0.018622
234 | 0.013578 | -0.030947 | 0.009849 | -0.021974 | -0.013578
236 | 0.018622 | -0.046204 | 0.017949 | -0.033401 | -0.018622
237 | 0.011608 | -0.0261 | 0.009768 | -0.019709 | -0.011608
238 | 0.019285 | -0.061104 | 0.060094 | -0.04094 | -0.019285
239 | 0.019285 | -0.061104 | 0.060094 | -0.04094 | -0.019285
240 | 0.019346 | -0.060856 | 0.058718 | -0.040851 | -0.019346
241 | 0.021013 | -0.054003 | 0.020757 | -0.03839 | -0.021013
242 | 0.021754 | -0.045338 | 0.015899 | -0.032908 | -0.021754
243 | 0.02158 | -0.045659 | 0.016046 | -0.033081 | -0.02158
244 | 0.021754 | -0.045338 | 0.015899 | -0.032908 | -0.021754
245 | 0.021754 | -0.045338 | 0.015899 | -0.032908 | -0.021754
246 | 0.019285 | -0.061104 | 0.060094 | -0.04094 | -0.019285
247 | 0.019285 | -0.061104 | 0.060094 | -0.04094 | -0.019285
249 | 0.019584 | -0.062287 | 0.027978 | -0.042262 | -0.019584
250 | 0.033259 | -0.040199 | -0.20142 | -0.059456 | -0.033259
251 | 0.02102 | -0.054139 | 0.020602 | -0.038492 | -0.02102
252 | 0.02102 | -0.054139 | 0.020602 | -0.038492 | -0.02102
253 | 0.02102 | -0.054139 | 0.020602 | -0.038492 | -0.02102
254 | 0.033259 | -0.040199 | -0.20142 | -0.059456 | -0.033259
258 | 0.043105 | -0.020821 | -0.084162 | -0.038724 | -0.043105
259 | 0.009717 | -0.016827 | 0.001247 | -0.010905 | -0.009717
260 | 0.061004 | 0.11967 | -0.42668 | -0.12752 | -0.061004
262 | 0.049986 | -0.007751 | -0.063329 | -0.031738 | -0.049986
265 | 0.049986 | -0.007751 | -0.063329 | -0.031738 | -0.049986
269 | 0.049986 | -0.007751 | -0.063329 | -0.031738 | -0.049986
270 | 0.30083 | 0.003589 | -0.01518 | -0.01485 | -0.30083
273 | 0.049986 | -0.007751 | -0.063329 | -0.031738 | -0.049986
274 | 0.31352 | 0.003605 | -0.016068 | -0.015504 | -0.31352
275 | 0.29448 | 0.002883 | -0.015532 | -0.015522 | -0.29448
276 | 0.28422 | 0.003049 | -0.014769 | -0.014858 | -0.28422
277 | 0.055675 | 0.003056 | -0.046104 | -0.025962 | -0.055675
279 | 0.28928 | 0.002968 | -0.015145 | -0.015185 | -0.28928
280 | 0.003687 | -0.006409 | 0.002556 | -0.005058 | -0.003687
281 | 0.06369 | 0.004923 | -0.04654 | -0.026181 | -0.06369
282 | 0.25234 | 0.003595 | -0.012292 | -0.012697 | -0.25234
283 | 0.09463 | 0.03203 | -0.091609 | -0.038206 | -0.09463
284 | 0.10573 | 0.034874 | -0.099933 | -0.040785 | -0.10573
285 | 0.08113 | 0.017348 | -0.06869 | -0.032239 | -0.08113
289 | 0.08113 | 0.017348 | -0.06869 | -0.032239 | -0.08113
290 | 0.041755 | 0.010601 | -0.040669 | -0.023273 | -0.041755
291 | 0.067852 | -0.000128 | -0.023278 | -0.019998 | -0.067852
292 | 0.10388 | 0.033555 | -0.097581 | -0.040142 | -0.10388
293 | 0.093647 | 0.026265 | -0.084586 | -0.036587 | -0.093647
294 | 0.070325 | 0.000418 | -0.031565 | -0.022323 | -0.070325
295 | 0.079184 | -0.005595 | -0.011574 | -0.017174 | -0.079184
296 | 0.079652 | -0.005612 | -0.01162 | -0.017223 | -0.079652
297 | 0.073989 | -0.002069 | -0.023297 | -0.020194 | -0.073989
298 | 0.073989 | -0.002069 | -0.023297 | -0.020194 | -0.073989
299 | 0.075682 | -0.003218 | -0.019477 | -0.01921 | -0.075682
300 | 0.063357 | -0.020423 | -0.005181 | -0.024401 | -0.063357
301 | 0.15942 | -0.002629 | -0.01337 | -0.016916 | -0.15942
302 | 0.077083 | -0.009706 | -0.01027 | -0.019505 | -0.077083
303 | 0.075057 | -0.005629 | -0.010491 | -0.016544 | -0.075057
304 | 0.073524 | -0.005641 | -0.010088 | -0.01631 | -0.073524
305 | 0.059575 | -0.005755 | -0.006427 | -0.014183 | -0.059575
306 | 0.043142 | -0.005888 | -0.002114 | -0.011677 | -0.043142
307 | 0.040713 | -0.010369 | -6.8e-05 | -0.014088 | -0.040713
308 | 0.040772 | -0.010261 | -0.000117 | -0.01403 | -0.040772
309 | 0.054061 | -0.005799 | -0.00498 | -0.013342 | -0.054061
310 | 0.26377 | 0.003394 | -0.011434 | -0.012134 | -0.26377
311 | 0.037598 | -0.016115 | 0.002556 | -0.017181 | -0.037598
315 | 0.035956 | -0.019143 | 0.003938 | -0.018811 | -0.035956
319 | 0.028798 | -0.032346 | 0.009967 | -0.025916 | -0.028798
322 | 0.072821 | -0.003354 | -0.004521 | -0.0108 | -0.072821
323 | 0.028798 | -0.032346 | 0.009967 | -0.025916 | -0.028798
325 | 0.24543 | 0.003683 | -0.011859 | -0.012326 | -0.24543
327 | 0.025543 | -0.038349 | 0.012708 | -0.029147 | -0.025543
331 | 0.07606 | -0.003705 | -0.005488 | -0.011831 | -0.07606
332 | 0.07606 | -0.003705 | -0.005488 | -0.011831 | -0.07606
333 | 0.07606 | -0.003705 | -0.005488 | -0.011831 | -0.07606
334 | 0.07606 | -0.003705 | -0.005488 | -0.011831 | -0.07606
335 | 0.07606 | -0.003705 | -0.005488 | -0.011831 | -0.07606
336 | 0.07606 | -0.003705 | -0.005488 | -0.011831 | -0.07606
343 | 0.19971 | 0.000661 | -0.007031 | -0.010152 | -0.19971
344 | 0.19971 | 0.000661 | -0.007031 | -0.010152 | -0.19971
345 | 0.19971 | 0.000661 | -0.007031 | -0.010152 | -0.19971
350 | 0.019533 | -0.00642 | 0.001183 | -0.010334 | -0.019533
352 | 0.031705 | -0.005923 | -0.000809 | -0.01098 | -0.031705
356 | 0.016798 | -0.006792 | 0.001971 | -0.010244 | -0.016798
357 | 0.016798 | -0.006792 | 0.001971 | -0.010244 | -0.016798
363 | 0.023 | -0.005949 | 0.000185 | -0.010449 | -0.023
364 | 0.026798 | -0.005991 | 0.000108 | -0.010514 | -0.026798
366 | 0.008177 | -0.009519 | 0.005048 | -0.010783 | -0.008177
367 | 0.008177 | -0.009519 | 0.005048 | -0.010783 | -0.008177
370 | 0.008177 | -0.009519 | 0.005048 | -0.010783 | -0.008177
373 | 0.029442 | -0.006019 | 5.4e-05 | -0.010559 | -0.029442
377 | 0.025044 | -0.006719 | 0.001507 | -0.010403 | -0.025044
380 | 0.040812 | -0.005932 | -0.001598 | -0.011418 | -0.040812
384 | 0.016798 | -0.006792 | 0.001971 | -0.010244 | -0.016798
385 | 0.016441 | -0.007364 | 0.00303 | -0.010176 | -0.016441
387 | 0.016798 | -0.006792 | 0.001971 | -0.010244 | -0.016798
388 | 0.016056 | -0.007393 | 0.003098 | -0.010166 | -0.016056
390 | 0.009667 | -0.016161 | 0.007228 | -0.014454 | -0.009667
391 | 0.012846 | -0.007329 | 0.00311 | -0.010114 | -0.012846
393 | -0.001941 | -0.005829 | 0.005622 | -0.008143 | 0.001941
394 | 0.007838 | -0.008009 | 0.004552 | -0.009949 | -0.007838
395 | 0.029698 | -0.00637 | 0.000683 | -0.010526 | -0.029698
398 | 0.007807 | -0.009085 | 0.0048 | -0.010256 | -0.007807
399 | 0.007796 | -0.009491 | 0.004893 | -0.010372 | -0.007796
404 | 0.006558 | -0.010994 | 0.004775 | -0.009538 | -0.006558
405 | 0.007761 | -0.01073 | 0.005178 | -0.010725 | -0.007761
412 | 0.00775 | -0.011115 | 0.005267 | -0.010836 | -0.00775
415 | 0.009419 | -0.015054 | 0.006865 | -0.013843 | -0.009419
419 | 0.007701 | -0.012819 | 0.005659 | -0.011322 | -0.007701
420 | 0.007701 | -0.012819 | 0.005659 | -0.011322 | -0.007701
428 | 0.007711 | -0.012455 | 0.005575 | -0.011218 | -0.007711
429 | 0.007722 | -0.01209 | 0.005491 | -0.011114 | -0.007722
430 | 0.00774 | -0.011448 | 0.005344 | -0.010931 | -0.00774
432 | 0.010072 | -0.018569 | 0.007966 | -0.015643 | -0.010072
433 | 0.016056 | -0.007393 | 0.003098 | -0.010166 | -0.016056
435 | 0.00994 | -0.017377 | 0.007627 | -0.015127 | -0.00994
436 | 0.010368 | -0.019286 | 0.008254 | -0.016182 | -0.010368
440 | 0.003395 | -0.008726 | 0.006683 | -0.007494 | -0.003395
441 | 0.00202 | -0.00718 | 0.007046 | -0.005932 | -0.00202
443 | 0.01188 | -0.024218 | 0.01003 | -0.019337 | -0.01188
444 | 0.013162 | -0.028397 | 0.011535 | -0.02201 | -0.013162
447 | 0.01188 | -0.024218 | 0.01003 | -0.019337 | -0.01188
451 | 0.028064 | -0.006004 | 8.2e-05 | -0.010536 | -0.028064
455 | 0.028064 | -0.006004 | 8.2e-05 | -0.010536 | -0.028064
466 | 0.029619 | -0.006021 | 5.1e-05 | -0.010562 | -0.029619
467 | 0.033743 | -0.006066 | -3.3e-05 | -0.010633 | -0.033743
470 | 0.037122 | -0.005627 | -0.00034 | -0.010354 | -0.037122
471 | 0.035035 | -0.006042 | -0.000319 | -0.010777 | -0.035035
473 | 0.038482 | -0.005976 | -0.001082 | -0.011159 | -0.038482
475 | 0.036759 | -0.006009 | -0.0007 | -0.010968 | -0.036759
477 | 0.07012 | -0.003062 | -0.003715 | -0.00994 | -0.07012
478 | 0.07012 | -0.003062 | -0.003715 | -0.00994 | -0.07012
484 | 0.07012 | -0.003062 | -0.003715 | -0.00994 | -0.07012
487 | 0.067026 | -0.003181 | -0.003419 | -0.009826 | -0.067026
489 | 0.059579 | -0.004025 | -0.003012 | -0.010403 | -0.059579
491 | 0.059579 | -0.004025 | -0.003012 | -0.010403 | -0.059579
494 | 0.055784 | -0.004455 | -0.002805 | -0.010697 | -0.055784
495 | 0.067778 | -0.002652 | -0.003218 | -0.009091 | -0.067778
498 | 0.067505 | -0.002844 | -0.003291 | -0.009358 | -0.067505
501 | 0.068372 | -0.002234 | -0.003058 | -0.00851 | -0.068372
502 | 0.072483 | -0.002223 | -0.003314 | -0.00876 | -0.072483
503 | 0.072483 | -0.002223 | -0.003314 | -0.00876 | -0.072483
504 | 0.072483 | -0.002223 | -0.003314 | -0.00876 | -0.072483
505 | 0.072483 | -0.002223 | -0.003314 | -0.00876 | -0.072483
506 | 0.072483 | -0.002223 | -0.003314 | -0.00876 | -0.072483
509 | 0.072483 | -0.002223 | -0.003314 | -0.00876 | -0.072483
511 | 0.060321 | -0.00166 | -0.002736 | -0.007645 | -0.060321
512 | 0.071953 | -0.002356 | -0.003422 | -0.008982 | -0.071953
514 | 0.047269 | -0.00542 | -0.00234 | -0.011357 | -0.047269
515 | 0.1068 | -0.00149 | -0.004755 | -0.009602 | -0.1068
518 | 0.12062 | -0.001095 | -0.005229 | -0.00975 | -0.12062
519 | 0.12811 | -0.000882 | -0.005486 | -0.00983 | -0.12811
520 | 0.05739 | -0.002993 | -0.002185 | -0.008677 | -0.05739
522 | 0.068109 | -0.002418 | -0.003129 | -0.008767 | -0.068109
526 | 0.062191 | -0.002369 | -0.002622 | -0.00828 | -0.062191
527 | 0.05579 | -0.003201 | -0.002039 | -0.008809 | -0.05579
530 | 0.059365 | -0.001587 | -0.002582 | -0.007238 | -0.059365
531 | 0.060344 | -0.001858 | -0.002596 | -0.007599 | -0.060344
532 | 0.060321 | -0.00166 | -0.002736 | -0.007645 | -0.060321
533 | 0.060344 | -0.001858 | -0.002596 | -0.007599 | -0.060344
534 | 0.060746 | -0.001686 | -0.002743 | -0.007658 | -0.060746
537 | 0.053181 | -0.001367 | -0.002447 | -0.006754 | -0.053181
541 | 0.059147 | -0.001527 | -0.002579 | -0.007158 | -0.059147
545 | 0.049862 | -0.001278 | -0.002373 | -0.006529 | -0.049862
548 | 0.047139 | -0.001204 | -0.002313 | -0.006345 | -0.047139
555 | -0.001756 | -0.000258 | -0.000896 | -0.003012 | 0.001756
556 | -0.00195 | -0.000274 | -0.000907 | -0.003112 | 0.00195
559 | -0.003113 | -0.000638 | -0.000622 | -0.004036 | 0.003113
562 | 0.10311 | -0.000854 | -0.003057 | -0.006851 | -0.10311
565 | -0.003231 | -0.000528 | -0.000658 | -0.003684 | 0.003231
566 | -0.002862 | -0.000802 | -0.00037 | -0.004129 | 0.002862
567 | 0.12848 | 0.000224 | -0.00306 | -0.005649 | -0.12848
568 | 0.012209 | -0.001074 | -0.000424 | -0.005164 | -0.012209
570 | 0.12082 | -0.000179 | -0.003003 | -0.005994 | -0.12082
572 | 0.047163 | -0.001205 | -0.002314 | -0.006346 | -0.047163
573 | 0.045591 | -0.001163 | -0.002279 | -0.00624 | -0.045591
576 | 0.039194 | -0.000991 | -0.002137 | -0.005807 | -0.039194
578 | 0.05559 | 5e-06 | -0.002183 | -0.004199 | -0.05559
579 | 0.10311 | -0.000854 | -0.003057 | -0.006851 | -0.10311
580 | 0.10311 | -0.000854 | -0.003057 | -0.006851 | -0.10311
581 | 0.10311 | -0.000854 | -0.003057 | -0.006851 | -0.10311
582 | 0.10311 | -0.000854 | -0.003057 | -0.006851 | -0.10311
583 | 0.03907 | -0.00055 | -0.002294 | -0.005025 | -0.03907
584 | 0.03912 | -0.000728 | -0.002231 | -0.005341 | -0.03912
585 | 0.03663 | -0.000955 | -0.002068 | -0.005692 | -0.03663
587 | 0.038948 | -0.000113 | -0.00245 | -0.004249 | -0.038948
588 | 0.093412 | -0.001239 | -0.003058 | -0.007314 | -0.093412
590 | 0.13019 | -0.000378 | -0.00338 | -0.006609 | -0.13019
595 | 0.070791 | -0.001349 | -0.002706 | -0.007077 | -0.070791
596 | 0.077173 | -0.001251 | -0.002775 | -0.007032 | -0.077173
598 | 0.039157 | -0.00086 | -0.002184 | -0.005574 | -0.039157
600 | 0.11728 | -0.000605 | -0.003226 | -0.006724 | -0.11728
601 | 0.039061 | -0.000517 | -0.002306 | -0.004966 | -0.039061
602 | 0.020282 | -0.000729 | -0.001628 | -0.004962 | -0.020282
608 | 0.15416 | 4.3e-05 | -0.003666 | -0.006394 | -0.15416
616 | 0.25881 | 0.00099 | -0.004736 | -0.00685 | -0.25881
618 | 0.16753 | 0.000235 | -0.003612 | -0.006263 | -0.16753
620 | 0.18103 | 0.000514 | -0.003987 | -0.006154 | -0.18103
621 | 0.24631 | 0.001138 | -0.004972 | -0.006901 | -0.24631
625 | 1.5e-05 | 0.001644 | -0.003255 | 0.000441 | -1.5e-05
628 | -0.000719 | 0.001037 | -0.002338 | -0.000372 | 0.000719
629 | -1.1e-05 | 0.001238 | -0.002699 | -0.000281 | 1.1e-05
631 | 0.30001 | 0.00129 | -0.005192 | -0.007164 | -0.30001
632 | 0.26615 | 0.001328 | -0.005272 | -0.007129 | -0.26615
633 | 0.31244 | 0.00177 | -0.00597 | -0.007659 | -0.31244
634 | 0.039022 | -0.00038 | -0.002355 | -0.004723 | -0.039022
635 | 0.039022 | -0.00038 | -0.002355 | -0.004723 | -0.039022
636 | 0.26615 | 0.001328 | -0.005272 | -0.007129 | -0.26615
640 | 0.00906 | -0.000574 | -0.001326 | -0.00446 | -0.00906
645 | 0.000871 | 0.000371 | -0.001545 | -0.001699 | -0.000871
646 | -0.004456 | 0.000557 | -0.001867 | -0.001804 | 0.004456
648 | -0.000673 | -0.000169 | -0.000838 | -0.002453 | 0.000673
649 | 0.001426 | 0.001121 | -0.002666 | -0.000813 | -0.001426
651 | -7.5e-05 | 0.001406 | -0.002935 | 1.5e-05 | 7.5e-05
652 | 0.019065 | 0.000551 | -0.002473 | -0.002962 | -0.019065
653 | -1.9e-05 | 0.001236 | -0.002696 | -0.000282 | 1.9e-05
655 | 8e-05 | 0.001349 | -0.002866 | -0.000122 | -8e-05
656 | -0.000127 | 2.2e-05 | -0.001088 | -0.002186 | 0.000127
657 | -0.00177 | -0.000483 | -0.000469 | -0.002996 | 0.00177
658 | -0.000673 | -0.000169 | -0.000838 | -0.002453 | 0.000673
659 | -0.000129 | 0.001215 | -0.002656 | -0.000287 | 0.000129
660 | 0.000823 | 0.000354 | -0.001523 | -0.001722 | -0.000823
661 | -0.002774 | -0.000342 | -0.000951 | -0.003537 | 0.002774
662 | 0.002589 | 0.000957 | -0.002542 | -0.00135 | -0.002589
663 | -0.000474 | 0.000739 | -0.001871 | -0.000668 | 0.000474
664 | 0.00292 | 0.000381 | -0.001632 | -0.001852 | -0.00292
668 | 0.006181 | 0.000397 | -0.001772 | -0.002096 | -0.006181
670 | 0.03531 | 0.000237 | -0.002144 | -0.00331 | -0.03531
671 | 0.006993 | 0.000458 | -0.001983 | -0.002383 | -0.006993
672 | 0.019065 | 0.000551 | -0.002473 | -0.002962 | -0.019065
675 | 0.000437 | 0.001304 | -0.00282 | -0.000249 | -0.000437
679 | -0.003432 | -0.000463 | -0.000822 | -0.003789 | 0.003432
680 | 0.019809 | 0.00055 | -0.00248 | -0.002969 | -0.019809
681 | 0.000651 | 0.001231 | -0.002749 | -0.000455 | -0.000651
684 | 0.038771 | 0.000517 | -0.002675 | -0.003131 | -0.038771
691 | 0.048339 | 0.000517 | -0.002764 | -0.003334 | -0.048339
695 | 0.085518 | 0.000516 | -0.003106 | -0.004124 | -0.085518
698 | 0.027147 | 0.000947 | -0.002983 | -0.001945 | -0.027147
704 | 0.032169 | 0.000761 | -0.00285 | -0.002458 | -0.032169
705 | 0.024023 | 0.001062 | -0.003066 | -0.001627 | -0.024023
706 | 0.024023 | 0.001062 | -0.003066 | -0.001627 | -0.024023
707 | 0.024023 | 0.001062 | -0.003066 | -0.001627 | -0.024023
708 | 0.028151 | 0.000909 | -0.002956 | -0.002048 | -0.028151
709 | 0.024023 | 0.001062 | -0.003066 | -0.001627 | -0.024023
718 | 0.021936 | 0.001139 | -0.003121 | -0.001414 | -0.021936
722 | 0.021057 | 0.001172 | -0.003144 | -0.001324 | -0.021057
724 | 0.74246 | 0.012611 | -0.022713 | -0.01666 | -0.74246
725 | 0.024023 | 0.001062 | -0.003066 | -0.001627 | -0.024023
726 | 0.024023 | 0.001062 | -0.003066 | -0.001627 | -0.024023
727 | 0.024023 | 0.001062 | -0.003066 | -0.001627 | -0.024023
728 | 0.10683 | 0.000516 | -0.003303 | -0.004577 | -0.10683
729 | 0.79698 | 0.014474 | -0.025031 | -0.017797 | -0.79698
730 | 0.10683 | 0.000516 | -0.003303 | -0.004577 | -0.10683
732 | 0.24658 | 0.003161 | -0.009925 | -0.011113 | -0.24658
733 | 0.71137 | 0.010417 | -0.019628 | -0.015144 | -0.71137
734 | 0.71205 | 0.009994 | -0.018988 | -0.014828 | -0.71205
735 | 0.024023 | 0.001062 | -0.003066 | -0.001627 | -0.024023
736 | 0.7311 | 0.009366 | -0.017921 | -0.014287 | -0.7311
737 | 0.74246 | 0.012611 | -0.022713 | -0.01666 | -0.74246
738 | 0.024023 | 0.001062 | -0.003066 | -0.001627 | -0.024023
739 | 0.71953 | 0.009863 | -0.018743 | -0.0147 | -0.71953
740 | 0.71879 | 0.009887 | -0.018784 | -0.01472 | -0.71879
741 | 0.14561 | 0.000515 | -0.00366 | -0.005401 | -0.14561
742 | 0.024023 | 0.001062 | -0.003066 | -0.001627 | -0.024023
743 | 0.76982 | 0.013615 | -0.023971 | -0.017278 | -0.76982
744 | 0.024023 | 0.001062 | -0.003066 | -0.001627 | -0.024023
745 | 0.71395 | 0.011921 | -0.021932 | -0.016279 | -0.71395
746 | 0.11607 | 0.000516 | -0.003388 | -0.004773 | -0.11607
747 | 0.74246 | 0.012611 | -0.022713 | -0.01666 | -0.74246
748 | 0.73307 | 0.012421 | -0.022569 | -0.016585 | -0.73307
749 | 0.73352 | 0.01198 | -0.021826 | -0.016224 | -0.73352
750 | 0.11607 | 0.000516 | -0.003388 | -0.004773 | -0.11607
751 | 0.73956 | 0.012406 | -0.022425 | -0.016518 | -0.73956
752 | 0.73628 | 0.012547 | -0.022805 | -0.016694 | -0.73628
753 | 0.71395 | 0.011921 | -0.021932 | -0.016279 | -0.71395
754 | 0.11607 | 0.000516 | -0.003388 | -0.004773 | -0.11607
755 | 0.71395 | 0.011921 | -0.021932 | -0.016279 | -0.71395
756 | 0.11607 | 0.000516 | -0.003388 | -0.004773 | -0.11607
757 | 0.64292 | 0.010515 | -0.021455 | -0.016183 | -0.64292
758 | 0.11607 | 0.000516 | -0.003388 | -0.004773 | -0.11607
759 | 0.56608 | 0.010197 | -0.023242 | -0.017305 | -0.56608
760 | 0.62871 | 0.010918 | -0.022977 | -0.016996 | -0.62871
761 | 0.69315 | 0.009805 | -0.018827 | -0.014766 | -0.69315
762 | 0.13621 | 0.000515 | -0.003574 | -0.005201 | -0.13621
763 | 0.68075 | 0.010639 | -0.02019 | -0.015447 | -0.68075
764 | 0.66695 | 0.01003 | -0.019339 | -0.015042 | -0.66695
765 | 0.67632 | 0.010443 | -0.019916 | -0.015317 | -0.67632
766 | 0.13621 | 0.000515 | -0.003574 | -0.005201 | -0.13621
767 | 0.51548 | 0.003004 | -0.007797 | -0.008915 | -0.51548
768 | 0.322 | 0.00234 | -0.007177 | -0.008591 | -0.322
769 | 0.32519 | 0.00253 | -0.007579 | -0.008901 | -0.32519
770 | 0.67278 | 0.003993 | -0.009304 | -0.009993 | -0.67278
771 | 0.32519 | 0.00253 | -0.007579 | -0.008901 | -0.32519
772 | 0.32883 | 0.002747 | -0.008038 | -0.009256 | -0.32883
773 | 0.55364 | 0.003965 | -0.009619 | -0.010305 | -0.55364
774 | 0.67632 | 0.010443 | -0.019916 | -0.015317 | -0.67632
775 | 0.55429 | 0.00324 | -0.008146 | -0.009155 | -0.55429
776 | 0.3332 | 0.003006 | -0.008589 | -0.009681 | -0.3332
777 | 0.66424 | 0.00991 | -0.019172 | -0.014962 | -0.66424
778 | 0.67289 | 0.010292 | -0.019705 | -0.015216 | -0.67289
779 | 0.55023 | 0.006547 | -0.014002 | -0.012508 | -0.55023
780 | 0.39057 | 0.004282 | -0.010815 | -0.011092 | -0.39057
781 | 0.39057 | 0.004282 | -0.010815 | -0.011092 | -0.39057
782 | 0.50089 | 0.005847 | -0.013017 | -0.01207 | -0.50089
783 | 0.50089 | 0.005847 | -0.013017 | -0.01207 | -0.50089
784 | 0.45751 | 0.005231 | -0.012151 | -0.011685 | -0.45751
785 | 0.13704 | -0.000627 | -0.005792 | -0.009925 | -0.13704
786 | 0.60648 | 0.008206 | -0.016552 | -0.013718 | -0.60648
787 | 0.32918 | 0.003824 | -0.010097 | -0.010816 | -0.32918
788 | 0.34338 | 0.003613 | -0.009873 | -0.010673 | -0.34338
789 | 0.55027 | 0.006547 | -0.014003 | -0.012508 | -0.55027
790 | 0.67989 | 0.009853 | -0.018985 | -0.014856 | -0.67989
791 | 0.29921 | 0.002705 | -0.008999 | -0.010513 | -0.29921
792 | 0.37023 | 0.006248 | -0.013826 | -0.012633 | -0.37023
794 | 0.21348 | 0.003243 | -0.009809 | -0.011 | -0.21348
795 | 0.26544 | 0.002011 | -0.008331 | -0.010391 | -0.26544
796 | 0.26544 | 0.002011 | -0.008331 | -0.010391 | -0.26544
797 | 0.41017 | 0.003943 | -0.00999 | -0.01067 | -0.41017
800 | 0.000211 | 0.002032 | -0.003922 | 0.001238 | -0.000211
801 | 0.000646 | 0.002316 | -0.004477 | 0.001776 | -0.000646
802 | -8e-05 | 0.001824 | -0.003547 | 0.000861 | 8e-05
803 | 0.000434 | 0.00219 | -0.004212 | 0.001525 | -0.000434
804 | 0.000979 | 0.00158 | -0.004544 | 0.001295 | -0.000979
805 | 0.000627 | 0.002324 | -0.004461 | 0.001771 | -0.000627
806 | 0.000303 | 0.002097 | -0.004042 | 0.001356 | -0.000303
807 | 0.001005 | 0.00152 | -0.004549 | 0.001255 | -0.001005
808 | 0.000627 | 0.002324 | -0.004461 | 0.001771 | -0.000627
809 | 0.001078 | 0.001352 | -0.004561 | 0.001144 | -0.001078
810 | 0.000671 | 0.002365 | -0.00448 | 0.001849 | -0.000671
812 | 0.000516 | 0.002412 | -0.004453 | 0.001758 | -0.000516
813 | 0.000633 | 0.002374 | -0.00446 | 0.001829 | -0.000633
814 | 0.000508 | 0.002248 | -0.004301 | 0.001629 | -0.000508
815 | 0.000346 | 0.002127 | -0.004098 | 0.001412 | -0.000346
816 | 0.000435 | 0.002309 | -0.004302 | 0.001623 | -0.000435
817 | 0.000642 | 0.002376 | -0.004459 | 0.00184 | -0.000642
818 | 0.000435 | 0.002309 | -0.004302 | 0.001623 | -0.000435
819 | 0.000649 | 0.002378 | -0.004457 | 0.001849 | -0.000649
820 | 0.000346 | 0.002127 | -0.004098 | 0.001412 | -0.000346
821 | -5e-06 | 0.001894 | -0.003657 | 0.000971 | 5e-06
822 | 0.001005 | 0.00152 | -0.004549 | 0.001255 | -0.001005
823 | 0.000626 | 0.002331 | -0.004453 | 0.00178 | -0.000626
824 | 0.000643 | 0.002356 | -0.004463 | 0.001818 | -0.000643
825 | 0.000398 | 0.002168 | -0.00416 | 0.001483 | -0.000398
826 | 0.000436 | 0.002196 | -0.004209 | 0.001534 | -0.000436
827 | 0.000578 | 0.002386 | -0.004464 | 0.00179 | -0.000578
829 | 0.000625 | 0.002325 | -0.00446 | 0.001771 | -0.000625
830 | 0.000667 | 0.002315 | -0.004497 | 0.001788 | -0.000667
831 | 0.000676 | 0.002385 | -0.004451 | 0.001882 | -0.000676
832 | 0.001097 | 0.001309 | -0.004565 | 0.001115 | -0.001097
834 | 0.000695 | 0.002347 | -0.004537 | 0.001838 | -0.000695
836 | 0.000646 | 0.002316 | -0.004477 | 0.001776 | -0.000646
837 | 0.000508 | 0.002248 | -0.004301 | 0.001629 | -0.000508
842 | 0.000435 | 0.002309 | -0.004302 | 0.001623 | -0.000435
843 | 0.000435 | 0.002309 | -0.004302 | 0.001623 | -0.000435
844 | 0.000435 | 0.002309 | -0.004302 | 0.001623 | -0.000435
845 | 0.000435 | 0.002309 | -0.004302 | 0.001623 | -0.000435
848 | 0.000662 | 0.002309 | -0.004491 | 0.00178 | -0.000662
849 | 0.000625 | 0.002333 | -0.00445 | 0.001783 | -0.000625
850 | 0.000597 | 0.002393 | -0.004484 | 0.001809 | -0.000597
852 | 0.000977 | 0.001586 | -0.004544 | 0.001299 | -0.000977
853 | 0.001021 | 0.001485 | -0.004552 | 0.001232 | -0.001021
855 | 0.00052 | 0.002377 | -0.004413 | 0.001742 | -0.00052
901 | 0.002862 | 0.000543 | -0.00225 | -0.002867 | -0.002862
902 | 0.002812 | 0.000542 | -0.002248 | -0.002863 | -0.002812
903 | 0.002811 | 0.000542 | -0.002248 | -0.002864 | -0.002811
904 | 0.002806 | 0.000542 | -0.002248 | -0.002864 | -0.002806
905 | 0.00167 | 0.000542 | -0.002283 | -0.003014 | -0.00167
908 | 0.002809 | 0.000542 | -0.002248 | -0.002864 | -0.002809
909 | 0.003633 | 0.000551 | -0.002285 | -0.002905 | -0.003633
910 | 0.000916 | 0.000539 | -0.002277 | -0.003043 | -0.000916
911 | 0.004893 | 0.000633 | -0.002297 | -0.002414 | -0.004893
912 | 0.003987 | 0.000554 | -0.002302 | -0.002922 | -0.003987
913 | 0.004445 | 0.000544 | -0.002167 | -0.002544 | -0.004445
914 | 0.002036 | 0.000541 | -0.00226 | -0.002937 | -0.002036
915 | 0.002711 | 0.000548 | -0.002292 | -0.002973 | -0.002711
916 | -0.001571 | 0.000532 | -0.002305 | -0.003253 | 0.001571
917 | 0.002883 | 0.000533 | -0.002176 | -0.00269 | -0.002883
918 | 0.000689 | 0.000528 | -0.002205 | -0.002885 | -0.000689
919 | -0.002397 | 0.000521 | -0.002245 | -0.003159 | 0.002397
920 | 0.00281 | 0.000542 | -0.002248 | -0.002864 | -0.00281
923 | 0.00281 | 0.000542 | -0.002248 | -0.002864 | -0.00281
924 | 0.00281 | 0.000542 | -0.002248 | -0.002864 | -0.00281
930 | -0.004054 | 0.000519 | -0.002284 | -0.003346 | 0.004054
932 | -0.000935 | 0.000531 | -0.00228 | -0.003156 | 0.000935
936 | 0.000565 | 0.002474 | -0.004545 | 0.00184 | -0.000565
937 | 0.000565 | 0.002474 | -0.004545 | 0.001839 | -0.000565
938 | 0.000568 | 0.002478 | -0.004551 | 0.001846 | -0.000568
939 | 0.00057 | 0.00248 | -0.004554 | 0.001848 | -0.00057
940 | 0.000569 | 0.002479 | -0.004552 | 0.001846 | -0.000569
945 | 0.000568 | 0.002477 | -0.00455 | 0.001844 | -0.000568
946 | 0.000569 | 0.002479 | -0.004552 | 0.001846 | -0.000569
947 | 0.000569 | 0.002479 | -0.004553 | 0.001847 | -0.000569
948 | 0.000565 | 0.002474 | -0.004545 | 0.00184 | -0.000565
949 | 0.000565 | 0.002474 | -0.004545 | 0.001839 | -0.000565
950 | 0.000565 | 0.002474 | -0.004545 | 0.001839 | -0.000565
952 | 0.000565 | 0.002474 | -0.004545 | 0.00184 | -0.000565
956 | 0.00268 | 0.000543 | -0.002255 | -0.002889 | -0.00268
957 | 0.000563 | 0.002472 | -0.004542 | 0.001837 | -0.000563
958 | 0.000566 | 0.002475 | -0.004546 | 0.001841 | -0.000566
959 | 0.00353 | 0.000551 | -0.002294 | -0.002932 | -0.00353
960 | 0.000584 | 0.002499 | -0.004581 | 0.001872 | -0.000584
961 | 0.00057 | 0.002481 | -0.004555 | 0.001849 | -0.00057
962 | 0.018509 | 0.07362 | -0.12603 | 0.072012 | -0.018509
963 | 0.000568 | 0.002478 | -0.004551 | 0.001845 | -0.000568
964 | 0.018545 | 0.081674 | -0.12228 | 0.078171 | -0.018545
965 | 0.018555 | 0.082618 | -0.12194 | 0.078901 | -0.018555
966 | 0.018555 | 0.08266 | -0.12193 | 0.078934 | -0.018555
967 | 0.01863 | 0.09008 | -0.11931 | 0.084674 | -0.01863
968 | 0.00056 | 0.00241 | -0.004465 | 0.001798 | -0.00056
969 | 0.018518 | 0.079041 | -0.12321 | 0.076134 | -0.018518
970 | 0.000765 | 0.002807 | -0.004889 | 0.002279 | -0.000765
971 | 0.000539 | 0.002441 | -0.004497 | 0.001797 | -0.000539
972 | -0.004696 | 0.000517 | -0.002284 | -0.003384 | 0.004696
973 | 0.000818 | 0.00284 | -0.004906 | 0.002368 | -0.000818
974 | 0.000684 | 0.002302 | -0.004503 | 0.001789 | -0.000684
975 | 0.01677 | 0.072655 | -0.1006 | 0.069582 | -0.01677
976 | 0.000568 | 0.002478 | -0.004551 | 0.001845 | -0.000568
977 | 0.000556 | 0.002463 | -0.004528 | 0.001825 | -0.000556
978 | 0.017601 | 0.068305 | -0.11532 | 0.067088 | -0.017601
979 | 0.000564 | 0.002472 | -0.004543 | 0.001838 | -0.000564
980 | 0.018555 | 0.082618 | -0.12194 | 0.078901 | -0.018555
981 | 0.002868 | 0.000542 | -0.002245 | -0.002853 | -0.002868
982 | 0.004407 | 0.000536 | -0.002156 | -0.002555 | -0.004407
983 | 0.004893 | 0.000633 | -0.002297 | -0.002414 | -0.004893
984 | -0.004721 | 0.000517 | -0.002284 | -0.003386 | 0.004721
985 | 0.006982 | 0.000572 | -0.002348 | -0.002859 | -0.006982
986 | -0.005489 | 0.000514 | -0.002286 | -0.003434 | 0.005489
987 | 0.018555 | 0.08266 | -0.12193 | 0.078934 | -0.018555
988 | -0.014269 | 0.000481 | -0.002303 | -0.003982 | 0.014269
989 | 0.018518 | 0.079041 | -0.12321 | 0.076134 | -0.018518
990 | 0.01863 | 0.09008 | -0.11931 | 0.084674 | -0.01863
991 | 0.19431 | 0.000584 | -0.004101 | -0.006286 | -0.19431
992 | 0.039061 | -0.000517 | -0.002306 | -0.004966 | -0.039061
993 | 0.0005 | 0.002294 | -0.004341 | 0.001657 | -0.0005
994 | 0.000542 | 0.002374 | -0.004426 | 0.001754 | -0.000542
995 | 0.0005 | 0.002294 | -0.004341 | 0.001657 | -0.0005
996 | 0.000542 | 0.002374 | -0.004426 | 0.001754 | -0.000542
997 | 0.000684 | 0.002302 | -0.004503 | 0.001789 | -0.000684
998 | 0.017601 | 0.068305 | -0.11532 | 0.067088 | -0.017601
999 | 0.000566 | 0.002475 | -0.004546 | 0.001841 | -0.000566
1000 | 0.000563 | 0.002472 | -0.004542 | 0.001837 | -0.000563
1001 | 0.00268 | 0.000543 | -0.002255 | -0.002889 | -0.00268
1002 | 0.82294 | 0.019733 | -0.031368 | -0.021137 | -0.82294
1003 | 0.82294 | 0.019733 | -0.031368 | -0.021137 | -0.82294
1004 | 0.82294 | 0.019733 | -0.031368 | -0.021137 | -0.82294
1005 | 0.82294 | 0.019733 | -0.031368 | -0.021137 | -0.82294
1006 | 0.82294 | 0.019733 | -0.031368 | -0.021137 | -0.82294
1007 | 0.82294 | 0.019733 | -0.031368 | -0.021137 | -0.82294
1008 | 0.82294 | 0.019733 | -0.031368 | -0.021137 | -0.82294
1009 | 0.00353 | 0.000551 | -0.002294 | -0.002932 | -0.00353
1010 | 0.82294 | 0.019733 | -0.031368 | -0.021137 | -0.82294
1011 | -0.004721 | 0.000517 | -0.002284 | -0.003386 | 0.004721
1012 | -0.004696 | 0.000517 | -0.002284 | -0.003384 | 0.004696
1015 | 0.821 | 0.020414 | -0.032195 | -0.02158 | -0.821
1018 | 0.83042 | 0.017499 | -0.028643 | -0.019679 | -0.83042
1019 | 0.82766 | 0.018273 | -0.029592 | -0.020186 | -0.82766
1020 | 0.83078 | 0.017441 | -0.028571 | -0.019641 | -0.83078
1021 | 0.83176 | 0.017002 | -0.02804 | -0.019356 | -0.83176
1022 | 0.83175 | 0.017004 | -0.028043 | -0.019358 | -0.83175
1023 | 0.82715 | 0.017953 | -0.029228 | -0.019985 | -0.82715
1024 | 0.83633 | 0.015784 | -0.026542 | -0.018558 | -0.83633
1025 | 0.83633 | 0.015784 | -0.026542 | -0.018558 | -0.83633
1026 | 0.83078 | 0.017441 | -0.028571 | -0.019641 | -0.83078
1027 | 0.82722 | 0.018523 | -0.029894 | -0.020347 | -0.82722
1028 | 0.83078 | 0.017441 | -0.028571 | -0.019641 | -0.83078
1030 | 0.83974 | 0.014875 | -0.025425 | -0.017963 | -0.83974
1032 | 0.82666 | 0.015072 | -0.025748 | -0.018137 | -0.82666
1033 | 0.81974 | 0.015194 | -0.025977 | -0.018248 | -0.81974
1034 | 0.82015 | 0.015187 | -0.025963 | -0.018242 | -0.82015
1039 | 0.82666 | 0.015072 | -0.025748 | -0.018137 | -0.82666
1040 | 0.82666 | 0.015072 | -0.025748 | -0.018137 | -0.82666
1041 | 0.82666 | 0.015072 | -0.025748 | -0.018137 | -0.82666
1042 | 0.82666 | 0.015072 | -0.025748 | -0.018137 | -0.82666
1043 | 0.82666 | 0.015072 | -0.025748 | -0.018137 | -0.82666
1044 | 0.82666 | 0.015072 | -0.025748 | -0.018137 | -0.82666
1045 | 0.83633 | 0.015784 | -0.026542 | -0.018558 | -0.83633
1046 | 0.83633 | 0.015784 | -0.026542 | -0.018558 | -0.83633
1047 | 0.83633 | 0.015784 | -0.026542 | -0.018558 | -0.83633
1048 | 0.85242 | 0.01351 | -0.02335 | -0.016956 | -0.85242
1049 | 0.85242 | 0.01351 | -0.02335 | -0.016956 | -0.85242
1051 | 0.82713 | 0.018546 | -0.029922 | -0.020362 | -0.82713
1052 | 0.82707 | 0.018565 | -0.029946 | -0.020375 | -0.82707
1053 | 0.82703 | 0.018574 | -0.029956 | -0.020381 | -0.82703
1054 | 0.82706 | 0.018567 | -0.029948 | -0.020376 | -0.82706
1055 | 0.82708 | 0.01856 | -0.02994 | -0.020372 | -0.82708
1056 | 0.82708 | 0.01856 | -0.02994 | -0.020372 | -0.82708
1057 | 0.85242 | 0.01351 | -0.02335 | -0.016956 | -0.85242
1058 | 0.83786 | 0.015415 | -0.026086 | -0.018316 | -0.83786
1059 | 0.82667 | 0.018334 | -0.029683 | -0.02023 | -0.82667
1060 | 0.85242 | 0.01351 | -0.02335 | -0.016956 | -0.85242
1061 | 0.80742 | 0.014804 | -0.025438 | -0.017996 | -0.80742
1062 | 0.80742 | 0.014804 | -0.025438 | -0.017996 | -0.80742
1063 | 0.80742 | 0.014804 | -0.025438 | -0.017996 | -0.80742
1064 | 0.80742 | 0.014804 | -0.025438 | -0.017996 | -0.80742
1065 | 0.80742 | 0.014804 | -0.025438 | -0.017996 | -0.80742
1066 | 0.80742 | 0.014804 | -0.025438 | -0.017996 | -0.80742
1067 | 0.80789 | 0.01484 | -0.025483 | -0.018019 | -0.80789
1068 | 0.80789 | 0.01484 | -0.025483 | -0.018019 | -0.80789
1069 | 0.80742 | 0.014804 | -0.025438 | -0.017996 | -0.80742
1070 | 0.80742 | 0.014804 | -0.025438 | -0.017996 | -0.80742
1071 | 0.80742 | 0.014804 | -0.025438 | -0.017996 | -0.80742
1072 | 0.85242 | 0.01351 | -0.02335 | -0.016956 | -0.85242
1073 | 0.80789 | 0.01484 | -0.025483 | -0.018019 | -0.80789
1074 | 0.82253 | 0.019615 | -0.031228 | -0.021062 | -0.82253
1075 | 0.82238 | 0.019776 | -0.031422 | -0.021166 | -0.82238
1080 | 0.82293 | 0.019731 | -0.031364 | -0.021135 | -0.82293
1087 | 0.82293 | 0.019731 | -0.031364 | -0.021135 | -0.82293
1088 | 0.82293 | 0.019731 | -0.031364 | -0.021135 | -0.82293
1089 | 0.82293 | 0.019731 | -0.031364 | -0.021135 | -0.82293
1091 | 0.82293 | 0.019731 | -0.031364 | -0.021135 | -0.82293
1092 | 0.82253 | 0.019615 | -0.031228 | -0.021062 | -0.82253
1093 | 0.82253 | 0.019615 | -0.031228 | -0.021062 | -0.82253
1094 | 0.82253 | 0.019615 | -0.031228 | -0.021062 | -0.82253
1095 | 0.82253 | 0.019615 | -0.031228 | -0.021062 | -0.82253
1096 | 0.82253 | 0.019615 | -0.031228 | -0.021062 | -0.82253
1097 | 0.82253 | 0.019615 | -0.031228 | -0.021062 | -0.82253
1098 | 0.82253 | 0.019615 | -0.031228 | -0.021062 | -0.82253
1099 | 0.8256 | 0.018981 | -0.030452 | -0.020646 | -0.8256
1100 | 0.8256 | 0.018981 | -0.030452 | -0.020646 | -0.8256
1101 | 0.8256 | 0.018981 | -0.030452 | -0.020646 | -0.8256
1102 | 0.82522 | 0.019088 | -0.030582 | -0.020716 | -0.82522
1103 | 0.82459 | 0.019267 | -0.0308 | -0.020833 | -0.82459
1104 | 0.82459 | 0.019267 | -0.0308 | -0.020833 | -0.82459
1105 | 0.82296 | 0.01973 | -0.031364 | -0.021135 | -0.82296
1106 | 0.82296 | 0.01973 | -0.031364 | -0.021135 | -0.82296
1107 | 0.82331 | 0.01963 | -0.031242 | -0.02107 | -0.82331
1108 | 0.82331 | 0.01963 | -0.031242 | -0.02107 | -0.82331
1109 | 0.82253 | 0.019615 | -0.031228 | -0.021062 | -0.82253
1111 | 0.82735 | 0.018446 | -0.029801 | -0.020297 | -0.82735
1112 | 0.82735 | 0.018446 | -0.029801 | -0.020297 | -0.82735
1113 | 0.82744 | 0.018395 | -0.029739 | -0.020264 | -0.82744
1116 | 0.82705 | 0.01803 | -0.029321 | -0.020035 | -0.82705
1117 | 0.82686 | 0.01818 | -0.029499 | -0.020131 | -0.82686
1118 | 0.82687 | 0.018404 | -0.029761 | -0.020273 | -0.82687
1119 | 0.82687 | 0.018404 | -0.029761 | -0.020273 | -0.82687
1120 | 0.82685 | 0.018396 | -0.029753 | -0.020269 | -0.82685
1121 | 0.82703 | 0.018457 | -0.029821 | -0.020307 | -0.82703
1122 | 0.82728 | 0.018415 | -0.029764 | -0.020278 | -0.82728
1123 | 0.82634 | 0.018544 | -0.029924 | -0.020363 | -0.82634
1126 | 0.82723 | 0.018498 | -0.029864 | -0.020331 | -0.82723
1127 | 0.82715 | 0.018499 | -0.029868 | -0.020333 | -0.82715
1128 | 0.8272 | 0.018517 | -0.029888 | -0.020344 | -0.8272
1129 | 0.8275 | 0.018331 | -0.029662 | -0.020223 | -0.8275
1130 | 0.82747 | 0.018342 | -0.029676 | -0.020231 | -0.82747
1132 | 0.82621 | 0.018225 | -0.029564 | -0.020163 | -0.82621
1137 | 0.8257 | 0.018705 | -0.030137 | -0.020472 | -0.8257
1138 | 0.82621 | 0.018511 | -0.0299 | -0.020345 | -0.82621
1141 | 0.82594 | 0.018695 | -0.030107 | -0.020462 | -0.82594
1142 | 0.82506 | 0.018598 | -0.029994 | -0.020402 | -0.82506
1143 | 0.82643 | 0.018575 | -0.02996 | -0.020383 | -0.82643
1144 | 0.82643 | 0.018575 | -0.02996 | -0.020383 | -0.82643
1145 | 0.82542 | 0.018876 | -0.030326 | -0.020579 | -0.82542
1146 | 0.82196 | 0.019216 | -0.030751 | -0.020807 | -0.82196
1147 | 0.82197 | 0.019221 | -0.030758 | -0.020811 | -0.82197
1148 | 0.82197 | 0.019221 | -0.030758 | -0.020811 | -0.82197
1149 | 0.82168 | 0.019015 | -0.030511 | -0.020679 | -0.82168
1150 | 0.82145 | 0.018847 | -0.030311 | -0.020572 | -0.82145
1152 | 0.82168 | 0.019015 | -0.030511 | -0.020679 | -0.82168
1155 | 0.82089 | 0.018449 | -0.029836 | -0.020318 | -0.82089
1156 | 0.82089 | 0.018449 | -0.029836 | -0.020318 | -0.82089
1158 | 0.81693 | 0.016688 | -0.027757 | -0.0192 | -0.81693
1159 | 0.82056 | 0.018215 | -0.029555 | -0.020168 | -0.82056
1160 | 0.82131 | 0.018278 | -0.029629 | -0.020207 | -0.82131
1161 | 0.82056 | 0.018215 | -0.029555 | -0.020168 | -0.82056
1162 | 0.81688 | 0.016741 | -0.027804 | -0.019232 | -0.81688
1163 | 0.81688 | 0.016741 | -0.027804 | -0.019232 | -0.81688
1164 | 0.81693 | 0.016688 | -0.027757 | -0.0192 | -0.81693
1165 | 0.82039 | 0.018146 | -0.029474 | -0.020124 | -0.82039
1166 | 0.82039 | 0.018146 | -0.029474 | -0.020124 | -0.82039
1167 | 0.8195 | 0.017789 | -0.02905 | -0.019898 | -0.8195
1168 | 0.8185 | 0.017388 | -0.028573 | -0.019643 | -0.8185
1169 | 0.8185 | 0.017388 | -0.028573 | -0.019643 | -0.8185
1176 | 0.82742 | 0.018125 | -0.029423 | -0.020092 | -0.82742
1177 | 0.82727 | 0.01803 | -0.029315 | -0.020033 | -0.82727
1178 | 0.82717 | 0.01797 | -0.029247 | -0.019995 | -0.82717
1179 | 0.82727 | 0.01803 | -0.029315 | -0.020033 | -0.82727
1180 | 0.82753 | 0.018193 | -0.0295 | -0.020135 | -0.82753
1182 | 0.82724 | 0.018013 | -0.029296 | -0.020022 | -0.82724
1184 | 0.82724 | 0.018015 | -0.029298 | -0.020023 | -0.82724
1198 | 0.79492 | 0.030524 | -0.044474 | -0.028152 | -0.79492
1199 | 0.79974 | 0.028751 | -0.04232 | -0.026999 | -0.79974
1201 | 0.79974 | 0.028751 | -0.04232 | -0.026999 | -0.79974
1202 | 0.81276 | 0.023612 | -0.036079 | -0.023659 | -0.81276
1203 | 0.8035 | 0.027198 | -0.040435 | -0.02599 | -0.8035
1204 | 0.80104 | 0.028152 | -0.041593 | -0.02661 | -0.80104
1205 | 0.80104 | 0.028152 | -0.041593 | -0.02661 | -0.80104
1206 | 0.79774 | 0.02943 | -0.043146 | -0.027441 | -0.79774
1207 | 0.79774 | 0.02943 | -0.043146 | -0.027441 | -0.79774
1210 | 0.81037 | 0.023865 | -0.036466 | -0.02384 | -0.81037
1211 | 0.81012 | 0.023346 | -0.035922 | -0.02352 | -0.81012
1212 | 0.80677 | 0.0254 | -0.038314 | -0.024834 | -0.80677
1213 | 0.81012 | 0.023346 | -0.035921 | -0.023519 | -0.81012
1214 | 0.79986 | 0.028355 | -0.041869 | -0.026748 | -0.79986
1215 | 0.81012 | 0.023346 | -0.035921 | -0.023519 | -0.81012
1216 | 0.80968 | 0.022446 | -0.034977 | -0.022963 | -0.80968
1217 | 0.80942 | 0.02191 | -0.034415 | -0.022632 | -0.80942
1218 | 0.80891 | 0.020847 | -0.0333 | -0.021976 | -0.80891
1221 | 0.81478 | 0.020066 | -0.032119 | -0.021424 | -0.81478
1222 | 0.81839 | 0.019585 | -0.031392 | -0.021084 | -0.81839
1223 | 0.81839 | 0.019585 | -0.031392 | -0.021084 | -0.81839
1226 | 0.81874 | 0.018904 | -0.030565 | -0.020645 | -0.81874
1227 | 0.81874 | 0.018904 | -0.030565 | -0.020645 | -0.81874
1228 | 0.81873 | 0.018895 | -0.030556 | -0.02064 | -0.81873
1229 | 0.81776 | 0.018103 | -0.029653 | -0.020141 | -0.81776
1232 | 0.79492 | 0.030524 | -0.044474 | -0.028152 | -0.79492
1233 | 0.79492 | 0.030524 | -0.044474 | -0.028152 | -0.79492
1234 | 0.79492 | 0.030524 | -0.044474 | -0.028152 | -0.79492
1235 | 0.79492 | 0.030524 | -0.044474 | -0.028152 | -0.79492
1236 | 0.79492 | 0.030524 | -0.044474 | -0.028152 | -0.79492
1237 | 0.79492 | 0.030524 | -0.044474 | -0.028152 | -0.79492
1238 | 0.821 | 0.020414 | -0.032195 | -0.02158 | -0.821
1239 | 0.821 | 0.020414 | -0.032195 | -0.02158 | -0.821
1240 | 0.821 | 0.020414 | -0.032195 | -0.02158 | -0.821
1241 | 0.821 | 0.020414 | -0.032195 | -0.02158 | -0.821
1242 | 0.821 | 0.020414 | -0.032195 | -0.02158 | -0.821
1245 | 0.82238 | 0.019776 | -0.031422 | -0.021166 | -0.82238
1246 | 0.82238 | 0.019776 | -0.031422 | -0.021166 | -0.82238
1249 | 0.82238 | 0.019776 | -0.031422 | -0.021166 | -0.82238
1252 | 0.82301 | 0.01956 | -0.031159 | -0.021025 | -0.82301
1253 | 0.82456 | 0.019023 | -0.030507 | -0.020676 | -0.82456
1254 | 0.82539 | 0.018734 | -0.030156 | -0.020488 | -0.82539
1255 | 0.82535 | 0.018716 | -0.030135 | -0.020477 | -0.82535
1256 | 0.82521 | 0.018658 | -0.030066 | -0.02044 | -0.82521
1257 | 0.82516 | 0.01864 | -0.030044 | -0.020429 | -0.82516
1259 | 0.82553 | 0.018578 | -0.029968 | -0.020388 | -0.82553
1260 | 0.82521 | 0.018658 | -0.030066 | -0.02044 | -0.82521
1262 | 0.824 | 0.018508 | -0.029891 | -0.020346 | -0.824
1263 | 0.824 | 0.018508 | -0.029891 | -0.020346 | -0.824
1264 | 0.824 | 0.018508 | -0.029891 | -0.020346 | -0.824
1265 | 0.824 | 0.018508 | -0.029891 | -0.020346 | -0.824
1266 | 0.824 | 0.018508 | -0.029891 | -0.020346 | -0.824
1267 | 0.82229 | 0.018362 | -0.029724 | -0.020258 | -0.82229
1270 | 0.82202 | 0.018339 | -0.029698 | -0.020244 | -0.82202
1273 | 0.82196 | 0.018333 | -0.029691 | -0.02024 | -0.82196
1274 | 0.82195 | 0.018333 | -0.029691 | -0.02024 | -0.82195
1275 | 0.82196 | 0.018333 | -0.029691 | -0.02024 | -0.82196
1277 | 0.82187 | 0.018326 | -0.029683 | -0.020236 | -0.82187
1280 | 0.82187 | 0.018326 | -0.029683 | -0.020236 | -0.82187
1281 | 0.82594 | 0.018695 | -0.030107 | -0.020462 | -0.82594
1282 | 0.82594 | 0.018695 | -0.030107 | -0.020462 | -0.82594
1283 | 0.82594 | 0.018695 | -0.030107 | -0.020462 | -0.82594
1285 | 0.82154 | 0.018298 | -0.029651 | -0.020219 | -0.82154
1292 | 0.82733 | 0.018373 | -0.029713 | -0.020251 | -0.82733
1295 | 0.82293 | 0.019731 | -0.031364 | -0.021135 | -0.82293
1296 | 0.82173 | 0.020079 | -0.031789 | -0.021363 | -0.82173
1297 | 0.82138 | 0.020238 | -0.031982 | -0.021466 | -0.82138
1300 | 0.81296 | 0.015363 | -0.026126 | -0.01835 | -0.81296
1301 | 0.81395 | 0.015711 | -0.02655 | -0.018572 | -0.81395
1302 | 0.81429 | 0.015833 | -0.026698 | -0.01865 | -0.81429
1305 | 0.81056 | 0.01491 | -0.025575 | -0.018062 | -0.81056
1306 | 0.81129 | 0.014933 | -0.025617 | -0.018081 | -0.81129
1307 | 0.81613 | 0.016476 | -0.027481 | -0.019062 | -0.81613
1308 | 0.81411 | 0.015769 | -0.02662 | -0.01861 | -0.81411
1309 | 0.81249 | 0.0152 | -0.025927 | -0.018246 | -0.81249
1310 | 0.81156 | 0.015127 | -0.025837 | -0.0182 | -0.81156
1311 | 0.80791 | 0.01482 | -0.025459 | -0.018006 | -0.80791
1312 | 0.80887 | 0.014917 | -0.025577 | -0.018067 | -0.80887
1313 | 0.80863 | 0.014898 | -0.025555 | -0.018055 | -0.80863
1314 | 0.80863 | 0.014898 | -0.025555 | -0.018055 | -0.80863
1315 | 0.80808 | 0.014856 | -0.025502 | -0.018029 | -0.80808
1317 | 0.8192 | 0.016098 | -0.027097 | -0.018826 | -0.8192
1318 | 0.81411 | 0.01503 | -0.025725 | -0.018135 | -0.81411
1319 | 0.8125 | 0.014972 | -0.025686 | -0.018112 | -0.8125
1320 | 0.81659 | 0.016765 | -0.028097 | -0.019293 | -0.81659
1321 | 0.81659 | 0.016765 | -0.028097 | -0.019293 | -0.81659
1322 | 0.82043 | 0.016297 | -0.02735 | -0.018954 | -0.82043
1323 | 0.8163 | 0.016912 | -0.028294 | -0.01939 | -0.8163
1324 | 0.8216 | 0.016587 | -0.027679 | -0.019135 | -0.8216
1325 | 0.8216 | 0.016587 | -0.027679 | -0.019135 | -0.8216
1326 | 0.82437 | 0.01727 | -0.028454 | -0.01956 | -0.82437
1327 | 0.8192 | 0.016098 | -0.027097 | -0.018826 | -0.8192
1328 | 0.82425 | 0.017313 | -0.028478 | -0.019585 | -0.82425
1329 | 0.82191 | 0.019481 | -0.031119 | -0.020987 | -0.82191
1330 | 0.81941 | 0.019449 | -0.031187 | -0.020988 | -0.81941
1331 | 0.82425 | 0.017313 | -0.028478 | -0.019585 | -0.82425
1332 | 0.82062 | 0.016259 | -0.027301 | -0.018929 | -0.82062
1333 | 0.82458 | 0.016999 | -0.028096 | -0.019383 | -0.82458
1334 | 0.77455 | 0.013769 | -0.024885 | -0.017669 | -0.77455
1335 | 0.82425 | 0.017313 | -0.028478 | -0.019585 | -0.82425
1336 | 0.82425 | 0.017313 | -0.028478 | -0.019585 | -0.82425
1337 | 0.82203 | 0.019366 | -0.030979 | -0.020912 | -0.82203
1338 | 0.82203 | 0.019366 | -0.030979 | -0.020912 | -0.82203
1339 | 0.77992 | 0.013898 | -0.024944 | -0.017703 | -0.77992
1340 | 0.77509 | 0.013743 | -0.024669 | -0.017567 | -0.77509
1341 | 0.79139 | 0.014186 | -0.025141 | -0.017809 | -0.79139
1342 | 0.79139 | 0.014186 | -0.025141 | -0.017809 | -0.79139
1343 | 0.77992 | 0.013898 | -0.024944 | -0.017703 | -0.77992
1344 | 0.77509 | 0.013743 | -0.024669 | -0.017567 | -0.77509
1345 | 0.81712 | 0.0165 | -0.027738 | -0.019116 | -0.81712
1346 | 0.81776 | 0.016186 | -0.027315 | -0.018908 | -0.81776
1347 | 0.81776 | 0.016186 | -0.027315 | -0.018908 | -0.81776
1348 | 0.81885 | 0.015638 | -0.026576 | -0.018544 | -0.81885
1349 | 0.80717 | 0.018255 | -0.030439 | -0.020355 | -0.80717
1350 | 0.80717 | 0.018255 | -0.030439 | -0.020355 | -0.80717
1351 | 0.81058 | 0.017753 | -0.029637 | -0.019994 | -0.81058
1352 | 0.79808 | 0.019594 | -0.032576 | -0.021316 | -0.79808
1353 | 0.80717 | 0.018255 | -0.030439 | -0.020355 | -0.80717
1354 | 0.77992 | 0.013898 | -0.024944 | -0.017703 | -0.77992
1355 | 0.81756 | 0.016171 | -0.0272 | -0.018879 | -0.81756
1356 | 0.81723 | 0.016394 | -0.027492 | -0.019026 | -0.81723
1357 | 0.81641 | 0.016852 | -0.028201 | -0.019348 | -0.81641
1358 | 0.81689 | 0.016584 | -0.027787 | -0.01916 | -0.81689
1359 | 0.81714 | 0.016444 | -0.027571 | -0.019062 | -0.81714
1360 | 0.81776 | 0.016042 | -0.02703 | -0.018793 | -0.81776
1362 | 0.81719 | 0.016431 | -0.027526 | -0.019048 | -0.81719
1363 | 0.8171 | 0.016519 | -0.027605 | -0.0191 | -0.8171
1364 | 0.81707 | 0.016551 | -0.027634 | -0.019119 | -0.81707
1367 | 0.81212 | 0.01496 | -0.025664 | -0.018102 | -0.81212
1368 | 0.81183 | 0.01495 | -0.025648 | -0.018095 | -0.81183
1369 | 0.81183 | 0.01495 | -0.025648 | -0.018095 | -0.81183
1370 | 0.81151 | 0.01494 | -0.02563 | -0.018087 | -0.81151
1371 | 0.37023 | 0.006248 | -0.013826 | -0.012633 | -0.37023
1373 | 0.8125 | 0.014972 | -0.025686 | -0.018112 | -0.8125
1374 | 0.8125 | 0.014972 | -0.025686 | -0.018112 | -0.8125
1375 | 0.8125 | 0.014972 | -0.025686 | -0.018112 | -0.8125
1376 | 0.81247 | 0.014971 | -0.025685 | -0.018111 | -0.81247
1378 | 0.81168 | 0.014937 | -0.025712 | -0.018116 | -0.81168
1379 | 0.80224 | 0.014629 | -0.025443 | -0.017974 | -0.80224
1380 | 0.7897 | 0.014219 | -0.025085 | -0.017786 | -0.7897
1381 | 0.78257 | 0.013987 | -0.024882 | -0.017679 | -0.78257
1382 | 0.77928 | 0.013879 | -0.024789 | -0.01763 | -0.77928
1383 | 0.77928 | 0.013879 | -0.024789 | -0.01763 | -0.77928
1384 | 0.77928 | 0.013879 | -0.024789 | -0.01763 | -0.77928
1385 | 0.77848 | 0.013853 | -0.024766 | -0.017618 | -0.77848
1386 | 0.77848 | 0.013853 | -0.024766 | -0.017618 | -0.77848
1387 | 0.77928 | 0.013879 | -0.024789 | -0.01763 | -0.77928
1388 | 0.81693 | 0.016688 | -0.027757 | -0.0192 | -0.81693
1389 | 0.81693 | 0.016688 | -0.027757 | -0.0192 | -0.81693
1390 | 0.81693 | 0.016688 | -0.027757 | -0.0192 | -0.81693
1391 | 0.81693 | 0.016688 | -0.027757 | -0.0192 | -0.81693
1392 | 0.81693 | 0.016688 | -0.027757 | -0.0192 | -0.81693
1393 | 0.81693 | 0.016688 | -0.027757 | -0.0192 | -0.81693
1394 | 0.81798 | 0.015899 | -0.026843 | -0.018698 | -0.81798
1395 | 0.81783 | 0.015997 | -0.02697 | -0.018763 | -0.81783
1398 | 0.72591 | 0.012436 | -0.022611 | -0.016608 | -0.72591
1400 | 0.80863 | 0.014898 | -0.025555 | -0.018055 | -0.80863
1401 | 0.80863 | 0.014898 | -0.025555 | -0.018055 | -0.80863
1402 | 0.80863 | 0.014898 | -0.025555 | -0.018055 | -0.80863
1406 | 0.77509 | 0.013743 | -0.024669 | -0.017567 | -0.77509
1407 | 0.77509 | 0.013743 | -0.024669 | -0.017567 | -0.77509
1408 | 0.77509 | 0.013743 | -0.024669 | -0.017567 | -0.77509
1409 | 0.77509 | 0.013743 | -0.024669 | -0.017567 | -0.77509
1410 | 0.80863 | 0.014898 | -0.025555 | -0.018055 | -0.80863
1411 | 0.80863 | 0.014898 | -0.025555 | -0.018055 | -0.80863
1412 | 0.80863 | 0.014898 | -0.025555 | -0.018055 | -0.80863
1414 | 0.84396 | 0.014258 | -0.02452 | -0.017518 | -0.84396
1420 | 0.85393 | 0.012797 | -0.022379 | -0.016466 | -0.85393
1421 | -0.053803 | 0.001553 | -0.004748 | -0.007777 | 0.053803
1422 | 0.84014 | 0.004183 | -0.009256 | -0.009954 | -0.84014
1423 | 0.73715 | 0.004092 | -0.009329 | -0.010003 | -0.73715
1424 | 0.70836 | 0.004073 | -0.009375 | -0.010056 | -0.70836
1425 | 0.8217 | 0.004773 | -0.010231 | -0.010435 | -0.8217
1426 | 0.74853 | 0.004369 | -0.009741 | -0.010198 | -0.74853
1427 | 0.74751 | 0.004364 | -0.009735 | -0.010195 | -0.74751
1429 | -0.066169 | 0.002375 | -0.006073 | -0.008198 | 0.066169
1430 | -0.062744 | 0.004379 | -0.009471 | -0.010222 | 0.062744
1431 | 0.22365 | 0.003964 | -0.010497 | -0.011154 | -0.22365
1432 | -0.062744 | 0.004379 | -0.009471 | -0.010222 | 0.062744
1433 | 0.22365 | 0.003964 | -0.010497 | -0.011154 | -0.22365
1434 | -0.053803 | 0.001553 | -0.004748 | -0.007777 | 0.053803
1435 | 0.87562 | 0.009608 | -0.017708 | -0.01417 | -0.87562
1436 | -0.024186 | -0.000416 | -0.001573 | -0.006768 | 0.024186
1437 | 0.87562 | 0.009608 | -0.017708 | -0.01417 | -0.87562
1438 | 0.87576 | 0.009602 | -0.017697 | -0.014165 | -0.87576
1439 | 0.87576 | 0.009602 | -0.017697 | -0.014165 | -0.87576
1440 | -0.021609 | 0.007588 | -0.022693 | -0.016607 | 0.021609
1441 | 0.035927 | 0.013161 | -0.043228 | -0.023604 | -0.035927
1442 | 0.89052 | 0.008349 | -0.015723 | -0.013219 | -0.89052
1443 | -0.056156 | 0.00171 | -0.005 | -0.007857 | 0.056156
1446 | 0.69328 | 0.004036 | -0.009333 | -0.010008 | -0.69328
1447 | 0.67464 | 0.004114 | -0.009518 | -0.01011 | -0.67464
1448 | 0.72121 | 0.004231 | -0.009578 | -0.010118 | -0.72121
1449 | 0.68631 | 0.004042 | -0.009334 | -0.009972 | -0.68631
1450 | 0.71518 | 0.004102 | -0.009393 | -0.010039 | -0.71518
1451 | 0.70049 | 0.004072 | -0.009363 | -0.010005 | -0.70049
1452 | 0.55429 | 0.00324 | -0.008146 | -0.009155 | -0.55429
1453 | -0.053803 | 0.001553 | -0.004748 | -0.007777 | 0.053803
1454 | -0.053803 | 0.001553 | -0.004748 | -0.007777 | 0.053803
1455 | -0.053803 | 0.001553 | -0.004748 | -0.007777 | 0.053803
1464 | 0.67065 | 0.003982 | -0.009292 | -0.009987 | -0.67065
1467 | 0.62289 | 0.003635 | -0.008764 | -0.009623 | -0.62289
1468 | 0.60447 | 0.003501 | -0.00856 | -0.009483 | -0.60447
1469 | 0.22542 | 0.000748 | -0.004367 | -0.006596 | -0.22542
1470 | 0.30001 | 0.00129 | -0.005192 | -0.007164 | -0.30001
1471 | 0.25881 | 0.00099 | -0.004736 | -0.00685 | -0.25881
1472 | 0.50411 | 0.003958 | -0.009793 | -0.010469 | -0.50411
1473 | 0.49147 | 0.003957 | -0.009944 | -0.0106 | -0.49147
1474 | 0.55364 | 0.003965 | -0.009619 | -0.010305 | -0.55364
1475 | 0.50798 | 0.003958 | -0.009747 | -0.010429 | -0.50798
1476 | 0.41017 | 0.003943 | -0.00999 | -0.01067 | -0.41017
1477 | 0.32208 | 0.00393 | -0.010209 | -0.010887 | -0.32208
1478 | 0.67278 | 0.003993 | -0.009304 | -0.009993 | -0.67278
1479 | 0.71107 | 0.004085 | -0.009382 | -0.010049 | -0.71107
1480 | 0.69457 | 0.0041 | -0.009428 | -0.010049 | -0.69457
1482 | 0.71107 | 0.004085 | -0.009382 | -0.010049 | -0.71107
1483 | 0.73314 | 0.004246 | -0.00958 | -0.010125 | -0.73314
1484 | 0.72819 | 0.004206 | -0.009528 | -0.010101 | -0.72819
1485 | 0.72593 | 0.004188 | -0.009505 | -0.01009 | -0.72593
1486 | 0.72593 | 0.004188 | -0.009505 | -0.01009 | -0.72593
1489 | 0.69608 | 0.004044 | -0.00934 | -0.010012 | -0.69608
1492 | 0.70677 | 0.004076 | -0.00937 | -0.010027 | -0.70677
1493 | 0.70074 | 0.004058 | -0.009353 | -0.010018 | -0.70074
1494 | 0.69588 | 0.004043 | -0.00934 | -0.010011 | -0.69588
1496 | 0.71107 | 0.004085 | -0.009382 | -0.010049 | -0.71107
1497 | 0.71107 | 0.004085 | -0.009382 | -0.010049 | -0.71107
1498 | 0.71107 | 0.004085 | -0.009382 | -0.010049 | -0.71107
1499 | 0.72867 | 0.004096 | -0.009354 | -0.010017 | -0.72867
1500 | 0.71089 | 0.004084 | -0.009382 | -0.01005 | -0.71089
1503 | 0.6918 | 0.004054 | -0.009345 | -0.009985 | -0.6918
1504 | 0.6915 | 0.004053 | -0.009344 | -0.009984 | -0.6915
1507 | 0.69017 | 0.00405 | -0.009341 | -0.009981 | -0.69017
1508 | 0.68749 | 0.004045 | -0.009336 | -0.009975 | -0.68749
1509 | 0.68749 | 0.004045 | -0.009336 | -0.009975 | -0.68749
1511 | 0.68749 | 0.004045 | -0.009336 | -0.009975 | -0.68749
1512 | 0.68749 | 0.004045 | -0.009336 | -0.009975 | -0.68749
1514 | 0.69017 | 0.00405 | -0.009341 | -0.009981 | -0.69017
1515 | 0.6918 | 0.004054 | -0.009345 | -0.009985 | -0.6918
1516 | 0.70049 | 0.004072 | -0.009363 | -0.010005 | -0.70049
1517 | 0.6918 | 0.004054 | -0.009345 | -0.009985 | -0.6918
1518 | 0.70049 | 0.004072 | -0.009363 | -0.010005 | -0.70049
1519 | 0.70049 | 0.004072 | -0.009363 | -0.010005 | -0.70049
1520 | 0.70049 | 0.004072 | -0.009363 | -0.010005 | -0.70049
1522 | 0.49147 | 0.003957 | -0.009944 | -0.0106 | -0.49147
1525 | 0.52921 | 0.004117 | -0.010067 | -0.010603 | -0.52921
1526 | 0.59135 | 0.00438 | -0.010269 | -0.010607 | -0.59135
1527 | 0.60567 | 0.004441 | -0.010315 | -0.010608 | -0.60567
1530 | 0.57295 | 0.005685 | -0.012493 | -0.01173 | -0.57295
1531 | 0.57295 | 0.005685 | -0.012493 | -0.01173 | -0.57295
1532 | 0.55027 | 0.006547 | -0.014003 | -0.012508 | -0.55027
1533 | 0.60648 | 0.008206 | -0.016552 | -0.013718 | -0.60648
1536 | 0.60567 | 0.004441 | -0.010315 | -0.010608 | -0.60567
1537 | 0.60567 | 0.004441 | -0.010315 | -0.010608 | -0.60567
1538 | 0.60567 | 0.004441 | -0.010315 | -0.010608 | -0.60567
1541 | 0.69668 | 0.004064 | -0.009355 | -0.009996 | -0.69668
1543 | 0.55458 | 0.003242 | -0.008149 | -0.009157 | -0.55458
1544 | 0.51548 | 0.003004 | -0.007797 | -0.008915 | -0.51548
1545 | 0.448 | 0.002594 | -0.00719 | -0.008498 | -0.448
1546 | 0.448 | 0.002594 | -0.00719 | -0.008498 | -0.448
1547 | 0.35462 | 0.002027 | -0.00635 | -0.00792 | -0.35462
1548 | 0.31247 | 0.00177 | -0.00597 | -0.007659 | -0.31247
1549 | 0.28717 | 0.001558 | -0.00557 | -0.007382 | -0.28717
1550 | 0.28105 | 0.001506 | -0.005473 | -0.007316 | -0.28105
1552 | 0.12848 | 0.000224 | -0.00306 | -0.005649 | -0.12848
1553 | 0.12848 | 0.000224 | -0.00306 | -0.005649 | -0.12848
1554 | 0.12848 | 0.000224 | -0.00306 | -0.005649 | -0.12848
1555 | 0.12848 | 0.000224 | -0.00306 | -0.005649 | -0.12848
1556 | 0.13702 | -0.000627 | -0.005792 | -0.009925 | -0.13702
1557 | 0.13702 | -0.000627 | -0.005792 | -0.009925 | -0.13702
1558 | 0.13702 | -0.000627 | -0.005792 | -0.009925 | -0.13702
1561 | 0.16753 | 0.000235 | -0.003612 | -0.006263 | -0.16753
1562 | 0.13903 | -1.7e-05 | -0.003241 | -0.006099 | -0.13903
1563 | 0.13903 | -1.7e-05 | -0.003241 | -0.006099 | -0.13903
1564 | 0.13544 | -4.9e-05 | -0.003194 | -0.006078 | -0.13544
1565 | 0.12033 | -0.000179 | -0.002995 | -0.005984 | -0.12033
1566 | 0.075449 | -0.000222 | -0.002221 | -0.00507 | -0.075449
1567 | 0.12848 | 0.000224 | -0.00306 | -0.005649 | -0.12848
1568 | 0.05559 | 5e-06 | -0.002183 | -0.004199 | -0.05559
1570 | 0.037588 | -0.000735 | -0.001143 | -0.00513 | -0.037588
1571 | 0.11025 | -0.001073 | -0.00545 | -0.00992 | -0.11025
1572 | 0.13702 | -0.000627 | -0.005792 | -0.009925 | -0.13702
1574 | 0.086598 | -0.002724 | -0.005242 | -0.010916 | -0.086598
1575 | 0.095615 | -0.001948 | -0.00512 | -0.010254 | -0.095615
1576 | 0.093718 | -0.002061 | -0.005077 | -0.010298 | -0.093718
1577 | 0.088305 | -0.002199 | -0.0047 | -0.010067 | -0.088305
1579 | 0.05739 | -0.002993 | -0.002185 | -0.008677 | -0.05739
1580 | 0.088278 | -0.0022 | -0.004698 | -0.010066 | -0.088278
1581 | 0.13702 | -0.000627 | -0.005792 | -0.009925 | -0.13702
1582 | 0.075576 | -0.000226 | -0.002219 | -0.00508 | -0.075576
1583 | 0.067505 | -0.002844 | -0.003291 | -0.009358 | -0.067505
1584 | 0.086327 | -0.00225 | -0.004562 | -0.009983 | -0.086327
1585 | 0.081954 | -0.002199 | -0.003903 | -0.009336 | -0.081954
1586 | 0.077034 | -0.002212 | -0.003597 | -0.009037 | -0.077034
1587 | 0.074059 | -0.002219 | -0.003412 | -0.008856 | -0.074059
1588 | 0.072483 | -0.002223 | -0.003314 | -0.00876 | -0.072483
1589 | 0.076316 | -0.002506 | -0.003866 | -0.009557 | -0.076316
1591 | 0.060237 | -0.001655 | -0.002735 | -0.007642 | -0.060237
1592 | 0.060237 | -0.001655 | -0.002735 | -0.007642 | -0.060237
1593 | 0.002447 | 0.00207 | -0.00394 | 0.000895 | -0.002447
1595 | 0.072821 | -0.003354 | -0.004521 | -0.0108 | -0.072821
1596 | 0.21009 | 0.003002 | -0.009579 | -0.010949 | -0.21009
1597 | 0.24658 | 0.003161 | -0.009925 | -0.011113 | -0.24658
1598 | 0.093386 | -0.001003 | -0.002951 | -0.006919 | -0.093386
1599 | 0.15324 | 0.000682 | -0.007228 | -0.010363 | -0.15324
1600 | 0.15324 | 0.000682 | -0.007228 | -0.010363 | -0.15324
1601 | 0.21348 | 0.003243 | -0.009809 | -0.011 | -0.21348
1602 | 0.26233 | 0.00323 | -0.010075 | -0.011184 | -0.26233
1603 | 0.40806 | 0.003693 | -0.009992 | -0.010813 | -0.40806
1604 | 0.47331 | 0.0039 | -0.009954 | -0.010646 | -0.47331
1607 | 0.26308 | 0.003315 | -0.010779 | -0.011676 | -0.26308
1608 | 0.26377 | 0.003394 | -0.011434 | -0.012134 | -0.26377
1612 | 0.24625 | 0.003673 | -0.011911 | -0.01237 | -0.24625
1613 | 0.25624 | 0.003502 | -0.012687 | -0.013047 | -0.25624
1614 | 0.25234 | 0.003595 | -0.012292 | -0.012697 | -0.25234
1615 | 0.26509 | 0.003545 | -0.012681 | -0.013006 | -0.26509
1616 | 0.23628 | 0.003801 | -0.011287 | -0.011834 | -0.23628
1617 | 0.23628 | 0.003801 | -0.011287 | -0.011834 | -0.23628
1618 | 0.25718 | 0.003487 | -0.012758 | -0.013109 | -0.25718
1619 | 0.28422 | 0.003049 | -0.014769 | -0.014858 | -0.28422
1620 | 0.24543 | 0.003683 | -0.011859 | -0.012326 | -0.24543
1622 | 0.30822 | 0.003598 | -0.015697 | -0.015231 | -0.30822
1623 | 0.30083 | 0.003589 | -0.01518 | -0.01485 | -0.30083
1624 | 0.29448 | 0.002883 | -0.015532 | -0.015522 | -0.29448
1625 | 0.31352 | 0.003605 | -0.016068 | -0.015504 | -0.31352
1626 | 0.3135 | 0.003604 | -0.016067 | -0.015504 | -0.3135
1627 | 0.3135 | 0.003604 | -0.016067 | -0.015504 | -0.3135
1628 | 0.3135 | 0.003604 | -0.016067 | -0.015504 | -0.3135
1629 | 0.28928 | 0.002968 | -0.015145 | -0.015185 | -0.28928
1630 | 0.31352 | 0.003605 | -0.016068 | -0.015504 | -0.31352
1631 | 0.31352 | 0.003605 | -0.016068 | -0.015504 | -0.31352
1632 | 0.31352 | 0.003605 | -0.016068 | -0.015504 | -0.31352
1633 | 0.067852 | -0.000128 | -0.023278 | -0.019998 | -0.067852
1634 | 0.067852 | -0.000128 | -0.023278 | -0.019998 | -0.067852
1635 | 0.067852 | -0.000128 | -0.023278 | -0.019998 | -0.067852
1636 | 0.067852 | -0.000128 | -0.023278 | -0.019998 | -0.067852
1637 | 0.067852 | -0.000128 | -0.023278 | -0.019998 | -0.067852
1638 | 0.16012 | -0.0026 | -0.013381 | -0.016908 | -0.16012
1640 | 0.15942 | -0.002629 | -0.01337 | -0.016916 | -0.15942
1641 | 0.082107 | -0.005784 | -0.012133 | -0.017713 | -0.082107
1642 | 0.16012 | -0.0026 | -0.013381 | -0.016908 | -0.16012
1643 | 0.16012 | -0.0026 | -0.013381 | -0.016908 | -0.16012
1644 | 0.077083 | -0.009706 | -0.01027 | -0.019505 | -0.077083
1645 | 0.063357 | -0.020423 | -0.005181 | -0.024401 | -0.063357
1646 | 0.050406 | -0.030535 | -0.00038 | -0.02902 | -0.050406
1647 | 0.047421 | -0.032155 | -0.01424 | -0.031745 | -0.047421
1649 | 0.050549 | 0.006738 | -0.036808 | -0.022772 | -0.050549
1650 | 0.041755 | 0.010601 | -0.040669 | -0.023273 | -0.041755
1651 | 0.041755 | 0.010601 | -0.040669 | -0.023273 | -0.041755
1654 | 0.09463 | 0.03203 | -0.091609 | -0.038206 | -0.09463
1655 | 0.10758 | 0.036193 | -0.10228 | -0.041428 | -0.10758
1656 | 0.13443 | 0.031509 | -0.08854 | -0.037376 | -0.13443
1661 | 0.15124 | 0.028576 | -0.079933 | -0.034839 | -0.15124
1662 | 0.15124 | 0.028576 | -0.079933 | -0.034839 | -0.15124
1665 | 0.067852 | -0.000128 | -0.023278 | -0.019998 | -0.067852
1666 | 0.15124 | 0.028576 | -0.079933 | -0.034839 | -0.15124
1669 | 0.15124 | 0.028576 | -0.079933 | -0.034839 | -0.15124
1670 | 0.15124 | 0.028576 | -0.079933 | -0.034839 | -0.15124
1671 | 0.15124 | 0.028576 | -0.079933 | -0.034839 | -0.15124
1675 | 0.00115 | 0.002299 | -0.004245 | 0.001302 | -0.00115
1676 | 0.00115 | 0.002299 | -0.004245 | 0.001302 | -0.00115
1677 | 0.00115 | 0.002299 | -0.004245 | 0.001302 | -0.00115
1678 | 0.000847 | 0.002221 | -0.004106 | 0.001202 | -0.000847
1679 | 0.000847 | 0.002221 | -0.004106 | 0.001202 | -0.000847
1680 | 0.000847 | 0.002221 | -0.004106 | 0.001202 | -0.000847
1681 | 0.000847 | 0.002221 | -0.004106 | 0.001202 | -0.000847
1682 | 0.000847 | 0.002221 | -0.004106 | 0.001202 | -0.000847
1683 | 0.000847 | 0.002221 | -0.004106 | 0.001202 | -0.000847
1684 | 0.000847 | 0.002221 | -0.004106 | 0.001202 | -0.000847
1685 | 0.00062 | 0.002545 | -0.004533 | 0.001725 | -0.00062
1687 | 0.002946 | 0.001986 | -0.00383 | 0.000746 | -0.002946
1688 | 0.002946 | 0.001986 | -0.00383 | 0.000746 | -0.002946
1689 | 0.000904 | 0.002132 | -0.003974 | 0.001064 | -0.000904
1690 | 0.000904 | 0.002132 | -0.003974 | 0.001064 | -0.000904
1691 | 0.002946 | 0.001986 | -0.00383 | 0.000746 | -0.002946
1692 | 0.000847 | 0.002221 | -0.004106 | 0.001202 | -0.000847
1693 | 0.001166 | 0.002283 | -0.004221 | 0.001278 | -0.001166
1694 | 0.00115 | 0.002299 | -0.004245 | 0.001302 | -0.00115
1695 | 0.000449 | 0.002366 | -0.004302 | 0.001444 | -0.000449
1696 | 0.000445 | 0.002363 | -0.004299 | 0.001441 | -0.000445
1697 | 0.000683 | 0.002668 | -0.004756 | 0.001891 | -0.000683
1698 | 0.001108 | 0.002954 | -0.005288 | 0.00225 | -0.001108
1701 | 0.000449 | 0.002366 | -0.004302 | 0.001444 | -0.000449
1702 | 0.000449 | 0.002366 | -0.004302 | 0.001444 | -0.000449
1703 | 0.000449 | 0.002366 | -0.004302 | 0.001444 | -0.000449
1704 | 0.009502 | 0.001599 | -0.003451 | -0.000145 | -0.009502
1706 | 0.027823 | 0.000921 | -0.002965 | -0.002015 | -0.027823
1707 | 0.027823 | 0.000921 | -0.002965 | -0.002015 | -0.027823
1708 | 0.03014 | 0.000836 | -0.002903 | -0.002251 | -0.03014
1709 | 0.03014 | 0.000836 | -0.002903 | -0.002251 | -0.03014
1710 | 0.031146 | 0.000798 | -0.002877 | -0.002354 | -0.031146
1712 | 0.03014 | 0.000836 | -0.002903 | -0.002251 | -0.03014
1713 | 0.004381 | 0.001763 | -0.003549 | 0.000344 | -0.004381
1714 | 0.0048 | 0.001759 | -0.003554 | 0.000316 | -0.0048
1715 | 0.004381 | 0.001763 | -0.003549 | 0.000344 | -0.004381
1716 | 0.11607 | 0.000516 | -0.003388 | -0.004773 | -0.11607
1717 | 0.004815 | 0.001759 | -0.003554 | 0.000315 | -0.004815
1718 | 0.03014 | 0.000836 | -0.002903 | -0.002251 | -0.03014
1719 | 0.03014 | 0.000836 | -0.002903 | -0.002251 | -0.03014
1720 | 0.03014 | 0.000836 | -0.002903 | -0.002251 | -0.03014
1721 | 0.03014 | 0.000836 | -0.002903 | -0.002251 | -0.03014
1722 | 0.03014 | 0.000836 | -0.002903 | -0.002251 | -0.03014
1723 | 0.001354 | 0.00333 | -0.005939 | 0.002755 | -0.001354
1724 | 0.018769 | 0.001256 | -0.003205 | -0.001091 | -0.018769
1725 | 0.017773 | 0.001293 | -0.003231 | -0.000989 | -0.017773
1726 | 0.017773 | 0.001293 | -0.003231 | -0.000989 | -0.017773
1727 | 0.017773 | 0.001293 | -0.003231 | -0.000989 | -0.017773
1728 | 0.03014 | 0.000836 | -0.002903 | -0.002251 | -0.03014
1729 | 0.000881 | 0.002141 | -0.003985 | 0.001078 | -0.000881
1730 | -0.017176 | 0.000654 | -0.002563 | -0.004022 | 0.017176
1732 | 0.004965 | 0.001789 | -0.003602 | 0.000351 | -0.004965
1733 | 0.004751 | 0.001809 | -0.003626 | 0.000393 | -0.004751
1734 | 0.004751 | 0.001809 | -0.003626 | 0.000393 | -0.004751
1735 | 0.004751 | 0.001809 | -0.003626 | 0.000393 | -0.004751
1736 | 0.004751 | 0.001809 | -0.003626 | 0.000393 | -0.004751
1737 | 0.004525 | 0.001832 | -0.003651 | 0.000437 | -0.004525
1738 | 0.018898 | 0.001251 | -0.003202 | -0.001104 | -0.018898
1739 | 0.004243 | 0.001859 | -0.003683 | 0.000492 | -0.004243
1740 | 0.0048 | 0.001759 | -0.003554 | 0.000316 | -0.0048
1741 | 0.004476 | 0.001836 | -0.003657 | 0.000447 | -0.004476
1742 | 0.004476 | 0.001836 | -0.003657 | 0.000447 | -0.004476
1743 | 0.004102 | 0.001873 | -0.003699 | 0.00052 | -0.004102
1744 | 0.017773 | 0.001293 | -0.003231 | -0.000989 | -0.017773
1745 | 0.004356 | 0.001848 | -0.003671 | 0.00047 | -0.004356
1746 | 0.004943 | 0.001791 | -0.003604 | 0.000356 | -0.004943
1747 | 0.003547 | 0.001928 | -0.003762 | 0.000628 | -0.003547
1748 | 0.003793 | 0.001769 | -0.003541 | 0.000384 | -0.003793
1749 | 0.0048 | 0.001759 | -0.003554 | 0.000316 | -0.0048
1750 | 0.004694 | 0.00176 | -0.003553 | 0.000323 | -0.004694
1751 | 0.003079 | 0.001776 | -0.003531 | 0.000432 | -0.003079
1752 | 0.004056 | 0.001766 | -0.003544 | 0.000366 | -0.004056
1753 | 0.004815 | 0.001759 | -0.003554 | 0.000315 | -0.004815
1754 | 0.00242 | 0.001783 | -0.003522 | 0.000476 | -0.00242
1755 | 0.002745 | 0.002086 | -0.003981 | 0.000905 | -0.002745
1757 | 0.002403 | 0.001485 | -0.003118 | -3.6e-05 | -0.002403
1758 | 0.005323 | 0.001753 | -0.003561 | 0.000281 | -0.005323
1759 | 0.00488 | 0.001815 | -0.00364 | 0.000395 | -0.00488
1760 | 0.002676 | 0.002121 | -0.004033 | 0.00096 | -0.002676
1761 | 0.003372 | 0.002024 | -0.003909 | 0.000781 | -0.003372
1762 | 0.002722 | 0.002098 | -0.003998 | 0.000923 | -0.002722
1763 | 0.003824 | 0.0019 | -0.003731 | 0.000574 | -0.003824
1764 | 0.004028 | 0.001933 | -0.003792 | 0.000613 | -0.004028
1765 | 0.003427 | 0.002017 | -0.003899 | 0.000767 | -0.003427
1766 | 0.002676 | 0.002121 | -0.004033 | 0.00096 | -0.002676
1767 | 0.003279 | 0.001566 | -0.003251 | 5.9e-05 | -0.003279
1768 | 0.001057 | 0.002395 | -0.004392 | 0.001446 | -0.001057
1769 | 0.001132 | 0.002318 | -0.004274 | 0.00133 | -0.001132
1770 | 0.001136 | 0.002314 | -0.004268 | 0.001324 | -0.001136
1771 | 0.001136 | 0.002314 | -0.004268 | 0.001324 | -0.001136
1772 | 0.001136 | 0.002314 | -0.004268 | 0.001324 | -0.001136
1773 | 0.001141 | 0.002308 | -0.00426 | 0.001316 | -0.001141
1774 | 0.00115 | 0.002299 | -0.004246 | 0.001303 | -0.00115
1776 | 0.001191 | 0.002279 | -0.004216 | 0.001271 | -0.001191
1777 | 0.001167 | 0.002284 | -0.004224 | 0.001281 | -0.001167
1778 | 0.001211 | 0.002331 | -0.004307 | 0.00136 | -0.001211
1779 | 0.001211 | 0.002331 | -0.004307 | 0.00136 | -0.001211
1780 | 0.000957 | 0.002497 | -0.004548 | 0.0016 | -0.000957
1781 | 0.000957 | 0.002497 | -0.004548 | 0.0016 | -0.000957
1782 | 0.000957 | 0.002497 | -0.004548 | 0.0016 | -0.000957
1783 | 0.000957 | 0.002497 | -0.004548 | 0.0016 | -0.000957
1784 | 0.000957 | 0.002497 | -0.004548 | 0.0016 | -0.000957
1785 | 0.001136 | 0.002314 | -0.004268 | 0.001324 | -0.001136
1786 | 0.001136 | 0.002314 | -0.004268 | 0.001324 | -0.001136
1788 | 0.001211 | 0.002331 | -0.004307 | 0.00136 | -0.001211
1789 | 0.003372 | 0.002024 | -0.003909 | 0.000781 | -0.003372
1790 | 0.003372 | 0.002024 | -0.003909 | 0.000781 | -0.003372
1791 | 0.000646 | 0.002456 | -0.004461 | 0.001562 | -0.000646
1793 | 0.00092 | 0.002535 | -0.004606 | 0.001658 | -0.00092
1794 | 0.000888 | 0.002568 | -0.004656 | 0.001707 | -0.000888
1795 | 0.000555 | 0.002414 | -0.004388 | 0.001507 | -0.000555
1796 | 0.000954 | 0.002684 | -0.004846 | 0.00187 | -0.000954
1797 | 0.001062 | 0.002873 | -0.005155 | 0.002135 | -0.001062
1798 | 0.001062 | 0.002873 | -0.005155 | 0.002135 | -0.001062
1799 | 0.001062 | 0.002873 | -0.005155 | 0.002135 | -0.001062
1800 | 0.001084 | 0.002911 | -0.005217 | 0.002189 | -0.001084
1803 | 0.001258 | 0.00238 | -0.004397 | 0.001445 | -0.001258
1805 | 0.001303 | 0.002428 | -0.004483 | 0.001527 | -0.001303
1806 | 0.001277 | 0.0024 | -0.004433 | 0.001479 | -0.001277
1808 | 0.002596 | 0.002148 | -0.004074 | 0.001005 | -0.002596
1809 | 0.002009 | 0.002352 | -0.004374 | 0.001337 | -0.002009
1810 | 0.002027 | 0.002345 | -0.004364 | 0.001327 | -0.002027
1812 | 0.001395 | 0.002674 | -0.004859 | 0.001837 | -0.001395
1813 | 0.001395 | 0.002674 | -0.004859 | 0.001837 | -0.001395
1814 | 0.001166 | 0.002897 | -0.005201 | 0.002166 | -0.001166
1815 | 0.001395 | 0.002674 | -0.004859 | 0.001837 | -0.001395
1816 | 0.001569 | 0.002504 | -0.004598 | 0.001586 | -0.001569
1817 | 0.00156 | 0.002499 | -0.00459 | 0.001579 | -0.00156
1819 | 0.00153 | 0.002542 | -0.004656 | 0.001642 | -0.00153
1820 | 0.001559 | 0.002504 | -0.004599 | 0.001589 | -0.001559
1821 | 0.001367 | 0.002496 | -0.004605 | 0.001643 | -0.001367
1822 | 0.001338 | 0.002729 | -0.004944 | 0.001918 | -0.001338
1823 | 0.001338 | 0.002729 | -0.004944 | 0.001918 | -0.001338
1824 | 0.001256 | 0.00253 | -0.004685 | 0.001756 | -0.001256
1826 | 0.001087 | 0.002583 | -0.004805 | 0.001927 | -0.001087
1827 | 0.001076 | 0.002587 | -0.004813 | 0.001939 | -0.001076
1828 | 0.001076 | 0.002587 | -0.004813 | 0.001939 | -0.001076
1829 | 0.001018 | 0.002605 | -0.004855 | 0.001998 | -0.001018
1830 | 0.000982 | 0.002616 | -0.00488 | 0.002034 | -0.000982
1833 | 0.001433 | 0.002239 | -0.004162 | 0.001198 | -0.001433
1845 | -0.011139 | 6e-06 | -0.00163 | -0.004181 | 0.011139
1847 | -0.011025 | 1.2e-05 | -0.001635 | -0.004159 | 0.011025
1848 | -0.003644 | -0.000394 | -0.000996 | -0.0039 | 0.003644
1849 | -0.010682 | 3.2e-05 | -0.00164 | -0.00406 | 0.010682
1850 | -0.003644 | -0.000394 | -0.000996 | -0.0039 | 0.003644
1851 | -0.010911 | 1.8e-05 | -0.00164 | -0.004136 | 0.010911
1852 | -0.003478 | -0.0004 | -0.000989 | -0.0039 | 0.003478
1853 | -0.010822 | 1.4e-05 | -0.001627 | -0.004118 | 0.010822
1854 | -0.003633 | -0.000398 | -0.000986 | -0.003894 | 0.003633
1855 | -0.01109 | -8.6e-05 | -0.001544 | -0.00438 | 0.01109
1856 | -0.003231 | -0.000528 | -0.000658 | -0.003684 | 0.003231
1857 | -0.003432 | -0.000463 | -0.000822 | -0.003789 | 0.003432
1858 | 0.012209 | -0.001074 | -0.000424 | -0.005164 | -0.012209
1859 | -0.011914 | -0.00044 | -0.001224 | -0.005236 | 0.011914
1860 | 0.001319 | -0.001222 | -0.00012 | -0.005186 | -0.001319
1861 | 0.001319 | -0.001222 | -0.00012 | -0.005186 | -0.001319
1862 | 0.001319 | -0.001222 | -0.00012 | -0.005186 | -0.001319
1863 | 0.001319 | -0.001222 | -0.00012 | -0.005186 | -0.001319
1866 | 0.004389 | -0.000509 | -0.001201 | -0.004252 | -0.004389
1867 | -0.003633 | -0.000398 | -0.000986 | -0.003894 | 0.003633
1868 | -0.008632 | -0.00267 | 0.000782 | -0.007894 | 0.008632
1869 | -0.015539 | -0.00182 | 0.00069 | -0.006507 | 0.015539
1870 | -0.014668 | -0.001989 | 0.001004 | -0.00645 | 0.014668
1873 | -0.015197 | -0.001886 | 0.000792 | -0.006506 | 0.015197
1874 | -0.008946 | -0.002424 | 0.001893 | -0.005878 | 0.008946
1875 | -0.00799 | -0.002537 | 0.002145 | -0.005729 | 0.00799
1876 | -0.008632 | -0.00267 | 0.000782 | -0.007894 | 0.008632
1877 | -0.008632 | -0.00267 | 0.000782 | -0.007894 | 0.008632
1878 | -0.008632 | -0.00267 | 0.000782 | -0.007894 | 0.008632
1879 | -0.008632 | -0.00267 | 0.000782 | -0.007894 | 0.008632
1880 | -0.005153 | -0.003992 | 0.004751 | -0.005885 | 0.005153
1881 | -0.005991 | -0.003449 | 0.003749 | -0.005728 | 0.005991
1882 | -0.003878 | -0.004533 | 0.006217 | -0.005313 | 0.003878
1883 | -0.003644 | -0.00403 | 0.004541 | -0.005399 | 0.003644
1884 | -0.003966 | -0.003839 | 0.004658 | -0.005249 | 0.003966
1885 | -0.003793 | -0.004434 | 0.006084 | -0.005189 | 0.003793
1886 | -0.003908 | -0.00454 | 0.006221 | -0.005325 | 0.003908
1887 | -0.003938 | -0.004514 | 0.006148 | -0.005351 | 0.003938
1888 | -0.006951 | -0.003048 | 0.001368 | -0.007525 | 0.006951
1889 | -0.00705 | -0.003029 | 0.001342 | -0.007529 | 0.00705
1890 | -0.00705 | -0.003029 | 0.001342 | -0.007529 | 0.00705
1891 | 0.012477 | -0.005402 | 0.000577 | -0.009716 | -0.012477
1892 | 0.012477 | -0.005402 | 0.000577 | -0.009716 | -0.012477
1893 | 0.012477 | -0.005402 | 0.000577 | -0.009716 | -0.012477
1894 | 0.012477 | -0.005402 | 0.000577 | -0.009716 | -0.012477
1895 | 0.012477 | -0.005402 | 0.000577 | -0.009716 | -0.012477
1898 | -0.009339 | -0.002402 | -2.6e-05 | -0.008303 | 0.009339
1899 | -0.009339 | -0.002402 | -2.6e-05 | -0.008303 | 0.009339
1900 | -0.009339 | -0.002402 | -2.6e-05 | -0.008303 | 0.009339
1902 | -0.001995 | -0.005817 | 0.005628 | -0.008133 | 0.001995
1904 | 0.00058 | -0.003771 | 0.006551 | -0.002359 | -0.00058
1905 | 0.003395 | -0.008726 | 0.006683 | -0.007494 | -0.003395
1906 | 0.000916 | -0.00766 | 0.013167 | -0.005107 | -0.000916
1907 | -3.9e-05 | -0.008255 | 0.012686 | -0.006777 | 3.9e-05
1908 | 0.00202 | -0.00718 | 0.007046 | -0.005932 | -0.00202
1909 | -3.9e-05 | -0.008255 | 0.012686 | -0.006777 | 3.9e-05
1910 | 0.000916 | -0.00766 | 0.013167 | -0.005107 | -0.000916
1911 | -0.001228 | -0.006607 | 0.009852 | -0.005985 | 0.001228
1912 | -0.000268 | -0.001016 | 0.000936 | -0.001295 | 0.000268
1913 | -0.000268 | -0.001016 | 0.000936 | -0.001295 | 0.000268
1914 | 2.8e-05 | -0.000734 | 0.000453 | -0.00078 | -2.8e-05
1916 | 3.4e-05 | -0.003369 | 0.00535 | -0.002703 | -3.4e-05
1917 | -0.001505 | -0.006222 | 0.00919 | -0.0058 | 0.001505
1918 | -0.002084 | -0.005419 | 0.00781 | -0.005414 | 0.002084
1919 | -0.002066 | -0.003699 | 0.004878 | -0.004293 | 0.002066
1920 | -0.001572 | -0.003203 | 0.004198 | -0.003697 | 0.001572
1921 | 5.5e-05 | -0.003409 | 0.005448 | -0.00271 | -5.5e-05
1922 | -0.000722 | -0.001416 | 0.001656 | -0.002044 | 0.000722
1923 | -0.000709 | -0.001449 | 0.00172 | -0.002056 | 0.000709
1924 | -0.000803 | -0.001593 | 0.001952 | -0.002285 | 0.000803
1925 | -0.000786 | -0.001627 | 0.002018 | -0.002292 | 0.000786
1926 | 3.8e-05 | -0.003372 | 0.005367 | -0.002701 | -3.8e-05
1927 | 3.5e-05 | -0.003267 | 0.005202 | -0.002618 | -3.5e-05
1928 | 3.3e-05 | -0.003158 | 0.005022 | -0.002532 | -3.3e-05
1929 | -0.001778 | -0.005843 | 0.008539 | -0.005618 | 0.001778
1930 | -0.00245 | -0.005236 | 0.00748 | -0.005392 | 0.00245
1931 | -0.001876 | -0.002468 | 0.00349 | -0.002687 | 0.001876
1932 | -0.003666 | -0.004655 | 0.00643 | -0.005336 | 0.003666
1934 | -0.002108 | -0.005399 | 0.007775 | -0.005407 | 0.002108
1935 | -0.007494 | -0.00369 | 0.004482 | -0.0057 | 0.007494
1936 | -3.9e-05 | -0.008255 | 0.012686 | -0.006777 | 3.9e-05
1937 | -3.9e-05 | -0.008255 | 0.012686 | -0.006777 | 3.9e-05
1938 | -3.9e-05 | -0.008255 | 0.012686 | -0.006777 | 3.9e-05
1939 | 0.000916 | -0.00766 | 0.013167 | -0.005107 | -0.000916
1940 | -3.9e-05 | -0.008255 | 0.012686 | -0.006777 | 3.9e-05
1941 | 0.000916 | -0.00766 | 0.013167 | -0.005107 | -0.000916
1942 | 0.000916 | -0.00766 | 0.013167 | -0.005107 | -0.000916
1943 | -3.9e-05 | -0.008255 | 0.012686 | -0.006777 | 3.9e-05
1944 | -3.9e-05 | -0.008255 | 0.012686 | -0.006777 | 3.9e-05
1947 | -0.003104 | -0.003265 | 0.003813 | -0.004821 | 0.003104
1948 | -0.002605 | -0.003038 | 0.003418 | -0.004472 | 0.002605
1949 | -0.003104 | -0.003265 | 0.003813 | -0.004821 | 0.003104
1950 | -0.003104 | -0.003265 | 0.003813 | -0.004821 | 0.003104
1951 | -0.002605 | -0.003038 | 0.003418 | -0.004472 | 0.002605
1952 | -0.002665 | -0.002904 | 0.003109 | -0.004685 | 0.002665
1955 | -0.006066 | -0.00221 | 0.001597 | -0.005572 | 0.006066
1956 | -0.006066 | -0.00221 | 0.001597 | -0.005572 | 0.006066
1957 | -0.001337 | -0.001797 | 0.001162 | -0.004694 | 0.001337
1958 | -0.002056 | -0.002318 | 0.002058 | -0.004749 | 0.002056
1961 | -0.003183 | -0.002017 | 0.001443 | -0.005019 | 0.003183
1962 | -0.004521 | -0.003769 | 0.004151 | -0.005486 | 0.004521
1963 | -0.004442 | -0.003715 | 0.0043 | -0.005367 | 0.004442
1964 | -0.002531 | -0.002626 | 0.002578 | -0.004814 | 0.002531
1967 | -0.004175 | -0.003783 | 0.004435 | -0.005325 | 0.004175
1968 | -0.0035 | -0.003344 | 0.003748 | -0.005081 | 0.0035
1970 | 0.001431 | 0.000378 | -0.001566 | -0.001712 | -0.001431
1972 | 0.000698 | 0.000387 | -0.001529 | -0.00157 | -0.000698
1983 | 0.007222 | 0.000403 | -0.001816 | -0.002174 | -0.007222
1984 | 0.008596 | 0.00041 | -0.001875 | -0.002277 | -0.008596
1985 | 0.006993 | 0.000458 | -0.001983 | -0.002383 | -0.006993
1986 | 0.029666 | 0.000302 | -0.002133 | -0.003063 | -0.029666
1987 | 0.03573 | 0.000232 | -0.002145 | -0.003329 | -0.03573
1988 | 0.038744 | 0.000517 | -0.002675 | -0.003129 | -0.038744
1990 | 0.03531 | 0.000237 | -0.002144 | -0.00331 | -0.03531
1993 | 0.004887 | 0.000633 | -0.002298 | -0.002412 | -0.004887
1994 | 0.003518 | 0.000826 | -0.002443 | -0.00178 | -0.003518
1996 | -0.000797 | -0.000816 | 0.000702 | -0.00164 | 0.000797
1997 | -0.000823 | -0.000708 | 0.00053 | -0.001582 | 0.000823
1998 | -0.000797 | -0.000816 | 0.000702 | -0.00164 | 0.000797
1999 | -0.000823 | -0.000708 | 0.00053 | -0.001582 | 0.000823
2001 | -0.000815 | -0.001076 | 0.001122 | -0.001874 | 0.000815
2002 | -0.000809 | -0.001344 | 0.001552 | -0.002087 | 0.000809
2003 | -0.000809 | -0.001344 | 0.001552 | -0.002087 | 0.000809
2004 | -0.000695 | -0.00132 | 0.001562 | -0.001987 | 0.000695
2006 | -0.000884 | -0.001507 | 0.001749 | -0.002356 | 0.000884
2009 | -0.001 | -0.00128 | 0.001265 | -0.002393 | 0.001
2010 | -0.000822 | -0.000763 | 0.000619 | -0.001626 | 0.000822
2011 | -0.000822 | -0.000763 | 0.000619 | -0.001626 | 0.000822
2014 | -0.001291 | -0.000507 | -0.000323 | -0.002743 | 0.001291
2015 | -0.000691 | -0.000179 | -0.000823 | -0.002462 | 0.000691
2016 | -0.001173 | -0.001195 | 0.001021 | -0.00261 | 0.001173
2017 | -0.00098 | -0.000856 | 0.000639 | -0.001985 | 0.00098
2018 | -0.00309 | -0.000419 | -0.000871 | -0.003695 | 0.00309
2019 | -0.001774 | -0.000483 | -0.00047 | -0.002999 | 0.001774
2020 | -0.002457 | -0.00045 | -0.000678 | -0.00336 | 0.002457
2021 | -0.001041 | -0.000964 | 0.00076 | -0.002184 | 0.001041
2022 | -0.00103 | -0.000944 | 0.000738 | -0.002147 | 0.00103
2023 | -0.00177 | -0.000483 | -0.000469 | -0.002996 | 0.00177
2024 | -0.001109 | -0.000407 | -0.000475 | -0.002657 | 0.001109
2025 | -0.001109 | -0.000407 | -0.000475 | -0.002657 | 0.001109
2026 | -0.002199 | -0.000863 | 0.000184 | -0.003146 | 0.002199
2027 | -0.002421 | -0.00079 | 2e-06 | -0.003262 | 0.002421
2028 | -0.002563 | -0.000997 | -6.9e-05 | -0.00424 | 0.002563
2029 | -0.002862 | -0.000802 | -0.00037 | -0.004129 | 0.002862
2030 | 0.00118 | 0.000392 | -0.001548 | -0.001593 | -0.00118
2031 | -0.001109 | -0.000407 | -0.000475 | -0.002657 | 0.001109
2033 | -0.003113 | -0.000638 | -0.000622 | -0.004036 | 0.003113
2034 | -0.003077 | -0.000578 | -0.000533 | -0.003605 | 0.003077
2035 | -0.002701 | -0.000907 | -0.000209 | -0.004188 | 0.002701
2036 | -0.003208 | -0.000576 | -0.000718 | -0.004 | 0.003208
2037 | -0.002992 | -0.000717 | -0.000501 | -0.00408 | 0.002992
2038 | -0.002884 | -0.000641 | -0.000375 | -0.003503 | 0.002884
2039 | -0.00197 | -0.001384 | 0.000526 | -0.004459 | 0.00197
2040 | -0.001263 | -0.001525 | 0.001098 | -0.003753 | 0.001263
2041 | -0.001235 | -0.001422 | 0.001074 | -0.003395 | 0.001235
2042 | -0.002211 | -0.001227 | 0.000284 | -0.00437 | 0.002211
2043 | -0.00189 | -0.001436 | 0.000607 | -0.004489 | 0.00189
2044 | -0.001272 | -0.001559 | 0.001106 | -0.003872 | 0.001272
2045 | -0.001272 | -0.001559 | 0.001106 | -0.003872 | 0.001272
2046 | -0.00189 | -0.001436 | 0.000607 | -0.004489 | 0.00189
2047 | -0.001295 | -0.001641 | 0.001125 | -0.004156 | 0.001295
2048 | -0.00153 | -0.001957 | 0.001452 | -0.004708 | 0.00153
2049 | -0.001547 | -0.00194 | 0.001419 | -0.004686 | 0.001547
2050 | -0.001646 | -0.001042 | 0.000634 | -0.002857 | 0.001646
2051 | -0.001189 | -0.001254 | 0.001035 | -0.002815 | 0.001189
2052 | -0.001394 | -0.001123 | 0.00084 | -0.002726 | 0.001394
2053 | -0.000695 | -0.00132 | 0.001562 | -0.001987 | 0.000695
2054 | -0.000633 | -0.001162 | 0.001335 | -0.001814 | 0.000633
2055 | -0.000516 | -0.000873 | 0.000911 | -0.001486 | 0.000516
2062 | 0.030067 | -0.001434 | -0.001396 | -0.006384 | -0.030067
2065 | 0.001186 | -0.001251 | -5.5e-05 | -0.005161 | -0.001186
2066 | -0.000596 | -0.001636 | 0.000804 | -0.004831 | 0.000596
2067 | -0.00058 | -0.001633 | 0.0008 | -0.004831 | 0.00058
2068 | -0.000596 | -0.001636 | 0.000804 | -0.004831 | 0.000596
2069 | -0.00058 | -0.001633 | 0.0008 | -0.004831 | 0.00058
2070 | -0.001035 | -0.001731 | 0.001016 | -0.00475 | 0.001035
2071 | -0.000999 | -0.001724 | 0.001 | -0.004755 | 0.000999
2075 | 0.000505 | -0.001398 | 0.000273 | -0.005035 | -0.000505
2077 | -0.00031 | -0.001574 | 0.000666 | -0.004884 | 0.00031
2085 | -0.001374 | -0.001582 | 0.000511 | -0.005322 | 0.001374
2086 | -0.001345 | -0.001579 | 0.0005 | -0.005325 | 0.001345
2087 | -0.005137 | -0.002086 | 0.001381 | -0.005523 | 0.005137
2088 | -0.005119 | -0.002083 | 0.001378 | -0.005521 | 0.005119
2089 | -0.006066 | -0.00221 | 0.001597 | -0.005572 | 0.006066
2090 | -0.002971 | -0.002217 | 0.001815 | -0.004952 | 0.002971
2091 | -0.003225 | -0.00202 | 0.001446 | -0.005026 | 0.003225
2092 | -0.003141 | -0.002013 | 0.001438 | -0.005011 | 0.003141
2093 | -0.002536 | -0.002627 | 0.002579 | -0.004815 | 0.002536
2094 | -0.006066 | -0.00221 | 0.001597 | -0.005572 | 0.006066
2098 | -0.001797 | -0.002179 | 0.001852 | -0.004727 | 0.001797
2099 | -0.00245 | -0.002556 | 0.002522 | -0.004651 | 0.00245
2100 | -0.002365 | -0.002651 | 0.002704 | -0.004768 | 0.002365
2101 | -0.00245 | -0.002556 | 0.002522 | -0.004651 | 0.00245
2102 | -0.002424 | -0.001927 | 0.001328 | -0.004885 | 0.002424
2103 | -0.002735 | -0.002751 | 0.00287 | -0.00464 | 0.002735
2104 | -0.002629 | -0.00287 | 0.0031 | -0.004787 | 0.002629
2105 | -0.003139 | -0.002787 | 0.002913 | -0.004736 | 0.003139
2106 | -0.002629 | -0.00287 | 0.0031 | -0.004787 | 0.002629
2109 | -0.002305 | -0.002798 | 0.003174 | -0.004108 | 0.002305
2110 | -0.00297 | -0.003321 | 0.00395 | -0.004753 | 0.00297
2111 | -0.002305 | -0.002798 | 0.003174 | -0.004108 | 0.002305
2112 | -0.00297 | -0.003321 | 0.00395 | -0.004753 | 0.00297
2113 | -0.002891 | -0.003354 | 0.004032 | -0.004713 | 0.002891
2114 | -0.002125 | -0.002653 | 0.003028 | -0.00389 | 0.002125
2115 | -0.001666 | -0.002285 | 0.002654 | -0.003332 | 0.001666
2116 | -0.002686 | -0.00344 | 0.004241 | -0.004609 | 0.002686
2117 | -0.001544 | -0.002187 | 0.002555 | -0.003184 | 0.001544
2121 | -0.002583 | -0.003483 | 0.004347 | -0.004556 | 0.002583
2123 | -0.001255 | -0.001955 | 0.002319 | -0.002833 | 0.001255
2124 | -0.000935 | -0.001863 | 0.002292 | -0.002458 | 0.000935
2125 | -0.001063 | -0.001802 | 0.002164 | -0.002601 | 0.001063
2128 | -0.001164 | -0.002344 | 0.002976 | -0.002903 | 0.001164
2133 | -0.00127 | -0.002567 | 0.003294 | -0.003109 | 0.00127
2134 | -0.002235 | -0.003629 | 0.004705 | -0.004379 | 0.002235
2135 | -0.00127 | -0.002567 | 0.003294 | -0.003109 | 0.00127
2136 | -0.002235 | -0.003629 | 0.004705 | -0.004379 | 0.002235
2137 | -0.001368 | -0.002773 | 0.003587 | -0.0033 | 0.001368
2138 | -0.002179 | -0.003652 | 0.004762 | -0.00435 | 0.002179
2139 | -0.002147 | -0.003665 | 0.004795 | -0.004334 | 0.002147
2140 | -0.001425 | -0.002893 | 0.003758 | -0.003411 | 0.001425
2141 | -0.001352 | -0.002739 | 0.003538 | -0.003268 | 0.001352
2142 | -0.002188 | -0.003648 | 0.004753 | -0.004355 | 0.002188
2146 | -0.001788 | -0.001851 | 0.001231 | -0.004773 | 0.001788
2147 | -0.001788 | -0.001851 | 0.001231 | -0.004773 | 0.001788
2148 | -0.002424 | -0.001927 | 0.001328 | -0.004885 | 0.002424
2150 | -0.003666 | -0.00205 | 0.001469 | -0.005111 | 0.003666
2151 | -0.004441 | -0.002101 | 0.00151 | -0.00526 | 0.004441
2152 | -0.004981 | -0.002137 | 0.001539 | -0.005364 | 0.004981
2157 | -0.002191 | -0.002415 | 0.002226 | -0.004759 | 0.002191
2158 | -0.002895 | -0.002951 | 0.003132 | -0.004862 | 0.002895
2159 | -0.003177 | -0.003134 | 0.003419 | -0.004964 | 0.003177
2160 | -0.003256 | -0.003185 | 0.003499 | -0.004992 | 0.003256
2161 | -0.003357 | -0.003251 | 0.003602 | -0.005029 | 0.003357
2164 | -0.004209 | -0.002882 | 0.003025 | -0.004989 | 0.004209
2166 | -0.003365 | -0.002629 | 0.002595 | -0.004842 | 0.003365
2167 | -0.003509 | -0.003125 | 0.003524 | -0.004883 | 0.003509
2168 | -0.004202 | -0.00288 | 0.003021 | -0.004988 | 0.004202
2169 | -0.002707 | -0.002983 | 0.003308 | -0.004521 | 0.002707
2170 | -0.003185 | -0.002023 | 0.001454 | -0.005017 | 0.003185
2172 | -0.008946 | -0.002424 | 0.001893 | -0.005878 | 0.008946
2173 | -0.004697 | -0.002838 | 0.002911 | -0.005084 | 0.004697
2174 | -0.005919 | -0.002726 | 0.002627 | -0.005324 | 0.005919
2175 | -0.008946 | -0.002424 | 0.001893 | -0.005878 | 0.008946
2176 | -0.008946 | -0.002424 | 0.001893 | -0.005878 | 0.008946
2177 | -0.005919 | -0.002726 | 0.002627 | -0.005324 | 0.005919
2178 | -0.004198 | -0.002879 | 0.003019 | -0.004987 | 0.004198
2179 | -0.002711 | -0.002981 | 0.003304 | -0.004523 | 0.002711
2180 | -0.003186 | -0.002027 | 0.001461 | -0.005016 | 0.003186
2182 | -0.006981 | -0.003031 | 0.002986 | -0.005718 | 0.006981
2183 | -0.00674 | -0.00306 | 0.003049 | -0.005681 | 0.00674
2184 | -0.006326 | -0.003233 | 0.003351 | -0.005665 | 0.006326
2185 | -0.006324 | -0.003234 | 0.003351 | -0.005665 | 0.006324
2186 | -0.006324 | -0.003234 | 0.003351 | -0.005665 | 0.006324
2187 | -0.006326 | -0.003233 | 0.003351 | -0.005665 | 0.006326
2188 | -0.006326 | -0.003233 | 0.003351 | -0.005665 | 0.006326
2189 | -0.006324 | -0.003234 | 0.003351 | -0.005665 | 0.006324
2190 | -0.005291 | -0.003541 | 0.003809 | -0.005563 | 0.005291
2191 | -0.005246 | -0.003509 | 0.003895 | -0.005494 | 0.005246
2192 | -0.004694 | -0.003718 | 0.004074 | -0.005503 | 0.004694
2193 | -0.004622 | -0.003669 | 0.004209 | -0.005395 | 0.004622
2194 | -0.004521 | -0.003769 | 0.004151 | -0.005486 | 0.004521
2195 | -0.004442 | -0.003715 | 0.0043 | -0.005367 | 0.004442
2196 | -0.006165 | -0.003337 | 0.003542 | -0.005695 | 0.006165
2197 | -0.006164 | -0.003337 | 0.003542 | -0.005695 | 0.006164
2204 | -0.0035 | -0.003344 | 0.003748 | -0.005081 | 0.0035
2205 | -0.0035 | -0.003344 | 0.003748 | -0.005081 | 0.0035
2208 | -0.001273 | -0.005736 | 0.004769 | -0.00663 | 0.001273
2209 | 0.001575 | -0.007785 | 0.005042 | -0.008108 | -0.001575
2210 | 0.004199 | -0.009673 | 0.005294 | -0.009469 | -0.004199
2211 | -0.004144 | -0.003791 | 0.004468 | -0.005313 | 0.004144
2212 | -0.004175 | -0.003783 | 0.004435 | -0.005325 | 0.004175
2213 | -0.004175 | -0.003783 | 0.004435 | -0.005325 | 0.004175
2214 | -0.004144 | -0.003791 | 0.004468 | -0.005313 | 0.004144
2215 | -0.004175 | -0.003783 | 0.004435 | -0.005325 | 0.004175
2216 | -0.004175 | -0.003783 | 0.004435 | -0.005325 | 0.004175
2219 | -0.003182 | -0.003318 | 0.00389 | -0.00486 | 0.003182
2220 | -0.002944 | -0.003361 | 0.003784 | -0.004774 | 0.002944
2221 | -0.003378 | -0.003448 | 0.004082 | -0.004957 | 0.003378
2222 | -0.002944 | -0.003361 | 0.003784 | -0.004774 | 0.002944
2223 | -0.003378 | -0.003448 | 0.004082 | -0.004957 | 0.003378
2224 | -0.003282 | -0.003685 | 0.00415 | -0.005076 | 0.003282
2225 | -0.003662 | -0.003637 | 0.00436 | -0.005098 | 0.003662
2226 | -0.003282 | -0.003685 | 0.00415 | -0.005076 | 0.003282
2227 | -0.003662 | -0.003637 | 0.00436 | -0.005098 | 0.003662
2232 | -0.003182 | -0.003318 | 0.00389 | -0.00486 | 0.003182
2233 | -0.003182 | -0.003318 | 0.00389 | -0.00486 | 0.003182
2234 | -0.003182 | -0.003318 | 0.00389 | -0.00486 | 0.003182
2239 | -0.003182 | -0.003318 | 0.00389 | -0.00486 | 0.003182
2240 | -0.001544 | -0.002187 | 0.002555 | -0.003184 | 0.001544
2241 | 0.003205 | -0.002608 | -0.001924 | -0.001248 | -0.003205
2243 | -0.001256 | -0.001956 | 0.00232 | -0.002834 | 0.001256
2244 | -0.002507 | -0.003515 | 0.004425 | -0.004518 | 0.002507
2245 | -0.002865 | -0.003365 | 0.004058 | -0.0047 | 0.002865
2246 | -0.002368 | -0.003076 | 0.003598 | -0.004294 | 0.002368
2247 | -0.002657 | -0.003452 | 0.004271 | -0.004594 | 0.002657
2248 | -0.002608 | -0.003473 | 0.004322 | -0.004569 | 0.002608
2250 | -0.002608 | -0.003473 | 0.004322 | -0.004569 | 0.002608
2251 | -0.002372 | -0.003571 | 0.004564 | -0.004449 | 0.002372
2252 | -0.001877 | -0.003154 | 0.003968 | -0.003925 | 0.001877
2257 | -0.001813 | -0.003339 | 0.004339 | -0.003868 | 0.001813
2258 | -0.001394 | -0.002927 | 0.00378 | -0.003371 | 0.001394
2259 | -0.00117 | -0.002582 | 0.003256 | -0.002963 | 0.00117
2260 | -0.001539 | -0.002948 | 0.003755 | -0.003407 | 0.001539
2262 | -0.000855 | -0.002096 | 0.002519 | -0.00239 | 0.000855
2265 | -0.000338 | -0.001078 | 0.001046 | -0.00141 | 0.000338
2270 | -0.000566 | -0.001278 | 0.001408 | -0.001786 | 0.000566
2271 | -0.000604 | -0.001312 | 0.001469 | -0.001849 | 0.000604
2272 | -0.000604 | -0.001312 | 0.001469 | -0.001849 | 0.000604
2273 | -0.000604 | -0.001312 | 0.001469 | -0.001849 | 0.000604
2274 | -0.000423 | -0.001153 | 0.001182 | -0.001551 | 0.000423
2275 | -0.000604 | -0.001312 | 0.001469 | -0.001849 | 0.000604
2276 | 0.000188 | 0.000679 | -0.001384 | 0.00041 | -0.000188
2277 | 0.018097 | -0.005694 | 0.000368 | -0.010107 | -0.018097
2278 | 0.035817 | -0.00553 | -0.003683 | -0.012397 | -0.035817
2279 | 0.006503 | -0.011331 | 0.005515 | -0.010665 | -0.006503
2280 | 0.007323 | -0.010518 | 0.004838 | -0.010534 | -0.007323
2281 | 0.008029 | -0.009817 | 0.004254 | -0.010422 | -0.008029
2283 | 0.007399 | -0.010442 | 0.004775 | -0.010522 | -0.007399
2290 | 0.00661 | -0.011638 | 0.005604 | -0.010853 | -0.00661
2291 | 0.007855 | -0.015243 | 0.006642 | -0.01306 | -0.007855
2294 | 0.006073 | -0.011069 | 0.005715 | -0.010265 | -0.006073
2297 | 0.004769 | -0.010273 | 0.00632 | -0.009055 | -0.004769
2298 | 0.006707 | -0.016576 | 0.007406 | -0.012918 | -0.006707
2300 | 0.001956 | -0.006648 | 0.006402 | -0.005467 | -0.001956
2301 | 0.000916 | -0.00766 | 0.013167 | -0.005107 | -0.000916
2302 | -3.9e-05 | -0.008255 | 0.012686 | -0.006777 | 3.9e-05
2304 | 0.001956 | -0.006648 | 0.006402 | -0.005467 | -0.001956
2305 | 0.00227 | -0.006907 | 0.006108 | -0.005642 | -0.00227
2306 | 0.00227 | -0.006907 | 0.006108 | -0.005642 | -0.00227
2307 | 0.002341 | -0.006831 | 0.005845 | -0.00556 | -0.002341
2308 | 0.002571 | -0.006579 | 0.004981 | -0.005293 | -0.002571
2309 | 0.0031 | -0.006002 | 0.002996 | -0.004679 | -0.0031
2310 | 0.001906 | -0.006239 | 0.005908 | -0.005111 | -0.001906
2311 | 0.001775 | -0.005156 | 0.004597 | -0.004164 | -0.001775
2312 | 2.8e-05 | -0.000734 | 0.000453 | -0.00078 | -2.8e-05
2313 | 0.00168 | -0.004373 | 0.00365 | -0.00348 | -0.00168
2314 | 0.001598 | -0.003695 | 0.002829 | -0.002888 | -0.001598
2315 | 0.003084 | -0.004738 | 0.001194 | -0.003452 | -0.003084
2316 | 0.003079 | -0.004829 | 0.001328 | -0.003547 | -0.003079
2317 | 0.003079 | -0.004832 | 0.001332 | -0.00355 | -0.003079
2318 | 0.004939 | -0.009838 | 0.001748 | -0.006667 | -0.004939
2319 | 0.003083 | -0.004765 | 0.001235 | -0.003481 | -0.003083
2320 | 0.003093 | -0.004578 | 0.000961 | -0.003287 | -0.003093
2321 | 0.003127 | -0.003983 | 9e-05 | -0.002671 | -0.003127
2322 | 0.007001 | -0.013562 | -0.005895 | -0.009192 | -0.007001
2323 | 0.003079 | -0.004829 | 0.001328 | -0.003547 | -0.003079
2324 | 0.003221 | -0.002329 | -0.002333 | -0.000958 | -0.003221
2325 | 0.003227 | -0.002231 | -0.002477 | -0.000857 | -0.003227
2326 | 0.003221 | -0.002329 | -0.002333 | -0.000958 | -0.003221
2327 | 0.002525 | -0.001694 | -0.001996 | -0.000628 | -0.002525
2328 | 0.002082 | -0.001244 | -0.001487 | -0.000409 | -0.002082
2329 | 0.003241 | -0.001978 | -0.002847 | -0.000595 | -0.003241
2330 | 0.003335 | -0.001912 | -0.0031 | -0.000485 | -0.003335
2331 | 0.00355 | -0.00176 | -0.00368 | -0.000236 | -0.00355
2332 | 0.003882 | -0.001524 | -0.004576 | 0.000151 | -0.003882
2335 | 0.006903 | -0.016456 | 0.00415 | -0.011332 | -0.006903
2336 | 0.008066 | -0.020431 | 0.005657 | -0.014152 | -0.008066
2337 | 0.008812 | -0.022979 | 0.006624 | -0.015961 | -0.008812
2338 | 0.009497 | -0.025321 | 0.007512 | -0.017623 | -0.009497
2339 | 0.009497 | -0.025321 | 0.007512 | -0.017623 | -0.009497
2340 | 0.001354 | 0.001794 | -0.003508 | 0.000548 | -0.001354
2342 | 0.003845 | -0.004451 | -0.002106 | -0.002312 | -0.003845
2343 | 0.005073 | -0.010201 | 0.001778 | -0.006893 | -0.005073
2344 | 0.004239 | -0.004349 | -0.003139 | -0.001974 | -0.004239
2345 | 0.004685 | -0.004234 | -0.004309 | -0.001591 | -0.004685
2347 | 0.005359 | -0.004059 | -0.006077 | -0.001012 | -0.005359
2348 | 0.005571 | -0.004004 | -0.006634 | -0.00083 | -0.005571
2349 | 0.000437 | 0.001304 | -0.00282 | -0.000249 | -0.000437
2350 | 0.001958 | 0.001444 | -0.003051 | -8.4e-05 | -0.001958
2351 | 0.003677 | -0.005124 | -0.004825 | -0.003306 | -0.003677
2352 | -0.000573 | 0.001295 | -0.002691 | 0.0001 | 0.000573
2353 | -0.000577 | 0.001292 | -0.002686 | 9.3e-05 | 0.000577
2354 | -0.000582 | 0.001295 | -0.002691 | 9.8e-05 | 0.000582
2355 | -0.001263 | 0.001472 | -0.002947 | 0.000229 | 0.001263
2356 | -0.00028 | 0.001411 | -0.0027 | 0.000597 | 0.00028
2357 | -0.000284 | 0.001415 | -0.002705 | 0.000601 | 0.000284
2358 | -0.000287 | 0.001414 | -0.002705 | 0.000599 | 0.000287
2359 | -0.001348 | 0.001429 | -0.002885 | 0.000166 | 0.001348
2360 | -0.000291 | 0.000473 | -0.001449 | -0.000922 | 0.000291
2361 | -0.002897 | 0.000814 | -0.002026 | -0.00088 | 0.002897
2362 | -0.000251 | 0.000469 | -0.001447 | -0.000937 | 0.000251
2363 | -0.000284 | 0.000472 | -0.001441 | -0.000907 | 0.000284
2364 | 0.000242 | 0.00129 | -0.002795 | -0.000264 | -0.000242
2365 | 0.000239 | 0.001285 | -0.002788 | -0.00027 | -0.000239
2366 | 0.001513 | 0.001403 | -0.002983 | -0.000133 | -0.001513
2367 | -0.000333 | 0.00048 | -0.001348 | -0.000583 | 0.000333
2368 | -9e-06 | 0.001382 | -0.002906 | -4.4e-05 | 9e-06
2369 | -0.000161 | 0.001209 | -0.002645 | -0.000288 | 0.000161
2370 | 0.000249 | 0.001287 | -0.002792 | -0.00027 | -0.000249
2371 | 0.000249 | 0.001287 | -0.002792 | -0.00027 | -0.000249
2372 | -0.000832 | 0.001434 | -0.002951 | 2.4e-05 | 0.000832
2373 | 0.000252 | 0.001916 | -0.003651 | 0.000754 | -0.000252
2374 | 0.000764 | 0.0018 | -0.0035 | 0.000587 | -0.000764
2376 | -0.000474 | 0.000739 | -0.001871 | -0.000668 | 0.000474
2377 | -0.000625 | 0.000923 | -0.002159 | -0.000485 | 0.000625
2378 | -0.000589 | 0.001127 | -0.002491 | -0.000307 | 0.000589
2385 | -0.000329 | 0.000489 | -0.001362 | -0.000576 | 0.000329
2386 | -0.000339 | 0.000467 | -0.001329 | -0.000598 | 0.000339
2387 | -0.001809 | 0.000454 | -0.001204 | -0.000632 | 0.001809
2388 | -0.000826 | -0.000584 | 0.000333 | -0.001484 | 0.000826
2389 | -0.001556 | 0.00039 | -0.001036 | -0.000544 | 0.001556
2390 | -0.000241 | 0.000598 | -0.001486 | -0.000353 | 0.000241
2393 | -0.000564 | -1.9e-05 | -0.000561 | -0.001008 | 0.000564
2394 | -0.000154 | 0.000707 | -0.001609 | -0.00013 | 0.000154
2395 | -0.000164 | 0.000692 | -0.001589 | -0.000156 | 0.000164
2398 | 0.000667 | 0.001667 | -0.002438 | 0.001723 | -0.000667
2399 | 0.000491 | 0.001438 | -0.00239 | 0.001281 | -0.000491
2400 | 0.000489 | 0.001427 | -0.002376 | 0.001269 | -0.000489
2401 | 0.00072 | 0.002441 | -0.00424 | 0.002043 | -0.00072
2402 | 0.000722 | 0.002445 | -0.004246 | 0.002048 | -0.000722
2403 | 0.000721 | 0.002443 | -0.004243 | 0.002045 | -0.000721
2404 | 0.000178 | 0.000821 | -0.001561 | 0.000505 | -0.000178
2405 | 0.000179 | 0.000825 | -0.001568 | 0.000509 | -0.000179
2406 | 0 | 0 | 0 | 0 | 0
2407 | 0.000177 | 0.00082 | -0.00156 | 0.000503 | -0.000177
2408 | -0.000445 | -0.000688 | 0.000657 | -0.001296 | 0.000445
2409 | -0.000429 | -0.000636 | 0.000576 | -0.001254 | 0.000429
2410 | 5e-06 | -1e-06 | 4e-06 | 4e-06 | -5e-06
2411 | 0.000219 | 0.000271 | -0.000875 | 0.000143 | -0.000219
2412 | 0.000219 | 0.000271 | -0.000874 | 0.000142 | -0.000219
2413 | 0.000219 | 0.000271 | -0.000874 | 0.000142 | -0.000219
2414 | 0.000219 | 0.000271 | -0.000874 | 0.000142 | -0.000219
2415 | 0.000219 | 0.000271 | -0.000874 | 0.000142 | -0.000219
2416 | -0.000138 | -0.000439 | 0.000135 | -0.000625 | 0.000138
2417 | 0.000219 | 0.000271 | -0.000874 | 0.000142 | -0.000219
2420 | 0.000276 | -0.00026 | 0.000578 | 0.000122 | -0.000276
2421 | 2.8e-05 | -0.000734 | 0.000453 | -0.00078 | -2.8e-05
2422 | 3e-05 | -0.000754 | 0.000463 | -0.000804 | -3e-05
2423 | -0.000432 | -0.000654 | 0.000609 | -0.001259 | 0.000432
2424 | 0.001811 | -0.000969 | -0.001176 | -0.000275 | -0.001811
2425 | 0.001651 | -0.000995 | -0.000933 | -0.000367 | -0.001651
2426 | 0.002131 | -0.001943 | -0.000544 | -0.001101 | -0.002131
2427 | 0.001825 | 0.004407 | -0.006254 | 0.004694 | -0.001825
2428 | 0.001902 | 0.004684 | -0.006625 | 0.00497 | -0.001902
2429 | 0.001282 | 0.002212 | -0.003886 | 0.002366 | -0.001282
2430 | 0.001283 | 0.002243 | -0.003908 | 0.002396 | -0.001283
2431 | 0.001266 | 0.002249 | -0.003343 | 0.002606 | -0.001266
2432 | 0.002124 | 0.005283 | -0.007854 | 0.005449 | -0.002124
2433 | 0.001569 | 0.004205 | -0.006614 | 0.004088 | -0.001569
2434 | 0.001411 | 0.003204 | -0.005607 | 0.00312 | -0.001411
2435 | 0.001927 | 0.004747 | -0.006709 | 0.005036 | -0.001927
2437 | 0.001133 | 0.003487 | -0.005761 | 0.003127 | -0.001133
2438 | 0.00097 | 0.002923 | -0.00501 | 0.002576 | -0.00097
2439 | 0.000664 | 0.002378 | -0.00413 | 0.001953 | -0.000664
2440 | 0.000619 | 0.002032 | -0.003518 | 0.001715 | -0.000619
2441 | 0.00074 | 0.002367 | -0.004142 | 0.00201 | -0.00074
2442 | 0.000618 | 0.002033 | -0.003519 | 0.001715 | -0.000618
2445 | 0.000619 | 0.002032 | -0.003516 | 0.001715 | -0.000619
2450 | 0.000661 | 0.002369 | -0.004116 | 0.001946 | -0.000661
2451 | 0.000721 | 0.002443 | -0.004243 | 0.002045 | -0.000721
2452 | 0.000721 | 0.002443 | -0.004243 | 0.002045 | -0.000721
2453 | 0.000831 | 0.002857 | -0.004917 | 0.002396 | -0.000831
2456 | 0.000238 | 0.001613 | -0.002909 | 0.001089 | -0.000238
2457 | 0.000238 | 0.001613 | -0.00291 | 0.00109 | -0.000238
2458 | 0.000241 | 0.001619 | -0.002919 | 0.001096 | -0.000241
2459 | 0.000241 | 0.001619 | -0.002919 | 0.001096 | -0.000241
2460 | 0.000708 | 0.002657 | -0.004814 | 0.00208 | -0.000708
2461 | 0.000661 | 0.002841 | -0.004937 | 0.002193 | -0.000661
2462 | 0.00071 | 0.002656 | -0.004813 | 0.002079 | -0.00071
2463 | 0.000953 | 0.002625 | -0.0049 | 0.002063 | -0.000953
2471 | 0.000707 | 0.002654 | -0.00481 | 0.002077 | -0.000707
2472 | 0.000709 | 0.002656 | -0.004813 | 0.002079 | -0.000709
2473 | 0.000708 | 0.002657 | -0.004813 | 0.00208 | -0.000708
2474 | 0.000667 | 0.002848 | -0.004947 | 0.002204 | -0.000667
2478 | 0.000743 | 0.002924 | -0.005056 | 0.002311 | -0.000743
2479 | 0.000493 | 0.001436 | -0.002384 | 0.001282 | -0.000493
2480 | 0.000493 | 0.001436 | -0.002384 | 0.001282 | -0.000493
2481 | 0.000462 | 0.001356 | -0.002284 | 0.00119 | -0.000462
2482 | 0.00049 | 0.001432 | -0.002388 | 0.00127 | -0.00049
2483 | 0.000702 | 0.00288 | -0.004995 | 0.00225 | -0.000702
2486 | 0.000534 | 0.001325 | -0.002301 | 0.001207 | -0.000534
2487 | 9.8e-05 | 0.000877 | -0.001717 | 0.000411 | -9.8e-05
2488 | 9.8e-05 | 0.000881 | -0.001722 | 0.000413 | -9.8e-05
2489 | 9.8e-05 | 0.000877 | -0.001717 | 0.000411 | -9.8e-05
2490 | 9.8e-05 | 0.000881 | -0.001722 | 0.000413 | -9.8e-05
2491 | -0.001047 | -0.002245 | 0.002703 | -0.002577 | 0.001047
2492 | -0.000556 | -0.00127 | 0.001318 | -0.001524 | 0.000556
2493 | 0.000531 | 0.001319 | -0.002292 | 0.001201 | -0.000531
2494 | 0.000536 | 0.001331 | -0.002309 | 0.001213 | -0.000536
2495 | 0.000537 | 0.001329 | -0.002308 | 0.001212 | -0.000537
2509 | -0.000459 | 0.001548 | -0.003105 | 0.000352 | 0.000459
2510 | -0.000467 | 0.001543 | -0.003097 | 0.000347 | 0.000467
2511 | -0.000466 | 0.001548 | -0.003104 | 0.000352 | 0.000466
2512 | -0.000482 | 0.00154 | -0.003093 | 0.00034 | 0.000482
2513 | -0.000751 | 0.001794 | -0.003419 | 0.000692 | 0.000751
2514 | -0.001634 | 0.001196 | -0.002587 | -0.000251 | 0.001634
2515 | -7.5e-05 | 0.001406 | -0.002935 | 1.5e-05 | 7.5e-05
2516 | -0.000379 | 0.001168 | -0.002566 | -0.000298 | 0.000379
2517 | -0.000129 | 0.001215 | -0.002656 | -0.000287 | 0.000129
2518 | -0.00031 | 0.001181 | -0.002591 | -0.000295 | 0.00031
2519 | -0.000282 | 0.000506 | -0.001505 | -0.0009 | 0.000282
2520 | 0.001649 | 0.001791 | -0.003512 | 0.000528 | -0.001649
2521 | -0.000662 | 0.001203 | -0.002571 | -8.9e-05 | 0.000662
2522 | -0.001972 | 0.001063 | -0.002391 | -0.000461 | 0.001972
2523 | -0.000766 | 0.001094 | -0.002428 | -0.000315 | 0.000766
2524 | -0.000543 | 0.001366 | -0.002807 | 0.000171 | 0.000543
2525 | -0.000361 | 0.001511 | -0.003062 | 0.000265 | 0.000361
2526 | -0.000495 | 0.001479 | -0.002992 | 0.000283 | 0.000495
2527 | 0.001945 | 0.001788 | -0.003516 | 0.000508 | -0.001945
2528 | 0.001945 | 0.001788 | -0.003516 | 0.000508 | -0.001945
2529 | 0.000317 | 0.001708 | -0.003356 | 0.000501 | -0.000317
2530 | 0.000141 | 0.001672 | -0.003299 | 0.000467 | -0.000141
2531 | -0.00028 | 0.001585 | -0.003163 | 0.000386 | 0.00028
2532 | 0.000231 | 0.00169 | -0.003328 | 0.000485 | -0.000231
2533 | -0.0001 | 0.001622 | -0.003221 | 0.000421 | 0.0001
2534 | 1.5e-05 | 0.001644 | -0.003255 | 0.000441 | -1.5e-05
2535 | -0.00031 | 0.00027 | -0.001074 | -0.00097 | 0.00031
2536 | -0.000284 | 0.000268 | -0.001079 | -0.000995 | 0.000284
2537 | -0.000301 | 0.00016 | -0.000882 | -0.001026 | 0.000301
2538 | -0.000315 | 0.000234 | -0.001008 | -0.000981 | 0.000315
2539 | -0.000289 | 0.000231 | -0.001012 | -0.001005 | 0.000289
2540 | -0.000347 | -7e-06 | -0.000569 | -0.001057 | 0.000347
2541 | -0.000328 | -9e-06 | -0.000572 | -0.001074 | 0.000328
2542 | -0.000351 | -4.2e-05 | -0.000505 | -0.001068 | 0.000351
2543 | -0.000351 | -4.2e-05 | -0.000505 | -0.001068 | 0.000351
2544 | 0.000466 | 0.001738 | -0.003403 | 0.000529 | -0.000466
2546 | 0.000314 | 0.001706 | -0.003353 | 0.000499 | -0.000314
2547 | 0.000136 | 0.001669 | -0.003295 | 0.000465 | -0.000136
2548 | -0.000106 | 0.001618 | -0.003215 | 0.000417 | 0.000106
2549 | -0.000287 | 0.001581 | -0.003156 | 0.000382 | 0.000287
2550 | -0.000387 | -0.000314 | -1e-05 | -0.001153 | 0.000387
2551 | -0.000378 | -0.000315 | -1.2e-05 | -0.001162 | 0.000378
2552 | -0.000398 | -0.000394 | 0.000135 | -0.001178 | 0.000398
2553 | 0.000228 | 0.001688 | -0.003325 | 0.000483 | -0.000228
2554 | 8e-05 | 0.001659 | -0.003279 | 0.000456 | -8e-05
2555 | -0.000319 | 0.000711 | -0.001757 | -0.000493 | 0.000319
2556 | 2e-05 | 0.001647 | -0.00326 | 0.000444 | -2e-05
2557 | 7.6e-05 | 0.001656 | -0.003275 | 0.000453 | -7.6e-05
2558 | -0.00036 | 0.000901 | -0.002021 | -0.000194 | 0.00036
2559 | -0.000353 | 0.000887 | -0.001997 | -0.000205 | 0.000353
2560 | 0.000231 | 0.00169 | -0.003328 | 0.000485 | -0.000231
2561 | 0.000228 | 0.001688 | -0.003325 | 0.000483 | -0.000228
2562 | -0.000434 | 0.001034 | -0.002246 | -9.7e-05 | 0.000434
2564 | -0.00045 | 0.001068 | -0.002304 | -7e-05 | 0.00045
2565 | -0.000479 | 0.001114 | -0.002383 | -3.8e-05 | 0.000479
2566 | 8e-05 | 0.001349 | -0.002866 | -0.000122 | -8e-05
2567 | -1.9e-05 | 0.001236 | -0.002696 | -0.000282 | 1.9e-05
2568 | -0.000696 | 0.001008 | -0.002293 | -0.0004 | 0.000696
2569 | -0.000341 | 0.00086 | -0.001954 | -0.000233 | 0.000341
2570 | -0.000678 | 0.001111 | -0.002459 | -0.000311 | 0.000678
2571 | -0.00023 | 0.000997 | -0.002119 | 3e-05 | 0.00023
2576 | -0.000341 | 0.00086 | -0.001954 | -0.000233 | 0.000341
2577 | -0.000347 | 0.000877 | -0.001979 | -0.000213 | 0.000347
2578 | -0.000343 | 0.000868 | -0.001965 | -0.000219 | 0.000343
2580 | -0.000341 | 0.000678 | -0.001664 | -0.000398 | 0.000341
2581 | -0.000336 | 0.000689 | -0.00168 | -0.000388 | 0.000336
2582 | -0.000327 | 0.001006 | -0.002152 | -1.2e-05 | 0.000327
2583 | -0.000118 | 0.001126 | -0.002273 | 0.000279 | 0.000118
2586 | -0.000341 | 0.000678 | -0.001664 | -0.000398 | 0.000341
2587 | -0.000336 | 0.000689 | -0.00168 | -0.000388 | 0.000336
2588 | -0.000341 | 0.000678 | -0.001664 | -0.000398 | 0.000341
2589 | -0.000336 | 0.000689 | -0.00168 | -0.000388 | 0.000336
2590 | -0.00034 | 0.000565 | -0.001485 | -0.000505 | 0.00034
2591 | -0.00034 | 0.000565 | -0.001485 | -0.000505 | 0.00034
2595 | 0.000141 | 0.001576 | -0.002871 | 0.000998 | -0.000141
2596 | 1.8e-05 | 0.001282 | -0.002458 | 0.000579 | -1.8e-05
2597 | 2.1e-05 | 0.001397 | -0.002616 | 0.000748 | -2.1e-05
2606 | 0.000141 | 0.001576 | -0.002871 | 0.000998 | -0.000141
2607 | 0.000141 | 0.001576 | -0.002871 | 0.000998 | -0.000141
2608 | 0.000141 | 0.001576 | -0.002871 | 0.000998 | -0.000141
2609 | -0.00011 | 0.001822 | -0.003529 | 0.000835 | 0.00011
2610 | -0.00011 | 0.001822 | -0.003529 | 0.000835 | 0.00011
2611 | -0.000301 | 0.001233 | -0.002459 | 0.000329 | 0.000301
2612 | -0.000129 | 0.001406 | -0.00266 | 0.000676 | 0.000129
2613 | -0.000309 | 0.001161 | -0.002361 | 0.00022 | 0.000309
2614 | -6.6e-05 | 0.001402 | -0.002642 | 0.000706 | 6.6e-05
2615 | -0.000301 | 0.001233 | -0.002459 | 0.000329 | 0.000301
2616 | -0.000129 | 0.001406 | -0.00266 | 0.000676 | 0.000129
2617 | -0.000301 | 0.001233 | -0.002459 | 0.000329 | 0.000301
2618 | -0.000129 | 0.001406 | -0.00266 | 0.000676 | 0.000129
2623 | -0.000218 | 0.00144 | -0.002731 | 0.000663 | 0.000218
2624 | -0.000214 | 0.001437 | -0.002727 | 0.00066 | 0.000214
2627 | 8e-06 | 0.001526 | -0.002819 | 0.000874 | -8e-06
2628 | 1e-05 | 0.001525 | -0.002818 | 0.000873 | -1e-05
2633 | 0.000139 | 0.001575 | -0.00287 | 0.000996 | -0.000139
2634 | 0.00014 | 0.001575 | -0.00287 | 0.000997 | -0.00014
2636 | 0.000147 | 0.001578 | -0.002873 | 0.001004 | -0.000147
2637 | 0.000152 | 0.00158 | -0.002875 | 0.001008 | -0.000152
2638 | 0.000169 | 0.001587 | -0.002882 | 0.001025 | -0.000169
2639 | 0.000176 | 0.001589 | -0.002885 | 0.001031 | -0.000176
2640 | 0.000188 | 0.001594 | -0.002889 | 0.001042 | -0.000188
2642 | 0.000188 | 0.001594 | -0.002889 | 0.001042 | -0.000188
2647 | 0.000215 | 0.001572 | -0.002849 | 0.001034 | -0.000215
2648 | 0.000214 | 0.001572 | -0.002849 | 0.001034 | -0.000214
2651 | 0.000157 | 0.001468 | -0.0027 | 0.000895 | -0.000157
2652 | 0.000156 | 0.001468 | -0.002699 | 0.000894 | -0.000156
2653 | 0.000157 | 0.001468 | -0.0027 | 0.000895 | -0.000157
2654 | 0.000156 | 0.001468 | -0.002699 | 0.000894 | -0.000156
2657 | 0.000113 | 0.001391 | -0.002589 | 0.000791 | -0.000113
2658 | 0.000114 | 0.001392 | -0.00259 | 0.000793 | -0.000114
2659 | 0.000113 | 0.001392 | -0.002589 | 0.000792 | -0.000113
2660 | 9.2e-05 | 0.00128 | -0.002413 | 0.000679 | -9.2e-05
2661 | 9.4e-05 | 0.001288 | -0.002425 | 0.000687 | -9.4e-05
2662 | 7.1e-05 | 0.001168 | -0.002236 | 0.000566 | -7.1e-05
2663 | 7e-05 | 0.001163 | -0.002228 | 0.00056 | -7e-05
2664 | -0.000707 | 0.001105 | -0.002449 | -0.000312 | 0.000707
2668 | -0.000719 | 0.001037 | -0.002338 | -0.000372 | 0.000719
2669 | -0.000513 | 0.001384 | -0.002834 | 0.000207 | 0.000513
2670 | -0.000512 | 0.001385 | -0.002836 | 0.00021 | 0.000512
2671 | -0.000497 | 0.001407 | -0.002871 | 0.000235 | 0.000497
2672 | -0.00045 | 0.001475 | -0.002982 | 0.000319 | 0.00045
2673 | -0.000445 | 0.001482 | -0.002994 | 0.000328 | 0.000445
2674 | -0.00045 | 0.001505 | -0.003033 | 0.000336 | 0.00045
2675 | -0.00044 | 0.001487 | -0.003002 | 0.000335 | 0.00044
2676 | -0.000445 | 0.001483 | -0.002996 | 0.000329 | 0.000445
2677 | -0.000453 | 0.001504 | -0.003032 | 0.000335 | 0.000453
2678 | -0.000455 | 0.001529 | -0.003073 | 0.000345 | 0.000455
2679 | -0.000445 | 0.001483 | -0.002996 | 0.000329 | 0.000445
2680 | -0.00044 | 0.001487 | -0.003002 | 0.000335 | 0.00044
2683 | -0.000383 | 0.001545 | -0.003094 | 0.000421 | 0.000383
2684 | -0.000383 | 0.001545 | -0.003094 | 0.000421 | 0.000383
2685 | -0.000383 | 0.001545 | -0.003094 | 0.000421 | 0.000383
2686 | -0.000291 | 0.001638 | -0.003242 | 0.00056 | 0.000291
2687 | -0.000319 | 0.001641 | -0.003249 | 0.000537 | 0.000319
2688 | -1.1e-05 | 0.001238 | -0.002699 | -0.000281 | 1.1e-05
2689 | -0.000312 | 0.001617 | -0.003209 | 0.000529 | 0.000312
2690 | -0.000231 | 0.001699 | -0.00334 | 0.000651 | 0.000231
2691 | -0.000355 | 0.001617 | -0.003213 | 0.000492 | 0.000355
2692 | 0.000647 | 0.002553 | -0.004668 | 0.001962 | -0.000647
2693 | 0.000657 | 0.00257 | -0.004692 | 0.001982 | -0.000657
2694 | 0.00065 | 0.002558 | -0.004674 | 0.001967 | -0.00065
2695 | 0.000649 | 0.002556 | -0.004672 | 0.001965 | -0.000649
2696 | 0.000583 | 0.002448 | -0.004519 | 0.001841 | -0.000583
2697 | 0.000592 | 0.002462 | -0.004539 | 0.001858 | -0.000592
2698 | -0.000159 | 0.001773 | -0.003453 | 0.000761 | 0.000159
2699 | -8.6e-05 | 0.001846 | -0.003567 | 0.000871 | 8.6e-05
2700 | 2.1e-05 | 0.001955 | -0.003734 | 0.001034 | -2.1e-05
2701 | 8.3e-05 | 0.002019 | -0.003832 | 0.001128 | -8.3e-05
2702 | 0.000459 | 0.002402 | -0.004421 | 0.0017 | -0.000459
2705 | 0.00052 | 0.002377 | -0.004413 | 0.001742 | -0.00052
2707 | 0.000709 | 0.002656 | -0.004813 | 0.002079 | -0.000709
2708 | 0.001945 | 0.001788 | -0.003516 | 0.000508 | -0.001945
2710 | 0.000791 | 0.002741 | -0.004874 | 0.002237 | -0.000791
2711 | 0.000852 | 0.002803 | -0.004921 | 0.002353 | -0.000852
2712 | 0.000951 | 0.002904 | -0.004995 | 0.00254 | -0.000951
2713 | 0.000798 | 0.002656 | -0.004915 | 0.002135 | -0.000798
2715 | 0.001006 | 0.002658 | -0.00515 | 0.002263 | -0.001006
2716 | 0.001006 | 0.002658 | -0.00515 | 0.002263 | -0.001006
2717 | 0.001006 | 0.002658 | -0.00515 | 0.002263 | -0.001006
2718 | 0.001116 | 0.002659 | -0.005275 | 0.002331 | -0.001116
2719 | 0.001638 | 0.002666 | -0.00588 | 0.002667 | -0.001638
2720 | 0.001638 | 0.002666 | -0.00588 | 0.002667 | -0.001638
2721 | 0.001205 | 0.00266 | -0.005375 | 0.002386 | -0.001205
2722 | 0.00111 | 0.002647 | -0.005197 | 0.002265 | -0.00111
2723 | 0.001638 | 0.002666 | -0.00588 | 0.002667 | -0.001638
2724 | 0.001899 | 0.00267 | -0.006184 | 0.002835 | -0.001899
2725 | 0.002285 | 0.002508 | -0.006636 | 0.002898 | -0.002285
2726 | 0.003186 | 0.002129 | -0.007692 | 0.003046 | -0.003186
2727 | 0.001626 | 0.002969 | -0.005861 | 0.002995 | -0.001626
2728 | 0.002197 | 0.002545 | -0.006533 | 0.002884 | -0.002197
2729 | 0.001008 | 0.002632 | -0.005003 | 0.002133 | -0.001008
2730 | 0.001008 | 0.002632 | -0.005003 | 0.002133 | -0.001008
2731 | 0.001363 | 0.002662 | -0.00556 | 0.002489 | -0.001363
2732 | 0.001585 | 0.003014 | -0.005812 | 0.003019 | -0.001585
2733 | 0.000697 | 0.002558 | -0.004683 | 0.002008 | -0.000697
2735 | 0.000691 | 0.002504 | -0.00461 | 0.001968 | -0.000691
2736 | 0.000686 | 0.002465 | -0.004558 | 0.00194 | -0.000686
2739 | 0.000679 | 0.002407 | -0.00448 | 0.001898 | -0.000679
2740 | 0.000679 | 0.002407 | -0.00448 | 0.001898 | -0.000679
2742 | 0.000692 | 0.002381 | -0.004372 | 0.001915 | -0.000692
2743 | 0.000684 | 0.002212 | -0.003854 | 0.001874 | -0.000684
2744 | 0.000618 | 0.002033 | -0.003519 | 0.001715 | -0.000618
2745 | 0.000684 | 0.002212 | -0.003854 | 0.001874 | -0.000684
2746 | 0.000618 | 0.002033 | -0.003519 | 0.001715 | -0.000618
2747 | 0.000717 | 0.002373 | -0.004252 | 0.001964 | -0.000717
2748 | 0.000618 | 0.002033 | -0.003519 | 0.001715 | -0.000618
2750 | 0.000717 | 0.002373 | -0.004252 | 0.001964 | -0.000717
2751 | 0.000618 | 0.002033 | -0.003519 | 0.001715 | -0.000618
2752 | 0.000733 | 0.002369 | -0.004175 | 0.001996 | -0.000733
2754 | 0.000876 | 0.002608 | -0.004537 | 0.002284 | -0.000876
2756 | 0.001008 | 0.002842 | -0.004919 | 0.00255 | -0.001008
2759 | 0.000803 | 0.002479 | -0.004325 | 0.002137 | -0.000803
2762 | 0.000737 | 0.00236 | -0.004129 | 0.002003 | -0.000737
2763 | 0.000737 | 0.00236 | -0.004129 | 0.002003 | -0.000737
2764 | 0.001007 | 0.002844 | -0.004921 | 0.002551 | -0.001007
2765 | 0.001007 | 0.002844 | -0.004921 | 0.002551 | -0.001007
2766 | 0.001007 | 0.002844 | -0.004921 | 0.002551 | -0.001007
2767 | 0.001007 | 0.002844 | -0.004921 | 0.002551 | -0.001007
2769 | 0.001 | 0.002859 | -0.004938 | 0.002556 | -0.001
2770 | 0.001 | 0.002859 | -0.004938 | 0.002556 | -0.001
2771 | 0.001043 | 0.002874 | -0.004979 | 0.0026 | -0.001043
2772 | 0.001043 | 0.002874 | -0.004979 | 0.0026 | -0.001043
2775 | 0.001061 | 0.00289 | -0.005009 | 0.002625 | -0.001061
2776 | 0.001119 | 0.002942 | -0.005109 | 0.002708 | -0.001119
2777 | 0.001119 | 0.002942 | -0.005109 | 0.002708 | -0.001119
2779 | 0.001254 | 0.003063 | -0.005339 | 0.002898 | -0.001254
2780 | 3.1e-05 | 0.000927 | -0.00185 | 0.000333 | -3.1e-05
2781 | 3.1e-05 | 0.000927 | -0.001851 | 0.000333 | -3.1e-05
2782 | 2.6e-05 | 0.000931 | -0.001862 | 0.000326 | -2.6e-05
2783 | 2.6e-05 | 0.000931 | -0.001861 | 0.000326 | -2.6e-05
2784 | 5.6e-05 | 0.000909 | -0.001802 | 0.000361 | -5.6e-05
2785 | 5.6e-05 | 0.00091 | -0.001804 | 0.000362 | -5.6e-05
2786 | 8e-05 | 0.000891 | -0.001753 | 0.00039 | -8e-05
2787 | 8e-05 | 0.000893 | -0.001757 | 0.000391 | -8e-05
2788 | 8e-05 | 0.000891 | -0.001753 | 0.00039 | -8e-05
2789 | 8e-05 | 0.000893 | -0.001757 | 0.000391 | -8e-05
2792 | 9.8e-05 | 0.000877 | -0.001717 | 0.000411 | -9.8e-05
2793 | 9.8e-05 | 0.000877 | -0.001717 | 0.000411 | -9.8e-05
2794 | 2.8e-05 | 0.000929 | -0.001858 | 0.000328 | -2.8e-05
2795 | 2.8e-05 | 0.00093 | -0.001858 | 0.000328 | -2.8e-05
2796 | 0.000109 | 0.00087 | -0.001696 | 0.000423 | -0.000109
2797 | 0.000133 | 0.000857 | -0.001655 | 0.000455 | -0.000133
2798 | 0.000109 | 0.00087 | -0.001696 | 0.000423 | -0.000109
2799 | 0.000133 | 0.000857 | -0.001655 | 0.000455 | -0.000133
2800 | 0.000129 | 0.000855 | -0.001655 | 0.000447 | -0.000129
2801 | 0.000129 | 0.000859 | -0.001662 | 0.00045 | -0.000129
2804 | 0.0002 | 0.000516 | -0.001181 | 0.000304 | -0.0002
2805 | 0.000188 | 0.000679 | -0.001384 | 0.00041 | -0.000188
2806 | 0.000482 | 0.001456 | -0.002438 | 0.001277 | -0.000482
2807 | 0.000482 | 0.001456 | -0.002438 | 0.001277 | -0.000482
2808 | 0.000477 | 0.001463 | -0.002457 | 0.001275 | -0.000477
2809 | 0.000479 | 0.001473 | -0.00247 | 0.001285 | -0.000479
2810 | 0.000489 | 0.001432 | -0.002388 | 0.00127 | -0.000489
2811 | 0.000252 | 0.000969 | -0.001762 | 0.000689 | -0.000252
2812 | 0.000177 | 0.00082 | -0.00156 | 0.000503 | -0.000177
2813 | 0.000322 | 0.001104 | -0.001945 | 0.000859 | -0.000322
2814 | 0.000317 | 0.001095 | -0.001933 | 0.000848 | -0.000317
2815 | 0.000382 | 0.001222 | -0.002105 | 0.001008 | -0.000382
2816 | 0.000177 | 0.00082 | -0.00156 | 0.000503 | -0.000177
2817 | 0.000177 | 0.00082 | -0.00156 | 0.000503 | -0.000177
2818 | 0.000177 | 0.00082 | -0.00156 | 0.000503 | -0.000177
2819 | 0.00043 | 0.001316 | -0.002231 | 0.001125 | -0.00043
2820 | 0.00049 | 0.001432 | -0.002388 | 0.00127 | -0.00049
2821 | 0.000448 | 0.00155 | -0.00265 | 0.001287 | -0.000448
2822 | 0.000451 | 0.001558 | -0.00266 | 0.001295 | -0.000451
2823 | 0.000356 | 0.001171 | -0.002036 | 0.000943 | -0.000356
2824 | 0.000177 | 0.00082 | -0.00156 | 0.000503 | -0.000177
2828 | 0.00049 | 0.001432 | -0.002388 | 0.00127 | -0.00049
2829 | 0.000406 | 0.001688 | -0.002954 | 0.001311 | -0.000406
2832 | 0.000331 | 0.000769 | -0.001521 | 0.000624 | -0.000331
2833 | 0.000331 | 0.000769 | -0.001521 | 0.000624 | -0.000331
2836 | 0.000289 | 0.000582 | -0.001279 | 0.000443 | -0.000289
2837 | 0.000244 | 0.000382 | -0.001019 | 0.00025 | -0.000244
2838 | 0.000244 | 0.000382 | -0.001019 | 0.00025 | -0.000244
2842 | 0.000502 | 0.001393 | -0.00235 | 0.001248 | -0.000502
2845 | 0.000219 | 0.000271 | -0.000874 | 0.000142 | -0.000219
2846 | 0.000219 | 0.000271 | -0.000874 | 0.000142 | -0.000219
2849 | 0.000219 | 0.000271 | -0.000874 | 0.000142 | -0.000219
2850 | 0.000219 | 0.000271 | -0.000874 | 0.000142 | -0.000219
2851 | 0.000219 | 0.000271 | -0.000874 | 0.000142 | -0.000219
2852 | 0.000219 | 0.000271 | -0.000874 | 0.000142 | -0.000219
2857 | 0.000481 | 0.001469 | -0.002459 | 0.001284 | -0.000481
2858 | 0.000478 | 0.001458 | -0.002446 | 0.001274 | -0.000478
2859 | 0.000478 | 0.001478 | -0.002481 | 0.001286 | -0.000478
2860 | 0.000475 | 0.001468 | -0.002468 | 0.001275 | -0.000475
2861 | 0.000612 | 0.002005 | -0.003467 | 0.001694 | -0.000612
2862 | 0.00049 | 0.001434 | -0.002392 | 0.001272 | -0.00049
2863 | 0.000463 | 0.00136 | -0.002289 | 0.001193 | -0.000463
2864 | 0.000462 | 0.001507 | -0.002553 | 0.001281 | -0.000462
2865 | 0.000465 | 0.001516 | -0.002565 | 0.00129 | -0.000465
2866 | 0.000522 | 0.0016 | -0.002717 | 0.001386 | -0.000522
2868 | 0.000434 | 0.001593 | -0.002746 | 0.001293 | -0.000434
2869 | 0.000436 | 0.0016 | -0.002754 | 0.0013 | -0.000436
2873 | 0.000529 | 0.001488 | -0.002483 | 0.00134 | -0.000529
2874 | 0.000464 | 0.001359 | -0.002287 | 0.001193 | -0.000464
2875 | 0.000541 | 0.001517 | -0.002524 | 0.001371 | -0.000541
2876 | 0.000582 | 0.001587 | -0.002636 | 0.001454 | -0.000582
2882 | 0.000404 | 0.001684 | -0.002949 | 0.001306 | -0.000404
2883 | 0.000406 | 0.001688 | -0.002954 | 0.001311 | -0.000406
2884 | 0.000321 | 0.001649 | -0.002929 | 0.001197 | -0.000321
2885 | 0.000322 | 0.001651 | -0.002932 | 0.0012 | -0.000322
2886 | 0.000281 | 0.001632 | -0.002919 | 0.001146 | -0.000281
2887 | 0.000283 | 0.001633 | -0.002921 | 0.001148 | -0.000283
2890 | 0.000404 | 0.001684 | -0.002949 | 0.001306 | -0.000404
2891 | 0.000406 | 0.001688 | -0.002954 | 0.001311 | -0.000406
2894 | 0.000436 | 0.001736 | -0.003032 | 0.001367 | -0.000436
2895 | 0.000436 | 0.001737 | -0.003035 | 0.001368 | -0.000436
2896 | 0.000508 | 0.001852 | -0.003222 | 0.001504 | -0.000508
2897 | 0.000508 | 0.001853 | -0.003225 | 0.001504 | -0.000508
2898 | 0.0006 | 0.002 | -0.003465 | 0.001678 | -0.0006
2899 | 0.0006 | 0.002 | -0.003465 | 0.001678 | -0.0006
2900 | 0.000619 | 0.002032 | -0.003516 | 0.001715 | -0.000619
2902 | 0.000617 | 0.002024 | -0.003502 | 0.001709 | -0.000617
2903 | 0.000613 | 0.002008 | -0.003473 | 0.001697 | -0.000613
2904 | 0.000619 | 0.002032 | -0.003517 | 0.001715 | -0.000619
2905 | 0.000619 | 0.002032 | -0.003517 | 0.001714 | -0.000619
2906 | 0.000613 | 0.002007 | -0.00347 | 0.001695 | -0.000613
2907 | 0.000613 | 0.002007 | -0.00347 | 0.001695 | -0.000613
2908 | 0.000619 | 0.002032 | -0.003517 | 0.001715 | -0.000619
2913 | 0.000636 | 0.002169 | -0.00376 | 0.001809 | -0.000636
2914 | 0.000636 | 0.002165 | -0.003752 | 0.001806 | -0.000636
2915 | 0.000647 | 0.002251 | -0.003905 | 0.001865 | -0.000647
2916 | 0.000646 | 0.002245 | -0.003895 | 0.001861 | -0.000646
2917 | 0.000666 | 0.002381 | -0.004135 | 0.001957 | -0.000666
2918 | 0.000663 | 0.002372 | -0.004121 | 0.00195 | -0.000663
2919 | 0.000471 | 0.002029 | -0.003573 | 0.00156 | -0.000471
2920 | 0.000472 | 0.002034 | -0.003581 | 0.001565 | -0.000472
2921 | 0.000386 | 0.001877 | -0.00333 | 0.001388 | -0.000386
2922 | 0.000387 | 0.00188 | -0.003336 | 0.001391 | -0.000387
2923 | 0.000351 | 0.001816 | -0.003233 | 0.001319 | -0.000351
2924 | 0.000352 | 0.001818 | -0.003237 | 0.001321 | -0.000352
2925 | 0.000351 | 0.001816 | -0.003233 | 0.001319 | -0.000351
2926 | 0.000352 | 0.001818 | -0.003237 | 0.001321 | -0.000352
2927 | 0.000309 | 0.001739 | -0.003111 | 0.001232 | -0.000309
2928 | 0.000309 | 0.001741 | -0.003113 | 0.001234 | -0.000309
2929 | 0.000324 | 0.001767 | -0.003155 | 0.001263 | -0.000324
2930 | 0.000324 | 0.001767 | -0.003155 | 0.001263 | -0.000324
2931 | 0.000324 | 0.001767 | -0.003155 | 0.001263 | -0.000324
2934 | 0.000834 | 0.002661 | -0.004591 | 0.002286 | -0.000834
2935 | 0.000834 | 0.002661 | -0.004591 | 0.002286 | -0.000834
2936 | 0.000834 | 0.002661 | -0.004591 | 0.002286 | -0.000834
2939 | 0.000739 | 0.002368 | -0.004144 | 0.00201 | -0.000739
2940 | 0.000649 | 0.001776 | -0.0029 | 0.001651 | -0.000649
2941 | 0.000651 | 0.001779 | -0.002904 | 0.001655 | -0.000651
2944 | 0.000739 | 0.002368 | -0.004144 | 0.00201 | -0.000739
2945 | 0.000739 | 0.002368 | -0.004144 | 0.00201 | -0.000739
2946 | 0.000988 | 0.00244 | -0.003539 | 0.002546 | -0.000988
2947 | 0.000649 | 0.00178 | -0.002907 | 0.001653 | -0.000649
2948 | 0.000653 | 0.001788 | -0.002915 | 0.001664 | -0.000653
2949 | 0.000651 | 0.001781 | -0.002908 | 0.001656 | -0.000651
2950 | 0.000651 | 0.001787 | -0.002919 | 0.001659 | -0.000651
2951 | 0.000609 | 0.001617 | -0.002689 | 0.001495 | -0.000609
2952 | 0.000609 | 0.001617 | -0.002689 | 0.001495 | -0.000609
2953 | 0.000609 | 0.001617 | -0.002689 | 0.001495 | -0.000609
2954 | 0.000609 | 0.001617 | -0.002689 | 0.001495 | -0.000609
2955 | 0.000609 | 0.001617 | -0.002689 | 0.001495 | -0.000609
2956 | 0.000609 | 0.001617 | -0.002689 | 0.001495 | -0.000609
2957 | 0.000609 | 0.001617 | -0.002689 | 0.001495 | -0.000609
2960 | 0.00076 | 0.00207 | -0.003595 | 0.001853 | -0.00076
2961 | 0.00076 | 0.00207 | -0.003595 | 0.001853 | -0.00076
2962 | 0.000962 | 0.002125 | -0.003707 | 0.002051 | -0.000962
2963 | 0.000962 | 0.002125 | -0.003707 | 0.002051 | -0.000962
2964 | 0.001054 | 0.00215 | -0.003758 | 0.002142 | -0.001054
2965 | 0.001116 | 0.002167 | -0.003793 | 0.002202 | -0.001116
2966 | 0.001116 | 0.002167 | -0.003793 | 0.002202 | -0.001116
2967 | 0.00112 | 0.002168 | -0.003796 | 0.002207 | -0.00112
2969 | 0.000635 | 0.001908 | -0.003214 | 0.001687 | -0.000635
2970 | 0.000635 | 0.001908 | -0.003214 | 0.001687 | -0.000635
2971 | 0.000619 | 0.002032 | -0.003517 | 0.001715 | -0.000619
2972 | 0.000636 | 0.001743 | -0.002855 | 0.001615 | -0.000636
2973 | 0.000636 | 0.001739 | -0.002849 | 0.001613 | -0.000636
2974 | 0.000583 | 0.001589 | -0.002639 | 0.001456 | -0.000583
2975 | 0.000583 | 0.001587 | -0.002636 | 0.001454 | -0.000583
2976 | 0.000581 | 0.001584 | -0.002631 | 0.001451 | -0.000581
2977 | 0.000581 | 0.001584 | -0.002631 | 0.001451 | -0.000581
2981 | 0.00056 | 0.001466 | -0.002481 | 0.00134 | -0.00056
2982 | 0.000534 | 0.001325 | -0.002301 | 0.001207 | -0.000534
2983 | 0.000534 | 0.001325 | -0.002301 | 0.001207 | -0.000534
2984 | 0.000534 | 0.001325 | -0.002301 | 0.001207 | -0.000534
2985 | 0.000675 | 0.001498 | -0.002604 | 0.001432 | -0.000675
2986 | 0.000867 | 0.001733 | -0.003015 | 0.001736 | -0.000867
2987 | 0.000867 | 0.001733 | -0.003015 | 0.001736 | -0.000867
2988 | 0.000621 | 0.000673 | -0.001607 | 0.000721 | -0.000621
2989 | 0.000516 | 0.000424 | -0.001243 | 0.000455 | -0.000516
2990 | 0.000459 | 0.000288 | -0.001044 | 0.00031 | -0.000459
2992 | 0.000334 | -8e-06 | -0.00061 | -6e-06 | -0.000334
2993 | 0.000328 | -2.2e-05 | -0.000589 | -2.1e-05 | -0.000328
2994 | 0.000273 | -0.000153 | -0.000397 | -0.000161 | -0.000273
2995 | 0.000273 | -0.000153 | -0.000397 | -0.000161 | -0.000273
2997 | 0.001829 | 0.004461 | -0.006323 | 0.004741 | -0.001829
2999 | 0.000189 | -0.000352 | -0.000105 | -0.000374 | -0.000189
3004 | 0.000219 | 0.000271 | -0.000874 | 0.000142 | -0.000219
3009 | -0.003225 | -0.00202 | 0.001446 | -0.005027 | 0.003225
3010 | -0.003141 | -0.002012 | 0.001437 | -0.005011 | 0.003141
3011 | -0.002535 | -0.002628 | 0.002581 | -0.004814 | 0.002535
3014 | 0.00032 | 0.000609 | -0.001333 | 0.000484 | -0.00032
3015 | 0.000319 | 0.000606 | -0.001327 | 0.000481 | -0.000319
3016 | 0.000383 | 0.00082 | -0.001618 | 0.000697 | -0.000383
3017 | 0.000381 | 0.000815 | -0.00161 | 0.000691 | -0.000381
3018 | 0.000418 | 0.000936 | -0.001775 | 0.000814 | -0.000418
3019 | 0.000415 | 0.000929 | -0.001764 | 0.000807 | -0.000415
3020 | 0.000418 | 0.000936 | -0.001775 | 0.000814 | -0.000418
3021 | 0.000415 | 0.000929 | -0.001764 | 0.000807 | -0.000415
3022 | 0.000415 | 0.000929 | -0.001764 | 0.000807 | -0.000415
3023 | 0.000447 | 0.001033 | -0.001907 | 0.000913 | -0.000447
3024 | 0.000444 | 0.001025 | -0.001895 | 0.000904 | -0.000444
3032 | 0.000322 | 0.000616 | -0.001342 | 0.000491 | -0.000322
3035 | 0.000322 | 0.000616 | -0.001342 | 0.000491 | -0.000322
3042 | 0.000219 | 0.000271 | -0.000875 | 0.000143 | -0.000219
3043 | -0.000556 | -0.00127 | 0.001318 | -0.001524 | 0.000556
3044 | -0.000556 | -0.00127 | 0.001318 | -0.001524 | 0.000556
3046 | 2.8e-05 | -0.000734 | 0.000453 | -0.00078 | -2.8e-05
3048 | 2.8e-05 | -0.000734 | 0.000453 | -0.00078 | -2.8e-05
3049 | 0.00027 | -0.000812 | 0.000303 | -0.000761 | -0.00027
3050 | 0.000581 | -0.000887 | 9.8e-05 | -0.000706 | -0.000581
3051 | 0.000608 | -0.000894 | 8e-05 | -0.000701 | -0.000608
3052 | 0.000974 | -0.000982 | -0.000163 | -0.000636 | -0.000974
3053 | 0.001278 | -0.001056 | -0.000365 | -0.000582 | -0.001278
3054 | 0.001397 | -0.002043 | 0.00083 | -0.001445 | -0.001397
3055 | 0.001264 | -0.001053 | -0.000356 | -0.000585 | -0.001264
3056 | 0.001264 | -0.001053 | -0.000356 | -0.000585 | -0.001264
3057 | 0.001289 | -0.001054 | -0.000382 | -0.000576 | -0.001289
3058 | 0.001278 | -0.001028 | -0.000395 | -0.000557 | -0.001278
3059 | 0.001279 | -0.000146 | -0.001345 | 0.000239 | -0.001279
3060 | 0.00128 | 0.000297 | -0.001822 | 0.000638 | -0.00128
3066 | 0.001281 | 0.001098 | -0.002685 | 0.00136 | -0.001281
3067 | 0.001021 | 0.001922 | -0.003346 | 0.00198 | -0.001021
3076 | 0.001412 | 0.003189 | -0.005588 | 0.003109 | -0.001412
3077 | 0.00142 | 0.002933 | -0.005263 | 0.00292 | -0.00142
3078 | 0.00142 | 0.002933 | -0.005263 | 0.00292 | -0.00142
3079 | 0.001434 | 0.002486 | -0.004693 | 0.002587 | -0.001434
3080 | 0.001434 | 0.002486 | -0.004693 | 0.002587 | -0.001434
3081 | 0.002763 | -0.002845 | -0.004733 | -0.00174 | -0.002763
3083 | 0.001444 | 0.002172 | -0.004294 | 0.002355 | -0.001444
3084 | 0.00326 | -0.002837 | -0.00264 | -0.001175 | -0.00326
3097 | 0.003259 | 0.007671 | -0.011959 | 0.008053 | -0.003259
3098 | 0.003259 | 0.007671 | -0.011959 | 0.008053 | -0.003259
3099 | 0.003259 | 0.007671 | -0.011959 | 0.008053 | -0.003259
3100 | 0.003259 | 0.007671 | -0.011959 | 0.008053 | -0.003259
3102 | 0.002979 | 0.006974 | -0.011025 | 0.00731 | -0.002979
3103 | 0.00258 | 0.006301 | -0.01013 | 0.006424 | -0.00258
3104 | 0.002847 | 0.00667 | -0.01091 | 0.006913 | -0.002847
3105 | 0.002793 | 0.006581 | -0.010669 | 0.006814 | -0.002793
3106 | 0.003256 | 0.007165 | -0.012152 | 0.007588 | -0.003256
3107 | 0.003977 | 0.008924 | -0.014771 | 0.009571 | -0.003977
3108 | 0.003977 | 0.008924 | -0.014771 | 0.009571 | -0.003977
3109 | 0.003919 | 0.009174 | -0.013977 | 0.009768 | -0.003919
3110 | 0.003977 | 0.008924 | -0.014771 | 0.009571 | -0.003977
3112 | 0.003836 | 0.00858 | -0.014259 | 0.009183 | -0.003836
3114 | 0.005694 | 0.011087 | -0.023518 | 0.012438 | -0.005694
3116 | 0.003549 | 0.008297 | -0.012726 | 0.00877 | -0.003549
3117 | 0.003882 | 0.009049 | -0.013905 | 0.009634 | -0.003882
3118 | 0.003837 | 0.008899 | -0.013819 | 0.009473 | -0.003837
3119 | 0.003608 | 0.008407 | -0.012969 | 0.008902 | -0.003608
3120 | 0.003726 | 0.00863 | -0.01346 | 0.009169 | -0.003726
3123 | 0.005074 | 0.012246 | -0.016812 | 0.01317 | -0.005074
3124 | 0.004883 | 0.011221 | -0.015988 | 0.012104 | -0.004883
3125 | 0.005062 | 0.00134 | -0.009889 | 0.003352 | -0.005062
3126 | 0.005062 | 0.00134 | -0.009889 | 0.003352 | -0.005062
3127 | 0.005062 | 0.00134 | -0.009889 | 0.003352 | -0.005062
3128 | 0.005575 | 0.000913 | -0.011119 | 0.003383 | -0.005575
3130 | 0.004826 | 0.01041 | -0.015418 | 0.011345 | -0.004826
3131 | 0.004602 | 0.00722 | -0.013177 | 0.008358 | -0.004602
3133 | 0.006555 | 0.015898 | -0.021376 | 0.017141 | -0.006555
3134 | 0.006498 | 0.01559 | -0.021129 | 0.016821 | -0.006498
3139 | 0.003114 | 0.006993 | -0.011719 | 0.007353 | -0.003114
3140 | 0.00307 | 0.00694 | -0.011587 | 0.007281 | -0.00307
3141 | 0.003005 | 0.006861 | -0.011388 | 0.007173 | -0.003005
3142 | 0.003052 | 0.006917 | -0.01153 | 0.00725 | -0.003052
3143 | 0.003138 | 0.007136 | -0.011716 | 0.007513 | -0.003138
3144 | 0.003138 | 0.007136 | -0.011716 | 0.007513 | -0.003138
3145 | 0.003626 | 0.008067 | -0.013495 | 0.008604 | -0.003626
3146 | 0.003537 | 0.007986 | -0.013169 | 0.008492 | -0.003537
3147 | 0.003537 | 0.007986 | -0.013169 | 0.008492 | -0.003537
3148 | 0.003537 | 0.007986 | -0.013169 | 0.008492 | -0.003537
3149 | 0.003537 | 0.007986 | -0.013169 | 0.008492 | -0.003537
3150 | 0.003537 | 0.007986 | -0.013169 | 0.008492 | -0.003537
3151 | 0.003537 | 0.007986 | -0.013169 | 0.008492 | -0.003537
3152 | 0.003138 | 0.007136 | -0.011716 | 0.007513 | -0.003138
3153 | 0.003138 | 0.007136 | -0.011716 | 0.007513 | -0.003138
3154 | 0.003826 | 0.008872 | -0.013788 | 0.009443 | -0.003826
3155 | 0.003826 | 0.008872 | -0.013788 | 0.009443 | -0.003826
3160 | 0.005029 | 0.010401 | -0.019969 | 0.011466 | -0.005029
3161 | 0.005029 | 0.010401 | -0.019969 | 0.011466 | -0.005029
3162 | 0.005029 | 0.010401 | -0.019969 | 0.011466 | -0.005029
3167 | 0.002358 | 0.004872 | -0.008607 | 0.004825 | -0.002358
3168 | 0.002358 | 0.004872 | -0.008607 | 0.004825 | -0.002358
3169 | 0.002358 | 0.004872 | -0.008607 | 0.004825 | -0.002358
3170 | 0.002011 | 0.004339 | -0.007685 | 0.00411 | -0.002011
3171 | 0.001579 | 0.003676 | -0.006538 | 0.00322 | -0.001579
3173 | 0.003738 | 0.006453 | -0.011591 | 0.007134 | -0.003738
3174 | 0.002907 | 0.005715 | -0.010064 | 0.005956 | -0.002907
3175 | 0.003228 | 0.006 | -0.010655 | 0.006412 | -0.003228
3176 | 0.004147 | 0.006816 | -0.012341 | 0.007712 | -0.004147
3177 | 0.004417 | 0.007056 | -0.012836 | 0.008095 | -0.004417
3178 | 0.004438 | 0.007074 | -0.012875 | 0.008124 | -0.004438
3181 | 0.002597 | 0.005239 | -0.009242 | 0.005318 | -0.002597
3182 | 0.002597 | 0.005239 | -0.009242 | 0.005318 | -0.002597
3183 | 0.003009 | 0.006139 | -0.010675 | 0.006433 | -0.003009
3184 | 0.003082 | 0.006443 | -0.011113 | 0.006776 | -0.003082
3185 | 0.002358 | 0.004872 | -0.008607 | 0.004825 | -0.002358
3187 | 0.002597 | 0.005239 | -0.009242 | 0.005318 | -0.002597
3188 | 0.00111 | 0.002647 | -0.005197 | 0.002265 | -0.00111
3189 | 0.002358 | 0.004872 | -0.008607 | 0.004825 | -0.002358
3190 | 0.002358 | 0.004872 | -0.008607 | 0.004825 | -0.002358
3191 | 0.002358 | 0.004872 | -0.008607 | 0.004825 | -0.002358
3192 | 0.002358 | 0.004872 | -0.008607 | 0.004825 | -0.002358
3196 | 0.003214 | 0.00699 | -0.0119 | 0.00739 | -0.003214
3197 | 0.003201 | 0.006937 | -0.011824 | 0.007331 | -0.003201
3314 | 0.003748 | 0.008679 | -0.013534 | 0.009225 | -0.003748
3315 | 0.003737 | 0.008654 | -0.013497 | 0.009197 | -0.003737
3316 | 0.00375 | 0.008684 | -0.013542 | 0.009231 | -0.00375
3319 | 0.003794 | 0.00879 | -0.013692 | 0.009351 | -0.003794
3320 | 0.003794 | 0.00879 | -0.013692 | 0.009351 | -0.003794
3321 | 0.003794 | 0.00879 | -0.013692 | 0.009351 | -0.003794
3323 | 0.003794 | 0.00879 | -0.013692 | 0.009351 | -0.003794
3326 | 0.003811 | 0.008832 | -0.013741 | 0.009398 | -0.003811
3327 | 0.003817 | 0.008849 | -0.013761 | 0.009417 | -0.003817
3328 | 0.003821 | 0.008858 | -0.013771 | 0.009427 | -0.003821
3329 | 0.003823 | 0.008865 | -0.013779 | 0.009435 | -0.003823
3330 | 0.003823 | 0.008865 | -0.013779 | 0.009435 | -0.003823
3331 | 0.003826 | 0.008872 | -0.013788 | 0.009443 | -0.003826
3332 | 0.003832 | 0.008887 | -0.013805 | 0.00946 | -0.003832
3333 | 0.003835 | 0.008896 | -0.013815 | 0.009469 | -0.003835
3334 | 0.003835 | 0.008896 | -0.013815 | 0.009469 | -0.003835
3340 | 0.003824 | 0.008854 | -0.0138 | 0.009425 | -0.003824
3341 | 0.003848 | 0.008865 | -0.013951 | 0.009448 | -0.003848
3342 | 0.003883 | 0.008881 | -0.014178 | 0.009482 | -0.003883
3343 | 0.003903 | 0.00889 | -0.014303 | 0.0095 | -0.003903
3346 | 0.003814 | 0.008832 | -0.013763 | 0.0094 | -0.003814
3347 | 0.003814 | 0.008832 | -0.013763 | 0.0094 | -0.003814
3348 | 0.003814 | 0.008832 | -0.013763 | 0.0094 | -0.003814
3349 | 0.003837 | 0.008899 | -0.013819 | 0.009473 | -0.003837
3350 | 0.003837 | 0.008899 | -0.013819 | 0.009473 | -0.003837
3351 | 0.003837 | 0.008899 | -0.013819 | 0.009473 | -0.003837
3353 | 0.012378 | 0.024925 | -0.059699 | 0.02848 | -0.012378
3354 | 0.012157 | 0.024382 | -0.058394 | 0.027874 | -0.012157
3355 | 0.012378 | 0.024925 | -0.059699 | 0.02848 | -0.012378
3356 | 0.012378 | 0.024925 | -0.059699 | 0.02848 | -0.012378
3357 | 0.01283 | 0.026034 | -0.062363 | 0.029718 | -0.01283
3358 | 0.013042 | 0.026555 | -0.063613 | 0.030299 | -0.013042
3380 | 0.007191 | 0.017464 | -0.023334 | 0.018845 | -0.007191
3381 | 0.007191 | 0.017464 | -0.023334 | 0.018845 | -0.007191
3382 | 0.007191 | 0.017464 | -0.023334 | 0.018845 | -0.007191
3390 | 0.012904 | 0.028873 | -0.035356 | 0.031976 | -0.012904
3391 | 0.012631 | 0.041644 | -0.059016 | 0.04194 | -0.012631
3392 | 0.013198 | 0.026936 | -0.06453 | 0.030725 | -0.013198
3393 | 0.013197 | 0.026935 | -0.064526 | 0.030724 | -0.013197
3394 | 0.013197 | 0.026935 | -0.064526 | 0.030724 | -0.013197
3396 | 0.012631 | 0.041644 | -0.059016 | 0.04194 | -0.012631
3399 | 0.0178 | -0.068556 | 0.11567 | -0.041929 | -0.0178
3400 | 0.01413 | 0.05253 | -0.071627 | 0.051667 | -0.01413
3402 | 0.017927 | -0.071427 | 0.11973 | -0.044143 | -0.017927
3403 | 0.016985 | -0.069762 | 0.12095 | -0.043753 | -0.016985
3404 | 0.016985 | -0.069762 | 0.12095 | -0.043753 | -0.016985
3405 | 0.016985 | -0.069762 | 0.12095 | -0.043753 | -0.016985
3406 | 0.018139 | -0.065815 | 0.086185 | -0.042631 | -0.018139
3407 | 0.018994 | -0.065629 | 0.031003 | -0.043808 | -0.018994
3408 | 0.017647 | -0.060252 | 0.017043 | -0.040551 | -0.017647
3409 | 0.017947 | -0.071478 | 0.1202 | -0.044146 | -0.017947
3410 | 0.01893 | -0.069915 | 0.016088 | -0.045638 | -0.01893
3411 | 0.01893 | -0.069915 | 0.016088 | -0.045638 | -0.01893
3412 | 0.025766 | -0.13612 | -0.66871 | -0.08666 | -0.025766
3413 | 0.027233 | -0.15111 | -0.65224 | -0.094457 | -0.027233
3414 | 0.027167 | -0.15084 | -0.65324 | -0.094116 | -0.027167
3415 | 0.027935 | -0.11062 | -0.54223 | -0.092916 | -0.027935
3416 | 0.01893 | -0.069915 | 0.016088 | -0.045638 | -0.01893
3417 | 0.01893 | -0.069915 | 0.016088 | -0.045638 | -0.01893
3418 | 0.01893 | -0.069915 | 0.016088 | -0.045638 | -0.01893
3419 | 0.01893 | -0.069915 | 0.016088 | -0.045638 | -0.01893
3420 | 0.026499 | -0.11243 | -0.52313 | -0.085948 | -0.026499
3421 | 0.027929 | -0.10593 | -0.52336 | -0.090974 | -0.027929
3422 | 0.029786 | -0.10041 | -0.60309 | -0.10143 | -0.029786
3423 | 0.031335 | -0.083609 | -0.54547 | -0.097861 | -0.031335
3425 | 0.030544 | -0.051686 | -0.52362 | -0.1035 | -0.030544
3426 | 0.030764 | -0.086295 | -0.53756 | -0.096276 | -0.030764
3427 | 0.030764 | -0.086295 | -0.53756 | -0.096276 | -0.030764
3428 | 0.031335 | -0.083609 | -0.54547 | -0.097861 | -0.031335
3429 | 0.03392 | -0.31185 | -0.55432 | -0.13663 | -0.03392
3430 | 0.033606 | -0.22265 | -0.53206 | -0.12972 | -0.033606
3431 | 0.033606 | -0.22265 | -0.53206 | -0.12972 | -0.033606
3432 | 0.033606 | -0.22265 | -0.53206 | -0.12972 | -0.033606
3434 | 0.019557 | -0.071143 | -0.021712 | -0.048348 | -0.019557
3435 | 0.019557 | -0.071143 | -0.021712 | -0.048348 | -0.019557
3436 | 0.020001 | -0.073212 | -0.04953 | -0.050693 | -0.020001
3437 | 0.021886 | -0.077405 | -0.15466 | -0.060754 | -0.021886
3438 | 0.019462 | -0.070701 | -0.015763 | -0.047846 | -0.019462
3439 | 0.018641 | -0.065973 | -0.000919 | -0.044545 | -0.018641
3440 | 0.023148 | -0.088146 | -0.25556 | -0.066927 | -0.023148
3441 | 0.022754 | -0.084792 | -0.22406 | -0.064999 | -0.022754
3442 | 0.019305 | -0.070469 | -0.006387 | -0.047196 | -0.019305
3452 | 0.019283 | -0.070436 | -0.005037 | -0.047103 | -0.019283
3565 | 0.019952 | -0.073063 | -0.046564 | -0.050464 | -0.019952
3566 | 0.019952 | -0.073063 | -0.046564 | -0.050464 | -0.019952
3567 | 0.019536 | -0.071783 | -0.021082 | -0.048501 | -0.019536
3568 | 0.019802 | -0.072599 | -0.037331 | -0.049753 | -0.019802
3570 | 0.018544 | -0.065417 | 0.000825 | -0.044158 | -0.018544
3571 | 0.018544 | -0.065417 | 0.000825 | -0.044158 | -0.018544
3572 | 0.018544 | -0.065417 | 0.000825 | -0.044158 | -0.018544
3573 | 0.018544 | -0.065417 | 0.000825 | -0.044158 | -0.018544
3574 | 0.01918 | -0.067401 | 0.013877 | -0.045282 | -0.01918
3575 | 0.01918 | -0.067401 | 0.013877 | -0.045282 | -0.01918
3577 | 0.023626 | -0.078824 | -0.24224 | -0.07021 | -0.023626
3578 | 0.023465 | -0.078693 | -0.23412 | -0.069333 | -0.023465
3580 | 0.024645 | -0.079655 | -0.2935 | -0.075745 | -0.024645
3581 | 0.026018 | -0.080775 | -0.36264 | -0.083211 | -0.026018
3583 | 0.032863 | -0.041209 | -0.23607 | -0.063965 | -0.032863
3584 | 0.022161 | -0.079743 | -0.17662 | -0.062098 | -0.022161
3585 | 0.022161 | -0.079743 | -0.17662 | -0.062098 | -0.022161
3586 | 0.022618 | -0.083634 | -0.21318 | -0.064334 | -0.022618
3587 | 0.032863 | -0.041209 | -0.23607 | -0.063965 | -0.032863
3588 | 0.016283 | -0.03326 | -0.01273 | -0.01711 | -0.016283
3589 | 0.022754 | -0.084792 | -0.22406 | -0.064999 | -0.022754
3590 | 0.019902 | -0.07265 | -0.042731 | -0.050116 | -0.019902
3591 | 0.020637 | -0.076275 | -0.091353 | -0.053972 | -0.020637
3592 | 0.021141 | -0.078701 | -0.12448 | -0.056569 | -0.021141
3593 | 0.022731 | -0.086354 | -0.22897 | -0.064762 | -0.022731
3594 | 0.023207 | -0.088644 | -0.26024 | -0.067213 | -0.023207
3595 | 0.022518 | -0.06395 | -0.092281 | -0.04928 | -0.022518
3597 | 0.016283 | -0.03326 | -0.01273 | -0.01711 | -0.016283
3598 | 0.013595 | 0.019193 | -0.057866 | 0.024572 | -0.013595
3599 | 0.013269 | 0.02556 | -0.063345 | 0.029632 | -0.013269
3600 | 0.013269 | 0.02556 | -0.063345 | 0.029632 | -0.013269
3601 | 0.014889 | -0.006056 | -0.036139 | 0.004507 | -0.014889
3602 | 0.027929 | -0.10593 | -0.52336 | -0.090974 | -0.027929
3603 | 0.013197 | 0.026935 | -0.064526 | 0.030724 | -0.013197
3604 | 0.009631 | -0.013642 | -0.009572 | -0.005947 | -0.009631
3605 | 0.011026 | -0.017754 | -0.010234 | -0.008287 | -0.011026
3606 | 0.012119 | -0.020979 | -0.010753 | -0.010122 | -0.012119
3607 | 0.027935 | -0.11062 | -0.54223 | -0.092916 | -0.027935
3608 | 0.026759 | -0.10568 | -0.49202 | -0.085309 | -0.026759
3609 | 0.027419 | -0.10226 | -0.49553 | -0.087057 | -0.027419
3610 | 0.027921 | -0.09967 | -0.49819 | -0.088384 | -0.027921
3611 | 0.027928 | -0.10559 | -0.52201 | -0.090835 | -0.027928
3612 | 0.027929 | -0.10617 | -0.52431 | -0.091072 | -0.027929
3613 | 0.012119 | -0.020979 | -0.010753 | -0.010122 | -0.012119
3614 | 0.012437 | -0.021917 | -0.010904 | -0.010655 | -0.012437
3616 | 0.030375 | -0.088127 | -0.53217 | -0.095195 | -0.030375
3617 | 0.028792 | -0.095572 | -0.51026 | -0.090802 | -0.028792
3618 | 0.029988 | -0.089945 | -0.52682 | -0.094122 | -0.029988
3619 | 0.031335 | -0.083609 | -0.54547 | -0.097861 | -0.031335
3620 | 0.031335 | -0.083609 | -0.54547 | -0.097861 | -0.031335
3621 | 0.031335 | -0.083609 | -0.54547 | -0.097861 | -0.031335
3622 | 0.031335 | -0.083609 | -0.54547 | -0.097861 | -0.031335
3623 | 0.031335 | -0.083609 | -0.54547 | -0.097861 | -0.031335
3624 | 0.027284 | -0.09546 | -0.45035 | -0.083775 | -0.027284
3625 | 0.013198 | 0.026936 | -0.06453 | 0.030725 | -0.013198
3626 | 0.031335 | -0.083609 | -0.54547 | -0.097861 | -0.031335
3627 | 0.031335 | -0.083609 | -0.54547 | -0.097861 | -0.031335
3628 | 0.031335 | -0.083609 | -0.54547 | -0.097861 | -0.031335
3629 | 0.031335 | -0.083609 | -0.54547 | -0.097861 | -0.031335
3630 | 0.055444 | 0.081579 | -0.44894 | -0.12197 | -0.055444
3631 | 0.013198 | 0.026936 | -0.06453 | 0.030725 | -0.013198
3632 | 0.015145 | -0.029902 | -0.01219 | -0.0152 | -0.015145
3633 | 0.030266 | -0.088637 | -0.53067 | -0.094894 | -0.030266
3634 | 0.015773 | -0.031755 | -0.012488 | -0.016254 | -0.015773
3635 | 0.030526 | -0.047175 | -0.4407 | -0.090589 | -0.030526
3636 | 0.03085 | -0.040973 | -0.45714 | -0.094799 | -0.03085
3637 | 0.016283 | -0.03326 | -0.01273 | -0.01711 | -0.016283
3638 | 0.01893 | -0.069915 | 0.016088 | -0.045638 | -0.01893
3639 | 0.016283 | -0.03326 | -0.01273 | -0.01711 | -0.016283
3640 | 0.033081 | 0.004919 | -0.51722 | -0.11559 | -0.033081
3641 | 0.016283 | -0.03326 | -0.01273 | -0.01711 | -0.016283
3642 | 0.016283 | -0.03326 | -0.01273 | -0.01711 | -0.016283
3643 | 0.027562 | -0.08514 | -0.44949 | -0.091525 | -0.027562
3644 | 0.027517 | -0.081997 | -0.43805 | -0.091353 | -0.027517
3645 | 0.028722 | -0.065361 | -0.44693 | -0.098346 | -0.028722
3646 | 0.030234 | -0.044491 | -0.45807 | -0.10712 | -0.030234
3647 | 0.031286 | -0.029972 | -0.46582 | -0.11322 | -0.031286
3648 | 0.032108 | -0.01863 | -0.47187 | -0.11799 | -0.032108
3649 | 0.03415 | 0.009548 | -0.48691 | -0.12983 | -0.03415
3650 | 0.037478 | 0.055488 | -0.51143 | -0.14914 | -0.037478
3651 | 0.035947 | 0.034356 | -0.50015 | -0.14026 | -0.035947
3652 | 0.035386 | 0.02661 | -0.49602 | -0.137 | -0.035386
3653 | 0.031286 | -0.029972 | -0.46582 | -0.11322 | -0.031286
5185 | 0.05346 | 0.3555 | -0.40726 | -0.22458 | -0.05346
5187 | 0.052821 | 0.35611 | -0.40751 | -0.22486 | -0.052821
5190 | 0.05478 | 0.35414 | -0.40583 | -0.22486 | -0.05478
5195 | 0.052285 | 0.35662 | -0.40769 | -0.22515 | -0.052285
5200 | 0.053563 | 0.35542 | -0.40749 | -0.22426 | -0.053563
5205 | 0.053186 | 0.35559 | -0.40714 | -0.22495 | -0.053186
5209 | 0.052133 | 0.35675 | -0.40769 | -0.22526 | -0.052133
5210 | 0.052293 | 0.35662 | -0.40771 | -0.22512 | -0.052293
5211 | 0.05134 | 0.35746 | -0.40777 | -0.22581 | -0.05134
5218 | 0.052814 | 0.35622 | -0.40772 | -0.22476 | -0.052814
5220 | 0.052134 | 0.35682 | -0.40782 | -0.22517 | -0.052134
5225 | 0.073422 | 0.34141 | -0.39204 | -0.22339 | -0.073422
5230 | 0.055656 | 0.35351 | -0.40519 | -0.22475 | -0.055656
5234 | 0.054379 | 0.35462 | -0.4065 | -0.22454 | -0.054379
5245 | 0.054227 | 0.35471 | -0.40646 | -0.22471 | -0.054227
5249 | 0.052595 | 0.35642 | -0.40776 | -0.22489 | -0.052595
5250 | 0.05275 | 0.35633 | -0.40783 | -0.22473 | -0.05275
5255 | 0.053583 | 0.35537 | -0.40697 | -0.22476 | -0.053583
5257 | 0.052501 | 0.35641 | -0.40764 | -0.225 | -0.052501
5260 | 0.055414 | 0.35356 | -0.40524 | -0.22489 | -0.055414
5261 | 0.055414 | 0.35356 | -0.40524 | -0.22489 | -0.055414
5262 | 0.055414 | 0.35356 | -0.40524 | -0.22489 | -0.055414
5264 | 0.055414 | 0.35356 | -0.40524 | -0.22489 | -0.055414
5265 | 0.055414 | 0.35356 | -0.40524 | -0.22489 | -0.055414
5266 | 0.055414 | 0.35356 | -0.40524 | -0.22489 | -0.055414
5267 | 0.055414 | 0.35356 | -0.40524 | -0.22489 | -0.055414
5268 | 0.055414 | 0.35356 | -0.40524 | -0.22489 | -0.055414
5269 | 0.055414 | 0.35356 | -0.40524 | -0.22489 | -0.055414
5285 | 0.052765 | 0.35619 | -0.40754 | -0.2249 | -0.052765
5286 | 0.052239 | 0.35661 | -0.40759 | -0.22527 | -0.052239
5290 | 0.060586 | 0.35006 | -0.40192 | -0.22399 | -0.060586
5295 | 0.054203 | 0.35477 | -0.40668 | -0.22451 | -0.054203
5300 | 0.052644 | 0.35627 | -0.40756 | -0.22497 | -0.052644
5305 | 0.054704 | 0.35426 | -0.40604 | -0.22471 | -0.054704
5310 | 0.054026 | 0.3549 | -0.40664 | -0.22471 | -0.054026
5315 | 0.052313 | 0.35657 | -0.40764 | -0.2252 | -0.052313
5325 | 0.052698 | 0.35626 | -0.40758 | -0.22494 | -0.052698
5332 | 0.052933 | 0.35602 | -0.40745 | -0.22488 | -0.052933
5335 | 0.055166 | 0.3538 | -0.40552 | -0.22482 | -0.055166
5345 | 0.054133 | 0.35483 | -0.4067 | -0.22455 | -0.054133
5350 | 0.054963 | 0.35398 | -0.40569 | -0.22483 | -0.054963
5360 | 0.052199 | 0.35663 | -0.40759 | -0.22532 | -0.052199
5369 | 0.052134 | 0.35685 | -0.40789 | -0.22512 | -0.052134
5370 | 0.051968 | 0.35676 | -0.40749 | -0.22557 | -0.051968
5371 | 0.05101 | 0.35736 | -0.40728 | -0.22647 | -0.05101
5385 | 0.055007 | 0.35394 | -0.40564 | -0.22485 | -0.055007
5390 | 0.058169 | 0.35153 | -0.40323 | -0.2246 | -0.058169
5395 | 0.053571 | 0.35521 | -0.40684 | -0.22491 | -0.053571
5396 | 0.053571 | 0.35521 | -0.40684 | -0.22491 | -0.053571
5397 | 0.053571 | 0.35521 | -0.40684 | -0.22491 | -0.053571
5400 | 0.051631 | 0.35455 | -0.40492 | -0.22779 | -0.051631
5401 | 0.051631 | 0.35455 | -0.40492 | -0.22779 | -0.051631
5402 | 0.051631 | 0.35455 | -0.40492 | -0.22779 | -0.051631
5410 | 0.052825 | 0.3562 | -0.40769 | -0.22478 | -0.052825
5412 | 0.053662 | 0.35167 | -0.40405 | -0.22701 | -0.053662
5415 | 0.052121 | 0.35711 | -0.40839 | -0.22471 | -0.052121
5417 | 0.053862 | 0.35514 | -0.40662 | -0.22487 | -0.053862
5418 | 0.052898 | 0.35393 | -0.40699 | -0.22523 | -0.052898
5419 | 0.054067 | 0.35489 | -0.40673 | -0.22458 | -0.054067
5420 | 0.052909 | 0.35606 | -0.40756 | -0.22482 | -0.052909
5423 | 0.054203 | 0.35477 | -0.40668 | -0.22451 | -0.054203
5428 | 0.055342 | 0.3538 | -0.40545 | -0.22477 | -0.055342
5430 | 0.056411 | 0.35307 | -0.40582 | -0.22356 | -0.056411
5435 | 0.052336 | 0.35656 | -0.40765 | -0.22517 | -0.052336
5436 | 0.052336 | 0.35656 | -0.40765 | -0.22517 | -0.052336
5438 | 0.052336 | 0.35656 | -0.40765 | -0.22517 | -0.052336
5439 | 0.052336 | 0.35656 | -0.40765 | -0.22517 | -0.052336
5450 | 0.052596 | 0.35632 | -0.40757 | -0.22499 | -0.052596
5451 | 0.052596 | 0.35632 | -0.40757 | -0.22499 | -0.052596
5452 | 0.05264 | 0.35629 | -0.40758 | -0.22496 | -0.05264
5453 | 0.05264 | 0.35629 | -0.40758 | -0.22496 | -0.05264
5455 | 0.052606 | 0.35631 | -0.40757 | -0.22499 | -0.052606
5456 | 0.052606 | 0.35631 | -0.40757 | -0.22499 | -0.052606
5460 | 0.052866 | 0.35607 | -0.4076 | -0.22474 | -0.052866
5461 | 0.052886 | 0.35606 | -0.4076 | -0.22472 | -0.052886
5462 | 0.052847 | 0.35609 | -0.4076 | -0.22476 | -0.052847
5465 | 0.054067 | 0.35494 | -0.40652 | -0.22479 | -0.054067
5467 | 0.053762 | 0.3552 | -0.40709 | -0.22448 | -0.053762
5470 | 0.05538 | 0.35251 | -0.42734 | -0.20524 | -0.05538
5475 | 0.052047 | 0.35507 | -0.40605 | -0.22654 | -0.052047
5476 | 0.052047 | 0.35507 | -0.40605 | -0.22654 | -0.052047
5477 | 0.052047 | 0.35507 | -0.40605 | -0.22654 | -0.052047
5478 | 0.052047 | 0.35507 | -0.40605 | -0.22654 | -0.052047
5646 | 0.050877 | 0.32202 | -0.36929 | -0.25614 | -0.050877
5648 | 0.050756 | 0.32186 | -0.36906 | -0.25642 | -0.050756
5650 | 0.050857 | 0.322 | -0.36925 | -0.25619 | -0.050857
5652 | 0.051398 | 0.32284 | -0.37029 | -0.25499 | -0.051398
5653 | 0.05172 | 0.32339 | -0.37091 | -0.25428 | -0.05172
5654 | 0.052043 | 0.32394 | -0.37154 | -0.25358 | -0.052043
5658 | 0.052663 | 0.325 | -0.37274 | -0.25223 | -0.052663
5660 | 0.052829 | 0.32518 | -0.37282 | -0.25208 | -0.052829
5662 | 0.052664 | 0.325 | -0.37275 | -0.25222 | -0.052664
5666 | 0.052713 | 0.32524 | -0.3732 | -0.25179 | -0.052713
5668 | 0.053067 | 0.32562 | -0.37373 | -0.2511 | -0.053067
5672 | 0.052581 | 0.32451 | -0.37257 | -0.25226 | -0.052581
5673 | 0.052127 | 0.32348 | -0.3715 | -0.25334 | -0.052127
5674 | 0.051738 | 0.32259 | -0.37058 | -0.25427 | -0.051738
5676 | 0.05002 | 0.31869 | -0.36651 | -0.25837 | -0.05002
5678 | 0.048811 | 0.31594 | -0.36365 | -0.26125 | -0.048811
5680 | 0.047567 | 0.317 | -0.36558 | -0.26051 | -0.047567
5684 | 0.055562 | 0.3292 | -0.3774 | -0.24666 | -0.055562
5685 | 0.056436 | 0.33045 | -0.37868 | -0.2451 | -0.056436
5686 | 0.0569 | 0.33112 | -0.37937 | -0.24428 | -0.0569
5688 | 0.056836 | 0.33164 | -0.37985 | -0.24397 | -0.056836
5690 | 0.056436 | 0.33045 | -0.37868 | -0.2451 | -0.056436
5691 | 0.056436 | 0.33045 | -0.37868 | -0.2451 | -0.056436
5695 | 0.057502 | 0.33173 | -0.38002 | -0.24338 | -0.057502
5696 | 0.057953 | 0.33219 | -0.38051 | -0.2427 | -0.057953
5697 | 0.057953 | 0.33219 | -0.38051 | -0.2427 | -0.057953
5698 | 0.059626 | 0.3339 | -0.38232 | -0.2402 | -0.059626
5699 | 0.057953 | 0.33219 | -0.38051 | -0.2427 | -0.057953
5700 | 0.057953 | 0.33219 | -0.38051 | -0.2427 | -0.057953
5702 | 0.062401 | 0.33674 | -0.38533 | -0.23604 | -0.062401
5704 | 0.060852 | 0.33901 | -0.3875 | -0.23543 | -0.060852
5706 | 0.060681 | 0.33905 | -0.38755 | -0.23551 | -0.060681
5708 | 0.070547 | 0.33479 | -0.38349 | -0.23213 | -0.070547
5710 | 0.065676 | 0.34116 | -0.39125 | -0.22911 | -0.065676
5712 | 0.063219 | 0.34456 | -0.39517 | -0.22764 | -0.063219
5713 | 0.05966 | 0.34947 | -0.40085 | -0.2255 | -0.05966
5714 | 0.064047 | 0.3388 | -0.38846 | -0.23237 | -0.064047
5716 | 0.061419 | 0.33498 | -0.38395 | -0.23761 | -0.061419
5718 | 0.058865 | 0.35057 | -0.40212 | -0.22502 | -0.058865
5720 | 0.05916 | 0.3315 | -0.38024 | -0.24189 | -0.05916
5722 | 0.057277 | 0.3286 | -0.37716 | -0.24546 | -0.057277
5725 | 0.051929 | 0.33909 | -0.38783 | -0.24095 | -0.051929
5727 | 0.052903 | 0.33422 | -0.38277 | -0.24414 | -0.052903
5728 | 0.058605 | 0.3249 | -0.37231 | -0.24876 | -0.058605
5729 | 0.058605 | 0.3249 | -0.37231 | -0.24876 | -0.058605
5730 | 0.047958 | 0.31686 | -0.36492 | -0.2608 | -0.047958
5732 | 0.054248 | 0.32394 | -0.37219 | -0.2512 | -0.054248
5735 | 0.039795 | 0.28479 | -0.32874 | -0.29294 | -0.039795
5736 | 0.048943 | 0.31982 | -0.36867 | -0.25733 | -0.048943
5805 | 0.075953 | 0.33971 | -0.3901 | -0.22327 | -0.075953
5807 | 0.067755 | 0.34523 | -0.3964 | -0.22365 | -0.067755
5808 | 0.067755 | 0.34523 | -0.3964 | -0.22365 | -0.067755
5810 | 0.067755 | 0.34523 | -0.3964 | -0.22365 | -0.067755
5811 | 0.067755 | 0.34523 | -0.3964 | -0.22365 | -0.067755
5812 | 0.13888 | 0.30819 | -0.35528 | -0.20939 | -0.13888
5813 | 0.065168 | 0.34697 | -0.39839 | -0.22377 | -0.065168
5814 | 0.13888 | 0.30819 | -0.35528 | -0.20939 | -0.13888
5816 | 0.075953 | 0.33971 | -0.3901 | -0.22327 | -0.075953
5817 | 0.13888 | 0.30819 | -0.35528 | -0.20939 | -0.13888
5818 | 0.13888 | 0.30819 | -0.35528 | -0.20939 | -0.13888
5819 | 0.078505 | 0.33799 | -0.38813 | -0.22315 | -0.078505
5820 | 0.13888 | 0.30819 | -0.35528 | -0.20939 | -0.13888
5821 | 0.075953 | 0.33971 | -0.3901 | -0.22327 | -0.075953
5822 | 0.13888 | 0.30819 | -0.35528 | -0.20939 | -0.13888
5823 | 0.13888 | 0.30819 | -0.35528 | -0.20939 | -0.13888
5824 | 0.13888 | 0.30819 | -0.35528 | -0.20939 | -0.13888
5827 | 0.087865 | 0.33168 | -0.38093 | -0.22271 | -0.087865
5828 | 0.082239 | 0.33199 | -0.38083 | -0.22651 | -0.082239
5830 | 0.082239 | 0.33199 | -0.38083 | -0.22651 | -0.082239
5832 | 0.082239 | 0.33199 | -0.38083 | -0.22651 | -0.082239
5836 | 0.12369 | 0.31378 | -0.36116 | -0.21476 | -0.12369
5842 | 0.087409 | 0.3295 | -0.3781 | -0.22528 | -0.087409
5848 | 0.12369 | 0.31378 | -0.36116 | -0.21476 | -0.12369
5849 | 0.12369 | 0.31378 | -0.36116 | -0.21476 | -0.12369
5851 | 0.12066 | 0.31512 | -0.36256 | -0.21567 | -0.12066
5852 | 0.075779 | 0.33353 | -0.3823 | -0.22962 | -0.075779
5855 | 0.12868 | 0.31157 | -0.35887 | -0.21327 | -0.12868
5856 | 0.12868 | 0.31157 | -0.35887 | -0.21327 | -0.12868
5857 | 0.072499 | 0.34203 | -0.39276 | -0.22343 | -0.072499
5858 | 0.070786 | 0.34319 | -0.39407 | -0.22351 | -0.070786
5859 | 0.12995 | 0.31101 | -0.35828 | -0.21289 | -0.12995
5860 | 0.090307 | 0.3281 | -0.37657 | -0.22458 | -0.090307
5861 | 0.093021 | 0.3264 | -0.37456 | -0.2244 | -0.093021
6075 | 0.77517 | 0.008343 | -0.016098 | -0.013355 | -0.77517
6080 | 0.69415 | 0.009801 | -0.018815 | -0.01476 | -0.69415
6082 | 0.71325 | 0.009732 | -0.018587 | -0.01463 | -0.71325
6084 | 0.69415 | 0.009801 | -0.018815 | -0.01476 | -0.69415
6085 | 0.69315 | 0.009805 | -0.018827 | -0.014766 | -0.69315
6086 | 0.67989 | 0.009853 | -0.018985 | -0.014856 | -0.67989
6087 | 0.67989 | 0.009853 | -0.018985 | -0.014856 | -0.67989
6096 | 0 | 0 | 0 | 0 | 0
6097 | 0.79883 | 0.007778 | -0.015096 | -0.012844 | -0.79883
6098 | 0.81892 | 0.0073 | -0.014247 | -0.012411 | -0.81892
6100 | 0.81892 | 0.0073 | -0.014247 | -0.012411 | -0.81892
6101 | 0.82227 | 0.00722 | -0.014105 | -0.012339 | -0.82227
6107 | 0.66424 | 0.00991 | -0.019172 | -0.014962 | -0.66424
6108 | 0.66672 | 0.009959 | -0.01923 | -0.014988 | -0.66672
6110 | 0.68822 | 0.010388 | -0.019737 | -0.015208 | -0.68822
6112 | 0.67289 | 0.010292 | -0.019705 | -0.015216 | -0.67289
6113 | 0.67521 | 0.010395 | -0.019848 | -0.015284 | -0.67521
6114 | 0.67632 | 0.010443 | -0.019916 | -0.015317 | -0.67632
6115 | 0.68075 | 0.010639 | -0.02019 | -0.015447 | -0.68075
6117 | 0.68821 | 0.010388 | -0.019738 | -0.015209 | -0.68821
6120 | 0.68729 | 0.010928 | -0.020593 | -0.015639 | -0.68729
6122 | 0.68178 | 0.010778 | -0.020407 | -0.015549 | -0.68178
6123 | 0.67599 | 0.010491 | -0.019999 | -0.015355 | -0.67599
6124 | 0.67515 | 0.01045 | -0.01994 | -0.015327 | -0.67515
6125 | 0.67207 | 0.010297 | -0.019723 | -0.015224 | -0.67207
6126 | 0.67515 | 0.01045 | -0.01994 | -0.015327 | -0.67515
6131 | 0.71137 | 0.010417 | -0.019628 | -0.015144 | -0.71137
6132 | 0.71047 | 0.010336 | -0.019512 | -0.015088 | -0.71047
6133 | 0.71041 | 0.010349 | -0.019533 | -0.015098 | -0.71041
6134 | 0.70632 | 0.010251 | -0.019411 | -0.015039 | -0.70632
6135 | 0.70705 | 0.010268 | -0.019433 | -0.015049 | -0.70705
6140 | 0.72476 | 0.011362 | -0.020957 | -0.015797 | -0.72476
6141 | 0.72833 | 0.011614 | -0.021311 | -0.015971 | -0.72833
6142 | 0.73352 | 0.01198 | -0.021826 | -0.016224 | -0.73352
6143 | 0.73956 | 0.012406 | -0.022425 | -0.016518 | -0.73956
6144 | 0.75121 | 0.013026 | -0.023245 | -0.016923 | -0.75121
6145 | 0.75121 | 0.013026 | -0.023245 | -0.016923 | -0.75121
6147 | 0.73622 | 0.012485 | -0.022617 | -0.01661 | -0.73622
6148 | 0.74246 | 0.012611 | -0.022713 | -0.01666 | -0.74246
6150 | 0.75121 | 0.013026 | -0.023245 | -0.016923 | -0.75121
6151 | 0.73622 | 0.012485 | -0.022617 | -0.01661 | -0.73622
6152 | 0.73307 | 0.012421 | -0.022569 | -0.016585 | -0.73307
6153 | 0.73146 | 0.012389 | -0.022545 | -0.016572 | -0.73146
6154 | 0.72229 | 0.012144 | -0.022224 | -0.016419 | -0.72229
6156 | 0.71395 | 0.011921 | -0.021932 | -0.016279 | -0.71395
6158 | 0.71172 | 0.011933 | -0.021916 | -0.016275 | -0.71172
6159 | 0.68505 | 0.01107 | -0.020851 | -0.015757 | -0.68505
6161 | 0.67405 | 0.010984 | -0.020726 | -0.0157 | -0.67405
6162 | 0.68124 | 0.01104 | -0.020808 | -0.015738 | -0.68124
6165 | 0.6796 | 0.011126 | -0.020969 | -0.01581 | -0.6796
6166 | 0.6796 | 0.011126 | -0.020969 | -0.01581 | -0.6796
6169 | 0.67392 | 0.010981 | -0.020723 | -0.015698 | -0.67392
6170 | 0.69785 | 0.011463 | -0.021446 | -0.016036 | -0.69785
6171 | 0.69785 | 0.011463 | -0.021446 | -0.016036 | -0.69785
6172 | 0.71078 | 0.01186 | -0.022046 | -0.016316 | -0.71078
6173 | 0.71922 | 0.012119 | -0.022437 | -0.0165 | -0.71922
6174 | 0.68185 | 0.010784 | -0.020417 | -0.015553 | -0.68185
6175 | 0.72603 | 0.012328 | -0.022754 | -0.016648 | -0.72603
6176 | 0.72833 | 0.012386 | -0.022891 | -0.016708 | -0.72833
6177 | 0.71879 | 0.01205 | -0.022101 | -0.01636 | -0.71879
6180 | 0.7265 | 0.012382 | -0.022683 | -0.016628 | -0.7265
6182 | 0.72404 | 0.012245 | -0.022433 | -0.016514 | -0.72404
6183 | 0.72852 | 0.012395 | -0.022668 | -0.016624 | -0.72852
6184 | 0.72404 | 0.012245 | -0.022433 | -0.016514 | -0.72404
6185 | 0.72872 | 0.012396 | -0.022666 | -0.016623 | -0.72872
6186 | 0.72391 | 0.012241 | -0.022427 | -0.016511 | -0.72391
6187 | 0.7174 | 0.012032 | -0.022103 | -0.01636 | -0.7174
6191 | 0.81296 | 0.015363 | -0.026126 | -0.01835 | -0.81296
6192 | 0.73899 | 0.012686 | -0.023086 | -0.016822 | -0.73899
6193 | 0.73467 | 0.012564 | -0.022909 | -0.016738 | -0.73467
6194 | 0.73899 | 0.012686 | -0.023086 | -0.016822 | -0.73899
6195 | 0.74903 | 0.012969 | -0.023496 | -0.017016 | -0.74903
6196 | 0.7455 | 0.012852 | -0.023305 | -0.016927 | -0.7455
6197 | 0.73628 | 0.012547 | -0.022805 | -0.016694 | -0.73628
6198 | 0.73628 | 0.012547 | -0.022805 | -0.016694 | -0.73628
6202 | 0.60636 | 0.010661 | -0.023071 | -0.017106 | -0.60636
6204 | 0.64777 | 0.010377 | -0.020936 | -0.015905 | -0.64777
6205 | 0.64527 | 0.010448 | -0.021204 | -0.016049 | -0.64527
6206 | 0.64292 | 0.010515 | -0.021455 | -0.016183 | -0.64292
6207 | 0.62871 | 0.010918 | -0.022977 | -0.016996 | -0.62871
6208 | 0.63779 | 0.011074 | -0.023069 | -0.017018 | -0.63779
6209 | 0.56608 | 0.010197 | -0.023242 | -0.017305 | -0.56608
6210 | 0.66049 | 0.011462 | -0.023301 | -0.017073 | -0.66049
6306 | 0.59411 | 0.01085 | -0.023912 | -0.017558 | -0.59411
6307 | 0.51285 | 0.009584 | -0.023467 | -0.017568 | -0.51285
6309 | 0.55648 | 0.009428 | -0.022007 | -0.017054 | -0.55648
6310 | 0.49489 | 0.00823 | -0.021178 | -0.016904 | -0.49489
6311 | 0.41486 | 0.006644 | -0.019829 | -0.016553 | -0.41486
6312 | 0.51177 | 0.009858 | -0.024077 | -0.017769 | -0.51177
6313 | 0.71053 | 0.012425 | -0.024079 | -0.017429 | -0.71053
6314 | 0.71053 | 0.012425 | -0.024079 | -0.017429 | -0.71053
6315 | 0.75334 | 0.013247 | -0.024639 | -0.017526 | -0.75334
6316 | 0.75334 | 0.013247 | -0.024639 | -0.017526 | -0.75334
6318 | 0.76026 | 0.013426 | -0.024729 | -0.017579 | -0.76026
6323 | 0.62865 | 0.094338 | -0.12365 | -0.068957 | -0.62865
6324 | 0.69383 | 0.020898 | -0.039351 | -0.023282 | -0.69383
6325 | 0.69383 | 0.020898 | -0.039351 | -0.023282 | -0.69383
6326 | 0.73419 | 0.014435 | -0.027181 | -0.018508 | -0.73419
6327 | 0.73633 | 0.014202 | -0.026719 | -0.018328 | -0.73633
6328 | 0.72047 | 0.01593 | -0.030138 | -0.019662 | -0.72047
6329 | 0.5037 | 0.023273 | -0.051703 | -0.027067 | -0.5037
6330 | 0.70167 | 0.017978 | -0.034191 | -0.021244 | -0.70167
6331 | 0.70177 | 0.017967 | -0.034169 | -0.021236 | -0.70177
6332 | 0.70167 | 0.017978 | -0.034191 | -0.021244 | -0.70167
6333 | 0.68155 | 0.020171 | -0.038528 | -0.022938 | -0.68155
6334 | 0.65906 | 0.022621 | -0.043375 | -0.02483 | -0.65906
6335 | 0.69874 | 0.02053 | -0.038564 | -0.022981 | -0.69874
6336 | 0.81129 | 0.014933 | -0.025617 | -0.018081 | -0.81129
6337 | 0.61415 | 0.023672 | -0.047116 | -0.026051 | -0.61415
6338 | 0.64829 | 0.023795 | -0.045698 | -0.025737 | -0.64829
6340 | 0.64399 | 0.024637 | -0.047345 | -0.026347 | -0.64399
6341 | 0.61415 | 0.023672 | -0.047116 | -0.026051 | -0.61415
6342 | 0.56469 | 0.023493 | -0.04917 | -0.026506 | -0.56469
6343 | 0.54802 | 0.023433 | -0.049862 | -0.02666 | -0.54802
6344 | 0.52277 | 0.023342 | -0.050911 | -0.026892 | -0.52277
6345 | 0.5037 | 0.023273 | -0.051703 | -0.027067 | -0.5037
6346 | 0.48898 | 0.02322 | -0.052315 | -0.027203 | -0.48898
6347 | 0.44145 | 0.025396 | -0.059017 | -0.029249 | -0.44145
6348 | 0.44145 | 0.025396 | -0.059017 | -0.029249 | -0.44145
6349 | 0.56469 | 0.023493 | -0.04917 | -0.026506 | -0.56469
6350 | 0.48992 | 0.015365 | -0.036324 | -0.021803 | -0.48992
6351 | 0.80859 | 0.018898 | -0.032158 | -0.020922 | -0.80859
6352 | 0.46055 | 0.022771 | -0.052794 | -0.027227 | -0.46055
6353 | 0.4592 | 0.023112 | -0.053552 | -0.027477 | -0.4592
6355 | 0.40804 | 0.025521 | -0.060942 | -0.029727 | -0.40804
6356 | 0.48992 | 0.015365 | -0.036324 | -0.021803 | -0.48992
6357 | 0.49136 | 0.015003 | -0.035519 | -0.021538 | -0.49136
6358 | 0.49136 | 0.015003 | -0.035519 | -0.021538 | -0.49136
6359 | 0.30654 | 0.026729 | -0.068448 | -0.031748 | -0.30654
6360 | 0.57819 | 0.024883 | -0.051137 | -0.027289 | -0.57819
6361 | 0.57819 | 0.024883 | -0.051137 | -0.027289 | -0.57819
6362 | 0.57819 | 0.024883 | -0.051137 | -0.027289 | -0.57819
6363 | 0.35988 | 0.18683 | -0.26996 | -0.12109 | -0.35988
6364 | 0.37596 | 0.18115 | -0.26135 | -0.11773 | -0.37596
6365 | 0.43089 | 0.16093 | -0.23206 | -0.1059 | -0.43089
6366 | 0.37945 | 0.17991 | -0.25947 | -0.117 | -0.37945
6367 | 0.37923 | 0.17999 | -0.2596 | -0.11705 | -0.37923
6368 | 0.31315 | 0.20334 | -0.295 | -0.13086 | -0.31315
6369 | 0.64829 | 0.023795 | -0.045698 | -0.025737 | -0.64829
6370 | 0.64829 | 0.023795 | -0.045698 | -0.025737 | -0.64829
6371 | 0.64829 | 0.023795 | -0.045698 | -0.025737 | -0.64829
6372 | 0.33332 | 0.19621 | -0.28419 | -0.12665 | -0.33332
6373 | 0.37945 | 0.17991 | -0.25947 | -0.117 | -0.37945
6374 | 0.37923 | 0.17999 | -0.2596 | -0.11705 | -0.37923
6376 | 0.33332 | 0.19621 | -0.28419 | -0.12665 | -0.33332
6377 | 0.33332 | 0.19621 | -0.28419 | -0.12665 | -0.33332
6378 | 0.28859 | 0.21202 | -0.30815 | -0.136 | -0.28859
6379 | 0.28859 | 0.21202 | -0.30815 | -0.136 | -0.28859
6380 | 0.31296 | 0.20341 | -0.2951 | -0.1309 | -0.31296
6381 | 0.28929 | 0.21177 | -0.30778 | -0.13585 | -0.28929
6382 | 0.29413 | 0.21007 | -0.30519 | -0.13484 | -0.29413
6383 | 0.29413 | 0.21007 | -0.30519 | -0.13484 | -0.29413
6384 | 0.32754 | 0.19826 | -0.28729 | -0.12785 | -0.32754
6385 | 0.32754 | 0.19826 | -0.28729 | -0.12785 | -0.32754
6386 | 0.27242 | 0.21774 | -0.31682 | -0.13938 | -0.27242
6387 | 0.15145 | 0.27085 | -0.37965 | -0.16924 | -0.15145
6388 | 0.2496 | 0.22578 | -0.32905 | -0.14414 | -0.2496
6389 | 0.24283 | 0.22659 | -0.33297 | -0.14485 | -0.24283
6390 | 0.3993 | 0.025625 | -0.061588 | -0.029901 | -0.3993
6391 | 0.24283 | 0.22659 | -0.33297 | -0.14485 | -0.24283
6392 | 0.15145 | 0.27085 | -0.37965 | -0.16924 | -0.15145
6393 | 0.24976 | 0.22575 | -0.32896 | -0.14411 | -0.24976
6394 | 0.25071 | 0.22541 | -0.32845 | -0.14392 | -0.25071
6395 | 0.25071 | 0.22541 | -0.32845 | -0.14392 | -0.25071
6396 | 0.28721 | 0.21251 | -0.30889 | -0.13628 | -0.28721
6397 | 0.29203 | 0.21081 | -0.30631 | -0.13528 | -0.29203
6492 | 0.63746 | 0.089925 | -0.11953 | -0.065981 | -0.63746
6493 | 0.63746 | 0.089925 | -0.11953 | -0.065981 | -0.63746
6494 | 0.62865 | 0.094338 | -0.12365 | -0.068957 | -0.62865
6495 | 0.62865 | 0.094338 | -0.12365 | -0.068957 | -0.62865
6496 | 0.62865 | 0.094338 | -0.12365 | -0.068957 | -0.62865
6497 | 0.62865 | 0.094338 | -0.12365 | -0.068957 | -0.62865
6498 | 0.62865 | 0.094338 | -0.12365 | -0.068957 | -0.62865
6499 | 0.62865 | 0.094338 | -0.12365 | -0.068957 | -0.62865
6500 | 0.62865 | 0.094338 | -0.12365 | -0.068957 | -0.62865
6503 | 0.62865 | 0.094338 | -0.12365 | -0.068957 | -0.62865
6505 | 0.62865 | 0.094338 | -0.12365 | -0.068957 | -0.62865
6506 | 0.62865 | 0.094338 | -0.12365 | -0.068957 | -0.62865
6507 | 0.62865 | 0.094338 | -0.12365 | -0.068957 | -0.62865
6508 | 0.62865 | 0.094338 | -0.12365 | -0.068957 | -0.62865
6509 | 0.62865 | 0.094338 | -0.12365 | -0.068957 | -0.62865
6510 | 0.62865 | 0.094338 | -0.12365 | -0.068957 | -0.62865
6511 | 0.70753 | 0.064788 | -0.085702 | -0.050358 | -0.70753
6513 | 0.55523 | 0.12807 | -0.15893 | -0.090615 | -0.55523
6515 | 0.60186 | 0.10775 | -0.13619 | -0.078002 | -0.60186
6524 | 0.76114 | 0.037404 | -0.055333 | -0.032985 | -0.76114
6526 | 0.76114 | 0.037404 | -0.055333 | -0.032985 | -0.76114
6527 | 0.77378 | 0.028279 | -0.045761 | -0.027263 | -0.77378
6528 | 0.76612 | 0.033811 | -0.051564 | -0.030732 | -0.76612
6529 | 0.76153 | 0.037117 | -0.055031 | -0.032805 | -0.76153
6530 | 0.75239 | 0.043715 | -0.061953 | -0.036942 | -0.75239
6531 | 0.75501 | 0.041825 | -0.05997 | -0.035757 | -0.75501
6532 | 0.75281 | 0.043416 | -0.061639 | -0.036755 | -0.75281
6533 | 0.74579 | 0.048476 | -0.066947 | -0.039928 | -0.74579
6534 | 0.7458 | 0.048474 | -0.066945 | -0.039927 | -0.7458
6535 | 0.74816 | 0.048029 | -0.066294 | -0.039625 | -0.74816
6536 | 0.75446 | 0.045708 | -0.063366 | -0.038098 | -0.75446
6538 | 0.7458 | 0.048474 | -0.066945 | -0.039927 | -0.7458
6539 | 0.7458 | 0.048474 | -0.066945 | -0.039927 | -0.7458
6540 | 0.7458 | 0.048474 | -0.066945 | -0.039927 | -0.7458
6541 | 0.7458 | 0.048474 | -0.066945 | -0.039927 | -0.7458
6542 | 0.7458 | 0.048474 | -0.066945 | -0.039927 | -0.7458
6543 | 0.7458 | 0.048474 | -0.066945 | -0.039927 | -0.7458
6544 | 0.7458 | 0.048474 | -0.066945 | -0.039927 | -0.7458
6545 | 0.7458 | 0.048474 | -0.066945 | -0.039927 | -0.7458
6546 | 0.73998 | 0.050954 | -0.069796 | -0.041512 | -0.73998
6547 | 0.7378 | 0.051884 | -0.070865 | -0.042107 | -0.7378
6548 | 0.73394 | 0.053527 | -0.072754 | -0.043157 | -0.73394
6549 | 0.72671 | 0.05661 | -0.076299 | -0.045129 | -0.72671
6550 | 0.70753 | 0.064788 | -0.085702 | -0.050358 | -0.70753
6551 | 0.71068 | 0.063442 | -0.084154 | -0.049498 | -0.71068
6552 | 0.70753 | 0.064788 | -0.085702 | -0.050358 | -0.70753
6553 | 0.73998 | 0.050954 | -0.069796 | -0.041512 | -0.73998
6554 | 0.7458 | 0.048474 | -0.066945 | -0.039927 | -0.7458
6555 | 0.7458 | 0.048474 | -0.066945 | -0.039927 | -0.7458
6556 | 0.7711 | 0.039839 | -0.055718 | -0.034195 | -0.7711
6560 | 0.71068 | 0.063442 | -0.084154 | -0.049498 | -0.71068
6562 | 0.70039 | 0.06783 | -0.089199 | -0.052304 | -0.70039
6565 | 0.7468 | 0.049474 | -0.067228 | -0.040426 | -0.7468
6568 | 0.22159 | 0.27188 | -0.31552 | -0.18642 | -0.22159
6572 | 0.7711 | 0.039839 | -0.055718 | -0.034195 | -0.7711
6574 | 0.7711 | 0.039839 | -0.055718 | -0.034195 | -0.7711
6575 | 0.7468 | 0.049474 | -0.067228 | -0.040426 | -0.7468
6576 | 0.7711 | 0.039839 | -0.055718 | -0.034195 | -0.7711
6577 | 0.7468 | 0.049474 | -0.067228 | -0.040426 | -0.7468
6578 | 0.7468 | 0.049474 | -0.067228 | -0.040426 | -0.7468
6580 | 0.7711 | 0.039839 | -0.055718 | -0.034195 | -0.7711
6581 | 0.7711 | 0.039839 | -0.055718 | -0.034195 | -0.7711
6583 | 0.76931 | 0.040562 | -0.056571 | -0.034661 | -0.76931
6584 | 0.78163 | 0.035744 | -0.050757 | -0.031536 | -0.78163
6585 | 0.7711 | 0.039839 | -0.055718 | -0.034195 | -0.7711
6586 | 0.77793 | 0.037085 | -0.052468 | -0.032421 | -0.77793
6587 | 0.78934 | 0.032724 | -0.047118 | -0.029577 | -0.78934
6588 | 0.78934 | 0.032724 | -0.047118 | -0.029577 | -0.78934
6589 | 0.7458 | 0.048474 | -0.066945 | -0.039927 | -0.7458
6590 | 0.78934 | 0.032724 | -0.047118 | -0.029577 | -0.78934
6591 | 0.7458 | 0.048474 | -0.066945 | -0.039927 | -0.7458
6592 | 0.78934 | 0.032724 | -0.047118 | -0.029577 | -0.78934
6594 | 0.78934 | 0.032724 | -0.047118 | -0.029577 | -0.78934
6597 | 0.78934 | 0.032724 | -0.047118 | -0.029577 | -0.78934
6598 | 0.78934 | 0.032724 | -0.047118 | -0.029577 | -0.78934
6599 | 0.78934 | 0.032724 | -0.047118 | -0.029577 | -0.78934
6600 | 0.79492 | 0.030525 | -0.044475 | -0.028153 | -0.79492
6601 | 0.78865 | 0.032991 | -0.047443 | -0.029751 | -0.78865
6602 | 0.78827 | 0.033136 | -0.047618 | -0.029845 | -0.78827
6603 | 0.79492 | 0.030525 | -0.044475 | -0.028153 | -0.79492
6604 | 0.79492 | 0.030525 | -0.044475 | -0.028153 | -0.79492
6605 | 0.79492 | 0.030525 | -0.044475 | -0.028153 | -0.79492
6606 | 0.79492 | 0.030525 | -0.044475 | -0.028153 | -0.79492
3198 | 0.003201 | 0.006937 | -0.011824 | 0.007331 | -0.003201
3201 | 0.002937 | 0.006778 | -0.011182 | 0.007061 | -0.002937
3202 | 0.002979 | 0.00683 | -0.01131 | 0.007131 | -0.002979
3203 | 0.002955 | 0.0068 | -0.011236 | 0.00709 | -0.002955
3204 | 0.002979 | 0.00683 | -0.01131 | 0.007131 | -0.002979
3205 | 0.002955 | 0.0068 | -0.011236 | 0.00709 | -0.002955
3207 | 0.003064 | 0.006932 | -0.011567 | 0.00727 | -0.003064
3208 | 0.002964 | 0.006857 | -0.011234 | 0.007154 | -0.002964
3209 | 0.002964 | 0.006857 | -0.011234 | 0.007154 | -0.002964
3210 | 0.002896 | 0.006747 | -0.011043 | 0.007013 | -0.002896
3211 | 0.002978 | 0.00688 | -0.011273 | 0.007184 | -0.002978
3212 | 0.00306 | 0.007011 | -0.011499 | 0.007352 | -0.00306
3213 | 0.003115 | 0.007098 | -0.011651 | 0.007465 | -0.003115
3214 | 0.003047 | 0.00699 | -0.011463 | 0.007325 | -0.003047
3215 | 0.003047 | 0.00699 | -0.011463 | 0.007325 | -0.003047
3218 | 0.003138 | 0.007136 | -0.011716 | 0.007513 | -0.003138
3219 | 0.003202 | 0.007152 | -0.011951 | 0.007553 | -0.003202
3220 | 0.00319 | 0.007149 | -0.011908 | 0.007546 | -0.00319
3221 | 0.003628 | 0.007764 | -0.013887 | 0.008328 | -0.003628
3222 | 0.004008 | 0.008374 | -0.015657 | 0.009083 | -0.004008
3224 | 0.004204 | 0.008689 | -0.016569 | 0.009473 | -0.004204
3227 | 0.003245 | 0.007364 | -0.012106 | 0.007776 | -0.003245
3230 | 0.003138 | 0.007136 | -0.011716 | 0.007513 | -0.003138
3231 | 0.003138 | 0.007136 | -0.011716 | 0.007513 | -0.003138
3234 | 0.00307 | 0.00694 | -0.011587 | 0.007281 | -0.00307
3235 | 0.00307 | 0.00694 | -0.011587 | 0.007281 | -0.00307
3236 | 0.00307 | 0.00694 | -0.011587 | 0.007281 | -0.00307
3238 | 0.004321 | 0.006836 | -0.012799 | 0.007872 | -0.004321
3239 | 0.004724 | 0.004932 | -0.012259 | 0.006429 | -0.004724
3240 | 0.004724 | 0.004932 | -0.012259 | 0.006429 | -0.004724
3241 | 0.003626 | 0.008067 | -0.013495 | 0.008604 | -0.003626
3242 | 0.003626 | 0.008067 | -0.013495 | 0.008604 | -0.003626
3243 | 0.003626 | 0.008067 | -0.013495 | 0.008604 | -0.003626
3244 | 0.003626 | 0.008067 | -0.013495 | 0.008604 | -0.003626
3245 | 0.005029 | 0.010401 | -0.019969 | 0.011466 | -0.005029
3246 | 0.004289 | 0.006846 | -0.012779 | 0.007864 | -0.004289
3247 | 0.004335 | 0.006855 | -0.012817 | 0.007896 | -0.004335
3248 | 0.004401 | 0.006945 | -0.012906 | 0.00801 | -0.004401
3249 | 0.003626 | 0.008067 | -0.013495 | 0.008604 | -0.003626
3250 | 0.003626 | 0.008067 | -0.013495 | 0.008604 | -0.003626
3251 | 0.003455 | 0.007648 | -0.012872 | 0.008133 | -0.003455
3252 | 0.003626 | 0.008067 | -0.013495 | 0.008604 | -0.003626
3253 | 0.003626 | 0.008067 | -0.013495 | 0.008604 | -0.003626
3254 | 0.003626 | 0.008067 | -0.013495 | 0.008604 | -0.003626
3255 | 0.003626 | 0.008067 | -0.013495 | 0.008604 | -0.003626
3256 | 0.004724 | 0.004932 | -0.012259 | 0.006429 | -0.004724
3260 | 0.004886 | 0.001414 | -0.009683 | 0.003324 | -0.004886
3261 | 0.004886 | 0.001414 | -0.009683 | 0.003324 | -0.004886
3262 | 0.004296 | 0.001662 | -0.008992 | 0.003227 | -0.004296
3263 | 0.004296 | 0.001662 | -0.008992 | 0.003227 | -0.004296
3264 | 0.003726 | 0.001902 | -0.008324 | 0.003134 | -0.003726
3267 | 0.005219 | 0.002597 | -0.011596 | 0.004659 | -0.005219
3268 | 0.003837 | 0.008899 | -0.013819 | 0.009473 | -0.003837
3269 | 0.006003 | 0.003737 | -0.015698 | 0.006122 | -0.006003
3270 | 0.006436 | 0.006592 | -0.020327 | 0.008891 | -0.006436
3271 | 0.006753 | 0.012824 | -0.028491 | 0.014575 | -0.006753
3272 | 0.006668 | 0.012654 | -0.028061 | 0.014377 | -0.006668
3273 | 0.007342 | 0.012567 | -0.030016 | 0.014685 | -0.007342
3274 | 0.006869 | 0.009448 | -0.024958 | 0.01166 | -0.006869
3276 | 0.004822 | 0.00441 | -0.011606 | 0.005965 | -0.004822
3277 | 0.0074 | 0.011258 | -0.028602 | 0.013518 | -0.0074
3278 | 0.007662 | 0.014352 | -0.03303 | 0.016437 | -0.007662
3279 | 0.008436 | 0.015653 | -0.036896 | 0.018024 | -0.008436
3280 | 0.008244 | 0.014837 | -0.035356 | 0.017187 | -0.008244
3281 | 0.007557 | 0.011922 | -0.029856 | 0.014199 | -0.007557
3282 | 0.0074 | 0.011258 | -0.028602 | 0.013518 | -0.0074
3283 | 0.009484 | 0.018136 | -0.042976 | 0.020818 | -0.009484
3284 | 0.007795 | 0.012935 | -0.031767 | 0.015237 | -0.007795
3285 | 0.008333 | 0.015 | -0.035858 | 0.017401 | -0.008333
3286 | 0.009464 | 0.017775 | -0.042524 | 0.020498 | -0.009464
3289 | 0.010291 | 0.019804 | -0.047398 | 0.022764 | -0.010291
3290 | 0.008825 | 0.016206 | -0.038756 | 0.018748 | -0.008825
3291 | 0.008825 | 0.016206 | -0.038756 | 0.018748 | -0.008825
3292 | 0.008825 | 0.016206 | -0.038756 | 0.018748 | -0.008825
3293 | 0.008825 | 0.016206 | -0.038756 | 0.018748 | -0.008825
3296 | 0.006099 | 0.011905 | -0.025258 | 0.013396 | -0.006099
3299 | 0.003899 | 0.008831 | -0.01436 | 0.009445 | -0.003899
3300 | 0.003857 | 0.008783 | -0.014143 | 0.009378 | -0.003857
3303 | 0.003789 | 0.008703 | -0.013787 | 0.009269 | -0.003789
3309 | 0.003837 | 0.008899 | -0.013819 | 0.009473 | -0.003837
3310 | 0.003767 | 0.008678 | -0.013674 | 0.009234 | -0.003767
3311 | 0.003751 | 0.008658 | -0.013588 | 0.009208 | -0.003751
3312 | 0.003726 | 0.00863 | -0.01346 | 0.009169 | -0.003726
3453 | 0.005107 | -0.002145 | -0.006319 | 0.000234 | -0.005107
3454 | 0.00453 | -0.001066 | -0.006324 | 0.000904 | -0.00453
3455 | 0.0053 | -0.002505 | -0.006318 | 1e-05 | -0.0053
3456 | 0.005612 | -0.003089 | -0.006316 | -0.000352 | -0.005612
3457 | 0.005839 | -0.003513 | -0.006314 | -0.000616 | -0.005839
3458 | 0.005839 | -0.003513 | -0.006314 | -0.000616 | -0.005839
3459 | 0.005892 | -0.003612 | -0.006314 | -0.000677 | -0.005892
3460 | 0.005899 | -0.003626 | -0.006314 | -0.000686 | -0.005899
3461 | 0.005899 | -0.003626 | -0.006314 | -0.000686 | -0.005899
3462 | 0.005995 | -0.003805 | -0.006313 | -0.000797 | -0.005995
3463 | 0.005995 | -0.003805 | -0.006313 | -0.000797 | -0.005995
3464 | 0.005986 | -0.003897 | -0.007722 | -0.000473 | -0.005986
3465 | 0.00616 | -0.004113 | -0.006312 | -0.000988 | -0.00616
3466 | 0.00576 | -0.001249 | -0.009592 | 0.00165 | -0.00576
3467 | 0.005819 | -0.001947 | -0.009098 | 0.00109 | -0.005819
3468 | 0.005986 | -0.003897 | -0.007722 | -0.000473 | -0.005986
3470 | 0.005986 | -0.003897 | -0.007722 | -0.000473 | -0.005986
3471 | 0.005986 | -0.003897 | -0.007722 | -0.000473 | -0.005986
3475 | 0.006354 | -0.004624 | -0.007939 | -0.000861 | -0.006354
3477 | 0.005871 | -0.002353 | -0.007596 | 0.000448 | -0.005871
3478 | 0.006325 | -0.004422 | -0.00631 | -0.00118 | -0.006325
3479 | 0.007015 | -0.005929 | -0.00833 | -0.001557 | -0.007015
3480 | 0.006802 | -0.005507 | -0.008204 | -0.001332 | -0.006802
3483 | 0.005627 | -0.001239 | -0.008288 | 0.001324 | -0.005627
3486 | 0.00845 | -0.01016 | -0.009011 | -0.003965 | -0.00845
3487 | 0.009631 | -0.013642 | -0.009572 | -0.005947 | -0.009631
3488 | 0.009631 | -0.013642 | -0.009572 | -0.005947 | -0.009631
3489 | 0.013197 | 0.026935 | -0.064526 | 0.030724 | -0.013197
3492 | 0.013197 | 0.026935 | -0.064526 | 0.030724 | -0.013197
3493 | 0.013197 | 0.026935 | -0.064526 | 0.030724 | -0.013197
3496 | 0.007011 | -0.00591 | -0.008338 | -0.001543 | -0.007011
3497 | 0.007011 | -0.00591 | -0.008338 | -0.001543 | -0.007011
3498 | 0.006535 | -0.003648 | -0.00926 | 9e-05 | -0.006535
3499 | 0.0074 | 0.011258 | -0.028602 | 0.013518 | -0.0074
3500 | 0.014089 | 0.00955 | -0.049569 | 0.016909 | -0.014089
3501 | 0.013198 | 0.026936 | -0.06453 | 0.030725 | -0.013198
3502 | 0.013198 | 0.026936 | -0.06453 | 0.030725 | -0.013198
3503 | 0.013198 | 0.026936 | -0.06453 | 0.030725 | -0.013198
3504 | 0.00654 | 0.007609 | -0.021717 | 0.009778 | -0.00654
3505 | 0.00654 | 0.007609 | -0.021717 | 0.009778 | -0.00654
3506 | 0.006627 | 0.007977 | -0.022412 | 0.010155 | -0.006627
3507 | 0.006893 | 0.009106 | -0.024542 | 0.011312 | -0.006893
3508 | 0.006014 | 0.005378 | -0.017507 | 0.007491 | -0.006014
3509 | 0.006893 | 0.009106 | -0.024542 | 0.011312 | -0.006893
3510 | 0.00654 | 0.007609 | -0.021717 | 0.009778 | -0.00654
3511 | 0.012361 | -0.028676 | -0.035318 | -0.018214 | -0.012361
3513 | 0.009717 | -0.016827 | 0.001247 | -0.010905 | -0.009717
3514 | 0.008362 | -0.011869 | -0.001773 | -0.007018 | -0.008362
3515 | 0.011073 | -0.021784 | 0.004267 | -0.014791 | -0.011073
3516 | 0.013578 | -0.030947 | 0.009849 | -0.021974 | -0.013578
3518 | 0.010745 | -0.023604 | 0.009049 | -0.01818 | -0.010745
3521 | 0.011608 | -0.0261 | 0.009768 | -0.019709 | -0.011608
3522 | 0.014697 | -0.035039 | 0.012342 | -0.025183 | -0.014697
3523 | 0.011477 | -0.032089 | 0.010079 | -0.022426 | -0.011477
3524 | 0.014623 | -0.046452 | 0.01363 | -0.031669 | -0.014623
3525 | 0.0166 | -0.055471 | 0.015861 | -0.037474 | -0.0166
3526 | 0.017085 | -0.057687 | 0.016408 | -0.0389 | -0.017085
3527 | 0.017085 | -0.057687 | 0.016408 | -0.0389 | -0.017085
3528 | 0.017171 | -0.058079 | 0.016505 | -0.039152 | -0.017171
3529 | 0.017171 | -0.058079 | 0.016505 | -0.039152 | -0.017171
3532 | 0.009688 | -0.026271 | 0.009076 | -0.01886 | -0.009688
3533 | 0.008706 | -0.023078 | 0.008526 | -0.016903 | -0.008706
3534 | 0.008706 | -0.023078 | 0.008526 | -0.016903 | -0.008706
3535 | 0.008706 | -0.023078 | 0.008526 | -0.016903 | -0.008706
3536 | 0.008706 | -0.023078 | 0.008526 | -0.016903 | -0.008706
3537 | 0.008338 | -0.02188 | 0.00832 | -0.016169 | -0.008338
3538 | 0.008706 | -0.023078 | 0.008526 | -0.016903 | -0.008706
3543 | 0.011477 | -0.032089 | 0.010079 | -0.022426 | -0.011477
3546 | 0.021029 | -0.053956 | 0.020715 | -0.038365 | -0.021029
3547 | 0.019584 | -0.062287 | 0.027978 | -0.042262 | -0.019584
3550 | 0.019312 | -0.068655 | 0.001756 | -0.046325 | -0.019312
3551 | 0.01948 | -0.070252 | -0.01368 | -0.047653 | -0.01948
3552 | 0.019593 | -0.070894 | -0.021461 | -0.048313 | -0.019593
3553 | 0.019772 | -0.07191 | -0.033763 | -0.049356 | -0.019772
3554 | 0.018945 | -0.068922 | 0.019543 | -0.045214 | -0.018945
3555 | 0.018953 | -0.068402 | 0.021353 | -0.044992 | -0.018953
3556 | 0.018953 | -0.068402 | 0.021353 | -0.044992 | -0.018953
3559 | 0.019743 | -0.072013 | -0.033403 | -0.049333 | -0.019743
3560 | 0.019841 | -0.072469 | -0.039539 | -0.049851 | -0.019841
3561 | 0.01997 | -0.073068 | -0.047599 | -0.05053 | -0.01997
3562 | 0.019952 | -0.073063 | -0.046564 | -0.050464 | -0.019952
3563 | 0.01997 | -0.073068 | -0.047599 | -0.05053 | -0.01997
3564 | 0.01997 | -0.073068 | -0.047599 | -0.05053 | -0.01997
3654 | 0.038239 | 0.11484 | -0.52165 | -0.14748 | -0.038239
3655 | 0.035947 | 0.034356 | -0.50015 | -0.14026 | -0.035947
3658 | 0.036404 | 0.004429 | -0.52629 | -0.14111 | -0.036404
3659 | 0.034811 | -0.12487 | -0.52957 | -0.13462 | -0.034811
3661 | 0.034101 | -0.18246 | -0.53104 | -0.13173 | -0.034101
3664 | 0.038591 | 0.12009 | -0.51817 | -0.1454 | -0.038591
3665 | 0.038575 | 0.12472 | -0.51821 | -0.14929 | -0.038575
3666 | 0.036965 | 0.077294 | -0.53472 | -0.14062 | -0.036965
3667 | 0.038126 | 0.10787 | -0.5229 | -0.14403 | -0.038126
3668 | 0.042645 | 0.26141 | -0.48586 | -0.16759 | -0.042645
3669 | 0.039004 | 0.13095 | -0.51397 | -0.14661 | -0.039004
3670 | 0.040751 | 0.20003 | -0.50215 | -0.1586 | -0.040751
3671 | 0.016283 | -0.03326 | -0.01273 | -0.01711 | -0.016283
3672 | 0.042663 | 0.26205 | -0.48571 | -0.16769 | -0.042663
3673 | 0.036527 | 0.020466 | -0.52814 | -0.141 | -0.036527
3674 | 0.042139 | 0.30399 | -0.47191 | -0.17966 | -0.042139
3675 | 0.029862 | -0.14869 | -0.53877 | -0.10542 | -0.029862
3678 | 0.03126 | -0.18496 | -0.47291 | -0.10488 | -0.03126
3679 | 0.030383 | -0.17087 | -0.45078 | -0.095592 | -0.030383
3681 | 0.013198 | 0.026936 | -0.06453 | 0.030725 | -0.013198
3682 | 0.027313 | -0.12154 | -0.37336 | -0.063087 | -0.027313
3683 | 0.02915 | -0.15105 | -0.41968 | -0.082534 | -0.02915
3684 | 0.02915 | -0.15105 | -0.41968 | -0.082534 | -0.02915
3685 | 0.02915 | -0.15105 | -0.41968 | -0.082534 | -0.02915
3686 | 0.02915 | -0.15105 | -0.41968 | -0.082534 | -0.02915
3688 | 0.03734 | 0.099931 | -0.5065 | -0.13589 | -0.03734
3689 | 0.027562 | -0.08514 | -0.44949 | -0.091525 | -0.027562
3696 | 0.031226 | -0.060522 | -0.5978 | -0.11165 | -0.031226
3697 | 0.019952 | -0.073063 | -0.046564 | -0.050464 | -0.019952
3698 | 0.01997 | -0.073068 | -0.047599 | -0.05053 | -0.01997
3699 | 0.029383 | -0.10477 | -0.61806 | -0.10235 | -0.029383
5000 | 0.052015 | 0.35732 | -0.40862 | -0.22462 | -0.052015
5001 | 0.052015 | 0.35732 | -0.40862 | -0.22462 | -0.052015
5002 | 0.054203 | 0.35477 | -0.40668 | -0.22451 | -0.054203
5003 | 0.053816 | 0.35515 | -0.40715 | -0.22438 | -0.053816
5004 | 0.054203 | 0.35477 | -0.40668 | -0.22451 | -0.054203
5005 | 0.052444 | 0.3565 | -0.40769 | -0.22506 | -0.052444
5006 | 0.052451 | 0.3565 | -0.4077 | -0.22505 | -0.052451
5011 | 0.05293 | 0.35602 | -0.40743 | -0.22489 | -0.05293
5020 | 0.053142 | 0.35581 | -0.40743 | -0.22468 | -0.053142
5025 | 0.054041 | 0.35498 | -0.40649 | -0.22485 | -0.054041
5026 | 0.053585 | 0.35492 | -0.40659 | -0.2251 | -0.053585
5027 | 0.053585 | 0.35492 | -0.40659 | -0.2251 | -0.053585
5028 | 0.054041 | 0.35498 | -0.40649 | -0.22485 | -0.054041
5030 | 0.053585 | 0.35492 | -0.40659 | -0.2251 | -0.053585
5031 | 0.053585 | 0.35492 | -0.40659 | -0.2251 | -0.053585
5032 | 0.053585 | 0.35492 | -0.40659 | -0.2251 | -0.053585
5033 | 0.053585 | 0.35492 | -0.40659 | -0.2251 | -0.053585
5034 | 0.053585 | 0.35492 | -0.40659 | -0.2251 | -0.053585
5035 | 0.053312 | 0.35557 | -0.40715 | -0.22485 | -0.053312
5036 | 0.053585 | 0.35492 | -0.40659 | -0.2251 | -0.053585
5037 | 0.053585 | 0.35492 | -0.40659 | -0.2251 | -0.053585
5040 | 0.053057 | 0.35589 | -0.40742 | -0.22476 | -0.053057
5045 | 0.054389 | 0.35432 | -0.406 | -0.225 | -0.054389
5050 | 0.052765 | 0.35619 | -0.40754 | -0.2249 | -0.052765
5055 | 0.054067 | 0.3549 | -0.40695 | -0.22436 | -0.054067
5056 | 0.052713 | 0.3559 | -0.40786 | -0.22455 | -0.052713
5075 | 0.052336 | 0.35656 | -0.40765 | -0.22517 | -0.052336
5080 | 0.052365 | 0.35653 | -0.40763 | -0.22513 | -0.052365
5083 | 0.05823 | 0.35176 | -0.40412 | -0.22374 | -0.05823
5085 | 0.054864 | 0.35396 | -0.40564 | -0.22495 | -0.054864
5090 | 0.052558 | 0.35641 | -0.40765 | -0.22498 | -0.052558
5093 | 0.052012 | 0.35742 | -0.40883 | -0.22445 | -0.052012
5095 | 0.052923 | 0.35604 | -0.40755 | -0.22482 | -0.052923
5110 | 0.053329 | 0.35563 | -0.40701 | -0.22495 | -0.053329
5111 | 0.053329 | 0.35563 | -0.40701 | -0.22495 | -0.053329
5112 | 0.053329 | 0.35563 | -0.40701 | -0.22495 | -0.053329
5125 | 0.052473 | 0.35645 | -0.40764 | -0.22504 | -0.052473
5130 | 0.052239 | 0.35661 | -0.40759 | -0.22527 | -0.052239
5132 | 0.053624 | 0.35329 | -0.40531 | -0.22606 | -0.053624
5133 | 0.049666 | 0.35393 | -0.40236 | -0.2314 | -0.049666
5135 | 0.053605 | 0.35407 | -0.40592 | -0.2256 | -0.053605
5140 | 0.052105 | 0.3567 | -0.40758 | -0.22538 | -0.052105
5143 | 0.052444 | 0.3565 | -0.40769 | -0.22506 | -0.052444
5145 | 0.05451 | 0.34725 | -0.39936 | -0.23007 | -0.05451
5147 | 0.052933 | 0.35602 | -0.40745 | -0.22488 | -0.052933
5150 | 0.05362 | 0.35533 | -0.40696 | -0.22474 | -0.05362
5155 | 0.053656 | 0.35193 | -0.40425 | -0.22685 | -0.053656
5160 | 0.052822 | 0.35621 | -0.4077 | -0.22477 | -0.052822
5165 | 0.051947 | 0.35818 | -0.41022 | -0.22342 | -0.051947
5170 | 0.052831 | 0.35612 | -0.40751 | -0.22487 | -0.052831
5175 | 0.05294 | 0.35601 | -0.40748 | -0.22485 | -0.05294
5180 | 0.051925 | 0.35767 | -0.40918 | -0.22425 | -0.051925
5479 | 0.052047 | 0.35507 | -0.40605 | -0.22654 | -0.052047
5485 | 0.05242 | 0.35639 | -0.40733 | -0.22536 | -0.05242
5488 | 0.053787 | 0.35518 | -0.40712 | -0.22444 | -0.053787
5490 | 0.053935 | 0.35501 | -0.40677 | -0.22466 | -0.053935
5500 | 0.048306 | 0.31479 | -0.36246 | -0.26246 | -0.048306
5501 | 0.048306 | 0.31479 | -0.36246 | -0.26246 | -0.048306
5502 | 0.047733 | 0.31607 | -0.36411 | -0.26156 | -0.047733
5503 | 0.048306 | 0.31479 | -0.36246 | -0.26246 | -0.048306
5504 | 0.047181 | 0.31108 | -0.35827 | -0.26631 | -0.047181
5505 | 0.048306 | 0.31479 | -0.36246 | -0.26246 | -0.048306
5506 | 0.048306 | 0.31479 | -0.36246 | -0.26246 | -0.048306
5508 | 0.047733 | 0.31607 | -0.36411 | -0.26156 | -0.047733
5509 | 0.047733 | 0.31607 | -0.36411 | -0.26156 | -0.047733
5510 | 0.046501 | 0.30884 | -0.35574 | -0.26864 | -0.046501
5511 | 0.047733 | 0.31607 | -0.36411 | -0.26156 | -0.047733
5512 | 0.047733 | 0.31607 | -0.36411 | -0.26156 | -0.047733
5513 | 0.047733 | 0.31607 | -0.36411 | -0.26156 | -0.047733
5514 | 0.045199 | 0.30455 | -0.3509 | -0.2731 | -0.045199
5516 | 0.044573 | 0.30248 | -0.34857 | -0.27524 | -0.044573
5518 | 0.044496 | 0.30232 | -0.34839 | -0.27541 | -0.044496
5520 | 0.044496 | 0.30232 | -0.34839 | -0.27541 | -0.044496
5522 | 0.044007 | 0.30131 | -0.34726 | -0.27649 | -0.044007
5525 | 0.042996 | 0.29922 | -0.34493 | -0.27873 | -0.042996
5526 | 0.042996 | 0.29922 | -0.34493 | -0.27873 | -0.042996
5528 | 0.042761 | 0.29873 | -0.34439 | -0.27925 | -0.042761
5530 | 0.041814 | 0.29677 | -0.3422 | -0.28134 | -0.041814
5532 | 0.042477 | 0.29814 | -0.34373 | -0.27987 | -0.042477
5534 | 0.041814 | 0.29677 | -0.3422 | -0.28134 | -0.041814
5536 | 0.041052 | 0.30556 | -0.35252 | -0.27295 | -0.041052
5538 | 0.04139 | 0.2959 | -0.34123 | -0.28228 | -0.04139
5540 | 0.040868 | 0.28952 | -0.33385 | -0.28857 | -0.040868
5543 | 0.041231 | 0.29395 | -0.33898 | -0.28419 | -0.041231
5544 | 0.04054 | 0.2855 | -0.3292 | -0.29255 | -0.04054
5546 | 0.04044 | 0.28186 | -0.32484 | -0.29654 | -0.04044
5548 | 0.040422 | 0.28452 | -0.3281 | -0.29343 | -0.040422
5549 | 0.040123 | 0.28203 | -0.3253 | -0.2957 | -0.040123
5550 | 0.040123 | 0.28203 | -0.3253 | -0.2957 | -0.040123
5551 | 0.040123 | 0.28203 | -0.3253 | -0.2957 | -0.040123
5552 | 0.040123 | 0.28203 | -0.3253 | -0.2957 | -0.040123
5554 | 0.039795 | 0.27931 | -0.32223 | -0.29818 | -0.039795
5556 | 0.039223 | 0.274 | -0.3163 | -0.30269 | -0.039223
5558 | 0.039223 | 0.274 | -0.3163 | -0.30269 | -0.039223
5560 | 0.039093 | 0.27278 | -0.31494 | -0.30372 | -0.039093
5564 | 0.036225 | 0.25301 | -0.29272 | -0.32146 | -0.036225
5566 | 0.034979 | 0.24441 | -0.28306 | -0.32917 | -0.034979
5568 | 0.033356 | 0.23322 | -0.27049 | -0.33921 | -0.033356
5569 | 0.041001 | 0.28273 | -0.3262 | -0.29422 | -0.041001
5570 | 0.041523 | 0.28546 | -0.32928 | -0.29162 | -0.041523
5571 | 0.041599 | 0.28585 | -0.32973 | -0.29124 | -0.041599
5573 | 0.042183 | 0.2889 | -0.33317 | -0.28833 | -0.042183
5574 | 0.042976 | 0.29303 | -0.33785 | -0.28438 | -0.042976
5576 | 0.042976 | 0.29303 | -0.33785 | -0.28438 | -0.042976
5578 | 0.043543 | 0.29598 | -0.34119 | -0.28156 | -0.043543
5580 | 0.044288 | 0.29987 | -0.34559 | -0.27785 | -0.044288
5582 | 0.044376 | 0.30033 | -0.34611 | -0.27741 | -0.044376
5584 | 0.044236 | 0.29967 | -0.34531 | -0.27822 | -0.044236
5586 | 0.04438 | 0.30035 | -0.34613 | -0.27739 | -0.04438
5588 | 0.042717 | 0.29254 | -0.33712 | -0.28555 | -0.042717
5590 | 0.045777 | 0.30633 | -0.353 | -0.27129 | -0.045777
5591 | 0.045853 | 0.30724 | -0.35411 | -0.27042 | -0.045853
5592 | 0.045927 | 0.30812 | -0.35518 | -0.26957 | -0.045927
5596 | 0.046202 | 0.30949 | -0.35676 | -0.26822 | -0.046202
5598 | 0.046392 | 0.31043 | -0.35784 | -0.26729 | -0.046392
5600 | 0.046388 | 0.30837 | -0.35528 | -0.26916 | -0.046388
5602 | 0.047007 | 0.31044 | -0.3576 | -0.267 | -0.047007
5603 | 0.047007 | 0.31044 | -0.3576 | -0.267 | -0.047007
5604 | 0.047305 | 0.31144 | -0.35871 | -0.26596 | -0.047305
5605 | 0.048303 | 0.31747 | -0.36569 | -0.26007 | -0.048303
5606 | 0.048305 | 0.31576 | -0.36362 | -0.2616 | -0.048305
5608 | 0.048331 | 0.31752 | -0.36573 | -0.26002 | -0.048331
5610 | 0.048985 | 0.31864 | -0.3666 | -0.25906 | -0.048985
5614 | 0.049362 | 0.31929 | -0.36711 | -0.2585 | -0.049362
5616 | 0.049743 | 0.31994 | -0.36762 | -0.25794 | -0.049743
5618 | 0.050021 | 0.32042 | -0.36799 | -0.25753 | -0.050021
5620 | 0.05034 | 0.32096 | -0.36842 | -0.25706 | -0.05034
5622 | 0.05034 | 0.32096 | -0.36842 | -0.25706 | -0.05034
5626 | 0.050646 | 0.32149 | -0.36883 | -0.25661 | -0.050646
5632 | 0.050646 | 0.32149 | -0.36883 | -0.25661 | -0.050646
5634 | 0.05077 | 0.32172 | -0.36907 | -0.25634 | -0.05077
5636 | 0.050846 | 0.32186 | -0.36922 | -0.25618 | -0.050846
5638 | 0.050846 | 0.32186 | -0.36922 | -0.25618 | -0.050846
5640 | 0.051085 | 0.32231 | -0.36968 | -0.25567 | -0.051085
5645 | 0.050932 | 0.3221 | -0.36939 | -0.25602 | -0.050932
5863 | 0.09062 | 0.32795 | -0.3764 | -0.22451 | -0.09062
5864 | 0.12502 | 0.31313 | -0.36056 | -0.21435 | -0.12502
5866 | 0.094615 | 0.32637 | -0.37466 | -0.22326 | -0.094615
5868 | 0.10854 | 0.32023 | -0.36815 | -0.21922 | -0.10854
5870 | 0.11374 | 0.31799 | -0.36575 | -0.21768 | -0.11374
5872 | 0.11851 | 0.31593 | -0.36355 | -0.21627 | -0.11851
5876 | 0.098064 | 0.32474 | -0.37298 | -0.22231 | -0.098064
5878 | 0.098064 | 0.32474 | -0.37298 | -0.22231 | -0.098064
5880 | 0.098064 | 0.32474 | -0.37298 | -0.22231 | -0.098064
5883 | 0.13888 | 0.30819 | -0.35528 | -0.20939 | -0.13888
5885 | 0.13888 | 0.30819 | -0.35528 | -0.20939 | -0.13888
5887 | 0.060054 | 0.33161 | -0.37945 | -0.24226 | -0.060054
5888 | 0.098064 | 0.32474 | -0.37298 | -0.22231 | -0.098064
5890 | 0.082239 | 0.33199 | -0.38083 | -0.22651 | -0.082239
5891 | 0.082239 | 0.33199 | -0.38083 | -0.22651 | -0.082239
5892 | 0.082239 | 0.33199 | -0.38083 | -0.22651 | -0.082239
5893 | 0.082239 | 0.33199 | -0.38083 | -0.22651 | -0.082239
5895 | 0.088071 | 0.32988 | -0.37857 | -0.22447 | -0.088071
5901 | 0.054038 | 0.34435 | -0.39286 | -0.23578 | -0.054038
5902 | 0.060555 | 0.33915 | -0.38765 | -0.23551 | -0.060555
5903 | 0.054038 | 0.34435 | -0.39286 | -0.23578 | -0.054038
5904 | 0.060946 | 0.33884 | -0.38733 | -0.2355 | -0.060946
5905 | 0.056885 | 0.34208 | -0.39059 | -0.23567 | -0.056885
5908 | 0.056885 | 0.34208 | -0.39059 | -0.23567 | -0.056885
5909 | 0.060946 | 0.33884 | -0.38733 | -0.2355 | -0.060946
5911 | 0.036181 | 0.25949 | -0.2982 | -0.32236 | -0.036181
5912 | 0.036181 | 0.25949 | -0.2982 | -0.32236 | -0.036181
5915 | 0.036181 | 0.25949 | -0.2982 | -0.32236 | -0.036181
5920 | 0 | 0 | 0 | 0 | 0
5925 | 0.000449 | 0.002366 | -0.004302 | 0.001444 | -0.000449
5930 | 0.051085 | 0.32214 | -0.36931 | -0.25602 | -0.051085
5932 | 0.051085 | 0.32214 | -0.36931 | -0.25602 | -0.051085
5933 | 0.051085 | 0.32214 | -0.36931 | -0.25602 | -0.051085
5934 | 0.051085 | 0.32214 | -0.36931 | -0.25602 | -0.051085
5935 | 0.051085 | 0.32214 | -0.36931 | -0.25602 | -0.051085
5943 | 0.051083 | 0.32214 | -0.36931 | -0.25602 | -0.051083
5944 | 0.051083 | 0.32214 | -0.36931 | -0.25602 | -0.051083
5946 | 0.051084 | 0.32214 | -0.36931 | -0.25602 | -0.051084
5962 | 0.051083 | 0.32214 | -0.36931 | -0.25602 | -0.051083
5963 | 0.051083 | 0.32214 | -0.36931 | -0.25602 | -0.051083
5964 | 0.051085 | 0.32214 | -0.36931 | -0.25602 | -0.051085
5965 | 0.051084 | 0.32214 | -0.36931 | -0.25602 | -0.051084
6000 | 0.72733 | 0.022096 | -0.039414 | -0.023712 | -0.72733
6001 | 0.77592 | 0.028148 | -0.045531 | -0.027164 | -0.77592
6003 | 0.75501 | 0.041825 | -0.05997 | -0.035757 | -0.75501
6004 | 0.55741 | 0.023467 | -0.049472 | -0.026573 | -0.55741
6005 | 0.68502 | 0.011067 | -0.020848 | -0.015756 | -0.68502
6006 | 0.29168 | 0.21093 | -0.3065 | -0.13535 | -0.29168
6013 | 0.79837 | 0.026657 | -0.04256 | -0.026104 | -0.79837
6014 | 0.78955 | 0.032637 | -0.047017 | -0.029521 | -0.78955
6015 | 0.78955 | 0.032637 | -0.047017 | -0.029521 | -0.78955
6016 | 0.78955 | 0.032637 | -0.047017 | -0.029521 | -0.78955
6019 | 0.77658 | 0.037723 | -0.05314 | -0.032819 | -0.77658
6021 | 0.77251 | 0.03932 | -0.055063 | -0.033854 | -0.77251
6022 | 0.77251 | 0.03932 | -0.055063 | -0.033854 | -0.77251
6023 | 0.72476 | 0.011362 | -0.020957 | -0.015797 | -0.72476
6024 | 0.72476 | 0.011362 | -0.020957 | -0.015797 | -0.72476
6028 | 0.71879 | 0.009887 | -0.018784 | -0.01472 | -0.71879
6030 | 0.71217 | 0.010102 | -0.01915 | -0.014906 | -0.71217
6031 | 0.71879 | 0.009887 | -0.018784 | -0.01472 | -0.71879
6032 | 0.71953 | 0.009863 | -0.018743 | -0.0147 | -0.71953
6033 | 0.71945 | 0.009865 | -0.018747 | -0.014702 | -0.71945
6035 | 0.75501 | 0.041825 | -0.05997 | -0.035757 | -0.75501
6041 | 0.72476 | 0.011362 | -0.020957 | -0.015797 | -0.72476
6042 | 0.72476 | 0.011362 | -0.020957 | -0.015797 | -0.72476
6044 | 0.72476 | 0.011362 | -0.020957 | -0.015797 | -0.72476
6048 | 0.7412 | 0.009159 | -0.017545 | -0.014093 | -0.7412
6050 | 0.74581 | 0.009038 | -0.017334 | -0.013985 | -0.74581
6051 | 0.737 | 0.009295 | -0.017777 | -0.01421 | -0.737
6052 | 0.73346 | 0.00941 | -0.017972 | -0.014309 | -0.73346
6053 | 0.72495 | 0.009687 | -0.018443 | -0.014548 | -0.72495
6056 | 0.7704 | 0.008457 | -0.016301 | -0.013459 | -0.7704
6057 | 0.75448 | 0.00884 | -0.016979 | -0.013804 | -0.75448
6058 | 0.77517 | 0.008343 | -0.016098 | -0.013355 | -0.77517
6060 | 0.78308 | 0.008153 | -0.015761 | -0.013183 | -0.78308
6061 | 0.81892 | 0.0073 | -0.014247 | -0.012411 | -0.81892
6062 | 0.81892 | 0.0073 | -0.014247 | -0.012411 | -0.81892
6063 | 0.81892 | 0.0073 | -0.014247 | -0.012411 | -0.81892
6064 | 0.81892 | 0.0073 | -0.014247 | -0.012411 | -0.81892
6066 | 0.81892 | 0.0073 | -0.014247 | -0.012411 | -0.81892
6070 | 0.77517 | 0.008343 | -0.016098 | -0.013355 | -0.77517
6071 | 0.77517 | 0.008343 | -0.016098 | -0.013355 | -0.77517
6072 | 0.77517 | 0.008343 | -0.016098 | -0.013355 | -0.77517
6211 | 0.70999 | 0.01231 | -0.023807 | -0.017192 | -0.70999
6212 | 0.63779 | 0.011074 | -0.023069 | -0.017018 | -0.63779
6213 | 0.6177 | 0.010791 | -0.023023 | -0.017051 | -0.6177
6214 | 0.63779 | 0.011074 | -0.023069 | -0.017018 | -0.63779
6215 | 0.72391 | 0.012548 | -0.023949 | -0.017226 | -0.72391
6216 | 0.81772 | 0.015512 | -0.02727 | -0.018678 | -0.81772
6217 | 0.7163 | 0.012418 | -0.023871 | -0.017207 | -0.7163
6218 | 0.70999 | 0.01231 | -0.023807 | -0.017192 | -0.70999
6219 | 0.70999 | 0.01231 | -0.023807 | -0.017192 | -0.70999
6220 | 0.7163 | 0.012418 | -0.023871 | -0.017207 | -0.7163
6221 | 0.73743 | 0.01278 | -0.024087 | -0.017258 | -0.73743
6222 | 0.75054 | 0.012944 | -0.024069 | -0.01722 | -0.75054
6223 | 0.76003 | 0.013023 | -0.024129 | -0.017218 | -0.76003
6224 | 0.74594 | 0.012824 | -0.023949 | -0.017168 | -0.74594
6225 | 0.76034 | 0.013147 | -0.024371 | -0.017342 | -0.76034
6226 | 0.75168 | 0.013087 | -0.024339 | -0.017365 | -0.75168
6228 | 0.76765 | 0.013087 | -0.024176 | -0.017217 | -0.76765
6229 | 0.7402 | 0.016051 | -0.029906 | -0.019513 | -0.7402
6230 | 0.83843 | 0.012246 | -0.021998 | -0.016205 | -0.83843
6231 | 0.7935 | 0.012773 | -0.023376 | -0.01686 | -0.7935
6232 | 0.78023 | 0.012937 | -0.023789 | -0.017037 | -0.78023
6233 | 0.84762 | 0.012137 | -0.021715 | -0.016073 | -0.84762
6235 | 0.8383 | 0.012247 | -0.021999 | -0.016205 | -0.8383
6236 | 0.74274 | 0.012744 | -0.023757 | -0.017085 | -0.74274
6237 | 0.74135 | 0.01271 | -0.023673 | -0.017048 | -0.74135
6238 | 0.73624 | 0.012582 | -0.023366 | -0.016915 | -0.73624
6239 | 0.74335 | 0.012811 | -0.023991 | -0.017196 | -0.74335
6240 | 0.74335 | 0.012811 | -0.023991 | -0.017196 | -0.74335
6241 | 0.76416 | 0.013301 | -0.024448 | -0.0174 | -0.76416
6242 | 0.76628 | 0.013387 | -0.024491 | -0.017433 | -0.76628
6243 | 0.70999 | 0.01231 | -0.023807 | -0.017192 | -0.70999
6244 | 0.7402 | 0.012794 | -0.024042 | -0.017229 | -0.7402
6245 | 0.72391 | 0.012548 | -0.023949 | -0.017226 | -0.72391
6246 | 0.76827 | 0.013467 | -0.024531 | -0.017463 | -0.76827
6247 | 0.76961 | 0.013521 | -0.024558 | -0.017483 | -0.76961
6248 | 0.73624 | 0.012582 | -0.023366 | -0.016915 | -0.73624
6249 | 0.74035 | 0.012685 | -0.023613 | -0.017022 | -0.74035
6250 | 0.74035 | 0.012685 | -0.023613 | -0.017022 | -0.74035
6251 | 0.76416 | 0.013301 | -0.024448 | -0.0174 | -0.76416
6252 | 0.76827 | 0.013467 | -0.024531 | -0.017463 | -0.76827
6253 | 0.75543 | 0.013125 | -0.024441 | -0.017384 | -0.75543
6254 | 0.78328 | 0.012893 | -0.023691 | -0.017009 | -0.78328
6255 | 0.77176 | 0.013028 | -0.024045 | -0.017177 | -0.77176
6256 | 0.7632 | 0.01313 | -0.024321 | -0.01734 | -0.7632
6257 | 0.75985 | 0.01317 | -0.024429 | -0.017403 | -0.75985
6258 | 0.7436 | 0.01341 | -0.025153 | -0.017716 | -0.7436
6259 | 0.75549 | 0.01321 | -0.024517 | -0.017484 | -0.75549
6260 | 0.753 | 0.013252 | -0.02465 | -0.017533 | -0.753
6261 | 0.75601 | 0.013216 | -0.024553 | -0.017476 | -0.75601
6262 | 0.75554 | 0.013209 | -0.024514 | -0.017483 | -0.75554
6265 | 0.75324 | 0.013178 | -0.024573 | -0.017445 | -0.75324
6266 | 0.75324 | 0.013178 | -0.024573 | -0.017445 | -0.75324
6267 | 0.75134 | 0.013224 | -0.024687 | -0.017499 | -0.75134
6268 | 0.74976 | 0.013261 | -0.024782 | -0.017543 | -0.74976
6269 | 0.74976 | 0.013261 | -0.024782 | -0.017543 | -0.74976
6270 | 0.74736 | 0.013083 | -0.024501 | -0.017428 | -0.74736
6271 | 0.744 | 0.013107 | -0.024614 | -0.017485 | -0.744
6272 | 0.74122 | 0.013127 | -0.024707 | -0.017532 | -0.74122
6273 | 0.74976 | 0.013261 | -0.024782 | -0.017543 | -0.74976
6274 | 0.74976 | 0.013261 | -0.024782 | -0.017543 | -0.74976
6275 | 0.74796 | 0.013062 | -0.024388 | -0.017394 | -0.74796
6276 | 0.74339 | 0.012953 | -0.024306 | -0.017351 | -0.74339
6277 | 0.73153 | 0.012959 | -0.0246 | -0.017516 | -0.73153
6278 | 0.74457 | 0.012992 | -0.024364 | -0.017374 | -0.74457
6281 | 0.74339 | 0.012953 | -0.024306 | -0.017351 | -0.74339
6282 | 0.72809 | 0.012937 | -0.024645 | -0.017542 | -0.72809
6283 | 0.73011 | 0.012999 | -0.024711 | -0.017565 | -0.73011
6284 | 0.73925 | 0.013277 | -0.025011 | -0.017667 | -0.73925
6285 | 0.73925 | 0.013277 | -0.025011 | -0.017667 | -0.73925
6286 | 0.73011 | 0.012999 | -0.024711 | -0.017565 | -0.73011
6287 | 0.7934 | 0.012774 | -0.023379 | -0.016861 | -0.7934
6288 | 0.78011 | 0.012939 | -0.023793 | -0.017039 | -0.78011
6290 | 0.7504 | 0.013154 | -0.024515 | -0.017461 | -0.7504
6291 | 0.74862 | 0.013031 | -0.024306 | -0.017349 | -0.74862
6292 | 0.75251 | 0.01319 | -0.024534 | -0.01747 | -0.75251
6293 | 0.75271 | 0.013214 | -0.02458 | -0.017495 | -0.75271
6295 | 0.86905 | 0.012411 | -0.023892 | -0.017239 | -0.86905
6300 | 0.67517 | 0.012113 | -0.024355 | -0.017548 | -0.67517
6301 | 0.69585 | 0.012435 | -0.024468 | -0.017546 | -0.69585
6302 | 0.67517 | 0.012113 | -0.024355 | -0.017548 | -0.67517
6303 | 0.67517 | 0.012113 | -0.024355 | -0.017548 | -0.67517
6304 | 0.67517 | 0.012113 | -0.024355 | -0.017548 | -0.67517
6305 | 0.64102 | 0.01158 | -0.024168 | -0.017552 | -0.64102
6398 | 0.30773 | 0.20526 | -0.2979 | -0.132 | -0.30773
6399 | 0.32364 | 0.19963 | -0.28937 | -0.12867 | -0.32364
6400 | 0.32551 | 0.19898 | -0.28837 | -0.12828 | -0.32551
6401 | 0.3408 | 0.19357 | -0.28018 | -0.12508 | -0.3408
6402 | 0.3408 | 0.19357 | -0.28018 | -0.12508 | -0.3408
6403 | 0.30773 | 0.20526 | -0.2979 | -0.132 | -0.30773
6405 | 0.75554 | 0.013209 | -0.024514 | -0.017483 | -0.75554
6406 | 0.80859 | 0.018898 | -0.032158 | -0.020922 | -0.80859
6407 | 0.80859 | 0.018898 | -0.032158 | -0.020922 | -0.80859
6409 | 0.76277 | 0.027765 | -0.045586 | -0.02705 | -0.76277
6410 | 0.71393 | 0.025485 | -0.044814 | -0.026103 | -0.71393
6411 | 0.68314 | 0.024692 | -0.045229 | -0.025931 | -0.68314
6412 | 0.73395 | 0.02642 | -0.045131 | -0.026491 | -0.73395
6413 | 0.76277 | 0.027765 | -0.045586 | -0.02705 | -0.76277
6414 | 0.71928 | 0.024124 | -0.042647 | -0.025143 | -0.71928
6416 | 0.7731 | 0.026563 | -0.043504 | -0.026159 | -0.7731
6417 | 0.76218 | 0.022292 | -0.038045 | -0.02347 | -0.76218
6418 | 0.71802 | 0.024444 | -0.043157 | -0.025369 | -0.71802
6419 | 0.72061 | 0.023783 | -0.042105 | -0.024903 | -0.72061
6420 | 0.72193 | 0.023449 | -0.041572 | -0.024667 | -0.72193
6421 | 0.72435 | 0.02283 | -0.040588 | -0.024231 | -0.72435
6422 | 0.72437 | 0.022827 | -0.040583 | -0.024229 | -0.72437
6423 | 0.72724 | 0.022095 | -0.039417 | -0.023713 | -0.72724
6425 | 0.70935 | 0.021113 | -0.038881 | -0.023253 | -0.70935
6426 | 0.72435 | 0.02283 | -0.040588 | -0.024231 | -0.72435
6427 | 0.72733 | 0.022096 | -0.039414 | -0.023712 | -0.72733
6428 | 0.72733 | 0.022096 | -0.039414 | -0.023712 | -0.72733
6429 | 0.73617 | 0.022194 | -0.039134 | -0.023682 | -0.73617
6430 | 0.72733 | 0.022096 | -0.039414 | -0.023712 | -0.72733
6431 | 0.72777 | 0.022101 | -0.0394 | -0.023711 | -0.72777
6432 | 0.73035 | 0.022129 | -0.039318 | -0.023702 | -0.73035
6433 | 0.73617 | 0.022194 | -0.039134 | -0.023682 | -0.73617
6434 | 0.73844 | 0.022219 | -0.039062 | -0.023675 | -0.73844
6435 | 0.75999 | 0.022456 | -0.038377 | -0.023601 | -0.75999
6436 | 0.76218 | 0.022292 | -0.038045 | -0.02347 | -0.76218
6437 | 0.77662 | 0.028221 | -0.045634 | -0.0272 | -0.77662
6438 | 0.77662 | 0.028221 | -0.045634 | -0.0272 | -0.77662
6439 | 0.76696 | 0.024639 | -0.041102 | -0.024961 | -0.76696
6440 | 0.76696 | 0.024639 | -0.041102 | -0.024961 | -0.76696
6441 | 0.78887 | 0.026206 | -0.042708 | -0.025763 | -0.78887
6442 | 0.78082 | 0.029193 | -0.047019 | -0.027742 | -0.78082
6444 | 0.8303 | 0.019781 | -0.034049 | -0.021851 | -0.8303
6445 | 0.76062 | 0.022653 | -0.038622 | -0.023724 | -0.76062
6446 | 0.76062 | 0.022653 | -0.038622 | -0.023724 | -0.76062
6447 | 0.78185 | 0.028708 | -0.046265 | -0.027445 | -0.78185
6448 | 0.78318 | 0.028309 | -0.045632 | -0.027198 | -0.78318
6449 | 0.7828 | 0.028452 | -0.045857 | -0.027286 | -0.7828
6450 | 0.77378 | 0.028279 | -0.045761 | -0.027263 | -0.77378
6451 | 0.86905 | 0.012411 | -0.023892 | -0.017239 | -0.86905
6452 | 0.78323 | 0.028291 | -0.045604 | -0.027187 | -0.78323
6453 | 0.78471 | 0.028048 | -0.045208 | -0.027031 | -0.78471
6454 | 0.78471 | 0.028048 | -0.045208 | -0.027031 | -0.78471
6455 | 0.77607 | 0.028139 | -0.045515 | -0.027158 | -0.77607
6456 | 0.77592 | 0.028148 | -0.045531 | -0.027164 | -0.77592
6457 | 0.77458 | 0.028263 | -0.045725 | -0.027246 | -0.77458
6458 | 0.72433 | 0.027312 | -0.047154 | -0.027166 | -0.72433
6459 | 0.77662 | 0.028221 | -0.045634 | -0.0272 | -0.77662
6460 | 0.76918 | 0.025335 | -0.041971 | -0.025395 | -0.76918
6461 | 0.76918 | 0.025335 | -0.041971 | -0.025395 | -0.76918
6462 | 0.77662 | 0.028221 | -0.045634 | -0.0272 | -0.77662
6463 | 0.7762 | 0.030072 | -0.04823 | -0.028292 | -0.7762
6464 | 0.78237 | 0.028462 | -0.045884 | -0.027295 | -0.78237
6465 | 0.77662 | 0.028221 | -0.045634 | -0.0272 | -0.77662
6466 | 0.77702 | 0.028071 | -0.045417 | -0.027103 | -0.77702
6467 | 0.77702 | 0.028071 | -0.045417 | -0.027103 | -0.77702
6468 | 0.77744 | 0.02792 | -0.045198 | -0.027005 | -0.77744
6470 | 0.78531 | 0.02788 | -0.044946 | -0.026925 | -0.78531
6471 | 0.77763 | 0.027944 | -0.045223 | -0.02702 | -0.77763
6473 | 0.69509 | 0.063161 | -0.091527 | -0.048446 | -0.69509
6475 | 0.64911 | 0.084092 | -0.11408 | -0.062047 | -0.64911
6476 | 0.64911 | 0.084092 | -0.11408 | -0.062047 | -0.64911
6477 | 0.76989 | 0.031087 | -0.048706 | -0.029024 | -0.76989
6478 | 0.77816 | 0.02801 | -0.04529 | -0.027061 | -0.77816
6479 | 0.7869 | 0.027689 | -0.044622 | -0.026799 | -0.7869
6480 | 0.78691 | 0.027688 | -0.044621 | -0.026798 | -0.78691
6481 | 0.78657 | 0.027729 | -0.04469 | -0.026825 | -0.78657
6482 | 0.78307 | 0.028325 | -0.045663 | -0.027208 | -0.78307
6483 | 0.67503 | 0.071109 | -0.10194 | -0.053291 | -0.67503
6484 | 0.74803 | 0.022324 | -0.038757 | -0.023642 | -0.74803
6488 | 0.74803 | 0.022324 | -0.038757 | -0.023642 | -0.74803
6489 | 0.67492 | 0.07115 | -0.102 | -0.053315 | -0.67492
6490 | 0.64911 | 0.084092 | -0.11408 | -0.062047 | -0.64911
6491 | 0.62865 | 0.094338 | -0.12365 | -0.068957 | -0.62865
6607 | 0.79492 | 0.030525 | -0.044475 | -0.028153 | -0.79492
6608 | 0.79492 | 0.030525 | -0.044475 | -0.028153 | -0.79492
6609 | 0.79492 | 0.030525 | -0.044475 | -0.028153 | -0.79492
6610 | 0.79492 | 0.030525 | -0.044475 | -0.028153 | -0.79492
6611 | 0.79492 | 0.030525 | -0.044475 | -0.028153 | -0.79492
6613 | 0.79492 | 0.030525 | -0.044475 | -0.028153 | -0.79492
6614 | 0.79492 | 0.030525 | -0.044475 | -0.028153 | -0.79492
6627 | 0.7917 | 0.031811 | -0.046011 | -0.028984 | -0.7917
6628 | 0.7962 | 0.030073 | -0.043904 | -0.027855 | -0.7962
6630 | 0.79505 | 0.030517 | -0.044442 | -0.028143 | -0.79505
6632 | 0.78903 | 0.032844 | -0.047264 | -0.029655 | -0.78903
6633 | 0.78903 | 0.032844 | -0.047264 | -0.029655 | -0.78903
6635 | 0.79195 | 0.031688 | -0.045878 | -0.028907 | -0.79195
6636 | 0.81129 | 0.014933 | -0.025617 | -0.018081 | -0.81129
6637 | 0.81129 | 0.014933 | -0.025617 | -0.018081 | -0.81129
6639 | 0.77851 | 0.036853 | -0.052194 | -0.032272 | -0.77851
6641 | 0.79094 | 0.032107 | -0.04637 | -0.029176 | -0.79094
6642 | 0.79215 | 0.031637 | -0.0458 | -0.028871 | -0.79215
6643 | 0.79366 | 0.031055 | -0.045095 | -0.028493 | -0.79366
6645 | 0.79685 | 0.02982 | -0.043597 | -0.02769 | -0.79685
6647 | 0.78827 | 0.033136 | -0.047618 | -0.029845 | -0.78827
6649 | 0.80083 | 0.028281 | -0.041732 | -0.026691 | -0.80083
6650 | 0.80083 | 0.028281 | -0.041732 | -0.026691 | -0.80083
6651 | 0.80083 | 0.028281 | -0.041732 | -0.026691 | -0.80083
6652 | 0.80083 | 0.028281 | -0.041732 | -0.026691 | -0.80083
6653 | 0.80083 | 0.028281 | -0.041732 | -0.026691 | -0.80083
6655 | 0.80282 | 0.027513 | -0.040801 | -0.026192 | -0.80282
6656 | 0.81379 | 0.023274 | -0.03566 | -0.023437 | -0.81379
6657 | 0.81322 | 0.023491 | -0.035924 | -0.023579 | -0.81322
6658 | 0.81129 | 0.014933 | -0.025617 | -0.018081 | -0.81129
6659 | 0.81129 | 0.014933 | -0.025617 | -0.018081 | -0.81129
6660 | 0.81129 | 0.014933 | -0.025617 | -0.018081 | -0.81129
6661 | 0.75853 | 0.013251 | -0.023924 | -0.017217 | -0.75853
6663 | 0.79715 | 0.029706 | -0.043459 | -0.027616 | -0.79715
6665 | 0.80042 | 0.02844 | -0.041924 | -0.026794 | -0.80042
6666 | 0.80034 | 0.028473 | -0.041964 | -0.026815 | -0.80034
6667 | 0.80061 | 0.028368 | -0.041837 | -0.026747 | -0.80061
6668 | 0.80042 | 0.02844 | -0.041924 | -0.026794 | -0.80042
6669 | 0.80042 | 0.02844 | -0.041924 | -0.026794 | -0.80042
6676 | 0.80106 | 0.028194 | -0.041627 | -0.026634 | -0.80106
6677 | 0.80106 | 0.028194 | -0.041627 | -0.026634 | -0.80106
6678 | 0.80106 | 0.028194 | -0.041627 | -0.026634 | -0.80106
6680 | 0.80178 | 0.027914 | -0.041287 | -0.026453 | -0.80178
6681 | 0.80104 | 0.028203 | -0.041637 | -0.02664 | -0.80104
6682 | 0.80106 | 0.028194 | -0.041627 | -0.026634 | -0.80106
6683 | 0.80106 | 0.028194 | -0.041627 | -0.026634 | -0.80106
6684 | 0.80106 | 0.028194 | -0.041627 | -0.026634 | -0.80106
6688 | 0.80106 | 0.028194 | -0.041627 | -0.026634 | -0.80106
6689 | 0.80106 | 0.028194 | -0.041627 | -0.026634 | -0.80106
6690 | 0.80106 | 0.028194 | -0.041627 | -0.026634 | -0.80106
6691 | 0.80106 | 0.028194 | -0.041627 | -0.026634 | -0.80106
6692 | 0.80106 | 0.028194 | -0.041627 | -0.026634 | -0.80106
6700 | 0.003826 | 0.008872 | -0.013788 | 0.009443 | -0.003826
6703 | 0.003836 | 0.00858 | -0.014259 | 0.009183 | -0.003836
6705 | 0.002896 | 0.006747 | -0.011043 | 0.007013 | -0.002896
6707 | 0.003115 | 0.007098 | -0.011651 | 0.007465 | -0.003115
6709 | 0.004204 | 0.008689 | -0.016569 | 0.009473 | -0.004204
6710 | 0.003138 | 0.007136 | -0.011716 | 0.007513 | -0.003138
6711 | 0.008244 | 0.014837 | -0.035356 | 0.017187 | -0.008244
6717 | 0.003899 | 0.008831 | -0.01436 | 0.009445 | -0.003899
6719 | 0.003857 | 0.008783 | -0.014143 | 0.009378 | -0.003857
6720 | 0.003789 | 0.008703 | -0.013787 | 0.009269 | -0.003789
6722 | 0.003737 | 0.008654 | -0.013497 | 0.009197 | -0.003737
6723 | 0.003794 | 0.00879 | -0.013692 | 0.009351 | -0.003794
6724 | 0.003794 | 0.00879 | -0.013692 | 0.009351 | -0.003794
6726 | 0.003832 | 0.008887 | -0.013805 | 0.00946 | -0.003832
6727 | 0.003883 | 0.008881 | -0.014178 | 0.009482 | -0.003883
6736 | 0.01283 | 0.026034 | -0.062363 | 0.029718 | -0.01283
6738 | 0.013042 | 0.026555 | -0.063613 | 0.030299 | -0.013042
6742 | 0.003537 | 0.007986 | -0.013169 | 0.008492 | -0.003537
6743 | 0.003452 | 0.007806 | -0.012861 | 0.008284 | -0.003452
6752 | 0.81892 | 0.0073 | -0.014247 | -0.012411 | -0.81892
6754 | 0.68124 | 0.01104 | -0.020808 | -0.015738 | -0.68124
6769 | 0.7762 | 0.030072 | -0.04823 | -0.028292 | -0.7762
6771 | 0.78506 | 0.02793 | -0.045027 | -0.026957 | -0.78506
6772 | 0.77775 | 0.012957 | -0.023861 | -0.01709 | -0.77775
6773 | 0.69559 | 0.012135 | -0.023878 | -0.017393 | -0.69559
6774 | 0.32024 | 0.20084 | -0.2912 | -0.12938 | -0.32024
6780 | 0.82227 | 0.00722 | -0.014105 | -0.012339 | -0.82227
6783 | 0.70632 | 0.010251 | -0.019411 | -0.015039 | -0.70632
6788 | 0.84762 | 0.012137 | -0.021715 | -0.016073 | -0.84762
6789 | 0.78328 | 0.012893 | -0.023691 | -0.017009 | -0.78328
6791 | 0.75549 | 0.01321 | -0.024517 | -0.017484 | -0.75549
6800 | 0.001354 | 0.00333 | -0.005939 | 0.002755 | -0.001354
6801 | 0.001638 | 0.002666 | -0.00588 | 0.002667 | -0.001638
6802 | 0.009502 | 0.001599 | -0.003451 | -0.000145 | -0.009502
6803 | 0 | 0 | 0 | 0 | 0
6804 | 0.018898 | 0.001251 | -0.003202 | -0.001104 | -0.018898
6806 | 0.017773 | 0.001293 | -0.003231 | -0.000989 | -0.017773
6807 | 0 | 0 | 0 | 0 | 0
6808 | 0.000957 | 0.002497 | -0.004548 | 0.0016 | -0.000957
6809 | 0.004028 | 0.001933 | -0.003792 | 0.000613 | -0.004028
6810 | 0.017773 | 0.001293 | -0.003231 | -0.000989 | -0.017773
6811 | 0.003824 | 0.0019 | -0.003731 | 0.000574 | -0.003824
6812 | 0.004356 | 0.001848 | -0.003671 | 0.00047 | -0.004356
6813 | 0.003793 | 0.001769 | -0.003541 | 0.000384 | -0.003793
6814 | 0.003547 | 0.001928 | -0.003762 | 0.000628 | -0.003547
6815 | 0.003738 | 0.006453 | -0.011591 | 0.007134 | -0.003738
6816 | 0.004056 | 0.001766 | -0.003544 | 0.000366 | -0.004056
6817 | 0 | 0 | 0 | 0 | 0
6818 | 0.003079 | 0.001776 | -0.003531 | 0.000432 | -0.003079
6819 | 0.001649 | 0.001791 | -0.003512 | 0.000528 | -0.001649
6821 | 0 | 0 | 0 | 0 | 0
6822 | 0.00242 | 0.001783 | -0.003522 | 0.000476 | -0.00242
6823 | 0.001395 | 0.002674 | -0.004859 | 0.001837 | -0.001395
6824 | 0.001136 | 0.002314 | -0.004268 | 0.001324 | -0.001136
6825 | 0.003279 | 0.001566 | -0.003251 | 5.9e-05 | -0.003279
6826 | 0.002403 | 0.001485 | -0.003118 | -3.6e-05 | -0.002403
6827 | 0 | 0 | 0 | 0 | 0
6830 | 0.002745 | 0.002086 | -0.003981 | 0.000905 | -0.002745
6831 | 0.000956 | 0.002657 | -0.005093 | 0.002232 | -0.000956
6832 | 0.001057 | 0.002395 | -0.004392 | 0.001446 | -0.001057
6838 | 0.003372 | 0.002024 | -0.003909 | 0.000781 | -0.003372
6840 | 0.001433 | 0.002239 | -0.004162 | 0.001198 | -0.001433
6842 | 0.001084 | 0.002911 | -0.005217 | 0.002189 | -0.001084
6844 | 0.001062 | 0.002873 | -0.005155 | 0.002135 | -0.001062
6845 | 0.001585 | 0.003014 | -0.005812 | 0.003019 | -0.001585
6846 | 0.001277 | 0.0024 | -0.004433 | 0.001479 | -0.001277
6847 | 0 | 0 | 0 | 0 | 0
6848 | 0.002447 | 0.00207 | -0.00394 | 0.000895 | -0.002447
6850 | 0.002027 | 0.002345 | -0.004364 | 0.001327 | -0.002027
6851 | 0.000592 | 0.002462 | -0.004539 | 0.001858 | -0.000592
6852 | 0.000954 | 0.002684 | -0.004846 | 0.00187 | -0.000954
6853 | 0.001945 | 0.001788 | -0.003516 | 0.000508 | -0.001945
6854 | 0.001559 | 0.002504 | -0.004599 | 0.001589 | -0.001559
6857 | 0.00153 | 0.002542 | -0.004656 | 0.001642 | -0.00153
6858 | 0 | 0 | 0 | 0 | 0
6859 | 0.001141 | 0.002308 | -0.00426 | 0.001316 | -0.001141
6861 | 0.001395 | 0.002674 | -0.004859 | 0.001837 | -0.001395
6863 | 0 | 0 | 0 | 0 | 0
6865 | 0.000951 | 0.002904 | -0.004995 | 0.00254 | -0.000951
6868 | 0.00071 | 0.002656 | -0.004813 | 0.002079 | -0.00071
6869 | 0.001395 | 0.002674 | -0.004859 | 0.001837 | -0.001395
6870 | 0.000141 | 0.001672 | -0.003299 | 0.000467 | -0.000141
6871 | 0.001395 | 0.002674 | -0.004859 | 0.001837 | -0.001395
6873 | 0.001354 | 0.001794 | -0.003508 | 0.000548 | -0.001354
6874 | -0.000106 | 0.001618 | -0.003215 | 0.000417 | 0.000106
6875 | 0.000466 | 0.001738 | -0.003403 | 0.000529 | -0.000466
6876 | 0.000317 | 0.001708 | -0.003356 | 0.000501 | -0.000317
6877 | 0.001945 | 0.001788 | -0.003516 | 0.000508 | -0.001945
6878 | -0.00028 | 0.001585 | -0.003163 | 0.000386 | 0.00028
6879 | -0.000459 | 0.001548 | -0.003105 | 0.000352 | 0.000459
6880 | 0.00065 | 0.002558 | -0.004674 | 0.001967 | -0.00065
6881 | 0.000657 | 0.00257 | -0.004692 | 0.001982 | -0.000657
6882 | 0.000798 | 0.002656 | -0.004915 | 0.002135 | -0.000798
6883 | 0 | 0 | 0 | 0 | 0
6884 | 0.000798 | 0.002656 | -0.004915 | 0.002135 | -0.000798
6885 | 0.000691 | 0.002504 | -0.00461 | 0.001968 | -0.000691
6886 | 0.000798 | 0.002656 | -0.004915 | 0.002135 | -0.000798
6887 | 0.001363 | 0.002662 | -0.00556 | 0.002489 | -0.001363
6888 | 0.000798 | 0.002656 | -0.004915 | 0.002135 | -0.000798
6890 | 0 | 0 | 0 | 0 | 0
6894 | 0.001638 | 0.002666 | -0.00588 | 0.002667 | -0.001638
6896 | 0.002285 | 0.002508 | -0.006636 | 0.002898 | -0.002285
6897 | 0.001006 | 0.002658 | -0.00515 | 0.002263 | -0.001006
6898 | 0.001205 | 0.00266 | -0.005375 | 0.002386 | -0.001205
6900 | 0.003186 | 0.002129 | -0.007692 | 0.003046 | -0.003186
6902 | 0.001638 | 0.002666 | -0.00588 | 0.002667 | -0.001638
6904 | 0.001638 | 0.002666 | -0.00588 | 0.002667 | -0.001638
6906 | 0.002285 | 0.002508 | -0.006636 | 0.002898 | -0.002285
6908 | 0.002285 | 0.002508 | -0.006636 | 0.002898 | -0.002285
6909 | -0.000106 | 0.001618 | -0.003215 | 0.000417 | 0.000106
6910 | 0.001061 | 0.00289 | -0.005009 | 0.002625 | -0.001061
6911 | 0.001061 | 0.00289 | -0.005009 | 0.002625 | -0.001061
6912 | 0.00153 | 0.002542 | -0.004656 | 0.001642 | -0.00153
6914 | 0.002011 | 0.004339 | -0.007685 | 0.00411 | -0.002011
7094 | 0.077339 | 0.23326 | -0.4284 | -0.15804 | -0.077339
7097 | 0.068304 | 0.22539 | -0.4361 | -0.1566 | -0.068304
7100 | 0.066944 | 0.21651 | -0.42577 | -0.15315 | -0.066944
7101 | 0.081778 | 0.23637 | -0.42598 | -0.15876 | -0.081778
7102 | 0.067792 | 0.24561 | -0.43307 | -0.16247 | -0.067792
7103 | 0.06656 | 0.23606 | -0.4325 | -0.15924 | -0.06656
7104 | 0.067468 | 0.25923 | -0.43582 | -0.16687 | -0.067468
7107 | 0.067468 | 0.25923 | -0.43582 | -0.16687 | -0.067468
7110 | 0.067468 | 0.25923 | -0.43582 | -0.16687 | -0.067468
7111 | 0.06236 | 0.26683 | -0.44423 | -0.16858 | -0.06236
7112 | 0.067468 | 0.25923 | -0.43582 | -0.16687 | -0.067468
7114 | 0.18649 | 0.23335 | -0.36564 | -0.15081 | -0.18649
7116 | 0.10262 | 0.24042 | -0.41416 | -0.15871 | -0.10262
7119 | 0.11213 | 0.24227 | -0.40877 | -0.15868 | -0.11213
7120 | 0.084306 | 0.25305 | -0.42522 | -0.16407 | -0.084306
7121 | 0.078268 | 0.24653 | -0.42842 | -0.16233 | -0.078268
7122 | 0.11679 | 0.28675 | -0.39753 | -0.1781 | -0.11679
7124 | 0.11679 | 0.28675 | -0.39753 | -0.1781 | -0.11679
7126 | 0.069661 | 0.2601 | -0.43394 | -0.16736 | -0.069661
7127 | 0.074736 | 0.25677 | -0.43088 | -0.16592 | -0.074736
7128 | 0.07128 | 0.26258 | -0.43229 | -0.16847 | -0.07128
7130 | 0.11679 | 0.28675 | -0.39753 | -0.1781 | -0.11679
7132 | 0.093186 | 0.29611 | -0.41 | -0.1835 | -0.093186
7133 | 0.093186 | 0.29611 | -0.41 | -0.1835 | -0.093186
7134 | 0.076971 | 0.32216 | -0.41264 | -0.19728 | -0.076971
7136 | 0.068907 | 0.33567 | -0.41323 | -0.20487 | -0.068907
7138 | 0.070903 | 0.33191 | -0.41363 | -0.20243 | -0.070903
7140 | 0.070572 | 0.33255 | -0.41355 | -0.20286 | -0.070572
7141 | 0.069909 | 0.33383 | -0.41339 | -0.2037 | -0.069909
7142 | 0.069637 | 0.33435 | -0.41332 | -0.20405 | -0.069637
7143 | 0.069005 | 0.33558 | -0.41316 | -0.20486 | -0.069005
7144 | 0.069121 | 0.33535 | -0.41319 | -0.20471 | -0.069121
7146 | 0.065963 | 0.34146 | -0.41239 | -0.20874 | -0.065963
7147 | 0.064471 | 0.3389 | -0.41879 | -0.20367 | -0.064471
7148 | 0.056189 | 0.31838 | -0.44143 | -0.18819 | -0.056189
7149 | 0.090106 | 0.30152 | -0.41077 | -0.18602 | -0.090106
7150 | 0.061499 | 0.34816 | -0.41342 | -0.212 | -0.061499
7151 | 0.058926 | 0.3506 | -0.40909 | -0.2183 | -0.058926
7152 | 0.064519 | 0.33902 | -0.41866 | -0.20376 | -0.064519
7153 | 0.061513 | 0.34346 | -0.42152 | -0.20425 | -0.061513
7155 | 0.061858 | 0.34758 | -0.41317 | -0.21188 | -0.061858
7156 | 0.062443 | 0.3467 | -0.41306 | -0.21143 | -0.062443
7158 | 0.065398 | 0.34229 | -0.41251 | -0.20916 | -0.065398
7159 | 0.067519 | 0.33829 | -0.41294 | -0.20657 | -0.067519
7160 | 0.068144 | 0.33711 | -0.41307 | -0.2058 | -0.068144
7162 | 0.068701 | 0.33606 | -0.41319 | -0.20512 | -0.068701
7167 | 0.057075 | 0.35001 | -0.42573 | -0.20497 | -0.057075
7168 | 0.05877 | 0.34751 | -0.42412 | -0.20469 | -0.05877
7169 | 0.054224 | 0.35422 | -0.42843 | -0.20543 | -0.054224
7170 | 0.05304 | 0.35596 | -0.42956 | -0.20562 | -0.05304
7171 | 0.052122 | 0.35802 | -0.42974 | -0.20641 | -0.052122
7172 | 0.049093 | 0.36479 | -0.43035 | -0.20903 | -0.049093
7173 | 0.049698 | 0.36344 | -0.43023 | -0.20851 | -0.049698
7174 | 0.048529 | 0.36802 | -0.42907 | -0.21079 | -0.048529
7175 | 0.049002 | 0.36691 | -0.42521 | -0.21358 | -0.049002
7176 | 0.049023 | 0.36647 | -0.42579 | -0.21305 | -0.049023
7177 | 0.050797 | 0.36098 | -0.43001 | -0.20756 | -0.050797
7178 | 0.049833 | 0.36367 | -0.41737 | -0.21932 | -0.049833
7179 | 0.050099 | 0.36298 | -0.41661 | -0.21972 | -0.050099
7180 | 0.048063 | 0.36953 | -0.43215 | -0.20868 | -0.048063
7181 | 0.048063 | 0.36947 | -0.43216 | -0.20867 | -0.048063
7182 | 0.048139 | 0.36564 | -0.43449 | -0.20644 | -0.048139
7184 | 0.048141 | 0.36561 | -0.4345 | -0.20643 | -0.048141
7186 | 0.047909 | 0.3629 | -0.43728 | -0.20416 | -0.047909
7187 | 0.048101 | 0.36758 | -0.43332 | -0.20756 | -0.048101
7188 | 0.047934 | 0.36318 | -0.43699 | -0.2044 | -0.047934
7190 | 0.047775 | 0.36131 | -0.4389 | -0.20284 | -0.047775
7191 | 0.046389 | 0.35938 | -0.44033 | -0.20274 | -0.046389
7192 | 0.047707 | 0.36051 | -0.43972 | -0.20217 | -0.047707
7193 | 0.047748 | 0.361 | -0.43922 | -0.20257 | -0.047748
7194 | 0.045852 | 0.35892 | -0.44058 | -0.20297 | -0.045852
7195 | 0.045852 | 0.35892 | -0.44058 | -0.20297 | -0.045852
7196 | 0.045985 | 0.35904 | -0.44052 | -0.20291 | -0.045985
7197 | 0.046921 | 0.34786 | -0.45141 | -0.19229 | -0.046921
7198 | 0.047004 | 0.3492 | -0.45018 | -0.19333 | -0.047004
7200 | 0.04755 | 0.35888 | -0.44179 | -0.20051 | -0.04755
7202 | 0.044358 | 0.33664 | -0.4672 | -0.182 | -0.044358
7204 | 0.045851 | 0.35892 | -0.44058 | -0.20297 | -0.045851
7206 | 0.045851 | 0.35892 | -0.44058 | -0.20297 | -0.045851
7208 | 0.043291 | 0.35874 | -0.45799 | -0.19127 | -0.043291
7212 | 0.042823 | 0.35003 | -0.45949 | -0.19016 | -0.042823
7215 | 0.045851 | 0.35892 | -0.44058 | -0.20297 | -0.045851
7216 | 0.04429 | 0.36021 | -0.44988 | -0.19697 | -0.04429
7346 | 0.040529 | 0.17108 | -0.49846 | -0.15109 | -0.040529
7347 | 0.040981 | 0.19039 | -0.49577 | -0.15462 | -0.040981
7348 | 0.063478 | 0.26803 | -0.44358 | -0.16906 | -0.063478
7350 | 0.058248 | 0.24756 | -0.44745 | -0.16229 | -0.058248
7351 | 0.062141 | 0.27312 | -0.44277 | -0.17102 | -0.062141
7352 | 0.050559 | 0.27042 | -0.46431 | -0.16911 | -0.050559
7354 | 0.049456 | 0.28601 | -0.46546 | -0.17292 | -0.049456
7355 | 0.32024 | 0.20084 | -0.2912 | -0.12938 | -0.32024
7356 | 0.049456 | 0.28601 | -0.46546 | -0.17292 | -0.049456
7359 | 0.049456 | 0.28601 | -0.46546 | -0.17292 | -0.049456
7360 | 0.049456 | 0.28601 | -0.46546 | -0.17292 | -0.049456
7362 | 0.049456 | 0.28601 | -0.46546 | -0.17292 | -0.049456
7366 | 0.041765 | 0.22388 | -0.49109 | -0.16073 | -0.041765
7386 | 0.12223 | 0.033638 | -0.094786 | -0.039218 | -0.12223
7387 | 0.82253 | 0.019615 | -0.031228 | -0.021062 | -0.82253
7400 | 0.07888 | 0.24476 | -0.42799 | -0.16171 | -0.07888
7402 | 0.080671 | 0.23957 | -0.42675 | -0.15989 | -0.080671
7404 | 0.080118 | 0.24118 | -0.42713 | -0.16045 | -0.080118
7406 | 0.081778 | 0.23637 | -0.42598 | -0.15876 | -0.081778
7408 | 0.11315 | 0.28877 | -0.39933 | -0.17918 | -0.11315
7410 | 0.11315 | 0.28877 | -0.39933 | -0.17918 | -0.11315
7412 | 0.11315 | 0.28877 | -0.39933 | -0.17918 | -0.11315
7413 | 0.11159 | 0.28963 | -0.40011 | -0.17965 | -0.11159
7414 | 0.11159 | 0.28963 | -0.40011 | -0.17965 | -0.11159
7415 | 0.11086 | 0.29003 | -0.40047 | -0.17986 | -0.11086
7426 | 0.19386 | 0.28625 | -0.33787 | -0.1859 | -0.19386
7428 | 0.15424 | 0.30419 | -0.35985 | -0.1942 | -0.15424
7430 | 0.096808 | 0.3302 | -0.3917 | -0.20624 | -0.096808
7432 | 0.059767 | 0.35004 | -0.40758 | -0.21909 | -0.059767
7437 | 0.061053 | 0.34887 | -0.40825 | -0.21737 | -0.061053
7438 | 0.06731 | 0.34355 | -0.40807 | -0.21242 | -0.06731
7439 | 0.096808 | 0.3302 | -0.3917 | -0.20624 | -0.096808
7440 | 0.12076 | 0.31935 | -0.37842 | -0.20122 | -0.12076
7441 | 0.064679 | 0.34579 | -0.40814 | -0.2145 | -0.064679
7442 | 0.068103 | 0.33732 | -0.41293 | -0.20601 | -0.068103
7454 | 0.048529 | 0.36802 | -0.42907 | -0.21079 | -0.048529
7456 | 0.049155 | 0.36601 | -0.42442 | -0.21407 | -0.049155
7458 | 0.049535 | 0.3647 | -0.42047 | -0.21701 | -0.049535
7459 | 0.049535 | 0.3647 | -0.42047 | -0.21701 | -0.049535
7460 | 0.04981 | 0.36379 | -0.41786 | -0.21894 | -0.04981
7461 | 0.052124 | 0.35668 | -0.40756 | -0.2254 | -0.052124
7462 | 0.048994 | 0.36708 | -0.42498 | -0.21378 | -0.048994
7474 | 0.065338 | 0.26564 | -0.44068 | -0.16855 | -0.065338
7476 | 0.056814 | 0.28702 | -0.44972 | -0.17516 | -0.056814
7477 | 0.05786 | 0.27352 | -0.45163 | -0.17009 | -0.05786
7478 | 0.055535 | 0.30841 | -0.44589 | -0.18329 | -0.055535
7479 | 0.055166 | 0.31458 | -0.44478 | -0.18564 | -0.055166
7480 | 0.055013 | 0.3282 | -0.43911 | -0.19237 | -0.055013
7482 | 0.0539 | 0.33749 | -0.43691 | -0.19634 | -0.0539
7484 | 0.052791 | 0.34675 | -0.43472 | -0.20028 | -0.052791
7487 | 0.049039 | 0.36064 | -0.43616 | -0.20394 | -0.049039
7488 | 0.049186 | 0.36082 | -0.4356 | -0.20428 | -0.049186
7490 | 0.050229 | 0.35899 | -0.43422 | -0.20436 | -0.050229
7491 | 0.04832 | 0.36479 | -0.43469 | -0.20606 | -0.04832
7492 | 0.048739 | 0.36029 | -0.43729 | -0.20325 | -0.048739
7493 | 0.051615 | 0.35657 | -0.43239 | -0.20447 | -0.051615
7496 | 0.048335 | 0.35981 | -0.43882 | -0.20232 | -0.048335
7498 | 0.046818 | 0.3462 | -0.45295 | -0.19099 | -0.046818
7499 | 0.046901 | 0.34753 | -0.45171 | -0.19203 | -0.046901
7500 | 0.045897 | 0.34993 | -0.4552 | -0.19045 | -0.045897
7501 | 0.046702 | 0.35429 | -0.44867 | -0.19535 | -0.046702
7502 | 0.04734 | 0.35461 | -0.44517 | -0.19756 | -0.04734
7504 | 0.047377 | 0.33992 | -0.45365 | -0.18927 | -0.047377
7506 | 0.048627 | 0.31909 | -0.45727 | -0.18322 | -0.048627
7507 | 0.048389 | 0.32857 | -0.45492 | -0.18617 | -0.048389
7508 | 0.046912 | 0.34771 | -0.45155 | -0.19217 | -0.046912
7509 | 0.048723 | 0.33192 | -0.45321 | -0.18746 | -0.048723
7510 | 0.055013 | 0.3282 | -0.43911 | -0.19237 | -0.055013
7512 | 0.051078 | 0.32558 | -0.45013 | -0.1868 | -0.051078
7513 | 0.052451 | 0.32189 | -0.44833 | -0.18641 | -0.052451
7514 | 0.055013 | 0.3282 | -0.43911 | -0.19237 | -0.055013
7515 | 0.047257 | 0.3573 | -0.44416 | -0.19873 | -0.047257
7516 | 0.055013 | 0.3282 | -0.43911 | -0.19237 | -0.055013
7518 | 0.059825 | 0.24286 | -0.44399 | -0.1609 | -0.059825
7520 | 0.060254 | 0.22461 | -0.45225 | -0.15794 | -0.060254
7521 | 0.053386 | 0.22394 | -0.46604 | -0.15908 | -0.053386
7522 | 0.045498 | 0.22317 | -0.48187 | -0.16039 | -0.045498
7523 | 0.042385 | 0.19054 | -0.49226 | -0.15457 | -0.042385
7524 | 0.046604 | 0.24661 | -0.47666 | -0.16478 | -0.046604
7525 | 0.04712 | 0.25755 | -0.47423 | -0.16684 | -0.04712
7526 | 0.048936 | 0.26435 | -0.46899 | -0.16803 | -0.048936
7527 | 0.046755 | 0.26338 | -0.47452 | -0.16796 | -0.046755
7528 | 0.040056 | 0.15864 | -0.50327 | -0.1497 | -0.040056
7800 | 0.049441 | 0.36395 | -0.41265 | -0.22357 | -0.049441
7801 | 0.049441 | 0.36395 | -0.41265 | -0.22357 | -0.049441
7802 | 0.049441 | 0.36395 | -0.41265 | -0.22357 | -0.049441
7803 | 0.049441 | 0.36395 | -0.41265 | -0.22357 | -0.049441
7804 | 0.049441 | 0.36395 | -0.41265 | -0.22357 | -0.049441
7805 | 0.049441 | 0.36395 | -0.41265 | -0.22357 | -0.049441
7807 | 0.041611 | 0.43847 | -0.46891 | -0.1873 | -0.041611
7808 | 0.041611 | 0.43847 | -0.46891 | -0.1873 | -0.041611
7809 | 0.041611 | 0.43847 | -0.46891 | -0.1873 | -0.041611
7810 | 0.048574 | 0.37288 | -0.42109 | -0.21771 | -0.048574
7811 | 0.048574 | 0.37288 | -0.42109 | -0.21771 | -0.048574
7812 | 0.048574 | 0.37288 | -0.42109 | -0.21771 | -0.048574
7813 | 0.048574 | 0.37288 | -0.42109 | -0.21771 | -0.048574
8032 | 0.27514 | 0.24855 | -0.28996 | -0.1714 | -0.27514
8033 | 0.27514 | 0.24855 | -0.28996 | -0.1714 | -0.27514
8048 | 0.058605 | 0.3249 | -0.37231 | -0.24876 | -0.058605
8064 | 0.0501 | 0.3204 | -0.36752 | -0.25803 | -0.0501
8066 | 0.047188 | 0.31592 | -0.3645 | -0.26159 | -0.047188
8100 | 0.039696 | 0.29118 | -0.33658 | -0.28604 | -0.039696
8102 | 0.039433 | 0.27978 | -0.32335 | -0.29612 | -0.039433
8104 | 0.036892 | 0.2628 | -0.30386 | -0.312 | -0.036892
8105 | 0.040038 | 0.3144 | -0.36384 | -0.26454 | -0.040038
8106 | 0.040123 | 0.32023 | -0.37069 | -0.25914 | -0.040123
8107 | 0.040458 | 0.34293 | -0.39733 | -0.23813 | -0.040458
8109 | 0.040655 | 0.35632 | -0.41306 | -0.22573 | -0.040655
8111 | 0.040414 | 0.33997 | -0.39386 | -0.24086 | -0.040414
8113 | 0.037255 | 0.26457 | -0.30563 | -0.31121 | -0.037255
8114 | 0.037995 | 0.26866 | -0.31 | -0.3085 | -0.037995
8115 | 0.037998 | 0.26867 | -0.31001 | -0.30849 | -0.037998
8116 | 0.038392 | 0.27086 | -0.31233 | -0.30705 | -0.038392
8117 | 0.042303 | 0.29332 | -0.33881 | -0.28313 | -0.042303
8118 | 0.043697 | 0.2999 | -0.34632 | -0.27682 | -0.043697
8119 | 0.03986 | 0.28063 | -0.32366 | -0.29741 | -0.03986
8121 | 0.038831 | 0.27328 | -0.31492 | -0.30544 | -0.038831
8123 | 0.036615 | 0.26175 | -0.30094 | -0.31959 | -0.036615
8125 | 0.044001 | 0.29945 | -0.3453 | -0.27856 | -0.044001
8126 | 0.045293 | 0.30569 | -0.35248 | -0.27217 | -0.045293
8127 | 0.036684 | 0.26141 | -0.30227 | -0.3133 | -0.036684
8128 | 0.045293 | 0.30569 | -0.35248 | -0.27217 | -0.045293
8131 | 0.041291 | 0.28715 | -0.33114 | -0.29081 | -0.041291
8132 | 0.044747 | 0.30289 | -0.34921 | -0.27486 | -0.044747
8133 | 0.045462 | 0.30615 | -0.35295 | -0.27156 | -0.045462
8134 | 0.045293 | 0.30569 | -0.35248 | -0.27217 | -0.045293
8135 | 0.045764 | 0.30752 | -0.35452 | -0.27017 | -0.045764
8136 | 0.046611 | 0.31207 | -0.35989 | -0.2655 | -0.046611
8137 | 0.045562 | 0.30699 | -0.35398 | -0.27083 | -0.045562
8138 | 0.045293 | 0.30569 | -0.35248 | -0.27217 | -0.045293
8139 | 0.045562 | 0.30699 | -0.35398 | -0.27083 | -0.045562
8140 | 0.045562 | 0.30699 | -0.35398 | -0.27083 | -0.045562
8141 | 0.046476 | 0.31201 | -0.3599 | -0.26564 | -0.046476
8143 | 0.047188 | 0.31592 | -0.3645 | -0.26159 | -0.047188
8144 | 0.046768 | 0.31202 | -0.35958 | -0.26578 | -0.046768
8145 | 0.046839 | 0.31303 | -0.3609 | -0.26467 | -0.046839
8146 | 0.047084 | 0.31506 | -0.36343 | -0.2625 | -0.047084
8147 | 0.046571 | 0.31132 | -0.35886 | -0.26641 | -0.046571
8148 | 0.046571 | 0.31132 | -0.35886 | -0.26641 | -0.046571
8149 | 0.046571 | 0.31132 | -0.35886 | -0.26641 | -0.046571
8152 | 0.046696 | 0.31184 | -0.35942 | -0.26593 | -0.046696
8153 | 0.045293 | 0.30569 | -0.35248 | -0.27217 | -0.045293
8154 | 0.045293 | 0.30569 | -0.35248 | -0.27217 | -0.045293
8155 | 0.045293 | 0.30569 | -0.35248 | -0.27217 | -0.045293
8156 | 0.045293 | 0.30569 | -0.35248 | -0.27217 | -0.045293
8157 | 0.045293 | 0.30569 | -0.35248 | -0.27217 | -0.045293
8159 | 0.046652 | 0.3118 | -0.35944 | -0.26591 | -0.046652
8160 | 0.050103 | 0.32765 | -0.37628 | -0.25092 | -0.050103
8161 | 0.049865 | 0.32661 | -0.37535 | -0.25174 | -0.049865
8162 | 0.049865 | 0.32661 | -0.37535 | -0.25174 | -0.049865
8164 | 0.050416 | 0.32901 | -0.3775 | -0.24984 | -0.050416
8165 | 0.050103 | 0.32765 | -0.37628 | -0.25092 | -0.050103
8166 | 0.052696 | 0.32516 | -0.37304 | -0.25194 | -0.052696
8167 | 0.056132 | 0.3305 | -0.37861 | -0.2454 | -0.056132
8168 | 0.04982 | 0.32641 | -0.37517 | -0.2519 | -0.04982
8169 | 0.047514 | 0.31693 | -0.36562 | -0.26053 | -0.047514
8172 | 0.047456 | 0.31763 | -0.36656 | -0.2598 | -0.047456
8173 | 0.047456 | 0.31763 | -0.36656 | -0.2598 | -0.047456
8174 | 0.047456 | 0.31763 | -0.36656 | -0.2598 | -0.047456
8177 | 0.047514 | 0.31693 | -0.36562 | -0.26053 | -0.047514
8178 | 0.047514 | 0.31693 | -0.36562 | -0.26053 | -0.047514
8179 | 0.047514 | 0.31693 | -0.36562 | -0.26053 | -0.047514
8180 | 0.047514 | 0.31693 | -0.36562 | -0.26053 | -0.047514
8181 | 0.04982 | 0.32641 | -0.37517 | -0.2519 | -0.04982
8182 | 0.047514 | 0.31693 | -0.36562 | -0.26053 | -0.047514
8183 | 0.046545 | 0.33072 | -0.38755 | -0.24379 | -0.046545
8348 | 0.051666 | 0.3224 | -0.3696 | -0.25542 | -0.051666
8354 | 0.051582 | 0.3224 | -0.36959 | -0.25548 | -0.051582
8355 | 0.053035 | 0.32294 | -0.37018 | -0.25406 | -0.053035
8356 | 0.051675 | 0.32247 | -0.36967 | -0.25535 | -0.051675
8357 | 0.051561 | 0.32239 | -0.36958 | -0.2555 | -0.051561
8358 | 0.051465 | 0.32234 | -0.36952 | -0.2556 | -0.051465
8359 | 0.051144 | 0.32217 | -0.36934 | -0.25595 | -0.051144
8360 | 0.051604 | 0.32242 | -0.36961 | -0.25545 | -0.051604
8367 | 0.052035 | 0.32259 | -0.36979 | -0.25502 | -0.052035
8368 | 0.051934 | 0.32256 | -0.36976 | -0.25511 | -0.051934
8371 | 0.052106 | 0.3226 | -0.36981 | -0.25496 | -0.052106
8372 | 0.051764 | 0.32248 | -0.36968 | -0.25529 | -0.051764
8373 | 0.051887 | 0.32252 | -0.36973 | -0.25517 | -0.051887
8374 | 0.051695 | 0.32246 | -0.36966 | -0.25535 | -0.051695
8377 | 0.051935 | 0.32276 | -0.36998 | -0.25494 | -0.051935
8380 | 0.051677 | 0.32248 | -0.36967 | -0.25535 | -0.051677
8383 | 0.051171 | 0.32221 | -0.36939 | -0.2559 | -0.051171
8384 | 0.051276 | 0.32227 | -0.36945 | -0.25579 | -0.051276
8387 | 0.052547 | 0.32277 | -0.36999 | -0.25453 | -0.052547
8388 | 0.052675 | 0.32281 | -0.37004 | -0.25441 | -0.052675
8390 | 0.052675 | 0.32281 | -0.37004 | -0.25441 | -0.052675
8391 | 0.052298 | 0.32267 | -0.36989 | -0.25477 | -0.052298
8392 | 0.052675 | 0.32281 | -0.37004 | -0.25441 | -0.052675
8393 | 0.052675 | 0.32281 | -0.37004 | -0.25441 | -0.052675
8395 | 0.058605 | 0.3249 | -0.37231 | -0.24876 | -0.058605
8397 | 0.05583 | 0.32393 | -0.37125 | -0.2514 | -0.05583
8399 | 0.055905 | 0.32395 | -0.37128 | -0.25133 | -0.055905
8400 | 0.058562 | 0.33315 | -0.38209 | -0.24103 | -0.058562
8403 | 0.058061 | 0.33368 | -0.38209 | -0.24143 | -0.058061
8404 | 0.058028 | 0.33371 | -0.38209 | -0.24145 | -0.058028
8405 | 0.052318 | 0.32605 | -0.37477 | -0.25076 | -0.052318
8407 | 0.052746 | 0.3254 | -0.37352 | -0.25149 | -0.052746
8408 | 0.051566 | 0.32323 | -0.37092 | -0.25434 | -0.051566
8409 | 0.048547 | 0.31787 | -0.36575 | -0.26006 | -0.048547
8410 | 0.04878 | 0.31808 | -0.36579 | -0.25996 | -0.04878
8413 | 0.05063 | 0.3216 | -0.36919 | -0.25631 | -0.05063
8414 | 0.049502 | 0.31851 | -0.36545 | -0.26003 | -0.049502
8416 | 0.049511 | 0.31875 | -0.36588 | -0.25963 | -0.049511
8418 | 0.049362 | 0.3182 | -0.36519 | -0.26029 | -0.049362
8421 | 0.049488 | 0.31862 | -0.3657 | -0.2598 | -0.049488
8422 | 0.049468 | 0.31844 | -0.36539 | -0.26009 | -0.049468
8425 | 0.049466 | 0.31844 | -0.3654 | -0.26008 | -0.049466
8426 | 0.050034 | 0.32024 | -0.36733 | -0.25822 | -0.050034
8427 | 0.049456 | 0.31846 | -0.36545 | -0.26003 | -0.049456
8430 | 0.049463 | 0.31845 | -0.36542 | -0.26007 | -0.049463
8431 | 0.049431 | 0.31839 | -0.36538 | -0.2601 | -0.049431
8432 | 0.049431 | 0.31839 | -0.36538 | -0.2601 | -0.049431
8434 | 0.049384 | 0.31826 | -0.36525 | -0.26023 | -0.049384
8435 | 0.049456 | 0.31846 | -0.36545 | -0.26003 | -0.049456
8436 | 0.049456 | 0.31846 | -0.36545 | -0.26003 | -0.049456
8439 | 0.050043 | 0.32025 | -0.36735 | -0.2582 | -0.050043
8441 | 0.050028 | 0.32022 | -0.36731 | -0.25824 | -0.050028
8442 | 0.050028 | 0.32022 | -0.36731 | -0.25824 | -0.050028
8448 | 0.05057 | 0.3214 | -0.36873 | -0.25675 | -0.05057
8452 | 0.050241 | 0.32094 | -0.3681 | -0.25748 | -0.050241
8455 | 0.050012 | 0.32165 | -0.36877 | -0.25714 | -0.050012
8456 | 0.050063 | 0.32034 | -0.36744 | -0.25811 | -0.050063
8457 | 0.050063 | 0.32034 | -0.36744 | -0.25811 | -0.050063
8458 | 0.050137 | 0.32062 | -0.36774 | -0.25784 | -0.050137
8459 | 0.050137 | 0.32062 | -0.36774 | -0.25784 | -0.050137
8460 | 0.050137 | 0.32062 | -0.36774 | -0.25784 | -0.050137
8461 | 0.050279 | 0.32081 | -0.368 | -0.25752 | -0.050279
8462 | 0.050257 | 0.32089 | -0.36805 | -0.2575 | -0.050257
8463 | 0.050063 | 0.32034 | -0.36744 | -0.25811 | -0.050063
8464 | 0.050063 | 0.32034 | -0.36744 | -0.25811 | -0.050063
8465 | 0.050105 | 0.32041 | -0.36753 | -0.25801 | -0.050105
8466 | 0.050063 | 0.32034 | -0.36744 | -0.25811 | -0.050063
8467 | 0.050138 | 0.32056 | -0.36769 | -0.25786 | -0.050138
8468 | 0.050108 | 0.32042 | -0.36754 | -0.258 | -0.050108
8469 | 0.050279 | 0.32081 | -0.368 | -0.25752 | -0.050279
8470 | 0.050045 | 0.32027 | -0.36737 | -0.25818 | -0.050045
8471 | 0.050255 | 0.32089 | -0.36806 | -0.2575 | -0.050255
8474 | 0.05005 | 0.32029 | -0.36739 | -0.25816 | -0.05005
8475 | 0.050059 | 0.32032 | -0.36742 | -0.25813 | -0.050059
8476 | 0.050135 | 0.32058 | -0.36771 | -0.25786 | -0.050135
8477 | 0.050206 | 0.32064 | -0.3678 | -0.25773 | -0.050206
8478 | 0.050211 | 0.32083 | -0.36799 | -0.25759 | -0.050211
8479 | 0.050168 | 0.32069 | -0.36783 | -0.25774 | -0.050168
8481 | 0.05015 | 0.32061 | -0.36774 | -0.25782 | -0.05015
8482 | 0.050119 | 0.32053 | -0.36765 | -0.25792 | -0.050119
8483 | 0.050091 | 0.32044 | -0.36755 | -0.25801 | -0.050091
8484 | 0.050077 | 0.32039 | -0.3675 | -0.25806 | -0.050077
8485 | 0.050094 | 0.32045 | -0.36756 | -0.258 | -0.050094
8599 | 0.064343 | 0.33626 | -0.38588 | -0.23425 | -0.064343
8600 | 0.064343 | 0.33626 | -0.38588 | -0.23425 | -0.064343
8603 | 0.067998 | 0.33824 | -0.38827 | -0.22996 | -0.067998
8604 | 0.067998 | 0.33824 | -0.38827 | -0.22996 | -0.067998
8607 | 0.070513 | 0.33758 | -0.38754 | -0.22889 | -0.070513
8610 | 0.089268 | 0.32702 | -0.3751 | -0.22645 | -0.089268
8613 | 0.11094 | 0.31845 | -0.36593 | -0.21942 | -0.11094
8619 | 0.083039 | 0.32805 | -0.37601 | -0.22985 | -0.083039
8622 | 0.085838 | 0.33201 | -0.38124 | -0.22381 | -0.085838
8628 | 0.1613 | 0.29827 | -0.34517 | -0.20251 | -0.1613
8630 | 0.1613 | 0.29827 | -0.34517 | -0.20251 | -0.1613
8633 | 0.2341 | 0.26803 | -0.31555 | -0.17747 | -0.2341
8635 | 0.07078 | 0.33151 | -0.37944 | -0.23524 | -0.07078
8637 | 0.07078 | 0.33151 | -0.37944 | -0.23524 | -0.07078
8641 | 0.072143 | 0.32967 | -0.3775 | -0.23585 | -0.072143
8642 | 0.07078 | 0.33151 | -0.37944 | -0.23524 | -0.07078
8643 | 0.074039 | 0.33027 | -0.37816 | -0.2341 | -0.074039
8645 | 0.070986 | 0.33124 | -0.37915 | -0.23533 | -0.070986
8646 | 0.070236 | 0.329 | -0.37677 | -0.23767 | -0.070236
8647 | 0.071171 | 0.33099 | -0.37888 | -0.23541 | -0.071171
8648 | 0.07142 | 0.33065 | -0.37853 | -0.23553 | -0.07142
8649 | 0.07142 | 0.33065 | -0.37853 | -0.23553 | -0.07142
8650 | 0.073043 | 0.32955 | -0.37739 | -0.23535 | -0.073043
8653 | 0.071909 | 0.32999 | -0.37783 | -0.23575 | -0.071909
8664 | 0.35216 | 0.21658 | -0.25797 | -0.14554 | -0.35216
8672 | 0.14272 | 0.30582 | -0.35294 | -0.20866 | -0.14272
8681 | 0.27514 | 0.24855 | -0.28996 | -0.1714 | -0.27514
8682 | 0.27514 | 0.24855 | -0.28996 | -0.1714 | -0.27514
8684 | 0.27514 | 0.24855 | -0.28996 | -0.1714 | -0.27514
8686 | 0.27514 | 0.24855 | -0.28996 | -0.1714 | -0.27514
8688 | 0.27514 | 0.24855 | -0.28996 | -0.1714 | -0.27514
8690 | 0.27514 | 0.24855 | -0.28996 | -0.1714 | -0.27514
8692 | 0.21719 | 0.27313 | -0.31668 | -0.18842 | -0.21719
8694 | 0.16565 | 0.29498 | -0.34044 | -0.20356 | -0.16565
8695 | 0.058143 | 0.32953 | -0.37723 | -0.24523 | -0.058143
8699 | 0.064287 | 0.3269 | -0.37449 | -0.24334 | -0.064287
8700 | 0.051038 | 0.3221 | -0.36927 | -0.25607 | -0.051038
8702 | 0.050926 | 0.32201 | -0.36919 | -0.25621 | -0.050926
8704 | 0.050971 | 0.32205 | -0.36923 | -0.25615 | -0.050971
8705 | 0.050971 | 0.32205 | -0.36923 | -0.25615 | -0.050971
8708 | 0.051681 | 0.32247 | -0.36966 | -0.25535 | -0.051681
8710 | 0.051139 | 0.32216 | -0.36934 | -0.25596 | -0.051139
8744 | 0.051087 | 0.32214 | -0.36931 | -0.25602 | -0.051087
8747 | 0.051203 | 0.32219 | -0.36937 | -0.25589 | -0.051203
8748 | 0.051309 | 0.32224 | -0.36942 | -0.25578 | -0.051309
8751 | 0.05143 | 0.3223 | -0.36948 | -0.25566 | -0.05143
8752 | 0.051696 | 0.32246 | -0.36966 | -0.25535 | -0.051696
8753 | 0.051652 | 0.32244 | -0.36963 | -0.2554 | -0.051652
8754 | 0.051638 | 0.32244 | -0.36964 | -0.2554 | -0.051638
8755 | 0.051598 | 0.32241 | -0.3696 | -0.25546 | -0.051598
8756 | 0.051092 | 0.32214 | -0.36931 | -0.25601 | -0.051092
8758 | 0.052027 | 0.32257 | -0.36978 | -0.25504 | -0.052027
8759 | 0.051669 | 0.32244 | -0.36964 | -0.25538 | -0.051669
8760 | 0.05198 | 0.32256 | -0.36976 | -0.25508 | -0.05198
8762 | 0.051699 | 0.32246 | -0.36966 | -0.25535 | -0.051699
8763 | 0.051242 | 0.32222 | -0.3694 | -0.25584 | -0.051242
8764 | 0.051032 | 0.32211 | -0.36928 | -0.25607 | -0.051032
8765 | 0.051426 | 0.32232 | -0.3695 | -0.25565 | -0.051426
8766 | 0.051071 | 0.32213 | -0.3693 | -0.25603 | -0.051071
8767 | 0.051075 | 0.32213 | -0.3693 | -0.25603 | -0.051075
8768 | 0.051535 | 0.32237 | -0.36956 | -0.25553 | -0.051535
8769 | 0.051629 | 0.32242 | -0.36962 | -0.25542 | -0.051629
8771 | 0.051822 | 0.32252 | -0.36972 | -0.25521 | -0.051822
8772 | 0.052041 | 0.3226 | -0.3698 | -0.25501 | -0.052041
8773 | 0.052069 | 0.32261 | -0.36981 | -0.25498 | -0.052069
8774 | 0.051689 | 0.32247 | -0.36966 | -0.25535 | -0.051689
8778 | 0.052037 | 0.32257 | -0.36978 | -0.25503 | -0.052037
8782 | 0.052316 | 0.32318 | -0.37043 | -0.25434 | -0.052316
8783 | 0.052316 | 0.32318 | -0.37043 | -0.25434 | -0.052316
8785 | 0.052316 | 0.32318 | -0.37043 | -0.25434 | -0.052316
8786 | 0.052546 | 0.32343 | -0.3707 | -0.25398 | -0.052546
8787 | 0.05277 | 0.32367 | -0.37097 | -0.25362 | -0.05277
8789 | 0.051083 | 0.32214 | -0.36931 | -0.25602 | -0.051083
8790 | 0.050971 | 0.32205 | -0.36923 | -0.25615 | -0.050971
8792 | 0.051618 | 0.32242 | -0.36961 | -0.25544 | -0.051618
8793 | 0.055721 | 0.32389 | -0.37121 | -0.2515 | -0.055721
8795 | 0.057663 | 0.32457 | -0.37195 | -0.24965 | -0.057663
8796 | 0.056949 | 0.32432 | -0.37168 | -0.25033 | -0.056949
8797 | 0.055777 | 0.32391 | -0.37123 | -0.25145 | -0.055777
8798 | 0.054429 | 0.32343 | -0.37071 | -0.25274 | -0.054429
8799 | 0.05583 | 0.32393 | -0.37125 | -0.2514 | -0.05583
8800 | 0.04878 | 0.31808 | -0.36579 | -0.25996 | -0.04878
8802 | 0.048863 | 0.31816 | -0.3658 | -0.25992 | -0.048863
8960 | 0.049704 | 0.31918 | -0.36634 | -0.25916 | -0.049704
8961 | 0.049526 | 0.31856 | -0.36549 | -0.25999 | -0.049526
8963 | 0.051675 | 0.32247 | -0.36967 | -0.25535 | -0.051675
8968 | 0.049468 | 0.31844 | -0.36539 | -0.26009 | -0.049468
8969 | 0.051677 | 0.32248 | -0.36967 | -0.25535 | -0.051677
8970 | 0.051677 | 0.32248 | -0.36967 | -0.25535 | -0.051677
8971 | 0.051677 | 0.32248 | -0.36967 | -0.25535 | -0.051677
8978 | 0.049468 | 0.31844 | -0.36539 | -0.26009 | -0.049468
8979 | 0.049468 | 0.31844 | -0.36539 | -0.26009 | -0.049468
8980 | 0.052666 | 0.32281 | -0.37004 | -0.25442 | -0.052666
8981 | 0.051675 | 0.32247 | -0.36967 | -0.25535 | -0.051675
8982 | 0.051675 | 0.32247 | -0.36967 | -0.25535 | -0.051675
8983 | 0.051675 | 0.32247 | -0.36967 | -0.25535 | -0.051675
8984 | 0.039802 | 0.27946 | -0.32239 | -0.29809 | -0.039802
8985 | 0.066916 | 0.32783 | -0.3755 | -0.24083 | -0.066916
8997 | 0.052666 | 0.32281 | -0.37004 | -0.25442 | -0.052666
8998 | 0.052666 | 0.32281 | -0.37004 | -0.25442 | -0.052666
8999 | 0.052666 | 0.32281 | -0.37004 | -0.25442 | -0.052666
9000 | 0.042949 | 0.32231 | -0.47653 | -0.17611 | -0.042949
9001 | 0.042949 | 0.32231 | -0.47653 | -0.17611 | -0.042949
9002 | 0.042386 | 0.32505 | -0.47966 | -0.1744 | -0.042386
9003 | 0.042386 | 0.32505 | -0.47966 | -0.1744 | -0.042386
9004 | 0.042386 | 0.32505 | -0.47966 | -0.1744 | -0.042386
9005 | 0.042386 | 0.32505 | -0.47966 | -0.1744 | -0.042386
9016 | 0.043198 | 0.33429 | -0.47324 | -0.17874 | -0.043198
9017 | 0.043198 | 0.33429 | -0.47324 | -0.17874 | -0.043198
9018 | 0.043198 | 0.33429 | -0.47324 | -0.17874 | -0.043198
9019 | 0.043198 | 0.33429 | -0.47324 | -0.17874 | -0.043198
9020 | 0.043198 | 0.33429 | -0.47324 | -0.17874 | -0.043198
9021 | 0.043198 | 0.33429 | -0.47324 | -0.17874 | -0.043198
9022 | 0.043198 | 0.33429 | -0.47324 | -0.17874 | -0.043198
9023 | 0.043198 | 0.33429 | -0.47324 | -0.17874 | -0.043198
9025 | 0.043602 | 0.31768 | -0.47358 | -0.17745 | -0.043602
9040 | 0.040298 | 0.47403 | -0.48055 | -0.18062 | -0.040298
9041 | 0.040326 | 0.45168 | -0.46688 | -0.19008 | -0.040326
9071 | 0.042638 | 0.3881 | -0.4697 | -0.18384 | -0.042638
9073 | 0.040237 | 0.38476 | -0.42208 | -0.22277 | -0.040237
9074 | 0.043167 | 0.40359 | -0.4509 | -0.19882 | -0.043167
9075 | 0.043924 | 0.37066 | -0.456 | -0.19274 | -0.043924
9076 | 0.043055 | 0.27847 | -0.48225 | -0.17032 | -0.043055
9077 | 0.043058 | 0.27867 | -0.4822 | -0.17035 | -0.043058
9079 | 0.043055 | 0.27809 | -0.4823 | -0.17027 | -0.043055
9080 | 0.043157 | 0.28586 | -0.48066 | -0.17162 | -0.043157
9118 | 0.043602 | 0.31768 | -0.47358 | -0.17745 | -0.043602
9119 | 0.043416 | 0.31256 | -0.47537 | -0.17615 | -0.043416
9120 | 0.04368 | 0.32487 | -0.47203 | -0.17878 | -0.04368
9121 | 0.043685 | 0.32488 | -0.47201 | -0.17879 | -0.043685
9122 | 0.043201 | 0.32003 | -0.47541 | -0.17662 | -0.043201
9123 | 0.043202 | 0.31998 | -0.47541 | -0.17661 | -0.043202
9125 | 0.043343 | 0.315 | -0.4754 | -0.1763 | -0.043343
9128 | 0.043427 | 0.29804 | -0.47762 | -0.17393 | -0.043427
9129 | 0.043374 | 0.29868 | -0.47774 | -0.17395 | -0.043374
9130 | 0.043366 | 0.29879 | -0.47775 | -0.17395 | -0.043366
9131 | 0.043366 | 0.29879 | -0.47775 | -0.17395 | -0.043366
9132 | 0.043574 | 0.31426 | -0.47427 | -0.17685 | -0.043574
9139 | 0.043528 | 0.30918 | -0.47532 | -0.17594 | -0.043528
9147 | 0.044342 | 0.33668 | -0.46725 | -0.18198 | -0.044342
9148 | 0.044332 | 0.33654 | -0.46731 | -0.18194 | -0.044332
9151 | 0.043569 | 0.32451 | -0.47269 | -0.1784 | -0.043569
9155 | 0.043454 | 0.29037 | -0.47885 | -0.17267 | -0.043454
9158 | 0.044158 | 0.32903 | -0.46909 | -0.18056 | -0.044158
9160 | 0.043523 | 0.30861 | -0.47544 | -0.17583 | -0.043523
9163 | 0.043296 | 0.32631 | -0.47392 | -0.17784 | -0.043296
9164 | 0.043372 | 0.3254 | -0.47364 | -0.17794 | -0.043372
9166 | 0.043413 | 0.31249 | -0.47539 | -0.17614 | -0.043413
9169 | 0.044238 | 0.33788 | -0.46663 | -0.18268 | -0.044238
9171 | 0.043114 | 0.29456 | -0.47959 | -0.17276 | -0.043114
9175 | 0.043718 | 0.33176 | -0.47025 | -0.18036 | -0.043718
9179 | 0.043621 | 0.31898 | -0.47327 | -0.17771 | -0.043621
9183 | 0.043993 | 0.31996 | -0.47138 | -0.17871 | -0.043993
9184 | 0.042435 | 0.32589 | -0.47923 | -0.17471 | -0.042435
9187 | 0.042949 | 0.32231 | -0.47653 | -0.17611 | -0.042949
9188 | 0.042386 | 0.32505 | -0.47966 | -0.1744 | -0.042386
9190 | 0.042899 | 0.27467 | -0.48328 | -0.16957 | -0.042899
9193 | 0.04292 | 0.29505 | -0.48068 | -0.17216 | -0.04292
9196 | 0.043111 | 0.32085 | -0.47581 | -0.17644 | -0.043111
9199 | 0.04309 | 0.28776 | -0.48071 | -0.17173 | -0.04309
9200 | 0.043474 | 0.3242 | -0.47327 | -0.17806 | -0.043474
9202 | 0.043416 | 0.28824 | -0.47938 | -0.17223 | -0.043416
9203 | 0.043417 | 0.28834 | -0.47936 | -0.17225 | -0.043417
9204 | 0.043413 | 0.31249 | -0.47539 | -0.17614 | -0.043413
9207 | 0.04376 | 0.30715 | -0.47462 | -0.17609 | -0.04376
9212 | 0.043413 | 0.31247 | -0.4754 | -0.17613 | -0.043413
11415 | 0.84396 | 0.014258 | -0.02452 | -0.017518 | -0.84396
11416 | 0.84396 | 0.014258 | -0.02452 | -0.017518 | -0.84396
11690 | 0.000904 | 0.002132 | -0.003974 | 0.001064 | -0.000904
11691 | 0.000904 | 0.002132 | -0.003974 | 0.001064 | -0.000904
11692 | 0.000904 | 0.002132 | -0.003974 | 0.001064 | -0.000904
11693 | 0.000904 | 0.002132 | -0.003974 | 0.001064 | -0.000904
11694 | 0.000904 | 0.002132 | -0.003974 | 0.001064 | -0.000904
11695 | 0.000904 | 0.002132 | -0.003974 | 0.001064 | -0.000904
11696 | 0.000904 | 0.002132 | -0.003974 | 0.001064 | -0.000904
11697 | 0.000904 | 0.002132 | -0.003974 | 0.001064 | -0.000904
11859 | 0.001193 | -0.001213 | -0.000129 | -0.005183 | -0.001193
11860 | 0.001335 | -0.00122 | -0.000116 | -0.005178 | -0.001335
11864 | 0.001213 | -0.001214 | -0.000128 | -0.005181 | -0.001213
11865 | -0.011621 | -0.000393 | -0.001261 | -0.005099 | 0.011621
11866 | -0.011902 | -0.000409 | -0.001254 | -0.005168 | 0.011902
11867 | -0.012182 | -0.000424 | -0.001246 | -0.005237 | 0.012182
11885 | -0.003918 | -0.004531 | 0.00621 | -0.005321 | 0.003918
11901 | 0.000691 | -0.005062 | 0.008748 | -0.003272 | -0.000691
12021 | -0.00113 | -0.001121 | 0.000937 | -0.002473 | 0.00113
12022 | -0.0012 | -0.00104 | 0.000717 | -0.00264 | 0.0012
12026 | -0.002199 | -0.000863 | 0.000184 | -0.003146 | 0.002199
12028 | -0.002563 | -0.000997 | -6.9e-05 | -0.00424 | 0.002563
12033 | -0.003113 | -0.000638 | -0.000622 | -0.004036 | 0.003113
12034 | -0.003077 | -0.000578 | -0.000533 | -0.003605 | 0.003077
12036 | -0.003077 | -0.000578 | -0.000533 | -0.003605 | 0.003077
12051 | -0.001189 | -0.001254 | 0.001035 | -0.002815 | 0.001189
12052 | -0.001394 | -0.001123 | 0.00084 | -0.002726 | 0.001394
12065 | 0.001188 | -0.001252 | -4.5e-05 | -0.005151 | -0.001188
12094 | -0.006066 | -0.00221 | 0.001597 | -0.005572 | 0.006066
12313 | 0.00168 | -0.004373 | 0.00365 | -0.00348 | -0.00168
12322 | 0.003205 | -0.002608 | -0.001924 | -0.001248 | -0.003205
12323 | 0.003205 | -0.002608 | -0.001924 | -0.001248 | -0.003205
12356 | -0.000575 | 0.001294 | -0.002688 | 9.7e-05 | 0.000575
12357 | -0.000575 | 0.001294 | -0.002688 | 9.7e-05 | 0.000575
12394 | -6.4e-05 | 0.000819 | -0.001736 | 9.8e-05 | 6.4e-05
12395 | -6.9e-05 | 0.000811 | -0.001725 | 8.5e-05 | 6.9e-05
12398 | 0.00065 | 0.001624 | -0.002375 | 0.001679 | -0.00065
12410 | 0.001133 | 0.003487 | -0.005761 | 0.003127 | -0.001133
12411 | 0.001133 | 0.003487 | -0.005761 | 0.003127 | -0.001133
12412 | 0.001133 | 0.003487 | -0.005761 | 0.003127 | -0.001133
12413 | 0.001133 | 0.003487 | -0.005761 | 0.003127 | -0.001133
12414 | 0.001133 | 0.003487 | -0.005761 | 0.003127 | -0.001133
12420 | 0.001133 | 0.003487 | -0.005761 | 0.003127 | -0.001133
12421 | 0.001133 | 0.003487 | -0.005761 | 0.003127 | -0.001133
12422 | 0.001133 | 0.003487 | -0.005761 | 0.003127 | -0.001133
12423 | 0.001133 | 0.003487 | -0.005761 | 0.003127 | -0.001133
12424 | 0.001133 | 0.003487 | -0.005761 | 0.003127 | -0.001133
12425 | 0.001648 | -0.000996 | -0.000928 | -0.000369 | -0.001648
12440 | 0.000619 | 0.002032 | -0.003518 | 0.001715 | -0.000619
12441 | 0.000619 | 0.002032 | -0.003517 | 0.001715 | -0.000619
12442 | 0.000619 | 0.002032 | -0.003518 | 0.001715 | -0.000619
12443 | 0.000619 | 0.002032 | -0.003518 | 0.001715 | -0.000619
12448 | 0.000619 | 0.002032 | -0.003518 | 0.001715 | -0.000619
12449 | 0.000619 | 0.002032 | -0.003518 | 0.001715 | -0.000619
12468 | 0.003586 | 0.001594 | -0.003298 | 9.2e-05 | -0.003586
12469 | 0.000956 | 0.002657 | -0.005093 | 0.002232 | -0.000956
12470 | 0.000956 | 0.002657 | -0.005093 | 0.002232 | -0.000956
12532 | 0.000231 | 0.00169 | -0.003328 | 0.000485 | -0.000231
12533 | 0.000231 | 0.00169 | -0.003328 | 0.000485 | -0.000231
12553 | 0.000228 | 0.001688 | -0.003325 | 0.000483 | -0.000228
12554 | 0.000228 | 0.001688 | -0.003325 | 0.000483 | -0.000228
12672 | -0.00045 | 0.001475 | -0.002982 | 0.000319 | 0.00045
13116 | 0.003549 | 0.008297 | -0.012726 | 0.00877 | -0.003549
13117 | 0.003549 | 0.008297 | -0.012726 | 0.00877 | -0.003549
13118 | 0.003549 | 0.008297 | -0.012726 | 0.00877 | -0.003549
13119 | 0.003549 | 0.008297 | -0.012726 | 0.00877 | -0.003549
13131 | 0.006555 | 0.015898 | -0.021376 | 0.017141 | -0.006555
13132 | 0.006555 | 0.015898 | -0.021376 | 0.017141 | -0.006555
13133 | 0.006555 | 0.015898 | -0.021376 | 0.017141 | -0.006555
13134 | 0.006498 | 0.01559 | -0.021129 | 0.016821 | -0.006498
13135 | 0.006498 | 0.01559 | -0.021129 | 0.016821 | -0.006498
13136 | 0.006498 | 0.01559 | -0.021129 | 0.016821 | -0.006498
13426 | 0.031335 | -0.083609 | -0.54547 | -0.097861 | -0.031335
13427 | 0.030764 | -0.086295 | -0.53756 | -0.096276 | -0.030764
13429 | 0.033957 | -0.31278 | -0.55378 | -0.13686 | -0.033957
13430 | 0.033606 | -0.22265 | -0.53206 | -0.12972 | -0.033606
13431 | 0.033606 | -0.22265 | -0.53206 | -0.12972 | -0.033606
13432 | 0.033606 | -0.22265 | -0.53206 | -0.12972 | -0.033606
13591 | 0.022234 | -0.083962 | -0.19631 | -0.062201 | -0.022234
13610 | 0.028238 | -0.098177 | -0.50259 | -0.089265 | -0.028238
13620 | 0.031335 | -0.083609 | -0.54547 | -0.097861 | -0.031335
13662 | 0.026693 | -0.10602 | -0.49167 | -0.085134 | -0.026693
13681 | 0.013198 | 0.026936 | -0.06453 | 0.030725 | -0.013198
6918 | 0.002358 | 0.004872 | -0.008607 | 0.004825 | -0.002358
6919 | 0.002358 | 0.004872 | -0.008607 | 0.004825 | -0.002358
6920 | 0.002358 | 0.004872 | -0.008607 | 0.004825 | -0.002358
6922 | 0.00111 | 0.002647 | -0.005197 | 0.002265 | -0.00111
6924 | 0.004724 | 0.004932 | -0.012259 | 0.006429 | -0.004724
6926 | 0.003726 | 0.001902 | -0.008324 | 0.003134 | -0.003726
6928 | 0.004296 | 0.001662 | -0.008992 | 0.003227 | -0.004296
6930 | 0.006003 | 0.003737 | -0.015698 | 0.006122 | -0.006003
6931 | 0 | 0 | 0 | 0 | 0
6932 | 0.006436 | 0.006592 | -0.020327 | 0.008891 | -0.006436
6934 | 0.006869 | 0.009448 | -0.024958 | 0.01166 | -0.006869
6935 | 0.007662 | 0.014352 | -0.03303 | 0.016437 | -0.007662
6936 | 0 | 0 | 0 | 0 | 0
6937 | 0.007662 | 0.014352 | -0.03303 | 0.016437 | -0.007662
6938 | 0.004822 | 0.00441 | -0.011606 | 0.005965 | -0.004822
6940 | 0.007557 | 0.011922 | -0.029856 | 0.014199 | -0.007557
6942 | 0.006099 | 0.011905 | -0.025258 | 0.013396 | -0.006099
6943 | 0.001513 | 0.001403 | -0.002983 | -0.000133 | -0.001513
6944 | 0.001018 | 0.002605 | -0.004855 | 0.001998 | -0.001018
6948 | 0.004243 | 0.001859 | -0.003683 | 0.000492 | -0.004243
6949 | 0.004243 | 0.001859 | -0.003683 | 0.000492 | -0.004243
7000 | 0.069661 | 0.2601 | -0.43394 | -0.16736 | -0.069661
7004 | 0.04144 | 0.32428 | -0.46393 | -0.18689 | -0.04144
7005 | 0.04144 | 0.32428 | -0.46393 | -0.18689 | -0.04144
7006 | 0.04144 | 0.32428 | -0.46393 | -0.18689 | -0.04144
7007 | 0.040326 | 0.45168 | -0.46688 | -0.19008 | -0.040326
7008 | 0.040326 | 0.45168 | -0.46688 | -0.19008 | -0.040326
7009 | 0.040326 | 0.45168 | -0.46688 | -0.19008 | -0.040326
7010 | 0.040391 | 0.40068 | -0.43568 | -0.21166 | -0.040391
7011 | 0.040391 | 0.40068 | -0.43568 | -0.21166 | -0.040391
7012 | 0.040399 | 0.40032 | -0.43543 | -0.21187 | -0.040399
7014 | 0.047726 | 0.3829 | -0.42998 | -0.21152 | -0.047726
7015 | 0.047726 | 0.3829 | -0.42998 | -0.21152 | -0.047726
7016 | 0.047726 | 0.3829 | -0.42998 | -0.21152 | -0.047726
7017 | 0.047726 | 0.3829 | -0.42998 | -0.21152 | -0.047726
7020 | 0.043528 | 0.30918 | -0.47532 | -0.17594 | -0.043528
7022 | 0.065327 | 0.2265 | -0.43193 | -0.15602 | -0.065327
7023 | 0.065327 | 0.2265 | -0.43193 | -0.15602 | -0.065327
7024 | 0.065327 | 0.2265 | -0.43193 | -0.15602 | -0.065327
7026 | 0.077339 | 0.23326 | -0.4284 | -0.15804 | -0.077339
7028 | 0.063478 | 0.26803 | -0.44358 | -0.16906 | -0.063478
7029 | 0.063478 | 0.26803 | -0.44358 | -0.16906 | -0.063478
7031 | 0.049456 | 0.28601 | -0.46546 | -0.17292 | -0.049456
7032 | 0.049456 | 0.28601 | -0.46546 | -0.17292 | -0.049456
7033 | 0.049456 | 0.28601 | -0.46546 | -0.17292 | -0.049456
7035 | 0.067468 | 0.25923 | -0.43582 | -0.16687 | -0.067468
7036 | 0.067468 | 0.25923 | -0.43582 | -0.16687 | -0.067468
7038 | 0.82253 | 0.019615 | -0.031228 | -0.021062 | -0.82253
7040 | 0.040288 | 0.47528 | -0.48091 | -0.1804 | -0.040288
7042 | 0.047555 | 0.38343 | -0.43024 | -0.21147 | -0.047555
7043 | 0.047726 | 0.3829 | -0.42998 | -0.21152 | -0.047726
7044 | 0.049441 | 0.36395 | -0.41265 | -0.22357 | -0.049441
7045 | 0.047544 | 0.3836 | -0.43029 | -0.21145 | -0.047544
7046 | 0.055911 | 0.35732 | -0.41726 | -0.21378 | -0.055911
7047 | 0.049441 | 0.36395 | -0.41265 | -0.22357 | -0.049441
7048 | 0.041611 | 0.43847 | -0.46891 | -0.1873 | -0.041611
7049 | 0.041611 | 0.43847 | -0.46891 | -0.1873 | -0.041611
7050 | 0.048574 | 0.37288 | -0.42109 | -0.21771 | -0.048574
7051 | 0.048574 | 0.37288 | -0.42109 | -0.21771 | -0.048574
7055 | 0.040399 | 0.40032 | -0.43543 | -0.21187 | -0.040399
7056 | 0.040391 | 0.40068 | -0.43568 | -0.21166 | -0.040391
7057 | 0.040315 | 0.39471 | -0.43313 | -0.21301 | -0.040315
7058 | 0.039905 | 0.38434 | -0.42548 | -0.21703 | -0.039905
7060 | 0.066091 | 0.17142 | -0.4132 | -0.13854 | -0.066091
7061 | 0.057411 | 0.095057 | -0.44106 | -0.12393 | -0.057411
7062 | 0.061004 | 0.11967 | -0.42668 | -0.12752 | -0.061004
7063 | 0.065885 | 0.16056 | -0.41017 | -0.13502 | -0.065885
7064 | 0.065723 | 0.15201 | -0.40778 | -0.13224 | -0.065723
7065 | 0.065567 | 0.18133 | -0.41729 | -0.1416 | -0.065567
7066 | 0.070841 | 0.13785 | -0.37043 | -0.12114 | -0.070841
7068 | 0.078649 | 0.11624 | -0.31344 | -0.1042 | -0.078649
7070 | 0.090486 | 0.083495 | -0.22706 | -0.07852 | -0.090486
7073 | 0.086669 | 0.094054 | -0.25492 | -0.0868 | -0.086669
7074 | 0.081524 | 0.10829 | -0.29246 | -0.097962 | -0.081524
7075 | 0.081524 | 0.10829 | -0.29246 | -0.097962 | -0.081524
7076 | 0.081524 | 0.10829 | -0.29246 | -0.097962 | -0.081524
7078 | 0.080436 | 0.1113 | -0.3004 | -0.10032 | -0.080436
7080 | 0.074563 | 0.12755 | -0.34327 | -0.11306 | -0.074563
7082 | 0.069445 | 0.14171 | -0.38062 | -0.12417 | -0.069445
7084 | 0.065411 | 0.21066 | -0.42679 | -0.15096 | -0.065411
7087 | 0.065327 | 0.2265 | -0.43193 | -0.15602 | -0.065327
7092 | 0.077339 | 0.23326 | -0.4284 | -0.15804 | -0.077339
7093 | 0.077268 | 0.23322 | -0.42842 | -0.15802 | -0.077268
7218 | 0.045921 | 0.3573 | -0.43507 | -0.20719 | -0.045921
7220 | 0.045946 | 0.35671 | -0.43307 | -0.20873 | -0.045946
7222 | 0.046924 | 0.36424 | -0.43382 | -0.20794 | -0.046924
7223 | 0.045985 | 0.35581 | -0.42999 | -0.21109 | -0.045985
7224 | 0.045785 | 0.35901 | -0.43547 | -0.20722 | -0.045785
7225 | 0.049507 | 0.36492 | -0.42106 | -0.21657 | -0.049507
7226 | 0.049126 | 0.36646 | -0.42318 | -0.21517 | -0.049126
7227 | 0.047494 | 0.36686 | -0.43299 | -0.20831 | -0.047494
7228 | 0.049126 | 0.36646 | -0.42318 | -0.21517 | -0.049126
7229 | 0.049352 | 0.36562 | -0.42177 | -0.21613 | -0.049352
7230 | 0.045221 | 0.35466 | -0.4278 | -0.21301 | -0.045221
7231 | 0.044543 | 0.35364 | -0.42585 | -0.21472 | -0.044543
7232 | 0.044044 | 0.35288 | -0.42442 | -0.21597 | -0.044044
7235 | 0.044173 | 0.3454 | -0.41122 | -0.22614 | -0.044173
7236 | 0.043246 | 0.34992 | -0.41905 | -0.22036 | -0.043246
7237 | 0.043347 | 0.34948 | -0.41831 | -0.2209 | -0.043347
7238 | 0.043635 | 0.34824 | -0.41621 | -0.22244 | -0.043635
7239 | 0.051184 | 0.31922 | -0.36717 | -0.257 | -0.051184
7240 | 0.046501 | 0.30884 | -0.35574 | -0.26864 | -0.046501
7241 | 0.044077 | 0.34633 | -0.41299 | -0.2248 | -0.044077
7242 | 0.044916 | 0.3427 | -0.40686 | -0.22929 | -0.044916
7244 | 0.045985 | 0.33875 | -0.40043 | -0.23396 | -0.045985
7245 | 0.046046 | 0.35178 | -0.42192 | -0.21745 | -0.046046
7246 | 0.043739 | 0.34697 | -0.41377 | -0.22429 | -0.043739
7247 | 0.042943 | 0.35123 | -0.42126 | -0.21874 | -0.042943
7248 | 0.04209 | 0.35139 | -0.42134 | -0.21893 | -0.04209
7250 | 0.041835 | 0.35227 | -0.41987 | -0.22013 | -0.041835
7252 | 0.041546 | 0.35326 | -0.4182 | -0.2215 | -0.041546
7254 | 0.041219 | 0.35439 | -0.41632 | -0.22305 | -0.041219
7257 | 0.039919 | 0.338 | -0.39043 | -0.24167 | -0.039919
7258 | 0.040655 | 0.35633 | -0.41307 | -0.22571 | -0.040655
7263 | 0.040347 | 0.36482 | -0.41854 | -0.22176 | -0.040347
7269 | 0.03774 | 0.32321 | -0.37074 | -0.25257 | -0.03774
7270 | 0.036627 | 0.31566 | -0.36069 | -0.25813 | -0.036627
7271 | 0.037908 | 0.33726 | -0.38443 | -0.24302 | -0.037908
7272 | 0.035698 | 0.30435 | -0.34875 | -0.25094 | -0.035698
7273 | 0.039493 | 0.36398 | -0.41379 | -0.22432 | -0.039493
7274 | 0.040964 | 0.35251 | -0.43288 | -0.21035 | -0.040964
7275 | 0.040744 | 0.35745 | -0.43075 | -0.21214 | -0.040744
7276 | 0.040635 | 0.35988 | -0.4297 | -0.21302 | -0.040635
7278 | 0.040322 | 0.36693 | -0.42667 | -0.21557 | -0.040322
7280 | 0.040322 | 0.36693 | -0.42667 | -0.21557 | -0.040322
7282 | 0.040041 | 0.37323 | -0.42395 | -0.21785 | -0.040041
7286 | 0.040041 | 0.37323 | -0.42395 | -0.21785 | -0.040041
7287 | 0.037035 | 0.32323 | -0.36871 | -0.25274 | -0.037035
7288 | 0.042661 | 0.26197 | -0.48573 | -0.16768 | -0.042661
7289 | 0.039387 | 0.36691 | -0.4146 | -0.22276 | -0.039387
7290 | 0.039773 | 0.36144 | -0.42153 | -0.21787 | -0.039773
7291 | 0.038925 | 0.35831 | -0.40587 | -0.22776 | -0.038925
7292 | 0.039117 | 0.36189 | -0.4095 | -0.22568 | -0.039117
7294 | 0.038208 | 0.34484 | -0.39327 | -0.23237 | -0.038208
7296 | 0.039827 | 0.37116 | -0.42089 | -0.21946 | -0.039827
7297 | 0.040159 | 0.35596 | -0.42846 | -0.21296 | -0.040159
7299 | 0.040041 | 0.37323 | -0.42395 | -0.21785 | -0.040041
7302 | 0.040526 | 0.34794 | -0.43505 | -0.20791 | -0.040526
7303 | 0.040833 | 0.34806 | -0.43847 | -0.20599 | -0.040833
7305 | 0.040833 | 0.34806 | -0.43847 | -0.20599 | -0.040833
7306 | 0.040799 | 0.34688 | -0.43995 | -0.20484 | -0.040799
7307 | 0.040833 | 0.34806 | -0.43847 | -0.20599 | -0.040833
7308 | 0.041158 | 0.33423 | -0.45337 | -0.19479 | -0.041158
7309 | 0.040833 | 0.34806 | -0.43847 | -0.20599 | -0.040833
7310 | 0.04144 | 0.32428 | -0.46393 | -0.18689 | -0.04144
7312 | 0.040632 | 0.34925 | -0.43695 | -0.20696 | -0.040632
7314 | 0.041143 | 0.33474 | -0.45283 | -0.1952 | -0.041143
7315 | 0.041143 | 0.33474 | -0.45283 | -0.1952 | -0.041143
7318 | 0.041271 | 0.33025 | -0.45759 | -0.19163 | -0.041271
7322 | 0.041503 | 0.33467 | -0.46685 | -0.18502 | -0.041503
7323 | 0.042688 | 0.28805 | -0.47819 | -0.17398 | -0.042688
7324 | 0.037876 | 0.082459 | -0.50666 | -0.15293 | -0.037876
7325 | 0.043922 | 0.3705 | -0.45597 | -0.19276 | -0.043922
7326 | 0.041849 | 0.31241 | -0.4686 | -0.18266 | -0.041849
7327 | 0.042139 | 0.30399 | -0.47191 | -0.17966 | -0.042139
7328 | 0.041724 | 0.37114 | -0.47709 | -0.17845 | -0.041724
7329 | 0.041721 | 0.37063 | -0.47695 | -0.17854 | -0.041721
7330 | 0.042593 | 0.29079 | -0.47711 | -0.17496 | -0.042593
7331 | 0.042257 | 0.30056 | -0.47327 | -0.17844 | -0.042257
7333 | 0.042782 | 0.2853 | -0.47927 | -0.173 | -0.042782
7334 | 0.043055 | 0.27737 | -0.48239 | -0.17018 | -0.043055
7335 | 0.042884 | 0.26938 | -0.48406 | -0.16884 | -0.042884
7336 | 0.039461 | 0.15082 | -0.50914 | -0.15406 | -0.039461
7339 | 0.043528 | 0.30918 | -0.47532 | -0.17594 | -0.043528
7343 | 0.041201 | 0.1998 | -0.49445 | -0.15634 | -0.041201
7345 | 0.037164 | 0.097069 | -0.48891 | -0.13226 | -0.037164
7529 | 0.046471 | 0.26791 | -0.47476 | -0.16883 | -0.046471
7530 | 0.045558 | 0.27346 | -0.47645 | -0.16983 | -0.045558
7531 | 0.046183 | 0.27252 | -0.47499 | -0.16972 | -0.046183
7532 | 0.03937 | 0.14058 | -0.51025 | -0.14769 | -0.03937
7533 | 0.046887 | 0.27542 | -0.47294 | -0.17041 | -0.046887
7534 | 0.044933 | 0.27441 | -0.4779 | -0.16993 | -0.044933
7538 | 0.052909 | 0.28158 | -0.46007 | -0.17197 | -0.052909
7540 | 0.052578 | 0.28644 | -0.45878 | -0.17387 | -0.052578
7542 | 0.046343 | 0.28181 | -0.4737 | -0.17158 | -0.046343
7545 | 0.048335 | 0.35981 | -0.43882 | -0.20232 | -0.048335
7546 | 0.048335 | 0.35981 | -0.43882 | -0.20232 | -0.048335
7554 | 0.045852 | 0.35892 | -0.44058 | -0.20297 | -0.045852
7555 | 0.041883 | 0.33253 | -0.46251 | -0.18794 | -0.041883
7556 | 0.042285 | 0.34002 | -0.46122 | -0.18889 | -0.042285
7557 | 0.041143 | 0.33474 | -0.45283 | -0.1952 | -0.041143
7558 | 0.041143 | 0.33474 | -0.45283 | -0.1952 | -0.041143
7559 | 0.041143 | 0.33474 | -0.45283 | -0.1952 | -0.041143
7560 | 0.042875 | 0.34237 | -0.45685 | -0.19197 | -0.042875
7564 | 0.039345 | 0.36549 | -0.41385 | -0.22301 | -0.039345
7565 | 0.039173 | 0.35955 | -0.41073 | -0.22404 | -0.039173
7567 | 0.039716 | 0.3511 | -0.42047 | -0.21704 | -0.039716
7570 | 0.038602 | 0.34928 | -0.40038 | -0.22875 | -0.038602
7571 | 0.040054 | 0.34979 | -0.42655 | -0.21323 | -0.040054
7572 | 0.039009 | 0.35386 | -0.40773 | -0.22502 | -0.039009
7573 | 0.039328 | 0.35262 | -0.41347 | -0.22142 | -0.039328
7574 | 0.037611 | 0.33521 | -0.38269 | -0.23678 | -0.037611
7575 | 0.041988 | 0.33118 | -0.46123 | -0.18883 | -0.041988
7576 | 0.042535 | 0.33808 | -0.45853 | -0.19076 | -0.042535
7577 | 0.039552 | 0.3685 | -0.41696 | -0.22153 | -0.039552
7585 | 0.044719 | 0.34894 | -0.41546 | -0.22265 | -0.044719
7586 | 0.044716 | 0.34894 | -0.41545 | -0.22266 | -0.044716
7588 | 0.045434 | 0.35039 | -0.41669 | -0.22146 | -0.045434
7590 | 0.045881 | 0.35129 | -0.41746 | -0.22071 | -0.045881
7592 | 0.046962 | 0.35346 | -0.41933 | -0.2189 | -0.046962
7594 | 0.047251 | 0.3552 | -0.41984 | -0.2184 | -0.047251
7596 | 0.04798 | 0.35958 | -0.42114 | -0.21715 | -0.04798
7598 | 0.049276 | 0.36586 | -0.42234 | -0.21572 | -0.049276
7600 | 0.048493 | 0.36266 | -0.42205 | -0.21626 | -0.048493
7602 | 0.049618 | 0.36463 | -0.42012 | -0.21725 | -0.049618
7603 | 0.050233 | 0.36264 | -0.41623 | -0.21992 | -0.050233
7604 | 0.049051 | 0.36716 | -0.42332 | -0.21515 | -0.049051
7605 | 0.048493 | 0.36266 | -0.42205 | -0.21626 | -0.048493
7606 | 0.049739 | 0.36418 | -0.41937 | -0.21776 | -0.049739
7608 | 0.050366 | 0.3623 | -0.41585 | -0.22012 | -0.050366
7609 | 0.049776 | 0.36398 | -0.41858 | -0.21838 | -0.049776
7610 | 0.050995 | 0.36058 | -0.41346 | -0.22155 | -0.050995
7611 | 0.051487 | 0.35924 | -0.41159 | -0.22267 | -0.051487
7612 | 0.049939 | 0.36319 | -0.41866 | -0.21815 | -0.049939
7613 | 0.050285 | 0.36165 | -0.41707 | -0.21914 | -0.050285
7614 | 0.049669 | 0.3577 | -0.41653 | -0.21975 | -0.049669
7615 | 0.052353 | 0.35554 | -0.40909 | -0.22396 | -0.052353
7616 | 0.049014 | 0.35351 | -0.41597 | -0.22041 | -0.049014
7617 | 0.048938 | 0.35303 | -0.4159 | -0.22048 | -0.048938
7618 | 0.048464 | 0.3531 | -0.41674 | -0.22009 | -0.048464
7619 | 0.04988 | 0.35906 | -0.41672 | -0.21954 | -0.04988
7620 | 0.048464 | 0.3531 | -0.41674 | -0.22009 | -0.048464
7622 | 0.047594 | 0.35325 | -0.41828 | -0.21937 | -0.047594
7624 | 0.047301 | 0.35329 | -0.41879 | -0.21913 | -0.047301
7625 | 0.047301 | 0.35329 | -0.41879 | -0.21913 | -0.047301
7626 | 0.046981 | 0.35335 | -0.41936 | -0.21887 | -0.046981
7636 | 0.040597 | 0.31861 | -0.36776 | -0.26038 | -0.040597
7638 | 0.040584 | 0.31898 | -0.3682 | -0.26002 | -0.040584
7639 | 0.040443 | 0.32301 | -0.3729 | -0.25613 | -0.040443
7640 | 0.040242 | 0.32874 | -0.37961 | -0.2506 | -0.040242
7642 | 0.040181 | 0.33049 | -0.38165 | -0.24892 | -0.040181
7644 | 0.040152 | 0.33133 | -0.38263 | -0.24811 | -0.040152
7646 | 0.040123 | 0.33217 | -0.38361 | -0.2473 | -0.040123
7648 | 0.040181 | 0.33049 | -0.38165 | -0.24892 | -0.040181
7650 | 0.040152 | 0.33133 | -0.38263 | -0.24811 | -0.040152
7654 | 0.039137 | 0.33269 | -0.38336 | -0.24558 | -0.039137
7656 | 0.03774 | 0.32321 | -0.37074 | -0.25257 | -0.03774
7658 | 0.03774 | 0.32321 | -0.37074 | -0.25257 | -0.03774
7660 | 0.03774 | 0.32321 | -0.37074 | -0.25257 | -0.03774
7662 | 0.03774 | 0.32321 | -0.37074 | -0.25257 | -0.03774
7663 | 0.058384 | 0.35109 | -0.40892 | -0.2189 | -0.058384
7664 | 0.03451 | 0.28672 | -0.32957 | -0.25393 | -0.03451
7665 | 0.058384 | 0.35109 | -0.40892 | -0.2189 | -0.058384
7666 | 0.03451 | 0.28672 | -0.32957 | -0.25393 | -0.03451
7668 | 0.03451 | 0.28672 | -0.32957 | -0.25393 | -0.03451
7670 | 0.033288 | 0.26856 | -0.30982 | -0.25701 | -0.033288
7671 | 0.031769 | 0.246 | -0.28527 | -0.26084 | -0.031769
7672 | 0.04799 | 0.33305 | -0.45442 | -0.18739 | -0.04799
7680 | 0.048941 | 0.36819 | -0.42353 | -0.21511 | -0.048941
8184 | 0.053555 | 0.34155 | -0.3955 | -0.23357 | -0.053555
8186 | 0.055539 | 0.3419 | -0.39367 | -0.2338 | -0.055539
8188 | 0.053537 | 0.34075 | -0.39441 | -0.23445 | -0.053537
8189 | 0.047496 | 0.34216 | -0.4044 | -0.23005 | -0.047496
8190 | 0.047197 | 0.34148 | -0.40361 | -0.23083 | -0.047197
8192 | 0.045987 | 0.33873 | -0.40041 | -0.23398 | -0.045987
8195 | 0.047117 | 0.35474 | -0.42459 | -0.21469 | -0.047117
8198 | 0.053265 | 0.32855 | -0.37791 | -0.24764 | -0.053265
8199 | 0.045986 | 0.35581 | -0.42999 | -0.2111 | -0.045986
8200 | 0.068532 | 0.33852 | -0.38862 | -0.22933 | -0.068532
8203 | 0.066571 | 0.34211 | -0.39285 | -0.22728 | -0.066571
8206 | 0.074965 | 0.33547 | -0.3851 | -0.2279 | -0.074965
8208 | 0.089685 | 0.32848 | -0.37703 | -0.22463 | -0.089685
8210 | 0.090618 | 0.32795 | -0.37641 | -0.22451 | -0.090618
8212 | 0.093023 | 0.3264 | -0.37456 | -0.2244 | -0.093023
8216 | 0.08759 | 0.3304 | -0.37932 | -0.22418 | -0.08759
8218 | 0.085838 | 0.33201 | -0.38124 | -0.22381 | -0.085838
8221 | 0.084424 | 0.33331 | -0.38278 | -0.22351 | -0.084424
8223 | 0.085838 | 0.33201 | -0.38124 | -0.22381 | -0.085838
8225 | 0.08788 | 0.33167 | -0.38093 | -0.2227 | -0.08788
8229 | 0.12068 | 0.31511 | -0.36254 | -0.21566 | -0.12068
8231 | 0.1613 | 0.29827 | -0.34517 | -0.20251 | -0.1613
8234 | 0.15044 | 0.30287 | -0.34947 | -0.20638 | -0.15044
8235 | 0.35216 | 0.21658 | -0.25797 | -0.14554 | -0.35216
8236 | 0.12876 | 0.31163 | -0.35879 | -0.21331 | -0.12876
8237 | 0.35216 | 0.21658 | -0.25797 | -0.14554 | -0.35216
8238 | 0.35216 | 0.21658 | -0.25797 | -0.14554 | -0.35216
8239 | 0.49079 | 0.15616 | -0.19036 | -0.10805 | -0.49079
8242 | 0.12944 | 0.31115 | -0.3584 | -0.21314 | -0.12944
8243 | 0.12996 | 0.311 | -0.35828 | -0.21289 | -0.12996
8244 | 0.12731 | 0.31173 | -0.35888 | -0.21418 | -0.12731
8246 | 0.17621 | 0.29164 | -0.33717 | -0.19915 | -0.17621
8252 | 0.22159 | 0.27188 | -0.31552 | -0.18642 | -0.22159
8253 | 0.27514 | 0.24855 | -0.28996 | -0.1714 | -0.27514
8255 | 0.27514 | 0.24855 | -0.28996 | -0.1714 | -0.27514
8257 | 0.3025 | 0.23676 | -0.27709 | -0.16358 | -0.3025
8258 | 0.27514 | 0.24855 | -0.28996 | -0.1714 | -0.27514
8259 | 0.54014 | 0.13435 | -0.16524 | -0.095647 | -0.54014
8260 | 0.19958 | 0.28059 | -0.3248 | -0.19359 | -0.19958
8262 | 0.21384 | 0.27455 | -0.31822 | -0.1894 | -0.21384
8263 | 0.21384 | 0.27455 | -0.31822 | -0.1894 | -0.21384
8264 | 0.21384 | 0.27455 | -0.31822 | -0.1894 | -0.21384
8270 | 0.19958 | 0.28059 | -0.3248 | -0.19359 | -0.19958
8271 | 0.19958 | 0.28059 | -0.3248 | -0.19359 | -0.19958
8273 | 0.18598 | 0.28636 | -0.33107 | -0.19759 | -0.18598
8274 | 0.16565 | 0.29498 | -0.34044 | -0.20356 | -0.16565
8280 | 0.12594 | 0.31211 | -0.35919 | -0.21486 | -0.12594
8283 | 0.12407 | 0.31262 | -0.35961 | -0.21577 | -0.12407
8285 | 0.07078 | 0.33151 | -0.37944 | -0.23524 | -0.07078
8287 | 0.07078 | 0.33151 | -0.37944 | -0.23524 | -0.07078
8288 | 0.07078 | 0.33151 | -0.37944 | -0.23524 | -0.07078
8290 | 0.07078 | 0.33151 | -0.37944 | -0.23524 | -0.07078
8293 | 0.07078 | 0.33151 | -0.37944 | -0.23524 | -0.07078
8295 | 0.072143 | 0.32967 | -0.3775 | -0.23585 | -0.072143
8297 | 0.059991 | 0.33154 | -0.37937 | -0.24236 | -0.059991
8299 | 0.064287 | 0.3269 | -0.37449 | -0.24334 | -0.064287
8300 | 0.051007 | 0.32208 | -0.36925 | -0.25611 | -0.051007
8302 | 0.050971 | 0.32205 | -0.36923 | -0.25615 | -0.050971
8310 | 0.051139 | 0.32216 | -0.36934 | -0.25596 | -0.051139
8314 | 0.051095 | 0.32214 | -0.36932 | -0.25601 | -0.051095
8317 | 0.050964 | 0.32208 | -0.36925 | -0.25615 | -0.050964
8318 | 0.050932 | 0.32207 | -0.36923 | -0.25618 | -0.050932
8319 | 0.05102 | 0.32211 | -0.36928 | -0.25609 | -0.05102
8320 | 0.051148 | 0.32217 | -0.36934 | -0.25595 | -0.051148
8321 | 0.051152 | 0.32217 | -0.36934 | -0.25595 | -0.051152
8322 | 0.051117 | 0.32216 | -0.36933 | -0.25598 | -0.051117
8323 | 0.051145 | 0.32217 | -0.36934 | -0.25595 | -0.051145
8324 | 0.050995 | 0.3221 | -0.36926 | -0.25611 | -0.050995
8325 | 0.051157 | 0.32217 | -0.36935 | -0.25594 | -0.051157
8326 | 0.05098 | 0.32209 | -0.36926 | -0.25613 | -0.05098
8327 | 0.051192 | 0.32219 | -0.36937 | -0.2559 | -0.051192
8328 | 0.050995 | 0.3221 | -0.36926 | -0.25611 | -0.050995
8329 | 0.051029 | 0.32211 | -0.36928 | -0.25608 | -0.051029
8331 | 0.051139 | 0.32216 | -0.36934 | -0.25596 | -0.051139
8332 | 0.051139 | 0.32216 | -0.36934 | -0.25596 | -0.051139
8333 | 0.051088 | 0.32214 | -0.36931 | -0.25601 | -0.051088
8335 | 0.051087 | 0.32214 | -0.36931 | -0.25602 | -0.051087
8336 | 0.05098 | 0.32209 | -0.36926 | -0.25613 | -0.05098
8337 | 0.051082 | 0.32214 | -0.36931 | -0.25602 | -0.051082
8338 | 0.051087 | 0.32214 | -0.36931 | -0.25602 | -0.051087
8339 | 0.051085 | 0.32214 | -0.36931 | -0.25602 | -0.051085
8341 | 0.051276 | 0.32227 | -0.36945 | -0.25579 | -0.051276
8347 | 0.051556 | 0.32235 | -0.36954 | -0.25553 | -0.051556
8486 | 0.050096 | 0.32046 | -0.36757 | -0.25799 | -0.050096
8487 | 0.050121 | 0.32055 | -0.36767 | -0.2579 | -0.050121
8490 | 0.050121 | 0.32055 | -0.36767 | -0.2579 | -0.050121
8492 | 0.050122 | 0.32056 | -0.36767 | -0.2579 | -0.050122
8493 | 0.050124 | 0.32057 | -0.36768 | -0.25789 | -0.050124
8494 | 0.050121 | 0.32055 | -0.36767 | -0.2579 | -0.050121
8495 | 0.050121 | 0.32055 | -0.36767 | -0.2579 | -0.050121
8496 | 0.050083 | 0.32041 | -0.36752 | -0.25804 | -0.050083
8498 | 0.052065 | 0.32292 | -0.3702 | -0.25466 | -0.052065
8499 | 0.050257 | 0.32089 | -0.36805 | -0.2575 | -0.050257
8500 | 0.052202 | 0.32326 | -0.37059 | -0.25426 | -0.052202
8502 | 0.050255 | 0.32089 | -0.36806 | -0.2575 | -0.050255
8503 | 0.051344 | 0.32239 | -0.36965 | -0.25557 | -0.051344
8505 | 0.056255 | 0.3276 | -0.3752 | -0.24804 | -0.056255
8506 | 0.050206 | 0.32064 | -0.3678 | -0.25773 | -0.050206
8507 | 0.050206 | 0.32064 | -0.3678 | -0.25773 | -0.050206
8508 | 0.053889 | 0.32496 | -0.37237 | -0.25179 | -0.053889
8510 | 0.054436 | 0.32551 | -0.37294 | -0.25099 | -0.054436
8511 | 0.050211 | 0.32083 | -0.36799 | -0.25759 | -0.050211
8512 | 0.052065 | 0.32292 | -0.3702 | -0.25466 | -0.052065
8514 | 0.052065 | 0.32292 | -0.3702 | -0.25466 | -0.052065
8515 | 0.050236 | 0.32102 | -0.36815 | -0.25746 | -0.050236
8516 | 0.05057 | 0.32172 | -0.36889 | -0.25667 | -0.05057
8517 | 0.05057 | 0.32172 | -0.36889 | -0.25667 | -0.05057
8518 | 0.050741 | 0.32179 | -0.36898 | -0.25648 | -0.050741
8519 | 0.050676 | 0.32177 | -0.36896 | -0.25655 | -0.050676
8520 | 0.04031 | 0.33291 | -0.38557 | -0.24741 | -0.04031
8523 | 0.040073 | 0.31678 | -0.36664 | -0.26233 | -0.040073
8524 | 0.040073 | 0.31678 | -0.36664 | -0.26233 | -0.040073
8526 | 0.040076 | 0.317 | -0.3669 | -0.26213 | -0.040076
8527 | 0.040076 | 0.317 | -0.3669 | -0.26213 | -0.040076
8528 | 0.040069 | 0.31655 | -0.36636 | -0.26255 | -0.040069
8529 | 0.040069 | 0.31655 | -0.36636 | -0.26255 | -0.040069
8530 | 0.040123 | 0.32023 | -0.37069 | -0.25914 | -0.040123
8531 | 0.040123 | 0.32023 | -0.37069 | -0.25914 | -0.040123
8532 | 0.040123 | 0.32023 | -0.37069 | -0.25914 | -0.040123
8533 | 0.040123 | 0.32023 | -0.37069 | -0.25914 | -0.040123
8534 | 0.040123 | 0.32023 | -0.37069 | -0.25914 | -0.040123
8535 | 0.040123 | 0.32023 | -0.37069 | -0.25914 | -0.040123
8536 | 0.045925 | 0.30814 | -0.35521 | -0.26955 | -0.045925
8537 | 0.040123 | 0.32023 | -0.37069 | -0.25914 | -0.040123
8538 | 0.03997 | 0.30978 | -0.35842 | -0.26881 | -0.03997
8539 | 0.03998 | 0.31046 | -0.35922 | -0.26819 | -0.03998
8541 | 0.03998 | 0.31046 | -0.35922 | -0.26819 | -0.03998
8542 | 0.040037 | 0.31439 | -0.36383 | -0.26455 | -0.040037
8543 | 0.040037 | 0.31439 | -0.36384 | -0.26455 | -0.040037
8545 | 0.039802 | 0.27946 | -0.32239 | -0.29809 | -0.039802
8546 | 0.039802 | 0.27946 | -0.32239 | -0.29809 | -0.039802
8547 | 0.039802 | 0.27946 | -0.32239 | -0.29809 | -0.039802
8549 | 0.039802 | 0.27946 | -0.32239 | -0.29809 | -0.039802
8550 | 0.039814 | 0.2797 | -0.32265 | -0.29795 | -0.039814
8552 | 0.039795 | 0.28479 | -0.32874 | -0.29294 | -0.039795
8555 | 0.043255 | 0.29609 | -0.3414 | -0.28175 | -0.043255
8556 | 0.039786 | 0.28535 | -0.32944 | -0.29233 | -0.039786
8557 | 0.039786 | 0.28535 | -0.32944 | -0.29233 | -0.039786
8558 | 0.03861 | 0.27206 | -0.31362 | -0.30625 | -0.03861
8559 | 0.03861 | 0.27206 | -0.31362 | -0.30625 | -0.03861
8560 | 0.050034 | 0.32024 | -0.36733 | -0.25822 | -0.050034
8561 | 0.050034 | 0.32024 | -0.36733 | -0.25822 | -0.050034
8562 | 0.050034 | 0.32024 | -0.36733 | -0.25822 | -0.050034
8563 | 0.03861 | 0.27206 | -0.31362 | -0.30625 | -0.03861
8564 | 0.047188 | 0.31592 | -0.3645 | -0.26159 | -0.047188
8565 | 0.047188 | 0.31592 | -0.3645 | -0.26159 | -0.047188
8572 | 0.047266 | 0.31545 | -0.36384 | -0.26208 | -0.047266
8573 | 0.051999 | 0.34171 | -0.39778 | -0.23267 | -0.051999
8574 | 0.050737 | 0.34184 | -0.39964 | -0.23194 | -0.050737
8575 | 0.049571 | 0.34196 | -0.40135 | -0.23126 | -0.049571
8577 | 0.047183 | 0.345 | -0.40971 | -0.22612 | -0.047183
8578 | 0.047183 | 0.345 | -0.40971 | -0.22612 | -0.047183
8579 | 0.047034 | 0.35482 | -0.42499 | -0.21443 | -0.047034
8580 | 0.049219 | 0.35233 | -0.41466 | -0.22128 | -0.049219
8581 | 0.051648 | 0.34629 | -0.40393 | -0.22816 | -0.051648
8582 | 0.048939 | 0.35302 | -0.4159 | -0.22048 | -0.048939
8583 | 0.051648 | 0.34629 | -0.40393 | -0.22816 | -0.051648
8584 | 0.052874 | 0.32776 | -0.37707 | -0.24852 | -0.052874
8585 | 0.053026 | 0.32792 | -0.37712 | -0.24843 | -0.053026
8586 | 0.052082 | 0.32616 | -0.37538 | -0.25029 | -0.052082
8587 | 0.050178 | 0.32232 | -0.37131 | -0.25456 | -0.050178
8589 | 0.048954 | 0.31984 | -0.36869 | -0.2573 | -0.048954
8591 | 0.048128 | 0.31749 | -0.3657 | -0.26025 | -0.048128
8592 | 0.053356 | 0.33265 | -0.38345 | -0.24321 | -0.053356
8593 | 0.053412 | 0.33513 | -0.38681 | -0.24052 | -0.053412
8598 | 0.064343 | 0.33626 | -0.38588 | -0.23425 | -0.064343
8803 | 0.048863 | 0.31816 | -0.3658 | -0.25992 | -0.048863
8804 | 0.048957 | 0.31824 | -0.36581 | -0.25988 | -0.048957
8805 | 0.049138 | 0.31841 | -0.36583 | -0.2598 | -0.049138
8808 | 0.049466 | 0.31844 | -0.3654 | -0.26008 | -0.049466
8810 | 0.050602 | 0.32151 | -0.36897 | -0.25652 | -0.050602
8812 | 0.04997 | 0.31987 | -0.36716 | -0.25835 | -0.04997
8814 | 0.049722 | 0.31923 | -0.36639 | -0.25911 | -0.049722
8815 | 0.049722 | 0.31923 | -0.36639 | -0.25911 | -0.049722
8817 | 0.049468 | 0.31844 | -0.36539 | -0.26009 | -0.049468
8818 | 0.049468 | 0.31844 | -0.36539 | -0.26009 | -0.049468
8819 | 0.049468 | 0.31844 | -0.36539 | -0.26009 | -0.049468
8820 | 0.049468 | 0.31844 | -0.36539 | -0.26009 | -0.049468
8821 | 0.052214 | 0.32264 | -0.36986 | -0.25485 | -0.052214
8822 | 0.052235 | 0.32265 | -0.36986 | -0.25483 | -0.052235
8824 | 0.052351 | 0.3227 | -0.36991 | -0.25472 | -0.052351
8825 | 0.070768 | 0.33153 | -0.37946 | -0.23523 | -0.070768
8832 | 0.049468 | 0.31844 | -0.36539 | -0.26009 | -0.049468
8839 | 0.049431 | 0.31839 | -0.36538 | -0.2601 | -0.049431
8841 | 0.049431 | 0.31839 | -0.36538 | -0.2601 | -0.049431
8847 | 0.049456 | 0.31846 | -0.36545 | -0.26003 | -0.049456
8856 | 0.049456 | 0.31846 | -0.36545 | -0.26003 | -0.049456
8858 | 0.0502 | 0.3208 | -0.36795 | -0.25763 | -0.0502
8859 | 0.050202 | 0.32063 | -0.36779 | -0.25774 | -0.050202
8860 | 0.050572 | 0.32141 | -0.36874 | -0.25674 | -0.050572
8862 | 0.050575 | 0.32142 | -0.36877 | -0.25671 | -0.050575
8864 | 0.05083 | 0.32188 | -0.3693 | -0.25612 | -0.05083
8865 | 0.050575 | 0.32142 | -0.36877 | -0.25671 | -0.050575
8866 | 0.05083 | 0.32188 | -0.3693 | -0.25612 | -0.05083
8867 | 0.05058 | 0.32144 | -0.3688 | -0.25667 | -0.05058
8868 | 0.056524 | 0.33138 | -0.38048 | -0.24357 | -0.056524
8869 | 0.056524 | 0.33138 | -0.38048 | -0.24357 | -0.056524
8870 | 0.050108 | 0.32042 | -0.36754 | -0.258 | -0.050108
8871 | 0.050108 | 0.32042 | -0.36754 | -0.258 | -0.050108
8878 | 0.052764 | 0.32383 | -0.37118 | -0.25344 | -0.052764
8882 | 0.050103 | 0.32049 | -0.3676 | -0.25797 | -0.050103
8883 | 0.050114 | 0.32053 | -0.36764 | -0.25793 | -0.050114
8884 | 0.05057 | 0.3214 | -0.36873 | -0.25675 | -0.05057
8885 | 0.05057 | 0.3214 | -0.36873 | -0.25675 | -0.05057
8886 | 0.05057 | 0.3214 | -0.36873 | -0.25675 | -0.05057
8887 | 0.050756 | 0.32186 | -0.36906 | -0.25642 | -0.050756
8888 | 0.051243 | 0.32217 | -0.36951 | -0.25571 | -0.051243
8889 | 0.052038 | 0.32308 | -0.37041 | -0.25451 | -0.052038
8890 | 0.053326 | 0.32447 | -0.37187 | -0.25254 | -0.053326
8891 | 0.056255 | 0.3276 | -0.3752 | -0.24804 | -0.056255
8894 | 0.05332 | 0.32438 | -0.37177 | -0.25262 | -0.05332
8896 | 0.053107 | 0.32405 | -0.37137 | -0.25309 | -0.053107
8899 | 0.050852 | 0.32195 | -0.36913 | -0.2563 | -0.050852
8901 | 0.051934 | 0.32258 | -0.36979 | -0.25509 | -0.051934
8902 | 0.051783 | 0.32252 | -0.36972 | -0.25524 | -0.051783
8903 | 0.051216 | 0.32222 | -0.36939 | -0.25587 | -0.051216
8904 | 0.053026 | 0.32792 | -0.37712 | -0.24843 | -0.053026
8905 | 0.052316 | 0.32277 | -0.37 | -0.25468 | -0.052316
8906 | 0.051696 | 0.32245 | -0.36964 | -0.25536 | -0.051696
8907 | 0.048005 | 0.31802 | -0.36656 | -0.25957 | -0.048005
8908 | 0.051746 | 0.3225 | -0.3697 | -0.25528 | -0.051746
8909 | 0.077387 | 0.32899 | -0.37683 | -0.23294 | -0.077387
8911 | 0.047062 | 0.31488 | -0.3632 | -0.2627 | -0.047062
8912 | 0.048996 | 0.31931 | -0.36724 | -0.25864 | -0.048996
8914 | 0.051074 | 0.32213 | -0.3693 | -0.25603 | -0.051074
8917 | 0.051087 | 0.32214 | -0.36931 | -0.25602 | -0.051087
8918 | 0.072347 | 0.33092 | -0.37883 | -0.23469 | -0.072347
8923 | 0.056434 | 0.32414 | -0.37148 | -0.25083 | -0.056434
8924 | 0.040123 | 0.32023 | -0.37069 | -0.25914 | -0.040123
8925 | 0.049468 | 0.31844 | -0.36539 | -0.26009 | -0.049468
8926 | 0.049468 | 0.31844 | -0.36539 | -0.26009 | -0.049468
8927 | 0.049468 | 0.31844 | -0.36539 | -0.26009 | -0.049468
8928 | 0.049468 | 0.31844 | -0.36539 | -0.26009 | -0.049468
8930 | 0.049468 | 0.31844 | -0.36539 | -0.26009 | -0.049468
8931 | 0.049468 | 0.31844 | -0.36539 | -0.26009 | -0.049468
8932 | 0.049468 | 0.31844 | -0.36539 | -0.26009 | -0.049468
8933 | 0.052666 | 0.32281 | -0.37004 | -0.25442 | -0.052666
8934 | 0.052666 | 0.32281 | -0.37004 | -0.25442 | -0.052666
8935 | 0.052666 | 0.32281 | -0.37004 | -0.25442 | -0.052666
8936 | 0.051677 | 0.32248 | -0.36967 | -0.25535 | -0.051677
8937 | 0.051677 | 0.32248 | -0.36967 | -0.25535 | -0.051677
8938 | 0.051677 | 0.32248 | -0.36967 | -0.25535 | -0.051677
8949 | 0.051793 | 0.32246 | -0.36966 | -0.25528 | -0.051793
8950 | 0.051084 | 0.32214 | -0.36931 | -0.25602 | -0.051084
8951 | 0.051976 | 0.32255 | -0.36975 | -0.25509 | -0.051976
8956 | 0.048536 | 0.31484 | -0.36109 | -0.26421 | -0.048536
8957 | 0.060356 | 0.32552 | -0.37298 | -0.24709 | -0.060356
8958 | 0.060054 | 0.33161 | -0.37945 | -0.24226 | -0.060054
8959 | 0.050197 | 0.32062 | -0.36778 | -0.25775 | -0.050197
9213 | 0.043413 | 0.31247 | -0.4754 | -0.17613 | -0.043413
9214 | 0.043413 | 0.31249 | -0.4754 | -0.17613 | -0.043413
9215 | 0.043413 | 0.31249 | -0.47539 | -0.17614 | -0.043413
9216 | 0.043198 | 0.33429 | -0.47324 | -0.17874 | -0.043198
9217 | 0.042893 | 0.26967 | -0.48399 | -0.16888 | -0.042893
9220 | 0.043507 | 0.29331 | -0.47811 | -0.17327 | -0.043507
9223 | 0.044315 | 0.27535 | -0.47933 | -0.17003 | -0.044315
9225 | 0.043292 | 0.29568 | -0.47855 | -0.17335 | -0.043292
9227 | 0.043339 | 0.29911 | -0.47781 | -0.17395 | -0.043339
9228 | 0.043496 | 0.30564 | -0.47605 | -0.1753 | -0.043496
9235 | 0.050578 | 0.28616 | -0.46306 | -0.17326 | -0.050578
9237 | 0.04292 | 0.36128 | -0.47145 | -0.18131 | -0.04292
9238 | 0.043252 | 0.28517 | -0.48045 | -0.17159 | -0.043252
9244 | 0.043379 | 0.30629 | -0.47652 | -0.17513 | -0.043379
9245 | 0.044045 | 0.27841 | -0.4795 | -0.17054 | -0.044045
9247 | 0.044204 | 0.33413 | -0.46768 | -0.18178 | -0.044204
9251 | 0.043202 | 0.33446 | -0.47319 | -0.17878 | -0.043202
9253 | 0.044198 | 0.33346 | -0.46786 | -0.18162 | -0.044198
9257 | 0.043416 | 0.31256 | -0.47537 | -0.17615 | -0.043416
9259 | 0.043751 | 0.33783 | -0.46868 | -0.18174 | -0.043751
9260 | 0.043606 | 0.29871 | -0.47674 | -0.17437 | -0.043606
9263 | 0.044291 | 0.33477 | -0.46773 | -0.18162 | -0.044291
9267 | 0.044257 | 0.34004 | -0.46603 | -0.1832 | -0.044257
9269 | 0.043357 | 0.30232 | -0.47723 | -0.17448 | -0.043357
9271 | 0.042927 | 0.30227 | -0.47958 | -0.1732 | -0.042927
9275 | 0.043422 | 0.29411 | -0.47833 | -0.17325 | -0.043422
9279 | 0.043312 | 0.28439 | -0.48041 | -0.17149 | -0.043312
9280 | 0.043314 | 0.28452 | -0.48038 | -0.17151 | -0.043314
9282 | 0.048982 | 0.30491 | -0.46078 | -0.1788 | -0.048982
9283 | 0.043419 | 0.29107 | -0.47887 | -0.17272 | -0.043419
9284 | 0.043095 | 0.32099 | -0.47588 | -0.1764 | -0.043095
9285 | 0.044194 | 0.333 | -0.46799 | -0.18151 | -0.044194
9286 | 0.043475 | 0.30336 | -0.47652 | -0.17489 | -0.043475
9288 | 0.042661 | 0.26197 | -0.48573 | -0.16768 | -0.042661
9291 | 0.043141 | 0.30251 | -0.47829 | -0.17396 | -0.043141
9295 | 0.043661 | 0.28278 | -0.47974 | -0.17127 | -0.043661
9342 | 0.043161 | 0.30807 | -0.47737 | -0.17481 | -0.043161
9400 | 0.8171 | 0.016519 | -0.027605 | -0.0191 | -0.8171
9402 | 0.81688 | 0.016741 | -0.027804 | -0.019232 | -0.81688
9404 | 0.81411 | 0.015769 | -0.02662 | -0.01861 | -0.81411
9406 | 0.81613 | 0.016476 | -0.027481 | -0.019062 | -0.81613
9408 | 0.81688 | 0.016741 | -0.027804 | -0.019232 | -0.81688
9410 | 0.81688 | 0.016741 | -0.027804 | -0.019232 | -0.81688
9412 | 0.81693 | 0.016688 | -0.027757 | -0.0192 | -0.81693
9414 | 0.81693 | 0.016688 | -0.027757 | -0.0192 | -0.81693
9416 | 0.81693 | 0.016688 | -0.027757 | -0.0192 | -0.81693
9451 | 0.77509 | 0.013743 | -0.024669 | -0.017567 | -0.77509
9453 | 0.77509 | 0.013743 | -0.024669 | -0.017567 | -0.77509
9471 | 0.81129 | 0.014933 | -0.025617 | -0.018081 | -0.81129
9491 | 0.82521 | 0.018658 | -0.030066 | -0.02044 | -0.82521
11001 | 0.83085 | 0.017419 | -0.028544 | -0.019627 | -0.83085
11002 | 0.83085 | 0.017419 | -0.028544 | -0.019627 | -0.83085
11009 | 0.83085 | 0.017419 | -0.028544 | -0.019627 | -0.83085
11011 | 0.83085 | 0.017419 | -0.028544 | -0.019627 | -0.83085
11012 | 0.83085 | 0.017419 | -0.028544 | -0.019627 | -0.83085
11013 | 0.83085 | 0.017419 | -0.028544 | -0.019627 | -0.83085
11014 | 0.83085 | 0.017419 | -0.028544 | -0.019627 | -0.83085
11016 | 0.83085 | 0.017419 | -0.028544 | -0.019627 | -0.83085
11017 | 0.83085 | 0.017419 | -0.028544 | -0.019627 | -0.83085
11020 | 0.83078 | 0.017441 | -0.028571 | -0.019641 | -0.83078
11021 | 0.83078 | 0.017441 | -0.028571 | -0.019641 | -0.83078
11022 | 0.83078 | 0.017441 | -0.028571 | -0.019641 | -0.83078
11023 | 0.83078 | 0.017441 | -0.028571 | -0.019641 | -0.83078
11024 | 0.83078 | 0.017441 | -0.028571 | -0.019641 | -0.83078
11025 | 0.83078 | 0.017441 | -0.028571 | -0.019641 | -0.83078
11056 | 0.85242 | 0.01351 | -0.02335 | -0.016956 | -0.85242
11057 | 0.85242 | 0.01351 | -0.02335 | -0.016956 | -0.85242
11058 | 0.85242 | 0.01351 | -0.02335 | -0.016956 | -0.85242
11059 | 0.85242 | 0.01351 | -0.02335 | -0.016956 | -0.85242
11060 | 0.83786 | 0.015415 | -0.026086 | -0.018316 | -0.83786
11061 | 0.83786 | 0.015415 | -0.026086 | -0.018316 | -0.83786
11064 | 0.83786 | 0.015415 | -0.026086 | -0.018316 | -0.83786
11065 | 0.83786 | 0.015415 | -0.026086 | -0.018316 | -0.83786
11146 | 0.82196 | 0.019216 | -0.030751 | -0.020807 | -0.82196
11147 | 0.82196 | 0.019216 | -0.030751 | -0.020807 | -0.82196
11309 | 0.81395 | 0.015711 | -0.02655 | -0.018572 | -0.81395
11310 | 0.81395 | 0.015711 | -0.02655 | -0.018572 | -0.81395
11311 | 0.81395 | 0.015711 | -0.02655 | -0.018572 | -0.81395
11312 | 0.81395 | 0.015711 | -0.02655 | -0.018572 | -0.81395
11313 | 0.81395 | 0.015711 | -0.02655 | -0.018572 | -0.81395
11320 | 0.81429 | 0.015833 | -0.026698 | -0.01865 | -0.81429
11321 | 0.81429 | 0.015833 | -0.026698 | -0.01865 | -0.81429
11414 | 0.84396 | 0.014258 | -0.02452 | -0.017518 | -0.84396
13688 | 0.03734 | 0.099931 | -0.5065 | -0.13589 | -0.03734
13691 | 0.01413 | 0.05253 | -0.071627 | 0.051667 | -0.01413
13692 | 0.01413 | 0.05253 | -0.071627 | 0.051667 | -0.01413
32000 | 0.0185 | 0.072718 | -0.12637 | 0.071318 | -0.0185
32001 | 0.018518 | 0.071794 | -0.12713 | 0.070633 | -0.018518
32002 | 0.018552 | 0.069947 | -0.12864 | 0.069264 | -0.018552
32003 | 0.018534 | 0.072938 | -0.12677 | 0.071519 | -0.018534
32004 | 0.018522 | 0.072863 | -0.12663 | 0.07145 | -0.018522
32005 | 0.01857 | 0.06847 | -0.1297 | 0.06816 | -0.01857
32006 | 0.018591 | 0.066789 | -0.13092 | 0.066903 | -0.018591
32798 | 0.018588 | 0.066982 | -0.13078 | 0.067048 | -0.018588
32799 | 0.018588 | 0.066982 | -0.13078 | 0.067048 | -0.018588
32858 | 0.018527 | 0.067511 | -0.12957 | 0.067389 | -0.018527
32859 | 0.017519 | 0.068731 | -0.11388 | 0.067332 | -0.017519
32862 | 0.018619 | 0.064522 | -0.13255 | 0.065208 | -0.018619
32864 | 0.018558 | 0.066328 | -0.13068 | 0.066521 | -0.018558
32865 | 0.018558 | 0.066328 | -0.13068 | 0.066521 | -0.018558
32866 | 0.018558 | 0.066328 | -0.13068 | 0.066521 | -0.018558
32867 | 0.018558 | 0.066328 | -0.13068 | 0.066521 | -0.018558
32868 | 0.018558 | 0.066328 | -0.13068 | 0.066521 | -0.018558
32869 | 0.01853 | 0.064863 | -0.13104 | 0.06538 | -0.01853
32870 | 0.018469 | 0.066583 | -0.1292 | 0.066627 | -0.018469
32871 | 0.01859 | 0.061857 | -0.13355 | 0.063155 | -0.01859
32872 | 0.018515 | 0.067989 | -0.12913 | 0.06774 | -0.018515
32873 | 0.018539 | 0.068091 | -0.12944 | 0.067841 | -0.018539
32874 | 0.01852 | 0.069854 | -0.12821 | 0.069162 | -0.01852
32875 | 0.018646 | 0.059023 | -0.13591 | 0.061058 | -0.018646
32876 | 0.018547 | 0.065742 | -0.13082 | 0.066064 | -0.018547
32877 | 0.018527 | 0.06754 | -0.12955 | 0.06741 | -0.018527
32878 | 0.018534 | 0.072939 | -0.12677 | 0.07152 | -0.018534
32879 | 0.018368 | 0.074393 | -0.12346 | 0.072456 | -0.018368
32880 | 0.018551 | 0.070064 | -0.12857 | 0.069352 | -0.018551
32881 | 0.017979 | 0.062814 | -0.12393 | 0.063287 | -0.017979
32882 | 0.018276 | 0.071391 | -0.12372 | 0.070089 | -0.018276
32883 | 0.018646 | 0.059023 | -0.13591 | 0.061058 | -0.018646
32884 | 0.018646 | 0.059023 | -0.13591 | 0.061058 | -0.018646
32885 | 0.018534 | 0.072939 | -0.12677 | 0.07152 | -0.018534
32886 | 0.018558 | 0.066328 | -0.13068 | 0.066521 | -0.018558
32887 | 0.018558 | 0.066328 | -0.13068 | 0.066521 | -0.018558
32888 | 0.018558 | 0.066328 | -0.13068 | 0.066521 | -0.018558
32889 | 0.018534 | 0.072939 | -0.12677 | 0.07152 | -0.018534
32890 | 0.018558 | 0.066328 | -0.13068 | 0.066521 | -0.018558
32891 | 0.018558 | 0.066328 | -0.13068 | 0.066521 | -0.018558
32892 | 0.018646 | 0.059023 | -0.13591 | 0.061058 | -0.018646
32893 | 0.018552 | 0.06993 | -0.12865 | 0.069251 | -0.018552
32894 | 0.19431 | 0.000584 | -0.004101 | -0.006286 | -0.19431
32896 | 0.018509 | 0.073473 | -0.1261 | 0.0719 | -0.018509
32897 | 0.018791 | 0.052375 | -0.14165 | 0.05615 | -0.018791
36998 | 0.79698 | 0.014474 | -0.025031 | -0.017797 | -0.79698
36999 | 0.79698 | 0.014474 | -0.025031 | -0.017797 | -0.79698
37010 | 0.000178 | 0.000438 | -0.00148 | -0.001182 | -0.000178
37011 | 0.000178 | 0.000438 | -0.00148 | -0.001182 | -0.000178
37030 | 0.000698 | 0.000387 | -0.001529 | -0.00157 | -0.000698
37050 | 0.001458 | 0.000378 | -0.001567 | -0.001713 | -0.001458
37060 | 0.00118 | 0.000392 | -0.001548 | -0.001593 | -0.00118
37080 | 0.000395 | 0.00043 | -0.001494 | -0.001256 | -0.000395
37100 | 0.000169 | 0.000444 | -0.001476 | -0.00114 | -0.000169
37120 | 0.003518 | 0.000826 | -0.002443 | -0.00178 | -0.003518
37140 | 0.004028 | 0.001933 | -0.003792 | 0.000613 | -0.004028
37160 | 0.004028 | 0.001933 | -0.003792 | 0.000613 | -0.004028
37180 | 0.004028 | 0.001933 | -0.003792 | 0.000613 | -0.004028
37190 | 0.004028 | 0.001933 | -0.003792 | 0.000613 | -0.004028
37200 | 0.004028 | 0.001933 | -0.003792 | 0.000613 | -0.004028
37220 | 0.000709 | 0.002656 | -0.004813 | 0.002079 | -0.000709
37240 | 0.000709 | 0.002656 | -0.004813 | 0.002079 | -0.000709
37250 | 0.000709 | 0.002656 | -0.004813 | 0.002079 | -0.000709
37260 | 0.000709 | 0.002656 | -0.004813 | 0.002079 | -0.000709
37280 | 0.000709 | 0.002656 | -0.004813 | 0.002079 | -0.000709
37290 | 0.000709 | 0.002656 | -0.004813 | 0.002079 | -0.000709
37300 | 0.002011 | 0.004339 | -0.007685 | 0.00411 | -0.002011
37320 | 0.00092 | 0.002535 | -0.004606 | 0.001658 | -0.00092
37340 | 0.001057 | 0.002395 | -0.004392 | 0.001446 | -0.001057
37350 | 0.000957 | 0.002497 | -0.004548 | 0.0016 | -0.000957
37360 | 0.001395 | 0.002674 | -0.004859 | 0.001837 | -0.001395
37370 | 0.11607 | 0.000516 | -0.003388 | -0.004773 | -0.11607
37380 | 0.11607 | 0.000516 | -0.003388 | -0.004773 | -0.11607
37390 | 0.68749 | 0.004045 | -0.009336 | -0.009975 | -0.68749
37410 | 0.021038 | -0.053983 | 0.020602 | -0.038398 | -0.021038
37420 | 0.022584 | -0.052179 | 0.007131 | -0.039287 | -0.022584
37440 | 0.022584 | -0.052179 | 0.007131 | -0.039287 | -0.022584
37460 | 0.022441 | -0.052438 | 0.008276 | -0.039276 | -0.022441
37470 | 0.02545 | -0.048835 | -0.017829 | -0.040935 | -0.02545
37490 | 0.02545 | -0.048835 | -0.017829 | -0.040935 | -0.02545
37500 | 0.02545 | -0.048835 | -0.017829 | -0.040935 | -0.02545
37510 | 0.02545 | -0.048835 | -0.017829 | -0.040935 | -0.02545
37520 | 0.032141 | -0.040303 | -0.0882 | -0.046031 | -0.032141
37530 | 0.032647 | -0.039658 | -0.093525 | -0.046417 | -0.032647
37550 | 0.032647 | -0.039658 | -0.093525 | -0.046417 | -0.032647
37570 | 0.032647 | -0.039658 | -0.093525 | -0.046417 | -0.032647
37590 | 0.033787 | -0.039555 | -0.077544 | -0.044195 | -0.033787
37600 | 0.02545 | -0.048835 | -0.017829 | -0.040935 | -0.02545
37620 | 0.02545 | -0.048835 | -0.017829 | -0.040935 | -0.02545
37630 | 0.02545 | -0.048835 | -0.017829 | -0.040935 | -0.02545
37650 | 0.02545 | -0.048835 | -0.017829 | -0.040935 | -0.02545
37660 | 0.02545 | -0.048835 | -0.017829 | -0.040935 | -0.02545
37680 | 0.04742 | -0.032156 | -0.014248 | -0.031747 | -0.04742
37700 | 0.04742 | -0.032156 | -0.014248 | -0.031747 | -0.04742
37710 | 0.054061 | -0.005799 | -0.00498 | -0.013342 | -0.054061
37740 | 0.044475 | -0.033754 | -0.027921 | -0.034436 | -0.044475
37750 | 0.044475 | -0.033754 | -0.027921 | -0.034436 | -0.044475
37770 | 0.038046 | -0.037243 | -0.05777 | -0.040306 | -0.038046
37790 | 0.038046 | -0.037243 | -0.05777 | -0.040306 | -0.038046
37810 | 0.009989 | -0.021417 | 0.00842 | -0.016841 | -0.009989
37830 | 0.40806 | 0.003693 | -0.009992 | -0.010813 | -0.40806
37850 | 0.3135 | 0.003604 | -0.016067 | -0.015504 | -0.3135
37860 | 0.26308 | 0.003315 | -0.010779 | -0.011676 | -0.26308
37870 | 0.24658 | 0.003161 | -0.009925 | -0.011113 | -0.24658
37890 | 0.24658 | 0.003161 | -0.009925 | -0.011113 | -0.24658
37900 | 0.8225 | 0.019627 | -0.031242 | -0.02107 | -0.8225
37920 | 0.82213 | 0.019822 | -0.031479 | -0.021197 | -0.82213
37940 | 0.82203 | 0.019877 | -0.031545 | -0.021232 | -0.82203
37960 | 0.82163 | 0.020087 | -0.031799 | -0.021368 | -0.82163
37980 | 0.82131 | 0.020255 | -0.032003 | -0.021477 | -0.82131
38000 | 0.82149 | 0.020161 | -0.031888 | -0.021416 | -0.82149
38020 | 0.8217 | 0.020047 | -0.031751 | -0.021342 | -0.8217
38040 | 0.82185 | 0.019968 | -0.031655 | -0.021291 | -0.82185
38050 | 0.82185 | 0.019968 | -0.031655 | -0.021291 | -0.82185
38070 | 0.82185 | 0.019968 | -0.031655 | -0.021291 | -0.82185
38090 | 0.82188 | 0.019954 | -0.031638 | -0.021282 | -0.82188
38120 | 0.82188 | 0.019954 | -0.031638 | -0.021282 | -0.82188
38140 | 0.82188 | 0.019954 | -0.031638 | -0.021282 | -0.82188
38160 | 0.82193 | 0.019926 | -0.031604 | -0.021264 | -0.82193
38180 | 0.82203 | 0.019876 | -0.031543 | -0.021231 | -0.82203
38200 | 0.82203 | 0.019876 | -0.031543 | -0.021231 | -0.82203
38230 | 0.82213 | 0.019825 | -0.031482 | -0.021198 | -0.82213
38250 | 0.82213 | 0.019822 | -0.031479 | -0.021197 | -0.82213
38280 | 0.82213 | 0.019822 | -0.031479 | -0.021197 | -0.82213
38290 | 0.82213 | 0.019822 | -0.031479 | -0.021197 | -0.82213
38310 | 0.79414 | 0.030869 | -0.044869 | -0.028372 | -0.79414
38320 | 0.79414 | 0.030869 | -0.044869 | -0.028372 | -0.79414
38330 | 0.78896 | 0.032871 | -0.047297 | -0.029673 | -0.78896
38331 | 0.78896 | 0.032871 | -0.047297 | -0.029673 | -0.78896
38332 | 0.78896 | 0.032871 | -0.047297 | -0.029673 | -0.78896
38340 | 0.79459 | 0.030693 | -0.044656 | -0.028258 | -0.79459
38350 | 0.79685 | 0.02982 | -0.043598 | -0.027691 | -0.79685
38360 | 0.79414 | 0.030869 | -0.044869 | -0.028372 | -0.79414
38365 | 0.79414 | 0.030869 | -0.044869 | -0.028372 | -0.79414
38370 | 0.81379 | 0.023274 | -0.03566 | -0.023437 | -0.81379
38375 | 0.81322 | 0.023491 | -0.035924 | -0.023579 | -0.81322
38380 | 0.79414 | 0.030869 | -0.044869 | -0.028372 | -0.79414
38390 | 0.79414 | 0.030869 | -0.044869 | -0.028372 | -0.79414
38400 | 0.79414 | 0.030869 | -0.044869 | -0.028372 | -0.79414
38420 | 0.78865 | 0.032991 | -0.047443 | -0.029751 | -0.78865
38430 | 0.78865 | 0.032991 | -0.047443 | -0.029751 | -0.78865
38435 | 0.78865 | 0.032991 | -0.047443 | -0.029751 | -0.78865
38436 | 0.78865 | 0.032991 | -0.047443 | -0.029751 | -0.78865
38437 | 0.78865 | 0.032991 | -0.047443 | -0.029751 | -0.78865
38438 | 0.78865 | 0.032991 | -0.047443 | -0.029751 | -0.78865
38440 | 0.78865 | 0.032991 | -0.047443 | -0.029751 | -0.78865
38460 | 0.78865 | 0.032991 | -0.047443 | -0.029751 | -0.78865
38470 | 0.79588 | 0.030197 | -0.044055 | -0.027936 | -0.79588
38490 | 0.79717 | 0.029698 | -0.043449 | -0.027611 | -0.79717
38500 | 0.029717 | 0.20147 | -0.2362 | -0.34341 | -0.029717
38530 | 0.02975 | 0.20177 | -0.23652 | -0.34371 | -0.02975
38560 | 0.02975 | 0.20178 | -0.23653 | -0.34372 | -0.02975
38570 | 0.029749 | 0.20177 | -0.23652 | -0.34371 | -0.029749
38575 | 0.029749 | 0.20177 | -0.23652 | -0.34371 | -0.029749
38580 | 0.029749 | 0.20177 | -0.23652 | -0.34371 | -0.029749
38590 | 0.029749 | 0.20177 | -0.23652 | -0.34371 | -0.029749
38600 | 0.029749 | 0.20177 | -0.23652 | -0.34371 | -0.029749
38611 | 0.029749 | 0.20177 | -0.23652 | -0.34371 | -0.029749
38612 | 0.029749 | 0.20177 | -0.23652 | -0.34371 | -0.029749
38613 | 0.029749 | 0.20177 | -0.23652 | -0.34371 | -0.029749
38614 | 0.029749 | 0.20177 | -0.23652 | -0.34371 | -0.029749
38615 | 0.029749 | 0.20177 | -0.23652 | -0.34371 | -0.029749
38620 | 0.029751 | 0.20178 | -0.23653 | -0.34372 | -0.029751
40051 | 0.028511 | 0.1899 | -0.22387 | -0.32747 | -0.028511
40070 | 0.028275 | 0.18759 | -0.2214 | -0.32376 | -0.028275
40081 | 0.028476 | 0.18954 | -0.22349 | -0.32656 | -0.028476
40082 | 0.028476 | 0.18955 | -0.22349 | -0.3266 | -0.028476
40100 | 0.028657 | 0.19156 | -0.22563 | -0.34538 | -0.028657
40110 | 0.028269 | 0.18767 | -0.22149 | -0.32867 | -0.028269
40111 | 0.028269 | 0.18767 | -0.22149 | -0.32867 | -0.028269
40120 | 0.028404 | 0.18883 | -0.22273 | -0.32538 | -0.028404
40130 | 0.027666 | 0.18176 | -0.21519 | -0.31095 | -0.027666
40140 | 0.028669 | 0.19139 | -0.22545 | -0.32878 | -0.028669
40150 | 0.027843 | 0.18339 | -0.21692 | -0.31729 | -0.027843
40155 | 0.027844 | 0.18341 | -0.21694 | -0.31728 | -0.027844
40160 | 0.027658 | 0.18152 | -0.21493 | -0.31303 | -0.027658
40170 | 0.027922 | 0.18414 | -0.21772 | -0.31833 | -0.027922
40171 | 0.027921 | 0.18414 | -0.21771 | -0.31832 | -0.027921
40172 | 0.027922 | 0.18414 | -0.21772 | -0.31832 | -0.027922
40180 | 0.028008 | 0.18519 | -0.21884 | -0.33315 | -0.028008
40190 | 0.02787 | 0.18368 | -0.21724 | -0.31569 | -0.02787
40200 | 0.028775 | 0.19241 | -0.22654 | -0.33032 | -0.028775
40210 | 0.028245 | 0.1873 | -0.22109 | -0.32213 | -0.028245
40220 | 0.02784 | 0.18335 | -0.21688 | -0.3173 | -0.02784
40231 | 0.02837 | 0.18858 | -0.22246 | -0.32667 | -0.02837
40232 | 0.028287 | 0.18777 | -0.22159 | -0.32479 | -0.028287
40240 | 0.028586 | 0.19049 | -0.22448 | -0.32704 | -0.028586
40250 | 0.028353 | 0.18842 | -0.22229 | -0.32625 | -0.028353
40255 | 0.027658 | 0.18152 | -0.21493 | -0.31303 | -0.027658
40260 | 0.027744 | 0.18249 | -0.21596 | -0.3123 | -0.027744
40270 | 0.02852 | 0.19001 | -0.22398 | -0.3281 | -0.02852
40280 | 0.028105 | 0.18594 | -0.21964 | -0.3199 | -0.028105
40281 | 0.0281 | 0.18589 | -0.21959 | -0.31981 | -0.0281
40282 | 0.028106 | 0.18596 | -0.21966 | -0.31993 | -0.028106
40300 | 0.027838 | 0.18332 | -0.21684 | -0.31731 | -0.027838
40310 | 0.028829 | 0.19293 | -0.2271 | -0.3311 | -0.028829
40320 | 0.028313 | 0.18795 | -0.22178 | -0.32409 | -0.028313
40330 | 0.028108 | 0.186 | -0.21971 | -0.31995 | -0.028108
40340 | 0.027841 | 0.18336 | -0.21689 | -0.3173 | -0.027841
40351 | 0.028665 | 0.19162 | -0.2257 | -0.34323 | -0.028665
40352 | 0.028392 | 0.1888 | -0.2227 | -0.32723 | -0.028392
40370 | 0.028483 | 0.18962 | -0.22357 | -0.32674 | -0.028483
40380 | 0.027845 | 0.18343 | -0.21696 | -0.31728 | -0.027845
40390 | 0.027847 | 0.18347 | -0.21701 | -0.31727 | -0.027847
40391 | 0.027847 | 0.18347 | -0.217 | -0.31725 | -0.027847
40392 | 0.027847 | 0.18347 | -0.21701 | -0.31727 | -0.027847
40400 | 0.028363 | 0.18847 | -0.22235 | -0.32484 | -0.028363
40420 | 0.028107 | 0.18598 | -0.21969 | -0.31997 | -0.028107
40425 | 0.027847 | 0.18347 | -0.21701 | -0.31727 | -0.027847
40430 | 0.027976 | 0.18466 | -0.21828 | -0.31899 | -0.027976
40431 | 0.027977 | 0.18468 | -0.21829 | -0.31903 | -0.027977
40441 | 0.028265 | 0.18751 | -0.22131 | -0.32275 | -0.028265
40442 | 0.028557 | 0.19032 | -0.22432 | -0.32749 | -0.028557
40450 | 0.026789 | 0.17306 | -0.2059 | -0.28733 | -0.026789
40455 | 0.026789 | 0.17306 | -0.2059 | -0.28733 | -0.026789
40460 | 0.028269 | 0.18767 | -0.22149 | -0.32867 | -0.028269
40470 | 0.028555 | 0.19034 | -0.22434 | -0.32833 | -0.028555
40475 | 0.027546 | 0.18063 | -0.21398 | -0.30631 | -0.027546
40480 | 0.028459 | 0.18938 | -0.22332 | -0.32627 | -0.028459
40490 | 0.028483 | 0.1896 | -0.22354 | -0.32589 | -0.028483
40500 | 0.027839 | 0.18333 | -0.21686 | -0.31731 | -0.027839
40510 | 0.027841 | 0.18338 | -0.2169 | -0.31729 | -0.027841
40520 | 0.028226 | 0.18712 | -0.2209 | -0.32183 | -0.028226
40530 | 0.028453 | 0.18933 | -0.22326 | -0.32641 | -0.028453
40540 | 0.028456 | 0.18936 | -0.22329 | -0.32634 | -0.028456
40550 | 0.02849 | 0.1897 | -0.22365 | -0.32708 | -0.02849
40551 | 0.02849 | 0.1897 | -0.22365 | -0.32708 | -0.02849
40552 | 0.02849 | 0.1897 | -0.22365 | -0.32708 | -0.02849
40560 | 0.027827 | 0.18328 | -0.2168 | -0.31473 | -0.027827
40570 | 0.027969 | 0.1846 | -0.21822 | -0.31886 | -0.027969
40571 | 0.027969 | 0.1846 | -0.21822 | -0.31886 | -0.027969
40572 | 0.027969 | 0.1846 | -0.21822 | -0.31886 | -0.027969
40573 | 0.027969 | 0.1846 | -0.21822 | -0.31886 | -0.027969
40575 | 0.027969 | 0.1846 | -0.21822 | -0.31886 | -0.027969
40580 | 0.028236 | 0.1872 | -0.22099 | -0.32182 | -0.028236
40590 | 0.02784 | 0.18341 | -0.21694 | -0.31528 | -0.02784
40600 | 0.020015 | 0.10475 | -0.13296 | 0.064226 | -0.020015
40610 | 0.028181 | 0.18671 | -0.22046 | -0.32138 | -0.028181
40611 | 0.028146 | 0.18638 | -0.22011 | -0.32099 | -0.028146
40612 | 0.028185 | 0.18674 | -0.2205 | -0.32144 | -0.028185
40620 | 0.02786 | 0.1837 | -0.21725 | -0.32512 | -0.02786
40650 | 0.028412 | 0.18909 | -0.223 | -0.33323 | -0.028412
40700 | 0.026789 | 0.17306 | -0.2059 | -0.28733 | -0.026789
40710 | 0.0276 | 0.18109 | -0.21447 | -0.31105 | -0.0276
40715 | 0.028637 | 0.1914 | -0.22546 | -0.35085 | -0.028637
40716 | 0.027815 | 0.18316 | -0.21667 | -0.31422 | -0.027815
41610 | 0.02799 | 0.18479 | -0.21842 | -0.31944 | -0.02799
41615 | 0.028781 | 0.19247 | -0.22661 | -0.33041 | -0.028781
41620 | 0.028455 | 0.18935 | -0.22329 | -0.32635 | -0.028455
41631 | 0.028698 | 0.19169 | -0.22578 | -0.32979 | -0.028698
41632 | 0.028342 | 0.18825 | -0.22211 | -0.32411 | -0.028342
41651 | 0.027693 | 0.18199 | -0.21542 | -0.31264 | -0.027693
41652 | 0.027826 | 0.18326 | -0.21678 | -0.31466 | -0.027826
41670 | 0.028256 | 0.1874 | -0.22119 | -0.32211 | -0.028256
41681 | 0.028243 | 0.18733 | -0.22113 | -0.32345 | -0.028243
41682 | 0.028353 | 0.18841 | -0.22229 | -0.32624 | -0.028353
41700 | 0.027839 | 0.18333 | -0.21686 | -0.31731 | -0.027839
41711 | 0.029004 | 0.19471 | -0.22901 | -0.33653 | -0.029004
41712 | 0.028079 | 0.18571 | -0.2194 | -0.31948 | -0.028079
42000 | 0.029716 | 0.20138 | -0.2361 | -0.34155 | -0.029716
42010 | 0.029213 | 0.19661 | -0.23102 | -0.33611 | -0.029213
42011 | 0.029213 | 0.19661 | -0.23101 | -0.33612 | -0.029213
42013 | 0.029212 | 0.1966 | -0.23101 | -0.33611 | -0.029212
42014 | 0.029212 | 0.1966 | -0.23101 | -0.3361 | -0.029212
42015 | 0.029685 | 0.20116 | -0.23587 | -0.34311 | -0.029685
42020 | 0.029213 | 0.19661 | -0.23102 | -0.33611 | -0.029213
42041 | 0.029829 | 0.20321 | -0.23812 | -0.35883 | -0.029829
42042 | 0.029117 | 0.19585 | -0.23023 | -0.33956 | -0.029117
42061 | 0.02962 | 0.20055 | -0.23523 | -0.3425 | -0.02962
42080 | 0.029787 | 0.20252 | -0.2374 | -0.34976 | -0.029787
42090 | 0.030577 | 0.20935 | -0.24475 | -0.34353 | -0.030577
42110 | 0.031764 | 0.22028 | -0.25654 | -0.34594 | -0.031764
42120 | 0.028937 | 0.19399 | -0.22824 | -0.33325 | -0.028937
42130 | 0.029622 | 0.20085 | -0.23558 | -0.34841 | -0.029622
42140 | 0.029728 | 0.20192 | -0.23675 | -0.34921 | -0.029728
42150 | 0.032689 | 0.22838 | -0.26518 | -0.34289 | -0.032689
42160 | 0.028829 | 0.19293 | -0.2271 | -0.3311 | -0.028829
42170 | 0.028934 | 0.19395 | -0.22819 | -0.33285 | -0.028934
42180 | 0.028834 | 0.19298 | -0.22715 | -0.33119 | -0.028834
42190 | 0.032728 | 0.2287 | -0.26547 | -0.34281 | -0.032728
42195 | 0.032925 | 0.23025 | -0.26715 | -0.34187 | -0.032925
42200 | 0.032754 | 0.22901 | -0.26582 | -0.34276 | -0.032754
42210 | 0.032733 | 0.22877 | -0.26557 | -0.34276 | -0.032733
42220 | 0.028936 | 0.19398 | -0.22822 | -0.33312 | -0.028936
42230 | 0.028935 | 0.19396 | -0.2282 | -0.33297 | -0.028935
42241 | 0.028684 | 0.19151 | -0.22559 | -0.32837 | -0.028684
42242 | 0.028743 | 0.19208 | -0.22619 | -0.32924 | -0.028743
42260 | 0.028935 | 0.19396 | -0.2282 | -0.33297 | -0.028935
42271 | 0.029828 | 0.20319 | -0.23811 | -0.35884 | -0.029828
42272 | 0.029116 | 0.19585 | -0.23022 | -0.33956 | -0.029116
42291 | 0.028886 | 0.19346 | -0.22767 | -0.33134 | -0.028886
42292 | 0.028968 | 0.19429 | -0.22855 | -0.3337 | -0.028968
42311 | 0.029034 | 0.19503 | -0.22935 | -0.33795 | -0.029034
42312 | 0.028683 | 0.19161 | -0.2257 | -0.33137 | -0.028683
42330 | 0.032234 | 0.22447 | -0.26121 | -0.34421 | -0.032234
42340 | 0.031899 | 0.22326 | -0.25993 | -0.34692 | -0.031899
42500 | 0.03322 | 0.23327 | -0.2702 | -0.3417 | -0.03322
42501 | 0.03322 | 0.23327 | -0.2702 | -0.3417 | -0.03322
42502 | 0.03322 | 0.23327 | -0.2702 | -0.3417 | -0.03322
42510 | 0.032846 | 0.22975 | -0.26658 | -0.34245 | -0.032846
42515 | 0.03322 | 0.23327 | -0.2702 | -0.3417 | -0.03322
42550 | 0.028963 | 0.19436 | -0.22864 | -0.33723 | -0.028963
42551 | 0.029048 | 0.19518 | -0.22951 | -0.33863 | -0.029048
42561 | 0.029374 | 0.19827 | -0.23279 | -0.34322 | -0.029374
42562 | 0.029143 | 0.19602 | -0.2304 | -0.33759 | -0.029143
42581 | 0.029354 | 0.19806 | -0.2326 | -0.34067 | -0.029354
42582 | 0.029299 | 0.19757 | -0.23205 | -0.34325 | -0.029299
42600 | 0.029426 | 0.19876 | -0.23335 | -0.34093 | -0.029426
42610 | 0.028938 | 0.19401 | -0.22825 | -0.3334 | -0.028938
42611 | 0.028837 | 0.19298 | -0.22715 | -0.33061 | -0.028837
42612 | 0.028938 | 0.19401 | -0.22825 | -0.3334 | -0.028938
42640 | 0.032754 | 0.22901 | -0.26582 | -0.34276 | -0.032754
42651 | 0.029517 | 0.19964 | -0.23429 | -0.34258 | -0.029517
42652 | 0.029593 | 0.20029 | -0.23498 | -0.34154 | -0.029593
42670 | 0.029546 | 0.19986 | -0.23451 | -0.34181 | -0.029546
42680 | 0.029062 | 0.19534 | -0.22968 | -0.3393 | -0.029062
42690 | 0.029032 | 0.19512 | -0.22945 | -0.34159 | -0.029032
42700 | 0.029063 | 0.19534 | -0.22968 | -0.3393 | -0.029063
42711 | 0.028886 | 0.19346 | -0.22766 | -0.33133 | -0.028886
42712 | 0.028967 | 0.19428 | -0.22855 | -0.33369 | -0.028967
42741 | 0.028877 | 0.19366 | -0.22787 | -0.3434 | -0.028877
42742 | 0.029433 | 0.199 | -0.23359 | -0.34709 | -0.029433
42761 | 0.029518 | 0.19973 | -0.23435 | -0.34575 | -0.029518
42762 | 0.029201 | 0.19667 | -0.23108 | -0.34328 | -0.029201
42780 | 0.02904 | 0.19496 | -0.22926 | -0.33409 | -0.02904
42790 | 0.028935 | 0.19397 | -0.22821 | -0.33304 | -0.028935
42800 | 0.029602 | 0.20038 | -0.23506 | -0.34233 | -0.029602
42810 | 0.03262 | 0.22779 | -0.26459 | -0.34309 | -0.03262
42820 | 0.02977 | 0.20235 | -0.23722 | -0.34953 | -0.02977
43570 | 0.035338 | 0.25523 | -0.29534 | -0.31832 | -0.035338
44000 | 0.030641 | 0.2111 | -0.24637 | -0.3724 | -0.030641
44010 | 0.030353 | 0.20868 | -0.2441 | -0.35761 | -0.030353
44020 | 0.02938 | 0.19903 | -0.23367 | -0.36873 | -0.02938
44031 | 0.030381 | 0.20861 | -0.24399 | -0.35631 | -0.030381
44032 | 0.030381 | 0.20861 | -0.24399 | -0.35631 | -0.030381
44051 | 0.029464 | 0.20071 | -0.23547 | -0.38217 | -0.029464
44052 | 0.02935 | 0.19938 | -0.23403 | -0.38016 | -0.02935
44070 | 0.031346 | 0.22062 | -0.25718 | -0.35074 | -0.031346
44081 | 0.029882 | 0.20381 | -0.23878 | -0.35888 | -0.029882
44082 | 0.029881 | 0.2038 | -0.23877 | -0.35888 | -0.029881
44100 | 0.030782 | 0.217 | -0.2533 | -0.35583 | -0.030782
44110 | 0.029965 | 0.20445 | -0.23949 | -0.35583 | -0.029965
44120 | 0.028968 | 0.19494 | -0.22925 | -0.37344 | -0.028968
44130 | 0.035275 | 0.25494 | -0.29502 | -0.31856 | -0.035275
44131 | 0.035339 | 0.25523 | -0.29535 | -0.31832 | -0.035339
44140 | 0.029464 | 0.20071 | -0.23547 | -0.38217 | -0.029464
44150 | 0.029464 | 0.20072 | -0.23547 | -0.38221 | -0.029464
44160 | 0.031163 | 0.21976 | -0.25627 | -0.352 | -0.031163
44170 | 0.030915 | 0.21616 | -0.25233 | -0.35294 | -0.030915
44180 | 0.030015 | 0.20518 | -0.24028 | -0.35852 | -0.030015
44190 | 0.033814 | 0.24829 | -0.28757 | -0.32396 | -0.033814
44200 | 0.035135 | 0.25859 | -0.2963 | -0.32603 | -0.035135
44210 | 0.02906 | 0.19581 | -0.23017 | -0.37319 | -0.02906
44211 | 0.029059 | 0.1958 | -0.23016 | -0.3732 | -0.029059
44212 | 0.029058 | 0.19579 | -0.23015 | -0.3732 | -0.029058
44213 | 0.02906 | 0.19581 | -0.23017 | -0.37319 | -0.02906
44214 | 0.029061 | 0.19581 | -0.23018 | -0.37319 | -0.029061
44215 | 0.029059 | 0.1958 | -0.23016 | -0.3732 | -0.029059
44230 | 0.030295 | 0.21289 | -0.24882 | -0.36149 | -0.030295
44231 | 0.030298 | 0.21291 | -0.24884 | -0.36146 | -0.030298
44240 | 0.030605 | 0.21534 | -0.25148 | -0.3581 | -0.030605
44250 | 0.030605 | 0.21534 | -0.25148 | -0.3581 | -0.030605
44261 | 0.030295 | 0.21289 | -0.24882 | -0.36149 | -0.030295
44262 | 0.030027 | 0.21237 | -0.24838 | -0.33233 | -0.030027
44280 | 0.03132 | 0.22154 | -0.25825 | -0.34958 | -0.03132
44290 | 0.031179 | 0.21994 | -0.25648 | -0.35175 | -0.031179
44300 | 0.031325 | 0.22159 | -0.2583 | -0.34954 | -0.031325
44310 | 0.029156 | 0.19681 | -0.23127 | -0.37128 | -0.029156
44311 | 0.02919 | 0.19707 | -0.23151 | -0.37228 | -0.02919
44312 | 0.029158 | 0.19683 | -0.23129 | -0.37126 | -0.029158
44341 | 0.030353 | 0.20868 | -0.2441 | -0.35761 | -0.030353
44342 | 0.030168 | 0.20681 | -0.24204 | -0.36147 | -0.030168
44361 | 0.029729 | 0.20218 | -0.23701 | -0.35745 | -0.029729
44362 | 0.029905 | 0.20394 | -0.23892 | -0.35845 | -0.029905
44380 | 0.029995 | 0.20474 | -0.2398 | -0.35566 | -0.029995
44390 | 0.030387 | 0.20859 | -0.24397 | -0.35603 | -0.030387
44400 | 0.030147 | 0.2062 | -0.24139 | -0.35482 | -0.030147
44410 | 0.030389 | 0.20861 | -0.24399 | -0.35602 | -0.030389
44421 | 0.030295 | 0.21289 | -0.24882 | -0.36149 | -0.030295
44422 | 0.030127 | 0.21256 | -0.24854 | -0.3432 | -0.030127
44440 | 0.029988 | 0.20457 | -0.23962 | -0.35258 | -0.029988
44450 | 0.029734 | 0.20496 | -0.24014 | -0.3801 | -0.029734
44461 | 0.028968 | 0.19494 | -0.22925 | -0.37344 | -0.028968
44462 | 0.029166 | 0.19725 | -0.23174 | -0.37693 | -0.029166
44481 | 0.029952 | 0.20453 | -0.23957 | -0.35869 | -0.029952
44482 | 0.030136 | 0.2065 | -0.24169 | -0.36213 | -0.030136
44490 | 0.030015 | 0.20518 | -0.24028 | -0.35852 | -0.030015
44500 | 0.029076 | 0.19605 | -0.2304 | -0.40755 | -0.029076
44510 | 0.029478 | 0.20136 | -0.2362 | -0.38856 | -0.029478
44511 | 0.029478 | 0.20136 | -0.23619 | -0.38851 | -0.029478
44512 | 0.029478 | 0.20136 | -0.23619 | -0.38851 | -0.029478
44540 | 0.032854 | 0.238 | -0.27629 | -0.33382 | -0.032854
44551 | 0.030026 | 0.2053 | -0.24041 | -0.35849 | -0.030026
44552 | 0.030006 | 0.20491 | -0.23998 | -0.35794 | -0.030006
44570 | 0.031154 | 0.21934 | -0.25582 | -0.35096 | -0.031154
44580 | 0.031163 | 0.21976 | -0.25627 | -0.352 | -0.031163
44590 | 0.029608 | 0.20175 | -0.23655 | -0.37665 | -0.029608
44600 | 0.031103 | 0.21467 | -0.25051 | -0.35078 | -0.031103
44610 | 0.031163 | 0.21976 | -0.25627 | -0.352 | -0.031163
44620 | 0.029021 | 0.19544 | -0.22978 | -0.3733 | -0.029021
44621 | 0.029021 | 0.19543 | -0.22977 | -0.3733 | -0.029021
44622 | 0.02902 | 0.19543 | -0.22977 | -0.3733 | -0.02902
44623 | 0.029022 | 0.19545 | -0.22979 | -0.37329 | -0.029022
44624 | 0.029022 | 0.19545 | -0.22978 | -0.37329 | -0.029022
44625 | 0.029021 | 0.19544 | -0.22978 | -0.3733 | -0.029021
44626 | 0.029017 | 0.1954 | -0.22974 | -0.37331 | -0.029017
44627 | 0.029018 | 0.19541 | -0.22974 | -0.37331 | -0.029018
44640 | 0.034455 | 0.27218 | -0.31345 | -0.29926 | -0.034455
44645 | 0.019475 | 0.099315 | -0.12716 | 0.092539 | -0.019475
44650 | 0.030629 | 0.21099 | -0.24625 | -0.37238 | -0.030629
44651 | 0.030227 | 0.20738 | -0.24268 | -0.35795 | -0.030227
44652 | 0.030226 | 0.20737 | -0.24267 | -0.35795 | -0.030226
46230 | 0.033501 | 0.26425 | -0.30486 | -0.28659 | -0.033501
46240 | 0.026213 | 0.16848 | -0.20109 | -0.24921 | -0.026213
46250 | 0.032386 | 0.24974 | -0.28915 | -0.28116 | -0.032386
46261 | 0.025781 | 0.16389 | -0.19617 | -0.2267 | -0.025781
46281 | 0.028167 | 0.18678 | -0.22053 | -0.34112 | -0.028167
46282 | 0.027858 | 0.18376 | -0.21731 | -0.33921 | -0.027858
46290 | 0.025293 | 0.15875 | -0.19067 | -0.20342 | -0.025293
46295 | 0.025581 | 0.16195 | -0.1941 | -0.21497 | -0.025581
46300 | 0.028528 | 0.19054 | -0.22455 | -0.37313 | -0.028528
46301 | 0.028526 | 0.19051 | -0.22452 | -0.37313 | -0.028526
46302 | 0.028499 | 0.19027 | -0.22426 | -0.3672 | -0.028499
46331 | 0.028063 | 0.1857 | -0.21939 | -0.33338 | -0.028063
46332 | 0.027295 | 0.17822 | -0.2114 | -0.33228 | -0.027295
46351 | 0.028626 | 0.19141 | -0.22547 | -0.36639 | -0.028626
46352 | 0.028626 | 0.19142 | -0.22547 | -0.3664 | -0.028626
46500 | 0.024675 | 0.15272 | -0.18424 | -0.16819 | -0.024675
46510 | 0.025591 | 0.16265 | -0.1949 | -0.2073 | -0.025591
46511 | 0.02561 | 0.16289 | -0.19516 | -0.20759 | -0.02561
46512 | 0.025593 | 0.16267 | -0.19492 | -0.20746 | -0.025593
46520 | 0.025594 | 0.16268 | -0.19492 | -0.2075 | -0.025594
46550 | 0.026874 | 0.17434 | -0.2073 | -0.28165 | -0.026874
46551 | 0.027411 | 0.17938 | -0.21264 | -0.34899 | -0.027411
46552 | 0.027438 | 0.17966 | -0.21293 | -0.35296 | -0.027438
46560 | 0.029426 | 0.2112 | -0.24741 | -0.26675 | -0.029426
46570 | 0.026433 | 0.17022 | -0.20292 | -0.26501 | -0.026433
46571 | 0.026434 | 0.17024 | -0.20293 | -0.26507 | -0.026434
46600 | 0.029126 | 0.19632 | -0.23069 | -0.37762 | -0.029126
46610 | 0.028589 | 0.19103 | -0.22506 | -0.36354 | -0.028589
46611 | 0.029245 | 0.19755 | -0.23201 | -0.37271 | -0.029245
46612 | 0.02859 | 0.19103 | -0.22506 | -0.36357 | -0.02859
46615 | 0.029246 | 0.19756 | -0.23202 | -0.3727 | -0.029246
46616 | 0.029245 | 0.19755 | -0.23201 | -0.37271 | -0.029245
46620 | 0.028938 | 0.19446 | -0.22873 | -0.3625 | -0.028938
46660 | 0.027492 | 0.18031 | -0.21364 | -0.34772 | -0.027492
47000 | 0.030047 | 0.20534 | -0.24028 | -0.37104 | -0.030047
47010 | 0.029785 | 0.20279 | -0.23759 | -0.36916 | -0.029785
47011 | 0.029785 | 0.20279 | -0.23759 | -0.36916 | -0.029785
47012 | 0.029783 | 0.20278 | -0.23758 | -0.36917 | -0.029783
47013 | 0.029785 | 0.20279 | -0.23759 | -0.36916 | -0.029785
47015 | 0.029658 | 0.20157 | -0.2363 | -0.36303 | -0.029658
47016 | 0.029658 | 0.20157 | -0.2363 | -0.36303 | -0.029658
47050 | 0.029766 | 0.2026 | -0.23743 | -0.36382 | -0.029766
47071 | 0.029781 | 0.20291 | -0.23774 | -0.36788 | -0.029781
47072 | 0.029562 | 0.20065 | -0.23532 | -0.37033 | -0.029562
47090 | 0.02948 | 0.19969 | -0.23433 | -0.35339 | -0.02948
47100 | 0.029778 | 0.20281 | -0.23766 | -0.36388 | -0.029778
47110 | 0.0294 | 0.19887 | -0.23345 | -0.35166 | -0.0294
47150 | 0.02975 | 0.20244 | -0.23729 | -0.35923 | -0.02975
47155 | 0.029748 | 0.20243 | -0.23727 | -0.35921 | -0.029748
47160 | 0.029448 | 0.19941 | -0.23404 | -0.35402 | -0.029448
47165 | 0.029634 | 0.20127 | -0.23605 | -0.35767 | -0.029634
47170 | 0.029751 | 0.20245 | -0.2373 | -0.35923 | -0.029751
47191 | 0.029629 | 0.2013 | -0.23601 | -0.36997 | -0.029629
47192 | 0.029746 | 0.20252 | -0.23733 | -0.36648 | -0.029746
47210 | 0.029231 | 0.19708 | -0.23154 | -0.34488 | -0.029231
47300 | 0.029979 | 0.20468 | -0.23958 | -0.37243 | -0.029979
47310 | 0.029808 | 0.2032 | -0.23806 | -0.36895 | -0.029808
47320 | 0.029497 | 0.19994 | -0.23458 | -0.3587 | -0.029497
47331 | 0.029586 | 0.20076 | -0.23549 | -0.35568 | -0.029586
47332 | 0.029369 | 0.19845 | -0.233 | -0.34811 | -0.029369
47350 | 0.029342 | 0.19822 | -0.23276 | -0.34853 | -0.029342
47380 | 0.029628 | 0.20127 | -0.23597 | -0.37019 | -0.029628
47381 | 0.029785 | 0.20279 | -0.23759 | -0.36916 | -0.029785
47382 | 0.029631 | 0.2013 | -0.236 | -0.37017 | -0.029631
47383 | 0.029625 | 0.20125 | -0.23595 | -0.37021 | -0.029625
47384 | 0.029785 | 0.20279 | -0.23759 | -0.36916 | -0.029785
47411 | 0.029728 | 0.20233 | -0.23711 | -0.36576 | -0.029728
47412 | 0.029769 | 0.20269 | -0.23754 | -0.36238 | -0.029769
47420 | 0.02951 | 0.2 | -0.23466 | -0.35404 | -0.02951
47430 | 0.029398 | 0.19885 | -0.23343 | -0.35171 | -0.029398
47441 | 0.029785 | 0.20279 | -0.23759 | -0.36916 | -0.029785
47442 | 0.029666 | 0.20165 | -0.23638 | -0.36978 | -0.029666
47461 | 0.029728 | 0.20262 | -0.23745 | -0.37204 | -0.029728
47462 | 0.029796 | 0.20305 | -0.2379 | -0.36692 | -0.029796
47500 | 0.028856 | 0.19354 | -0.22775 | -0.34604 | -0.028856
47510 | 0.028829 | 0.19326 | -0.22746 | -0.34535 | -0.028829
47521 | 0.02934 | 0.19832 | -0.23286 | -0.35291 | -0.02934
47522 | 0.028854 | 0.19346 | -0.22767 | -0.34275 | -0.028854
47540 | 0.028498 | 0.18987 | -0.22383 | -0.33064 | -0.028498
47550 | 0.028501 | 0.18989 | -0.22386 | -0.33071 | -0.028501
47560 | 0.028812 | 0.19305 | -0.22723 | -0.34342 | -0.028812
47570 | 0.028616 | 0.19118 | -0.22523 | -0.34308 | -0.028616
47571 | 0.028615 | 0.19117 | -0.22522 | -0.34303 | -0.028615
48761 | 0.028524 | 0.19004 | -0.22403 | -0.32812 | -0.028524
48772 | 0.029213 | 0.19661 | -0.23102 | -0.33611 | -0.029213
48791 | 0.027836 | 0.18336 | -0.21689 | -0.31509 | -0.027836
48792 | 0.027836 | 0.18336 | -0.21689 | -0.31509 | -0.027836
48793 | 0.027836 | 0.18336 | -0.21689 | -0.31509 | -0.027836
48794 | 0.027836 | 0.18336 | -0.21689 | -0.31509 | -0.027836
48795 | 0.027836 | 0.18336 | -0.21689 | -0.31509 | -0.027836
48796 | 0.027836 | 0.18336 | -0.21689 | -0.31509 | -0.027836
48797 | 0.027836 | 0.18336 | -0.21689 | -0.31509 | -0.027836
48811 | 0.026789 | 0.17306 | -0.2059 | -0.28733 | -0.026789
48812 | 0.026789 | 0.17306 | -0.2059 | -0.28733 | -0.026789
48813 | 0.026789 | 0.17306 | -0.2059 | -0.28733 | -0.026789
48814 | 0.026789 | 0.17306 | -0.2059 | -0.28733 | -0.026789
48815 | 0.027794 | 0.18296 | -0.21646 | -0.31438 | -0.027794
48816 | 0.026789 | 0.17306 | -0.2059 | -0.28733 | -0.026789
48820 | 0.028388 | 0.1887 | -0.22259 | -0.32547 | -0.028388
48821 | 0.028388 | 0.1887 | -0.22259 | -0.32547 | -0.028388
48822 | 0.028388 | 0.1887 | -0.22259 | -0.32547 | -0.028388
48841 | 0.028629 | 0.19101 | -0.22505 | -0.32822 | -0.028629
48842 | 0.028629 | 0.19101 | -0.22505 | -0.32822 | -0.028629
48845 | 0.02846 | 0.18939 | -0.22332 | -0.32625 | -0.02846
48851 | 0.028474 | 0.18952 | -0.22347 | -0.32653 | -0.028474
48852 | 0.028478 | 0.18956 | -0.22351 | -0.32659 | -0.028478
48853 | 0.028462 | 0.1894 | -0.22334 | -0.32621 | -0.028462
48854 | 0.028457 | 0.18937 | -0.2233 | -0.32632 | -0.028457
48855 | 0.02848 | 0.18959 | -0.22354 | -0.32666 | -0.02848
48865 | 0.029398 | 0.19885 | -0.23343 | -0.35171 | -0.029398
48873 | 0.028043 | 0.18567 | -0.21935 | -0.37279 | -0.028043
48874 | 0.028043 | 0.18567 | -0.21935 | -0.37279 | -0.028043
48875 | 0.028043 | 0.18567 | -0.21935 | -0.37279 | -0.028043
48877 | 0.028043 | 0.18567 | -0.21935 | -0.37279 | -0.028043
48879 | 0.028043 | 0.18567 | -0.21935 | -0.37279 | -0.028043
48881 | 0.028043 | 0.18567 | -0.21935 | -0.37279 | -0.028043
48883 | 0.027884 | 0.18406 | -0.21764 | -0.35914 | -0.027884
48885 | 0.027518 | 0.18035 | -0.21366 | -0.39114 | -0.027518
48886 | 0.027518 | 0.18035 | -0.21366 | -0.39114 | -0.027518
48887 | 0.027518 | 0.18035 | -0.21366 | -0.39114 | -0.027518
48911 | 0.035443 | 0.25116 | -0.29088 | -0.32187 | -0.035443
48921 | 0.030353 | 0.20868 | -0.2441 | -0.35761 | -0.030353
48922 | 0.030353 | 0.20868 | -0.2441 | -0.35761 | -0.030353
48923 | 0.030353 | 0.20868 | -0.2441 | -0.35761 | -0.030353
48924 | 0.030353 | 0.20868 | -0.2441 | -0.35761 | -0.030353
48925 | 0.030353 | 0.20868 | -0.2441 | -0.35761 | -0.030353
48926 | 0.030641 | 0.2111 | -0.24637 | -0.3724 | -0.030641
48927 | 0.030641 | 0.2111 | -0.24637 | -0.3724 | -0.030641
48928 | 0.030641 | 0.2111 | -0.24637 | -0.3724 | -0.030641
48929 | 0.030353 | 0.20868 | -0.2441 | -0.35761 | -0.030353
48940 | 0.027839 | 0.18333 | -0.21686 | -0.31731 | -0.027839
49801 | 0.027969 | 0.1846 | -0.21822 | -0.31886 | -0.027969
49802 | 0.027969 | 0.1846 | -0.21822 | -0.31886 | -0.027969
49803 | 0.027969 | 0.1846 | -0.21822 | -0.31886 | -0.027969
49804 | 0.027969 | 0.1846 | -0.21822 | -0.31886 | -0.027969
49805 | 0.027969 | 0.1846 | -0.21822 | -0.31886 | -0.027969
49806 | 0.027969 | 0.1846 | -0.21822 | -0.31886 | -0.027969
49807 | 0.027969 | 0.1846 | -0.21822 | -0.31886 | -0.027969
49808 | 0.027969 | 0.1846 | -0.21822 | -0.31886 | -0.027969
49809 | 0.027969 | 0.1846 | -0.21822 | -0.31886 | -0.027969
49810 | 0.027969 | 0.1846 | -0.21822 | -0.31886 | -0.027969
49811 | 0.027969 | 0.1846 | -0.21822 | -0.31886 | -0.027969
49812 | 0.027969 | 0.1846 | -0.21822 | -0.31886 | -0.027969
49813 | 0.027969 | 0.1846 | -0.21822 | -0.31886 | -0.027969
49814 | 0.027969 | 0.1846 | -0.21822 | -0.31886 | -0.027969
49815 | 0.027969 | 0.1846 | -0.21822 | -0.31886 | -0.027969
49816 | 0.027969 | 0.1846 | -0.21822 | -0.31886 | -0.027969
49817 | 0.027969 | 0.1846 | -0.21822 | -0.31886 | -0.027969
49818 | 0.027969 | 0.1846 | -0.21822 | -0.31886 | -0.027969
49819 | 0.027969 | 0.1846 | -0.21822 | -0.31886 | -0.027969
49820 | 0.027969 | 0.1846 | -0.21822 | -0.31886 | -0.027969
49821 | 0.027969 | 0.1846 | -0.21822 | -0.31886 | -0.027969
49822 | 0.027969 | 0.1846 | -0.21822 | -0.31886 | -0.027969
49823 | 0.027969 | 0.1846 | -0.21822 | -0.31886 | -0.027969
49824 | 0.027969 | 0.1846 | -0.21822 | -0.31886 | -0.027969
49825 | 0.027969 | 0.1846 | -0.21822 | -0.31886 | -0.027969
49826 | 0.027969 | 0.1846 | -0.21822 | -0.31886 | -0.027969
49827 | 0.027969 | 0.1846 | -0.21822 | -0.31886 | -0.027969
49828 | 0.027969 | 0.1846 | -0.21822 | -0.31886 | -0.027969
49829 | 0.027969 | 0.1846 | -0.21822 | -0.31886 | -0.027969
49830 | 0.027969 | 0.1846 | -0.21822 | -0.31886 | -0.027969
49831 | 0.027969 | 0.1846 | -0.21822 | -0.31886 | -0.027969
49832 | 0.027969 | 0.1846 | -0.21822 | -0.31886 | -0.027969
49833 | 0.027969 | 0.1846 | -0.21822 | -0.31886 | -0.027969
49834 | 0.027969 | 0.1846 | -0.21822 | -0.31886 | -0.027969
49835 | 0.027969 | 0.1846 | -0.21822 | -0.31886 | -0.027969
60056 | 0.055911 | 0.35732 | -0.41726 | -0.21378 | -0.055911
60057 | 0.055911 | 0.35732 | -0.41726 | -0.21378 | -0.055911
60058 | 0.81772 | 0.015512 | -0.02727 | -0.018678 | -0.81772
60059 | 0.81772 | 0.015512 | -0.02727 | -0.018678 | -0.81772
60060 | 0.81772 | 0.015512 | -0.02727 | -0.018678 | -0.81772
60061 | 0.81772 | 0.015512 | -0.02727 | -0.018678 | -0.81772
60063 | 0.81772 | 0.015512 | -0.02727 | -0.018678 | -0.81772
60066 | 0.055911 | 0.35732 | -0.41726 | -0.21378 | -0.055911
60067 | 0.055911 | 0.35732 | -0.41726 | -0.21378 | -0.055911
60068 | 0.055911 | 0.35732 | -0.41726 | -0.21378 | -0.055911
60069 | 0.055911 | 0.35732 | -0.41726 | -0.21378 | -0.055911
60070 | 0.055911 | 0.35732 | -0.41726 | -0.21378 | -0.055911
60071 | 0.055911 | 0.35732 | -0.41726 | -0.21378 | -0.055911
60072 | 0.055911 | 0.35732 | -0.41726 | -0.21378 | -0.055911
60073 | 0.055911 | 0.35732 | -0.41726 | -0.21378 | -0.055911
60074 | 0.055911 | 0.35732 | -0.41726 | -0.21378 | -0.055911
60080 | 0.72476 | 0.011362 | -0.020957 | -0.015797 | -0.72476
60081 | 0.72476 | 0.011362 | -0.020957 | -0.015797 | -0.72476
60201 | 0.29168 | 0.21093 | -0.3065 | -0.13535 | -0.29168
60202 | 0.70753 | 0.064788 | -0.085702 | -0.050358 | -0.70753
60203 | 0.80106 | 0.028194 | -0.041627 | -0.026634 | -0.80106
66138 | 0.055911 | 0.35732 | -0.41726 | -0.21378 | -0.055911
66341 | 0.055911 | 0.35732 | -0.41726 | -0.21378 | -0.055911
66342 | 0.055911 | 0.35732 | -0.41726 | -0.21378 | -0.055911
66345 | 0.055911 | 0.35732 | -0.41726 | -0.21378 | -0.055911
66346 | 0.055911 | 0.35732 | -0.41726 | -0.21378 | -0.055911
66347 | 0.055911 | 0.35732 | -0.41726 | -0.21378 | -0.055911
66661 | 0.055911 | 0.35732 | -0.41726 | -0.21378 | -0.055911
70461 | 0.055911 | 0.35732 | -0.41726 | -0.21378 | -0.055911
71050 | 0.83902 | 0.013561 | -0.023712 | -0.017084 | -0.83902
71051 | 0.83902 | 0.013561 | -0.023712 | -0.017084 | -0.83902
71052 | 0.83902 | 0.013561 | -0.023712 | -0.017084 | -0.83902
71053 | 0.83902 | 0.013561 | -0.023712 | -0.017084 | -0.83902
71054 | 0.83902 | 0.013561 | -0.023712 | -0.017084 | -0.83902
71055 | 0.83902 | 0.013561 | -0.023712 | -0.017084 | -0.83902
71056 | 0.83902 | 0.013561 | -0.023712 | -0.017084 | -0.83902
71057 | 0.83902 | 0.013561 | -0.023712 | -0.017084 | -0.83902
71058 | 0.83902 | 0.013561 | -0.023712 | -0.017084 | -0.83902
71059 | 0.83902 | 0.013561 | -0.023712 | -0.017084 | -0.83902
71060 | 0.83902 | 0.013561 | -0.023712 | -0.017084 | -0.83902
71061 | 0.83902 | 0.013561 | -0.023712 | -0.017084 | -0.83902
76009 | 0.82854 | 0.019616 | -0.033361 | -0.021587 | -0.82854
76011 | 0.80222 | 0.025758 | -0.041386 | -0.025528 | -0.80222
76012 | 0.79837 | 0.026657 | -0.04256 | -0.026104 | -0.79837
76013 | 0.7711 | 0.039839 | -0.055718 | -0.034195 | -0.7711
76030 | 0.83469 | 0.017016 | -0.029009 | -0.0196 | -0.83469
76031 | 0.83469 | 0.017016 | -0.029009 | -0.0196 | -0.83469
76032 | 0.77851 | 0.036853 | -0.052194 | -0.032272 | -0.77851
76090 | 0.8337 | 0.017434 | -0.029708 | -0.019919 | -0.8337
76091 | 0.8337 | 0.017434 | -0.029708 | -0.019919 | -0.8337
76092 | 0.8337 | 0.017434 | -0.029708 | -0.019919 | -0.8337
76093 | 0.8337 | 0.017434 | -0.029708 | -0.019919 | -0.8337
76094 | 0.8337 | 0.017434 | -0.029708 | -0.019919 | -0.8337
76095 | 0.8337 | 0.017434 | -0.029708 | -0.019919 | -0.8337
76096 | 0.8337 | 0.017434 | -0.029708 | -0.019919 | -0.8337
76097 | 0.8337 | 0.017434 | -0.029708 | -0.019919 | -0.8337
76317 | 0.76026 | 0.013426 | -0.024729 | -0.017579 | -0.76026
76319 | 0.76488 | 0.013537 | -0.02478 | -0.017608 | -0.76488
76320 | 0.78782 | 0.027573 | -0.044428 | -0.026723 | -0.78782
76388 | 0.2496 | 0.22578 | -0.32905 | -0.14414 | -0.2496
76390 | 0.25649 | 0.22584 | -0.32489 | -0.1438 | -0.25649
76579 | 0.7468 | 0.049474 | -0.067228 | -0.040426 | -0.7468
76582 | 0.76798 | 0.041097 | -0.057202 | -0.035006 | -0.76798
76595 | 0.78955 | 0.032637 | -0.047017 | -0.029521 | -0.78955
76615 | 0.79348 | 0.031081 | -0.04515 | -0.028514 | -0.79348
78015 | 0.19218 | 0.28373 | -0.32821 | -0.19577 | -0.19218
80000 | 0.19958 | 0.28059 | -0.3248 | -0.19359 | -0.19958
80003 | 0.051085 | 0.32214 | -0.36931 | -0.25602 | -0.051085
80004 | 0.050034 | 0.32024 | -0.36733 | -0.25822 | -0.050034
80006 | 0.19958 | 0.28059 | -0.3248 | -0.19359 | -0.19958
80010 | 0.19958 | 0.28059 | -0.3248 | -0.19359 | -0.19958
80012 | 0.07078 | 0.33151 | -0.37944 | -0.23524 | -0.07078
80013 | 0.070768 | 0.33153 | -0.37946 | -0.23523 | -0.070768
80014 | 0.070768 | 0.33153 | -0.37946 | -0.23523 | -0.070768
80020 | 0.07078 | 0.33151 | -0.37944 | -0.23524 | -0.07078
80021 | 0.07078 | 0.33151 | -0.37944 | -0.23524 | -0.07078
80051 | 0.045293 | 0.30569 | -0.35248 | -0.27217 | -0.045293
80052 | 0.045293 | 0.30569 | -0.35248 | -0.27217 | -0.045293
80053 | 0.045293 | 0.30569 | -0.35248 | -0.27217 | -0.045293
80054 | 0.045293 | 0.30569 | -0.35248 | -0.27217 | -0.045293
80055 | 0.045293 | 0.30569 | -0.35248 | -0.27217 | -0.045293
80064 | 0.047055 | 0.31519 | -0.36364 | -0.26235 | -0.047055
80071 | 0.05085 | 0.32202 | -0.36918 | -0.25627 | -0.05085
85006 | 0.052068 | 0.32259 | -0.36979 | -0.255 | -0.052068
86104 | 0.070768 | 0.33153 | -0.37946 | -0.23523 | -0.070768
86105 | 0.070768 | 0.33153 | -0.37946 | -0.23523 | -0.070768
86106 | 0.070768 | 0.33153 | -0.37946 | -0.23523 | -0.070768
86107 | 0.070768 | 0.33153 | -0.37946 | -0.23523 | -0.070768
88198 | 0.053265 | 0.32855 | -0.37791 | -0.24764 | -0.053265
88253 | 0.27514 | 0.24855 | -0.28996 | -0.1714 | -0.27514
88299 | 0.064287 | 0.3269 | -0.37449 | -0.24334 | -0.064287
88508 | 0.053889 | 0.32496 | -0.37237 | -0.25179 | -0.053889
88909 | 0.082904 | 0.32705 | -0.37479 | -0.23091 | -0.082904
38650 | 0.029753 | 0.20181 | -0.23656 | -0.34375 | -0.029753
38660 | 0.029754 | 0.20181 | -0.23657 | -0.34375 | -0.029754
38690 | 0.029749 | 0.20177 | -0.23652 | -0.34371 | -0.029749
38710 | 0.029753 | 0.20181 | -0.23656 | -0.34374 | -0.029753
38711 | 0.029753 | 0.20181 | -0.23656 | -0.34374 | -0.029753
38712 | 0.029753 | 0.20181 | -0.23656 | -0.34374 | -0.029753
38713 | 0.029753 | 0.20181 | -0.23656 | -0.34374 | -0.029753
38714 | 0.029753 | 0.20181 | -0.23656 | -0.34374 | -0.029753
38715 | 0.029753 | 0.20181 | -0.23656 | -0.34374 | -0.029753
38720 | 0.029753 | 0.20181 | -0.23656 | -0.34374 | -0.029753
38730 | 0.029753 | 0.20181 | -0.23656 | -0.34374 | -0.029753
38740 | 0.029758 | 0.20185 | -0.2366 | -0.34378 | -0.029758
38770 | 0.029755 | 0.20182 | -0.23658 | -0.34376 | -0.029755
38820 | 0.029805 | 0.2023 | -0.23708 | -0.34422 | -0.029805
38850 | 0.029863 | 0.20285 | -0.23767 | -0.34476 | -0.029863
38890 | 0.029798 | 0.20223 | -0.23701 | -0.34416 | -0.029798
38900 | 0.029848 | 0.20271 | -0.23752 | -0.34462 | -0.029848
38920 | 0.029898 | 0.20319 | -0.23803 | -0.34509 | -0.029898
38950 | 0.030009 | 0.20424 | -0.23915 | -0.34612 | -0.030009
38980 | 0.030195 | 0.20601 | -0.24103 | -0.34785 | -0.030195
38990 | 0.030107 | 0.20517 | -0.24013 | -0.34702 | -0.030107
39010 | 0.030419 | 0.20813 | -0.24329 | -0.34992 | -0.030419
39015 | 0.030478 | 0.20869 | -0.24388 | -0.35047 | -0.030478
39030 | 0.030406 | 0.208 | -0.24315 | -0.3498 | -0.030406
39040 | 0.029913 | 0.20332 | -0.23817 | -0.34523 | -0.029913
39070 | 0.029754 | 0.20181 | -0.23657 | -0.34375 | -0.029754
39075 | 0.029751 | 0.20178 | -0.23653 | -0.34372 | -0.029751
39090 | 0.029754 | 0.20181 | -0.23657 | -0.34375 | -0.029754
39095 | 0.029754 | 0.20181 | -0.23657 | -0.34375 | -0.029754
39096 | 0.029754 | 0.20181 | -0.23657 | -0.34375 | -0.029754
39110 | 0.029751 | 0.20178 | -0.23653 | -0.34372 | -0.029751
39140 | 0.029754 | 0.20182 | -0.23657 | -0.34375 | -0.029754
39180 | 0.029754 | 0.20182 | -0.23657 | -0.34375 | -0.029754
39200 | 0.029754 | 0.20182 | -0.23657 | -0.34375 | -0.029754
39220 | 0.029754 | 0.20182 | -0.23657 | -0.34375 | -0.029754
39250 | 0.029755 | 0.20182 | -0.23658 | -0.34376 | -0.029755
39280 | 0.029755 | 0.20182 | -0.23658 | -0.34376 | -0.029755
39310 | 0.029755 | 0.20182 | -0.23657 | -0.34375 | -0.029755
39340 | 0.029754 | 0.20182 | -0.23657 | -0.34375 | -0.029754
39345 | 0.029754 | 0.20181 | -0.23657 | -0.34375 | -0.029754
39346 | 0.029754 | 0.20181 | -0.23657 | -0.34375 | -0.029754
39360 | 0.029754 | 0.20182 | -0.23657 | -0.34375 | -0.029754
39380 | 0.029754 | 0.20182 | -0.23657 | -0.34375 | -0.029754
39400 | 0.029754 | 0.20181 | -0.23656 | -0.34375 | -0.029754
39410 | 0.029754 | 0.20181 | -0.23656 | -0.34375 | -0.029754
39430 | 0.029754 | 0.20181 | -0.23656 | -0.34375 | -0.029754
39431 | 0.029754 | 0.20181 | -0.23656 | -0.34375 | -0.029754
39440 | 0.029754 | 0.20181 | -0.23656 | -0.34375 | -0.029754
39470 | 0.029753 | 0.20181 | -0.23656 | -0.34374 | -0.029753
39480 | 0.029753 | 0.20181 | -0.23656 | -0.34374 | -0.029753
39500 | 0.032235 | 0.22448 | -0.26122 | -0.34421 | -0.032235
39530 | 0.032235 | 0.22448 | -0.26122 | -0.34421 | -0.032235
39560 | 0.032235 | 0.22448 | -0.26122 | -0.34421 | -0.032235
39600 | 0.032235 | 0.22448 | -0.26122 | -0.34421 | -0.032235
39630 | 0.032235 | 0.22448 | -0.26122 | -0.34421 | -0.032235
39650 | 0.032235 | 0.22448 | -0.26122 | -0.34421 | -0.032235
39670 | 0.032235 | 0.22448 | -0.26122 | -0.34421 | -0.032235
39680 | 0.032235 | 0.22448 | -0.26122 | -0.34421 | -0.032235
39700 | 0.032235 | 0.22448 | -0.26122 | -0.34421 | -0.032235
39720 | 0.032235 | 0.22448 | -0.26122 | -0.34421 | -0.032235
39730 | 0.032235 | 0.22448 | -0.26122 | -0.34421 | -0.032235
39750 | 0.032235 | 0.22448 | -0.26122 | -0.34421 | -0.032235
39760 | 0.032235 | 0.22448 | -0.26122 | -0.34421 | -0.032235
39770 | 0.032235 | 0.22448 | -0.26122 | -0.34421 | -0.032235
39775 | 0.032235 | 0.22448 | -0.26122 | -0.34421 | -0.032235
39790 | 0.032235 | 0.22448 | -0.26122 | -0.34421 | -0.032235
39810 | 0.032235 | 0.22448 | -0.26122 | -0.34421 | -0.032235
39860 | 0.032235 | 0.22448 | -0.26122 | -0.34421 | -0.032235
39870 | 0.032235 | 0.22448 | -0.26122 | -0.34421 | -0.032235
39880 | 0.032235 | 0.22448 | -0.26122 | -0.34421 | -0.032235
39890 | 0.032235 | 0.22448 | -0.26122 | -0.34421 | -0.032235
39910 | 0.032235 | 0.22448 | -0.26122 | -0.34421 | -0.032235
39930 | 0.032235 | 0.22448 | -0.26122 | -0.34421 | -0.032235
39940 | 0.032235 | 0.22448 | -0.26122 | -0.34421 | -0.032235
39950 | 0.01413 | 0.05253 | -0.071627 | 0.051667 | -0.01413
39960 | 0.01413 | 0.05253 | -0.071627 | 0.051667 | -0.01413
39970 | 0.01413 | 0.05253 | -0.071627 | 0.051667 | -0.01413
40000 | 0.027785 | 0.18276 | -0.21624 | -0.31674 | -0.027785
40001 | 0.027785 | 0.18276 | -0.21624 | -0.31674 | -0.027785
40010 | 0.028015 | 0.18503 | -0.21867 | -0.31984 | -0.028015
40011 | 0.027854 | 0.18347 | -0.217 | -0.31753 | -0.027854
40012 | 0.027837 | 0.1833 | -0.21682 | -0.31731 | -0.027837
40015 | 0.027836 | 0.18328 | -0.2168 | -0.31732 | -0.027836
40717 | 0.027817 | 0.18317 | -0.21669 | -0.31428 | -0.027817
40720 | 0.028011 | 0.18507 | -0.21871 | -0.31842 | -0.028011
40725 | 0.028243 | 0.18733 | -0.22113 | -0.32345 | -0.028243
40751 | 0.028147 | 0.18638 | -0.22012 | -0.32101 | -0.028147
40752 | 0.028146 | 0.18638 | -0.22011 | -0.32099 | -0.028146
40770 | 0.027842 | 0.18338 | -0.21691 | -0.31729 | -0.027842
40780 | 0.02817 | 0.18657 | -0.22031 | -0.32085 | -0.02817
40790 | 0.027875 | 0.18372 | -0.21727 | -0.31766 | -0.027875
40800 | 0.028513 | 0.18994 | -0.22392 | -0.32805 | -0.028513
40811 | 0.027842 | 0.18342 | -0.21695 | -0.31621 | -0.027842
40812 | 0.027844 | 0.18341 | -0.21694 | -0.31728 | -0.027844
40830 | 0.02745 | 0.17972 | -0.21302 | -0.30341 | -0.02745
40831 | 0.027451 | 0.17973 | -0.21303 | -0.30343 | -0.027451
40841 | 0.028188 | 0.18674 | -0.2205 | -0.32112 | -0.028188
40842 | 0.028112 | 0.18604 | -0.21976 | -0.32034 | -0.028112
40860 | 0.028236 | 0.18721 | -0.221 | -0.32198 | -0.028236
40870 | 0.027836 | 0.18328 | -0.2168 | -0.31732 | -0.027836
40871 | 0.027977 | 0.18467 | -0.21829 | -0.31923 | -0.027977
40900 | 0.026616 | 0.17135 | -0.20408 | -0.2825 | -0.026616
40911 | 0.027524 | 0.1804 | -0.21373 | -0.30717 | -0.027524
40912 | 0.027587 | 0.18101 | -0.21439 | -0.30755 | -0.027587
40930 | 0.02755 | 0.18067 | -0.21402 | -0.3069 | -0.02755
40941 | 0.02868 | 0.1915 | -0.22557 | -0.32895 | -0.02868
40942 | 0.028714 | 0.19183 | -0.22592 | -0.32944 | -0.028714
40961 | 0.02862 | 0.19127 | -0.22532 | -0.35522 | -0.02862
40962 | 0.027904 | 0.1841 | -0.21768 | -0.32032 | -0.027904
40980 | 0.028454 | 0.18934 | -0.22327 | -0.32638 | -0.028454
40990 | 0.027794 | 0.18296 | -0.21646 | -0.31438 | -0.027794
41000 | 0.028234 | 0.18732 | -0.22112 | -0.32756 | -0.028234
41010 | 0.028038 | 0.18529 | -0.21894 | -0.31939 | -0.028038
41021 | 0.027832 | 0.18332 | -0.21685 | -0.31493 | -0.027832
41022 | 0.027753 | 0.18256 | -0.21604 | -0.31367 | -0.027753
41040 | 0.028405 | 0.18892 | -0.22283 | -0.32732 | -0.028405
41050 | 0.027752 | 0.18257 | -0.21605 | -0.31255 | -0.027752
41061 | 0.028511 | 0.1899 | -0.22387 | -0.32748 | -0.028511
41080 | 0.028527 | 0.19006 | -0.22405 | -0.32814 | -0.028527
41090 | 0.02846 | 0.18939 | -0.22332 | -0.32626 | -0.02846
41100 | 0.028629 | 0.19101 | -0.22505 | -0.32822 | -0.028629
41111 | 0.027839 | 0.18333 | -0.21686 | -0.3173 | -0.027839
41112 | 0.027841 | 0.18337 | -0.2169 | -0.31729 | -0.027841
41150 | 0.02792 | 0.18422 | -0.21781 | -0.32268 | -0.02792
41160 | 0.028667 | 0.19163 | -0.22571 | -0.34274 | -0.028667
41165 | 0.028391 | 0.18872 | -0.22261 | -0.32497 | -0.028391
41171 | 0.028072 | 0.18564 | -0.21933 | -0.31923 | -0.028072
41172 | 0.02814 | 0.18631 | -0.22004 | -0.32058 | -0.02814
41191 | 0.028651 | 0.19151 | -0.22558 | -0.34694 | -0.028651
41192 | 0.028218 | 0.1871 | -0.22088 | -0.32321 | -0.028218
41205 | 0.028821 | 0.19285 | -0.22702 | -0.33098 | -0.028821
41210 | 0.028455 | 0.18935 | -0.22328 | -0.32636 | -0.028455
41221 | 0.02763 | 0.18138 | -0.21478 | -0.31264 | -0.02763
41222 | 0.027591 | 0.181 | -0.21438 | -0.31058 | -0.027591
41240 | 0.028454 | 0.18935 | -0.22328 | -0.32655 | -0.028454
41250 | 0.02847 | 0.1895 | -0.22344 | -0.32661 | -0.02847
41260 | 0.02819 | 0.18676 | -0.22052 | -0.32115 | -0.02819
41300 | 0.027836 | 0.18336 | -0.21689 | -0.31509 | -0.027836
41310 | 0.02855 | 0.19026 | -0.22425 | -0.32755 | -0.02855
41330 | 0.028229 | 0.18713 | -0.22091 | -0.32306 | -0.028229
41340 | 0.028406 | 0.18893 | -0.22283 | -0.32732 | -0.028406
41350 | 0.028455 | 0.18935 | -0.22328 | -0.32636 | -0.028455
41360 | 0.028456 | 0.18935 | -0.22329 | -0.32635 | -0.028456
41370 | 0.028452 | 0.18932 | -0.22326 | -0.32643 | -0.028452
41371 | 0.028452 | 0.18932 | -0.22326 | -0.32643 | -0.028452
41380 | 0.02849 | 0.1897 | -0.22365 | -0.32708 | -0.02849
41383 | 0.028476 | 0.18955 | -0.2235 | -0.32661 | -0.028476
41400 | 0.028462 | 0.1894 | -0.22334 | -0.32621 | -0.028462
41405 | 0.028457 | 0.18937 | -0.2233 | -0.32632 | -0.028457
41410 | 0.028474 | 0.18952 | -0.22347 | -0.32653 | -0.028474
41415 | 0.028478 | 0.18956 | -0.22351 | -0.32659 | -0.028478
41420 | 0.02848 | 0.18959 | -0.22354 | -0.32666 | -0.02848
41430 | 0.026789 | 0.17306 | -0.2059 | -0.28733 | -0.026789
41450 | 0.028388 | 0.1887 | -0.22259 | -0.32547 | -0.028388
41480 | 0.02846 | 0.18939 | -0.22332 | -0.32625 | -0.02846
41490 | 0.028397 | 0.18878 | -0.22267 | -0.32508 | -0.028397
41500 | 0.028304 | 0.18786 | -0.22169 | -0.32397 | -0.028304
41510 | 0.028162 | 0.18651 | -0.22025 | -0.32093 | -0.028162
41520 | 0.02874 | 0.19207 | -0.22619 | -0.32981 | -0.02874
41530 | 0.028203 | 0.18689 | -0.22065 | -0.32134 | -0.028203
41550 | 0.027844 | 0.18341 | -0.21694 | -0.31728 | -0.027844
41560 | 0.028524 | 0.19004 | -0.22403 | -0.32812 | -0.028524
41570 | 0.028243 | 0.18733 | -0.22113 | -0.32345 | -0.028243
41580 | 0.028454 | 0.18934 | -0.22328 | -0.32638 | -0.028454
41590 | 0.028453 | 0.18933 | -0.22326 | -0.32641 | -0.028453
41600 | 0.028745 | 0.19212 | -0.22624 | -0.32989 | -0.028745
42830 | 0.029011 | 0.19469 | -0.22897 | -0.33376 | -0.029011
42841 | 0.029128 | 0.19579 | -0.23015 | -0.33487 | -0.029128
42842 | 0.02919 | 0.19642 | -0.23082 | -0.33659 | -0.02919
42860 | 0.029572 | 0.20028 | -0.23499 | -0.34458 | -0.029572
42861 | 0.029522 | 0.19964 | -0.23428 | -0.34159 | -0.029522
42862 | 0.029523 | 0.19965 | -0.23429 | -0.3416 | -0.029523
42870 | 0.031145 | 0.21458 | -0.25039 | -0.34469 | -0.031145
42880 | 0.032511 | 0.22685 | -0.26363 | -0.34341 | -0.032511
42890 | 0.028936 | 0.19398 | -0.22822 | -0.33315 | -0.028936
42900 | 0.028936 | 0.19397 | -0.22822 | -0.33308 | -0.028936
42910 | 0.028937 | 0.19399 | -0.22824 | -0.33326 | -0.028937
42921 | 0.029517 | 0.19972 | -0.23435 | -0.34576 | -0.029517
42922 | 0.029201 | 0.19666 | -0.23107 | -0.34328 | -0.029201
42940 | 0.030792 | 0.21133 | -0.24689 | -0.34397 | -0.030792
42945 | 0.030792 | 0.21133 | -0.24689 | -0.34397 | -0.030792
42950 | 0.029544 | 0.19984 | -0.23449 | -0.34179 | -0.029544
42951 | 0.029544 | 0.19984 | -0.23449 | -0.34179 | -0.029544
42952 | 0.029543 | 0.19984 | -0.23448 | -0.34179 | -0.029543
42953 | 0.029543 | 0.19984 | -0.23448 | -0.34179 | -0.029543
42955 | 0.029003 | 0.19461 | -0.22889 | -0.33366 | -0.029003
42960 | 0.030123 | 0.20517 | -0.24025 | -0.34261 | -0.030123
42970 | 0.029251 | 0.19703 | -0.23148 | -0.33785 | -0.029251
42981 | 0.03165 | 0.21957 | -0.2559 | -0.34837 | -0.03165
42982 | 0.032007 | 0.22377 | -0.26046 | -0.34618 | -0.032007
42985 | 0.03575 | 0.2571 | -0.29744 | -0.3168 | -0.03575
43000 | 0.031588 | 0.22178 | -0.25838 | -0.34906 | -0.031588
43011 | 0.035011 | 0.24757 | -0.28688 | -0.32488 | -0.035011
43012 | 0.035875 | 0.25476 | -0.29488 | -0.31886 | -0.035875
43030 | 0.030801 | 0.21176 | -0.24715 | -0.35346 | -0.030801
43035 | 0.031088 | 0.2145 | -0.25006 | -0.35656 | -0.031088
43040 | 0.028687 | 0.19165 | -0.22574 | -0.33145 | -0.028687
43051 | 0.029468 | 0.1993 | -0.2339 | -0.34655 | -0.029468
43052 | 0.029057 | 0.19532 | -0.22965 | -0.34333 | -0.029057
43070 | 0.030847 | 0.21183 | -0.24743 | -0.34408 | -0.030847
43081 | 0.029569 | 0.20017 | -0.23482 | -0.34494 | -0.029569
43082 | 0.029394 | 0.19845 | -0.23301 | -0.34086 | -0.029394
43101 | 0.028965 | 0.19422 | -0.22847 | -0.33248 | -0.028965
43102 | 0.029014 | 0.19473 | -0.22902 | -0.33415 | -0.029014
43120 | 0.034093 | 0.23994 | -0.2784 | -0.33127 | -0.034093
43130 | 0.02886 | 0.19323 | -0.22742 | -0.33161 | -0.02886
43135 | 0.032754 | 0.22901 | -0.26582 | -0.34276 | -0.032754
43140 | 0.032472 | 0.22681 | -0.26358 | -0.34382 | -0.032472
43150 | 0.032468 | 0.22643 | -0.26306 | -0.34365 | -0.032468
43170 | 0.028834 | 0.19302 | -0.22721 | -0.33227 | -0.028834
43171 | 0.028833 | 0.19302 | -0.22721 | -0.33227 | -0.028833
43172 | 0.029123 | 0.19586 | -0.23022 | -0.338 | -0.029123
43173 | 0.029124 | 0.19586 | -0.23023 | -0.33799 | -0.029124
43174 | 0.028834 | 0.19303 | -0.22721 | -0.33227 | -0.028834
43190 | 0.036649 | 0.2612 | -0.30203 | -0.31347 | -0.036649
43201 | 0.029546 | 0.19986 | -0.23451 | -0.34181 | -0.029546
43202 | 0.029546 | 0.19986 | -0.23451 | -0.34181 | -0.029546
43220 | 0.033032 | 0.23099 | -0.26798 | -0.34121 | -0.033032
43225 | 0.028889 | 0.19351 | -0.22772 | -0.3321 | -0.028889
43230 | 0.028871 | 0.19334 | -0.22753 | -0.3318 | -0.028871
43240 | 0.032756 | 0.22895 | -0.26574 | -0.34272 | -0.032756
43250 | 0.028713 | 0.1918 | -0.22589 | -0.32881 | -0.028713
43260 | 0.029686 | 0.20165 | -0.23645 | -0.35388 | -0.029686
43271 | 0.028685 | 0.19163 | -0.22571 | -0.3314 | -0.028685
43272 | 0.029123 | 0.19585 | -0.23022 | -0.338 | -0.029123
43290 | 0.029538 | 0.19978 | -0.23443 | -0.34173 | -0.029538
43300 | 0.032447 | 0.22625 | -0.26287 | -0.34372 | -0.032447
43310 | 0.032754 | 0.22901 | -0.26582 | -0.34276 | -0.032754
43321 | 0.029488 | 0.19947 | -0.23408 | -0.34623 | -0.029488
43322 | 0.029116 | 0.19587 | -0.23023 | -0.34331 | -0.029116
43330 | 0.032569 | 0.22731 | -0.264 | -0.34332 | -0.032569
43340 | 0.035443 | 0.25116 | -0.29088 | -0.32187 | -0.035443
43350 | 0.032198 | 0.22468 | -0.26141 | -0.34485 | -0.032198
43355 | 0.029533 | 0.19975 | -0.23439 | -0.3417 | -0.029533
43356 | 0.028936 | 0.19398 | -0.22822 | -0.33311 | -0.028936
43360 | 0.032825 | 0.22956 | -0.26638 | -0.34249 | -0.032825
43370 | 0.032754 | 0.22901 | -0.26582 | -0.34276 | -0.032754
43380 | 0.032235 | 0.22448 | -0.26122 | -0.34421 | -0.032235
43390 | 0.032198 | 0.22468 | -0.26141 | -0.34485 | -0.032198
43400 | 0.02955 | 0.1999 | -0.23455 | -0.34185 | -0.02955
43500 | 0.029495 | 0.19939 | -0.23401 | -0.34134 | -0.029495
43501 | 0.029511 | 0.19954 | -0.23417 | -0.34149 | -0.029511
43502 | 0.029161 | 0.19617 | -0.23056 | -0.3372 | -0.029161
43503 | 0.029058 | 0.19514 | -0.22946 | -0.33459 | -0.029058
43504 | 0.029161 | 0.19617 | -0.23056 | -0.3372 | -0.029161
43507 | 0.029495 | 0.19939 | -0.23401 | -0.34134 | -0.029495
43510 | 0.0294 | 0.19849 | -0.23306 | -0.34028 | -0.0294
43520 | 0.029538 | 0.19978 | -0.23443 | -0.34173 | -0.029538
43521 | 0.029538 | 0.19978 | -0.23443 | -0.34173 | -0.029538
44656 | 0.02912 | 0.19637 | -0.23076 | -0.37304 | -0.02912
44657 | 0.029121 | 0.19638 | -0.23078 | -0.37303 | -0.029121
44671 | 0.029659 | 0.20179 | -0.23666 | -0.36554 | -0.029659
44672 | 0.030087 | 0.206 | -0.24115 | -0.36315 | -0.030087
44691 | 0.030025 | 0.20529 | -0.2404 | -0.35849 | -0.030025
44692 | 0.030008 | 0.20493 | -0.23999 | -0.35794 | -0.030008
44710 | 0.030033 | 0.20546 | -0.24055 | -0.36428 | -0.030033
44721 | 0.030361 | 0.20866 | -0.24407 | -0.35723 | -0.030361
44722 | 0.030361 | 0.20866 | -0.24407 | -0.35723 | -0.030361
44740 | 0.034016 | 0.25582 | -0.29572 | -0.31618 | -0.034016
44760 | 0.029841 | 0.20354 | -0.23843 | -0.36826 | -0.029841
44761 | 0.029842 | 0.20355 | -0.23844 | -0.36825 | -0.029842
44762 | 0.029386 | 0.19896 | -0.23352 | -0.37125 | -0.029386
44780 | 0.02927 | 0.19846 | -0.23304 | -0.37876 | -0.02927
44790 | 0.029102 | 0.1962 | -0.23059 | -0.37308 | -0.029102
44791 | 0.029101 | 0.19619 | -0.23058 | -0.37308 | -0.029101
44792 | 0.0291 | 0.19618 | -0.23056 | -0.37309 | -0.0291
44793 | 0.029103 | 0.19621 | -0.23059 | -0.37308 | -0.029103
44794 | 0.029102 | 0.1962 | -0.23058 | -0.37308 | -0.029102
44795 | 0.029101 | 0.19619 | -0.23057 | -0.37309 | -0.029101
44801 | 0.028968 | 0.19494 | -0.22925 | -0.37344 | -0.028968
44802 | 0.029108 | 0.19656 | -0.231 | -0.3759 | -0.029108
45500 | 0.027518 | 0.18035 | -0.21366 | -0.39114 | -0.027518
45510 | 0.027472 | 0.17999 | -0.21329 | -0.35782 | -0.027472
45511 | 0.028044 | 0.18568 | -0.21936 | -0.37277 | -0.028044
45512 | 0.027471 | 0.17998 | -0.21328 | -0.35764 | -0.027471
45515 | 0.028043 | 0.18567 | -0.21935 | -0.37279 | -0.028043
45520 | 0.027884 | 0.18406 | -0.21764 | -0.35914 | -0.027884
45530 | 0.027853 | 0.18375 | -0.21731 | -0.35904 | -0.027853
45600 | 0.028574 | 0.19091 | -0.22492 | -0.38648 | -0.028574
45610 | 0.028723 | 0.19245 | -0.22658 | -0.3741 | -0.028723
45611 | 0.028827 | 0.19353 | -0.22774 | -0.37334 | -0.028827
45620 | 0.028722 | 0.19245 | -0.22658 | -0.37406 | -0.028722
45630 | 0.02836 | 0.18872 | -0.2226 | -0.35174 | -0.02836
45640 | 0.028145 | 0.18655 | -0.22029 | -0.33946 | -0.028145
45651 | 0.027424 | 0.17952 | -0.21279 | -0.35099 | -0.027424
45670 | 0.028021 | 0.18535 | -0.21901 | -0.34121 | -0.028021
45675 | 0.029459 | 0.21127 | -0.24746 | -0.27032 | -0.029459
45681 | 0.028666 | 0.19184 | -0.22593 | -0.3696 | -0.028666
45682 | 0.028666 | 0.19185 | -0.22594 | -0.36961 | -0.028666
45700 | 0.027786 | 0.18324 | -0.21677 | -0.35533 | -0.027786
45711 | 0.02766 | 0.18205 | -0.21551 | -0.3468 | -0.02766
45712 | 0.027851 | 0.18395 | -0.21753 | -0.34719 | -0.027851
45730 | 0.028393 | 0.18911 | -0.22301 | -0.36686 | -0.028393
45740 | 0.027088 | 0.1763 | -0.20937 | -0.31617 | -0.027088
45750 | 0.029364 | 0.1987 | -0.23324 | -0.37193 | -0.029364
45760 | 0.028219 | 0.1874 | -0.22119 | -0.3698 | -0.028219
45770 | 0.029879 | 0.21208 | -0.24814 | -0.31616 | -0.029879
45781 | 0.027335 | 0.17862 | -0.21183 | -0.33804 | -0.027335
45782 | 0.027372 | 0.17899 | -0.21223 | -0.34346 | -0.027372
45801 | 0.027734 | 0.18275 | -0.21625 | -0.35182 | -0.027734
45802 | 0.027975 | 0.18516 | -0.21882 | -0.35102 | -0.027975
45821 | 0.028097 | 0.18605 | -0.21976 | -0.33589 | -0.028097
45822 | 0.027295 | 0.17822 | -0.2114 | -0.33228 | -0.027295
45840 | 0.028198 | 0.18709 | -0.22087 | -0.34339 | -0.028198
45850 | 0.0282 | 0.18712 | -0.2209 | -0.34353 | -0.0282
45861 | 0.027331 | 0.17858 | -0.21179 | -0.33748 | -0.027331
45862 | 0.027364 | 0.17892 | -0.21215 | -0.34235 | -0.027364
45880 | 0.029426 | 0.2112 | -0.24741 | -0.26675 | -0.029426
45885 | 0.029426 | 0.2112 | -0.24741 | -0.26675 | -0.029426
45890 | 0.030546 | 0.22579 | -0.2632 | -0.2722 | -0.030546
45900 | 0.026992 | 0.17541 | -0.20842 | -0.30865 | -0.026992
45910 | 0.026868 | 0.17426 | -0.2072 | -0.299 | -0.026868
45921 | 0.02741 | 0.17938 | -0.21264 | -0.34894 | -0.02741
45922 | 0.027438 | 0.17966 | -0.21294 | -0.35301 | -0.027438
45940 | 0.027499 | 0.18044 | -0.21378 | -0.3437 | -0.027499
45952 | 0.027513 | 0.18066 | -0.21402 | -0.33677 | -0.027513
45953 | 0.027513 | 0.18066 | -0.21402 | -0.33683 | -0.027513
45971 | 0.025129 | 0.15715 | -0.18897 | -0.19408 | -0.025129
45972 | 0.023992 | 0.14488 | -0.17581 | -0.14468 | -0.023992
45990 | 0.028579 | 0.19092 | -0.22495 | -0.36136 | -0.028579
46001 | 0.027295 | 0.17822 | -0.2114 | -0.33228 | -0.027295
46002 | 0.02748 | 0.18004 | -0.21335 | -0.33456 | -0.02748
46020 | 0.012336 | 0.037884 | -0.051105 | 0.038745 | -0.012336
46031 | 0.027295 | 0.17822 | -0.2114 | -0.33228 | -0.027295
46032 | 0.028063 | 0.1857 | -0.21938 | -0.33335 | -0.028063
46051 | 0.026225 | 0.1682 | -0.20076 | -0.25277 | -0.026225
46052 | 0.026147 | 0.16766 | -0.2002 | -0.24545 | -0.026147
46100 | 0.02718 | 0.17698 | -0.21007 | -0.3341 | -0.02718
46110 | 0.027295 | 0.17822 | -0.2114 | -0.33228 | -0.027295
46111 | 0.027298 | 0.17825 | -0.21144 | -0.33233 | -0.027298
46112 | 0.027295 | 0.17822 | -0.2114 | -0.33228 | -0.027295
46220 | 0.034639 | 0.27907 | -0.32092 | -0.29214 | -0.034639
47580 | 0.029028 | 0.19526 | -0.2296 | -0.35111 | -0.029028
47600 | 0.028897 | 0.19393 | -0.22817 | -0.3464 | -0.028897
47610 | 0.028896 | 0.19392 | -0.22816 | -0.34636 | -0.028896
47620 | 0.028546 | 0.19048 | -0.22449 | -0.34051 | -0.028546
47630 | 0.028453 | 0.18955 | -0.2235 | -0.33708 | -0.028453
47640 | 0.028758 | 0.19256 | -0.22671 | -0.34338 | -0.028758
47660 | 0.029307 | 0.19802 | -0.23254 | -0.35359 | -0.029307
47670 | 0.02859 | 0.19078 | -0.22481 | -0.33358 | -0.02859
47680 | 0.029069 | 0.1957 | -0.23006 | -0.35546 | -0.029069
47690 | 0.028919 | 0.19417 | -0.22843 | -0.34795 | -0.028919
47700 | 0.028671 | 0.19167 | -0.22576 | -0.34149 | -0.028671
47701 | 0.028671 | 0.19167 | -0.22575 | -0.34157 | -0.028671
47705 | 0.029227 | 0.19722 | -0.23168 | -0.35221 | -0.029227
47707 | 0.028965 | 0.19462 | -0.2289 | -0.3477 | -0.028965
47711 | 0.028397 | 0.18904 | -0.22294 | -0.34324 | -0.028397
47712 | 0.02833 | 0.18834 | -0.2222 | -0.33334 | -0.02833
47730 | 0.028904 | 0.19401 | -0.22825 | -0.34664 | -0.028904
47750 | 0.028808 | 0.19301 | -0.22719 | -0.34342 | -0.028808
47751 | 0.028804 | 0.19297 | -0.22715 | -0.34336 | -0.028804
47752 | 0.0288 | 0.19289 | -0.22706 | -0.34033 | -0.0288
48500 | 0.028269 | 0.18767 | -0.22149 | -0.32867 | -0.028269
48510 | 0.030577 | 0.20935 | -0.24475 | -0.34353 | -0.030577
48511 | 0.028275 | 0.18759 | -0.2214 | -0.32376 | -0.028275
48512 | 0.028275 | 0.18759 | -0.2214 | -0.32376 | -0.028275
48513 | 0.028275 | 0.18759 | -0.2214 | -0.32376 | -0.028275
48514 | 0.028275 | 0.18759 | -0.2214 | -0.32376 | -0.028275
48520 | 0.032689 | 0.22838 | -0.26518 | -0.34289 | -0.032689
48521 | 0.030629 | 0.21099 | -0.24625 | -0.37238 | -0.030629
48522 | 0.030629 | 0.21099 | -0.24625 | -0.37238 | -0.030629
48523 | 0.030629 | 0.21099 | -0.24625 | -0.37238 | -0.030629
48531 | 0.028829 | 0.19293 | -0.2271 | -0.3311 | -0.028829
48532 | 0.028829 | 0.19293 | -0.2271 | -0.3311 | -0.028829
48533 | 0.028829 | 0.19293 | -0.2271 | -0.3311 | -0.028829
48534 | 0.028829 | 0.19293 | -0.2271 | -0.3311 | -0.028829
48551 | 0.02847 | 0.1895 | -0.22344 | -0.32661 | -0.02847
48552 | 0.02847 | 0.1895 | -0.22344 | -0.32661 | -0.02847
48561 | 0.028935 | 0.19396 | -0.2282 | -0.33297 | -0.028935
48562 | 0.028935 | 0.19396 | -0.2282 | -0.33297 | -0.028935
48563 | 0.028935 | 0.19396 | -0.2282 | -0.33297 | -0.028935
48564 | 0.028935 | 0.19396 | -0.2282 | -0.33297 | -0.028935
48565 | 0.028935 | 0.19396 | -0.2282 | -0.33297 | -0.028935
48581 | 0.027836 | 0.18328 | -0.2168 | -0.31732 | -0.027836
48582 | 0.028015 | 0.18503 | -0.21867 | -0.31984 | -0.028015
48583 | 0.027785 | 0.18276 | -0.21624 | -0.31674 | -0.027785
48584 | 0.027785 | 0.18276 | -0.21624 | -0.31674 | -0.027785
48585 | 0.027785 | 0.18276 | -0.21624 | -0.31674 | -0.027785
48591 | 0.026789 | 0.17306 | -0.2059 | -0.28733 | -0.026789
48593 | 0.028234 | 0.18732 | -0.22112 | -0.32756 | -0.028234
48594 | 0.028234 | 0.18732 | -0.22112 | -0.32756 | -0.028234
48595 | 0.027658 | 0.18152 | -0.21493 | -0.31303 | -0.027658
48596 | 0.027658 | 0.18152 | -0.21493 | -0.31303 | -0.027658
48597 | 0.027658 | 0.18152 | -0.21493 | -0.31303 | -0.027658
48598 | 0.027658 | 0.18152 | -0.21493 | -0.31303 | -0.027658
48611 | 0.028459 | 0.18938 | -0.22332 | -0.32627 | -0.028459
48612 | 0.028459 | 0.18938 | -0.22332 | -0.32627 | -0.028459
48613 | 0.028459 | 0.18938 | -0.22332 | -0.32627 | -0.028459
48614 | 0.028459 | 0.18938 | -0.22332 | -0.32627 | -0.028459
48641 | 0.028586 | 0.19049 | -0.22448 | -0.32704 | -0.028586
48642 | 0.028586 | 0.19049 | -0.22448 | -0.32704 | -0.028586
48643 | 0.028586 | 0.19049 | -0.22448 | -0.32704 | -0.028586
48644 | 0.028586 | 0.19049 | -0.22448 | -0.32704 | -0.028586
48645 | 0.028586 | 0.19049 | -0.22448 | -0.32704 | -0.028586
48651 | 0.027841 | 0.18338 | -0.2169 | -0.31729 | -0.027841
48671 | 0.020015 | 0.10475 | -0.13296 | 0.064226 | -0.020015
48672 | 0.020015 | 0.10475 | -0.13296 | 0.064226 | -0.020015
48673 | 0.020015 | 0.10475 | -0.13296 | 0.064226 | -0.020015
48674 | 0.020015 | 0.10475 | -0.13296 | 0.064226 | -0.020015
48690 | 0.0276 | 0.18109 | -0.21447 | -0.31105 | -0.0276
48691 | 0.028637 | 0.1914 | -0.22546 | -0.35085 | -0.028637
48692 | 0.028637 | 0.1914 | -0.22546 | -0.35085 | -0.028637
48693 | 0.028637 | 0.1914 | -0.22546 | -0.35085 | -0.028637
48721 | 0.012336 | 0.037884 | -0.051105 | 0.038745 | -0.012336
48722 | 0.012336 | 0.037884 | -0.051105 | 0.038745 | -0.012336
48730 | 0.030792 | 0.21133 | -0.24689 | -0.34397 | -0.030792
48731 | 0.03575 | 0.2571 | -0.29744 | -0.3168 | -0.03575
48732 | 0.03575 | 0.2571 | -0.29744 | -0.3168 | -0.03575
48733 | 0.03575 | 0.2571 | -0.29744 | -0.3168 | -0.03575
48734 | 0.03575 | 0.2571 | -0.29744 | -0.3168 | -0.03575
48735 | 0.03575 | 0.2571 | -0.29744 | -0.3168 | -0.03575
48736 | 0.03575 | 0.2571 | -0.29744 | -0.3168 | -0.03575
48740 | 0.028454 | 0.18935 | -0.22328 | -0.32655 | -0.028454
48741 | 0.028454 | 0.18935 | -0.22328 | -0.32655 | -0.028454
48742 | 0.028454 | 0.18935 | -0.22328 | -0.32655 | -0.028454
49836 | 0.027969 | 0.1846 | -0.21822 | -0.31886 | -0.027969
49837 | 0.027969 | 0.1846 | -0.21822 | -0.31886 | -0.027969
49838 | 0.027969 | 0.1846 | -0.21822 | -0.31886 | -0.027969
49839 | 0.027969 | 0.1846 | -0.21822 | -0.31886 | -0.027969
49851 | 0.03322 | 0.23327 | -0.2702 | -0.3417 | -0.03322
49852 | 0.03322 | 0.23327 | -0.2702 | -0.3417 | -0.03322
49853 | 0.03322 | 0.23327 | -0.2702 | -0.3417 | -0.03322
49854 | 0.03322 | 0.23327 | -0.2702 | -0.3417 | -0.03322
49855 | 0.03322 | 0.23327 | -0.2702 | -0.3417 | -0.03322
49856 | 0.03322 | 0.23327 | -0.2702 | -0.3417 | -0.03322
49857 | 0.03322 | 0.23327 | -0.2702 | -0.3417 | -0.03322
49858 | 0.03322 | 0.23327 | -0.2702 | -0.3417 | -0.03322
49859 | 0.03322 | 0.23327 | -0.2702 | -0.3417 | -0.03322
49860 | 0.03322 | 0.23327 | -0.2702 | -0.3417 | -0.03322
49861 | 0.03322 | 0.23327 | -0.2702 | -0.3417 | -0.03322
49862 | 0.03322 | 0.23327 | -0.2702 | -0.3417 | -0.03322
49863 | 0.03322 | 0.23327 | -0.2702 | -0.3417 | -0.03322
49864 | 0.03322 | 0.23327 | -0.2702 | -0.3417 | -0.03322
49865 | 0.03322 | 0.23327 | -0.2702 | -0.3417 | -0.03322
49866 | 0.03322 | 0.23327 | -0.2702 | -0.3417 | -0.03322
49867 | 0.03322 | 0.23327 | -0.2702 | -0.3417 | -0.03322
49868 | 0.03322 | 0.23327 | -0.2702 | -0.3417 | -0.03322
49869 | 0.03322 | 0.23327 | -0.2702 | -0.3417 | -0.03322
49870 | 0.03322 | 0.23327 | -0.2702 | -0.3417 | -0.03322
49871 | 0.03322 | 0.23327 | -0.2702 | -0.3417 | -0.03322
49872 | 0.03322 | 0.23327 | -0.2702 | -0.3417 | -0.03322
49873 | 0.03322 | 0.23327 | -0.2702 | -0.3417 | -0.03322
49874 | 0.03322 | 0.23327 | -0.2702 | -0.3417 | -0.03322
49875 | 0.03322 | 0.23327 | -0.2702 | -0.3417 | -0.03322
49876 | 0.03322 | 0.23327 | -0.2702 | -0.3417 | -0.03322
49877 | 0.03322 | 0.23327 | -0.2702 | -0.3417 | -0.03322
49878 | 0.03322 | 0.23327 | -0.2702 | -0.3417 | -0.03322
49879 | 0.03322 | 0.23327 | -0.2702 | -0.3417 | -0.03322
49880 | 0.03322 | 0.23327 | -0.2702 | -0.3417 | -0.03322
49881 | 0.03322 | 0.23327 | -0.2702 | -0.3417 | -0.03322
49882 | 0.03322 | 0.23327 | -0.2702 | -0.3417 | -0.03322
49883 | 0.03322 | 0.23327 | -0.2702 | -0.3417 | -0.03322
49884 | 0.03322 | 0.23327 | -0.2702 | -0.3417 | -0.03322
49885 | 0.03322 | 0.23327 | -0.2702 | -0.3417 | -0.03322
49886 | 0.03322 | 0.23327 | -0.2702 | -0.3417 | -0.03322
49887 | 0.03322 | 0.23327 | -0.2702 | -0.3417 | -0.03322
49984 | 0.03322 | 0.23327 | -0.2702 | -0.3417 | -0.03322
49985 | 0.03322 | 0.23327 | -0.2702 | -0.3417 | -0.03322
49986 | 0.027969 | 0.1846 | -0.21822 | -0.31886 | -0.027969
49987 | 0.027969 | 0.1846 | -0.21822 | -0.31886 | -0.027969
49998 | 0.027969 | 0.1846 | -0.21822 | -0.31886 | -0.027969
58909 | 0.088071 | 0.32988 | -0.37857 | -0.22447 | -0.088071
58919 | 0.088071 | 0.32988 | -0.37857 | -0.22447 | -0.088071
58929 | 0.088071 | 0.32988 | -0.37857 | -0.22447 | -0.088071
58949 | 0.088071 | 0.32988 | -0.37857 | -0.22447 | -0.088071
58959 | 0.088071 | 0.32988 | -0.37857 | -0.22447 | -0.088071
59300 | 0.051085 | 0.32214 | -0.36931 | -0.25602 | -0.051085
59400 | 0.051084 | 0.32214 | -0.36931 | -0.25602 | -0.051084
59410 | 0.051084 | 0.32214 | -0.36931 | -0.25602 | -0.051084
59420 | 0.051084 | 0.32214 | -0.36931 | -0.25602 | -0.051084
59450 | 0.051083 | 0.32214 | -0.36931 | -0.25602 | -0.051083
59460 | 0.051084 | 0.32214 | -0.36931 | -0.25602 | -0.051084
59480 | 0.051084 | 0.32214 | -0.36931 | -0.25602 | -0.051084
59490 | 0.051085 | 0.32214 | -0.36931 | -0.25602 | -0.051085
59500 | 0.051084 | 0.32214 | -0.36931 | -0.25602 | -0.051084
60000 | 0.77443 | 0.038498 | -0.054136 | -0.033331 | -0.77443
60001 | 0.77443 | 0.038498 | -0.054136 | -0.033331 | -0.77443
60002 | 0.79195 | 0.031688 | -0.045878 | -0.028907 | -0.79195
60003 | 0.78955 | 0.032637 | -0.047017 | -0.029521 | -0.78955
60004 | 0.78955 | 0.032637 | -0.047017 | -0.029521 | -0.78955
60005 | 0.78955 | 0.032637 | -0.047017 | -0.029521 | -0.78955
60006 | 0.78955 | 0.032637 | -0.047017 | -0.029521 | -0.78955
60007 | 0.79195 | 0.031688 | -0.045878 | -0.028907 | -0.79195
60008 | 0.79195 | 0.031688 | -0.045878 | -0.028907 | -0.79195
60009 | 0.78955 | 0.032637 | -0.047017 | -0.029521 | -0.78955
60011 | 0.77443 | 0.038498 | -0.054136 | -0.033331 | -0.77443
60014 | 0.79071 | 0.032177 | -0.046466 | -0.029224 | -0.79071
60016 | 0.78903 | 0.032844 | -0.047264 | -0.029655 | -0.78903
60017 | 0.77658 | 0.037723 | -0.05314 | -0.032819 | -0.77658
60018 | 0.77251 | 0.03932 | -0.055063 | -0.033854 | -0.77251
60019 | 0.79195 | 0.031688 | -0.045878 | -0.028907 | -0.79195
60021 | 0.79195 | 0.031688 | -0.045878 | -0.028907 | -0.79195
60035 | 0.81847 | 0.015486 | -0.027226 | -0.018657 | -0.81847
60040 | 0.82622 | 0.015214 | -0.026769 | -0.018442 | -0.82622
60041 | 0.81847 | 0.015486 | -0.027226 | -0.018657 | -0.81847
60042 | 0.81847 | 0.015486 | -0.027226 | -0.018657 | -0.81847
60043 | 0.81852 | 0.015484 | -0.027223 | -0.018656 | -0.81852
60044 | 0.81852 | 0.015484 | -0.027223 | -0.018656 | -0.81852
80076 | 0.05085 | 0.32202 | -0.36918 | -0.25627 | -0.05085
80078 | 0.05085 | 0.32202 | -0.36918 | -0.25627 | -0.05085
80080 | 0.05085 | 0.32202 | -0.36918 | -0.25627 | -0.05085
80081 | 0.05085 | 0.32202 | -0.36918 | -0.25627 | -0.05085
80090 | 0.045293 | 0.30569 | -0.35248 | -0.27217 | -0.045293
80091 | 0.045293 | 0.30569 | -0.35248 | -0.27217 | -0.045293
80092 | 0.045293 | 0.30569 | -0.35248 | -0.27217 | -0.045293
80093 | 0.045293 | 0.30569 | -0.35248 | -0.27217 | -0.045293
80094 | 0.045293 | 0.30569 | -0.35248 | -0.27217 | -0.045293
80095 | 0.045293 | 0.30569 | -0.35248 | -0.27217 | -0.045293
80096 | 0.045293 | 0.30569 | -0.35248 | -0.27217 | -0.045293
80106 | 0.058605 | 0.3249 | -0.37231 | -0.24876 | -0.058605
80107 | 0.05245 | 0.32274 | -0.36996 | -0.25462 | -0.05245
80108 | 0.052231 | 0.32266 | -0.36987 | -0.25483 | -0.052231
80117 | 0.052038 | 0.3226 | -0.3698 | -0.25501 | -0.052038
80118 | 0.052231 | 0.32266 | -0.36987 | -0.25483 | -0.052231
80121 | 0.052495 | 0.32275 | -0.36997 | -0.25458 | -0.052495
80123 | 0.052273 | 0.32268 | -0.36989 | -0.25479 | -0.052273
80128 | 0.049527 | 0.31857 | -0.36549 | -0.25999 | -0.049527
80129 | 0.049527 | 0.31857 | -0.3655 | -0.25999 | -0.049527
80130 | 0.063389 | 0.33523 | -0.38331 | -0.23708 | -0.063389
80133 | 0.06214 | 0.33641 | -0.38455 | -0.23693 | -0.06214
80135 | 0.04657 | 0.31132 | -0.35885 | -0.26641 | -0.04657
80136 | 0.046571 | 0.31132 | -0.35886 | -0.26641 | -0.046571
80137 | 0.046571 | 0.31132 | -0.35886 | -0.26641 | -0.046571
80138 | 0.046571 | 0.31132 | -0.35886 | -0.26641 | -0.046571
80139 | 0.046571 | 0.31132 | -0.35886 | -0.26641 | -0.046571
80140 | 0.046571 | 0.31132 | -0.35886 | -0.26641 | -0.046571
80141 | 0.046571 | 0.31132 | -0.35886 | -0.26641 | -0.046571
80148 | 0.051029 | 0.32211 | -0.36928 | -0.25608 | -0.051029
80153 | 0.046571 | 0.31132 | -0.35886 | -0.26641 | -0.046571
80154 | 0.046571 | 0.31132 | -0.35886 | -0.26641 | -0.046571
80155 | 0.051085 | 0.32214 | -0.36931 | -0.25602 | -0.051085
80165 | 0.070768 | 0.33153 | -0.37946 | -0.23523 | -0.070768
80168 | 0.070768 | 0.33153 | -0.37946 | -0.23523 | -0.070768
80169 | 0.070768 | 0.33153 | -0.37946 | -0.23523 | -0.070768
80170 | 0.070768 | 0.33153 | -0.37946 | -0.23523 | -0.070768
80171 | 0.05085 | 0.32202 | -0.36918 | -0.25627 | -0.05085
80178 | 0.05085 | 0.32202 | -0.36918 | -0.25627 | -0.05085
80180 | 0.05085 | 0.32202 | -0.36918 | -0.25627 | -0.05085
80181 | 0.05085 | 0.32202 | -0.36918 | -0.25627 | -0.05085
80219 | 0.06063 | 0.33789 | -0.3861 | -0.23672 | -0.06063
80220 | 0.06214 | 0.33641 | -0.38455 | -0.23693 | -0.06214
80221 | 0.063368 | 0.33521 | -0.38328 | -0.23711 | -0.063368
80222 | 0.062472 | 0.33425 | -0.38227 | -0.23848 | -0.062472
80223 | 0.049468 | 0.31844 | -0.36539 | -0.26009 | -0.049468
80224 | 0.046839 | 0.31303 | -0.3609 | -0.26467 | -0.046839
80225 | 0.046839 | 0.31303 | -0.3609 | -0.26467 | -0.046839
80226 | 0.045562 | 0.30699 | -0.35398 | -0.27083 | -0.045562
80227 | 0.046768 | 0.31202 | -0.35958 | -0.26578 | -0.046768
80228 | 0.053096 | 0.32405 | -0.37139 | -0.25306 | -0.053096
80229 | 0.05109 | 0.32214 | -0.36931 | -0.25601 | -0.05109
80230 | 0.05057 | 0.32172 | -0.36889 | -0.25667 | -0.05057
80231 | 0.063389 | 0.33523 | -0.38331 | -0.23708 | -0.063389
80259 | 0.049707 | 0.31916 | -0.36615 | -0.25936 | -0.049707
80260 | 0.050028 | 0.32022 | -0.36731 | -0.25824 | -0.050028
80261 | 0.050045 | 0.32027 | -0.36737 | -0.25818 | -0.050045
80262 | 0.050028 | 0.32022 | -0.36731 | -0.25824 | -0.050028
80263 | 0.050137 | 0.32062 | -0.36774 | -0.25784 | -0.050137
80264 | 0.050137 | 0.32062 | -0.36774 | -0.25784 | -0.050137
80265 | 0.070768 | 0.33153 | -0.37946 | -0.23523 | -0.070768
80266 | 0.070768 | 0.33153 | -0.37946 | -0.23523 | -0.070768
80267 | 0.070768 | 0.33153 | -0.37946 | -0.23523 | -0.070768
80268 | 0.070768 | 0.33153 | -0.37946 | -0.23523 | -0.070768
80269 | 0.050045 | 0.32027 | -0.36737 | -0.25818 | -0.050045
80270 | 0.050028 | 0.32022 | -0.36731 | -0.25824 | -0.050028
80271 | 0.050137 | 0.32062 | -0.36774 | -0.25784 | -0.050137
80272 | 0.050137 | 0.32062 | -0.36774 | -0.25784 | -0.050137
80290 | 0.049707 | 0.31916 | -0.36615 | -0.25936 | -0.049707
80291 | 0.049707 | 0.31916 | -0.36615 | -0.25936 | -0.049707
80294 | 0.049707 | 0.31916 | -0.36615 | -0.25936 | -0.049707
80372 | 0.045293 | 0.30569 | -0.35248 | -0.27217 | -0.045293
80375 | 0.040037 | 0.31439 | -0.36384 | -0.26454 | -0.040037
80377 | 0.050137 | 0.32062 | -0.36774 | -0.25784 | -0.050137
80378 | 0.050137 | 0.32062 | -0.36774 | -0.25784 | -0.050137
80540 | 0.047456 | 0.31763 | -0.36656 | -0.2598 | -0.047456
80541 | 0.047456 | 0.31763 | -0.36656 | -0.2598 | -0.047456
80546 | 0.050045 | 0.32027 | -0.36737 | -0.25818 | -0.050045
80547 | 0.050028 | 0.32022 | -0.36731 | -0.25824 | -0.050028
85000 | 0.050331 | 0.32175 | -0.36888 | -0.25684 | -0.050331
85001 | 0.050385 | 0.32162 | -0.36877 | -0.25689 | -0.050385
85002 | 0.050317 | 0.32135 | -0.36849 | -0.25715 | -0.050317
85005 | 0.051618 | 0.32242 | -0.36961 | -0.25544 | -0.051618

## FW1_WN2-5zone
Bus Number | W-N | S-N | N-S | N-H | N-W | W-MW
1 | 0.018475 | 0.12357 | -0.12357 | 0.074248 | -0.018475 | 0.00219
2 | 0.018505 | 0.12308 | -0.12308 | 0.075964 | -0.018505 | 0.002196
4 | 0.018404 | 0.12489 | -0.12489 | 0.070253 | -0.018404 | 0.002178
9 | 0.018251 | 0.12767 | -0.12767 | 0.061572 | -0.018251 | 0.002152
13 | 0.018505 | 0.12321 | -0.12321 | 0.075776 | -0.018505 | 0.002196
17 | 0.018503 | 0.12418 | -0.12418 | 0.074412 | -0.018503 | 0.002194
21 | 0.018503 | 0.12418 | -0.12418 | 0.074412 | -0.018503 | 0.002194
25 | 0.018006 | 0.13213 | -0.13213 | 0.047658 | -0.018006 | 0.002109
31 | 0.020752 | 0.1961 | -0.1961 | -0.012188 | -0.020752 | 0.002309
32 | 0.021355 | 0.22308 | -0.22308 | 9e-06 | -0.021355 | 0.002456
33 | 0.017519 | 0.13929 | -0.13929 | 0.024851 | -0.017519 | 0.002032
34 | 0.021355 | 0.22308 | -0.22308 | 9e-06 | -0.021355 | 0.002456
35 | 0.020824 | 0.20582 | -0.20582 | 0.010351 | -0.020824 | 0.0024
36 | 0.020752 | 0.1961 | -0.1961 | -0.012188 | -0.020752 | 0.002309
37 | 0.019435 | 0.18114 | -0.18114 | 0.012445 | -0.019435 | 0.002244
38 | 0.020752 | 0.1961 | -0.1961 | -0.012188 | -0.020752 | 0.002309
40 | 0.013198 | 0.06453 | -0.06453 | 0.030725 | -0.013198 | 0.001543
43 | 0.019318 | 0.15325 | -0.15325 | -0.005731 | -0.019318 | 0.00215
45 | 0.014889 | 0.036139 | -0.036139 | 0.004507 | -0.014889 | 0.001667
46 | 0.014089 | 0.049569 | -0.049569 | 0.016909 | -0.014089 | 0.001608
47 | 0.017679 | 0.13808 | -0.13808 | 0.029116 | -0.017679 | 0.002053
48 | 0.018386 | 0.14462 | -0.14462 | 0.014086 | -0.018386 | 0.002095
53 | 0.020203 | 0.17971 | -0.17971 | -0.009717 | -0.020203 | 0.002248
57 | 0.019379 | 0.15509 | -0.15509 | -0.006008 | -0.019379 | 0.002157
61 | 0.021751 | 0.22276 | -0.22276 | -0.026352 | -0.021751 | 0.002386
64 | 0.027313 | 0.37336 | -0.37336 | -0.063087 | -0.027313 | 0.003101
65 | 0.022737 | 0.24904 | -0.24904 | -0.040311 | -0.022737 | 0.002461
69 | 0.026345 | 0.38742 | -0.38742 | -0.069318 | -0.026345 | 0.002803
73 | 0.022016 | 0.21123 | -0.21123 | -0.039881 | -0.022016 | 0.002376
75 | 0.02915 | 0.41968 | -0.41968 | -0.082534 | -0.02915 | 0.003299
77 | 0.022016 | 0.21123 | -0.21123 | -0.039881 | -0.022016 | 0.002376
81 | 0.021231 | 0.16999 | -0.16999 | -0.039412 | -0.021231 | 0.002284
85 | 0.01829 | 0.10192 | -0.10192 | -0.017862 | -0.01829 | 0.001983
86 | 0.013595 | 0.057866 | -0.057866 | 0.024572 | -0.013595 | 0.001572
89 | 0.01829 | 0.10192 | -0.10192 | -0.017862 | -0.01829 | 0.001983
91 | 0.018895 | -0.003078 | 0.003078 | -0.043888 | -0.018895 | 0.002004
92 | 0.018776 | 0.041089 | -0.041089 | -0.037946 | -0.018776 | 0.001996
93 | 0.018864 | 0.13061 | -0.13061 | -0.011081 | -0.018864 | 0.002076
95 | 0.018945 | -0.019543 | 0.019543 | -0.045214 | -0.018945 | 0.001957
99 | 0.017523 | 0.063656 | -0.063656 | -0.026904 | -0.017523 | 0.001859
103 | 0.017523 | 0.063656 | -0.063656 | -0.026904 | -0.017523 | 0.001859
104 | 0.009484 | 0.042976 | -0.042976 | 0.020818 | -0.009484 | 0.001061
107 | 0.015703 | 0.053662 | -0.053662 | -0.023839 | -0.015703 | 0.001628
110 | 0.022737 | 0.24904 | -0.24904 | -0.040311 | -0.022737 | 0.002461
114 | 0.033713 | 0.47912 | -0.47912 | -0.11296 | -0.033713 | 0.003585
115 | 0.046213 | 0.4859 | -0.4859 | -0.11274 | -0.046213 | 0.004641
116 | 0.034101 | 0.53104 | -0.53104 | -0.13173 | -0.034101 | 0.003832
117 | 0.038876 | 0.51528 | -0.51528 | -0.1054 | -0.038876 | 0.003996
118 | 0.033713 | 0.47912 | -0.47912 | -0.11296 | -0.033713 | 0.003585
120 | 0.030383 | 0.45078 | -0.45078 | -0.095592 | -0.030383 | 0.003433
121 | 0.03734 | 0.5065 | -0.5065 | -0.13589 | -0.03734 | 0.004087
122 | 0.034791 | 0.48218 | -0.48218 | -0.11899 | -0.034791 | 0.003722
123 | 0.035637 | 0.48458 | -0.48458 | -0.12373 | -0.035637 | 0.00383
125 | 0.033081 | 0.51722 | -0.51722 | -0.11559 | -0.033081 | 0.003596
126 | 0.030527 | 0.44065 | -0.44065 | -0.090583 | -0.030527 | 0.00311
127 | 0.034811 | 0.52957 | -0.52957 | -0.13462 | -0.034811 | 0.003903
130 | 0.027952 | 0.53601 | -0.53601 | -0.092261 | -0.027952 | 0.003027
131 | 0.028168 | 0.45733 | -0.45733 | -0.083974 | -0.028168 | 0.002975
132 | 0.030545 | 0.52358 | -0.52358 | -0.10349 | -0.030545 | 0.003304
133 | 0.031139 | 0.47182 | -0.47182 | -0.098558 | -0.031139 | 0.003256
136 | 0.033739 | 0.53585 | -0.53585 | -0.10027 | -0.033739 | 0.003544
137 | 0.025994 | 0.35345 | -0.35345 | -0.07444 | -0.025994 | 0.002522
139 | 0.027284 | 0.45035 | -0.45035 | -0.083775 | -0.027284 | 0.002819
140 | 0.00616 | 0.006312 | -0.006312 | -0.000988 | -0.00616 | 0.000524
141 | 0.026751 | 0.4103 | -0.4103 | -0.079917 | -0.026751 | 0.002696
142 | 0.032863 | 0.23607 | -0.23607 | -0.063965 | -0.032863 | 0.002654
145 | 0.032578 | 0.26102 | -0.26102 | -0.067211 | -0.032578 | 0.002709
146 | 0.022731 | 0.22897 | -0.22897 | -0.064762 | -0.022731 | 0.002396
147 | 0.023626 | 0.24224 | -0.24224 | -0.07021 | -0.023626 | 0.00251
149 | 0.032925 | 0.23063 | -0.23063 | -0.063256 | -0.032925 | 0.002642
153 | 0.032925 | 0.23063 | -0.23063 | -0.063256 | -0.032925 | 0.002642
157 | 0.033935 | 0.14222 | -0.14222 | -0.051754 | -0.033935 | 0.002445
158 | 0.034293 | 0.11084 | -0.11084 | -0.047671 | -0.034293 | 0.002375
161 | 0.024556 | 0.24539 | -0.24539 | -0.06403 | -0.024556 | 0.002191
165 | 0.024058 | 0.20801 | -0.20801 | -0.060429 | -0.024058 | 0.002076
169 | 0.024058 | 0.20801 | -0.20801 | -0.060429 | -0.024058 | 0.002076
170 | 0.022234 | 0.19631 | -0.19631 | -0.062201 | -0.022234 | 0.002337
173 | 0.023734 | 0.18367 | -0.18367 | -0.058084 | -0.023734 | 0.002001
175 | 0.022518 | 0.092281 | -0.092281 | -0.04928 | -0.022518 | 0.001721
177 | 0.022518 | 0.092281 | -0.092281 | -0.04928 | -0.022518 | 0.001721
181 | 0.021481 | 0.0144 | -0.0144 | -0.041777 | -0.021481 | 0.001483
185 | 0.020001 | 0.10541 | -0.10541 | -0.038678 | -0.020001 | 0.00214
186 | 0.012361 | 0.035318 | -0.035318 | -0.018214 | -0.012361 | 0.001203
190 | 0.012207 | 0.034473 | -0.034473 | -0.017955 | -0.012207 | 0.001183
192 | 0.003882 | 0.004576 | -0.004576 | 0.000151 | -0.003882 | 0.000379
193 | 0.009692 | 0.020669 | -0.020669 | -0.013722 | -0.009692 | 0.000863
194 | 0.011859 | 0.032565 | -0.032565 | -0.01737 | -0.011859 | 0.001139
195 | 0.013197 | 0.064526 | -0.064526 | 0.030724 | -0.013197 | 0.001543
196 | 0.00654 | 0.021717 | -0.021717 | 0.009778 | -0.00654 | 0.000661
197 | 0.013198 | 0.06453 | -0.06453 | 0.030725 | -0.013198 | 0.001543
198 | 0.011859 | 0.032565 | -0.032565 | -0.01737 | -0.011859 | 0.001139
200 | 0.005107 | 0.006319 | -0.006319 | 0.000234 | -0.005107 | 0.000457
202 | 0.004519 | 0.000433 | -0.000433 | -0.006013 | -0.004519 | 0.000421
203 | 0.003298 | -0.002254 | 0.002254 | -0.004449 | -0.003298 | 0.000371
204 | 0.007847 | 0.004622 | -0.004622 | -0.010579 | -0.007847 | 0.00055
205 | 0.005612 | 0.006316 | -0.006316 | -0.000352 | -0.005612 | 0.000489
206 | 0.005819 | 0.009098 | -0.009098 | 0.00109 | -0.005819 | 0.00054
207 | 0.013197 | 0.064526 | -0.064526 | 0.030724 | -0.013197 | 0.001543
208 | 0.005871 | 0.007596 | -0.007596 | 0.000448 | -0.005871 | 0.000506
210 | 0.007001 | 0.005895 | -0.005895 | -0.009192 | -0.007001 | 0.000521
211 | 0.005627 | 0.008288 | -0.008288 | 0.001324 | -0.005627 | 0.000491
212 | 0.006014 | 0.017507 | -0.017507 | 0.007491 | -0.006014 | 0.000588
213 | 0.008362 | 0.001773 | -0.001773 | -0.007018 | -0.008362 | 0.000638
214 | 0.0054 | 0.004999 | -0.004999 | -0.006258 | -0.0054 | 0.000389
215 | 0.003677 | 0.004825 | -0.004825 | -0.003306 | -0.003677 | 0.000173
216 | 0.00355 | 0.00368 | -0.00368 | -0.000236 | -0.00355 | 0.000358
217 | 0.002131 | 0.000544 | -0.000544 | -0.001101 | -0.002131 | 0.000269
218 | 0.004347 | 0.003899 | -0.003899 | -0.004197 | -0.004347 | 0.000352
220 | 0.004198 | -0.002951 | 0.002951 | -0.005855 | -0.004198 | 0.000407
221 | 0.002526 | 0.001997 | -0.001997 | -0.00063 | -0.002526 | 0.000286
222 | 0.003861 | 0.003391 | -0.003391 | -0.003244 | -0.003861 | 0.000334
223 | 0.0055 | -0.003958 | 0.003958 | -0.007887 | -0.0055 | 0.000459
224 | 0.014669 | -0.005644 | 0.005644 | -0.021756 | -0.014669 | 0.000783
225 | 0.010414 | 0.000759 | -0.000759 | -0.014784 | -0.010414 | 0.000637
228 | 0.018873 | -0.011972 | 0.011972 | -0.028645 | -0.018873 | 0.000926
230 | 0.002763 | 0.004733 | -0.004733 | -0.00174 | -0.002763 | 5.8e-05
232 | 0.018622 | -0.017949 | 0.017949 | -0.033401 | -0.018622 | 0.00122
234 | 0.013578 | -0.009849 | 0.009849 | -0.021974 | -0.013578 | 0.000904
236 | 0.018622 | -0.017949 | 0.017949 | -0.033401 | -0.018622 | 0.00122
237 | 0.011608 | -0.009768 | 0.009768 | -0.019709 | -0.011608 | 0.000702
238 | 0.019285 | -0.060094 | 0.060094 | -0.04094 | -0.019285 | 0.001598
239 | 0.019285 | -0.060094 | 0.060094 | -0.04094 | -0.019285 | 0.001598
240 | 0.019346 | -0.058718 | 0.058718 | -0.040851 | -0.019346 | 0.00159
241 | 0.021013 | -0.020757 | 0.020757 | -0.03839 | -0.021013 | 0.001375
242 | 0.021754 | -0.015899 | 0.015899 | -0.032908 | -0.021754 | 0.000997
243 | 0.02158 | -0.016046 | 0.016046 | -0.033081 | -0.02158 | 0.001018
244 | 0.021754 | -0.015899 | 0.015899 | -0.032908 | -0.021754 | 0.000997
245 | 0.021754 | -0.015899 | 0.015899 | -0.032908 | -0.021754 | 0.000997
246 | 0.019285 | -0.060094 | 0.060094 | -0.04094 | -0.019285 | 0.001598
247 | 0.019285 | -0.060094 | 0.060094 | -0.04094 | -0.019285 | 0.001598
249 | 0.019584 | -0.027978 | 0.027978 | -0.042262 | -0.019584 | 0.001676
250 | 0.033259 | 0.20142 | -0.20142 | -0.059456 | -0.033259 | 0.002577
251 | 0.02102 | -0.020602 | 0.020602 | -0.038492 | -0.02102 | 0.001383
252 | 0.02102 | -0.020602 | 0.020602 | -0.038492 | -0.02102 | 0.001383
253 | 0.02102 | -0.020602 | 0.020602 | -0.038492 | -0.02102 | 0.001383
254 | 0.033259 | 0.20142 | -0.20142 | -0.059456 | -0.033259 | 0.002577
258 | 0.043105 | 0.084162 | -0.084162 | -0.038724 | -0.043105 | 0.003562
259 | 0.009717 | -0.001247 | 0.001247 | -0.010905 | -0.009717 | 0.000707
260 | 0.061004 | 0.42668 | -0.42668 | -0.12752 | -0.061004 | 0.005942
262 | 0.049986 | 0.063329 | -0.063329 | -0.031738 | -0.049986 | 0.004489
265 | 0.049986 | 0.063329 | -0.063329 | -0.031738 | -0.049986 | 0.004489
269 | 0.049986 | 0.063329 | -0.063329 | -0.031738 | -0.049986 | 0.004489
270 | 0.30083 | 0.01518 | -0.01518 | -0.01485 | -0.30083 | -0.023178
273 | 0.049986 | 0.063329 | -0.063329 | -0.031738 | -0.049986 | 0.004489
274 | 0.31352 | 0.016068 | -0.016068 | -0.015504 | -0.31352 | -0.024263
275 | 0.29448 | 0.015532 | -0.015532 | -0.015522 | -0.29448 | -0.022587
276 | 0.28422 | 0.014769 | -0.014769 | -0.014858 | -0.28422 | -0.021868
277 | 0.055675 | 0.046104 | -0.046104 | -0.025962 | -0.055675 | 0.005256
279 | 0.28928 | 0.015145 | -0.015145 | -0.015185 | -0.28928 | -0.022222
280 | 0.003687 | -0.002556 | 0.002556 | -0.005058 | -0.003687 | 0.000387
281 | 0.06369 | 0.04654 | -0.04654 | -0.026181 | -0.06369 | 0.004521
282 | 0.25234 | 0.012292 | -0.012292 | -0.012697 | -0.25234 | -0.019567
283 | 0.09463 | 0.091609 | -0.091609 | -0.038206 | -0.09463 | 0.009231
284 | 0.10573 | 0.099933 | -0.099933 | -0.040785 | -0.10573 | 0.008773
285 | 0.08113 | 0.06869 | -0.06869 | -0.032239 | -0.08113 | 0.006285
289 | 0.08113 | 0.06869 | -0.06869 | -0.032239 | -0.08113 | 0.006285
290 | 0.041755 | 0.040669 | -0.040669 | -0.023273 | -0.041755 | 0.008836
291 | 0.067852 | 0.023278 | -0.023278 | -0.019998 | -0.067852 | 0.001424
292 | 0.10388 | 0.097581 | -0.097581 | -0.040142 | -0.10388 | 0.008585
293 | 0.093647 | 0.084586 | -0.084586 | -0.036587 | -0.093647 | 0.00755
294 | 0.070325 | 0.031565 | -0.031565 | -0.022323 | -0.070325 | 0.001479
295 | 0.079184 | 0.011574 | -0.011574 | -0.017174 | -0.079184 | -0.002582
296 | 0.079652 | 0.01162 | -0.01162 | -0.017223 | -0.079652 | -0.002608
297 | 0.073989 | 0.023297 | -0.023297 | -0.020194 | -0.073989 | -0.000201
298 | 0.073989 | 0.023297 | -0.023297 | -0.020194 | -0.073989 | -0.000201
299 | 0.075682 | 0.019477 | -0.019477 | -0.01921 | -0.075682 | -0.000977
300 | 0.063357 | 0.005181 | -0.005181 | -0.024401 | -0.063357 | -0.001379
301 | 0.15942 | 0.01337 | -0.01337 | -0.016916 | -0.15942 | -0.009918
302 | 0.077083 | 0.01027 | -0.01027 | -0.019505 | -0.077083 | -0.002322
303 | 0.075057 | 0.010491 | -0.010491 | -0.016544 | -0.075057 | -0.002477
304 | 0.073524 | 0.010088 | -0.010088 | -0.01631 | -0.073524 | -0.002438
305 | 0.059575 | 0.006427 | -0.006427 | -0.014183 | -0.059575 | -0.002084
306 | 0.043142 | 0.002114 | -0.002114 | -0.011677 | -0.043142 | -0.001665
307 | 0.040713 | 6.8e-05 | -6.8e-05 | -0.014088 | -0.040713 | -0.001363
308 | 0.040772 | 0.000117 | -0.000117 | -0.01403 | -0.040772 | -0.00137
309 | 0.054061 | 0.00498 | -0.00498 | -0.013342 | -0.054061 | -0.001943
310 | 0.26377 | 0.011434 | -0.011434 | -0.012134 | -0.26377 | -0.018775
311 | 0.037598 | -0.002556 | 0.002556 | -0.017181 | -0.037598 | -0.000975
315 | 0.035956 | -0.003938 | 0.003938 | -0.018811 | -0.035956 | -0.000771
319 | 0.028798 | -0.009967 | 0.009967 | -0.025916 | -0.028798 | 0.00012
322 | 0.072821 | 0.004521 | -0.004521 | -0.0108 | -0.072821 | -0.003916
323 | 0.028798 | -0.009967 | 0.009967 | -0.025916 | -0.028798 | 0.00012
325 | 0.24543 | 0.011859 | -0.011859 | -0.012326 | -0.24543 | -0.019132
327 | 0.025543 | -0.012708 | 0.012708 | -0.029147 | -0.025543 | 0.000525
331 | 0.07606 | 0.005488 | -0.005488 | -0.011831 | -0.07606 | -0.003966
332 | 0.07606 | 0.005488 | -0.005488 | -0.011831 | -0.07606 | -0.003966
333 | 0.07606 | 0.005488 | -0.005488 | -0.011831 | -0.07606 | -0.003966
334 | 0.07606 | 0.005488 | -0.005488 | -0.011831 | -0.07606 | -0.003966
335 | 0.07606 | 0.005488 | -0.005488 | -0.011831 | -0.07606 | -0.003966
336 | 0.07606 | 0.005488 | -0.005488 | -0.011831 | -0.07606 | -0.003966
343 | 0.19971 | 0.007031 | -0.007031 | -0.010152 | -0.19971 | -0.013008
344 | 0.19971 | 0.007031 | -0.007031 | -0.010152 | -0.19971 | -0.013008
345 | 0.19971 | 0.007031 | -0.007031 | -0.010152 | -0.19971 | -0.013008
350 | 0.019533 | -0.001183 | 0.001183 | -0.010334 | -0.019533 | -0.000341
352 | 0.031705 | 0.000809 | -0.000809 | -0.01098 | -0.031705 | -0.001051
356 | 0.016798 | -0.001971 | 0.001971 | -0.010244 | -0.016798 | -0.00015
357 | 0.016798 | -0.001971 | 0.001971 | -0.010244 | -0.016798 | -0.00015
363 | 0.023 | -0.000185 | 0.000185 | -0.010449 | -0.023 | -0.000584
364 | 0.026798 | -0.000108 | 0.000108 | -0.010514 | -0.026798 | -0.000801
366 | 0.008177 | -0.005048 | 0.005048 | -0.010783 | -0.008177 | 0.000506
367 | 0.008177 | -0.005048 | 0.005048 | -0.010783 | -0.008177 | 0.000506
370 | 0.008177 | -0.005048 | 0.005048 | -0.010783 | -0.008177 | 0.000506
373 | 0.029442 | -5.4e-05 | 5.4e-05 | -0.010559 | -0.029442 | -0.000952
377 | 0.025044 | -0.001507 | 0.001507 | -0.010403 | -0.025044 | -0.000635
380 | 0.040812 | 0.001598 | -0.001598 | -0.011418 | -0.040812 | -0.00155
384 | 0.016798 | -0.001971 | 0.001971 | -0.010244 | -0.016798 | -0.00015
385 | 0.016441 | -0.00303 | 0.00303 | -0.010176 | -0.016441 | -7.9e-05
387 | 0.016798 | -0.001971 | 0.001971 | -0.010244 | -0.016798 | -0.00015
388 | 0.016056 | -0.003098 | 0.003098 | -0.010166 | -0.016056 | -5.4e-05
390 | 0.009667 | -0.007228 | 0.007228 | -0.014454 | -0.009667 | 0.000629
391 | 0.012846 | -0.00311 | 0.00311 | -0.010114 | -0.012846 | 0.000127
393 | -0.001941 | -0.005622 | 0.005622 | -0.008143 | 0.001941 | 0.001041
394 | 0.007838 | -0.004552 | 0.004552 | -0.009949 | -0.007838 | 0.000478
395 | 0.029698 | -0.000683 | 0.000683 | -0.010526 | -0.029698 | -0.000937
398 | 0.007807 | -0.0048 | 0.0048 | -0.010256 | -0.007807 | 0.000494
399 | 0.007796 | -0.004893 | 0.004893 | -0.010372 | -0.007796 | 0.000499
404 | 0.006558 | -0.004775 | 0.004775 | -0.009538 | -0.006558 | 0.000502
405 | 0.007761 | -0.005178 | 0.005178 | -0.010725 | -0.007761 | 0.000517
412 | 0.00775 | -0.005267 | 0.005267 | -0.010836 | -0.00775 | 0.000523
415 | 0.009419 | -0.006865 | 0.006865 | -0.013843 | -0.009419 | 0.000608
419 | 0.007701 | -0.005659 | 0.005659 | -0.011322 | -0.007701 | 0.000547
420 | 0.007701 | -0.005659 | 0.005659 | -0.011322 | -0.007701 | 0.000547
428 | 0.007711 | -0.005575 | 0.005575 | -0.011218 | -0.007711 | 0.000542
429 | 0.007722 | -0.005491 | 0.005491 | -0.011114 | -0.007722 | 0.000537
430 | 0.00774 | -0.005344 | 0.005344 | -0.010931 | -0.00774 | 0.000528
432 | 0.010072 | -0.007966 | 0.007966 | -0.015643 | -0.010072 | 0.000671
433 | 0.016056 | -0.003098 | 0.003098 | -0.010166 | -0.016056 | -5.4e-05
435 | 0.00994 | -0.007627 | 0.007627 | -0.015127 | -0.00994 | 0.000651
436 | 0.010368 | -0.008254 | 0.008254 | -0.016182 | -0.010368 | 0.000687
440 | 0.003395 | -0.006683 | 0.006683 | -0.007494 | -0.003395 | 0.000376
441 | 0.00202 | -0.007046 | 0.007046 | -0.005932 | -0.00202 | 0.000402
443 | 0.01188 | -0.01003 | 0.01003 | -0.019337 | -0.01188 | 0.000784
444 | 0.013162 | -0.011535 | 0.011535 | -0.02201 | -0.013162 | 0.000867
447 | 0.01188 | -0.01003 | 0.01003 | -0.019337 | -0.01188 | 0.000784
451 | 0.028064 | -8.2e-05 | 8.2e-05 | -0.010536 | -0.028064 | -0.000874
455 | 0.028064 | -8.2e-05 | 8.2e-05 | -0.010536 | -0.028064 | -0.000874
466 | 0.029619 | -5.1e-05 | 5.1e-05 | -0.010562 | -0.029619 | -0.000963
467 | 0.033743 | 3.3e-05 | -3.3e-05 | -0.010633 | -0.033743 | -0.001198
470 | 0.037122 | 0.00034 | -0.00034 | -0.010354 | -0.037122 | -0.001476
471 | 0.035035 | 0.000319 | -0.000319 | -0.010777 | -0.035035 | -0.001262
473 | 0.038482 | 0.001082 | -0.001082 | -0.011159 | -0.038482 | -0.001434
475 | 0.036759 | 0.0007 | -0.0007 | -0.010968 | -0.036759 | -0.001348
477 | 0.07012 | 0.003715 | -0.003715 | -0.00994 | -0.07012 | -0.003875
478 | 0.07012 | 0.003715 | -0.003715 | -0.00994 | -0.07012 | -0.003875
484 | 0.07012 | 0.003715 | -0.003715 | -0.00994 | -0.07012 | -0.003875
487 | 0.067026 | 0.003419 | -0.003419 | -0.009826 | -0.067026 | -0.003655
489 | 0.059579 | 0.003012 | -0.003012 | -0.010403 | -0.059579 | -0.003035
491 | 0.059579 | 0.003012 | -0.003012 | -0.010403 | -0.059579 | -0.003035
494 | 0.055784 | 0.002805 | -0.002805 | -0.010697 | -0.055784 | -0.002719
495 | 0.067778 | 0.003218 | -0.003218 | -0.009091 | -0.067778 | -0.003791
498 | 0.067505 | 0.003291 | -0.003291 | -0.009358 | -0.067505 | -0.003742
501 | 0.068372 | 0.003058 | -0.003058 | -0.00851 | -0.068372 | -0.003898
502 | 0.072483 | 0.003314 | -0.003314 | -0.00876 | -0.072483 | -0.004192
503 | 0.072483 | 0.003314 | -0.003314 | -0.00876 | -0.072483 | -0.004192
504 | 0.072483 | 0.003314 | -0.003314 | -0.00876 | -0.072483 | -0.004192
505 | 0.072483 | 0.003314 | -0.003314 | -0.00876 | -0.072483 | -0.004192
506 | 0.072483 | 0.003314 | -0.003314 | -0.00876 | -0.072483 | -0.004192
509 | 0.072483 | 0.003314 | -0.003314 | -0.00876 | -0.072483 | -0.004192
511 | 0.060321 | 0.002736 | -0.002736 | -0.007645 | -0.060321 | -0.003823
512 | 0.071953 | 0.003422 | -0.003422 | -0.008982 | -0.071953 | -0.00414
514 | 0.047269 | 0.00234 | -0.00234 | -0.011357 | -0.047269 | -0.002009
515 | 0.1068 | 0.004755 | -0.004755 | -0.009602 | -0.1068 | -0.006713
518 | 0.12062 | 0.005229 | -0.005229 | -0.00975 | -0.12062 | -0.007739
519 | 0.12811 | 0.005486 | -0.005486 | -0.00983 | -0.12811 | -0.008295
520 | 0.05739 | 0.002185 | -0.002185 | -0.008677 | -0.05739 | -0.003145
522 | 0.068109 | 0.003129 | -0.003129 | -0.008767 | -0.068109 | -0.003851
526 | 0.062191 | 0.002622 | -0.002622 | -0.00828 | -0.062191 | -0.003541
527 | 0.05579 | 0.002039 | -0.002039 | -0.008809 | -0.05579 | -0.003014
530 | 0.059365 | 0.002582 | -0.002582 | -0.007238 | -0.059365 | -0.003569
531 | 0.060344 | 0.002596 | -0.002596 | -0.007599 | -0.060344 | -0.003559
532 | 0.060321 | 0.002736 | -0.002736 | -0.007645 | -0.060321 | -0.003823
533 | 0.060344 | 0.002596 | -0.002596 | -0.007599 | -0.060344 | -0.003559
534 | 0.060746 | 0.002743 | -0.002743 | -0.007658 | -0.060746 | -0.003805
537 | 0.053181 | 0.002447 | -0.002447 | -0.006754 | -0.053181 | -0.003347
541 | 0.059147 | 0.002579 | -0.002579 | -0.007158 | -0.059147 | -0.003571
545 | 0.049862 | 0.002373 | -0.002373 | -0.006529 | -0.049862 | -0.003222
548 | 0.047139 | 0.002313 | -0.002313 | -0.006345 | -0.047139 | -0.00312
555 | -0.001756 | 0.000896 | -0.000896 | -0.003012 | 0.001756 | -0.001086
556 | -0.00195 | 0.000907 | -0.000907 | -0.003112 | 0.00195 | -0.001114
559 | -0.003113 | 0.000622 | -0.000622 | -0.004036 | 0.003113 | -0.001259
562 | 0.10311 | 0.003057 | -0.003057 | -0.006851 | -0.10311 | -0.004762
565 | -0.003231 | 0.000658 | -0.000658 | -0.003684 | 0.003231 | -0.001197
566 | -0.002862 | 0.00037 | -0.00037 | -0.004129 | 0.002862 | -0.001207
567 | 0.12848 | 0.00306 | -0.00306 | -0.005649 | -0.12848 | -0.005717
568 | 0.012209 | 0.000424 | -0.000424 | -0.005164 | -0.012209 | -0.001747
570 | 0.12082 | 0.003003 | -0.003003 | -0.005994 | -0.12082 | -0.005142
572 | 0.047163 | 0.002314 | -0.002314 | -0.006346 | -0.047163 | -0.003121
573 | 0.045591 | 0.002279 | -0.002279 | -0.00624 | -0.045591 | -0.003062
576 | 0.039194 | 0.002137 | -0.002137 | -0.005807 | -0.039194 | -0.002821
578 | 0.05559 | 0.002183 | -0.002183 | -0.004199 | -0.05559 | -0.003037
579 | 0.10311 | 0.003057 | -0.003057 | -0.006851 | -0.10311 | -0.004762
580 | 0.10311 | 0.003057 | -0.003057 | -0.006851 | -0.10311 | -0.004762
581 | 0.10311 | 0.003057 | -0.003057 | -0.006851 | -0.10311 | -0.004762
582 | 0.10311 | 0.003057 | -0.003057 | -0.006851 | -0.10311 | -0.004762
583 | 0.03907 | 0.002294 | -0.002294 | -0.005025 | -0.03907 | -0.002725
584 | 0.03912 | 0.002231 | -0.002231 | -0.005341 | -0.03912 | -0.002764
585 | 0.03663 | 0.002068 | -0.002068 | -0.005692 | -0.03663 | -0.002732
587 | 0.038948 | 0.00245 | -0.00245 | -0.004249 | -0.038948 | -0.002629
588 | 0.093412 | 0.003058 | -0.003058 | -0.007314 | -0.093412 | -0.004521
590 | 0.13019 | 0.00338 | -0.00338 | -0.006609 | -0.13019 | -0.005543
595 | 0.070791 | 0.002706 | -0.002706 | -0.007077 | -0.070791 | -0.003887
596 | 0.077173 | 0.002775 | -0.002775 | -0.007032 | -0.077173 | -0.00406
598 | 0.039157 | 0.002184 | -0.002184 | -0.005574 | -0.039157 | -0.002792
600 | 0.11728 | 0.003226 | -0.003226 | -0.006724 | -0.11728 | -0.005171
601 | 0.039061 | 0.002306 | -0.002306 | -0.004966 | -0.039061 | -0.002717
602 | 0.020282 | 0.001628 | -0.001628 | -0.004962 | -0.020282 | -0.002162
608 | 0.15416 | 0.003666 | -0.003666 | -0.006394 | -0.15416 | -0.006235
616 | 0.25881 | 0.004736 | -0.004736 | -0.00685 | -0.25881 | -0.009132
618 | 0.16753 | 0.003612 | -0.003612 | -0.006263 | -0.16753 | -0.006505
620 | 0.18103 | 0.003987 | -0.003987 | -0.006154 | -0.18103 | -0.00701
621 | 0.24631 | 0.004972 | -0.004972 | -0.006901 | -0.24631 | -0.009803
625 | 1.5e-05 | 0.003255 | -0.003255 | 0.000441 | -1.5e-05 | -0.000506
628 | -0.000719 | 0.002338 | -0.002338 | -0.000372 | 0.000719 | -0.000592
629 | -1.1e-05 | 0.002699 | -0.002699 | -0.000281 | 1.1e-05 | -0.000663
631 | 0.30001 | 0.005192 | -0.005192 | -0.007164 | -0.30001 | -0.010289
632 | 0.26615 | 0.005272 | -0.005272 | -0.007129 | -0.26615 | -0.010651
633 | 0.31244 | 0.00597 | -0.00597 | -0.007659 | -0.31244 | -0.012631
634 | 0.039022 | 0.002355 | -0.002355 | -0.004723 | -0.039022 | -0.002687
635 | 0.039022 | 0.002355 | -0.002355 | -0.004723 | -0.039022 | -0.002687
636 | 0.26615 | 0.005272 | -0.005272 | -0.007129 | -0.26615 | -0.010651
640 | 0.00906 | 0.001326 | -0.001326 | -0.00446 | -0.00906 | -0.001771
645 | 0.000871 | 0.001545 | -0.001545 | -0.001699 | -0.000871 | -0.000912
646 | -0.004456 | 0.001867 | -0.001867 | -0.001804 | 0.004456 | -0.000911
648 | -0.000673 | 0.000838 | -0.000838 | -0.002453 | 0.000673 | -0.000931
649 | 0.001426 | 0.002666 | -0.002666 | -0.000813 | -0.001426 | -0.000905
651 | -7.5e-05 | 0.002935 | -0.002935 | 1.5e-05 | 7.5e-05 | -0.000599
652 | 0.019065 | 0.002473 | -0.002473 | -0.002962 | -0.019065 | -0.002056
653 | -1.9e-05 | 0.002696 | -0.002696 | -0.000282 | 1.9e-05 | -0.000662
655 | 8e-05 | 0.002866 | -0.002866 | -0.000122 | -8e-05 | -0.000642
656 | -0.000127 | 0.001088 | -0.001088 | -0.002186 | 0.000127 | -0.000924
657 | -0.00177 | 0.000469 | -0.000469 | -0.002996 | 0.00177 | -0.000978
658 | -0.000673 | 0.000838 | -0.000838 | -0.002453 | 0.000673 | -0.000931
659 | -0.000129 | 0.002656 | -0.002656 | -0.000287 | 0.000129 | -0.000652
660 | 0.000823 | 0.001523 | -0.001523 | -0.001722 | -0.000823 | -0.000913
661 | -0.002774 | 0.000951 | -0.000951 | -0.003537 | 0.002774 | -0.001232
662 | 0.002589 | 0.002542 | -0.002542 | -0.00135 | -0.002589 | -0.001119
663 | -0.000474 | 0.001871 | -0.001871 | -0.000668 | 0.000474 | -0.000593
664 | 0.00292 | 0.001632 | -0.001632 | -0.001852 | -0.00292 | -0.00104
668 | 0.006181 | 0.001772 | -0.001772 | -0.002096 | -0.006181 | -0.001244
670 | 0.03531 | 0.002144 | -0.002144 | -0.00331 | -0.03531 | -0.002335
671 | 0.006993 | 0.001983 | -0.001983 | -0.002383 | -0.006993 | -0.001455
672 | 0.019065 | 0.002473 | -0.002473 | -0.002962 | -0.019065 | -0.002056
675 | 0.000437 | 0.00282 | -0.00282 | -0.000249 | -0.000437 | -0.00069
679 | -0.003432 | 0.000822 | -0.000822 | -0.003789 | 0.003432 | -0.001263
680 | 0.019809 | 0.00248 | -0.00248 | -0.002969 | -0.019809 | -0.002073
681 | 0.000651 | 0.002749 | -0.002749 | -0.000455 | -0.000651 | -0.000762
684 | 0.038771 | 0.002675 | -0.002675 | -0.003131 | -0.038771 | -0.002491
691 | 0.048339 | 0.002764 | -0.002764 | -0.003334 | -0.048339 | -0.002795
695 | 0.085518 | 0.003106 | -0.003106 | -0.004124 | -0.085518 | -0.003976
698 | 0.027147 | 0.002983 | -0.002983 | -0.001945 | -0.027147 | -0.001884
704 | 0.032169 | 0.00285 | -0.00285 | -0.002458 | -0.032169 | -0.002146
705 | 0.024023 | 0.003066 | -0.003066 | -0.001627 | -0.024023 | -0.001721
706 | 0.024023 | 0.003066 | -0.003066 | -0.001627 | -0.024023 | -0.001721
707 | 0.024023 | 0.003066 | -0.003066 | -0.001627 | -0.024023 | -0.001721
708 | 0.028151 | 0.002956 | -0.002956 | -0.002048 | -0.028151 | -0.001936
709 | 0.024023 | 0.003066 | -0.003066 | -0.001627 | -0.024023 | -0.001721
718 | 0.021936 | 0.003121 | -0.003121 | -0.001414 | -0.021936 | -0.001612
722 | 0.021057 | 0.003144 | -0.003144 | -0.001324 | -0.021057 | -0.001566
724 | 0.74246 | 0.022713 | -0.022713 | -0.01666 | -0.74246 | 0.049919
725 | 0.024023 | 0.003066 | -0.003066 | -0.001627 | -0.024023 | -0.001721
726 | 0.024023 | 0.003066 | -0.003066 | -0.001627 | -0.024023 | -0.001721
727 | 0.024023 | 0.003066 | -0.003066 | -0.001627 | -0.024023 | -0.001721
728 | 0.10683 | 0.003303 | -0.003303 | -0.004577 | -0.10683 | -0.004653
729 | 0.79698 | 0.025031 | -0.025031 | -0.017797 | -0.79698 | 0.2268
730 | 0.10683 | 0.003303 | -0.003303 | -0.004577 | -0.10683 | -0.004653
732 | 0.24658 | 0.009925 | -0.009925 | -0.011113 | -0.24658 | -0.016892
733 | 0.71137 | 0.019628 | -0.019628 | -0.015144 | -0.71137 | -0.058475
734 | 0.71205 | 0.018988 | -0.018988 | -0.014828 | -0.71205 | -0.066907
735 | 0.024023 | 0.003066 | -0.003066 | -0.001627 | -0.024023 | -0.001721
736 | 0.7311 | 0.017921 | -0.017921 | -0.014287 | -0.7311 | -0.073152
737 | 0.74246 | 0.022713 | -0.022713 | -0.01666 | -0.74246 | 0.049919
738 | 0.024023 | 0.003066 | -0.003066 | -0.001627 | -0.024023 | -0.001721
739 | 0.71953 | 0.018743 | -0.018743 | -0.0147 | -0.71953 | -0.071657
740 | 0.71879 | 0.018784 | -0.018784 | -0.01472 | -0.71879 | -0.071558
741 | 0.14561 | 0.00366 | -0.00366 | -0.005401 | -0.14561 | -0.005885
742 | 0.024023 | 0.003066 | -0.003066 | -0.001627 | -0.024023 | -0.001721
743 | 0.76982 | 0.023971 | -0.023971 | -0.017278 | -0.76982 | 0.14325
744 | 0.024023 | 0.003066 | -0.003066 | -0.001627 | -0.024023 | -0.001721
745 | 0.71395 | 0.021932 | -0.021932 | -0.016279 | -0.71395 | -0.041863
746 | 0.11607 | 0.003388 | -0.003388 | -0.004773 | -0.11607 | -0.004947
747 | 0.74246 | 0.022713 | -0.022713 | -0.01666 | -0.74246 | 0.049919
748 | 0.73307 | 0.022569 | -0.022569 | -0.016585 | -0.73307 | 0.00416
749 | 0.73352 | 0.021826 | -0.021826 | -0.016224 | -0.73352 | 0.018753
750 | 0.11607 | 0.003388 | -0.003388 | -0.004773 | -0.11607 | -0.004947
751 | 0.73956 | 0.022425 | -0.022425 | -0.016518 | -0.73956 | 0.039815
752 | 0.73628 | 0.022805 | -0.022805 | -0.016694 | -0.73628 | -0.005786
753 | 0.71395 | 0.021932 | -0.021932 | -0.016279 | -0.71395 | -0.041863
754 | 0.11607 | 0.003388 | -0.003388 | -0.004773 | -0.11607 | -0.004947
755 | 0.71395 | 0.021932 | -0.021932 | -0.016279 | -0.71395 | -0.041863
756 | 0.11607 | 0.003388 | -0.003388 | -0.004773 | -0.11607 | -0.004947
757 | 0.64292 | 0.021455 | -0.021455 | -0.016183 | -0.64292 | -0.069424
758 | 0.11607 | 0.003388 | -0.003388 | -0.004773 | -0.11607 | -0.004947
759 | 0.56608 | 0.023242 | -0.023242 | -0.017305 | -0.56608 | -0.052352
760 | 0.62871 | 0.022977 | -0.022977 | -0.016996 | -0.62871 | -0.064888
761 | 0.69315 | 0.018827 | -0.018827 | -0.014766 | -0.69315 | -0.072938
762 | 0.13621 | 0.003574 | -0.003574 | -0.005201 | -0.13621 | -0.005587
763 | 0.68075 | 0.02019 | -0.02019 | -0.015447 | -0.68075 | -0.072269
764 | 0.66695 | 0.019339 | -0.019339 | -0.015042 | -0.66695 | -0.075581
765 | 0.67632 | 0.019916 | -0.019916 | -0.015317 | -0.67632 | -0.073333
766 | 0.13621 | 0.003574 | -0.003574 | -0.005201 | -0.13621 | -0.005587
767 | 0.51548 | 0.007797 | -0.007797 | -0.008915 | -0.51548 | -0.01761
768 | 0.322 | 0.007177 | -0.007177 | -0.008591 | -0.322 | -0.015619
769 | 0.32519 | 0.007579 | -0.007579 | -0.008901 | -0.32519 | -0.016613
770 | 0.67278 | 0.009304 | -0.009304 | -0.009993 | -0.67278 | -0.020801
771 | 0.32519 | 0.007579 | -0.007579 | -0.008901 | -0.32519 | -0.016613
772 | 0.32883 | 0.008038 | -0.008038 | -0.009256 | -0.32883 | -0.017752
773 | 0.55364 | 0.009619 | -0.009619 | -0.010305 | -0.55364 | -0.020204
774 | 0.67632 | 0.019916 | -0.019916 | -0.015317 | -0.67632 | -0.073333
775 | 0.55429 | 0.008146 | -0.008146 | -0.009155 | -0.55429 | -0.018562
776 | 0.3332 | 0.008589 | -0.008589 | -0.009681 | -0.3332 | -0.019115
777 | 0.66424 | 0.019172 | -0.019172 | -0.014962 | -0.66424 | -0.07623
778 | 0.67289 | 0.019705 | -0.019705 | -0.015216 | -0.67289 | -0.074155
779 | 0.55023 | 0.014002 | -0.014002 | -0.012508 | -0.55023 | -0.046382
780 | 0.39057 | 0.010815 | -0.010815 | -0.011092 | -0.39057 | -0.027788
781 | 0.39057 | 0.010815 | -0.010815 | -0.011092 | -0.39057 | -0.027788
782 | 0.50089 | 0.013017 | -0.013017 | -0.01207 | -0.50089 | -0.040637
783 | 0.50089 | 0.013017 | -0.013017 | -0.01207 | -0.50089 | -0.040637
784 | 0.45751 | 0.012151 | -0.012151 | -0.011685 | -0.45751 | -0.035584
785 | 0.13704 | 0.005792 | -0.005792 | -0.009925 | -0.13704 | -0.008957
786 | 0.60648 | 0.016552 | -0.016552 | -0.013718 | -0.60648 | -0.061105
787 | 0.32918 | 0.010097 | -0.010097 | -0.010816 | -0.32918 | -0.02001
788 | 0.34338 | 0.009873 | -0.009873 | -0.010673 | -0.34338 | -0.022293
789 | 0.55027 | 0.014003 | -0.014003 | -0.012508 | -0.55027 | -0.046386
790 | 0.67989 | 0.018985 | -0.018985 | -0.014856 | -0.67989 | -0.074448
791 | 0.29921 | 0.008999 | -0.008999 | -0.010513 | -0.29921 | -0.019439
792 | 0.37023 | 0.013826 | -0.013826 | -0.012633 | -0.37023 | -0.045218
794 | 0.21348 | 0.009809 | -0.009809 | -0.011 | -0.21348 | -0.016387
795 | 0.26544 | 0.008331 | -0.008331 | -0.010391 | -0.26544 | -0.017256
796 | 0.26544 | 0.008331 | -0.008331 | -0.010391 | -0.26544 | -0.017256
797 | 0.41017 | 0.00999 | -0.00999 | -0.01067 | -0.41017 | -0.01941
800 | 0.000211 | 0.003922 | -0.003922 | 0.001238 | -0.000211 | -0.00032
801 | 0.000646 | 0.004477 | -0.004477 | 0.001776 | -0.000646 | -0.000214
802 | -8e-05 | 0.003547 | -0.003547 | 0.000861 | 8e-05 | -0.000392
803 | 0.000434 | 0.004212 | -0.004212 | 0.001525 | -0.000434 | -0.000265
804 | 0.000979 | 0.004544 | -0.004544 | 0.001295 | -0.000979 | -0.000167
805 | 0.000627 | 0.004461 | -0.004461 | 0.001771 | -0.000627 | -0.000218
806 | 0.000303 | 0.004042 | -0.004042 | 0.001356 | -0.000303 | -0.000297
807 | 0.001005 | 0.004549 | -0.004549 | 0.001255 | -0.001005 | -0.000164
808 | 0.000627 | 0.004461 | -0.004461 | 0.001771 | -0.000627 | -0.000218
809 | 0.001078 | 0.004561 | -0.004561 | 0.001144 | -0.001078 | -0.000154
810 | 0.000671 | 0.00448 | -0.00448 | 0.001849 | -0.000671 | -0.000199
812 | 0.000516 | 0.004453 | -0.004453 | 0.001758 | -0.000516 | -0.000254
813 | 0.000633 | 0.00446 | -0.00446 | 0.001829 | -0.000633 | -0.00021
814 | 0.000508 | 0.004301 | -0.004301 | 0.001629 | -0.000508 | -0.000245
815 | 0.000346 | 0.004098 | -0.004098 | 0.001412 | -0.000346 | -0.000287
816 | 0.000435 | 0.004302 | -0.004302 | 0.001623 | -0.000435 | -0.000269
817 | 0.000642 | 0.004459 | -0.004459 | 0.00184 | -0.000642 | -0.000206
818 | 0.000435 | 0.004302 | -0.004302 | 0.001623 | -0.000435 | -0.000269
819 | 0.000649 | 0.004457 | -0.004457 | 0.001849 | -0.000649 | -0.000203
820 | 0.000346 | 0.004098 | -0.004098 | 0.001412 | -0.000346 | -0.000287
821 | -5e-06 | 0.003657 | -0.003657 | 0.000971 | 5e-06 | -0.000374
822 | 0.001005 | 0.004549 | -0.004549 | 0.001255 | -0.001005 | -0.000164
823 | 0.000626 | 0.004453 | -0.004453 | 0.00178 | -0.000626 | -0.000216
824 | 0.000643 | 0.004463 | -0.004463 | 0.001818 | -0.000643 | -0.000209
825 | 0.000398 | 0.00416 | -0.00416 | 0.001483 | -0.000398 | -0.000273
826 | 0.000436 | 0.004209 | -0.004209 | 0.001534 | -0.000436 | -0.000263
827 | 0.000578 | 0.004464 | -0.004464 | 0.00179 | -0.000578 | -0.000231
829 | 0.000625 | 0.00446 | -0.00446 | 0.001771 | -0.000625 | -0.000218
830 | 0.000667 | 0.004497 | -0.004497 | 0.001788 | -0.000667 | -0.000209
831 | 0.000676 | 0.004451 | -0.004451 | 0.001882 | -0.000676 | -0.000191
832 | 0.001097 | 0.004565 | -0.004565 | 0.001115 | -0.001097 | -0.000152
834 | 0.000695 | 0.004537 | -0.004537 | 0.001838 | -0.000695 | -0.000201
836 | 0.000646 | 0.004477 | -0.004477 | 0.001776 | -0.000646 | -0.000214
837 | 0.000508 | 0.004301 | -0.004301 | 0.001629 | -0.000508 | -0.000245
842 | 0.000435 | 0.004302 | -0.004302 | 0.001623 | -0.000435 | -0.000269
843 | 0.000435 | 0.004302 | -0.004302 | 0.001623 | -0.000435 | -0.000269
844 | 0.000435 | 0.004302 | -0.004302 | 0.001623 | -0.000435 | -0.000269
845 | 0.000435 | 0.004302 | -0.004302 | 0.001623 | -0.000435 | -0.000269
848 | 0.000662 | 0.004491 | -0.004491 | 0.00178 | -0.000662 | -0.00021
849 | 0.000625 | 0.00445 | -0.00445 | 0.001783 | -0.000625 | -0.000215
850 | 0.000597 | 0.004484 | -0.004484 | 0.001809 | -0.000597 | -0.000227
852 | 0.000977 | 0.004544 | -0.004544 | 0.001299 | -0.000977 | -0.000168
853 | 0.001021 | 0.004552 | -0.004552 | 0.001232 | -0.001021 | -0.000162
855 | 0.00052 | 0.004413 | -0.004413 | 0.001742 | -0.00052 | -0.000247
901 | 0.002862 | 0.00225 | -0.00225 | -0.002867 | -0.002862 | -0.001699
902 | 0.002812 | 0.002248 | -0.002248 | -0.002863 | -0.002812 | -0.001696
903 | 0.002811 | 0.002248 | -0.002248 | -0.002864 | -0.002811 | -0.001696
904 | 0.002806 | 0.002248 | -0.002248 | -0.002864 | -0.002806 | -0.001696
905 | 0.00167 | 0.002283 | -0.002283 | -0.003014 | -0.00167 | -0.001758
908 | 0.002809 | 0.002248 | -0.002248 | -0.002864 | -0.002809 | -0.001696
909 | 0.003633 | 0.002285 | -0.002285 | -0.002905 | -0.003633 | -0.001739
910 | 0.000916 | 0.002277 | -0.002277 | -0.003043 | -0.000916 | -0.001758
911 | 0.004893 | 0.002297 | -0.002297 | -0.002414 | -0.004893 | -0.001543
912 | 0.003987 | 0.002302 | -0.002302 | -0.002922 | -0.003987 | -0.001758
913 | 0.004445 | 0.002167 | -0.002167 | -0.002544 | -0.004445 | -0.001551
914 | 0.002036 | 0.00226 | -0.00226 | -0.002937 | -0.002036 | -0.001721
915 | 0.002711 | 0.002292 | -0.002292 | -0.002973 | -0.002711 | -0.001758
916 | -0.001571 | 0.002305 | -0.002305 | -0.003253 | 0.001571 | -0.001824
917 | 0.002883 | 0.002176 | -0.002176 | -0.00269 | -0.002883 | -0.001596
918 | 0.000689 | 0.002205 | -0.002205 | -0.002885 | -0.000689 | -0.00166
919 | -0.002397 | 0.002245 | -0.002245 | -0.003159 | 0.002397 | -0.001749
920 | 0.00281 | 0.002248 | -0.002248 | -0.002864 | -0.00281 | -0.001696
923 | 0.00281 | 0.002248 | -0.002248 | -0.002864 | -0.00281 | -0.001696
924 | 0.00281 | 0.002248 | -0.002248 | -0.002864 | -0.00281 | -0.001696
930 | -0.004054 | 0.002284 | -0.002284 | -0.003346 | 0.004054 | -0.001821
932 | -0.000935 | 0.00228 | -0.00228 | -0.003156 | 0.000935 | -0.001781
936 | 0.000565 | 0.004545 | -0.004545 | 0.00184 | -0.000565 | -0.000246
937 | 0.000565 | 0.004545 | -0.004545 | 0.001839 | -0.000565 | -0.000246
938 | 0.000568 | 0.004551 | -0.004551 | 0.001846 | -0.000568 | -0.000245
939 | 0.00057 | 0.004554 | -0.004554 | 0.001848 | -0.00057 | -0.000245
940 | 0.000569 | 0.004552 | -0.004552 | 0.001846 | -0.000569 | -0.000245
945 | 0.000568 | 0.00455 | -0.00455 | 0.001844 | -0.000568 | -0.000245
946 | 0.000569 | 0.004552 | -0.004552 | 0.001846 | -0.000569 | -0.000245
947 | 0.000569 | 0.004553 | -0.004553 | 0.001847 | -0.000569 | -0.000245
948 | 0.000565 | 0.004545 | -0.004545 | 0.00184 | -0.000565 | -0.000246
949 | 0.000565 | 0.004545 | -0.004545 | 0.001839 | -0.000565 | -0.000246
950 | 0.000565 | 0.004545 | -0.004545 | 0.001839 | -0.000565 | -0.000246
952 | 0.000565 | 0.004545 | -0.004545 | 0.00184 | -0.000565 | -0.000246
956 | 0.00268 | 0.002255 | -0.002255 | -0.002889 | -0.00268 | -0.001708
957 | 0.000563 | 0.004542 | -0.004542 | 0.001837 | -0.000563 | -0.000246
958 | 0.000566 | 0.004546 | -0.004546 | 0.001841 | -0.000566 | -0.000245
959 | 0.00353 | 0.002294 | -0.002294 | -0.002932 | -0.00353 | -0.001753
960 | 0.000584 | 0.004581 | -0.004581 | 0.001872 | -0.000584 | -0.000242
961 | 0.00057 | 0.004555 | -0.004555 | 0.001849 | -0.00057 | -0.000245
962 | 0.018509 | 0.12603 | -0.12603 | 0.072012 | -0.018509 | 0.002193
963 | 0.000568 | 0.004551 | -0.004551 | 0.001845 | -0.000568 | -0.000245
964 | 0.018545 | 0.12228 | -0.12228 | 0.078171 | -0.018545 | 0.002202
965 | 0.018555 | 0.12194 | -0.12194 | 0.078901 | -0.018555 | 0.002204
966 | 0.018555 | 0.12193 | -0.12193 | 0.078934 | -0.018555 | 0.002204
967 | 0.01863 | 0.11931 | -0.11931 | 0.084674 | -0.01863 | 0.002218
968 | 0.00056 | 0.004465 | -0.004465 | 0.001798 | -0.00056 | -0.000236
969 | 0.018518 | 0.12321 | -0.12321 | 0.076134 | -0.018518 | 0.002197
970 | 0.000765 | 0.004889 | -0.004889 | 0.002279 | -0.000765 | -0.000188
971 | 0.000539 | 0.004497 | -0.004497 | 0.001797 | -0.000539 | -0.00025
972 | -0.004696 | 0.002284 | -0.002284 | -0.003384 | 0.004696 | -0.001828
973 | 0.000818 | 0.004906 | -0.004906 | 0.002368 | -0.000818 | -0.000161
974 | 0.000684 | 0.004503 | -0.004503 | 0.001789 | -0.000684 | -0.000204
975 | 0.01677 | 0.1006 | -0.1006 | 0.069582 | -0.01677 | 0.001997
976 | 0.000568 | 0.004551 | -0.004551 | 0.001845 | -0.000568 | -0.000245
977 | 0.000556 | 0.004528 | -0.004528 | 0.001825 | -0.000556 | -0.000247
978 | 0.017601 | 0.11532 | -0.11532 | 0.067088 | -0.017601 | 0.002088
979 | 0.000564 | 0.004543 | -0.004543 | 0.001838 | -0.000564 | -0.000246
980 | 0.018555 | 0.12194 | -0.12194 | 0.078901 | -0.018555 | 0.002204
981 | 0.002868 | 0.002245 | -0.002245 | -0.002853 | -0.002868 | -0.001691
982 | 0.004407 | 0.002156 | -0.002156 | -0.002555 | -0.004407 | -0.001551
983 | 0.004893 | 0.002297 | -0.002297 | -0.002414 | -0.004893 | -0.001543
984 | -0.004721 | 0.002284 | -0.002284 | -0.003386 | 0.004721 | -0.001829
985 | 0.006982 | 0.002348 | -0.002348 | -0.002859 | -0.006982 | -0.001789
986 | -0.005489 | 0.002286 | -0.002286 | -0.003434 | 0.005489 | -0.001839
987 | 0.018555 | 0.12193 | -0.12193 | 0.078934 | -0.018555 | 0.002204
988 | -0.014269 | 0.002303 | -0.002303 | -0.003982 | 0.014269 | -0.001959
989 | 0.018518 | 0.12321 | -0.12321 | 0.076134 | -0.018518 | 0.002197
990 | 0.01863 | 0.11931 | -0.11931 | 0.084674 | -0.01863 | 0.002218
991 | 0.19431 | 0.004101 | -0.004101 | -0.006286 | -0.19431 | -0.007365
992 | 0.039061 | 0.002306 | -0.002306 | -0.004966 | -0.039061 | -0.002717
993 | 0.0005 | 0.004341 | -0.004341 | 0.001657 | -0.0005 | -0.000251
994 | 0.000542 | 0.004426 | -0.004426 | 0.001754 | -0.000542 | -0.000241
995 | 0.0005 | 0.004341 | -0.004341 | 0.001657 | -0.0005 | -0.000251
996 | 0.000542 | 0.004426 | -0.004426 | 0.001754 | -0.000542 | -0.000241
997 | 0.000684 | 0.004503 | -0.004503 | 0.001789 | -0.000684 | -0.000204
998 | 0.017601 | 0.11532 | -0.11532 | 0.067088 | -0.017601 | 0.002088
999 | 0.000566 | 0.004546 | -0.004546 | 0.001841 | -0.000566 | -0.000245
1000 | 0.000563 | 0.004542 | -0.004542 | 0.001837 | -0.000563 | -0.000246
1001 | 0.00268 | 0.002255 | -0.002255 | -0.002889 | -0.00268 | -0.001708
1002 | 0.82294 | 0.031368 | -0.031368 | -0.021137 | -0.82294 | 0.27086
1003 | 0.82294 | 0.031368 | -0.031368 | -0.021137 | -0.82294 | 0.27086
1004 | 0.82294 | 0.031368 | -0.031368 | -0.021137 | -0.82294 | 0.27086
1005 | 0.82294 | 0.031368 | -0.031368 | -0.021137 | -0.82294 | 0.27086
1006 | 0.82294 | 0.031368 | -0.031368 | -0.021137 | -0.82294 | 0.27086
1007 | 0.82294 | 0.031368 | -0.031368 | -0.021137 | -0.82294 | 0.27086
1008 | 0.82294 | 0.031368 | -0.031368 | -0.021137 | -0.82294 | 0.27086
1009 | 0.00353 | 0.002294 | -0.002294 | -0.002932 | -0.00353 | -0.001753
1010 | 0.82294 | 0.031368 | -0.031368 | -0.021137 | -0.82294 | 0.27086
1011 | -0.004721 | 0.002284 | -0.002284 | -0.003386 | 0.004721 | -0.001829
1012 | -0.004696 | 0.002284 | -0.002284 | -0.003384 | 0.004696 | -0.001828
1015 | 0.821 | 0.032195 | -0.032195 | -0.02158 | -0.821 | 0.26859
1018 | 0.83042 | 0.028643 | -0.028643 | -0.019679 | -0.83042 | 0.27848
1019 | 0.82766 | 0.029592 | -0.029592 | -0.020186 | -0.82766 | 0.27564
1020 | 0.83078 | 0.028571 | -0.028571 | -0.019641 | -0.83078 | 0.27877
1021 | 0.83176 | 0.02804 | -0.02804 | -0.019356 | -0.83176 | 0.28007
1022 | 0.83175 | 0.028043 | -0.028043 | -0.019358 | -0.83175 | 0.28006
1023 | 0.82715 | 0.029228 | -0.029228 | -0.019985 | -0.82715 | 0.27558
1024 | 0.83633 | 0.026542 | -0.026542 | -0.018558 | -0.83633 | 0.28488
1025 | 0.83633 | 0.026542 | -0.026542 | -0.018558 | -0.83633 | 0.28488
1026 | 0.83078 | 0.028571 | -0.028571 | -0.019641 | -0.83078 | 0.27877
1027 | 0.82722 | 0.029894 | -0.029894 | -0.020347 | -0.82722 | 0.27478
1028 | 0.83078 | 0.028571 | -0.028571 | -0.019641 | -0.83078 | 0.27877
1030 | 0.83974 | 0.025425 | -0.025425 | -0.017963 | -0.83974 | 0.28847
1032 | 0.82666 | 0.025748 | -0.025748 | -0.018137 | -0.82666 | 0.27815
1033 | 0.81974 | 0.025977 | -0.025977 | -0.018248 | -0.81974 | 0.26289
1034 | 0.82015 | 0.025963 | -0.025963 | -0.018242 | -0.82015 | 0.26378
1039 | 0.82666 | 0.025748 | -0.025748 | -0.018137 | -0.82666 | 0.27815
1040 | 0.82666 | 0.025748 | -0.025748 | -0.018137 | -0.82666 | 0.27815
1041 | 0.82666 | 0.025748 | -0.025748 | -0.018137 | -0.82666 | 0.27815
1042 | 0.82666 | 0.025748 | -0.025748 | -0.018137 | -0.82666 | 0.27815
1043 | 0.82666 | 0.025748 | -0.025748 | -0.018137 | -0.82666 | 0.27815
1044 | 0.82666 | 0.025748 | -0.025748 | -0.018137 | -0.82666 | 0.27815
1045 | 0.83633 | 0.026542 | -0.026542 | -0.018558 | -0.83633 | 0.28488
1046 | 0.83633 | 0.026542 | -0.026542 | -0.018558 | -0.83633 | 0.28488
1047 | 0.83633 | 0.026542 | -0.026542 | -0.018558 | -0.83633 | 0.28488
1048 | 0.85242 | 0.02335 | -0.02335 | -0.016956 | -0.85242 | 0.2505
1049 | 0.85242 | 0.02335 | -0.02335 | -0.016956 | -0.85242 | 0.2505
1051 | 0.82713 | 0.029922 | -0.029922 | -0.020362 | -0.82713 | 0.27471
1052 | 0.82707 | 0.029946 | -0.029946 | -0.020375 | -0.82707 | 0.27465
1053 | 0.82703 | 0.029956 | -0.029956 | -0.020381 | -0.82703 | 0.27462
1054 | 0.82706 | 0.029948 | -0.029948 | -0.020376 | -0.82706 | 0.27464
1055 | 0.82708 | 0.02994 | -0.02994 | -0.020372 | -0.82708 | 0.27466
1056 | 0.82708 | 0.02994 | -0.02994 | -0.020372 | -0.82708 | 0.27466
1057 | 0.85242 | 0.02335 | -0.02335 | -0.016956 | -0.85242 | 0.2505
1058 | 0.83786 | 0.026086 | -0.026086 | -0.018316 | -0.83786 | 0.28644
1059 | 0.82667 | 0.029683 | -0.029683 | -0.02023 | -0.82667 | 0.27456
1060 | 0.85242 | 0.02335 | -0.02335 | -0.016956 | -0.85242 | 0.2505
1061 | 0.80742 | 0.025438 | -0.025438 | -0.017996 | -0.80742 | 0.2589
1062 | 0.80742 | 0.025438 | -0.025438 | -0.017996 | -0.80742 | 0.2589
1063 | 0.80742 | 0.025438 | -0.025438 | -0.017996 | -0.80742 | 0.2589
1064 | 0.80742 | 0.025438 | -0.025438 | -0.017996 | -0.80742 | 0.2589
1065 | 0.80742 | 0.025438 | -0.025438 | -0.017996 | -0.80742 | 0.2589
1066 | 0.80742 | 0.025438 | -0.025438 | -0.017996 | -0.80742 | 0.2589
1067 | 0.80789 | 0.025483 | -0.025483 | -0.018019 | -0.80789 | 0.26136
1068 | 0.80789 | 0.025483 | -0.025483 | -0.018019 | -0.80789 | 0.26136
1069 | 0.80742 | 0.025438 | -0.025438 | -0.017996 | -0.80742 | 0.2589
1070 | 0.80742 | 0.025438 | -0.025438 | -0.017996 | -0.80742 | 0.2589
1071 | 0.80742 | 0.025438 | -0.025438 | -0.017996 | -0.80742 | 0.2589
1072 | 0.85242 | 0.02335 | -0.02335 | -0.016956 | -0.85242 | 0.2505
1073 | 0.80789 | 0.025483 | -0.025483 | -0.018019 | -0.80789 | 0.26136
1074 | 0.82253 | 0.031228 | -0.031228 | -0.021062 | -0.82253 | 0.27118
1075 | 0.82238 | 0.031422 | -0.031422 | -0.021166 | -0.82238 | 0.27066
1080 | 0.82293 | 0.031364 | -0.031364 | -0.021135 | -0.82293 | 0.27086
1087 | 0.82293 | 0.031364 | -0.031364 | -0.021135 | -0.82293 | 0.27086
1088 | 0.82293 | 0.031364 | -0.031364 | -0.021135 | -0.82293 | 0.27086
1089 | 0.82293 | 0.031364 | -0.031364 | -0.021135 | -0.82293 | 0.27086
1091 | 0.82293 | 0.031364 | -0.031364 | -0.021135 | -0.82293 | 0.27086
1092 | 0.82253 | 0.031228 | -0.031228 | -0.021062 | -0.82253 | 0.27118
1093 | 0.82253 | 0.031228 | -0.031228 | -0.021062 | -0.82253 | 0.27118
1094 | 0.82253 | 0.031228 | -0.031228 | -0.021062 | -0.82253 | 0.27118
1095 | 0.82253 | 0.031228 | -0.031228 | -0.021062 | -0.82253 | 0.27118
1096 | 0.82253 | 0.031228 | -0.031228 | -0.021062 | -0.82253 | 0.27118
1097 | 0.82253 | 0.031228 | -0.031228 | -0.021062 | -0.82253 | 0.27118
1098 | 0.82253 | 0.031228 | -0.031228 | -0.021062 | -0.82253 | 0.27118
1099 | 0.8256 | 0.030452 | -0.030452 | -0.020646 | -0.8256 | 0.2733
1100 | 0.8256 | 0.030452 | -0.030452 | -0.020646 | -0.8256 | 0.2733
1101 | 0.8256 | 0.030452 | -0.030452 | -0.020646 | -0.8256 | 0.2733
1102 | 0.82522 | 0.030582 | -0.030582 | -0.020716 | -0.82522 | 0.27295
1103 | 0.82459 | 0.0308 | -0.0308 | -0.020833 | -0.82459 | 0.27237
1104 | 0.82459 | 0.0308 | -0.0308 | -0.020833 | -0.82459 | 0.27237
1105 | 0.82296 | 0.031364 | -0.031364 | -0.021135 | -0.82296 | 0.27087
1106 | 0.82296 | 0.031364 | -0.031364 | -0.021135 | -0.82296 | 0.27087
1107 | 0.82331 | 0.031242 | -0.031242 | -0.02107 | -0.82331 | 0.27119
1108 | 0.82331 | 0.031242 | -0.031242 | -0.02107 | -0.82331 | 0.27119
1109 | 0.82253 | 0.031228 | -0.031228 | -0.021062 | -0.82253 | 0.27118
1111 | 0.82735 | 0.029801 | -0.029801 | -0.020297 | -0.82735 | 0.27505
1112 | 0.82735 | 0.029801 | -0.029801 | -0.020297 | -0.82735 | 0.27505
1113 | 0.82744 | 0.029739 | -0.029739 | -0.020264 | -0.82744 | 0.27522
1116 | 0.82705 | 0.029321 | -0.029321 | -0.020035 | -0.82705 | 0.27537
1117 | 0.82686 | 0.029499 | -0.029499 | -0.020131 | -0.82686 | 0.27497
1118 | 0.82687 | 0.029761 | -0.029761 | -0.020273 | -0.82687 | 0.27464
1119 | 0.82687 | 0.029761 | -0.029761 | -0.020273 | -0.82687 | 0.27464
1120 | 0.82685 | 0.029753 | -0.029753 | -0.020269 | -0.82685 | 0.27464
1121 | 0.82703 | 0.029821 | -0.029821 | -0.020307 | -0.82703 | 0.27471
1122 | 0.82728 | 0.029764 | -0.029764 | -0.020278 | -0.82728 | 0.27515
1123 | 0.82634 | 0.029924 | -0.029924 | -0.020363 | -0.82634 | 0.2747
1126 | 0.82723 | 0.029864 | -0.029864 | -0.020331 | -0.82723 | 0.27487
1127 | 0.82715 | 0.029868 | -0.029868 | -0.020333 | -0.82715 | 0.27476
1128 | 0.8272 | 0.029888 | -0.029888 | -0.020344 | -0.8272 | 0.27478
1129 | 0.8275 | 0.029662 | -0.029662 | -0.020223 | -0.8275 | 0.27544
1130 | 0.82747 | 0.029676 | -0.029676 | -0.020231 | -0.82747 | 0.2754
1132 | 0.82621 | 0.029564 | -0.029564 | -0.020163 | -0.82621 | 0.2743
1137 | 0.8257 | 0.030137 | -0.030137 | -0.020472 | -0.8257 | 0.2731
1138 | 0.82621 | 0.0299 | -0.0299 | -0.020345 | -0.82621 | 0.27386
1141 | 0.82594 | 0.030107 | -0.030107 | -0.020462 | -0.82594 | 0.27423
1142 | 0.82506 | 0.029994 | -0.029994 | -0.020402 | -0.82506 | 0.27446
1143 | 0.82643 | 0.02996 | -0.02996 | -0.020383 | -0.82643 | 0.27463
1144 | 0.82643 | 0.02996 | -0.02996 | -0.020383 | -0.82643 | 0.27463
1145 | 0.82542 | 0.030326 | -0.030326 | -0.020579 | -0.82542 | 0.27364
1146 | 0.82196 | 0.030751 | -0.030751 | -0.020807 | -0.82196 | 0.27237
1147 | 0.82197 | 0.030758 | -0.030758 | -0.020811 | -0.82197 | 0.27235
1148 | 0.82197 | 0.030758 | -0.030758 | -0.020811 | -0.82197 | 0.27235
1149 | 0.82168 | 0.030511 | -0.030511 | -0.020679 | -0.82168 | 0.27297
1150 | 0.82145 | 0.030311 | -0.030311 | -0.020572 | -0.82145 | 0.27347
1152 | 0.82168 | 0.030511 | -0.030511 | -0.020679 | -0.82168 | 0.27297
1155 | 0.82089 | 0.029836 | -0.029836 | -0.020318 | -0.82089 | 0.27465
1156 | 0.82089 | 0.029836 | -0.029836 | -0.020318 | -0.82089 | 0.27465
1158 | 0.81693 | 0.027757 | -0.027757 | -0.0192 | -0.81693 | 0.27932
1159 | 0.82056 | 0.029555 | -0.029555 | -0.020168 | -0.82056 | 0.27535
1160 | 0.82131 | 0.029629 | -0.029629 | -0.020207 | -0.82131 | 0.2752
1161 | 0.82056 | 0.029555 | -0.029555 | -0.020168 | -0.82056 | 0.27535
1162 | 0.81688 | 0.027804 | -0.027804 | -0.019232 | -0.81688 | 0.27963
1163 | 0.81688 | 0.027804 | -0.027804 | -0.019232 | -0.81688 | 0.27963
1164 | 0.81693 | 0.027757 | -0.027757 | -0.0192 | -0.81693 | 0.27932
1165 | 0.82039 | 0.029474 | -0.029474 | -0.020124 | -0.82039 | 0.27555
1166 | 0.82039 | 0.029474 | -0.029474 | -0.020124 | -0.82039 | 0.27555
1167 | 0.8195 | 0.02905 | -0.02905 | -0.019898 | -0.8195 | 0.27658
1168 | 0.8185 | 0.028573 | -0.028573 | -0.019643 | -0.8185 | 0.27775
1169 | 0.8185 | 0.028573 | -0.028573 | -0.019643 | -0.8185 | 0.27775
1176 | 0.82742 | 0.029423 | -0.029423 | -0.020092 | -0.82742 | 0.27561
1177 | 0.82727 | 0.029315 | -0.029315 | -0.020033 | -0.82727 | 0.27559
1178 | 0.82717 | 0.029247 | -0.029247 | -0.019995 | -0.82717 | 0.27558
1179 | 0.82727 | 0.029315 | -0.029315 | -0.020033 | -0.82727 | 0.27559
1180 | 0.82753 | 0.0295 | -0.0295 | -0.020135 | -0.82753 | 0.27562
1182 | 0.82724 | 0.029296 | -0.029296 | -0.020022 | -0.82724 | 0.27559
1184 | 0.82724 | 0.029298 | -0.029298 | -0.020023 | -0.82724 | 0.27559
1198 | 0.79492 | 0.044474 | -0.044474 | -0.028152 | -0.79492 | 0.23517
1199 | 0.79974 | 0.04232 | -0.04232 | -0.026999 | -0.79974 | 0.24102
1201 | 0.79974 | 0.04232 | -0.04232 | -0.026999 | -0.79974 | 0.24102
1202 | 0.81276 | 0.036079 | -0.036079 | -0.023659 | -0.81276 | 0.25801
1203 | 0.8035 | 0.040435 | -0.040435 | -0.02599 | -0.8035 | 0.24616
1204 | 0.80104 | 0.041593 | -0.041593 | -0.02661 | -0.80104 | 0.24301
1205 | 0.80104 | 0.041593 | -0.041593 | -0.02661 | -0.80104 | 0.24301
1206 | 0.79774 | 0.043146 | -0.043146 | -0.027441 | -0.79774 | 0.23878
1207 | 0.79774 | 0.043146 | -0.043146 | -0.027441 | -0.79774 | 0.23878
1210 | 0.81037 | 0.036466 | -0.036466 | -0.02384 | -0.81037 | 0.25325
1211 | 0.81012 | 0.035922 | -0.035922 | -0.02352 | -0.81012 | 0.2512
1212 | 0.80677 | 0.038314 | -0.038314 | -0.024834 | -0.80677 | 0.24901
1213 | 0.81012 | 0.035921 | -0.035921 | -0.023519 | -0.81012 | 0.2512
1214 | 0.79986 | 0.041869 | -0.041869 | -0.026748 | -0.79986 | 0.24085
1215 | 0.81012 | 0.035921 | -0.035921 | -0.023519 | -0.81012 | 0.2512
1216 | 0.80968 | 0.034977 | -0.034977 | -0.022963 | -0.80968 | 0.24765
1217 | 0.80942 | 0.034415 | -0.034415 | -0.022632 | -0.80942 | 0.24554
1218 | 0.80891 | 0.0333 | -0.0333 | -0.021976 | -0.80891 | 0.24136
1221 | 0.81478 | 0.032119 | -0.032119 | -0.021424 | -0.81478 | 0.25396
1222 | 0.81839 | 0.031392 | -0.031392 | -0.021084 | -0.81839 | 0.26172
1223 | 0.81839 | 0.031392 | -0.031392 | -0.021084 | -0.81839 | 0.26172
1226 | 0.81874 | 0.030565 | -0.030565 | -0.020645 | -0.81874 | 0.26399
1227 | 0.81874 | 0.030565 | -0.030565 | -0.020645 | -0.81874 | 0.26399
1228 | 0.81873 | 0.030556 | -0.030556 | -0.02064 | -0.81873 | 0.26399
1229 | 0.81776 | 0.029653 | -0.029653 | -0.020141 | -0.81776 | 0.26411
1232 | 0.79492 | 0.044474 | -0.044474 | -0.028152 | -0.79492 | 0.23517
1233 | 0.79492 | 0.044474 | -0.044474 | -0.028152 | -0.79492 | 0.23517
1234 | 0.79492 | 0.044474 | -0.044474 | -0.028152 | -0.79492 | 0.23517
1235 | 0.79492 | 0.044474 | -0.044474 | -0.028152 | -0.79492 | 0.23517
1236 | 0.79492 | 0.044474 | -0.044474 | -0.028152 | -0.79492 | 0.23517
1237 | 0.79492 | 0.044474 | -0.044474 | -0.028152 | -0.79492 | 0.23517
1238 | 0.821 | 0.032195 | -0.032195 | -0.02158 | -0.821 | 0.26859
1239 | 0.821 | 0.032195 | -0.032195 | -0.02158 | -0.821 | 0.26859
1240 | 0.821 | 0.032195 | -0.032195 | -0.02158 | -0.821 | 0.26859
1241 | 0.821 | 0.032195 | -0.032195 | -0.02158 | -0.821 | 0.26859
1242 | 0.821 | 0.032195 | -0.032195 | -0.02158 | -0.821 | 0.26859
1245 | 0.82238 | 0.031422 | -0.031422 | -0.021166 | -0.82238 | 0.27066
1246 | 0.82238 | 0.031422 | -0.031422 | -0.021166 | -0.82238 | 0.27066
1249 | 0.82238 | 0.031422 | -0.031422 | -0.021166 | -0.82238 | 0.27066
1252 | 0.82301 | 0.031159 | -0.031159 | -0.021025 | -0.82301 | 0.27137
1253 | 0.82456 | 0.030507 | -0.030507 | -0.020676 | -0.82456 | 0.27312
1254 | 0.82539 | 0.030156 | -0.030156 | -0.020488 | -0.82539 | 0.27406
1255 | 0.82535 | 0.030135 | -0.030135 | -0.020477 | -0.82535 | 0.27411
1256 | 0.82521 | 0.030066 | -0.030066 | -0.02044 | -0.82521 | 0.27428
1257 | 0.82516 | 0.030044 | -0.030044 | -0.020429 | -0.82516 | 0.27434
1259 | 0.82553 | 0.029968 | -0.029968 | -0.020388 | -0.82553 | 0.27455
1260 | 0.82521 | 0.030066 | -0.030066 | -0.02044 | -0.82521 | 0.27428
1262 | 0.824 | 0.029891 | -0.029891 | -0.020346 | -0.824 | 0.27467
1263 | 0.824 | 0.029891 | -0.029891 | -0.020346 | -0.824 | 0.27467
1264 | 0.824 | 0.029891 | -0.029891 | -0.020346 | -0.824 | 0.27467
1265 | 0.824 | 0.029891 | -0.029891 | -0.020346 | -0.824 | 0.27467
1266 | 0.824 | 0.029891 | -0.029891 | -0.020346 | -0.824 | 0.27467
1267 | 0.82229 | 0.029724 | -0.029724 | -0.020258 | -0.82229 | 0.27501
1270 | 0.82202 | 0.029698 | -0.029698 | -0.020244 | -0.82202 | 0.27506
1273 | 0.82196 | 0.029691 | -0.029691 | -0.02024 | -0.82196 | 0.27507
1274 | 0.82195 | 0.029691 | -0.029691 | -0.02024 | -0.82195 | 0.27507
1275 | 0.82196 | 0.029691 | -0.029691 | -0.02024 | -0.82196 | 0.27507
1277 | 0.82187 | 0.029683 | -0.029683 | -0.020236 | -0.82187 | 0.27509
1280 | 0.82187 | 0.029683 | -0.029683 | -0.020236 | -0.82187 | 0.27509
1281 | 0.82594 | 0.030107 | -0.030107 | -0.020462 | -0.82594 | 0.27423
1282 | 0.82594 | 0.030107 | -0.030107 | -0.020462 | -0.82594 | 0.27423
1283 | 0.82594 | 0.030107 | -0.030107 | -0.020462 | -0.82594 | 0.27423
1285 | 0.82154 | 0.029651 | -0.029651 | -0.020219 | -0.82154 | 0.27516
1292 | 0.82733 | 0.029713 | -0.029713 | -0.020251 | -0.82733 | 0.27531
1295 | 0.82293 | 0.031364 | -0.031364 | -0.021135 | -0.82293 | 0.27086
1296 | 0.82173 | 0.031789 | -0.031789 | -0.021363 | -0.82173 | 0.26968
1297 | 0.82138 | 0.031982 | -0.031982 | -0.021466 | -0.82138 | 0.26916
1300 | 0.81296 | 0.026126 | -0.026126 | -0.01835 | -0.81296 | 0.2848
1301 | 0.81395 | 0.02655 | -0.02655 | -0.018572 | -0.81395 | 0.28349
1302 | 0.81429 | 0.026698 | -0.026698 | -0.01865 | -0.81429 | 0.28304
1305 | 0.81056 | 0.025575 | -0.025575 | -0.018062 | -0.81056 | 0.27727
1306 | 0.81129 | 0.025617 | -0.025617 | -0.018081 | -0.81129 | 0.27699
1307 | 0.81613 | 0.027481 | -0.027481 | -0.019062 | -0.81613 | 0.28062
1308 | 0.81411 | 0.02662 | -0.02662 | -0.01861 | -0.81411 | 0.28328
1309 | 0.81249 | 0.025927 | -0.025927 | -0.018246 | -0.81249 | 0.28541
1310 | 0.81156 | 0.025837 | -0.025837 | -0.0182 | -0.81156 | 0.28053
1311 | 0.80791 | 0.025459 | -0.025459 | -0.018006 | -0.80791 | 0.26176
1312 | 0.80887 | 0.025577 | -0.025577 | -0.018067 | -0.80887 | 0.26646
1313 | 0.80863 | 0.025555 | -0.025555 | -0.018055 | -0.80863 | 0.26524
1314 | 0.80863 | 0.025555 | -0.025555 | -0.018055 | -0.80863 | 0.26524
1315 | 0.80808 | 0.025502 | -0.025502 | -0.018029 | -0.80808 | 0.26238
1317 | 0.8192 | 0.027097 | -0.027097 | -0.018826 | -0.8192 | 0.28092
1318 | 0.81411 | 0.025725 | -0.025725 | -0.018135 | -0.81411 | 0.30091
1319 | 0.8125 | 0.025686 | -0.025686 | -0.018112 | -0.8125 | 0.27653
1320 | 0.81659 | 0.028097 | -0.028097 | -0.019293 | -0.81659 | 0.26418
1321 | 0.81659 | 0.028097 | -0.028097 | -0.019293 | -0.81659 | 0.26418
1322 | 0.82043 | 0.02735 | -0.02735 | -0.018954 | -0.82043 | 0.27702
1323 | 0.8163 | 0.028294 | -0.028294 | -0.01939 | -0.8163 | 0.2643
1324 | 0.8216 | 0.027679 | -0.027679 | -0.019135 | -0.8216 | 0.27677
1325 | 0.8216 | 0.027679 | -0.027679 | -0.019135 | -0.8216 | 0.27677
1326 | 0.82437 | 0.028454 | -0.028454 | -0.01956 | -0.82437 | 0.27617
1327 | 0.8192 | 0.027097 | -0.027097 | -0.018826 | -0.8192 | 0.28092
1328 | 0.82425 | 0.028478 | -0.028478 | -0.019585 | -0.82425 | 0.27319
1329 | 0.82191 | 0.031119 | -0.031119 | -0.020987 | -0.82191 | 0.2684
1330 | 0.81941 | 0.031187 | -0.031187 | -0.020988 | -0.81941 | 0.2639
1331 | 0.82425 | 0.028478 | -0.028478 | -0.019585 | -0.82425 | 0.27319
1332 | 0.82062 | 0.027301 | -0.027301 | -0.018929 | -0.82062 | 0.27705
1333 | 0.82458 | 0.028096 | -0.028096 | -0.019383 | -0.82458 | 0.27389
1334 | 0.77455 | 0.024885 | -0.024885 | -0.017669 | -0.77455 | 0.040549
1335 | 0.82425 | 0.028478 | -0.028478 | -0.019585 | -0.82425 | 0.27319
1336 | 0.82425 | 0.028478 | -0.028478 | -0.019585 | -0.82425 | 0.27319
1337 | 0.82203 | 0.030979 | -0.030979 | -0.020912 | -0.82203 | 0.26865
1338 | 0.82203 | 0.030979 | -0.030979 | -0.020912 | -0.82203 | 0.26865
1339 | 0.77992 | 0.024944 | -0.024944 | -0.017703 | -0.77992 | 0.066656
1340 | 0.77509 | 0.024669 | -0.024669 | -0.017567 | -0.77509 | 0.054961
1341 | 0.79139 | 0.025141 | -0.025141 | -0.017809 | -0.79139 | 0.11853
1342 | 0.79139 | 0.025141 | -0.025141 | -0.017809 | -0.79139 | 0.11853
1343 | 0.77992 | 0.024944 | -0.024944 | -0.017703 | -0.77992 | 0.066656
1344 | 0.77509 | 0.024669 | -0.024669 | -0.017567 | -0.77509 | 0.054961
1345 | 0.81712 | 0.027738 | -0.027738 | -0.019116 | -0.81712 | 0.26396
1346 | 0.81776 | 0.027315 | -0.027315 | -0.018908 | -0.81776 | 0.2637
1347 | 0.81776 | 0.027315 | -0.027315 | -0.018908 | -0.81776 | 0.2637
1348 | 0.81885 | 0.026576 | -0.026576 | -0.018544 | -0.81885 | 0.26325
1349 | 0.80717 | 0.030439 | -0.030439 | -0.020355 | -0.80717 | 0.23747
1350 | 0.80717 | 0.030439 | -0.030439 | -0.020355 | -0.80717 | 0.23747
1351 | 0.81058 | 0.029637 | -0.029637 | -0.019994 | -0.81058 | 0.2475
1352 | 0.79808 | 0.032576 | -0.032576 | -0.021316 | -0.79808 | 0.21073
1353 | 0.80717 | 0.030439 | -0.030439 | -0.020355 | -0.80717 | 0.23747
1354 | 0.77992 | 0.024944 | -0.024944 | -0.017703 | -0.77992 | 0.066656
1355 | 0.81756 | 0.0272 | -0.0272 | -0.018879 | -0.81756 | 0.28089
1356 | 0.81723 | 0.027492 | -0.027492 | -0.019026 | -0.81723 | 0.27766
1357 | 0.81641 | 0.028201 | -0.028201 | -0.019348 | -0.81641 | 0.26584
1358 | 0.81689 | 0.027787 | -0.027787 | -0.01916 | -0.81689 | 0.27276
1359 | 0.81714 | 0.027571 | -0.027571 | -0.019062 | -0.81714 | 0.27636
1360 | 0.81776 | 0.02703 | -0.02703 | -0.018793 | -0.81776 | 0.28276
1362 | 0.81719 | 0.027526 | -0.027526 | -0.019048 | -0.81719 | 0.27788
1363 | 0.8171 | 0.027605 | -0.027605 | -0.0191 | -0.8171 | 0.27837
1364 | 0.81707 | 0.027634 | -0.027634 | -0.019119 | -0.81707 | 0.27855
1367 | 0.81212 | 0.025664 | -0.025664 | -0.018102 | -0.81212 | 0.27667
1368 | 0.81183 | 0.025648 | -0.025648 | -0.018095 | -0.81183 | 0.27679
1369 | 0.81183 | 0.025648 | -0.025648 | -0.018095 | -0.81183 | 0.27679
1370 | 0.81151 | 0.02563 | -0.02563 | -0.018087 | -0.81151 | 0.27691
1371 | 0.37023 | 0.013826 | -0.013826 | -0.012633 | -0.37023 | -0.045218
1373 | 0.8125 | 0.025686 | -0.025686 | -0.018112 | -0.8125 | 0.27653
1374 | 0.8125 | 0.025686 | -0.025686 | -0.018112 | -0.8125 | 0.27653
1375 | 0.8125 | 0.025686 | -0.025686 | -0.018112 | -0.8125 | 0.27653
1376 | 0.81247 | 0.025685 | -0.025685 | -0.018111 | -0.81247 | 0.27654
1378 | 0.81168 | 0.025712 | -0.025712 | -0.018116 | -0.81168 | 0.24292
1379 | 0.80224 | 0.025443 | -0.025443 | -0.017974 | -0.80224 | 0.19442
1380 | 0.7897 | 0.025085 | -0.025085 | -0.017786 | -0.7897 | 0.12999
1381 | 0.78257 | 0.024882 | -0.024882 | -0.017679 | -0.78257 | 0.093367
1382 | 0.77928 | 0.024789 | -0.024789 | -0.01763 | -0.77928 | 0.076481
1383 | 0.77928 | 0.024789 | -0.024789 | -0.01763 | -0.77928 | 0.076481
1384 | 0.77928 | 0.024789 | -0.024789 | -0.01763 | -0.77928 | 0.076481
1385 | 0.77848 | 0.024766 | -0.024766 | -0.017618 | -0.77848 | 0.072359
1386 | 0.77848 | 0.024766 | -0.024766 | -0.017618 | -0.77848 | 0.072359
1387 | 0.77928 | 0.024789 | -0.024789 | -0.01763 | -0.77928 | 0.076481
1388 | 0.81693 | 0.027757 | -0.027757 | -0.0192 | -0.81693 | 0.27932
1389 | 0.81693 | 0.027757 | -0.027757 | -0.0192 | -0.81693 | 0.27932
1390 | 0.81693 | 0.027757 | -0.027757 | -0.0192 | -0.81693 | 0.27932
1391 | 0.81693 | 0.027757 | -0.027757 | -0.0192 | -0.81693 | 0.27932
1392 | 0.81693 | 0.027757 | -0.027757 | -0.0192 | -0.81693 | 0.27932
1393 | 0.81693 | 0.027757 | -0.027757 | -0.0192 | -0.81693 | 0.27932
1394 | 0.81798 | 0.026843 | -0.026843 | -0.018698 | -0.81798 | 0.28483
1395 | 0.81783 | 0.02697 | -0.02697 | -0.018763 | -0.81783 | 0.28342
1398 | 0.72591 | 0.022611 | -0.022611 | -0.016608 | -0.72591 | -0.26848
1400 | 0.80863 | 0.025555 | -0.025555 | -0.018055 | -0.80863 | 0.26524
1401 | 0.80863 | 0.025555 | -0.025555 | -0.018055 | -0.80863 | 0.26524
1402 | 0.80863 | 0.025555 | -0.025555 | -0.018055 | -0.80863 | 0.26524
1406 | 0.77509 | 0.024669 | -0.024669 | -0.017567 | -0.77509 | 0.054961
1407 | 0.77509 | 0.024669 | -0.024669 | -0.017567 | -0.77509 | 0.054961
1408 | 0.77509 | 0.024669 | -0.024669 | -0.017567 | -0.77509 | 0.054961
1409 | 0.77509 | 0.024669 | -0.024669 | -0.017567 | -0.77509 | 0.054961
1410 | 0.80863 | 0.025555 | -0.025555 | -0.018055 | -0.80863 | 0.26524
1411 | 0.80863 | 0.025555 | -0.025555 | -0.018055 | -0.80863 | 0.26524
1412 | 0.80863 | 0.025555 | -0.025555 | -0.018055 | -0.80863 | 0.26524
1414 | 0.84396 | 0.02452 | -0.02452 | -0.017518 | -0.84396 | 0.25005
1420 | 0.85393 | 0.022379 | -0.022379 | -0.016466 | -0.85393 | 0.1592
1421 | -0.053803 | 0.004748 | -0.004748 | -0.007777 | 0.053803 | -0.004868
1422 | 0.84014 | 0.009256 | -0.009256 | -0.009954 | -0.84014 | -0.019356
1423 | 0.73715 | 0.009329 | -0.009329 | -0.010003 | -0.73715 | -0.020521
1424 | 0.70836 | 0.009375 | -0.009375 | -0.010056 | -0.70836 | -0.020255
1425 | 0.8217 | 0.010231 | -0.010231 | -0.010435 | -0.8217 | -0.028635
1426 | 0.74853 | 0.009741 | -0.009741 | -0.010198 | -0.74853 | -0.024501
1427 | 0.74751 | 0.009735 | -0.009735 | -0.010195 | -0.74751 | -0.024453
1429 | -0.066169 | 0.006073 | -0.006073 | -0.008198 | 0.066169 | -0.006255
1430 | -0.062744 | 0.009471 | -0.009471 | -0.010222 | 0.062744 | -0.003471
1431 | 0.22365 | 0.010497 | -0.010497 | -0.011154 | -0.22365 | -0.01776
1432 | -0.062744 | 0.009471 | -0.009471 | -0.010222 | 0.062744 | -0.003471
1433 | 0.22365 | 0.010497 | -0.010497 | -0.011154 | -0.22365 | -0.01776
1434 | -0.053803 | 0.004748 | -0.004748 | -0.007777 | 0.053803 | -0.004868
1435 | 0.87562 | 0.017708 | -0.017708 | -0.01417 | -0.87562 | -0.040419
1436 | -0.024186 | 0.001573 | -0.001573 | -0.006768 | 0.024186 | -0.001547
1437 | 0.87562 | 0.017708 | -0.017708 | -0.01417 | -0.87562 | -0.040419
1438 | 0.87576 | 0.017697 | -0.017697 | -0.014165 | -0.87576 | -0.03958
1439 | 0.87576 | 0.017697 | -0.017697 | -0.014165 | -0.87576 | -0.03958
1440 | -0.021609 | 0.022693 | -0.022693 | -0.016607 | 0.021609 | 0.014036
1441 | 0.035927 | 0.043228 | -0.043228 | -0.023604 | -0.035927 | 0.010457
1442 | 0.89052 | 0.015723 | -0.015723 | -0.013219 | -0.89052 | -0.030914
1443 | -0.056156 | 0.005 | -0.005 | -0.007857 | 0.056156 | -0.005132
1446 | 0.69328 | 0.009333 | -0.009333 | -0.010008 | -0.69328 | -0.020811
1447 | 0.67464 | 0.009518 | -0.009518 | -0.01011 | -0.67464 | -0.021974
1448 | 0.72121 | 0.009578 | -0.009578 | -0.010118 | -0.72121 | -0.023203
1449 | 0.68631 | 0.009334 | -0.009334 | -0.009972 | -0.68631 | -0.021799
1450 | 0.71518 | 0.009393 | -0.009393 | -0.010039 | -0.71518 | -0.021116
1451 | 0.70049 | 0.009363 | -0.009363 | -0.010005 | -0.70049 | -0.021464
1452 | 0.55429 | 0.008146 | -0.008146 | -0.009155 | -0.55429 | -0.018562
1453 | -0.053803 | 0.004748 | -0.004748 | -0.007777 | 0.053803 | -0.004868
1454 | -0.053803 | 0.004748 | -0.004748 | -0.007777 | 0.053803 | -0.004868
1455 | -0.053803 | 0.004748 | -0.004748 | -0.007777 | 0.053803 | -0.004868
1464 | 0.67065 | 0.009292 | -0.009292 | -0.009987 | -0.67065 | -0.020695
1467 | 0.62289 | 0.008764 | -0.008764 | -0.009623 | -0.62289 | -0.019354
1468 | 0.60447 | 0.00856 | -0.00856 | -0.009483 | -0.60447 | -0.018837
1469 | 0.22542 | 0.004367 | -0.004367 | -0.006596 | -0.22542 | -0.008194
1470 | 0.30001 | 0.005192 | -0.005192 | -0.007164 | -0.30001 | -0.010289
1471 | 0.25881 | 0.004736 | -0.004736 | -0.00685 | -0.25881 | -0.009132
1472 | 0.50411 | 0.009793 | -0.009793 | -0.010469 | -0.50411 | -0.020223
1473 | 0.49147 | 0.009944 | -0.009944 | -0.0106 | -0.49147 | -0.020908
1474 | 0.55364 | 0.009619 | -0.009619 | -0.010305 | -0.55364 | -0.020204
1475 | 0.50798 | 0.009747 | -0.009747 | -0.010429 | -0.50798 | -0.020012
1476 | 0.41017 | 0.00999 | -0.00999 | -0.01067 | -0.41017 | -0.01941
1477 | 0.32208 | 0.010209 | -0.010209 | -0.010887 | -0.32208 | -0.018867
1478 | 0.67278 | 0.009304 | -0.009304 | -0.009993 | -0.67278 | -0.020801
1479 | 0.71107 | 0.009382 | -0.009382 | -0.010049 | -0.71107 | -0.020597
1480 | 0.69457 | 0.009428 | -0.009428 | -0.010049 | -0.69457 | -0.021882
1482 | 0.71107 | 0.009382 | -0.009382 | -0.010049 | -0.71107 | -0.020597
1483 | 0.73314 | 0.00958 | -0.00958 | -0.010125 | -0.73314 | -0.022939
1484 | 0.72819 | 0.009528 | -0.009528 | -0.010101 | -0.72819 | -0.022437
1485 | 0.72593 | 0.009505 | -0.009505 | -0.01009 | -0.72593 | -0.022207
1486 | 0.72593 | 0.009505 | -0.009505 | -0.01009 | -0.72593 | -0.022207
1489 | 0.69608 | 0.00934 | -0.00934 | -0.010012 | -0.69608 | -0.02085
1492 | 0.70677 | 0.00937 | -0.00937 | -0.010027 | -0.70677 | -0.020999
1493 | 0.70074 | 0.009353 | -0.009353 | -0.010018 | -0.70074 | -0.020915
1494 | 0.69588 | 0.00934 | -0.00934 | -0.010011 | -0.69588 | -0.020847
1496 | 0.71107 | 0.009382 | -0.009382 | -0.010049 | -0.71107 | -0.020597
1497 | 0.71107 | 0.009382 | -0.009382 | -0.010049 | -0.71107 | -0.020597
1498 | 0.71107 | 0.009382 | -0.009382 | -0.010049 | -0.71107 | -0.020597
1499 | 0.72867 | 0.009354 | -0.009354 | -0.010017 | -0.72867 | -0.02075
1500 | 0.71089 | 0.009382 | -0.009382 | -0.01005 | -0.71089 | -0.020575
1503 | 0.6918 | 0.009345 | -0.009345 | -0.009985 | -0.6918 | -0.021669
1504 | 0.6915 | 0.009344 | -0.009344 | -0.009984 | -0.6915 | -0.021676
1507 | 0.69017 | 0.009341 | -0.009341 | -0.009981 | -0.69017 | -0.021708
1508 | 0.68749 | 0.009336 | -0.009336 | -0.009975 | -0.68749 | -0.021771
1509 | 0.68749 | 0.009336 | -0.009336 | -0.009975 | -0.68749 | -0.021771
1511 | 0.68749 | 0.009336 | -0.009336 | -0.009975 | -0.68749 | -0.021771
1512 | 0.68749 | 0.009336 | -0.009336 | -0.009975 | -0.68749 | -0.021771
1514 | 0.69017 | 0.009341 | -0.009341 | -0.009981 | -0.69017 | -0.021708
1515 | 0.6918 | 0.009345 | -0.009345 | -0.009985 | -0.6918 | -0.021669
1516 | 0.70049 | 0.009363 | -0.009363 | -0.010005 | -0.70049 | -0.021464
1517 | 0.6918 | 0.009345 | -0.009345 | -0.009985 | -0.6918 | -0.021669
1518 | 0.70049 | 0.009363 | -0.009363 | -0.010005 | -0.70049 | -0.021464
1519 | 0.70049 | 0.009363 | -0.009363 | -0.010005 | -0.70049 | -0.021464
1520 | 0.70049 | 0.009363 | -0.009363 | -0.010005 | -0.70049 | -0.021464
1522 | 0.49147 | 0.009944 | -0.009944 | -0.0106 | -0.49147 | -0.020908
1525 | 0.52921 | 0.010067 | -0.010067 | -0.010603 | -0.52921 | -0.022389
1526 | 0.59135 | 0.010269 | -0.010269 | -0.010607 | -0.59135 | -0.024826
1527 | 0.60567 | 0.010315 | -0.010315 | -0.010608 | -0.60567 | -0.025388
1530 | 0.57295 | 0.012493 | -0.012493 | -0.01173 | -0.57295 | -0.037789
1531 | 0.57295 | 0.012493 | -0.012493 | -0.01173 | -0.57295 | -0.037789
1532 | 0.55027 | 0.014003 | -0.014003 | -0.012508 | -0.55027 | -0.046386
1533 | 0.60648 | 0.016552 | -0.016552 | -0.013718 | -0.60648 | -0.061105
1536 | 0.60567 | 0.010315 | -0.010315 | -0.010608 | -0.60567 | -0.025388
1537 | 0.60567 | 0.010315 | -0.010315 | -0.010608 | -0.60567 | -0.025388
1538 | 0.60567 | 0.010315 | -0.010315 | -0.010608 | -0.60567 | -0.025388
1541 | 0.69668 | 0.009355 | -0.009355 | -0.009996 | -0.69668 | -0.021554
1543 | 0.55458 | 0.008149 | -0.008149 | -0.009157 | -0.55458 | -0.018569
1544 | 0.51548 | 0.007797 | -0.007797 | -0.008915 | -0.51548 | -0.01761
1545 | 0.448 | 0.00719 | -0.00719 | -0.008498 | -0.448 | -0.015955
1546 | 0.448 | 0.00719 | -0.00719 | -0.008498 | -0.448 | -0.015955
1547 | 0.35462 | 0.00635 | -0.00635 | -0.00792 | -0.35462 | -0.013665
1548 | 0.31247 | 0.00597 | -0.00597 | -0.007659 | -0.31247 | -0.012631
1549 | 0.28717 | 0.00557 | -0.00557 | -0.007382 | -0.28717 | -0.011681
1550 | 0.28105 | 0.005473 | -0.005473 | -0.007316 | -0.28105 | -0.011451
1552 | 0.12848 | 0.00306 | -0.00306 | -0.005649 | -0.12848 | -0.005717
1553 | 0.12848 | 0.00306 | -0.00306 | -0.005649 | -0.12848 | -0.005717
1554 | 0.12848 | 0.00306 | -0.00306 | -0.005649 | -0.12848 | -0.005717
1555 | 0.12848 | 0.00306 | -0.00306 | -0.005649 | -0.12848 | -0.005717
1556 | 0.13702 | 0.005792 | -0.005792 | -0.009925 | -0.13702 | -0.008956
1557 | 0.13702 | 0.005792 | -0.005792 | -0.009925 | -0.13702 | -0.008956
1558 | 0.13702 | 0.005792 | -0.005792 | -0.009925 | -0.13702 | -0.008956
1561 | 0.16753 | 0.003612 | -0.003612 | -0.006263 | -0.16753 | -0.006505
1562 | 0.13903 | 0.003241 | -0.003241 | -0.006099 | -0.13903 | -0.005673
1563 | 0.13903 | 0.003241 | -0.003241 | -0.006099 | -0.13903 | -0.005673
1564 | 0.13544 | 0.003194 | -0.003194 | -0.006078 | -0.13544 | -0.005568
1565 | 0.12033 | 0.002995 | -0.002995 | -0.005984 | -0.12033 | -0.005126
1566 | 0.075449 | 0.002221 | -0.002221 | -0.00507 | -0.075449 | -0.003724
1567 | 0.12848 | 0.00306 | -0.00306 | -0.005649 | -0.12848 | -0.005717
1568 | 0.05559 | 0.002183 | -0.002183 | -0.004199 | -0.05559 | -0.003037
1570 | 0.037588 | 0.001143 | -0.001143 | -0.00513 | -0.037588 | -0.00254
1571 | 0.11025 | 0.00545 | -0.00545 | -0.00992 | -0.11025 | -0.00735
1572 | 0.13702 | 0.005792 | -0.005792 | -0.009925 | -0.13702 | -0.008956
1574 | 0.086598 | 0.005242 | -0.005242 | -0.010916 | -0.086598 | -0.005073
1575 | 0.095615 | 0.00512 | -0.00512 | -0.010254 | -0.095615 | -0.005997
1576 | 0.093718 | 0.005077 | -0.005077 | -0.010298 | -0.093718 | -0.005821
1577 | 0.088305 | 0.0047 | -0.0047 | -0.010067 | -0.088305 | -0.00539
1579 | 0.05739 | 0.002185 | -0.002185 | -0.008677 | -0.05739 | -0.003145
1580 | 0.088278 | 0.004698 | -0.004698 | -0.010066 | -0.088278 | -0.005388
1581 | 0.13702 | 0.005792 | -0.005792 | -0.009925 | -0.13702 | -0.008956
1582 | 0.075576 | 0.002219 | -0.002219 | -0.00508 | -0.075576 | -0.003728
1583 | 0.067505 | 0.003291 | -0.003291 | -0.009358 | -0.067505 | -0.003742
1584 | 0.086327 | 0.004562 | -0.004562 | -0.009983 | -0.086327 | -0.005233
1585 | 0.081954 | 0.003903 | -0.003903 | -0.009336 | -0.081954 | -0.004869
1586 | 0.077034 | 0.003597 | -0.003597 | -0.009037 | -0.077034 | -0.004517
1587 | 0.074059 | 0.003412 | -0.003412 | -0.008856 | -0.074059 | -0.004305
1588 | 0.072483 | 0.003314 | -0.003314 | -0.00876 | -0.072483 | -0.004192
1589 | 0.076316 | 0.003866 | -0.003866 | -0.009557 | -0.076316 | -0.004436
1591 | 0.060237 | 0.002735 | -0.002735 | -0.007642 | -0.060237 | -0.003826
1592 | 0.060237 | 0.002735 | -0.002735 | -0.007642 | -0.060237 | -0.003826
1593 | 0.002447 | 0.00394 | -0.00394 | 0.000895 | -0.002447 | -0.000539
1595 | 0.072821 | 0.004521 | -0.004521 | -0.0108 | -0.072821 | -0.003916
1596 | 0.21009 | 0.009579 | -0.009579 | -0.010949 | -0.21009 | -0.015929
1597 | 0.24658 | 0.009925 | -0.009925 | -0.011113 | -0.24658 | -0.016892
1598 | 0.093386 | 0.002951 | -0.002951 | -0.006919 | -0.093386 | -0.004499
1599 | 0.15324 | 0.007228 | -0.007228 | -0.010363 | -0.15324 | -0.011044
1600 | 0.15324 | 0.007228 | -0.007228 | -0.010363 | -0.15324 | -0.011044
1601 | 0.21348 | 0.009809 | -0.009809 | -0.011 | -0.21348 | -0.016387
1602 | 0.26233 | 0.010075 | -0.010075 | -0.011184 | -0.26233 | -0.017308
1603 | 0.40806 | 0.009992 | -0.009992 | -0.010813 | -0.40806 | -0.019598
1604 | 0.47331 | 0.009954 | -0.009954 | -0.010646 | -0.47331 | -0.020623
1607 | 0.26308 | 0.010779 | -0.010779 | -0.011676 | -0.26308 | -0.018068
1608 | 0.26377 | 0.011434 | -0.011434 | -0.012134 | -0.26377 | -0.018775
1612 | 0.24625 | 0.011911 | -0.011911 | -0.01237 | -0.24625 | -0.019183
1613 | 0.25624 | 0.012687 | -0.012687 | -0.013047 | -0.25624 | -0.019904
1614 | 0.25234 | 0.012292 | -0.012292 | -0.012697 | -0.25234 | -0.019567
1615 | 0.26509 | 0.012681 | -0.012681 | -0.013006 | -0.26509 | -0.020121
1616 | 0.23628 | 0.011287 | -0.011287 | -0.011834 | -0.23628 | -0.018556
1617 | 0.23628 | 0.011287 | -0.011287 | -0.011834 | -0.23628 | -0.018556
1618 | 0.25718 | 0.012758 | -0.012758 | -0.013109 | -0.25718 | -0.019971
1619 | 0.28422 | 0.014769 | -0.014769 | -0.014858 | -0.28422 | -0.021868
1620 | 0.24543 | 0.011859 | -0.011859 | -0.012326 | -0.24543 | -0.019132
1622 | 0.30822 | 0.015697 | -0.015697 | -0.015231 | -0.30822 | -0.023809
1623 | 0.30083 | 0.01518 | -0.01518 | -0.01485 | -0.30083 | -0.023178
1624 | 0.29448 | 0.015532 | -0.015532 | -0.015522 | -0.29448 | -0.022587
1625 | 0.31352 | 0.016068 | -0.016068 | -0.015504 | -0.31352 | -0.024263
1626 | 0.3135 | 0.016067 | -0.016067 | -0.015504 | -0.3135 | -0.024261
1627 | 0.3135 | 0.016067 | -0.016067 | -0.015504 | -0.3135 | -0.024261
1628 | 0.3135 | 0.016067 | -0.016067 | -0.015504 | -0.3135 | -0.024261
1629 | 0.28928 | 0.015145 | -0.015145 | -0.015185 | -0.28928 | -0.022222
1630 | 0.31352 | 0.016068 | -0.016068 | -0.015504 | -0.31352 | -0.024263
1631 | 0.31352 | 0.016068 | -0.016068 | -0.015504 | -0.31352 | -0.024263
1632 | 0.31352 | 0.016068 | -0.016068 | -0.015504 | -0.31352 | -0.024263
1633 | 0.067852 | 0.023278 | -0.023278 | -0.019998 | -0.067852 | 0.001424
1634 | 0.067852 | 0.023278 | -0.023278 | -0.019998 | -0.067852 | 0.001424
1635 | 0.067852 | 0.023278 | -0.023278 | -0.019998 | -0.067852 | 0.001424
1636 | 0.067852 | 0.023278 | -0.023278 | -0.019998 | -0.067852 | 0.001424
1637 | 0.067852 | 0.023278 | -0.023278 | -0.019998 | -0.067852 | 0.001424
1638 | 0.16012 | 0.013381 | -0.013381 | -0.016908 | -0.16012 | -0.009984
1640 | 0.15942 | 0.01337 | -0.01337 | -0.016916 | -0.15942 | -0.009918
1641 | 0.082107 | 0.012133 | -0.012133 | -0.017713 | -0.082107 | -0.002667
1642 | 0.16012 | 0.013381 | -0.013381 | -0.016908 | -0.16012 | -0.009984
1643 | 0.16012 | 0.013381 | -0.013381 | -0.016908 | -0.16012 | -0.009984
1644 | 0.077083 | 0.01027 | -0.01027 | -0.019505 | -0.077083 | -0.002322
1645 | 0.063357 | 0.005181 | -0.005181 | -0.024401 | -0.063357 | -0.001379
1646 | 0.050406 | 0.00038 | -0.00038 | -0.02902 | -0.050406 | -0.00049
1647 | 0.047421 | 0.01424 | -0.01424 | -0.031745 | -0.047421 | -5.9e-05
1649 | 0.050549 | 0.036808 | -0.036808 | -0.022772 | -0.050549 | 0.006389
1650 | 0.041755 | 0.040669 | -0.040669 | -0.023273 | -0.041755 | 0.008836
1651 | 0.041755 | 0.040669 | -0.040669 | -0.023273 | -0.041755 | 0.008836
1654 | 0.09463 | 0.091609 | -0.091609 | -0.038206 | -0.09463 | 0.009231
1655 | 0.10758 | 0.10228 | -0.10228 | -0.041428 | -0.10758 | 0.00896
1656 | 0.13443 | 0.08854 | -0.08854 | -0.037376 | -0.13443 | 0.008952
1661 | 0.15124 | 0.079933 | -0.079933 | -0.034839 | -0.15124 | 0.008947
1662 | 0.15124 | 0.079933 | -0.079933 | -0.034839 | -0.15124 | 0.008947
1665 | 0.067852 | 0.023278 | -0.023278 | -0.019998 | -0.067852 | 0.001424
1666 | 0.15124 | 0.079933 | -0.079933 | -0.034839 | -0.15124 | 0.008947
1669 | 0.15124 | 0.079933 | -0.079933 | -0.034839 | -0.15124 | 0.008947
1670 | 0.15124 | 0.079933 | -0.079933 | -0.034839 | -0.15124 | 0.008947
1671 | 0.15124 | 0.079933 | -0.079933 | -0.034839 | -0.15124 | 0.008947
1675 | 0.00115 | 0.004245 | -0.004245 | 0.001302 | -0.00115 | -0.000425
1676 | 0.00115 | 0.004245 | -0.004245 | 0.001302 | -0.00115 | -0.000425
1677 | 0.00115 | 0.004245 | -0.004245 | 0.001302 | -0.00115 | -0.000425
1678 | 0.000847 | 0.004106 | -0.004106 | 0.001202 | -0.000847 | -0.00043
1679 | 0.000847 | 0.004106 | -0.004106 | 0.001202 | -0.000847 | -0.00043
1680 | 0.000847 | 0.004106 | -0.004106 | 0.001202 | -0.000847 | -0.00043
1681 | 0.000847 | 0.004106 | -0.004106 | 0.001202 | -0.000847 | -0.00043
1682 | 0.000847 | 0.004106 | -0.004106 | 0.001202 | -0.000847 | -0.00043
1683 | 0.000847 | 0.004106 | -0.004106 | 0.001202 | -0.000847 | -0.00043
1684 | 0.000847 | 0.004106 | -0.004106 | 0.001202 | -0.000847 | -0.00043
1685 | 0.00062 | 0.004533 | -0.004533 | 0.001725 | -0.00062 | -0.000325
1687 | 0.002946 | 0.00383 | -0.00383 | 0.000746 | -0.002946 | -0.000582
1688 | 0.002946 | 0.00383 | -0.00383 | 0.000746 | -0.002946 | -0.000582
1689 | 0.000904 | 0.003974 | -0.003974 | 0.001064 | -0.000904 | -0.000455
1690 | 0.000904 | 0.003974 | -0.003974 | 0.001064 | -0.000904 | -0.000455
1691 | 0.002946 | 0.00383 | -0.00383 | 0.000746 | -0.002946 | -0.000582
1692 | 0.000847 | 0.004106 | -0.004106 | 0.001202 | -0.000847 | -0.00043
1693 | 0.001166 | 0.004221 | -0.004221 | 0.001278 | -0.001166 | -0.000429
1694 | 0.00115 | 0.004245 | -0.004245 | 0.001302 | -0.00115 | -0.000425
1695 | 0.000449 | 0.004302 | -0.004302 | 0.001444 | -0.000449 | -0.000373
1696 | 0.000445 | 0.004299 | -0.004299 | 0.001441 | -0.000445 | -0.000373
1697 | 0.000683 | 0.004756 | -0.004756 | 0.001891 | -0.000683 | -0.000307
1698 | 0.001108 | 0.005288 | -0.005288 | 0.00225 | -0.001108 | -0.000282
1701 | 0.000449 | 0.004302 | -0.004302 | 0.001444 | -0.000449 | -0.000373
1702 | 0.000449 | 0.004302 | -0.004302 | 0.001444 | -0.000449 | -0.000373
1703 | 0.000449 | 0.004302 | -0.004302 | 0.001444 | -0.000449 | -0.000373
1704 | 0.009502 | 0.003451 | -0.003451 | -0.000145 | -0.009502 | -0.000963
1706 | 0.027823 | 0.002965 | -0.002965 | -0.002015 | -0.027823 | -0.001919
1707 | 0.027823 | 0.002965 | -0.002965 | -0.002015 | -0.027823 | -0.001919
1708 | 0.03014 | 0.002903 | -0.002903 | -0.002251 | -0.03014 | -0.00204
1709 | 0.03014 | 0.002903 | -0.002903 | -0.002251 | -0.03014 | -0.00204
1710 | 0.031146 | 0.002877 | -0.002877 | -0.002354 | -0.031146 | -0.002093
1712 | 0.03014 | 0.002903 | -0.002903 | -0.002251 | -0.03014 | -0.00204
1713 | 0.004381 | 0.003549 | -0.003549 | 0.000344 | -0.004381 | -0.000699
1714 | 0.0048 | 0.003554 | -0.003554 | 0.000316 | -0.0048 | -0.000719
1715 | 0.004381 | 0.003549 | -0.003549 | 0.000344 | -0.004381 | -0.000699
1716 | 0.11607 | 0.003388 | -0.003388 | -0.004773 | -0.11607 | -0.004947
1717 | 0.004815 | 0.003554 | -0.003554 | 0.000315 | -0.004815 | -0.00072
1718 | 0.03014 | 0.002903 | -0.002903 | -0.002251 | -0.03014 | -0.00204
1719 | 0.03014 | 0.002903 | -0.002903 | -0.002251 | -0.03014 | -0.00204
1720 | 0.03014 | 0.002903 | -0.002903 | -0.002251 | -0.03014 | -0.00204
1721 | 0.03014 | 0.002903 | -0.002903 | -0.002251 | -0.03014 | -0.00204
1722 | 0.03014 | 0.002903 | -0.002903 | -0.002251 | -0.03014 | -0.00204
1723 | 0.001354 | 0.005939 | -0.005939 | 0.002755 | -0.001354 | -0.000227
1724 | 0.018769 | 0.003205 | -0.003205 | -0.001091 | -0.018769 | -0.001447
1725 | 0.017773 | 0.003231 | -0.003231 | -0.000989 | -0.017773 | -0.001395
1726 | 0.017773 | 0.003231 | -0.003231 | -0.000989 | -0.017773 | -0.001395
1727 | 0.017773 | 0.003231 | -0.003231 | -0.000989 | -0.017773 | -0.001395
1728 | 0.03014 | 0.002903 | -0.002903 | -0.002251 | -0.03014 | -0.00204
1729 | 0.000881 | 0.003985 | -0.003985 | 0.001078 | -0.000881 | -0.000452
1730 | -0.017176 | 0.002563 | -0.002563 | -0.004022 | 0.017176 | -0.00217
1732 | 0.004965 | 0.003602 | -0.003602 | 0.000351 | -0.004965 | -0.00072
1733 | 0.004751 | 0.003626 | -0.003626 | 0.000393 | -0.004751 | -0.000705
1734 | 0.004751 | 0.003626 | -0.003626 | 0.000393 | -0.004751 | -0.000705
1735 | 0.004751 | 0.003626 | -0.003626 | 0.000393 | -0.004751 | -0.000705
1736 | 0.004751 | 0.003626 | -0.003626 | 0.000393 | -0.004751 | -0.000705
1737 | 0.004525 | 0.003651 | -0.003651 | 0.000437 | -0.004525 | -0.00069
1738 | 0.018898 | 0.003202 | -0.003202 | -0.001104 | -0.018898 | -0.001453
1739 | 0.004243 | 0.003683 | -0.003683 | 0.000492 | -0.004243 | -0.00067
1740 | 0.0048 | 0.003554 | -0.003554 | 0.000316 | -0.0048 | -0.000719
1741 | 0.004476 | 0.003657 | -0.003657 | 0.000447 | -0.004476 | -0.000686
1742 | 0.004476 | 0.003657 | -0.003657 | 0.000447 | -0.004476 | -0.000686
1743 | 0.004102 | 0.003699 | -0.003699 | 0.00052 | -0.004102 | -0.000661
1744 | 0.017773 | 0.003231 | -0.003231 | -0.000989 | -0.017773 | -0.001395
1745 | 0.004356 | 0.003671 | -0.003671 | 0.00047 | -0.004356 | -0.000678
1746 | 0.004943 | 0.003604 | -0.003604 | 0.000356 | -0.004943 | -0.000718
1747 | 0.003547 | 0.003762 | -0.003762 | 0.000628 | -0.003547 | -0.000623
1748 | 0.003793 | 0.003541 | -0.003541 | 0.000384 | -0.003793 | -0.000671
1749 | 0.0048 | 0.003554 | -0.003554 | 0.000316 | -0.0048 | -0.000719
1750 | 0.004694 | 0.003553 | -0.003553 | 0.000323 | -0.004694 | -0.000714
1751 | 0.003079 | 0.003531 | -0.003531 | 0.000432 | -0.003079 | -0.000636
1752 | 0.004056 | 0.003544 | -0.003544 | 0.000366 | -0.004056 | -0.000683
1753 | 0.004815 | 0.003554 | -0.003554 | 0.000315 | -0.004815 | -0.00072
1754 | 0.00242 | 0.003522 | -0.003522 | 0.000476 | -0.00242 | -0.000604
1755 | 0.002745 | 0.003981 | -0.003981 | 0.000905 | -0.002745 | -0.000549
1757 | 0.002403 | 0.003118 | -0.003118 | -3.6e-05 | -0.002403 | -0.000712
1758 | 0.005323 | 0.003561 | -0.003561 | 0.000281 | -0.005323 | -0.000744
1759 | 0.00488 | 0.00364 | -0.00364 | 0.000395 | -0.00488 | -0.00071
1760 | 0.002676 | 0.004033 | -0.004033 | 0.00096 | -0.002676 | -0.000538
1761 | 0.003372 | 0.003909 | -0.003909 | 0.000781 | -0.003372 | -0.000592
1762 | 0.002722 | 0.003998 | -0.003998 | 0.000923 | -0.002722 | -0.000545
1763 | 0.003824 | 0.003731 | -0.003731 | 0.000574 | -0.003824 | -0.000642
1764 | 0.004028 | 0.003792 | -0.003792 | 0.000613 | -0.004028 | -0.000643
1765 | 0.003427 | 0.003899 | -0.003899 | 0.000767 | -0.003427 | -0.000596
1766 | 0.002676 | 0.004033 | -0.004033 | 0.00096 | -0.002676 | -0.000538
1767 | 0.003279 | 0.003251 | -0.003251 | 5.9e-05 | -0.003279 | -0.000722
1768 | 0.001057 | 0.004392 | -0.004392 | 0.001446 | -0.001057 | -0.0004
1769 | 0.001132 | 0.004274 | -0.004274 | 0.00133 | -0.001132 | -0.00042
1770 | 0.001136 | 0.004268 | -0.004268 | 0.001324 | -0.001136 | -0.000421
1771 | 0.001136 | 0.004268 | -0.004268 | 0.001324 | -0.001136 | -0.000421
1772 | 0.001136 | 0.004268 | -0.004268 | 0.001324 | -0.001136 | -0.000421
1773 | 0.001141 | 0.00426 | -0.00426 | 0.001316 | -0.001141 | -0.000423
1774 | 0.00115 | 0.004246 | -0.004246 | 0.001303 | -0.00115 | -0.000425
1776 | 0.001191 | 0.004216 | -0.004216 | 0.001271 | -0.001191 | -0.000432
1777 | 0.001167 | 0.004224 | -0.004224 | 0.001281 | -0.001167 | -0.000429
1778 | 0.001211 | 0.004307 | -0.004307 | 0.00136 | -0.001211 | -0.000415
1779 | 0.001211 | 0.004307 | -0.004307 | 0.00136 | -0.001211 | -0.000415
1780 | 0.000957 | 0.004548 | -0.004548 | 0.0016 | -0.000957 | -0.000372
1781 | 0.000957 | 0.004548 | -0.004548 | 0.0016 | -0.000957 | -0.000372
1782 | 0.000957 | 0.004548 | -0.004548 | 0.0016 | -0.000957 | -0.000372
1783 | 0.000957 | 0.004548 | -0.004548 | 0.0016 | -0.000957 | -0.000372
1784 | 0.000957 | 0.004548 | -0.004548 | 0.0016 | -0.000957 | -0.000372
1785 | 0.001136 | 0.004268 | -0.004268 | 0.001324 | -0.001136 | -0.000421
1786 | 0.001136 | 0.004268 | -0.004268 | 0.001324 | -0.001136 | -0.000421
1788 | 0.001211 | 0.004307 | -0.004307 | 0.00136 | -0.001211 | -0.000415
1789 | 0.003372 | 0.003909 | -0.003909 | 0.000781 | -0.003372 | -0.000592
1790 | 0.003372 | 0.003909 | -0.003909 | 0.000781 | -0.003372 | -0.000592
1791 | 0.000646 | 0.004461 | -0.004461 | 0.001562 | -0.000646 | -0.000364
1793 | 0.00092 | 0.004606 | -0.004606 | 0.001658 | -0.00092 | -0.000362
1794 | 0.000888 | 0.004656 | -0.004656 | 0.001707 | -0.000888 | -0.000353
1795 | 0.000555 | 0.004388 | -0.004388 | 0.001507 | -0.000555 | -0.000368
1796 | 0.000954 | 0.004846 | -0.004846 | 0.00187 | -0.000954 | -0.000332
1797 | 0.001062 | 0.005155 | -0.005155 | 0.002135 | -0.001062 | -0.000297
1798 | 0.001062 | 0.005155 | -0.005155 | 0.002135 | -0.001062 | -0.000297
1799 | 0.001062 | 0.005155 | -0.005155 | 0.002135 | -0.001062 | -0.000297
1800 | 0.001084 | 0.005217 | -0.005217 | 0.002189 | -0.001084 | -0.00029
1803 | 0.001258 | 0.004397 | -0.004397 | 0.001445 | -0.001258 | -0.0004
1805 | 0.001303 | 0.004483 | -0.004483 | 0.001527 | -0.001303 | -0.000385
1806 | 0.001277 | 0.004433 | -0.004433 | 0.001479 | -0.001277 | -0.000393
1808 | 0.002596 | 0.004074 | -0.004074 | 0.001005 | -0.002596 | -0.000527
1809 | 0.002009 | 0.004374 | -0.004374 | 0.001337 | -0.002009 | -0.000453
1810 | 0.002027 | 0.004364 | -0.004364 | 0.001327 | -0.002027 | -0.000455
1812 | 0.001395 | 0.004859 | -0.004859 | 0.001837 | -0.001395 | -0.000353
1813 | 0.001395 | 0.004859 | -0.004859 | 0.001837 | -0.001395 | -0.000353
1814 | 0.001166 | 0.005201 | -0.005201 | 0.002166 | -0.001166 | -0.000297
1815 | 0.001395 | 0.004859 | -0.004859 | 0.001837 | -0.001395 | -0.000353
1816 | 0.001569 | 0.004598 | -0.004598 | 0.001586 | -0.001569 | -0.000397
1817 | 0.00156 | 0.00459 | -0.00459 | 0.001579 | -0.00156 | -0.000397
1819 | 0.00153 | 0.004656 | -0.004656 | 0.001642 | -0.00153 | -0.000387
1820 | 0.001559 | 0.004599 | -0.004599 | 0.001589 | -0.001559 | -0.000395
1821 | 0.001367 | 0.004605 | -0.004605 | 0.001643 | -0.001367 | -0.000364
1822 | 0.001338 | 0.004944 | -0.004944 | 0.001918 | -0.001338 | -0.000339
1823 | 0.001338 | 0.004944 | -0.004944 | 0.001918 | -0.001338 | -0.000339
1824 | 0.001256 | 0.004685 | -0.004685 | 0.001756 | -0.001256 | -0.000327
1826 | 0.001087 | 0.004805 | -0.004805 | 0.001927 | -0.001087 | -0.000271
1827 | 0.001076 | 0.004813 | -0.004813 | 0.001939 | -0.001076 | -0.000267
1828 | 0.001076 | 0.004813 | -0.004813 | 0.001939 | -0.001076 | -0.000267
1829 | 0.001018 | 0.004855 | -0.004855 | 0.001998 | -0.001018 | -0.000247
1830 | 0.000982 | 0.00488 | -0.00488 | 0.002034 | -0.000982 | -0.000236
1833 | 0.001433 | 0.004162 | -0.004162 | 0.001198 | -0.001433 | -0.000452
1845 | -0.011139 | 0.00163 | -0.00163 | -0.004181 | 0.011139 | -0.00146
1847 | -0.011025 | 0.001635 | -0.001635 | -0.004159 | 0.011025 | -0.001466
1848 | -0.003644 | 0.000996 | -0.000996 | -0.0039 | 0.003644 | -0.001333
1849 | -0.010682 | 0.00164 | -0.00164 | -0.00406 | 0.010682 | -0.001446
1850 | -0.003644 | 0.000996 | -0.000996 | -0.0039 | 0.003644 | -0.001333
1851 | -0.010911 | 0.00164 | -0.00164 | -0.004136 | 0.010911 | -0.001472
1852 | -0.003478 | 0.000989 | -0.000989 | -0.0039 | 0.003478 | -0.001333
1853 | -0.010822 | 0.001627 | -0.001627 | -0.004118 | 0.010822 | -0.001452
1854 | -0.003633 | 0.000986 | -0.000986 | -0.003894 | 0.003633 | -0.001329
1855 | -0.01109 | 0.001544 | -0.001544 | -0.00438 | 0.01109 | -0.001473
1856 | -0.003231 | 0.000658 | -0.000658 | -0.003684 | 0.003231 | -0.001197
1857 | -0.003432 | 0.000822 | -0.000822 | -0.003789 | 0.003432 | -0.001263
1858 | 0.012209 | 0.000424 | -0.000424 | -0.005164 | -0.012209 | -0.001747
1859 | -0.011914 | 0.001224 | -0.001224 | -0.005236 | 0.011914 | -0.001479
1860 | 0.001319 | 0.00012 | -0.00012 | -0.005186 | -0.001319 | -0.001409
1861 | 0.001319 | 0.00012 | -0.00012 | -0.005186 | -0.001319 | -0.001409
1862 | 0.001319 | 0.00012 | -0.00012 | -0.005186 | -0.001319 | -0.001409
1863 | 0.001319 | 0.00012 | -0.00012 | -0.005186 | -0.001319 | -0.001409
1866 | 0.004389 | 0.001201 | -0.001201 | -0.004252 | -0.004389 | -0.001608
1867 | -0.003633 | 0.000986 | -0.000986 | -0.003894 | 0.003633 | -0.001329
1868 | -0.008632 | -0.000782 | 0.000782 | -0.007894 | 0.008632 | 0.001597
1869 | -0.015539 | -0.00069 | 0.00069 | -0.006507 | 0.015539 | -0.000731
1870 | -0.014668 | -0.001004 | 0.001004 | -0.00645 | 0.014668 | -0.000654
1873 | -0.015197 | -0.000792 | 0.000792 | -0.006506 | 0.015197 | -0.000689
1874 | -0.008946 | -0.001893 | 0.001893 | -0.005878 | 0.008946 | -0.000542
1875 | -0.00799 | -0.002145 | 0.002145 | -0.005729 | 0.00799 | -0.000494
1876 | -0.008632 | -0.000782 | 0.000782 | -0.007894 | 0.008632 | 0.001597
1877 | -0.008632 | -0.000782 | 0.000782 | -0.007894 | 0.008632 | 0.001597
1878 | -0.008632 | -0.000782 | 0.000782 | -0.007894 | 0.008632 | 0.001597
1879 | -0.008632 | -0.000782 | 0.000782 | -0.007894 | 0.008632 | 0.001597
1880 | -0.005153 | -0.004751 | 0.004751 | -0.005885 | 0.005153 | 0.000459
1881 | -0.005991 | -0.003749 | 0.003749 | -0.005728 | 0.005991 | 1e-06
1882 | -0.003878 | -0.006217 | 0.006217 | -0.005313 | 0.003878 | 0.000228
1883 | -0.003644 | -0.004541 | 0.004541 | -0.005399 | 0.003644 | -2.8e-05
1884 | -0.003966 | -0.004658 | 0.004658 | -0.005249 | 0.003966 | -3e-05
1885 | -0.003793 | -0.006084 | 0.006084 | -0.005189 | 0.003793 | 0.000224
1886 | -0.003908 | -0.006221 | 0.006221 | -0.005325 | 0.003908 | 0.000222
1887 | -0.003938 | -0.006148 | 0.006148 | -0.005351 | 0.003938 | 0.000232
1888 | -0.006951 | -0.001368 | 0.001368 | -0.007525 | 0.006951 | 0.000707
1889 | -0.00705 | -0.001342 | 0.001342 | -0.007529 | 0.00705 | 0.000714
1890 | -0.00705 | -0.001342 | 0.001342 | -0.007529 | 0.00705 | 0.000714
1891 | 0.012477 | -0.000577 | 0.000577 | -0.009716 | -0.012477 | -8.7e-05
1892 | 0.012477 | -0.000577 | 0.000577 | -0.009716 | -0.012477 | -8.7e-05
1893 | 0.012477 | -0.000577 | 0.000577 | -0.009716 | -0.012477 | -8.7e-05
1894 | 0.012477 | -0.000577 | 0.000577 | -0.009716 | -0.012477 | -8.7e-05
1895 | 0.012477 | -0.000577 | 0.000577 | -0.009716 | -0.012477 | -8.7e-05
1898 | -0.009339 | 2.6e-05 | -2.6e-05 | -0.008303 | 0.009339 | 0.001829
1899 | -0.009339 | 2.6e-05 | -2.6e-05 | -0.008303 | 0.009339 | 0.001829
1900 | -0.009339 | 2.6e-05 | -2.6e-05 | -0.008303 | 0.009339 | 0.001829
1902 | -0.001995 | -0.005628 | 0.005628 | -0.008133 | 0.001995 | 0.001044
1904 | 0.00058 | -0.006551 | 0.006551 | -0.002359 | -0.00058 | 0.00029
1905 | 0.003395 | -0.006683 | 0.006683 | -0.007494 | -0.003395 | 0.000376
1906 | 0.000916 | -0.013167 | 0.013167 | -0.005107 | -0.000916 | 0.000402
1907 | -3.9e-05 | -0.012686 | 0.012686 | -0.006777 | 3.9e-05 | 0.000523
1908 | 0.00202 | -0.007046 | 0.007046 | -0.005932 | -0.00202 | 0.000402
1909 | -3.9e-05 | -0.012686 | 0.012686 | -0.006777 | 3.9e-05 | 0.000523
1910 | 0.000916 | -0.013167 | 0.013167 | -0.005107 | -0.000916 | 0.000402
1911 | -0.001228 | -0.009852 | 0.009852 | -0.005985 | 0.001228 | 0.000371
1912 | -0.000268 | -0.000936 | 0.000936 | -0.001295 | 0.000268 | -5.9e-05
1913 | -0.000268 | -0.000936 | 0.000936 | -0.001295 | 0.000268 | -5.9e-05
1914 | 2.8e-05 | -0.000453 | 0.000453 | -0.00078 | -2.8e-05 | 5.2e-05
1916 | 3.4e-05 | -0.00535 | 0.00535 | -0.002703 | -3.4e-05 | 0.000141
1917 | -0.001505 | -0.00919 | 0.00919 | -0.0058 | 0.001505 | 0.000336
1918 | -0.002084 | -0.00781 | 0.00781 | -0.005414 | 0.002084 | 0.000262
1919 | -0.002066 | -0.004878 | 0.004878 | -0.004293 | 0.002066 | 4.3e-05
1920 | -0.001572 | -0.004198 | 0.004198 | -0.003697 | 0.001572 | 2e-06
1921 | 5.5e-05 | -0.005448 | 0.005448 | -0.00271 | -5.5e-05 | 0.000139
1922 | -0.000722 | -0.001656 | 0.001656 | -0.002044 | 0.000722 | -0.000227
1923 | -0.000709 | -0.00172 | 0.00172 | -0.002056 | 0.000709 | -0.000221
1924 | -0.000803 | -0.001952 | 0.001952 | -0.002285 | 0.000803 | -0.000259
1925 | -0.000786 | -0.002018 | 0.002018 | -0.002292 | 0.000786 | -0.000251
1926 | 3.8e-05 | -0.005367 | 0.005367 | -0.002701 | -3.8e-05 | 0.000137
1927 | 3.5e-05 | -0.005202 | 0.005202 | -0.002618 | -3.5e-05 | 0.000131
1928 | 3.3e-05 | -0.005022 | 0.005022 | -0.002532 | -3.3e-05 | 0.000129
1929 | -0.001778 | -0.008539 | 0.008539 | -0.005618 | 0.001778 | 0.000301
1930 | -0.00245 | -0.00748 | 0.00748 | -0.005392 | 0.00245 | 0.000253
1931 | -0.001876 | -0.00349 | 0.00349 | -0.002687 | 0.001876 | 0.000208
1932 | -0.003666 | -0.00643 | 0.00643 | -0.005336 | 0.003666 | 0.000227
1934 | -0.002108 | -0.007775 | 0.007775 | -0.005407 | 0.002108 | 0.00026
1935 | -0.007494 | -0.004482 | 0.004482 | -0.0057 | 0.007494 | -7e-05
1936 | -3.9e-05 | -0.012686 | 0.012686 | -0.006777 | 3.9e-05 | 0.000523
1937 | -3.9e-05 | -0.012686 | 0.012686 | -0.006777 | 3.9e-05 | 0.000523
1938 | -3.9e-05 | -0.012686 | 0.012686 | -0.006777 | 3.9e-05 | 0.000523
1939 | 0.000916 | -0.013167 | 0.013167 | -0.005107 | -0.000916 | 0.000402
1940 | -3.9e-05 | -0.012686 | 0.012686 | -0.006777 | 3.9e-05 | 0.000523
1941 | 0.000916 | -0.013167 | 0.013167 | -0.005107 | -0.000916 | 0.000402
1942 | 0.000916 | -0.013167 | 0.013167 | -0.005107 | -0.000916 | 0.000402
1943 | -3.9e-05 | -0.012686 | 0.012686 | -0.006777 | 3.9e-05 | 0.000523
1944 | -3.9e-05 | -0.012686 | 0.012686 | -0.006777 | 3.9e-05 | 0.000523
1947 | -0.003104 | -0.003813 | 0.003813 | -0.004821 | 0.003104 | -0.000213
1948 | -0.002605 | -0.003418 | 0.003418 | -0.004472 | 0.002605 | -0.000228
1949 | -0.003104 | -0.003813 | 0.003813 | -0.004821 | 0.003104 | -0.000213
1950 | -0.003104 | -0.003813 | 0.003813 | -0.004821 | 0.003104 | -0.000213
1951 | -0.002605 | -0.003418 | 0.003418 | -0.004472 | 0.002605 | -0.000228
1952 | -0.002665 | -0.003109 | 0.003109 | -0.004685 | 0.002665 | -0.000341
1955 | -0.006066 | -0.001597 | 0.001597 | -0.005572 | 0.006066 | -0.000699
1956 | -0.006066 | -0.001597 | 0.001597 | -0.005572 | 0.006066 | -0.000699
1957 | -0.001337 | -0.001162 | 0.001162 | -0.004694 | 0.001337 | -0.000895
1958 | -0.002056 | -0.002058 | 0.002058 | -0.004749 | 0.002056 | -0.000646
1961 | -0.003183 | -0.001443 | 0.001443 | -0.005019 | 0.003183 | -0.000788
1962 | -0.004521 | -0.004151 | 0.004151 | -0.005486 | 0.004521 | -7.8e-05
1963 | -0.004442 | -0.0043 | 0.0043 | -0.005367 | 0.004442 | -7.2e-05
1964 | -0.002531 | -0.002578 | 0.002578 | -0.004814 | 0.002531 | -0.000504
1967 | -0.004175 | -0.004435 | 0.004435 | -0.005325 | 0.004175 | -5.6e-05
1968 | -0.0035 | -0.003748 | 0.003748 | -0.005081 | 0.0035 | -0.000215
1970 | 0.001431 | 0.001566 | -0.001566 | -0.001712 | -0.001431 | -0.000937
1972 | 0.000698 | 0.001529 | -0.001529 | -0.00157 | -0.000698 | -0.000859
1983 | 0.007222 | 0.001816 | -0.001816 | -0.002174 | -0.007222 | -0.001309
1984 | 0.008596 | 0.001875 | -0.001875 | -0.002277 | -0.008596 | -0.001395
1985 | 0.006993 | 0.001983 | -0.001983 | -0.002383 | -0.006993 | -0.001455
1986 | 0.029666 | 0.002133 | -0.002133 | -0.003063 | -0.029666 | -0.002139
1987 | 0.03573 | 0.002145 | -0.002145 | -0.003329 | -0.03573 | -0.002349
1988 | 0.038744 | 0.002675 | -0.002675 | -0.003129 | -0.038744 | -0.00249
1990 | 0.03531 | 0.002144 | -0.002144 | -0.00331 | -0.03531 | -0.002335
1993 | 0.004887 | 0.002298 | -0.002298 | -0.002412 | -0.004887 | -0.001542
1994 | 0.003518 | 0.002443 | -0.002443 | -0.00178 | -0.003518 | -0.00129
1996 | -0.000797 | -0.000702 | 0.000702 | -0.00164 | 0.000797 | -0.000315
1997 | -0.000823 | -0.00053 | 0.00053 | -0.001582 | 0.000823 | -0.000338
1998 | -0.000797 | -0.000702 | 0.000702 | -0.00164 | 0.000797 | -0.000315
1999 | -0.000823 | -0.00053 | 0.00053 | -0.001582 | 0.000823 | -0.000338
2001 | -0.000815 | -0.001122 | 0.001122 | -0.001874 | 0.000815 | -0.000305
2002 | -0.000809 | -0.001552 | 0.001552 | -0.002087 | 0.000809 | -0.000281
2003 | -0.000809 | -0.001552 | 0.001552 | -0.002087 | 0.000809 | -0.000281
2004 | -0.000695 | -0.001562 | 0.001562 | -0.001987 | 0.000695 | -0.000252
2006 | -0.000884 | -0.001749 | 0.001749 | -0.002356 | 0.000884 | -0.000315
2009 | -0.001 | -0.001265 | 0.001265 | -0.002393 | 0.001 | -0.000406
2010 | -0.000822 | -0.000619 | 0.000619 | -0.001626 | 0.000822 | -0.000333
2011 | -0.000822 | -0.000619 | 0.000619 | -0.001626 | 0.000822 | -0.000333
2014 | -0.001291 | 0.000323 | -0.000323 | -0.002743 | 0.001291 | -0.000879
2015 | -0.000691 | 0.000823 | -0.000823 | -0.002462 | 0.000691 | -0.000929
2016 | -0.001173 | -0.001021 | 0.001021 | -0.00261 | 0.001173 | -0.000518
2017 | -0.00098 | -0.000639 | 0.000639 | -0.001985 | 0.00098 | -0.000424
2018 | -0.00309 | 0.000871 | -0.000871 | -0.003695 | 0.00309 | -0.001253
2019 | -0.001774 | 0.00047 | -0.00047 | -0.002999 | 0.001774 | -0.000979
2020 | -0.002457 | 0.000678 | -0.000678 | -0.00336 | 0.002457 | -0.001121
2021 | -0.001041 | -0.00076 | 0.00076 | -0.002184 | 0.001041 | -0.000454
2022 | -0.00103 | -0.000738 | 0.000738 | -0.002147 | 0.00103 | -0.000448
2023 | -0.00177 | 0.000469 | -0.000469 | -0.002996 | 0.00177 | -0.000978
2024 | -0.001109 | 0.000475 | -0.000475 | -0.002657 | 0.001109 | -0.000894
2025 | -0.001109 | 0.000475 | -0.000475 | -0.002657 | 0.001109 | -0.000894
2026 | -0.002199 | -0.000184 | 0.000184 | -0.003146 | 0.002199 | -0.000856
2027 | -0.002421 | -2e-06 | 2e-06 | -0.003262 | 0.002421 | -0.00093
2028 | -0.002563 | 6.9e-05 | -6.9e-05 | -0.00424 | 0.002563 | -0.001146
2029 | -0.002862 | 0.00037 | -0.00037 | -0.004129 | 0.002862 | -0.001207
2030 | 0.00118 | 0.001548 | -0.001548 | -0.001593 | -0.00118 | -0.000885
2031 | -0.001109 | 0.000475 | -0.000475 | -0.002657 | 0.001109 | -0.000894
2033 | -0.003113 | 0.000622 | -0.000622 | -0.004036 | 0.003113 | -0.001259
2034 | -0.003077 | 0.000533 | -0.000533 | -0.003605 | 0.003077 | -0.001146
2035 | -0.002701 | 0.000209 | -0.000209 | -0.004188 | 0.002701 | -0.001174
2036 | -0.003208 | 0.000718 | -0.000718 | -0.004 | 0.003208 | -0.001278
2037 | -0.002992 | 0.000501 | -0.000501 | -0.00408 | 0.002992 | -0.001234
2038 | -0.002884 | 0.000375 | -0.000375 | -0.003503 | 0.002884 | -0.001082
2039 | -0.00197 | -0.000526 | 0.000526 | -0.004459 | 0.00197 | -0.001024
2040 | -0.001263 | -0.001098 | 0.001098 | -0.003753 | 0.001263 | -0.000724
2041 | -0.001235 | -0.001074 | 0.001074 | -0.003395 | 0.001235 | -0.00066
2042 | -0.002211 | -0.000284 | 0.000284 | -0.00437 | 0.002211 | -0.001074
2043 | -0.00189 | -0.000607 | 0.000607 | -0.004489 | 0.00189 | -0.001008
2044 | -0.001272 | -0.001106 | 0.001106 | -0.003872 | 0.001272 | -0.000746
2045 | -0.001272 | -0.001106 | 0.001106 | -0.003872 | 0.001272 | -0.000746
2046 | -0.00189 | -0.000607 | 0.000607 | -0.004489 | 0.00189 | -0.001008
2047 | -0.001295 | -0.001125 | 0.001125 | -0.004156 | 0.001295 | -0.000797
2048 | -0.00153 | -0.001452 | 0.001452 | -0.004708 | 0.00153 | -0.00082
2049 | -0.001547 | -0.001419 | 0.001419 | -0.004686 | 0.001547 | -0.000819
2050 | -0.001646 | -0.000634 | 0.000634 | -0.002857 | 0.001646 | -0.000674
2051 | -0.001189 | -0.001035 | 0.001035 | -0.002815 | 0.001189 | -0.000555
2052 | -0.001394 | -0.00084 | 0.00084 | -0.002726 | 0.001394 | -0.000591
2053 | -0.000695 | -0.001562 | 0.001562 | -0.001987 | 0.000695 | -0.000252
2054 | -0.000633 | -0.001335 | 0.001335 | -0.001814 | 0.000633 | -0.000249
2055 | -0.000516 | -0.000911 | 0.000911 | -0.001486 | 0.000516 | -0.000235
2062 | 0.030067 | 0.001396 | -0.001396 | -0.006384 | -0.030067 | -0.002588
2065 | 0.001186 | 5.5e-05 | -5.5e-05 | -0.005161 | -0.001186 | -0.001383
2066 | -0.000596 | -0.000804 | 0.000804 | -0.004831 | 0.000596 | -0.001038
2067 | -0.00058 | -0.0008 | 0.0008 | -0.004831 | 0.00058 | -0.00104
2068 | -0.000596 | -0.000804 | 0.000804 | -0.004831 | 0.000596 | -0.001038
2069 | -0.00058 | -0.0008 | 0.0008 | -0.004831 | 0.00058 | -0.00104
2070 | -0.001035 | -0.001016 | 0.001016 | -0.00475 | 0.001035 | -0.000953
2071 | -0.000999 | -0.001 | 0.001 | -0.004755 | 0.000999 | -0.00096
2075 | 0.000505 | -0.000273 | 0.000273 | -0.005035 | -0.000505 | -0.001251
2077 | -0.00031 | -0.000666 | 0.000666 | -0.004884 | 0.00031 | -0.001094
2085 | -0.001374 | -0.000511 | 0.000511 | -0.005322 | 0.001374 | -0.001148
2086 | -0.001345 | -0.0005 | 0.0005 | -0.005325 | 0.001345 | -0.001153
2087 | -0.005137 | -0.001381 | 0.001381 | -0.005523 | 0.005137 | -0.000789
2088 | -0.005119 | -0.001378 | 0.001378 | -0.005521 | 0.005119 | -0.00079
2089 | -0.006066 | -0.001597 | 0.001597 | -0.005572 | 0.006066 | -0.000699
2090 | -0.002971 | -0.001815 | 0.001815 | -0.004952 | 0.002971 | -0.000695
2091 | -0.003225 | -0.001446 | 0.001446 | -0.005026 | 0.003225 | -0.000786
2092 | -0.003141 | -0.001438 | 0.001438 | -0.005011 | 0.003141 | -0.00079
2093 | -0.002536 | -0.002579 | 0.002579 | -0.004815 | 0.002536 | -0.000504
2094 | -0.006066 | -0.001597 | 0.001597 | -0.005572 | 0.006066 | -0.000699
2098 | -0.001797 | -0.001852 | 0.001852 | -0.004727 | 0.001797 | -0.000717
2099 | -0.00245 | -0.002522 | 0.002522 | -0.004651 | 0.00245 | -0.000495
2100 | -0.002365 | -0.002704 | 0.002704 | -0.004768 | 0.002365 | -0.000498
2101 | -0.00245 | -0.002522 | 0.002522 | -0.004651 | 0.00245 | -0.000495
2102 | -0.002424 | -0.001328 | 0.001328 | -0.004885 | 0.002424 | -0.000832
2103 | -0.002735 | -0.00287 | 0.00287 | -0.00464 | 0.002735 | -0.000392
2104 | -0.002629 | -0.0031 | 0.0031 | -0.004787 | 0.002629 | -0.000396
2105 | -0.003139 | -0.002913 | 0.002913 | -0.004736 | 0.003139 | -0.000382
2106 | -0.002629 | -0.0031 | 0.0031 | -0.004787 | 0.002629 | -0.000396
2109 | -0.002305 | -0.003174 | 0.003174 | -0.004108 | 0.002305 | -0.000233
2110 | -0.00297 | -0.00395 | 0.00395 | -0.004753 | 0.00297 | -0.00018
2111 | -0.002305 | -0.003174 | 0.003174 | -0.004108 | 0.002305 | -0.000233
2112 | -0.00297 | -0.00395 | 0.00395 | -0.004753 | 0.00297 | -0.00018
2113 | -0.002891 | -0.004032 | 0.004032 | -0.004713 | 0.002891 | -0.00016
2114 | -0.002125 | -0.003028 | 0.003028 | -0.00389 | 0.002125 | -0.000236
2115 | -0.001666 | -0.002654 | 0.002654 | -0.003332 | 0.001666 | -0.000244
2116 | -0.002686 | -0.004241 | 0.004241 | -0.004609 | 0.002686 | -0.00011
2117 | -0.001544 | -0.002555 | 0.002555 | -0.003184 | 0.001544 | -0.000246
2121 | -0.002583 | -0.004347 | 0.004347 | -0.004556 | 0.002583 | -8.5e-05
2123 | -0.001255 | -0.002319 | 0.002319 | -0.002833 | 0.001255 | -0.000251
2124 | -0.000935 | -0.002292 | 0.002292 | -0.002458 | 0.000935 | -0.00017
2125 | -0.001063 | -0.002164 | 0.002164 | -0.002601 | 0.001063 | -0.000254
2128 | -0.001164 | -0.002976 | 0.002976 | -0.002903 | 0.001164 | -0.000108
2133 | -0.00127 | -0.003294 | 0.003294 | -0.003109 | 0.00127 | -8e-05
2134 | -0.002235 | -0.004705 | 0.004705 | -0.004379 | 0.002235 | 1e-06
2135 | -0.00127 | -0.003294 | 0.003294 | -0.003109 | 0.00127 | -8e-05
2136 | -0.002235 | -0.004705 | 0.004705 | -0.004379 | 0.002235 | 1e-06
2137 | -0.001368 | -0.003587 | 0.003587 | -0.0033 | 0.001368 | -5.3e-05
2138 | -0.002179 | -0.004762 | 0.004762 | -0.00435 | 0.002179 | 1.5e-05
2139 | -0.002147 | -0.004795 | 0.004795 | -0.004334 | 0.002147 | 2.3e-05
2140 | -0.001425 | -0.003758 | 0.003758 | -0.003411 | 0.001425 | -3.8e-05
2141 | -0.001352 | -0.003538 | 0.003538 | -0.003268 | 0.001352 | -5.8e-05
2142 | -0.002188 | -0.004753 | 0.004753 | -0.004355 | 0.002188 | 1.3e-05
2146 | -0.001788 | -0.001231 | 0.001231 | -0.004773 | 0.001788 | -0.000869
2147 | -0.001788 | -0.001231 | 0.001231 | -0.004773 | 0.001788 | -0.000869
2148 | -0.002424 | -0.001328 | 0.001328 | -0.004885 | 0.002424 | -0.000832
2150 | -0.003666 | -0.001469 | 0.001469 | -0.005111 | 0.003666 | -0.000773
2151 | -0.004441 | -0.00151 | 0.00151 | -0.00526 | 0.004441 | -0.000749
2152 | -0.004981 | -0.001539 | 0.001539 | -0.005364 | 0.004981 | -0.000733
2157 | -0.002191 | -0.002226 | 0.002226 | -0.004759 | 0.002191 | -0.000599
2158 | -0.002895 | -0.003132 | 0.003132 | -0.004862 | 0.002895 | -0.000357
2159 | -0.003177 | -0.003419 | 0.003419 | -0.004964 | 0.003177 | -0.000291
2160 | -0.003256 | -0.003499 | 0.003499 | -0.004992 | 0.003256 | -0.000273
2161 | -0.003357 | -0.003602 | 0.003602 | -0.005029 | 0.003357 | -0.000249
2164 | -0.004209 | -0.003025 | 0.003025 | -0.004989 | 0.004209 | -0.000355
2166 | -0.003365 | -0.002595 | 0.002595 | -0.004842 | 0.003365 | -0.000467
2167 | -0.003509 | -0.003524 | 0.003524 | -0.004883 | 0.003509 | -0.000265
2168 | -0.004202 | -0.003021 | 0.003021 | -0.004988 | 0.004202 | -0.000356
2169 | -0.002707 | -0.003308 | 0.003308 | -0.004521 | 0.002707 | -0.00026
2170 | -0.003185 | -0.001454 | 0.001454 | -0.005017 | 0.003185 | -0.000785
2172 | -0.008946 | -0.001893 | 0.001893 | -0.005878 | 0.008946 | -0.000542
2173 | -0.004697 | -0.002911 | 0.002911 | -0.005084 | 0.004697 | -0.000373
2174 | -0.005919 | -0.002627 | 0.002627 | -0.005324 | 0.005919 | -0.000418
2175 | -0.008946 | -0.001893 | 0.001893 | -0.005878 | 0.008946 | -0.000542
2176 | -0.008946 | -0.001893 | 0.001893 | -0.005878 | 0.008946 | -0.000542
2177 | -0.005919 | -0.002627 | 0.002627 | -0.005324 | 0.005919 | -0.000418
2178 | -0.004198 | -0.003019 | 0.003019 | -0.004987 | 0.004198 | -0.000357
2179 | -0.002711 | -0.003304 | 0.003304 | -0.004523 | 0.002711 | -0.000261
2180 | -0.003186 | -0.001461 | 0.001461 | -0.005016 | 0.003186 | -0.000783
2182 | -0.006981 | -0.002986 | 0.002986 | -0.005718 | 0.006981 | -0.000272
2183 | -0.00674 | -0.003049 | 0.003049 | -0.005681 | 0.00674 | -0.00026
2184 | -0.006326 | -0.003351 | 0.003351 | -0.005665 | 0.006326 | -0.000181
2185 | -0.006324 | -0.003351 | 0.003351 | -0.005665 | 0.006324 | -0.000181
2186 | -0.006324 | -0.003351 | 0.003351 | -0.005665 | 0.006324 | -0.000181
2187 | -0.006326 | -0.003351 | 0.003351 | -0.005665 | 0.006326 | -0.000181
2188 | -0.006326 | -0.003351 | 0.003351 | -0.005665 | 0.006326 | -0.000181
2189 | -0.006324 | -0.003351 | 0.003351 | -0.005665 | 0.006324 | -0.000181
2190 | -0.005291 | -0.003809 | 0.003809 | -0.005563 | 0.005291 | -0.000122
2191 | -0.005246 | -0.003895 | 0.003895 | -0.005494 | 0.005246 | -0.000118
2192 | -0.004694 | -0.004074 | 0.004074 | -0.005503 | 0.004694 | -8.8e-05
2193 | -0.004622 | -0.004209 | 0.004209 | -0.005395 | 0.004622 | -8.2e-05
2194 | -0.004521 | -0.004151 | 0.004151 | -0.005486 | 0.004521 | -7.8e-05
2195 | -0.004442 | -0.0043 | 0.0043 | -0.005367 | 0.004442 | -7.2e-05
2196 | -0.006165 | -0.003542 | 0.003542 | -0.005695 | 0.006165 | -9.4e-05
2197 | -0.006164 | -0.003542 | 0.003542 | -0.005695 | 0.006164 | -9.4e-05
2204 | -0.0035 | -0.003748 | 0.003748 | -0.005081 | 0.0035 | -0.000215
2205 | -0.0035 | -0.003748 | 0.003748 | -0.005081 | 0.0035 | -0.000215
2208 | -0.001273 | -0.004769 | 0.004769 | -0.00663 | 0.001273 | 4.3e-05
2209 | 0.001575 | -0.005042 | 0.005042 | -0.008108 | -0.001575 | 0.000127
2210 | 0.004199 | -0.005294 | 0.005294 | -0.009469 | -0.004199 | 0.000204
2211 | -0.004144 | -0.004468 | 0.004468 | -0.005313 | 0.004144 | -5.2e-05
2212 | -0.004175 | -0.004435 | 0.004435 | -0.005325 | 0.004175 | -5.6e-05
2213 | -0.004175 | -0.004435 | 0.004435 | -0.005325 | 0.004175 | -5.6e-05
2214 | -0.004144 | -0.004468 | 0.004468 | -0.005313 | 0.004144 | -5.2e-05
2215 | -0.004175 | -0.004435 | 0.004435 | -0.005325 | 0.004175 | -5.6e-05
2216 | -0.004175 | -0.004435 | 0.004435 | -0.005325 | 0.004175 | -5.6e-05
2219 | -0.003182 | -0.00389 | 0.00389 | -0.00486 | 0.003182 | -0.000196
2220 | -0.002944 | -0.003784 | 0.003784 | -0.004774 | 0.002944 | -0.000162
2221 | -0.003378 | -0.004082 | 0.004082 | -0.004957 | 0.003378 | -0.000155
2222 | -0.002944 | -0.003784 | 0.003784 | -0.004774 | 0.002944 | -0.000162
2223 | -0.003378 | -0.004082 | 0.004082 | -0.004957 | 0.003378 | -0.000155
2224 | -0.003282 | -0.00415 | 0.00415 | -0.005076 | 0.003282 | -9.7e-05
2225 | -0.003662 | -0.00436 | 0.00436 | -0.005098 | 0.003662 | -9.5e-05
2226 | -0.003282 | -0.00415 | 0.00415 | -0.005076 | 0.003282 | -9.7e-05
2227 | -0.003662 | -0.00436 | 0.00436 | -0.005098 | 0.003662 | -9.5e-05
2232 | -0.003182 | -0.00389 | 0.00389 | -0.00486 | 0.003182 | -0.000196
2233 | -0.003182 | -0.00389 | 0.00389 | -0.00486 | 0.003182 | -0.000196
2234 | -0.003182 | -0.00389 | 0.00389 | -0.00486 | 0.003182 | -0.000196
2239 | -0.003182 | -0.00389 | 0.00389 | -0.00486 | 0.003182 | -0.000196
2240 | -0.001544 | -0.002555 | 0.002555 | -0.003184 | 0.001544 | -0.000246
2241 | 0.003205 | 0.001924 | -0.001924 | -0.001248 | -0.003205 | 0.000341
2243 | -0.001256 | -0.00232 | 0.00232 | -0.002834 | 0.001256 | -0.000251
2244 | -0.002507 | -0.004425 | 0.004425 | -0.004518 | 0.002507 | -6.6e-05
2245 | -0.002865 | -0.004058 | 0.004058 | -0.0047 | 0.002865 | -0.000154
2246 | -0.002368 | -0.003598 | 0.003598 | -0.004294 | 0.002368 | -0.000175
2247 | -0.002657 | -0.004271 | 0.004271 | -0.004594 | 0.002657 | -0.000103
2248 | -0.002608 | -0.004322 | 0.004322 | -0.004569 | 0.002608 | -9.1e-05
2250 | -0.002608 | -0.004322 | 0.004322 | -0.004569 | 0.002608 | -9.1e-05
2251 | -0.002372 | -0.004564 | 0.004564 | -0.004449 | 0.002372 | -3.3e-05
2252 | -0.001877 | -0.003968 | 0.003968 | -0.003925 | 0.001877 | -6.6e-05
2257 | -0.001813 | -0.004339 | 0.004339 | -0.003868 | 0.001813 | 4.4e-05
2258 | -0.001394 | -0.00378 | 0.00378 | -0.003371 | 0.001394 | 7e-06
2259 | -0.00117 | -0.003256 | 0.003256 | -0.002963 | 0.00117 | 1.4e-05
2260 | -0.001539 | -0.003755 | 0.003755 | -0.003407 | 0.001539 | 4.4e-05
2262 | -0.000855 | -0.002519 | 0.002519 | -0.00239 | 0.000855 | 2.4e-05
2265 | -0.000338 | -0.001046 | 0.001046 | -0.00141 | 0.000338 | -8.5e-05
2270 | -0.000566 | -0.001408 | 0.001408 | -0.001786 | 0.000566 | -0.000169
2271 | -0.000604 | -0.001469 | 0.001469 | -0.001849 | 0.000604 | -0.000184
2272 | -0.000604 | -0.001469 | 0.001469 | -0.001849 | 0.000604 | -0.000184
2273 | -0.000604 | -0.001469 | 0.001469 | -0.001849 | 0.000604 | -0.000184
2274 | -0.000423 | -0.001182 | 0.001182 | -0.001551 | 0.000423 | -0.000117
2275 | -0.000604 | -0.001469 | 0.001469 | -0.001849 | 0.000604 | -0.000184
2276 | 0.000188 | 0.001384 | -0.001384 | 0.00041 | -0.000188 | -7.4e-05
2277 | 0.018097 | -0.000368 | 0.000368 | -0.010107 | -0.018097 | -0.000353
2278 | 0.035817 | 0.003683 | -0.003683 | -0.012397 | -0.035817 | -0.000952
2279 | 0.006503 | -0.005515 | 0.005515 | -0.010665 | -0.006503 | 0.000273
2280 | 0.007323 | -0.004838 | 0.004838 | -0.010534 | -0.007323 | 0.000223
2281 | 0.008029 | -0.004254 | 0.004254 | -0.010422 | -0.008029 | 0.000181
2283 | 0.007399 | -0.004775 | 0.004775 | -0.010522 | -0.007399 | 0.000219
2290 | 0.00661 | -0.005604 | 0.005604 | -0.010853 | -0.00661 | 0.000282
2291 | 0.007855 | -0.006642 | 0.006642 | -0.01306 | -0.007855 | 0.000386
2294 | 0.006073 | -0.005715 | 0.005715 | -0.010265 | -0.006073 | 0.000292
2297 | 0.004769 | -0.00632 | 0.00632 | -0.009055 | -0.004769 | 0.00035
2298 | 0.006707 | -0.007406 | 0.007406 | -0.012918 | -0.006707 | 0.000522
2300 | 0.001956 | -0.006402 | 0.006402 | -0.005467 | -0.001956 | 0.000384
2301 | 0.000916 | -0.013167 | 0.013167 | -0.005107 | -0.000916 | 0.000402
2302 | -3.9e-05 | -0.012686 | 0.012686 | -0.006777 | 3.9e-05 | 0.000523
2304 | 0.001956 | -0.006402 | 0.006402 | -0.005467 | -0.001956 | 0.000384
2305 | 0.00227 | -0.006108 | 0.006108 | -0.005642 | -0.00227 | 0.000396
2306 | 0.00227 | -0.006108 | 0.006108 | -0.005642 | -0.00227 | 0.000396
2307 | 0.002341 | -0.005845 | 0.005845 | -0.00556 | -0.002341 | 0.000395
2308 | 0.002571 | -0.004981 | 0.004981 | -0.005293 | -0.002571 | 0.000389
2309 | 0.0031 | -0.002996 | 0.002996 | -0.004679 | -0.0031 | 0.000376
2310 | 0.001906 | -0.005908 | 0.005908 | -0.005111 | -0.001906 | 0.000369
2311 | 0.001775 | -0.004597 | 0.004597 | -0.004164 | -0.001775 | 0.000332
2312 | 2.8e-05 | -0.000453 | 0.000453 | -0.00078 | -2.8e-05 | 5.2e-05
2313 | 0.00168 | -0.00365 | 0.00365 | -0.00348 | -0.00168 | 0.000304
2314 | 0.001598 | -0.002829 | 0.002829 | -0.002888 | -0.001598 | 0.000281
2315 | 0.003084 | -0.001194 | 0.001194 | -0.003452 | -0.003084 | 0.000348
2316 | 0.003079 | -0.001328 | 0.001328 | -0.003547 | -0.003079 | 0.000349
2317 | 0.003079 | -0.001332 | 0.001332 | -0.00355 | -0.003079 | 0.000349
2318 | 0.004939 | -0.001748 | 0.001748 | -0.006667 | -0.004939 | 0.000458
2319 | 0.003083 | -0.001235 | 0.001235 | -0.003481 | -0.003083 | 0.000348
2320 | 0.003093 | -0.000961 | 0.000961 | -0.003287 | -0.003093 | 0.000348
2321 | 0.003127 | -9e-05 | 9e-05 | -0.002671 | -0.003127 | 0.000346
2322 | 0.007001 | 0.005895 | -0.005895 | -0.009192 | -0.007001 | 0.000521
2323 | 0.003079 | -0.001328 | 0.001328 | -0.003547 | -0.003079 | 0.000349
2324 | 0.003221 | 0.002333 | -0.002333 | -0.000958 | -0.003221 | 0.000339
2325 | 0.003227 | 0.002477 | -0.002477 | -0.000857 | -0.003227 | 0.000339
2326 | 0.003221 | 0.002333 | -0.002333 | -0.000958 | -0.003221 | 0.000339
2327 | 0.002525 | 0.001996 | -0.001996 | -0.000628 | -0.002525 | 0.000286
2328 | 0.002082 | 0.001487 | -0.001487 | -0.000409 | -0.002082 | 0.000258
2329 | 0.003241 | 0.002847 | -0.002847 | -0.000595 | -0.003241 | 0.000338
2330 | 0.003335 | 0.0031 | -0.0031 | -0.000485 | -0.003335 | 0.000344
2331 | 0.00355 | 0.00368 | -0.00368 | -0.000236 | -0.00355 | 0.000358
2332 | 0.003882 | 0.004576 | -0.004576 | 0.000151 | -0.003882 | 0.000379
2335 | 0.006903 | -0.00415 | 0.00415 | -0.011332 | -0.006903 | 0.000603
2336 | 0.008066 | -0.005657 | 0.005657 | -0.014152 | -0.008066 | 0.00069
2337 | 0.008812 | -0.006624 | 0.006624 | -0.015961 | -0.008812 | 0.000746
2338 | 0.009497 | -0.007512 | 0.007512 | -0.017623 | -0.009497 | 0.000797
2339 | 0.009497 | -0.007512 | 0.007512 | -0.017623 | -0.009497 | 0.000797
2340 | 0.001354 | 0.003508 | -0.003508 | 0.000548 | -0.001354 | -0.000553
2342 | 0.003845 | 0.002106 | -0.002106 | -0.002312 | -0.003845 | 0.00034
2343 | 0.005073 | -0.001778 | 0.001778 | -0.006893 | -0.005073 | 0.000466
2344 | 0.004239 | 0.003139 | -0.003139 | -0.001974 | -0.004239 | 0.00038
2345 | 0.004685 | 0.004309 | -0.004309 | -0.001591 | -0.004685 | 0.000424
2347 | 0.005359 | 0.006077 | -0.006077 | -0.001012 | -0.005359 | 0.000492
2348 | 0.005571 | 0.006634 | -0.006634 | -0.00083 | -0.005571 | 0.000513
2349 | 0.000437 | 0.00282 | -0.00282 | -0.000249 | -0.000437 | -0.00069
2350 | 0.001958 | 0.003051 | -0.003051 | -8.4e-05 | -0.001958 | -0.000707
2351 | 0.003677 | 0.004825 | -0.004825 | -0.003306 | -0.003677 | 0.000173
2352 | -0.000573 | 0.002691 | -0.002691 | 0.0001 | 0.000573 | -0.000492
2353 | -0.000577 | 0.002686 | -0.002686 | 9.3e-05 | 0.000577 | -0.000493
2354 | -0.000582 | 0.002691 | -0.002691 | 9.8e-05 | 0.000582 | -0.000492
2355 | -0.001263 | 0.002947 | -0.002947 | 0.000229 | 0.001263 | -0.000499
2356 | -0.00028 | 0.0027 | -0.0027 | 0.000597 | 0.00028 | -0.000315
2357 | -0.000284 | 0.002705 | -0.002705 | 0.000601 | 0.000284 | -0.000315
2358 | -0.000287 | 0.002705 | -0.002705 | 0.000599 | 0.000287 | -0.000316
2359 | -0.001348 | 0.002885 | -0.002885 | 0.000166 | 0.001348 | -0.000507
2360 | -0.000291 | 0.001449 | -0.001449 | -0.000922 | 0.000291 | -0.000589
2361 | -0.002897 | 0.002026 | -0.002026 | -0.00088 | 0.002897 | -0.000687
2362 | -0.000251 | 0.001447 | -0.001447 | -0.000937 | 0.000251 | -0.000595
2363 | -0.000284 | 0.001441 | -0.001441 | -0.000907 | 0.000284 | -0.000581
2364 | 0.000242 | 0.002795 | -0.002795 | -0.000264 | -0.000242 | -0.000686
2365 | 0.000239 | 0.002788 | -0.002788 | -0.00027 | -0.000239 | -0.000687
2366 | 0.001513 | 0.002983 | -0.002983 | -0.000133 | -0.001513 | -0.000702
2367 | -0.000333 | 0.001348 | -0.001348 | -0.000583 | 0.000333 | -0.000434
2368 | -9e-06 | 0.002906 | -0.002906 | -4.4e-05 | 9e-06 | -0.000617
2369 | -0.000161 | 0.002645 | -0.002645 | -0.000288 | 0.000161 | -0.000649
2370 | 0.000249 | 0.002792 | -0.002792 | -0.00027 | -0.000249 | -0.000688
2371 | 0.000249 | 0.002792 | -0.002792 | -0.00027 | -0.000249 | -0.000688
2372 | -0.000832 | 0.002951 | -0.002951 | 2.4e-05 | 0.000832 | -0.000589
2373 | 0.000252 | 0.003651 | -0.003651 | 0.000754 | -0.000252 | -0.000488
2374 | 0.000764 | 0.0035 | -0.0035 | 0.000587 | -0.000764 | -0.000525
2376 | -0.000474 | 0.001871 | -0.001871 | -0.000668 | 0.000474 | -0.000593
2377 | -0.000625 | 0.002159 | -0.002159 | -0.000485 | 0.000625 | -0.000592
2378 | -0.000589 | 0.002491 | -0.002491 | -0.000307 | 0.000589 | -0.000608
2385 | -0.000329 | 0.001362 | -0.001362 | -0.000576 | 0.000329 | -0.000434
2386 | -0.000339 | 0.001329 | -0.001329 | -0.000598 | 0.000339 | -0.000434
2387 | -0.001809 | 0.001204 | -0.001204 | -0.000632 | 0.001809 | -0.000439
2388 | -0.000826 | -0.000333 | 0.000333 | -0.001484 | 0.000826 | -0.000349
2389 | -0.001556 | 0.001036 | -0.001036 | -0.000544 | 0.001556 | -0.000378
2390 | -0.000241 | 0.001486 | -0.001486 | -0.000353 | 0.000241 | -0.000383
2393 | -0.000564 | 0.000561 | -0.000561 | -0.001008 | 0.000564 | -0.000395
2394 | -0.000154 | 0.001609 | -0.001609 | -0.00013 | 0.000154 | -0.000332
2395 | -0.000164 | 0.001589 | -0.001589 | -0.000156 | 0.000164 | -0.000337
2398 | 0.000667 | 0.002438 | -0.002438 | 0.001723 | -0.000667 | 7.1e-05
2399 | 0.000491 | 0.00239 | -0.00239 | 0.001281 | -0.000491 | -2.2e-05
2400 | 0.000489 | 0.002376 | -0.002376 | 0.001269 | -0.000489 | -2.2e-05
2401 | 0.00072 | 0.00424 | -0.00424 | 0.002043 | -0.00072 | -0.000129
2402 | 0.000722 | 0.004246 | -0.004246 | 0.002048 | -0.000722 | -0.000129
2403 | 0.000721 | 0.004243 | -0.004243 | 0.002045 | -0.000721 | -0.000129
2404 | 0.000178 | 0.001561 | -0.001561 | 0.000505 | -0.000178 | -0.000101
2405 | 0.000179 | 0.001568 | -0.001568 | 0.000509 | -0.000179 | -0.000101
2406 | 0 | 0 | 0 | 0 | 0 | 0
2407 | 0.000177 | 0.00156 | -0.00156 | 0.000503 | -0.000177 | -0.000101
2408 | -0.000445 | -0.000657 | 0.000657 | -0.001296 | 0.000445 | -0.000238
2409 | -0.000429 | -0.000576 | 0.000576 | -0.001254 | 0.000429 | -0.000243
2410 | 5e-06 | -4e-06 | 4e-06 | 4e-06 | -5e-06 | 3e-06
2411 | 0.000219 | 0.000875 | -0.000875 | 0.000143 | -0.000219 | 4e-06
2412 | 0.000219 | 0.000874 | -0.000874 | 0.000142 | -0.000219 | 4e-06
2413 | 0.000219 | 0.000874 | -0.000874 | 0.000142 | -0.000219 | 4e-06
2414 | 0.000219 | 0.000874 | -0.000874 | 0.000142 | -0.000219 | 4e-06
2415 | 0.000219 | 0.000874 | -0.000874 | 0.000142 | -0.000219 | 4e-06
2416 | -0.000138 | -0.000135 | 0.000135 | -0.000625 | 0.000138 | 1.5e-05
2417 | 0.000219 | 0.000874 | -0.000874 | 0.000142 | -0.000219 | 4e-06
2420 | 0.000276 | -0.000578 | 0.000578 | 0.000122 | -0.000276 | 0.00019
2421 | 2.8e-05 | -0.000453 | 0.000453 | -0.00078 | -2.8e-05 | 5.2e-05
2422 | 3e-05 | -0.000463 | 0.000463 | -0.000804 | -3e-05 | 5.1e-05
2423 | -0.000432 | -0.000609 | 0.000609 | -0.001259 | 0.000432 | -0.000238
2424 | 0.001811 | 0.001176 | -0.001176 | -0.000275 | -0.001811 | 0.000242
2425 | 0.001651 | 0.000933 | -0.000933 | -0.000367 | -0.001651 | 0.000226
2426 | 0.002131 | 0.000544 | -0.000544 | -0.001101 | -0.002131 | 0.000269
2427 | 0.001825 | 0.006254 | -0.006254 | 0.004694 | -0.001825 | 0.000243
2428 | 0.001902 | 0.006625 | -0.006625 | 0.00497 | -0.001902 | 0.00025
2429 | 0.001282 | 0.003886 | -0.003886 | 0.002366 | -0.001282 | 0.00012
2430 | 0.001283 | 0.003908 | -0.003908 | 0.002396 | -0.001283 | 0.000121
2431 | 0.001266 | 0.003343 | -0.003343 | 0.002606 | -0.001266 | 0.000224
2432 | 0.002124 | 0.007854 | -0.007854 | 0.005449 | -0.002124 | 0.000179
2433 | 0.001569 | 0.006614 | -0.006614 | 0.004088 | -0.001569 | 2.5e-05
2434 | 0.001411 | 0.005607 | -0.005607 | 0.00312 | -0.001411 | 1e-06
2435 | 0.001927 | 0.006709 | -0.006709 | 0.005036 | -0.001927 | 0.000254
2437 | 0.001133 | 0.005761 | -0.005761 | 0.003127 | -0.001133 | -0.0001
2438 | 0.00097 | 0.00501 | -0.00501 | 0.002576 | -0.00097 | -0.000105
2439 | 0.000664 | 0.00413 | -0.00413 | 0.001953 | -0.000664 | -0.000141
2440 | 0.000619 | 0.003518 | -0.003518 | 0.001715 | -0.000619 | -9.3e-05
2441 | 0.00074 | 0.004142 | -0.004142 | 0.00201 | -0.00074 | -0.000113
2442 | 0.000618 | 0.003519 | -0.003519 | 0.001715 | -0.000618 | -9.3e-05
2445 | 0.000619 | 0.003516 | -0.003516 | 0.001715 | -0.000619 | -9.3e-05
2450 | 0.000661 | 0.004116 | -0.004116 | 0.001946 | -0.000661 | -0.00014
2451 | 0.000721 | 0.004243 | -0.004243 | 0.002045 | -0.000721 | -0.000129
2452 | 0.000721 | 0.004243 | -0.004243 | 0.002045 | -0.000721 | -0.000129
2453 | 0.000831 | 0.004917 | -0.004917 | 0.002396 | -0.000831 | -0.000155
2456 | 0.000238 | 0.002909 | -0.002909 | 0.001089 | -0.000238 | -0.000187
2457 | 0.000238 | 0.00291 | -0.00291 | 0.00109 | -0.000238 | -0.000187
2458 | 0.000241 | 0.002919 | -0.002919 | 0.001096 | -0.000241 | -0.000186
2459 | 0.000241 | 0.002919 | -0.002919 | 0.001096 | -0.000241 | -0.000186
2460 | 0.000708 | 0.004814 | -0.004814 | 0.00208 | -0.000708 | -0.00022
2461 | 0.000661 | 0.004937 | -0.004937 | 0.002193 | -0.000661 | -0.00024
2462 | 0.00071 | 0.004813 | -0.004813 | 0.002079 | -0.00071 | -0.00022
2463 | 0.000953 | 0.0049 | -0.0049 | 0.002063 | -0.000953 | -0.000226
2471 | 0.000707 | 0.00481 | -0.00481 | 0.002077 | -0.000707 | -0.00022
2472 | 0.000709 | 0.004813 | -0.004813 | 0.002079 | -0.000709 | -0.000219
2473 | 0.000708 | 0.004813 | -0.004813 | 0.00208 | -0.000708 | -0.00022
2474 | 0.000667 | 0.004947 | -0.004947 | 0.002204 | -0.000667 | -0.000238
2478 | 0.000743 | 0.005056 | -0.005056 | 0.002311 | -0.000743 | -0.000224
2479 | 0.000493 | 0.002384 | -0.002384 | 0.001282 | -0.000493 | -2e-05
2480 | 0.000493 | 0.002384 | -0.002384 | 0.001282 | -0.000493 | -2e-05
2481 | 0.000462 | 0.002284 | -0.002284 | 0.00119 | -0.000462 | -2.6e-05
2482 | 0.00049 | 0.002388 | -0.002388 | 0.00127 | -0.00049 | -2.4e-05
2483 | 0.000702 | 0.004995 | -0.004995 | 0.00225 | -0.000702 | -0.000232
2486 | 0.000534 | 0.002301 | -0.002301 | 0.001207 | -0.000534 | 1e-06
2487 | 9.8e-05 | 0.001717 | -0.001717 | 0.000411 | -9.8e-05 | -0.000167
2488 | 9.8e-05 | 0.001722 | -0.001722 | 0.000413 | -9.8e-05 | -0.000168
2489 | 9.8e-05 | 0.001717 | -0.001717 | 0.000411 | -9.8e-05 | -0.000167
2490 | 9.8e-05 | 0.001722 | -0.001722 | 0.000413 | -9.8e-05 | -0.000168
2491 | -0.001047 | -0.002703 | 0.002703 | -0.002577 | 0.001047 | 4.5e-05
2492 | -0.000556 | -0.001318 | 0.001318 | -0.001524 | 0.000556 | 2.9e-05
2493 | 0.000531 | 0.002292 | -0.002292 | 0.001201 | -0.000531 | 0
2494 | 0.000536 | 0.002309 | -0.002309 | 0.001213 | -0.000536 | 1e-06
2495 | 0.000537 | 0.002308 | -0.002308 | 0.001212 | -0.000537 | 1e-06
2509 | -0.000459 | 0.003105 | -0.003105 | 0.000352 | 0.000459 | -0.000494
2510 | -0.000467 | 0.003097 | -0.003097 | 0.000347 | 0.000467 | -0.000494
2511 | -0.000466 | 0.003104 | -0.003104 | 0.000352 | 0.000466 | -0.000494
2512 | -0.000482 | 0.003093 | -0.003093 | 0.00034 | 0.000482 | -0.000496
2513 | -0.000751 | 0.003419 | -0.003419 | 0.000692 | 0.000751 | -0.000439
2514 | -0.001634 | 0.002587 | -0.002587 | -0.000251 | 0.001634 | -0.000592
2515 | -7.5e-05 | 0.002935 | -0.002935 | 1.5e-05 | 7.5e-05 | -0.000599
2516 | -0.000379 | 0.002566 | -0.002566 | -0.000298 | 0.000379 | -0.000628
2517 | -0.000129 | 0.002656 | -0.002656 | -0.000287 | 0.000129 | -0.000652
2518 | -0.00031 | 0.002591 | -0.002591 | -0.000295 | 0.00031 | -0.000635
2519 | -0.000282 | 0.001505 | -0.001505 | -0.0009 | 0.000282 | -0.000594
2520 | 0.001649 | 0.003512 | -0.003512 | 0.000528 | -0.001649 | -0.000567
2521 | -0.000662 | 0.002571 | -0.002571 | -8.9e-05 | 0.000662 | -0.000537
2522 | -0.001972 | 0.002391 | -0.002391 | -0.000461 | 0.001972 | -0.000623
2523 | -0.000766 | 0.002428 | -0.002428 | -0.000315 | 0.000766 | -0.000591
2524 | -0.000543 | 0.002807 | -0.002807 | 0.000171 | 0.000543 | -0.000492
2525 | -0.000361 | 0.003062 | -0.003062 | 0.000265 | 0.000361 | -0.000521
2526 | -0.000495 | 0.002992 | -0.002992 | 0.000283 | 0.000495 | -0.000494
2527 | 0.001945 | 0.003516 | -0.003516 | 0.000508 | -0.001945 | -0.000582
2528 | 0.001945 | 0.003516 | -0.003516 | 0.000508 | -0.001945 | -0.000582
2529 | 0.000317 | 0.003356 | -0.003356 | 0.000501 | -0.000317 | -0.000514
2530 | 0.000141 | 0.003299 | -0.003299 | 0.000467 | -0.000141 | -0.000509
2531 | -0.00028 | 0.003163 | -0.003163 | 0.000386 | 0.00028 | -0.000499
2532 | 0.000231 | 0.003328 | -0.003328 | 0.000485 | -0.000231 | -0.000511
2533 | -0.0001 | 0.003221 | -0.003221 | 0.000421 | 0.0001 | -0.000503
2534 | 1.5e-05 | 0.003255 | -0.003255 | 0.000441 | -1.5e-05 | -0.000506
2535 | -0.00031 | 0.001074 | -0.001074 | -0.00097 | 0.00031 | -0.00052
2536 | -0.000284 | 0.001079 | -0.001079 | -0.000995 | 0.000284 | -0.000531
2537 | -0.000301 | 0.000882 | -0.000882 | -0.001026 | 0.000301 | -0.000496
2538 | -0.000315 | 0.001008 | -0.001008 | -0.000981 | 0.000315 | -0.000509
2539 | -0.000289 | 0.001012 | -0.001012 | -0.001005 | 0.000289 | -0.000519
2540 | -0.000347 | 0.000569 | -0.000569 | -0.001057 | 0.000347 | -0.000435
2541 | -0.000328 | 0.000572 | -0.000572 | -0.001074 | 0.000328 | -0.000443
2542 | -0.000351 | 0.000505 | -0.000505 | -0.001068 | 0.000351 | -0.000425
2543 | -0.000351 | 0.000505 | -0.000505 | -0.001068 | 0.000351 | -0.000425
2544 | 0.000466 | 0.003403 | -0.003403 | 0.000529 | -0.000466 | -0.000517
2546 | 0.000314 | 0.003353 | -0.003353 | 0.000499 | -0.000314 | -0.000514
2547 | 0.000136 | 0.003295 | -0.003295 | 0.000465 | -0.000136 | -0.000509
2548 | -0.000106 | 0.003215 | -0.003215 | 0.000417 | 0.000106 | -0.000503
2549 | -0.000287 | 0.003156 | -0.003156 | 0.000382 | 0.000287 | -0.000499
2550 | -0.000387 | 1e-05 | -1e-05 | -0.001153 | 0.000387 | -0.000342
2551 | -0.000378 | 1.2e-05 | -1.2e-05 | -0.001162 | 0.000378 | -0.000345
2552 | -0.000398 | -0.000135 | 0.000135 | -0.001178 | 0.000398 | -0.000317
2553 | 0.000228 | 0.003325 | -0.003325 | 0.000483 | -0.000228 | -0.000511
2554 | 8e-05 | 0.003279 | -0.003279 | 0.000456 | -8e-05 | -0.000508
2555 | -0.000319 | 0.001757 | -0.001757 | -0.000493 | 0.000319 | -0.000499
2556 | 2e-05 | 0.00326 | -0.00326 | 0.000444 | -2e-05 | -0.000506
2557 | 7.6e-05 | 0.003275 | -0.003275 | 0.000453 | -7.6e-05 | -0.000508
2558 | -0.00036 | 0.002021 | -0.002021 | -0.000194 | 0.00036 | -0.000448
2559 | -0.000353 | 0.001997 | -0.001997 | -0.000205 | 0.000353 | -0.000446
2560 | 0.000231 | 0.003328 | -0.003328 | 0.000485 | -0.000231 | -0.000511
2561 | 0.000228 | 0.003325 | -0.003325 | 0.000483 | -0.000228 | -0.000511
2562 | -0.000434 | 0.002246 | -0.002246 | -9.7e-05 | 0.000434 | -0.000463
2564 | -0.00045 | 0.002304 | -0.002304 | -7e-05 | 0.00045 | -0.000466
2565 | -0.000479 | 0.002383 | -0.002383 | -3.8e-05 | 0.000479 | -0.000473
2566 | 8e-05 | 0.002866 | -0.002866 | -0.000122 | -8e-05 | -0.000642
2567 | -1.9e-05 | 0.002696 | -0.002696 | -0.000282 | 1.9e-05 | -0.000662
2568 | -0.000696 | 0.002293 | -0.002293 | -0.0004 | 0.000696 | -0.000592
2569 | -0.000341 | 0.001954 | -0.001954 | -0.000233 | 0.000341 | -0.000447
2570 | -0.000678 | 0.002459 | -0.002459 | -0.000311 | 0.000678 | -0.0006
2571 | -0.00023 | 0.002119 | -0.002119 | 3e-05 | 0.00023 | -0.00039
2576 | -0.000341 | 0.001954 | -0.001954 | -0.000233 | 0.000341 | -0.000447
2577 | -0.000347 | 0.001979 | -0.001979 | -0.000213 | 0.000347 | -0.000445
2578 | -0.000343 | 0.001965 | -0.001965 | -0.000219 | 0.000343 | -0.000444
2580 | -0.000341 | 0.001664 | -0.001664 | -0.000398 | 0.000341 | -0.00044
2581 | -0.000336 | 0.00168 | -0.00168 | -0.000388 | 0.000336 | -0.00044
2582 | -0.000327 | 0.002152 | -0.002152 | -1.2e-05 | 0.000327 | -0.000412
2583 | -0.000118 | 0.002273 | -0.002273 | 0.000279 | 0.000118 | -0.000335
2586 | -0.000341 | 0.001664 | -0.001664 | -0.000398 | 0.000341 | -0.00044
2587 | -0.000336 | 0.00168 | -0.00168 | -0.000388 | 0.000336 | -0.00044
2588 | -0.000341 | 0.001664 | -0.001664 | -0.000398 | 0.000341 | -0.00044
2589 | -0.000336 | 0.00168 | -0.00168 | -0.000388 | 0.000336 | -0.00044
2590 | -0.00034 | 0.001485 | -0.001485 | -0.000505 | 0.00034 | -0.000437
2591 | -0.00034 | 0.001485 | -0.001485 | -0.000505 | 0.00034 | -0.000437
2595 | 0.000141 | 0.002871 | -0.002871 | 0.000998 | -0.000141 | -0.000211
2596 | 1.8e-05 | 0.002458 | -0.002458 | 0.000579 | -1.8e-05 | -0.000269
2597 | 2.1e-05 | 0.002616 | -0.002616 | 0.000748 | -2.1e-05 | -0.000244
2606 | 0.000141 | 0.002871 | -0.002871 | 0.000998 | -0.000141 | -0.000211
2607 | 0.000141 | 0.002871 | -0.002871 | 0.000998 | -0.000141 | -0.000211
2608 | 0.000141 | 0.002871 | -0.002871 | 0.000998 | -0.000141 | -0.000211
2609 | -0.00011 | 0.003529 | -0.003529 | 0.000835 | 0.00011 | -0.000401
2610 | -0.00011 | 0.003529 | -0.003529 | 0.000835 | 0.00011 | -0.000401
2611 | -0.000301 | 0.002459 | -0.002459 | 0.000329 | 0.000301 | -0.000357
2612 | -0.000129 | 0.00266 | -0.00266 | 0.000676 | 0.000129 | -0.000279
2613 | -0.000309 | 0.002361 | -0.002361 | 0.00022 | 0.000309 | -0.000375
2614 | -6.6e-05 | 0.002642 | -0.002642 | 0.000706 | 6.6e-05 | -0.000264
2615 | -0.000301 | 0.002459 | -0.002459 | 0.000329 | 0.000301 | -0.000357
2616 | -0.000129 | 0.00266 | -0.00266 | 0.000676 | 0.000129 | -0.000279
2617 | -0.000301 | 0.002459 | -0.002459 | 0.000329 | 0.000301 | -0.000357
2618 | -0.000129 | 0.00266 | -0.00266 | 0.000676 | 0.000129 | -0.000279
2623 | -0.000218 | 0.002731 | -0.002731 | 0.000663 | 0.000218 | -0.000299
2624 | -0.000214 | 0.002727 | -0.002727 | 0.00066 | 0.000214 | -0.000299
2627 | 8e-06 | 0.002819 | -0.002819 | 0.000874 | -8e-06 | -0.000243
2628 | 1e-05 | 0.002818 | -0.002818 | 0.000873 | -1e-05 | -0.000243
2633 | 0.000139 | 0.00287 | -0.00287 | 0.000996 | -0.000139 | -0.000211
2634 | 0.00014 | 0.00287 | -0.00287 | 0.000997 | -0.00014 | -0.000211
2636 | 0.000147 | 0.002873 | -0.002873 | 0.001004 | -0.000147 | -0.000209
2637 | 0.000152 | 0.002875 | -0.002875 | 0.001008 | -0.000152 | -0.000208
2638 | 0.000169 | 0.002882 | -0.002882 | 0.001025 | -0.000169 | -0.000204
2639 | 0.000176 | 0.002885 | -0.002885 | 0.001031 | -0.000176 | -0.000202
2640 | 0.000188 | 0.002889 | -0.002889 | 0.001042 | -0.000188 | -0.000199
2642 | 0.000188 | 0.002889 | -0.002889 | 0.001042 | -0.000188 | -0.000199
2647 | 0.000215 | 0.002849 | -0.002849 | 0.001034 | -0.000215 | -0.000193
2648 | 0.000214 | 0.002849 | -0.002849 | 0.001034 | -0.000214 | -0.000193
2651 | 0.000157 | 0.0027 | -0.0027 | 0.000895 | -0.000157 | -0.00021
2652 | 0.000156 | 0.002699 | -0.002699 | 0.000894 | -0.000156 | -0.00021
2653 | 0.000157 | 0.0027 | -0.0027 | 0.000895 | -0.000157 | -0.00021
2654 | 0.000156 | 0.002699 | -0.002699 | 0.000894 | -0.000156 | -0.00021
2657 | 0.000113 | 0.002589 | -0.002589 | 0.000791 | -0.000113 | -0.000222
2658 | 0.000114 | 0.00259 | -0.00259 | 0.000793 | -0.000114 | -0.000222
2659 | 0.000113 | 0.002589 | -0.002589 | 0.000792 | -0.000113 | -0.000222
2660 | 9.2e-05 | 0.002413 | -0.002413 | 0.000679 | -9.2e-05 | -0.000224
2661 | 9.4e-05 | 0.002425 | -0.002425 | 0.000687 | -9.4e-05 | -0.000223
2662 | 7.1e-05 | 0.002236 | -0.002236 | 0.000566 | -7.1e-05 | -0.000225
2663 | 7e-05 | 0.002228 | -0.002228 | 0.00056 | -7e-05 | -0.000225
2664 | -0.000707 | 0.002449 | -0.002449 | -0.000312 | 0.000707 | -0.000597
2668 | -0.000719 | 0.002338 | -0.002338 | -0.000372 | 0.000719 | -0.000592
2669 | -0.000513 | 0.002834 | -0.002834 | 0.000207 | 0.000513 | -0.000484
2670 | -0.000512 | 0.002836 | -0.002836 | 0.00021 | 0.000512 | -0.000483
2671 | -0.000497 | 0.002871 | -0.002871 | 0.000235 | 0.000497 | -0.000482
2672 | -0.00045 | 0.002982 | -0.002982 | 0.000319 | 0.00045 | -0.000475
2673 | -0.000445 | 0.002994 | -0.002994 | 0.000328 | 0.000445 | -0.000475
2674 | -0.00045 | 0.003033 | -0.003033 | 0.000336 | 0.00045 | -0.000481
2675 | -0.00044 | 0.003002 | -0.003002 | 0.000335 | 0.00044 | -0.000474
2676 | -0.000445 | 0.002996 | -0.002996 | 0.000329 | 0.000445 | -0.000475
2677 | -0.000453 | 0.003032 | -0.003032 | 0.000335 | 0.000453 | -0.000482
2678 | -0.000455 | 0.003073 | -0.003073 | 0.000345 | 0.000455 | -0.000489
2679 | -0.000445 | 0.002996 | -0.002996 | 0.000329 | 0.000445 | -0.000475
2680 | -0.00044 | 0.003002 | -0.003002 | 0.000335 | 0.00044 | -0.000474
2683 | -0.000383 | 0.003094 | -0.003094 | 0.000421 | 0.000383 | -0.000461
2684 | -0.000383 | 0.003094 | -0.003094 | 0.000421 | 0.000383 | -0.000461
2685 | -0.000383 | 0.003094 | -0.003094 | 0.000421 | 0.000383 | -0.000461
2686 | -0.000291 | 0.003242 | -0.003242 | 0.00056 | 0.000291 | -0.000441
2687 | -0.000319 | 0.003249 | -0.003249 | 0.000537 | 0.000319 | -0.000453
2688 | -1.1e-05 | 0.002699 | -0.002699 | -0.000281 | 1.1e-05 | -0.000663
2689 | -0.000312 | 0.003209 | -0.003209 | 0.000529 | 0.000312 | -0.000446
2690 | -0.000231 | 0.00334 | -0.00334 | 0.000651 | 0.000231 | -0.000428
2691 | -0.000355 | 0.003213 | -0.003213 | 0.000492 | 0.000355 | -0.000463
2692 | 0.000647 | 0.004668 | -0.004668 | 0.001962 | -0.000647 | -0.000227
2693 | 0.000657 | 0.004692 | -0.004692 | 0.001982 | -0.000657 | -0.000225
2694 | 0.00065 | 0.004674 | -0.004674 | 0.001967 | -0.00065 | -0.000226
2695 | 0.000649 | 0.004672 | -0.004672 | 0.001965 | -0.000649 | -0.000226
2696 | 0.000583 | 0.004519 | -0.004519 | 0.001841 | -0.000583 | -0.000234
2697 | 0.000592 | 0.004539 | -0.004539 | 0.001858 | -0.000592 | -0.000233
2698 | -0.000159 | 0.003453 | -0.003453 | 0.000761 | 0.000159 | -0.000412
2699 | -8.6e-05 | 0.003567 | -0.003567 | 0.000871 | 8.6e-05 | -0.000396
2700 | 2.1e-05 | 0.003734 | -0.003734 | 0.001034 | -2.1e-05 | -0.000372
2701 | 8.3e-05 | 0.003832 | -0.003832 | 0.001128 | -8.3e-05 | -0.000359
2702 | 0.000459 | 0.004421 | -0.004421 | 0.0017 | -0.000459 | -0.000275
2705 | 0.00052 | 0.004413 | -0.004413 | 0.001742 | -0.00052 | -0.000247
2707 | 0.000709 | 0.004813 | -0.004813 | 0.002079 | -0.000709 | -0.000219
2708 | 0.001945 | 0.003516 | -0.003516 | 0.000508 | -0.001945 | -0.000582
2710 | 0.000791 | 0.004874 | -0.004874 | 0.002237 | -0.000791 | -0.000183
2711 | 0.000852 | 0.004921 | -0.004921 | 0.002353 | -0.000852 | -0.000157
2712 | 0.000951 | 0.004995 | -0.004995 | 0.00254 | -0.000951 | -0.000114
2713 | 0.000798 | 0.004915 | -0.004915 | 0.002135 | -0.000798 | -0.000202
2715 | 0.001006 | 0.00515 | -0.00515 | 0.002263 | -0.001006 | -0.000162
2716 | 0.001006 | 0.00515 | -0.00515 | 0.002263 | -0.001006 | -0.000162
2717 | 0.001006 | 0.00515 | -0.00515 | 0.002263 | -0.001006 | -0.000162
2718 | 0.001116 | 0.005275 | -0.005275 | 0.002331 | -0.001116 | -0.00014
2719 | 0.001638 | 0.00588 | -0.00588 | 0.002667 | -0.001638 | -3.4e-05
2720 | 0.001638 | 0.00588 | -0.00588 | 0.002667 | -0.001638 | -3.4e-05
2721 | 0.001205 | 0.005375 | -0.005375 | 0.002386 | -0.001205 | -0.000123
2722 | 0.00111 | 0.005197 | -0.005197 | 0.002265 | -0.00111 | -0.000162
2723 | 0.001638 | 0.00588 | -0.00588 | 0.002667 | -0.001638 | -3.4e-05
2724 | 0.001899 | 0.006184 | -0.006184 | 0.002835 | -0.001899 | 1.9e-05
2725 | 0.002285 | 0.006636 | -0.006636 | 0.002898 | -0.002285 | 7.2e-05
2726 | 0.003186 | 0.007692 | -0.007692 | 0.003046 | -0.003186 | 0.000196
2727 | 0.001626 | 0.005861 | -0.005861 | 0.002995 | -0.001626 | 9e-06
2728 | 0.002197 | 0.006533 | -0.006533 | 0.002884 | -0.002197 | 6e-05
2729 | 0.001008 | 0.005003 | -0.005003 | 0.002133 | -0.001008 | -0.000204
2730 | 0.001008 | 0.005003 | -0.005003 | 0.002133 | -0.001008 | -0.000204
2731 | 0.001363 | 0.00556 | -0.00556 | 0.002489 | -0.001363 | -9e-05
2732 | 0.001585 | 0.005812 | -0.005812 | 0.003019 | -0.001585 | 7e-06
2733 | 0.000697 | 0.004683 | -0.004683 | 0.002008 | -0.000697 | -0.000209
2735 | 0.000691 | 0.00461 | -0.00461 | 0.001968 | -0.000691 | -0.000203
2736 | 0.000686 | 0.004558 | -0.004558 | 0.00194 | -0.000686 | -0.000199
2739 | 0.000679 | 0.00448 | -0.00448 | 0.001898 | -0.000679 | -0.000193
2740 | 0.000679 | 0.00448 | -0.00448 | 0.001898 | -0.000679 | -0.000193
2742 | 0.000692 | 0.004372 | -0.004372 | 0.001915 | -0.000692 | -0.000171
2743 | 0.000684 | 0.003854 | -0.003854 | 0.001874 | -0.000684 | -0.000104
2744 | 0.000618 | 0.003519 | -0.003519 | 0.001715 | -0.000618 | -9.3e-05
2745 | 0.000684 | 0.003854 | -0.003854 | 0.001874 | -0.000684 | -0.000104
2746 | 0.000618 | 0.003519 | -0.003519 | 0.001715 | -0.000618 | -9.3e-05
2747 | 0.000717 | 0.004252 | -0.004252 | 0.001964 | -0.000717 | -0.000141
2748 | 0.000618 | 0.003519 | -0.003519 | 0.001715 | -0.000618 | -9.3e-05
2750 | 0.000717 | 0.004252 | -0.004252 | 0.001964 | -0.000717 | -0.000141
2751 | 0.000618 | 0.003519 | -0.003519 | 0.001715 | -0.000618 | -9.3e-05
2752 | 0.000733 | 0.004175 | -0.004175 | 0.001996 | -0.000733 | -0.000122
2754 | 0.000876 | 0.004537 | -0.004537 | 0.002284 | -0.000876 | -9.9e-05
2756 | 0.001008 | 0.004919 | -0.004919 | 0.00255 | -0.001008 | -8.4e-05
2759 | 0.000803 | 0.004325 | -0.004325 | 0.002137 | -0.000803 | -0.000107
2762 | 0.000737 | 0.004129 | -0.004129 | 0.002003 | -0.000737 | -0.000113
2763 | 0.000737 | 0.004129 | -0.004129 | 0.002003 | -0.000737 | -0.000113
2764 | 0.001007 | 0.004921 | -0.004921 | 0.002551 | -0.001007 | -8.5e-05
2765 | 0.001007 | 0.004921 | -0.004921 | 0.002551 | -0.001007 | -8.5e-05
2766 | 0.001007 | 0.004921 | -0.004921 | 0.002551 | -0.001007 | -8.5e-05
2767 | 0.001007 | 0.004921 | -0.004921 | 0.002551 | -0.001007 | -8.5e-05
2769 | 0.001 | 0.004938 | -0.004938 | 0.002556 | -0.001 | -8.9e-05
2770 | 0.001 | 0.004938 | -0.004938 | 0.002556 | -0.001 | -8.9e-05
2771 | 0.001043 | 0.004979 | -0.004979 | 0.0026 | -0.001043 | -7.7e-05
2772 | 0.001043 | 0.004979 | -0.004979 | 0.0026 | -0.001043 | -7.7e-05
2775 | 0.001061 | 0.005009 | -0.005009 | 0.002625 | -0.001061 | -7.3e-05
2776 | 0.001119 | 0.005109 | -0.005109 | 0.002708 | -0.001119 | -6.1e-05
2777 | 0.001119 | 0.005109 | -0.005109 | 0.002708 | -0.001119 | -6.1e-05
2779 | 0.001254 | 0.005339 | -0.005339 | 0.002898 | -0.001254 | -3.2e-05
2780 | 3.1e-05 | 0.00185 | -0.00185 | 0.000333 | -3.1e-05 | -0.000223
2781 | 3.1e-05 | 0.001851 | -0.001851 | 0.000333 | -3.1e-05 | -0.000223
2782 | 2.6e-05 | 0.001862 | -0.001862 | 0.000326 | -2.6e-05 | -0.000228
2783 | 2.6e-05 | 0.001861 | -0.001861 | 0.000326 | -2.6e-05 | -0.000228
2784 | 5.6e-05 | 0.001802 | -0.001802 | 0.000361 | -5.6e-05 | -0.000203
2785 | 5.6e-05 | 0.001804 | -0.001804 | 0.000362 | -5.6e-05 | -0.000203
2786 | 8e-05 | 0.001753 | -0.001753 | 0.00039 | -8e-05 | -0.000182
2787 | 8e-05 | 0.001757 | -0.001757 | 0.000391 | -8e-05 | -0.000183
2788 | 8e-05 | 0.001753 | -0.001753 | 0.00039 | -8e-05 | -0.000182
2789 | 8e-05 | 0.001757 | -0.001757 | 0.000391 | -8e-05 | -0.000183
2792 | 9.8e-05 | 0.001717 | -0.001717 | 0.000411 | -9.8e-05 | -0.000167
2793 | 9.8e-05 | 0.001717 | -0.001717 | 0.000411 | -9.8e-05 | -0.000167
2794 | 2.8e-05 | 0.001858 | -0.001858 | 0.000328 | -2.8e-05 | -0.000226
2795 | 2.8e-05 | 0.001858 | -0.001858 | 0.000328 | -2.8e-05 | -0.000226
2796 | 0.000109 | 0.001696 | -0.001696 | 0.000423 | -0.000109 | -0.000158
2797 | 0.000133 | 0.001655 | -0.001655 | 0.000455 | -0.000133 | -0.000139
2798 | 0.000109 | 0.001696 | -0.001696 | 0.000423 | -0.000109 | -0.000158
2799 | 0.000133 | 0.001655 | -0.001655 | 0.000455 | -0.000133 | -0.000139
2800 | 0.000129 | 0.001655 | -0.001655 | 0.000447 | -0.000129 | -0.000141
2801 | 0.000129 | 0.001662 | -0.001662 | 0.00045 | -0.000129 | -0.000142
2804 | 0.0002 | 0.001181 | -0.001181 | 0.000304 | -0.0002 | -4.3e-05
2805 | 0.000188 | 0.001384 | -0.001384 | 0.00041 | -0.000188 | -7.4e-05
2806 | 0.000482 | 0.002438 | -0.002438 | 0.001277 | -0.000482 | -3.2e-05
2807 | 0.000482 | 0.002438 | -0.002438 | 0.001277 | -0.000482 | -3.2e-05
2808 | 0.000477 | 0.002457 | -0.002457 | 0.001275 | -0.000477 | -3.6e-05
2809 | 0.000479 | 0.00247 | -0.00247 | 0.001285 | -0.000479 | -3.6e-05
2810 | 0.000489 | 0.002388 | -0.002388 | 0.00127 | -0.000489 | -2.4e-05
2811 | 0.000252 | 0.001762 | -0.001762 | 0.000689 | -0.000252 | -8.3e-05
2812 | 0.000177 | 0.00156 | -0.00156 | 0.000503 | -0.000177 | -0.000101
2813 | 0.000322 | 0.001945 | -0.001945 | 0.000859 | -0.000322 | -6.5e-05
2814 | 0.000317 | 0.001933 | -0.001933 | 0.000848 | -0.000317 | -6.6e-05
2815 | 0.000382 | 0.002105 | -0.002105 | 0.001008 | -0.000382 | -5e-05
2816 | 0.000177 | 0.00156 | -0.00156 | 0.000503 | -0.000177 | -0.000101
2817 | 0.000177 | 0.00156 | -0.00156 | 0.000503 | -0.000177 | -0.000101
2818 | 0.000177 | 0.00156 | -0.00156 | 0.000503 | -0.000177 | -0.000101
2819 | 0.00043 | 0.002231 | -0.002231 | 0.001125 | -0.00043 | -3.8e-05
2820 | 0.00049 | 0.002388 | -0.002388 | 0.00127 | -0.00049 | -2.4e-05
2821 | 0.000448 | 0.00265 | -0.00265 | 0.001287 | -0.000448 | -6.9e-05
2822 | 0.000451 | 0.00266 | -0.00266 | 0.001295 | -0.000451 | -6.9e-05
2823 | 0.000356 | 0.002036 | -0.002036 | 0.000943 | -0.000356 | -5.7e-05
2824 | 0.000177 | 0.00156 | -0.00156 | 0.000503 | -0.000177 | -0.000101
2828 | 0.00049 | 0.002388 | -0.002388 | 0.00127 | -0.00049 | -2.4e-05
2829 | 0.000406 | 0.002954 | -0.002954 | 0.001311 | -0.000406 | -0.000121
2832 | 0.000331 | 0.001521 | -0.001521 | 0.000624 | -0.000331 | -1e-05
2833 | 0.000331 | 0.001521 | -0.001521 | 0.000624 | -0.000331 | -1e-05
2836 | 0.000289 | 0.001279 | -0.001279 | 0.000443 | -0.000289 | -5e-06
2837 | 0.000244 | 0.001019 | -0.001019 | 0.00025 | -0.000244 | 1e-06
2838 | 0.000244 | 0.001019 | -0.001019 | 0.00025 | -0.000244 | 1e-06
2842 | 0.000502 | 0.00235 | -0.00235 | 0.001248 | -0.000502 | -1.5e-05
2845 | 0.000219 | 0.000874 | -0.000874 | 0.000142 | -0.000219 | 4e-06
2846 | 0.000219 | 0.000874 | -0.000874 | 0.000142 | -0.000219 | 4e-06
2849 | 0.000219 | 0.000874 | -0.000874 | 0.000142 | -0.000219 | 4e-06
2850 | 0.000219 | 0.000874 | -0.000874 | 0.000142 | -0.000219 | 4e-06
2851 | 0.000219 | 0.000874 | -0.000874 | 0.000142 | -0.000219 | 4e-06
2852 | 0.000219 | 0.000874 | -0.000874 | 0.000142 | -0.000219 | 4e-06
2857 | 0.000481 | 0.002459 | -0.002459 | 0.001284 | -0.000481 | -3.4e-05
2858 | 0.000478 | 0.002446 | -0.002446 | 0.001274 | -0.000478 | -3.4e-05
2859 | 0.000478 | 0.002481 | -0.002481 | 0.001286 | -0.000478 | -3.8e-05
2860 | 0.000475 | 0.002468 | -0.002468 | 0.001275 | -0.000475 | -3.8e-05
2861 | 0.000612 | 0.003467 | -0.003467 | 0.001694 | -0.000612 | -9e-05
2862 | 0.00049 | 0.002392 | -0.002392 | 0.001272 | -0.00049 | -2.4e-05
2863 | 0.000463 | 0.002289 | -0.002289 | 0.001193 | -0.000463 | -2.6e-05
2864 | 0.000462 | 0.002553 | -0.002553 | 0.001281 | -0.000462 | -5.3e-05
2865 | 0.000465 | 0.002565 | -0.002565 | 0.00129 | -0.000465 | -5.2e-05
2866 | 0.000522 | 0.002717 | -0.002717 | 0.001386 | -0.000522 | -4.7e-05
2868 | 0.000434 | 0.002746 | -0.002746 | 0.001293 | -0.000434 | -8.6e-05
2869 | 0.000436 | 0.002754 | -0.002754 | 0.0013 | -0.000436 | -8.6e-05
2873 | 0.000529 | 0.002483 | -0.002483 | 0.00134 | -0.000529 | -1.6e-05
2874 | 0.000464 | 0.002287 | -0.002287 | 0.001193 | -0.000464 | -2.6e-05
2875 | 0.000541 | 0.002524 | -0.002524 | 0.001371 | -0.000541 | -1.4e-05
2876 | 0.000582 | 0.002636 | -0.002636 | 0.001454 | -0.000582 | -7e-06
2882 | 0.000404 | 0.002949 | -0.002949 | 0.001306 | -0.000404 | -0.000121
2883 | 0.000406 | 0.002954 | -0.002954 | 0.001311 | -0.000406 | -0.000121
2884 | 0.000321 | 0.002929 | -0.002929 | 0.001197 | -0.000321 | -0.000154
2885 | 0.000322 | 0.002932 | -0.002932 | 0.0012 | -0.000322 | -0.000154
2886 | 0.000281 | 0.002919 | -0.002919 | 0.001146 | -0.000281 | -0.000169
2887 | 0.000283 | 0.002921 | -0.002921 | 0.001148 | -0.000283 | -0.000169
2890 | 0.000404 | 0.002949 | -0.002949 | 0.001306 | -0.000404 | -0.000121
2891 | 0.000406 | 0.002954 | -0.002954 | 0.001311 | -0.000406 | -0.000121
2894 | 0.000436 | 0.003032 | -0.003032 | 0.001367 | -0.000436 | -0.000117
2895 | 0.000436 | 0.003035 | -0.003035 | 0.001368 | -0.000436 | -0.000117
2896 | 0.000508 | 0.003222 | -0.003222 | 0.001504 | -0.000508 | -0.000107
2897 | 0.000508 | 0.003225 | -0.003225 | 0.001504 | -0.000508 | -0.000108
2898 | 0.0006 | 0.003465 | -0.003465 | 0.001678 | -0.0006 | -9.5e-05
2899 | 0.0006 | 0.003465 | -0.003465 | 0.001678 | -0.0006 | -9.5e-05
2900 | 0.000619 | 0.003516 | -0.003516 | 0.001715 | -0.000619 | -9.3e-05
2902 | 0.000617 | 0.003502 | -0.003502 | 0.001709 | -0.000617 | -9.2e-05
2903 | 0.000613 | 0.003473 | -0.003473 | 0.001697 | -0.000613 | -9e-05
2904 | 0.000619 | 0.003517 | -0.003517 | 0.001715 | -0.000619 | -9.3e-05
2905 | 0.000619 | 0.003517 | -0.003517 | 0.001714 | -0.000619 | -9.3e-05
2906 | 0.000613 | 0.00347 | -0.00347 | 0.001695 | -0.000613 | -9e-05
2907 | 0.000613 | 0.00347 | -0.00347 | 0.001695 | -0.000613 | -9e-05
2908 | 0.000619 | 0.003517 | -0.003517 | 0.001715 | -0.000619 | -9.3e-05
2913 | 0.000636 | 0.00376 | -0.00376 | 0.001809 | -0.000636 | -0.000112
2914 | 0.000636 | 0.003752 | -0.003752 | 0.001806 | -0.000636 | -0.000111
2915 | 0.000647 | 0.003905 | -0.003905 | 0.001865 | -0.000647 | -0.000123
2916 | 0.000646 | 0.003895 | -0.003895 | 0.001861 | -0.000646 | -0.000123
2917 | 0.000666 | 0.004135 | -0.004135 | 0.001957 | -0.000666 | -0.00014
2918 | 0.000663 | 0.004121 | -0.004121 | 0.00195 | -0.000663 | -0.00014
2919 | 0.000471 | 0.003573 | -0.003573 | 0.00156 | -0.000471 | -0.000161
2920 | 0.000472 | 0.003581 | -0.003581 | 0.001565 | -0.000472 | -0.000161
2921 | 0.000386 | 0.00333 | -0.00333 | 0.001388 | -0.000386 | -0.000171
2922 | 0.000387 | 0.003336 | -0.003336 | 0.001391 | -0.000387 | -0.000171
2923 | 0.000351 | 0.003233 | -0.003233 | 0.001319 | -0.000351 | -0.000174
2924 | 0.000352 | 0.003237 | -0.003237 | 0.001321 | -0.000352 | -0.000174
2925 | 0.000351 | 0.003233 | -0.003233 | 0.001319 | -0.000351 | -0.000174
2926 | 0.000352 | 0.003237 | -0.003237 | 0.001321 | -0.000352 | -0.000174
2927 | 0.000309 | 0.003111 | -0.003111 | 0.001232 | -0.000309 | -0.000179
2928 | 0.000309 | 0.003113 | -0.003113 | 0.001234 | -0.000309 | -0.000179
2929 | 0.000324 | 0.003155 | -0.003155 | 0.001263 | -0.000324 | -0.000177
2930 | 0.000324 | 0.003155 | -0.003155 | 0.001263 | -0.000324 | -0.000177
2931 | 0.000324 | 0.003155 | -0.003155 | 0.001263 | -0.000324 | -0.000177
2934 | 0.000834 | 0.004591 | -0.004591 | 0.002286 | -0.000834 | -0.000119
2935 | 0.000834 | 0.004591 | -0.004591 | 0.002286 | -0.000834 | -0.000119
2936 | 0.000834 | 0.004591 | -0.004591 | 0.002286 | -0.000834 | -0.000119
2939 | 0.000739 | 0.004144 | -0.004144 | 0.00201 | -0.000739 | -0.000114
2940 | 0.000649 | 0.0029 | -0.0029 | 0.001651 | -0.000649 | -2e-06
2941 | 0.000651 | 0.002904 | -0.002904 | 0.001655 | -0.000651 | -1e-06
2944 | 0.000739 | 0.004144 | -0.004144 | 0.00201 | -0.000739 | -0.000114
2945 | 0.000739 | 0.004144 | -0.004144 | 0.00201 | -0.000739 | -0.000114
2946 | 0.000988 | 0.003539 | -0.003539 | 0.002546 | -0.000988 | 0.000113
2947 | 0.000649 | 0.002907 | -0.002907 | 0.001653 | -0.000649 | -3e-06
2948 | 0.000653 | 0.002915 | -0.002915 | 0.001664 | -0.000653 | -1e-06
2949 | 0.000651 | 0.002908 | -0.002908 | 0.001656 | -0.000651 | -2e-06
2950 | 0.000651 | 0.002919 | -0.002919 | 0.001659 | -0.000651 | -3e-06
2951 | 0.000609 | 0.002689 | -0.002689 | 0.001495 | -0.000609 | -1e-06
2952 | 0.000609 | 0.002689 | -0.002689 | 0.001495 | -0.000609 | -1e-06
2953 | 0.000609 | 0.002689 | -0.002689 | 0.001495 | -0.000609 | -1e-06
2954 | 0.000609 | 0.002689 | -0.002689 | 0.001495 | -0.000609 | -1e-06
2955 | 0.000609 | 0.002689 | -0.002689 | 0.001495 | -0.000609 | -1e-06
2956 | 0.000609 | 0.002689 | -0.002689 | 0.001495 | -0.000609 | -1e-06
2957 | 0.000609 | 0.002689 | -0.002689 | 0.001495 | -0.000609 | -1e-06
2960 | 0.00076 | 0.003595 | -0.003595 | 0.001853 | -0.00076 | -4.8e-05
2961 | 0.00076 | 0.003595 | -0.003595 | 0.001853 | -0.00076 | -4.8e-05
2962 | 0.000962 | 0.003707 | -0.003707 | 0.002051 | -0.000962 | 1.7e-05
2963 | 0.000962 | 0.003707 | -0.003707 | 0.002051 | -0.000962 | 1.7e-05
2964 | 0.001054 | 0.003758 | -0.003758 | 0.002142 | -0.001054 | 4.7e-05
2965 | 0.001116 | 0.003793 | -0.003793 | 0.002202 | -0.001116 | 6.6e-05
2966 | 0.001116 | 0.003793 | -0.003793 | 0.002202 | -0.001116 | 6.6e-05
2967 | 0.00112 | 0.003796 | -0.003796 | 0.002207 | -0.00112 | 6.8e-05
2969 | 0.000635 | 0.003214 | -0.003214 | 0.001687 | -0.000635 | -4.7e-05
2970 | 0.000635 | 0.003214 | -0.003214 | 0.001687 | -0.000635 | -4.7e-05
2971 | 0.000619 | 0.003517 | -0.003517 | 0.001715 | -0.000619 | -9.3e-05
2972 | 0.000636 | 0.002855 | -0.002855 | 0.001615 | -0.000636 | -3e-06
2973 | 0.000636 | 0.002849 | -0.002849 | 0.001613 | -0.000636 | -3e-06
2974 | 0.000583 | 0.002639 | -0.002639 | 0.001456 | -0.000583 | -7e-06
2975 | 0.000583 | 0.002636 | -0.002636 | 0.001454 | -0.000583 | -7e-06
2976 | 0.000581 | 0.002631 | -0.002631 | 0.001451 | -0.000581 | -7e-06
2977 | 0.000581 | 0.002631 | -0.002631 | 0.001451 | -0.000581 | -7e-06
2981 | 0.00056 | 0.002481 | -0.002481 | 0.00134 | -0.00056 | -3e-06
2982 | 0.000534 | 0.002301 | -0.002301 | 0.001207 | -0.000534 | 1e-06
2983 | 0.000534 | 0.002301 | -0.002301 | 0.001207 | -0.000534 | 1e-06
2984 | 0.000534 | 0.002301 | -0.002301 | 0.001207 | -0.000534 | 1e-06
2985 | 0.000675 | 0.002604 | -0.002604 | 0.001432 | -0.000675 | 2.3e-05
2986 | 0.000867 | 0.003015 | -0.003015 | 0.001736 | -0.000867 | 5.4e-05
2987 | 0.000867 | 0.003015 | -0.003015 | 0.001736 | -0.000867 | 5.4e-05
2988 | 0.000621 | 0.001607 | -0.001607 | 0.000721 | -0.000621 | 8.5e-05
2989 | 0.000516 | 0.001243 | -0.001243 | 0.000455 | -0.000516 | 7.9e-05
2990 | 0.000459 | 0.001044 | -0.001044 | 0.00031 | -0.000459 | 7.6e-05
2992 | 0.000334 | 0.00061 | -0.00061 | -6e-06 | -0.000334 | 6.9e-05
2993 | 0.000328 | 0.000589 | -0.000589 | -2.1e-05 | -0.000328 | 6.9e-05
2994 | 0.000273 | 0.000397 | -0.000397 | -0.000161 | -0.000273 | 6.5e-05
2995 | 0.000273 | 0.000397 | -0.000397 | -0.000161 | -0.000273 | 6.5e-05
2997 | 0.001829 | 0.006323 | -0.006323 | 0.004741 | -0.001829 | 0.000242
2999 | 0.000189 | 0.000105 | -0.000105 | -0.000374 | -0.000189 | 6.1e-05
3004 | 0.000219 | 0.000874 | -0.000874 | 0.000142 | -0.000219 | 4e-06
3009 | -0.003225 | -0.001446 | 0.001446 | -0.005027 | 0.003225 | -0.000787
3010 | -0.003141 | -0.001437 | 0.001437 | -0.005011 | 0.003141 | -0.00079
3011 | -0.002535 | -0.002581 | 0.002581 | -0.004814 | 0.002535 | -0.000504
3014 | 0.00032 | 0.001333 | -0.001333 | 0.000484 | -0.00032 | 3e-06
3015 | 0.000319 | 0.001327 | -0.001327 | 0.000481 | -0.000319 | 3e-06
3016 | 0.000383 | 0.001618 | -0.001618 | 0.000697 | -0.000383 | 2e-06
3017 | 0.000381 | 0.00161 | -0.00161 | 0.000691 | -0.000381 | 2e-06
3018 | 0.000418 | 0.001775 | -0.001775 | 0.000814 | -0.000418 | 2e-06
3019 | 0.000415 | 0.001764 | -0.001764 | 0.000807 | -0.000415 | 2e-06
3020 | 0.000418 | 0.001775 | -0.001775 | 0.000814 | -0.000418 | 2e-06
3021 | 0.000415 | 0.001764 | -0.001764 | 0.000807 | -0.000415 | 2e-06
3022 | 0.000415 | 0.001764 | -0.001764 | 0.000807 | -0.000415 | 2e-06
3023 | 0.000447 | 0.001907 | -0.001907 | 0.000913 | -0.000447 | 2e-06
3024 | 0.000444 | 0.001895 | -0.001895 | 0.000904 | -0.000444 | 1e-06
3032 | 0.000322 | 0.001342 | -0.001342 | 0.000491 | -0.000322 | 3e-06
3035 | 0.000322 | 0.001342 | -0.001342 | 0.000491 | -0.000322 | 3e-06
3042 | 0.000219 | 0.000875 | -0.000875 | 0.000143 | -0.000219 | 4e-06
3043 | -0.000556 | -0.001318 | 0.001318 | -0.001524 | 0.000556 | 2.9e-05
3044 | -0.000556 | -0.001318 | 0.001318 | -0.001524 | 0.000556 | 2.9e-05
3046 | 2.8e-05 | -0.000453 | 0.000453 | -0.00078 | -2.8e-05 | 5.2e-05
3048 | 2.8e-05 | -0.000453 | 0.000453 | -0.00078 | -2.8e-05 | 5.2e-05
3049 | 0.00027 | -0.000303 | 0.000303 | -0.000761 | -0.00027 | 7.7e-05
3050 | 0.000581 | -9.8e-05 | 9.8e-05 | -0.000706 | -0.000581 | 0.000111
3051 | 0.000608 | -8e-05 | 8e-05 | -0.000701 | -0.000608 | 0.000114
3052 | 0.000974 | 0.000163 | -0.000163 | -0.000636 | -0.000974 | 0.000155
3053 | 0.001278 | 0.000365 | -0.000365 | -0.000582 | -0.001278 | 0.000188
3054 | 0.001397 | -0.00083 | 0.00083 | -0.001445 | -0.001397 | 0.000223
3055 | 0.001264 | 0.000356 | -0.000356 | -0.000585 | -0.001264 | 0.000187
3056 | 0.001264 | 0.000356 | -0.000356 | -0.000585 | -0.001264 | 0.000187
3057 | 0.001289 | 0.000382 | -0.000382 | -0.000576 | -0.001289 | 0.000189
3058 | 0.001278 | 0.000395 | -0.000395 | -0.000557 | -0.001278 | 0.000188
3059 | 0.001279 | 0.001345 | -0.001345 | 0.000239 | -0.001279 | 0.000169
3060 | 0.00128 | 0.001822 | -0.001822 | 0.000638 | -0.00128 | 0.00016
3066 | 0.001281 | 0.002685 | -0.002685 | 0.00136 | -0.001281 | 0.000143
3067 | 0.001021 | 0.003346 | -0.003346 | 0.00198 | -0.001021 | 7.9e-05
3076 | 0.001412 | 0.005588 | -0.005588 | 0.003109 | -0.001412 | 2e-06
3077 | 0.00142 | 0.005263 | -0.005263 | 0.00292 | -0.00142 | 2.6e-05
3078 | 0.00142 | 0.005263 | -0.005263 | 0.00292 | -0.00142 | 2.6e-05
3079 | 0.001434 | 0.004693 | -0.004693 | 0.002587 | -0.001434 | 6.7e-05
3080 | 0.001434 | 0.004693 | -0.004693 | 0.002587 | -0.001434 | 6.7e-05
3081 | 0.002763 | 0.004733 | -0.004733 | -0.00174 | -0.002763 | 5.8e-05
3083 | 0.001444 | 0.004294 | -0.004294 | 0.002355 | -0.001444 | 9.6e-05
3084 | 0.00326 | 0.00264 | -0.00264 | -0.001175 | -0.00326 | 0.000281
3097 | 0.003259 | 0.011959 | -0.011959 | 0.008053 | -0.003259 | 0.000274
3098 | 0.003259 | 0.011959 | -0.011959 | 0.008053 | -0.003259 | 0.000274
3099 | 0.003259 | 0.011959 | -0.011959 | 0.008053 | -0.003259 | 0.000274
3100 | 0.003259 | 0.011959 | -0.011959 | 0.008053 | -0.003259 | 0.000274
3102 | 0.002979 | 0.011025 | -0.011025 | 0.00731 | -0.002979 | 0.000244
3103 | 0.00258 | 0.01013 | -0.01013 | 0.006424 | -0.00258 | 0.000137
3104 | 0.002847 | 0.01091 | -0.01091 | 0.006913 | -0.002847 | 0.000186
3105 | 0.002793 | 0.010669 | -0.010669 | 0.006814 | -0.002793 | 0.000185
3106 | 0.003256 | 0.012152 | -0.012152 | 0.007588 | -0.003256 | 0.000252
3107 | 0.003977 | 0.014771 | -0.014771 | 0.009571 | -0.003977 | 0.000382
3108 | 0.003977 | 0.014771 | -0.014771 | 0.009571 | -0.003977 | 0.000382
3109 | 0.003919 | 0.013977 | -0.013977 | 0.009768 | -0.003919 | 0.000395
3110 | 0.003977 | 0.014771 | -0.014771 | 0.009571 | -0.003977 | 0.000382
3112 | 0.003836 | 0.014259 | -0.014259 | 0.009183 | -0.003836 | 0.000357
3114 | 0.005694 | 0.023518 | -0.023518 | 0.012438 | -0.005694 | 0.000573
3116 | 0.003549 | 0.012726 | -0.012726 | 0.00877 | -0.003549 | 0.000325
3117 | 0.003882 | 0.013905 | -0.013905 | 0.009634 | -0.003882 | 0.000385
3118 | 0.003837 | 0.013819 | -0.013819 | 0.009473 | -0.003837 | 0.000374
3119 | 0.003608 | 0.012969 | -0.012969 | 0.008902 | -0.003608 | 0.000335
3120 | 0.003726 | 0.01346 | -0.01346 | 0.009169 | -0.003726 | 0.000353
3123 | 0.005074 | 0.016812 | -0.016812 | 0.01317 | -0.005074 | 0.000632
3124 | 0.004883 | 0.015988 | -0.015988 | 0.012104 | -0.004883 | 0.000564
3125 | 0.005062 | 0.009889 | -0.009889 | 0.003352 | -0.005062 | 0.000456
3126 | 0.005062 | 0.009889 | -0.009889 | 0.003352 | -0.005062 | 0.000456
3127 | 0.005062 | 0.009889 | -0.009889 | 0.003352 | -0.005062 | 0.000456
3128 | 0.005575 | 0.011119 | -0.011119 | 0.003383 | -0.005575 | 0.000518
3130 | 0.004826 | 0.015418 | -0.015418 | 0.011345 | -0.004826 | 0.000542
3131 | 0.004602 | 0.013177 | -0.013177 | 0.008358 | -0.004602 | 0.000459
3133 | 0.006555 | 0.021376 | -0.021376 | 0.017141 | -0.006555 | 0.000837
3134 | 0.006498 | 0.021129 | -0.021129 | 0.016821 | -0.006498 | 0.000816
3139 | 0.003114 | 0.011719 | -0.011719 | 0.007353 | -0.003114 | 0.000229
3140 | 0.00307 | 0.011587 | -0.011587 | 0.007281 | -0.00307 | 0.000222
3141 | 0.003005 | 0.011388 | -0.011388 | 0.007173 | -0.003005 | 0.000212
3142 | 0.003052 | 0.01153 | -0.01153 | 0.00725 | -0.003052 | 0.000219
3143 | 0.003138 | 0.011716 | -0.011716 | 0.007513 | -0.003138 | 0.000248
3144 | 0.003138 | 0.011716 | -0.011716 | 0.007513 | -0.003138 | 0.000248
3145 | 0.003626 | 0.013495 | -0.013495 | 0.008604 | -0.003626 | 0.000319
3146 | 0.003537 | 0.013169 | -0.013169 | 0.008492 | -0.003537 | 0.000312
3147 | 0.003537 | 0.013169 | -0.013169 | 0.008492 | -0.003537 | 0.000312
3148 | 0.003537 | 0.013169 | -0.013169 | 0.008492 | -0.003537 | 0.000312
3149 | 0.003537 | 0.013169 | -0.013169 | 0.008492 | -0.003537 | 0.000312
3150 | 0.003537 | 0.013169 | -0.013169 | 0.008492 | -0.003537 | 0.000312
3151 | 0.003537 | 0.013169 | -0.013169 | 0.008492 | -0.003537 | 0.000312
3152 | 0.003138 | 0.011716 | -0.011716 | 0.007513 | -0.003138 | 0.000248
3153 | 0.003138 | 0.011716 | -0.011716 | 0.007513 | -0.003138 | 0.000248
3154 | 0.003826 | 0.013788 | -0.013788 | 0.009443 | -0.003826 | 0.000372
3155 | 0.003826 | 0.013788 | -0.013788 | 0.009443 | -0.003826 | 0.000372
3160 | 0.005029 | 0.019969 | -0.019969 | 0.011466 | -0.005029 | 0.000507
3161 | 0.005029 | 0.019969 | -0.019969 | 0.011466 | -0.005029 | 0.000507
3162 | 0.005029 | 0.019969 | -0.019969 | 0.011466 | -0.005029 | 0.000507
3167 | 0.002358 | 0.008607 | -0.008607 | 0.004825 | -0.002358 | 2e-06
3168 | 0.002358 | 0.008607 | -0.008607 | 0.004825 | -0.002358 | 2e-06
3169 | 0.002358 | 0.008607 | -0.008607 | 0.004825 | -0.002358 | 2e-06
3170 | 0.002011 | 0.007685 | -0.007685 | 0.00411 | -0.002011 | -7.7e-05
3171 | 0.001579 | 0.006538 | -0.006538 | 0.00322 | -0.001579 | -0.000175
3173 | 0.003738 | 0.011591 | -0.011591 | 0.007134 | -0.003738 | 0.00029
3174 | 0.002907 | 0.010064 | -0.010064 | 0.005956 | -0.002907 | 0.000127
3175 | 0.003228 | 0.010655 | -0.010655 | 0.006412 | -0.003228 | 0.00019
3176 | 0.004147 | 0.012341 | -0.012341 | 0.007712 | -0.004147 | 0.00037
3177 | 0.004417 | 0.012836 | -0.012836 | 0.008095 | -0.004417 | 0.000423
3178 | 0.004438 | 0.012875 | -0.012875 | 0.008124 | -0.004438 | 0.000427
3181 | 0.002597 | 0.009242 | -0.009242 | 0.005318 | -0.002597 | 5.7e-05
3182 | 0.002597 | 0.009242 | -0.009242 | 0.005318 | -0.002597 | 5.7e-05
3183 | 0.003009 | 0.010675 | -0.010675 | 0.006433 | -0.003009 | 0.000164
3184 | 0.003082 | 0.011113 | -0.011113 | 0.006776 | -0.003082 | 0.00019
3185 | 0.002358 | 0.008607 | -0.008607 | 0.004825 | -0.002358 | 2e-06
3187 | 0.002597 | 0.009242 | -0.009242 | 0.005318 | -0.002597 | 5.7e-05
3188 | 0.00111 | 0.005197 | -0.005197 | 0.002265 | -0.00111 | -0.000162
3189 | 0.002358 | 0.008607 | -0.008607 | 0.004825 | -0.002358 | 2e-06
3190 | 0.002358 | 0.008607 | -0.008607 | 0.004825 | -0.002358 | 2e-06
3191 | 0.002358 | 0.008607 | -0.008607 | 0.004825 | -0.002358 | 2e-06
3192 | 0.002358 | 0.008607 | -0.008607 | 0.004825 | -0.002358 | 2e-06
3196 | 0.003214 | 0.0119 | -0.0119 | 0.00739 | -0.003214 | 0.000237
3197 | 0.003201 | 0.011824 | -0.011824 | 0.007331 | -0.003201 | 0.000233
3198 | 0.003201 | 0.011824 | -0.011824 | 0.007331 | -0.003201 | 0.000233
3201 | 0.002937 | 0.011182 | -0.011182 | 0.007061 | -0.002937 | 0.000201
3202 | 0.002979 | 0.01131 | -0.01131 | 0.007131 | -0.002979 | 0.000208
3203 | 0.002955 | 0.011236 | -0.011236 | 0.00709 | -0.002955 | 0.000204
3204 | 0.002979 | 0.01131 | -0.01131 | 0.007131 | -0.002979 | 0.000208
3205 | 0.002955 | 0.011236 | -0.011236 | 0.00709 | -0.002955 | 0.000204
3207 | 0.003064 | 0.011567 | -0.011567 | 0.00727 | -0.003064 | 0.000221
3208 | 0.002964 | 0.011234 | -0.011234 | 0.007154 | -0.002964 | 0.000211
3209 | 0.002964 | 0.011234 | -0.011234 | 0.007154 | -0.002964 | 0.000211
3210 | 0.002896 | 0.011043 | -0.011043 | 0.007013 | -0.002896 | 0.000196
3211 | 0.002978 | 0.011273 | -0.011273 | 0.007184 | -0.002978 | 0.000214
3212 | 0.00306 | 0.011499 | -0.011499 | 0.007352 | -0.00306 | 0.000231
3213 | 0.003115 | 0.011651 | -0.011651 | 0.007465 | -0.003115 | 0.000243
3214 | 0.003047 | 0.011463 | -0.011463 | 0.007325 | -0.003047 | 0.000228
3215 | 0.003047 | 0.011463 | -0.011463 | 0.007325 | -0.003047 | 0.000228
3218 | 0.003138 | 0.011716 | -0.011716 | 0.007513 | -0.003138 | 0.000248
3219 | 0.003202 | 0.011951 | -0.011951 | 0.007553 | -0.003202 | 0.00025
3220 | 0.00319 | 0.011908 | -0.011908 | 0.007546 | -0.00319 | 0.00025
3221 | 0.003628 | 0.013887 | -0.013887 | 0.008328 | -0.003628 | 0.000301
3222 | 0.004008 | 0.015657 | -0.015657 | 0.009083 | -0.004008 | 0.000351
3224 | 0.004204 | 0.016569 | -0.016569 | 0.009473 | -0.004204 | 0.000377
3227 | 0.003245 | 0.012106 | -0.012106 | 0.007776 | -0.003245 | 0.000265
3230 | 0.003138 | 0.011716 | -0.011716 | 0.007513 | -0.003138 | 0.000248
3231 | 0.003138 | 0.011716 | -0.011716 | 0.007513 | -0.003138 | 0.000248
3234 | 0.00307 | 0.011587 | -0.011587 | 0.007281 | -0.00307 | 0.000222
3235 | 0.00307 | 0.011587 | -0.011587 | 0.007281 | -0.00307 | 0.000222
3236 | 0.00307 | 0.011587 | -0.011587 | 0.007281 | -0.00307 | 0.000222
3238 | 0.004321 | 0.012799 | -0.012799 | 0.007872 | -0.004321 | 0.000411
3239 | 0.004724 | 0.012259 | -0.012259 | 0.006429 | -0.004724 | 0.000445
3240 | 0.004724 | 0.012259 | -0.012259 | 0.006429 | -0.004724 | 0.000445
3241 | 0.003626 | 0.013495 | -0.013495 | 0.008604 | -0.003626 | 0.000319
3242 | 0.003626 | 0.013495 | -0.013495 | 0.008604 | -0.003626 | 0.000319
3243 | 0.003626 | 0.013495 | -0.013495 | 0.008604 | -0.003626 | 0.000319
3244 | 0.003626 | 0.013495 | -0.013495 | 0.008604 | -0.003626 | 0.000319
3245 | 0.005029 | 0.019969 | -0.019969 | 0.011466 | -0.005029 | 0.000507
3246 | 0.004289 | 0.012779 | -0.012779 | 0.007864 | -0.004289 | 0.000406
3247 | 0.004335 | 0.012817 | -0.012817 | 0.007896 | -0.004335 | 0.000413
3248 | 0.004401 | 0.012906 | -0.012906 | 0.00801 | -0.004401 | 0.000424
3249 | 0.003626 | 0.013495 | -0.013495 | 0.008604 | -0.003626 | 0.000319
3250 | 0.003626 | 0.013495 | -0.013495 | 0.008604 | -0.003626 | 0.000319
3251 | 0.003455 | 0.012872 | -0.012872 | 0.008133 | -0.003455 | 0.000288
3252 | 0.003626 | 0.013495 | -0.013495 | 0.008604 | -0.003626 | 0.000319
3253 | 0.003626 | 0.013495 | -0.013495 | 0.008604 | -0.003626 | 0.000319
3254 | 0.003626 | 0.013495 | -0.013495 | 0.008604 | -0.003626 | 0.000319
3255 | 0.003626 | 0.013495 | -0.013495 | 0.008604 | -0.003626 | 0.000319
3256 | 0.004724 | 0.012259 | -0.012259 | 0.006429 | -0.004724 | 0.000445
3260 | 0.004886 | 0.009683 | -0.009683 | 0.003324 | -0.004886 | 0.000431
3261 | 0.004886 | 0.009683 | -0.009683 | 0.003324 | -0.004886 | 0.000431
3262 | 0.004296 | 0.008992 | -0.008992 | 0.003227 | -0.004296 | 0.00035
3263 | 0.004296 | 0.008992 | -0.008992 | 0.003227 | -0.004296 | 0.00035
3264 | 0.003726 | 0.008324 | -0.008324 | 0.003134 | -0.003726 | 0.000271
3267 | 0.005219 | 0.011596 | -0.011596 | 0.004659 | -0.005219 | 0.000488
3268 | 0.003837 | 0.013819 | -0.013819 | 0.009473 | -0.003837 | 0.000374
3269 | 0.006003 | 0.015698 | -0.015698 | 0.006122 | -0.006003 | 0.000582
3270 | 0.006436 | 0.020327 | -0.020327 | 0.008891 | -0.006436 | 0.000646
3271 | 0.006753 | 0.028491 | -0.028491 | 0.014575 | -0.006753 | 0.000713
3272 | 0.006668 | 0.028061 | -0.028061 | 0.014377 | -0.006668 | 0.000701
3273 | 0.007342 | 0.030016 | -0.030016 | 0.014685 | -0.007342 | 0.000781
3274 | 0.006869 | 0.024958 | -0.024958 | 0.01166 | -0.006869 | 0.000711
3276 | 0.004822 | 0.011606 | -0.011606 | 0.005965 | -0.004822 | 0.000457
3277 | 0.0074 | 0.028602 | -0.028602 | 0.013518 | -0.0074 | 0.000781
3278 | 0.007662 | 0.03303 | -0.03303 | 0.016437 | -0.007662 | 0.000827
3279 | 0.008436 | 0.036896 | -0.036896 | 0.018024 | -0.008436 | 0.000925
3280 | 0.008244 | 0.035356 | -0.035356 | 0.017187 | -0.008244 | 0.000898
3281 | 0.007557 | 0.029856 | -0.029856 | 0.014199 | -0.007557 | 0.000803
3282 | 0.0074 | 0.028602 | -0.028602 | 0.013518 | -0.0074 | 0.000781
3283 | 0.009484 | 0.042976 | -0.042976 | 0.020818 | -0.009484 | 0.001061
3284 | 0.007795 | 0.031767 | -0.031767 | 0.015237 | -0.007795 | 0.000836
3285 | 0.008333 | 0.035858 | -0.035858 | 0.017401 | -0.008333 | 0.00091
3286 | 0.009464 | 0.042524 | -0.042524 | 0.020498 | -0.009464 | 0.001057
3289 | 0.010291 | 0.047398 | -0.047398 | 0.022764 | -0.010291 | 0.001165
3290 | 0.008825 | 0.038756 | -0.038756 | 0.018748 | -0.008825 | 0.000974
3291 | 0.008825 | 0.038756 | -0.038756 | 0.018748 | -0.008825 | 0.000974
3292 | 0.008825 | 0.038756 | -0.038756 | 0.018748 | -0.008825 | 0.000974
3293 | 0.008825 | 0.038756 | -0.038756 | 0.018748 | -0.008825 | 0.000974
3296 | 0.006099 | 0.025258 | -0.025258 | 0.013396 | -0.006099 | 0.000635
3299 | 0.003899 | 0.01436 | -0.01436 | 0.009445 | -0.003899 | 0.000373
3300 | 0.003857 | 0.014143 | -0.014143 | 0.009378 | -0.003857 | 0.000368
3303 | 0.003789 | 0.013787 | -0.013787 | 0.009269 | -0.003789 | 0.00036
3309 | 0.003837 | 0.013819 | -0.013819 | 0.009473 | -0.003837 | 0.000374
3310 | 0.003767 | 0.013674 | -0.013674 | 0.009234 | -0.003767 | 0.000358
3311 | 0.003751 | 0.013588 | -0.013588 | 0.009208 | -0.003751 | 0.000356
3312 | 0.003726 | 0.01346 | -0.01346 | 0.009169 | -0.003726 | 0.000353
3314 | 0.003748 | 0.013534 | -0.013534 | 0.009225 | -0.003748 | 0.000357
3315 | 0.003737 | 0.013497 | -0.013497 | 0.009197 | -0.003737 | 0.000355
3316 | 0.00375 | 0.013542 | -0.013542 | 0.009231 | -0.00375 | 0.000358
3319 | 0.003794 | 0.013692 | -0.013692 | 0.009351 | -0.003794 | 0.000366
3320 | 0.003794 | 0.013692 | -0.013692 | 0.009351 | -0.003794 | 0.000366
3321 | 0.003794 | 0.013692 | -0.013692 | 0.009351 | -0.003794 | 0.000366
3323 | 0.003794 | 0.013692 | -0.013692 | 0.009351 | -0.003794 | 0.000366
3326 | 0.003811 | 0.013741 | -0.013741 | 0.009398 | -0.003811 | 0.000369
3327 | 0.003817 | 0.013761 | -0.013761 | 0.009417 | -0.003817 | 0.000371
3328 | 0.003821 | 0.013771 | -0.013771 | 0.009427 | -0.003821 | 0.000371
3329 | 0.003823 | 0.013779 | -0.013779 | 0.009435 | -0.003823 | 0.000372
3330 | 0.003823 | 0.013779 | -0.013779 | 0.009435 | -0.003823 | 0.000372
3331 | 0.003826 | 0.013788 | -0.013788 | 0.009443 | -0.003826 | 0.000372
3332 | 0.003832 | 0.013805 | -0.013805 | 0.00946 | -0.003832 | 0.000373
3333 | 0.003835 | 0.013815 | -0.013815 | 0.009469 | -0.003835 | 0.000374
3334 | 0.003835 | 0.013815 | -0.013815 | 0.009469 | -0.003835 | 0.000374
3340 | 0.003824 | 0.0138 | -0.0138 | 0.009425 | -0.003824 | 0.000371
3341 | 0.003848 | 0.013951 | -0.013951 | 0.009448 | -0.003848 | 0.000373
3342 | 0.003883 | 0.014178 | -0.014178 | 0.009482 | -0.003883 | 0.000375
3343 | 0.003903 | 0.014303 | -0.014303 | 0.0095 | -0.003903 | 0.000377
3346 | 0.003814 | 0.013763 | -0.013763 | 0.0094 | -0.003814 | 0.000369
3347 | 0.003814 | 0.013763 | -0.013763 | 0.0094 | -0.003814 | 0.000369
3348 | 0.003814 | 0.013763 | -0.013763 | 0.0094 | -0.003814 | 0.000369
3349 | 0.003837 | 0.013819 | -0.013819 | 0.009473 | -0.003837 | 0.000374
3350 | 0.003837 | 0.013819 | -0.013819 | 0.009473 | -0.003837 | 0.000374
3351 | 0.003837 | 0.013819 | -0.013819 | 0.009473 | -0.003837 | 0.000374
3353 | 0.012378 | 0.059699 | -0.059699 | 0.02848 | -0.012378 | 0.001436
3354 | 0.012157 | 0.058394 | -0.058394 | 0.027874 | -0.012157 | 0.001408
3355 | 0.012378 | 0.059699 | -0.059699 | 0.02848 | -0.012378 | 0.001436
3356 | 0.012378 | 0.059699 | -0.059699 | 0.02848 | -0.012378 | 0.001436
3357 | 0.01283 | 0.062363 | -0.062363 | 0.029718 | -0.01283 | 0.001495
3358 | 0.013042 | 0.063613 | -0.063613 | 0.030299 | -0.013042 | 0.001523
3380 | 0.007191 | 0.023334 | -0.023334 | 0.018845 | -0.007191 | 0.000925
3381 | 0.007191 | 0.023334 | -0.023334 | 0.018845 | -0.007191 | 0.000925
3382 | 0.007191 | 0.023334 | -0.023334 | 0.018845 | -0.007191 | 0.000925
3390 | 0.012904 | 0.035356 | -0.035356 | 0.031976 | -0.012904 | 0.001531
3391 | 0.012631 | 0.059016 | -0.059016 | 0.04194 | -0.012631 | 0.001513
3392 | 0.013198 | 0.06453 | -0.06453 | 0.030725 | -0.013198 | 0.001543
3393 | 0.013197 | 0.064526 | -0.064526 | 0.030724 | -0.013197 | 0.001543
3394 | 0.013197 | 0.064526 | -0.064526 | 0.030724 | -0.013197 | 0.001543
3396 | 0.012631 | 0.059016 | -0.059016 | 0.04194 | -0.012631 | 0.001513
3399 | 0.0178 | -0.11567 | 0.11567 | -0.041929 | -0.0178 | 0.001951
3400 | 0.01413 | 0.071627 | -0.071627 | 0.051667 | -0.01413 | 0.001686
3402 | 0.017927 | -0.11973 | 0.11973 | -0.044143 | -0.017927 | 0.001961
3403 | 0.016985 | -0.12095 | 0.12095 | -0.043753 | -0.016985 | 0.001855
3404 | 0.016985 | -0.12095 | 0.12095 | -0.043753 | -0.016985 | 0.001855
3405 | 0.016985 | -0.12095 | 0.12095 | -0.043753 | -0.016985 | 0.001855
3406 | 0.018139 | -0.086185 | 0.086185 | -0.042631 | -0.018139 | 0.001745
3407 | 0.018994 | -0.031003 | 0.031003 | -0.043808 | -0.018994 | 0.001796
3408 | 0.017647 | -0.017043 | 0.017043 | -0.040551 | -0.017647 | 0.001675
3409 | 0.017947 | -0.1202 | 0.1202 | -0.044146 | -0.017947 | 0.001964
3410 | 0.01893 | -0.016088 | 0.016088 | -0.045638 | -0.01893 | 0.002006
3411 | 0.01893 | -0.016088 | 0.016088 | -0.045638 | -0.01893 | 0.002006
3412 | 0.025766 | 0.66871 | -0.66871 | -0.08666 | -0.025766 | 0.002839
3413 | 0.027233 | 0.65224 | -0.65224 | -0.094457 | -0.027233 | 0.003011
3414 | 0.027167 | 0.65324 | -0.65324 | -0.094116 | -0.027167 | 0.003003
3415 | 0.027935 | 0.54223 | -0.54223 | -0.092916 | -0.027935 | 0.003031
3416 | 0.01893 | -0.016088 | 0.016088 | -0.045638 | -0.01893 | 0.002006
3417 | 0.01893 | -0.016088 | 0.016088 | -0.045638 | -0.01893 | 0.002006
3418 | 0.01893 | -0.016088 | 0.016088 | -0.045638 | -0.01893 | 0.002006
3419 | 0.01893 | -0.016088 | 0.016088 | -0.045638 | -0.01893 | 0.002006
3420 | 0.026499 | 0.52313 | -0.52313 | -0.085948 | -0.026499 | 0.002869
3421 | 0.027929 | 0.52336 | -0.52336 | -0.090974 | -0.027929 | 0.003003
3422 | 0.029786 | 0.60309 | -0.60309 | -0.10143 | -0.029786 | 0.003253
3423 | 0.031335 | 0.54547 | -0.54547 | -0.097861 | -0.031335 | 0.003332
3425 | 0.030544 | 0.52362 | -0.52362 | -0.1035 | -0.030544 | 0.003304
3426 | 0.030764 | 0.53756 | -0.53756 | -0.096276 | -0.030764 | 0.003271
3427 | 0.030764 | 0.53756 | -0.53756 | -0.096276 | -0.030764 | 0.003271
3428 | 0.031335 | 0.54547 | -0.54547 | -0.097861 | -0.031335 | 0.003332
3429 | 0.03392 | 0.55432 | -0.55432 | -0.13663 | -0.03392 | 0.00383
3430 | 0.033606 | 0.53206 | -0.53206 | -0.12972 | -0.033606 | 0.003782
3431 | 0.033606 | 0.53206 | -0.53206 | -0.12972 | -0.033606 | 0.003782
3432 | 0.033606 | 0.53206 | -0.53206 | -0.12972 | -0.033606 | 0.003782
3434 | 0.019557 | 0.021712 | -0.021712 | -0.048348 | -0.019557 | 0.002012
3435 | 0.019557 | 0.021712 | -0.021712 | -0.048348 | -0.019557 | 0.002012
3436 | 0.020001 | 0.04953 | -0.04953 | -0.050693 | -0.020001 | 0.002073
3437 | 0.021886 | 0.15466 | -0.15466 | -0.060754 | -0.021886 | 0.0023
3438 | 0.019462 | 0.015763 | -0.015763 | -0.047846 | -0.019462 | 0.001999
3439 | 0.018641 | 0.000919 | -0.000919 | -0.044545 | -0.018641 | 0.001853
3440 | 0.023148 | 0.25556 | -0.25556 | -0.066927 | -0.023148 | 0.002446
3441 | 0.022754 | 0.22406 | -0.22406 | -0.064999 | -0.022754 | 0.0024
3442 | 0.019305 | 0.006387 | -0.006387 | -0.047196 | -0.019305 | 0.002001
3452 | 0.019283 | 0.005037 | -0.005037 | -0.047103 | -0.019283 | 0.002001
3453 | 0.005107 | 0.006319 | -0.006319 | 0.000234 | -0.005107 | 0.000457
3454 | 0.00453 | 0.006324 | -0.006324 | 0.000904 | -0.00453 | 0.000421
3455 | 0.0053 | 0.006318 | -0.006318 | 1e-05 | -0.0053 | 0.00047
3456 | 0.005612 | 0.006316 | -0.006316 | -0.000352 | -0.005612 | 0.000489
3457 | 0.005839 | 0.006314 | -0.006314 | -0.000616 | -0.005839 | 0.000504
3458 | 0.005839 | 0.006314 | -0.006314 | -0.000616 | -0.005839 | 0.000504
3459 | 0.005892 | 0.006314 | -0.006314 | -0.000677 | -0.005892 | 0.000507
3460 | 0.005899 | 0.006314 | -0.006314 | -0.000686 | -0.005899 | 0.000508
3461 | 0.005899 | 0.006314 | -0.006314 | -0.000686 | -0.005899 | 0.000508
3462 | 0.005995 | 0.006313 | -0.006313 | -0.000797 | -0.005995 | 0.000514
3463 | 0.005995 | 0.006313 | -0.006313 | -0.000797 | -0.005995 | 0.000514
3464 | 0.005986 | 0.007722 | -0.007722 | -0.000473 | -0.005986 | 0.000554
3465 | 0.00616 | 0.006312 | -0.006312 | -0.000988 | -0.00616 | 0.000524
3466 | 0.00576 | 0.009592 | -0.009592 | 0.00165 | -0.00576 | 0.000535
3467 | 0.005819 | 0.009098 | -0.009098 | 0.00109 | -0.005819 | 0.00054
3468 | 0.005986 | 0.007722 | -0.007722 | -0.000473 | -0.005986 | 0.000554
3470 | 0.005986 | 0.007722 | -0.007722 | -0.000473 | -0.005986 | 0.000554
3471 | 0.005986 | 0.007722 | -0.007722 | -0.000473 | -0.005986 | 0.000554
3475 | 0.006354 | 0.007939 | -0.007939 | -0.000861 | -0.006354 | 0.00059
3477 | 0.005871 | 0.007596 | -0.007596 | 0.000448 | -0.005871 | 0.000506
3478 | 0.006325 | 0.00631 | -0.00631 | -0.00118 | -0.006325 | 0.000534
3479 | 0.007015 | 0.00833 | -0.00833 | -0.001557 | -0.007015 | 0.000655
3480 | 0.006802 | 0.008204 | -0.008204 | -0.001332 | -0.006802 | 0.000634
3483 | 0.005627 | 0.008288 | -0.008288 | 0.001324 | -0.005627 | 0.000491
3486 | 0.00845 | 0.009011 | -0.009011 | -0.003965 | -0.00845 | 0.000827
3487 | 0.009631 | 0.009572 | -0.009572 | -0.005947 | -0.009631 | 0.000969
3488 | 0.009631 | 0.009572 | -0.009572 | -0.005947 | -0.009631 | 0.000969
3489 | 0.013197 | 0.064526 | -0.064526 | 0.030724 | -0.013197 | 0.001543
3492 | 0.013197 | 0.064526 | -0.064526 | 0.030724 | -0.013197 | 0.001543
3493 | 0.013197 | 0.064526 | -0.064526 | 0.030724 | -0.013197 | 0.001543
3496 | 0.007011 | 0.008338 | -0.008338 | -0.001543 | -0.007011 | 0.000655
3497 | 0.007011 | 0.008338 | -0.008338 | -0.001543 | -0.007011 | 0.000655
3498 | 0.006535 | 0.00926 | -0.00926 | 9e-05 | -0.006535 | 0.000609
3499 | 0.0074 | 0.028602 | -0.028602 | 0.013518 | -0.0074 | 0.000781
3500 | 0.014089 | 0.049569 | -0.049569 | 0.016909 | -0.014089 | 0.001608
3501 | 0.013198 | 0.06453 | -0.06453 | 0.030725 | -0.013198 | 0.001543
3502 | 0.013198 | 0.06453 | -0.06453 | 0.030725 | -0.013198 | 0.001543
3503 | 0.013198 | 0.06453 | -0.06453 | 0.030725 | -0.013198 | 0.001543
3504 | 0.00654 | 0.021717 | -0.021717 | 0.009778 | -0.00654 | 0.000661
3505 | 0.00654 | 0.021717 | -0.021717 | 0.009778 | -0.00654 | 0.000661
3506 | 0.006627 | 0.022412 | -0.022412 | 0.010155 | -0.006627 | 0.000673
3507 | 0.006893 | 0.024542 | -0.024542 | 0.011312 | -0.006893 | 0.00071
3508 | 0.006014 | 0.017507 | -0.017507 | 0.007491 | -0.006014 | 0.000588
3509 | 0.006893 | 0.024542 | -0.024542 | 0.011312 | -0.006893 | 0.00071
3510 | 0.00654 | 0.021717 | -0.021717 | 0.009778 | -0.00654 | 0.000661
3511 | 0.012361 | 0.035318 | -0.035318 | -0.018214 | -0.012361 | 0.001203
3513 | 0.009717 | -0.001247 | 0.001247 | -0.010905 | -0.009717 | 0.000707
3514 | 0.008362 | 0.001773 | -0.001773 | -0.007018 | -0.008362 | 0.000638
3515 | 0.011073 | -0.004267 | 0.004267 | -0.014791 | -0.011073 | 0.000777
3516 | 0.013578 | -0.009849 | 0.009849 | -0.021974 | -0.013578 | 0.000904
3518 | 0.010745 | -0.009049 | 0.009049 | -0.01818 | -0.010745 | 0.000629
3521 | 0.011608 | -0.009768 | 0.009768 | -0.019709 | -0.011608 | 0.000702
3522 | 0.014697 | -0.012342 | 0.012342 | -0.025183 | -0.014697 | 0.000962
3523 | 0.011477 | -0.010079 | 0.010079 | -0.022426 | -0.011477 | 0.000945
3524 | 0.014623 | -0.01363 | 0.01363 | -0.031669 | -0.014623 | 0.001318
3525 | 0.0166 | -0.015861 | 0.015861 | -0.037474 | -0.0166 | 0.001551
3526 | 0.017085 | -0.016408 | 0.016408 | -0.0389 | -0.017085 | 0.001609
3527 | 0.017085 | -0.016408 | 0.016408 | -0.0389 | -0.017085 | 0.001609
3528 | 0.017171 | -0.016505 | 0.016505 | -0.039152 | -0.017171 | 0.001619
3529 | 0.017171 | -0.016505 | 0.016505 | -0.039152 | -0.017171 | 0.001619
3532 | 0.009688 | -0.009076 | 0.009076 | -0.01886 | -0.009688 | 0.000786
3533 | 0.008706 | -0.008526 | 0.008526 | -0.016903 | -0.008706 | 0.000699
3534 | 0.008706 | -0.008526 | 0.008526 | -0.016903 | -0.008706 | 0.000699
3535 | 0.008706 | -0.008526 | 0.008526 | -0.016903 | -0.008706 | 0.000699
3536 | 0.008706 | -0.008526 | 0.008526 | -0.016903 | -0.008706 | 0.000699
3537 | 0.008338 | -0.00832 | 0.00832 | -0.016169 | -0.008338 | 0.000667
3538 | 0.008706 | -0.008526 | 0.008526 | -0.016903 | -0.008706 | 0.000699
3543 | 0.011477 | -0.010079 | 0.010079 | -0.022426 | -0.011477 | 0.000945
3546 | 0.021029 | -0.020715 | 0.020715 | -0.038365 | -0.021029 | 0.001373
3547 | 0.019584 | -0.027978 | 0.027978 | -0.042262 | -0.019584 | 0.001676
3550 | 0.019312 | -0.001756 | 0.001756 | -0.046325 | -0.019312 | 0.001914
3551 | 0.01948 | 0.01368 | -0.01368 | -0.047653 | -0.01948 | 0.001976
3552 | 0.019593 | 0.021461 | -0.021461 | -0.048313 | -0.019593 | 0.001997
3553 | 0.019772 | 0.033763 | -0.033763 | -0.049356 | -0.019772 | 0.00203
3554 | 0.018945 | -0.019543 | 0.019543 | -0.045214 | -0.018945 | 0.001957
3555 | 0.018953 | -0.021353 | 0.021353 | -0.044992 | -0.018953 | 0.001932
3556 | 0.018953 | -0.021353 | 0.021353 | -0.044992 | -0.018953 | 0.001932
3559 | 0.019743 | 0.033403 | -0.033403 | -0.049333 | -0.019743 | 0.002038
3560 | 0.019841 | 0.039539 | -0.039539 | -0.049851 | -0.019841 | 0.002051
3561 | 0.01997 | 0.047599 | -0.047599 | -0.05053 | -0.01997 | 0.002069
3562 | 0.019952 | 0.046564 | -0.046564 | -0.050464 | -0.019952 | 0.00207
3563 | 0.01997 | 0.047599 | -0.047599 | -0.05053 | -0.01997 | 0.002069
3564 | 0.01997 | 0.047599 | -0.047599 | -0.05053 | -0.01997 | 0.002069
3565 | 0.019952 | 0.046564 | -0.046564 | -0.050464 | -0.019952 | 0.00207
3566 | 0.019952 | 0.046564 | -0.046564 | -0.050464 | -0.019952 | 0.00207
3567 | 0.019536 | 0.021082 | -0.021082 | -0.048501 | -0.019536 | 0.002044
3568 | 0.019802 | 0.037331 | -0.037331 | -0.049753 | -0.019802 | 0.00206
3570 | 0.018544 | -0.000825 | 0.000825 | -0.044158 | -0.018544 | 0.001835
3571 | 0.018544 | -0.000825 | 0.000825 | -0.044158 | -0.018544 | 0.001835
3572 | 0.018544 | -0.000825 | 0.000825 | -0.044158 | -0.018544 | 0.001835
3573 | 0.018544 | -0.000825 | 0.000825 | -0.044158 | -0.018544 | 0.001835
3574 | 0.01918 | -0.013877 | 0.013877 | -0.045282 | -0.01918 | 0.001865
3575 | 0.01918 | -0.013877 | 0.013877 | -0.045282 | -0.01918 | 0.001865
3577 | 0.023626 | 0.24224 | -0.24224 | -0.07021 | -0.023626 | 0.00251
3578 | 0.023465 | 0.23412 | -0.23412 | -0.069333 | -0.023465 | 0.002491
3580 | 0.024645 | 0.2935 | -0.2935 | -0.075745 | -0.024645 | 0.002634
3581 | 0.026018 | 0.36264 | -0.36264 | -0.083211 | -0.026018 | 0.0028
3583 | 0.032863 | 0.23607 | -0.23607 | -0.063965 | -0.032863 | 0.002654
3584 | 0.022161 | 0.17662 | -0.17662 | -0.062098 | -0.022161 | 0.002331
3585 | 0.022161 | 0.17662 | -0.17662 | -0.062098 | -0.022161 | 0.002331
3586 | 0.022618 | 0.21318 | -0.21318 | -0.064334 | -0.022618 | 0.002384
3587 | 0.032863 | 0.23607 | -0.23607 | -0.063965 | -0.032863 | 0.002654
3588 | 0.016283 | 0.01273 | -0.01273 | -0.01711 | -0.016283 | 0.001769
3589 | 0.022754 | 0.22406 | -0.22406 | -0.064999 | -0.022754 | 0.0024
3590 | 0.019902 | 0.042731 | -0.042731 | -0.050116 | -0.019902 | 0.002055
3591 | 0.020637 | 0.091353 | -0.091353 | -0.053972 | -0.020637 | 0.002148
3592 | 0.021141 | 0.12448 | -0.12448 | -0.056569 | -0.021141 | 0.002208
3593 | 0.022731 | 0.22897 | -0.22897 | -0.064762 | -0.022731 | 0.002396
3594 | 0.023207 | 0.26024 | -0.26024 | -0.067213 | -0.023207 | 0.002453
3595 | 0.022518 | 0.092281 | -0.092281 | -0.04928 | -0.022518 | 0.001721
3597 | 0.016283 | 0.01273 | -0.01273 | -0.01711 | -0.016283 | 0.001769
3598 | 0.013595 | 0.057866 | -0.057866 | 0.024572 | -0.013595 | 0.001572
3599 | 0.013269 | 0.063345 | -0.063345 | 0.029632 | -0.013269 | 0.001548
3600 | 0.013269 | 0.063345 | -0.063345 | 0.029632 | -0.013269 | 0.001548
3601 | 0.014889 | 0.036139 | -0.036139 | 0.004507 | -0.014889 | 0.001667
3602 | 0.027929 | 0.52336 | -0.52336 | -0.090974 | -0.027929 | 0.003003
3603 | 0.013197 | 0.064526 | -0.064526 | 0.030724 | -0.013197 | 0.001543
3604 | 0.009631 | 0.009572 | -0.009572 | -0.005947 | -0.009631 | 0.000969
3605 | 0.011026 | 0.010234 | -0.010234 | -0.008287 | -0.011026 | 0.001137
3606 | 0.012119 | 0.010753 | -0.010753 | -0.010122 | -0.012119 | 0.001269
3607 | 0.027935 | 0.54223 | -0.54223 | -0.092916 | -0.027935 | 0.003031
3608 | 0.026759 | 0.49202 | -0.49202 | -0.085309 | -0.026759 | 0.00287
3609 | 0.027419 | 0.49553 | -0.49553 | -0.087057 | -0.027419 | 0.002924
3610 | 0.027921 | 0.49819 | -0.49819 | -0.088384 | -0.027921 | 0.002965
3611 | 0.027928 | 0.52201 | -0.52201 | -0.090835 | -0.027928 | 0.003001
3612 | 0.027929 | 0.52431 | -0.52431 | -0.091072 | -0.027929 | 0.003004
3613 | 0.012119 | 0.010753 | -0.010753 | -0.010122 | -0.012119 | 0.001269
3614 | 0.012437 | 0.010904 | -0.010904 | -0.010655 | -0.012437 | 0.001307
3616 | 0.030375 | 0.53217 | -0.53217 | -0.095195 | -0.030375 | 0.003229
3617 | 0.028792 | 0.51026 | -0.51026 | -0.090802 | -0.028792 | 0.003059
3618 | 0.029988 | 0.52682 | -0.52682 | -0.094122 | -0.029988 | 0.003188
3619 | 0.031335 | 0.54547 | -0.54547 | -0.097861 | -0.031335 | 0.003332
3620 | 0.031335 | 0.54547 | -0.54547 | -0.097861 | -0.031335 | 0.003332
3621 | 0.031335 | 0.54547 | -0.54547 | -0.097861 | -0.031335 | 0.003332
3622 | 0.031335 | 0.54547 | -0.54547 | -0.097861 | -0.031335 | 0.003332
3623 | 0.031335 | 0.54547 | -0.54547 | -0.097861 | -0.031335 | 0.003332
3624 | 0.027284 | 0.45035 | -0.45035 | -0.083775 | -0.027284 | 0.002819
3625 | 0.013198 | 0.06453 | -0.06453 | 0.030725 | -0.013198 | 0.001543
3626 | 0.031335 | 0.54547 | -0.54547 | -0.097861 | -0.031335 | 0.003332
3627 | 0.031335 | 0.54547 | -0.54547 | -0.097861 | -0.031335 | 0.003332
3628 | 0.031335 | 0.54547 | -0.54547 | -0.097861 | -0.031335 | 0.003332
3629 | 0.031335 | 0.54547 | -0.54547 | -0.097861 | -0.031335 | 0.003332
3630 | 0.055444 | 0.44894 | -0.44894 | -0.12197 | -0.055444 | 0.005453
3631 | 0.013198 | 0.06453 | -0.06453 | 0.030725 | -0.013198 | 0.001543
3632 | 0.015145 | 0.01219 | -0.01219 | -0.0152 | -0.015145 | 0.001632
3633 | 0.030266 | 0.53067 | -0.53067 | -0.094894 | -0.030266 | 0.003217
3634 | 0.015773 | 0.012488 | -0.012488 | -0.016254 | -0.015773 | 0.001708
3635 | 0.030526 | 0.4407 | -0.4407 | -0.090589 | -0.030526 | 0.00311
3636 | 0.03085 | 0.45714 | -0.45714 | -0.094799 | -0.03085 | 0.003187
3637 | 0.016283 | 0.01273 | -0.01273 | -0.01711 | -0.016283 | 0.001769
3638 | 0.01893 | -0.016088 | 0.016088 | -0.045638 | -0.01893 | 0.002006
3639 | 0.016283 | 0.01273 | -0.01273 | -0.01711 | -0.016283 | 0.001769
3640 | 0.033081 | 0.51722 | -0.51722 | -0.11559 | -0.033081 | 0.003596
3641 | 0.016283 | 0.01273 | -0.01273 | -0.01711 | -0.016283 | 0.001769
3642 | 0.016283 | 0.01273 | -0.01273 | -0.01711 | -0.016283 | 0.001769
3643 | 0.027562 | 0.44949 | -0.44949 | -0.091525 | -0.027562 | 0.002987
3644 | 0.027517 | 0.43805 | -0.43805 | -0.091353 | -0.027517 | 0.002982
3645 | 0.028722 | 0.44693 | -0.44693 | -0.098346 | -0.028722 | 0.003129
3646 | 0.030234 | 0.45807 | -0.45807 | -0.10712 | -0.030234 | 0.003313
3647 | 0.031286 | 0.46582 | -0.46582 | -0.11322 | -0.031286 | 0.003442
3648 | 0.032108 | 0.47187 | -0.47187 | -0.11799 | -0.032108 | 0.003542
3649 | 0.03415 | 0.48691 | -0.48691 | -0.12983 | -0.03415 | 0.003791
3650 | 0.037478 | 0.51143 | -0.51143 | -0.14914 | -0.037478 | 0.004197
3651 | 0.035947 | 0.50015 | -0.50015 | -0.14026 | -0.035947 | 0.00401
3652 | 0.035386 | 0.49602 | -0.49602 | -0.137 | -0.035386 | 0.003942
3653 | 0.031286 | 0.46582 | -0.46582 | -0.11322 | -0.031286 | 0.003442
3654 | 0.038239 | 0.52165 | -0.52165 | -0.14748 | -0.038239 | 0.00425
3655 | 0.035947 | 0.50015 | -0.50015 | -0.14026 | -0.035947 | 0.00401
3658 | 0.036404 | 0.52629 | -0.52629 | -0.14111 | -0.036404 | 0.004064
3659 | 0.034811 | 0.52957 | -0.52957 | -0.13462 | -0.034811 | 0.003903
3661 | 0.034101 | 0.53104 | -0.53104 | -0.13173 | -0.034101 | 0.003832
3664 | 0.038591 | 0.51817 | -0.51817 | -0.1454 | -0.038591 | 0.004263
3665 | 0.038575 | 0.51821 | -0.51821 | -0.14929 | -0.038575 | 0.004289
3666 | 0.036965 | 0.53472 | -0.53472 | -0.14062 | -0.036965 | 0.004102
3667 | 0.038126 | 0.5229 | -0.5229 | -0.14403 | -0.038126 | 0.004217
3668 | 0.042645 | 0.48586 | -0.48586 | -0.16759 | -0.042645 | 0.004741
3669 | 0.039004 | 0.51397 | -0.51397 | -0.14661 | -0.039004 | 0.004304
3670 | 0.040751 | 0.50215 | -0.50215 | -0.1586 | -0.040751 | 0.004528
3671 | 0.016283 | 0.01273 | -0.01273 | -0.01711 | -0.016283 | 0.001769
3672 | 0.042663 | 0.48571 | -0.48571 | -0.16769 | -0.042663 | 0.004743
3673 | 0.036527 | 0.52814 | -0.52814 | -0.141 | -0.036527 | 0.004072
3674 | 0.042139 | 0.47191 | -0.47191 | -0.17966 | -0.042139 | 0.004748
3675 | 0.029862 | 0.53877 | -0.53877 | -0.10542 | -0.029862 | 0.003286
3678 | 0.03126 | 0.47291 | -0.47291 | -0.10488 | -0.03126 | 0.003528
3679 | 0.030383 | 0.45078 | -0.45078 | -0.095592 | -0.030383 | 0.003433
3681 | 0.013198 | 0.06453 | -0.06453 | 0.030725 | -0.013198 | 0.001543
3682 | 0.027313 | 0.37336 | -0.37336 | -0.063087 | -0.027313 | 0.003101
3683 | 0.02915 | 0.41968 | -0.41968 | -0.082534 | -0.02915 | 0.003299
3684 | 0.02915 | 0.41968 | -0.41968 | -0.082534 | -0.02915 | 0.003299
3685 | 0.02915 | 0.41968 | -0.41968 | -0.082534 | -0.02915 | 0.003299
3686 | 0.02915 | 0.41968 | -0.41968 | -0.082534 | -0.02915 | 0.003299
3688 | 0.03734 | 0.5065 | -0.5065 | -0.13589 | -0.03734 | 0.004087
3689 | 0.027562 | 0.44949 | -0.44949 | -0.091525 | -0.027562 | 0.002987
3696 | 0.031226 | 0.5978 | -0.5978 | -0.11165 | -0.031226 | 0.003443
3697 | 0.019952 | 0.046564 | -0.046564 | -0.050464 | -0.019952 | 0.00207
3698 | 0.01997 | 0.047599 | -0.047599 | -0.05053 | -0.01997 | 0.002069
3699 | 0.029383 | 0.61806 | -0.61806 | -0.10235 | -0.029383 | 0.003232
5000 | 0.052015 | 0.40862 | -0.40862 | -0.22462 | -0.052015 | 0.006255
5001 | 0.052015 | 0.40862 | -0.40862 | -0.22462 | -0.052015 | 0.006255
5002 | 0.054203 | 0.40668 | -0.40668 | -0.22451 | -0.054203 | 0.006569
5003 | 0.053816 | 0.40715 | -0.40715 | -0.22438 | -0.053816 | 0.006496
5004 | 0.054203 | 0.40668 | -0.40668 | -0.22451 | -0.054203 | 0.006569
5005 | 0.052444 | 0.40769 | -0.40769 | -0.22506 | -0.052444 | 0.006328
5006 | 0.052451 | 0.4077 | -0.4077 | -0.22505 | -0.052451 | 0.006329
5011 | 0.05293 | 0.40743 | -0.40743 | -0.22489 | -0.05293 | 0.006397
5020 | 0.053142 | 0.40743 | -0.40743 | -0.22468 | -0.053142 | 0.006404
5025 | 0.054041 | 0.40649 | -0.40649 | -0.22485 | -0.054041 | 0.006568
5026 | 0.053585 | 0.40659 | -0.40659 | -0.2251 | -0.053585 | 0.006511
5027 | 0.053585 | 0.40659 | -0.40659 | -0.2251 | -0.053585 | 0.006511
5028 | 0.054041 | 0.40649 | -0.40649 | -0.22485 | -0.054041 | 0.006568
5030 | 0.053585 | 0.40659 | -0.40659 | -0.2251 | -0.053585 | 0.006511
5031 | 0.053585 | 0.40659 | -0.40659 | -0.2251 | -0.053585 | 0.006511
5032 | 0.053585 | 0.40659 | -0.40659 | -0.2251 | -0.053585 | 0.006511
5033 | 0.053585 | 0.40659 | -0.40659 | -0.2251 | -0.053585 | 0.006511
5034 | 0.053585 | 0.40659 | -0.40659 | -0.2251 | -0.053585 | 0.006511
5035 | 0.053312 | 0.40715 | -0.40715 | -0.22485 | -0.053312 | 0.006463
5036 | 0.053585 | 0.40659 | -0.40659 | -0.2251 | -0.053585 | 0.006511
5037 | 0.053585 | 0.40659 | -0.40659 | -0.2251 | -0.053585 | 0.006511
5040 | 0.053057 | 0.40742 | -0.40742 | -0.22476 | -0.053057 | 0.006397
5045 | 0.054389 | 0.406 | -0.406 | -0.225 | -0.054389 | 0.006636
5050 | 0.052765 | 0.40754 | -0.40754 | -0.2249 | -0.052765 | 0.006361
5055 | 0.054067 | 0.40695 | -0.40695 | -0.22436 | -0.054067 | 0.006536
5056 | 0.052713 | 0.40786 | -0.40786 | -0.22455 | -0.052713 | 0.00631
5075 | 0.052336 | 0.40765 | -0.40765 | -0.22517 | -0.052336 | 0.006311
5080 | 0.052365 | 0.40763 | -0.40763 | -0.22513 | -0.052365 | 0.006301
5083 | 0.05823 | 0.40412 | -0.40412 | -0.22374 | -0.05823 | 0.007213
5085 | 0.054864 | 0.40564 | -0.40564 | -0.22495 | -0.054864 | 0.006709
5090 | 0.052558 | 0.40765 | -0.40765 | -0.22498 | -0.052558 | 0.006335
5093 | 0.052012 | 0.40883 | -0.40883 | -0.22445 | -0.052012 | 0.006252
5095 | 0.052923 | 0.40755 | -0.40755 | -0.22482 | -0.052923 | 0.006401
5110 | 0.053329 | 0.40701 | -0.40701 | -0.22495 | -0.053329 | 0.006457
5111 | 0.053329 | 0.40701 | -0.40701 | -0.22495 | -0.053329 | 0.006457
5112 | 0.053329 | 0.40701 | -0.40701 | -0.22495 | -0.053329 | 0.006457
5125 | 0.052473 | 0.40764 | -0.40764 | -0.22504 | -0.052473 | 0.006315
5130 | 0.052239 | 0.40759 | -0.40759 | -0.22527 | -0.052239 | 0.006287
5132 | 0.053624 | 0.40531 | -0.40531 | -0.22606 | -0.053624 | 0.006542
5133 | 0.049666 | 0.40236 | -0.40236 | -0.2314 | -0.049666 | 0.00597
5135 | 0.053605 | 0.40592 | -0.40592 | -0.2256 | -0.053605 | 0.006527
5140 | 0.052105 | 0.40758 | -0.40758 | -0.22538 | -0.052105 | 0.006269
5143 | 0.052444 | 0.40769 | -0.40769 | -0.22506 | -0.052444 | 0.006328
5145 | 0.05451 | 0.39936 | -0.39936 | -0.23007 | -0.05451 | 0.006746
5147 | 0.052933 | 0.40745 | -0.40745 | -0.22488 | -0.052933 | 0.006398
5150 | 0.05362 | 0.40696 | -0.40696 | -0.22474 | -0.05362 | 0.006489
5155 | 0.053656 | 0.40425 | -0.40425 | -0.22685 | -0.053656 | 0.006567
5160 | 0.052822 | 0.4077 | -0.4077 | -0.22477 | -0.052822 | 0.006385
5165 | 0.051947 | 0.41022 | -0.41022 | -0.22342 | -0.051947 | 0.006248
5170 | 0.052831 | 0.40751 | -0.40751 | -0.22487 | -0.052831 | 0.006368
5175 | 0.05294 | 0.40748 | -0.40748 | -0.22485 | -0.05294 | 0.006402
5180 | 0.051925 | 0.40918 | -0.40918 | -0.22425 | -0.051925 | 0.006241
5185 | 0.05346 | 0.40726 | -0.40726 | -0.22458 | -0.05346 | 0.00645
5187 | 0.052821 | 0.40751 | -0.40751 | -0.22486 | -0.052821 | 0.006361
5190 | 0.05478 | 0.40583 | -0.40583 | -0.22486 | -0.05478 | 0.006691
5195 | 0.052285 | 0.40769 | -0.40769 | -0.22515 | -0.052285 | 0.00629
5200 | 0.053563 | 0.40749 | -0.40749 | -0.22426 | -0.053563 | 0.006447
5205 | 0.053186 | 0.40714 | -0.40714 | -0.22495 | -0.053186 | 0.006443
5209 | 0.052133 | 0.40769 | -0.40769 | -0.22526 | -0.052133 | 0.006266
5210 | 0.052293 | 0.40771 | -0.40771 | -0.22512 | -0.052293 | 0.006288
5211 | 0.05134 | 0.40777 | -0.40777 | -0.22581 | -0.05134 | 0.006158
5218 | 0.052814 | 0.40772 | -0.40772 | -0.22476 | -0.052814 | 0.006384
5220 | 0.052134 | 0.40782 | -0.40782 | -0.22517 | -0.052134 | 0.006271
5225 | 0.073422 | 0.39204 | -0.39204 | -0.22339 | -0.073422 | 0.009836
5230 | 0.055656 | 0.40519 | -0.40519 | -0.22475 | -0.055656 | 0.00683
5234 | 0.054379 | 0.4065 | -0.4065 | -0.22454 | -0.054379 | 0.006601
5245 | 0.054227 | 0.40646 | -0.40646 | -0.22471 | -0.054227 | 0.006589
5249 | 0.052595 | 0.40776 | -0.40776 | -0.22489 | -0.052595 | 0.006351
5250 | 0.05275 | 0.40783 | -0.40783 | -0.22473 | -0.05275 | 0.006374
5255 | 0.053583 | 0.40697 | -0.40697 | -0.22476 | -0.053583 | 0.006485
5257 | 0.052501 | 0.40764 | -0.40764 | -0.225 | -0.052501 | 0.006312
5260 | 0.055414 | 0.40524 | -0.40524 | -0.22489 | -0.055414 | 0.006795
5261 | 0.055414 | 0.40524 | -0.40524 | -0.22489 | -0.055414 | 0.006795
5262 | 0.055414 | 0.40524 | -0.40524 | -0.22489 | -0.055414 | 0.006795
5264 | 0.055414 | 0.40524 | -0.40524 | -0.22489 | -0.055414 | 0.006795
5265 | 0.055414 | 0.40524 | -0.40524 | -0.22489 | -0.055414 | 0.006795
5266 | 0.055414 | 0.40524 | -0.40524 | -0.22489 | -0.055414 | 0.006795
5267 | 0.055414 | 0.40524 | -0.40524 | -0.22489 | -0.055414 | 0.006795
5268 | 0.055414 | 0.40524 | -0.40524 | -0.22489 | -0.055414 | 0.006795
5269 | 0.055414 | 0.40524 | -0.40524 | -0.22489 | -0.055414 | 0.006795
5285 | 0.052765 | 0.40754 | -0.40754 | -0.2249 | -0.052765 | 0.006361
5286 | 0.052239 | 0.40759 | -0.40759 | -0.22527 | -0.052239 | 0.006287
5290 | 0.060586 | 0.40192 | -0.40192 | -0.22399 | -0.060586 | 0.007635
5295 | 0.054203 | 0.40668 | -0.40668 | -0.22451 | -0.054203 | 0.006569
5300 | 0.052644 | 0.40756 | -0.40756 | -0.22497 | -0.052644 | 0.006337
5305 | 0.054704 | 0.40604 | -0.40604 | -0.22471 | -0.054704 | 0.006666
5310 | 0.054026 | 0.40664 | -0.40664 | -0.22471 | -0.054026 | 0.006557
5315 | 0.052313 | 0.40764 | -0.40764 | -0.2252 | -0.052313 | 0.006308
5325 | 0.052698 | 0.40758 | -0.40758 | -0.22494 | -0.052698 | 0.006355
5332 | 0.052933 | 0.40745 | -0.40745 | -0.22488 | -0.052933 | 0.006398
5335 | 0.055166 | 0.40552 | -0.40552 | -0.22482 | -0.055166 | 0.00675
5345 | 0.054133 | 0.4067 | -0.4067 | -0.22455 | -0.054133 | 0.006561
5350 | 0.054963 | 0.40569 | -0.40569 | -0.22483 | -0.054963 | 0.006718
5360 | 0.052199 | 0.40759 | -0.40759 | -0.22532 | -0.052199 | 0.006291
5369 | 0.052134 | 0.40789 | -0.40789 | -0.22512 | -0.052134 | 0.006274
5370 | 0.051968 | 0.40749 | -0.40749 | -0.22557 | -0.051968 | 0.006255
5371 | 0.05101 | 0.40728 | -0.40728 | -0.22647 | -0.05101 | 0.006123
5385 | 0.055007 | 0.40564 | -0.40564 | -0.22485 | -0.055007 | 0.006727
5390 | 0.058169 | 0.40323 | -0.40323 | -0.2246 | -0.058169 | 0.007245
5395 | 0.053571 | 0.40684 | -0.40684 | -0.22491 | -0.053571 | 0.006503
5396 | 0.053571 | 0.40684 | -0.40684 | -0.22491 | -0.053571 | 0.006503
5397 | 0.053571 | 0.40684 | -0.40684 | -0.22491 | -0.053571 | 0.006503
5400 | 0.051631 | 0.40492 | -0.40492 | -0.22779 | -0.051631 | 0.006214
5401 | 0.051631 | 0.40492 | -0.40492 | -0.22779 | -0.051631 | 0.006214
5402 | 0.051631 | 0.40492 | -0.40492 | -0.22779 | -0.051631 | 0.006214
5410 | 0.052825 | 0.40769 | -0.40769 | -0.22478 | -0.052825 | 0.006385
5412 | 0.053662 | 0.40405 | -0.40405 | -0.22701 | -0.053662 | 0.006572
5415 | 0.052121 | 0.40839 | -0.40839 | -0.22471 | -0.052121 | 0.006266
5417 | 0.053862 | 0.40662 | -0.40662 | -0.22487 | -0.053862 | 0.00654
5418 | 0.052898 | 0.40699 | -0.40699 | -0.22523 | -0.052898 | 0.006443
5419 | 0.054067 | 0.40673 | -0.40673 | -0.22458 | -0.054067 | 0.006553
5420 | 0.052909 | 0.40756 | -0.40756 | -0.22482 | -0.052909 | 0.006399
5423 | 0.054203 | 0.40668 | -0.40668 | -0.22451 | -0.054203 | 0.006569
5428 | 0.055342 | 0.40545 | -0.40545 | -0.22477 | -0.055342 | 0.006779
5430 | 0.056411 | 0.40582 | -0.40582 | -0.22356 | -0.056411 | 0.006887
5435 | 0.052336 | 0.40765 | -0.40765 | -0.22517 | -0.052336 | 0.006311
5436 | 0.052336 | 0.40765 | -0.40765 | -0.22517 | -0.052336 | 0.006311
5438 | 0.052336 | 0.40765 | -0.40765 | -0.22517 | -0.052336 | 0.006311
5439 | 0.052336 | 0.40765 | -0.40765 | -0.22517 | -0.052336 | 0.006311
5450 | 0.052596 | 0.40757 | -0.40757 | -0.22499 | -0.052596 | 0.00633
5451 | 0.052596 | 0.40757 | -0.40757 | -0.22499 | -0.052596 | 0.00633
5452 | 0.05264 | 0.40758 | -0.40758 | -0.22496 | -0.05264 | 0.006339
5453 | 0.05264 | 0.40758 | -0.40758 | -0.22496 | -0.05264 | 0.006339
5455 | 0.052606 | 0.40757 | -0.40757 | -0.22499 | -0.052606 | 0.006332
5456 | 0.052606 | 0.40757 | -0.40757 | -0.22499 | -0.052606 | 0.006332
5460 | 0.052866 | 0.4076 | -0.4076 | -0.22474 | -0.052866 | 0.006359
5461 | 0.052886 | 0.4076 | -0.4076 | -0.22472 | -0.052886 | 0.006362
5462 | 0.052847 | 0.4076 | -0.4076 | -0.22476 | -0.052847 | 0.006357
5465 | 0.054067 | 0.40652 | -0.40652 | -0.22479 | -0.054067 | 0.006568
5467 | 0.053762 | 0.40709 | -0.40709 | -0.22448 | -0.053762 | 0.006494
5470 | 0.05538 | 0.42734 | -0.42734 | -0.20524 | -0.05538 | 0.006227
5475 | 0.052047 | 0.40605 | -0.40605 | -0.22654 | -0.052047 | 0.006251
5476 | 0.052047 | 0.40605 | -0.40605 | -0.22654 | -0.052047 | 0.006251
5477 | 0.052047 | 0.40605 | -0.40605 | -0.22654 | -0.052047 | 0.006251
5478 | 0.052047 | 0.40605 | -0.40605 | -0.22654 | -0.052047 | 0.006251
5479 | 0.052047 | 0.40605 | -0.40605 | -0.22654 | -0.052047 | 0.006251
5485 | 0.05242 | 0.40733 | -0.40733 | -0.22536 | -0.05242 | 0.006322
5488 | 0.053787 | 0.40712 | -0.40712 | -0.22444 | -0.053787 | 0.006495
5490 | 0.053935 | 0.40677 | -0.40677 | -0.22466 | -0.053935 | 0.006536
5500 | 0.048306 | 0.36246 | -0.36246 | -0.26246 | -0.048306 | 0.005974
5501 | 0.048306 | 0.36246 | -0.36246 | -0.26246 | -0.048306 | 0.005974
5502 | 0.047733 | 0.36411 | -0.36411 | -0.26156 | -0.047733 | 0.005873
5503 | 0.048306 | 0.36246 | -0.36246 | -0.26246 | -0.048306 | 0.005974
5504 | 0.047181 | 0.35827 | -0.35827 | -0.26631 | -0.047181 | 0.005816
5505 | 0.048306 | 0.36246 | -0.36246 | -0.26246 | -0.048306 | 0.005974
5506 | 0.048306 | 0.36246 | -0.36246 | -0.26246 | -0.048306 | 0.005974
5508 | 0.047733 | 0.36411 | -0.36411 | -0.26156 | -0.047733 | 0.005873
5509 | 0.047733 | 0.36411 | -0.36411 | -0.26156 | -0.047733 | 0.005873
5510 | 0.046501 | 0.35574 | -0.35574 | -0.26864 | -0.046501 | 0.005721
5511 | 0.047733 | 0.36411 | -0.36411 | -0.26156 | -0.047733 | 0.005873
5512 | 0.047733 | 0.36411 | -0.36411 | -0.26156 | -0.047733 | 0.005873
5513 | 0.047733 | 0.36411 | -0.36411 | -0.26156 | -0.047733 | 0.005873
5514 | 0.045199 | 0.3509 | -0.3509 | -0.2731 | -0.045199 | 0.005539
5516 | 0.044573 | 0.34857 | -0.34857 | -0.27524 | -0.044573 | 0.005451
5518 | 0.044496 | 0.34839 | -0.34839 | -0.27541 | -0.044496 | 0.00544
5520 | 0.044496 | 0.34839 | -0.34839 | -0.27541 | -0.044496 | 0.00544
5522 | 0.044007 | 0.34726 | -0.34726 | -0.27649 | -0.044007 | 0.005371
5525 | 0.042996 | 0.34493 | -0.34493 | -0.27873 | -0.042996 | 0.005228
5526 | 0.042996 | 0.34493 | -0.34493 | -0.27873 | -0.042996 | 0.005228
5528 | 0.042761 | 0.34439 | -0.34439 | -0.27925 | -0.042761 | 0.005195
5530 | 0.041814 | 0.3422 | -0.3422 | -0.28134 | -0.041814 | 0.005061
5532 | 0.042477 | 0.34373 | -0.34373 | -0.27987 | -0.042477 | 0.005155
5534 | 0.041814 | 0.3422 | -0.3422 | -0.28134 | -0.041814 | 0.005061
5536 | 0.041052 | 0.35252 | -0.35252 | -0.27295 | -0.041052 | 0.004928
5538 | 0.04139 | 0.34123 | -0.34123 | -0.28228 | -0.04139 | 0.005001
5540 | 0.040868 | 0.33385 | -0.33385 | -0.28857 | -0.040868 | 0.004941
5543 | 0.041231 | 0.33898 | -0.33898 | -0.28419 | -0.041231 | 0.004983
5544 | 0.04054 | 0.3292 | -0.3292 | -0.29255 | -0.04054 | 0.004902
5546 | 0.04044 | 0.32484 | -0.32484 | -0.29654 | -0.04044 | 0.004896
5548 | 0.040422 | 0.3281 | -0.3281 | -0.29343 | -0.040422 | 0.004888
5549 | 0.040123 | 0.3253 | -0.3253 | -0.2957 | -0.040123 | 0.00485
5550 | 0.040123 | 0.3253 | -0.3253 | -0.2957 | -0.040123 | 0.00485
5551 | 0.040123 | 0.3253 | -0.3253 | -0.2957 | -0.040123 | 0.00485
5552 | 0.040123 | 0.3253 | -0.3253 | -0.2957 | -0.040123 | 0.00485
5554 | 0.039795 | 0.32223 | -0.32223 | -0.29818 | -0.039795 | 0.004809
5556 | 0.039223 | 0.3163 | -0.3163 | -0.30269 | -0.039223 | 0.00474
5558 | 0.039223 | 0.3163 | -0.3163 | -0.30269 | -0.039223 | 0.00474
5560 | 0.039093 | 0.31494 | -0.31494 | -0.30372 | -0.039093 | 0.004724
5564 | 0.036225 | 0.29272 | -0.29272 | -0.32146 | -0.036225 | 0.004358
5566 | 0.034979 | 0.28306 | -0.28306 | -0.32917 | -0.034979 | 0.004198
5568 | 0.033356 | 0.27049 | -0.27049 | -0.33921 | -0.033356 | 0.003991
5569 | 0.041001 | 0.3262 | -0.3262 | -0.29422 | -0.041001 | 0.004978
5570 | 0.041523 | 0.32928 | -0.32928 | -0.29162 | -0.041523 | 0.005047
5571 | 0.041599 | 0.32973 | -0.32973 | -0.29124 | -0.041599 | 0.005057
5573 | 0.042183 | 0.33317 | -0.33317 | -0.28833 | -0.042183 | 0.005134
5574 | 0.042976 | 0.33785 | -0.33785 | -0.28438 | -0.042976 | 0.00524
5576 | 0.042976 | 0.33785 | -0.33785 | -0.28438 | -0.042976 | 0.00524
5578 | 0.043543 | 0.34119 | -0.34119 | -0.28156 | -0.043543 | 0.005315
5580 | 0.044288 | 0.34559 | -0.34559 | -0.27785 | -0.044288 | 0.005414
5582 | 0.044376 | 0.34611 | -0.34611 | -0.27741 | -0.044376 | 0.005426
5584 | 0.044236 | 0.34531 | -0.34531 | -0.27822 | -0.044236 | 0.005406
5586 | 0.04438 | 0.34613 | -0.34613 | -0.27739 | -0.04438 | 0.005426
5588 | 0.042717 | 0.33712 | -0.33712 | -0.28555 | -0.042717 | 0.005202
5590 | 0.045777 | 0.353 | -0.353 | -0.27129 | -0.045777 | 0.005616
5591 | 0.045853 | 0.35411 | -0.35411 | -0.27042 | -0.045853 | 0.005622
5592 | 0.045927 | 0.35518 | -0.35518 | -0.26957 | -0.045927 | 0.005629
5596 | 0.046202 | 0.35676 | -0.35676 | -0.26822 | -0.046202 | 0.005665
5598 | 0.046392 | 0.35784 | -0.35784 | -0.26729 | -0.046392 | 0.005689
5600 | 0.046388 | 0.35528 | -0.35528 | -0.26916 | -0.046388 | 0.005702
5602 | 0.047007 | 0.3576 | -0.3576 | -0.267 | -0.047007 | 0.00579
5603 | 0.047007 | 0.3576 | -0.3576 | -0.267 | -0.047007 | 0.00579
5604 | 0.047305 | 0.35871 | -0.35871 | -0.26596 | -0.047305 | 0.005832
5605 | 0.048303 | 0.36569 | -0.36569 | -0.26007 | -0.048303 | 0.005956
5606 | 0.048305 | 0.36362 | -0.36362 | -0.2616 | -0.048305 | 0.005967
5608 | 0.048331 | 0.36573 | -0.36573 | -0.26002 | -0.048331 | 0.005961
5610 | 0.048985 | 0.3666 | -0.3666 | -0.25906 | -0.048985 | 0.006058
5614 | 0.049362 | 0.36711 | -0.36711 | -0.2585 | -0.049362 | 0.006114
5616 | 0.049743 | 0.36762 | -0.36762 | -0.25794 | -0.049743 | 0.006171
5618 | 0.050021 | 0.36799 | -0.36799 | -0.25753 | -0.050021 | 0.006213
5620 | 0.05034 | 0.36842 | -0.36842 | -0.25706 | -0.05034 | 0.006261
5622 | 0.05034 | 0.36842 | -0.36842 | -0.25706 | -0.05034 | 0.006261
5626 | 0.050646 | 0.36883 | -0.36883 | -0.25661 | -0.050646 | 0.006306
5632 | 0.050646 | 0.36883 | -0.36883 | -0.25661 | -0.050646 | 0.006306
5634 | 0.05077 | 0.36907 | -0.36907 | -0.25634 | -0.05077 | 0.006325
5636 | 0.050846 | 0.36922 | -0.36922 | -0.25618 | -0.050846 | 0.006337
5638 | 0.050846 | 0.36922 | -0.36922 | -0.25618 | -0.050846 | 0.006337
5640 | 0.051085 | 0.36968 | -0.36968 | -0.25567 | -0.051085 | 0.006373
5645 | 0.050932 | 0.36939 | -0.36939 | -0.25602 | -0.050932 | 0.006349
5646 | 0.050877 | 0.36929 | -0.36929 | -0.25614 | -0.050877 | 0.00634
5648 | 0.050756 | 0.36906 | -0.36906 | -0.25642 | -0.050756 | 0.006321
5650 | 0.050857 | 0.36925 | -0.36925 | -0.25619 | -0.050857 | 0.006337
5652 | 0.051398 | 0.37029 | -0.37029 | -0.25499 | -0.051398 | 0.006421
5653 | 0.05172 | 0.37091 | -0.37091 | -0.25428 | -0.05172 | 0.00647
5654 | 0.052043 | 0.37154 | -0.37154 | -0.25358 | -0.052043 | 0.006519
5658 | 0.052663 | 0.37274 | -0.37274 | -0.25223 | -0.052663 | 0.006615
5660 | 0.052829 | 0.37282 | -0.37282 | -0.25208 | -0.052829 | 0.00664
5662 | 0.052664 | 0.37275 | -0.37275 | -0.25222 | -0.052664 | 0.006615
5666 | 0.052713 | 0.3732 | -0.3732 | -0.25179 | -0.052713 | 0.006621
5668 | 0.053067 | 0.37373 | -0.37373 | -0.2511 | -0.053067 | 0.006678
5672 | 0.052581 | 0.37257 | -0.37257 | -0.25226 | -0.052581 | 0.006606
5673 | 0.052127 | 0.3715 | -0.3715 | -0.25334 | -0.052127 | 0.006539
5674 | 0.051738 | 0.37058 | -0.37058 | -0.25427 | -0.051738 | 0.006481
5676 | 0.05002 | 0.36651 | -0.36651 | -0.25837 | -0.05002 | 0.006227
5678 | 0.048811 | 0.36365 | -0.36365 | -0.26125 | -0.048811 | 0.006048
5680 | 0.047567 | 0.36558 | -0.36558 | -0.26051 | -0.047567 | 0.005841
5684 | 0.055562 | 0.3774 | -0.3774 | -0.24666 | -0.055562 | 0.007063
5685 | 0.056436 | 0.37868 | -0.37868 | -0.2451 | -0.056436 | 0.007199
5686 | 0.0569 | 0.37937 | -0.37937 | -0.24428 | -0.0569 | 0.00727
5688 | 0.056836 | 0.37985 | -0.37985 | -0.24397 | -0.056836 | 0.007257
5690 | 0.056436 | 0.37868 | -0.37868 | -0.2451 | -0.056436 | 0.007199
5691 | 0.056436 | 0.37868 | -0.37868 | -0.2451 | -0.056436 | 0.007199
5695 | 0.057502 | 0.38002 | -0.38002 | -0.24338 | -0.057502 | 0.007365
5696 | 0.057953 | 0.38051 | -0.38051 | -0.2427 | -0.057953 | 0.007436
5697 | 0.057953 | 0.38051 | -0.38051 | -0.2427 | -0.057953 | 0.007436
5698 | 0.059626 | 0.38232 | -0.38232 | -0.2402 | -0.059626 | 0.007698
5699 | 0.057953 | 0.38051 | -0.38051 | -0.2427 | -0.057953 | 0.007436
5700 | 0.057953 | 0.38051 | -0.38051 | -0.2427 | -0.057953 | 0.007436
5702 | 0.062401 | 0.38533 | -0.38533 | -0.23604 | -0.062401 | 0.008134
5704 | 0.060852 | 0.3875 | -0.3875 | -0.23543 | -0.060852 | 0.007873
5706 | 0.060681 | 0.38755 | -0.38755 | -0.23551 | -0.060681 | 0.007844
5708 | 0.070547 | 0.38349 | -0.38349 | -0.23213 | -0.070547 | 0.009476
5710 | 0.065676 | 0.39125 | -0.39125 | -0.22911 | -0.065676 | 0.008591
5712 | 0.063219 | 0.39517 | -0.39517 | -0.22764 | -0.063219 | 0.008151
5713 | 0.05966 | 0.40085 | -0.40085 | -0.2255 | -0.05966 | 0.007513
5714 | 0.064047 | 0.38846 | -0.38846 | -0.23237 | -0.064047 | 0.008353
5716 | 0.061419 | 0.38395 | -0.38395 | -0.23761 | -0.061419 | 0.007968
5718 | 0.058865 | 0.40212 | -0.40212 | -0.22502 | -0.058865 | 0.00737
5720 | 0.05916 | 0.38024 | -0.38024 | -0.24189 | -0.05916 | 0.007625
5722 | 0.057277 | 0.37716 | -0.37716 | -0.24546 | -0.057277 | 0.007338
5725 | 0.051929 | 0.38783 | -0.38783 | -0.24095 | -0.051929 | 0.006396
5727 | 0.052903 | 0.38277 | -0.38277 | -0.24414 | -0.052903 | 0.006594
5728 | 0.058605 | 0.37231 | -0.37231 | -0.24876 | -0.058605 | 0.007591
5729 | 0.058605 | 0.37231 | -0.37231 | -0.24876 | -0.058605 | 0.007591
5730 | 0.047958 | 0.36492 | -0.36492 | -0.2608 | -0.047958 | 0.005904
5732 | 0.054248 | 0.37219 | -0.37219 | -0.2512 | -0.054248 | 0.006877
5735 | 0.039795 | 0.32874 | -0.32874 | -0.29294 | -0.039795 | 0.004795
5736 | 0.048943 | 0.36867 | -0.36867 | -0.25733 | -0.048943 | 0.006046
5805 | 0.075953 | 0.3901 | -0.3901 | -0.22327 | -0.075953 | 0.01027
5807 | 0.067755 | 0.3964 | -0.3964 | -0.22365 | -0.067755 | 0.008864
5808 | 0.067755 | 0.3964 | -0.3964 | -0.22365 | -0.067755 | 0.008864
5810 | 0.067755 | 0.3964 | -0.3964 | -0.22365 | -0.067755 | 0.008864
5811 | 0.067755 | 0.3964 | -0.3964 | -0.22365 | -0.067755 | 0.008864
5812 | 0.13888 | 0.35528 | -0.35528 | -0.20939 | -0.13888 | 0.020871
5813 | 0.065168 | 0.39839 | -0.39839 | -0.22377 | -0.065168 | 0.00842
5814 | 0.13888 | 0.35528 | -0.35528 | -0.20939 | -0.13888 | 0.020871
5816 | 0.075953 | 0.3901 | -0.3901 | -0.22327 | -0.075953 | 0.01027
5817 | 0.13888 | 0.35528 | -0.35528 | -0.20939 | -0.13888 | 0.020871
5818 | 0.13888 | 0.35528 | -0.35528 | -0.20939 | -0.13888 | 0.020871
5819 | 0.078505 | 0.38813 | -0.38813 | -0.22315 | -0.078505 | 0.010708
5820 | 0.13888 | 0.35528 | -0.35528 | -0.20939 | -0.13888 | 0.020871
5821 | 0.075953 | 0.3901 | -0.3901 | -0.22327 | -0.075953 | 0.01027
5822 | 0.13888 | 0.35528 | -0.35528 | -0.20939 | -0.13888 | 0.020871
5823 | 0.13888 | 0.35528 | -0.35528 | -0.20939 | -0.13888 | 0.020871
5824 | 0.13888 | 0.35528 | -0.35528 | -0.20939 | -0.13888 | 0.020871
5827 | 0.087865 | 0.38093 | -0.38093 | -0.22271 | -0.087865 | 0.012313
5828 | 0.082239 | 0.38083 | -0.38083 | -0.22651 | -0.082239 | 0.011402
5830 | 0.082239 | 0.38083 | -0.38083 | -0.22651 | -0.082239 | 0.011402
5832 | 0.082239 | 0.38083 | -0.38083 | -0.22651 | -0.082239 | 0.011402
5836 | 0.12369 | 0.36116 | -0.36116 | -0.21476 | -0.12369 | 0.018341
5842 | 0.087409 | 0.3781 | -0.3781 | -0.22528 | -0.087409 | 0.012272
5848 | 0.12369 | 0.36116 | -0.36116 | -0.21476 | -0.12369 | 0.018341
5849 | 0.12369 | 0.36116 | -0.36116 | -0.21476 | -0.12369 | 0.018341
5851 | 0.12066 | 0.36256 | -0.36256 | -0.21567 | -0.12066 | 0.017836
5852 | 0.075779 | 0.3823 | -0.3823 | -0.22962 | -0.075779 | 0.010338
5855 | 0.12868 | 0.35887 | -0.35887 | -0.21327 | -0.12868 | 0.01917
5856 | 0.12868 | 0.35887 | -0.35887 | -0.21327 | -0.12868 | 0.01917
5857 | 0.072499 | 0.39276 | -0.39276 | -0.22343 | -0.072499 | 0.009678
5858 | 0.070786 | 0.39407 | -0.39407 | -0.22351 | -0.070786 | 0.009384
5859 | 0.12995 | 0.35828 | -0.35828 | -0.21289 | -0.12995 | 0.019382
5860 | 0.090307 | 0.37657 | -0.37657 | -0.22458 | -0.090307 | 0.012759
5861 | 0.093021 | 0.37456 | -0.37456 | -0.2244 | -0.093021 | 0.013223
5863 | 0.09062 | 0.3764 | -0.3764 | -0.22451 | -0.09062 | 0.012812
5864 | 0.12502 | 0.36056 | -0.36056 | -0.21435 | -0.12502 | 0.018558
5866 | 0.094615 | 0.37466 | -0.37466 | -0.22326 | -0.094615 | 0.013479
5868 | 0.10854 | 0.36815 | -0.36815 | -0.21922 | -0.10854 | 0.015804
5870 | 0.11374 | 0.36575 | -0.36575 | -0.21768 | -0.11374 | 0.016674
5872 | 0.11851 | 0.36355 | -0.36355 | -0.21627 | -0.11851 | 0.017472
5876 | 0.098064 | 0.37298 | -0.37298 | -0.22231 | -0.098064 | 0.014055
5878 | 0.098064 | 0.37298 | -0.37298 | -0.22231 | -0.098064 | 0.014055
5880 | 0.098064 | 0.37298 | -0.37298 | -0.22231 | -0.098064 | 0.014055
5883 | 0.13888 | 0.35528 | -0.35528 | -0.20939 | -0.13888 | 0.020871
5885 | 0.13888 | 0.35528 | -0.35528 | -0.20939 | -0.13888 | 0.020871
5887 | 0.060054 | 0.37945 | -0.37945 | -0.24226 | -0.060054 | 0.00779
5888 | 0.098064 | 0.37298 | -0.37298 | -0.22231 | -0.098064 | 0.014055
5890 | 0.082239 | 0.38083 | -0.38083 | -0.22651 | -0.082239 | 0.011402
5891 | 0.082239 | 0.38083 | -0.38083 | -0.22651 | -0.082239 | 0.011402
5892 | 0.082239 | 0.38083 | -0.38083 | -0.22651 | -0.082239 | 0.011402
5893 | 0.082239 | 0.38083 | -0.38083 | -0.22651 | -0.082239 | 0.011402
5895 | 0.088071 | 0.37857 | -0.37857 | -0.22447 | -0.088071 | 0.012375
5901 | 0.054038 | 0.39286 | -0.39286 | -0.23578 | -0.054038 | 0.006728
5902 | 0.060555 | 0.38765 | -0.38765 | -0.23551 | -0.060555 | 0.007823
5903 | 0.054038 | 0.39286 | -0.39286 | -0.23578 | -0.054038 | 0.006728
5904 | 0.060946 | 0.38733 | -0.38733 | -0.2355 | -0.060946 | 0.007889
5905 | 0.056885 | 0.39059 | -0.39059 | -0.23567 | -0.056885 | 0.007206
5908 | 0.056885 | 0.39059 | -0.39059 | -0.23567 | -0.056885 | 0.007206
5909 | 0.060946 | 0.38733 | -0.38733 | -0.2355 | -0.060946 | 0.007889
5911 | 0.036181 | 0.2982 | -0.2982 | -0.32236 | -0.036181 | 0.00433
5912 | 0.036181 | 0.2982 | -0.2982 | -0.32236 | -0.036181 | 0.00433
5915 | 0.036181 | 0.2982 | -0.2982 | -0.32236 | -0.036181 | 0.00433
5920 | 0 | 0 | 0 | 0 | 0 | 0
5925 | 0.000449 | 0.004302 | -0.004302 | 0.001444 | -0.000449 | -0.000373
5930 | 0.051085 | 0.36931 | -0.36931 | -0.25602 | -0.051085 | 0.006373
5932 | 0.051085 | 0.36931 | -0.36931 | -0.25602 | -0.051085 | 0.006373
5933 | 0.051085 | 0.36931 | -0.36931 | -0.25602 | -0.051085 | 0.006373
5934 | 0.051085 | 0.36931 | -0.36931 | -0.25602 | -0.051085 | 0.006373
5935 | 0.051085 | 0.36931 | -0.36931 | -0.25602 | -0.051085 | 0.006373
5943 | 0.051083 | 0.36931 | -0.36931 | -0.25602 | -0.051083 | 0.006372
5944 | 0.051083 | 0.36931 | -0.36931 | -0.25602 | -0.051083 | 0.006372
5946 | 0.051084 | 0.36931 | -0.36931 | -0.25602 | -0.051084 | 0.006373
5962 | 0.051083 | 0.36931 | -0.36931 | -0.25602 | -0.051083 | 0.006372
5963 | 0.051083 | 0.36931 | -0.36931 | -0.25602 | -0.051083 | 0.006373
5964 | 0.051085 | 0.36931 | -0.36931 | -0.25602 | -0.051085 | 0.006373
5965 | 0.051084 | 0.36931 | -0.36931 | -0.25602 | -0.051084 | 0.006373
6000 | 0.72733 | 0.039414 | -0.039414 | -0.023712 | -0.72733 | 0.041854
6001 | 0.77592 | 0.045531 | -0.045531 | -0.027164 | -0.77592 | 0.060523
6003 | 0.75501 | 0.05997 | -0.05997 | -0.035757 | -0.75501 | 0.11338
6004 | 0.55741 | 0.049472 | -0.049472 | -0.026573 | -0.55741 | 0.005522
6005 | 0.68502 | 0.020848 | -0.020848 | -0.015756 | -0.68502 | -0.10029
6006 | 0.29168 | 0.3065 | -0.3065 | -0.13535 | -0.29168 | 0.024208
6013 | 0.79837 | 0.04256 | -0.04256 | -0.026104 | -0.79837 | 0.08434
6014 | 0.78955 | 0.047017 | -0.047017 | -0.029521 | -0.78955 | 0.22946
6015 | 0.78955 | 0.047017 | -0.047017 | -0.029521 | -0.78955 | 0.22946
6016 | 0.78955 | 0.047017 | -0.047017 | -0.029521 | -0.78955 | 0.22946
6019 | 0.77658 | 0.05314 | -0.05314 | -0.032819 | -0.77658 | 0.21575
6021 | 0.77251 | 0.055063 | -0.055063 | -0.033854 | -0.77251 | 0.21142
6022 | 0.77251 | 0.055063 | -0.055063 | -0.033854 | -0.77251 | 0.21142
6023 | 0.72476 | 0.020957 | -0.020957 | -0.015797 | -0.72476 | -0.011777
6024 | 0.72476 | 0.020957 | -0.020957 | -0.015797 | -0.72476 | -0.011777
6028 | 0.71879 | 0.018784 | -0.018784 | -0.01472 | -0.71879 | -0.071558
6030 | 0.71217 | 0.01915 | -0.01915 | -0.014906 | -0.71217 | -0.070668
6031 | 0.71879 | 0.018784 | -0.018784 | -0.01472 | -0.71879 | -0.071558
6032 | 0.71953 | 0.018743 | -0.018743 | -0.0147 | -0.71953 | -0.071657
6033 | 0.71945 | 0.018747 | -0.018747 | -0.014702 | -0.71945 | -0.071646
6035 | 0.75501 | 0.05997 | -0.05997 | -0.035757 | -0.75501 | 0.11338
6041 | 0.72476 | 0.020957 | -0.020957 | -0.015797 | -0.72476 | -0.011777
6042 | 0.72476 | 0.020957 | -0.020957 | -0.015797 | -0.72476 | -0.011777
6044 | 0.72476 | 0.020957 | -0.020957 | -0.015797 | -0.72476 | -0.011777
6048 | 0.7412 | 0.017545 | -0.017545 | -0.014093 | -0.7412 | -0.074568
6050 | 0.74581 | 0.017334 | -0.017334 | -0.013985 | -0.74581 | -0.076626
6051 | 0.737 | 0.017777 | -0.017777 | -0.01421 | -0.737 | -0.074004
6052 | 0.73346 | 0.017972 | -0.017972 | -0.014309 | -0.73346 | -0.073529
6053 | 0.72495 | 0.018443 | -0.018443 | -0.014548 | -0.72495 | -0.072385
6056 | 0.7704 | 0.016301 | -0.016301 | -0.013459 | -0.7704 | -0.072243
6057 | 0.75448 | 0.016979 | -0.016979 | -0.013804 | -0.75448 | -0.073511
6058 | 0.77517 | 0.016098 | -0.016098 | -0.013355 | -0.77517 | -0.071863
6060 | 0.78308 | 0.015761 | -0.015761 | -0.013183 | -0.78308 | -0.071234
6061 | 0.81892 | 0.014247 | -0.014247 | -0.012411 | -0.81892 | -0.066391
6062 | 0.81892 | 0.014247 | -0.014247 | -0.012411 | -0.81892 | -0.066391
6063 | 0.81892 | 0.014247 | -0.014247 | -0.012411 | -0.81892 | -0.066391
6064 | 0.81892 | 0.014247 | -0.014247 | -0.012411 | -0.81892 | -0.066391
6066 | 0.81892 | 0.014247 | -0.014247 | -0.012411 | -0.81892 | -0.066391
6070 | 0.77517 | 0.016098 | -0.016098 | -0.013355 | -0.77517 | -0.071863
6071 | 0.77517 | 0.016098 | -0.016098 | -0.013355 | -0.77517 | -0.071863
6072 | 0.77517 | 0.016098 | -0.016098 | -0.013355 | -0.77517 | -0.071863
6075 | 0.77517 | 0.016098 | -0.016098 | -0.013355 | -0.77517 | -0.071863
6080 | 0.69415 | 0.018815 | -0.018815 | -0.01476 | -0.69415 | -0.072824
6082 | 0.71325 | 0.018587 | -0.018587 | -0.01463 | -0.71325 | -0.070649
6084 | 0.69415 | 0.018815 | -0.018815 | -0.01476 | -0.69415 | -0.072824
6085 | 0.69315 | 0.018827 | -0.018827 | -0.014766 | -0.69315 | -0.072938
6086 | 0.67989 | 0.018985 | -0.018985 | -0.014856 | -0.67989 | -0.074448
6087 | 0.67989 | 0.018985 | -0.018985 | -0.014856 | -0.67989 | -0.074448
6096 | 0 | 0 | 0 | 0 | 0 | 0
6097 | 0.79883 | 0.015096 | -0.015096 | -0.012844 | -0.79883 | -0.069105
6098 | 0.81892 | 0.014247 | -0.014247 | -0.012411 | -0.81892 | -0.066391
6100 | 0.81892 | 0.014247 | -0.014247 | -0.012411 | -0.81892 | -0.066391
6101 | 0.82227 | 0.014105 | -0.014105 | -0.012339 | -0.82227 | -0.065937
6107 | 0.66424 | 0.019172 | -0.019172 | -0.014962 | -0.66424 | -0.07623
6108 | 0.66672 | 0.01923 | -0.01923 | -0.014988 | -0.66672 | -0.077616
6110 | 0.68822 | 0.019737 | -0.019737 | -0.015208 | -0.68822 | -0.089653
6112 | 0.67289 | 0.019705 | -0.019705 | -0.015216 | -0.67289 | -0.074155
6113 | 0.67521 | 0.019848 | -0.019848 | -0.015284 | -0.67521 | -0.073598
6114 | 0.67632 | 0.019916 | -0.019916 | -0.015317 | -0.67632 | -0.073333
6115 | 0.68075 | 0.02019 | -0.02019 | -0.015447 | -0.68075 | -0.072269
6117 | 0.68821 | 0.019738 | -0.019738 | -0.015209 | -0.68821 | -0.089657
6120 | 0.68729 | 0.020593 | -0.020593 | -0.015639 | -0.68729 | -0.070699
6122 | 0.68178 | 0.020407 | -0.020407 | -0.015549 | -0.68178 | -0.083359
6123 | 0.67599 | 0.019999 | -0.019999 | -0.015355 | -0.67599 | -0.081006
6124 | 0.67515 | 0.01994 | -0.01994 | -0.015327 | -0.67515 | -0.080664
6125 | 0.67207 | 0.019723 | -0.019723 | -0.015224 | -0.67207 | -0.079413
6126 | 0.67515 | 0.01994 | -0.01994 | -0.015327 | -0.67515 | -0.080664
6131 | 0.71137 | 0.019628 | -0.019628 | -0.015144 | -0.71137 | -0.058475
6132 | 0.71047 | 0.019512 | -0.019512 | -0.015088 | -0.71047 | -0.062015
6133 | 0.71041 | 0.019533 | -0.019533 | -0.015098 | -0.71041 | -0.061824
6134 | 0.70632 | 0.019411 | -0.019411 | -0.015039 | -0.70632 | -0.071753
6135 | 0.70705 | 0.019433 | -0.019433 | -0.015049 | -0.70705 | -0.069981
6140 | 0.72476 | 0.020957 | -0.020957 | -0.015797 | -0.72476 | -0.011777
6141 | 0.72833 | 0.021311 | -0.021311 | -0.015971 | -0.72833 | 0.000659
6142 | 0.73352 | 0.021826 | -0.021826 | -0.016224 | -0.73352 | 0.018753
6143 | 0.73956 | 0.022425 | -0.022425 | -0.016518 | -0.73956 | 0.039815
6144 | 0.75121 | 0.023245 | -0.023245 | -0.016923 | -0.75121 | 0.085984
6145 | 0.75121 | 0.023245 | -0.023245 | -0.016923 | -0.75121 | 0.085984
6147 | 0.73622 | 0.022617 | -0.022617 | -0.01661 | -0.73622 | 0.019488
6148 | 0.74246 | 0.022713 | -0.022713 | -0.01666 | -0.74246 | 0.049919
6150 | 0.75121 | 0.023245 | -0.023245 | -0.016923 | -0.75121 | 0.085984
6151 | 0.73622 | 0.022617 | -0.022617 | -0.01661 | -0.73622 | 0.019488
6152 | 0.73307 | 0.022569 | -0.022569 | -0.016585 | -0.73307 | 0.00416
6153 | 0.73146 | 0.022545 | -0.022545 | -0.016572 | -0.73146 | -0.003672
6154 | 0.72229 | 0.022224 | -0.022224 | -0.016419 | -0.72229 | -0.023674
6156 | 0.71395 | 0.021932 | -0.021932 | -0.016279 | -0.71395 | -0.041863
6158 | 0.71172 | 0.021916 | -0.021916 | -0.016275 | -0.71172 | -0.025328
6159 | 0.68505 | 0.020851 | -0.020851 | -0.015757 | -0.68505 | -0.10044
6161 | 0.67405 | 0.020726 | -0.020726 | -0.0157 | -0.67405 | -0.10216
6162 | 0.68124 | 0.020808 | -0.020808 | -0.015738 | -0.68124 | -0.10104
6165 | 0.6796 | 0.020969 | -0.020969 | -0.01581 | -0.6796 | -0.10063
6166 | 0.6796 | 0.020969 | -0.020969 | -0.01581 | -0.6796 | -0.10063
6169 | 0.67392 | 0.020723 | -0.020723 | -0.015698 | -0.67392 | -0.10211
6170 | 0.69785 | 0.021446 | -0.021446 | -0.016036 | -0.69785 | -0.11782
6171 | 0.69785 | 0.021446 | -0.021446 | -0.016036 | -0.69785 | -0.11782
6172 | 0.71078 | 0.022046 | -0.022046 | -0.016316 | -0.71078 | -0.13537
6173 | 0.71922 | 0.022437 | -0.022437 | -0.0165 | -0.71922 | -0.14683
6174 | 0.68185 | 0.020417 | -0.020417 | -0.015553 | -0.68185 | -0.083727
6175 | 0.72603 | 0.022754 | -0.022754 | -0.016648 | -0.72603 | -0.15607
6176 | 0.72833 | 0.022891 | -0.022891 | -0.016708 | -0.72833 | -0.1492
6177 | 0.71879 | 0.022101 | -0.022101 | -0.01636 | -0.71879 | -0.031312
6180 | 0.7265 | 0.022683 | -0.022683 | -0.016628 | -0.7265 | -0.186
6182 | 0.72404 | 0.022433 | -0.022433 | -0.016514 | -0.72404 | -0.07497
6183 | 0.72852 | 0.022668 | -0.022668 | -0.016624 | -0.72852 | -0.098698
6184 | 0.72404 | 0.022433 | -0.022433 | -0.016514 | -0.72404 | -0.07497
6185 | 0.72872 | 0.022666 | -0.022666 | -0.016623 | -0.72872 | -0.090335
6186 | 0.72391 | 0.022427 | -0.022427 | -0.016511 | -0.72391 | -0.07455
6187 | 0.7174 | 0.022103 | -0.022103 | -0.01636 | -0.7174 | -0.053161
6191 | 0.81296 | 0.026126 | -0.026126 | -0.01835 | -0.81296 | 0.2848
6192 | 0.73899 | 0.023086 | -0.023086 | -0.016822 | -0.73899 | -0.050384
6193 | 0.73467 | 0.022909 | -0.022909 | -0.016738 | -0.73467 | -0.06721
6194 | 0.73899 | 0.023086 | -0.023086 | -0.016822 | -0.73899 | -0.050384
6195 | 0.74903 | 0.023496 | -0.023496 | -0.017016 | -0.74903 | -0.011389
6196 | 0.7455 | 0.023305 | -0.023305 | -0.016927 | -0.7455 | -0.00984
6197 | 0.73628 | 0.022805 | -0.022805 | -0.016694 | -0.73628 | -0.005786
6198 | 0.73628 | 0.022805 | -0.022805 | -0.016694 | -0.73628 | -0.005786
6202 | 0.60636 | 0.023071 | -0.023071 | -0.017106 | -0.60636 | -0.060413
6204 | 0.64777 | 0.020936 | -0.020936 | -0.015905 | -0.64777 | -0.070972
6205 | 0.64527 | 0.021204 | -0.021204 | -0.016049 | -0.64527 | -0.070172
6206 | 0.64292 | 0.021455 | -0.021455 | -0.016183 | -0.64292 | -0.069424
6207 | 0.62871 | 0.022977 | -0.022977 | -0.016996 | -0.62871 | -0.064888
6208 | 0.63779 | 0.023069 | -0.023069 | -0.017018 | -0.63779 | -0.066553
6209 | 0.56608 | 0.023242 | -0.023242 | -0.017305 | -0.56608 | -0.052352
6210 | 0.66049 | 0.023301 | -0.023301 | -0.017073 | -0.66049 | -0.070716
6211 | 0.70999 | 0.023807 | -0.023807 | -0.017192 | -0.70999 | -0.079796
6212 | 0.63779 | 0.023069 | -0.023069 | -0.017018 | -0.63779 | -0.066553
6213 | 0.6177 | 0.023023 | -0.023023 | -0.017051 | -0.6177 | -0.062684
6214 | 0.63779 | 0.023069 | -0.023069 | -0.017018 | -0.63779 | -0.066553
6215 | 0.72391 | 0.023949 | -0.023949 | -0.017226 | -0.72391 | -0.08235
6216 | 0.81772 | 0.02727 | -0.02727 | -0.018678 | -0.81772 | -0.06628
6217 | 0.7163 | 0.023871 | -0.023871 | -0.017207 | -0.7163 | -0.080953
6218 | 0.70999 | 0.023807 | -0.023807 | -0.017192 | -0.70999 | -0.079796
6219 | 0.70999 | 0.023807 | -0.023807 | -0.017192 | -0.70999 | -0.079796
6220 | 0.7163 | 0.023871 | -0.023871 | -0.017207 | -0.7163 | -0.080953
6221 | 0.73743 | 0.024087 | -0.024087 | -0.017258 | -0.73743 | -0.08483
6222 | 0.75054 | 0.024069 | -0.024069 | -0.01722 | -0.75054 | -0.081074
6223 | 0.76003 | 0.024129 | -0.024129 | -0.017218 | -0.76003 | -0.08768
6224 | 0.74594 | 0.023949 | -0.023949 | -0.017168 | -0.74594 | -0.096465
6225 | 0.76034 | 0.024371 | -0.024371 | -0.017342 | -0.76034 | -0.074872
6226 | 0.75168 | 0.024339 | -0.024339 | -0.017365 | -0.75168 | -0.073233
6228 | 0.76765 | 0.024176 | -0.024176 | -0.017217 | -0.76765 | -0.092985
6229 | 0.7402 | 0.029906 | -0.029906 | -0.019513 | -0.7402 | -0.062058
6230 | 0.83843 | 0.021998 | -0.021998 | -0.016205 | -0.83843 | -0.14435
6231 | 0.7935 | 0.023376 | -0.023376 | -0.01686 | -0.7935 | -0.10977
6232 | 0.78023 | 0.023789 | -0.023789 | -0.017037 | -0.78023 | -0.10212
6233 | 0.84762 | 0.021715 | -0.021715 | -0.016073 | -0.84762 | -0.15102
6235 | 0.8383 | 0.021999 | -0.021999 | -0.016205 | -0.8383 | -0.14595
6236 | 0.74274 | 0.023757 | -0.023757 | -0.017085 | -0.74274 | -0.10604
6237 | 0.74135 | 0.023673 | -0.023673 | -0.017048 | -0.74135 | -0.11022
6238 | 0.73624 | 0.023366 | -0.023366 | -0.016915 | -0.73624 | -0.12552
6239 | 0.74335 | 0.023991 | -0.023991 | -0.017196 | -0.74335 | -0.092925
6240 | 0.74335 | 0.023991 | -0.023991 | -0.017196 | -0.74335 | -0.092925
6241 | 0.76416 | 0.024448 | -0.024448 | -0.0174 | -0.76416 | -0.041294
6242 | 0.76628 | 0.024491 | -0.024491 | -0.017433 | -0.76628 | -0.022547
6243 | 0.70999 | 0.023807 | -0.023807 | -0.017192 | -0.70999 | -0.079796
6244 | 0.7402 | 0.024042 | -0.024042 | -0.017229 | -0.7402 | -0.088612
6245 | 0.72391 | 0.023949 | -0.023949 | -0.017226 | -0.72391 | -0.08235
6246 | 0.76827 | 0.024531 | -0.024531 | -0.017463 | -0.76827 | -0.005067
6247 | 0.76961 | 0.024558 | -0.024558 | -0.017483 | -0.76961 | 0.006675
6248 | 0.73624 | 0.023366 | -0.023366 | -0.016915 | -0.73624 | -0.12552
6249 | 0.74035 | 0.023613 | -0.023613 | -0.017022 | -0.74035 | -0.11322
6250 | 0.74035 | 0.023613 | -0.023613 | -0.017022 | -0.74035 | -0.11322
6251 | 0.76416 | 0.024448 | -0.024448 | -0.0174 | -0.76416 | -0.041294
6252 | 0.76827 | 0.024531 | -0.024531 | -0.017463 | -0.76827 | -0.005067
6253 | 0.75543 | 0.024441 | -0.024441 | -0.017384 | -0.75543 | -0.077299
6254 | 0.78328 | 0.023691 | -0.023691 | -0.017009 | -0.78328 | -0.10151
6255 | 0.77176 | 0.024045 | -0.024045 | -0.017177 | -0.77176 | -0.092212
6256 | 0.7632 | 0.024321 | -0.024321 | -0.01734 | -0.7632 | -0.079416
6257 | 0.75985 | 0.024429 | -0.024429 | -0.017403 | -0.75985 | -0.074406
6258 | 0.7436 | 0.025153 | -0.025153 | -0.017716 | -0.7436 | -0.066694
6259 | 0.75549 | 0.024517 | -0.024517 | -0.017484 | -0.75549 | -0.06351
6260 | 0.753 | 0.02465 | -0.02465 | -0.017533 | -0.753 | -0.064176
6261 | 0.75601 | 0.024553 | -0.024553 | -0.017476 | -0.75601 | -0.068676
6262 | 0.75554 | 0.024514 | -0.024514 | -0.017483 | -0.75554 | -0.063496
6265 | 0.75324 | 0.024573 | -0.024573 | -0.017445 | -0.75324 | -0.075331
6266 | 0.75324 | 0.024573 | -0.024573 | -0.017445 | -0.75324 | -0.075331
6267 | 0.75134 | 0.024687 | -0.024687 | -0.017499 | -0.75134 | -0.073629
6268 | 0.74976 | 0.024782 | -0.024782 | -0.017543 | -0.74976 | -0.07222
6269 | 0.74976 | 0.024782 | -0.024782 | -0.017543 | -0.74976 | -0.07222
6270 | 0.74736 | 0.024501 | -0.024501 | -0.017428 | -0.74736 | -0.075618
6271 | 0.744 | 0.024614 | -0.024614 | -0.017485 | -0.744 | -0.07335
6272 | 0.74122 | 0.024707 | -0.024707 | -0.017532 | -0.74122 | -0.071472
6273 | 0.74976 | 0.024782 | -0.024782 | -0.017543 | -0.74976 | -0.07222
6274 | 0.74976 | 0.024782 | -0.024782 | -0.017543 | -0.74976 | -0.07222
6275 | 0.74796 | 0.024388 | -0.024388 | -0.017394 | -0.74796 | -0.07291
6276 | 0.74339 | 0.024306 | -0.024306 | -0.017351 | -0.74339 | -0.07884
6277 | 0.73153 | 0.0246 | -0.0246 | -0.017516 | -0.73153 | -0.069425
6278 | 0.74457 | 0.024364 | -0.024364 | -0.017374 | -0.74457 | -0.077883
6281 | 0.74339 | 0.024306 | -0.024306 | -0.017351 | -0.74339 | -0.07884
6282 | 0.72809 | 0.024645 | -0.024645 | -0.017542 | -0.72809 | -0.068696
6283 | 0.73011 | 0.024711 | -0.024711 | -0.017565 | -0.73011 | -0.068435
6284 | 0.73925 | 0.025011 | -0.025011 | -0.017667 | -0.73925 | -0.067255
6285 | 0.73925 | 0.025011 | -0.025011 | -0.017667 | -0.73925 | -0.067255
6286 | 0.73011 | 0.024711 | -0.024711 | -0.017565 | -0.73011 | -0.068435
6287 | 0.7934 | 0.023379 | -0.023379 | -0.016861 | -0.7934 | -0.10969
6288 | 0.78011 | 0.023793 | -0.023793 | -0.017039 | -0.78011 | -0.10203
6290 | 0.7504 | 0.024515 | -0.024515 | -0.017461 | -0.7504 | -0.068684
6291 | 0.74862 | 0.024306 | -0.024306 | -0.017349 | -0.74862 | -0.075017
6292 | 0.75251 | 0.024534 | -0.024534 | -0.01747 | -0.75251 | -0.067545
6293 | 0.75271 | 0.02458 | -0.02458 | -0.017495 | -0.75271 | -0.066211
6295 | 0.86905 | 0.023892 | -0.023892 | -0.017239 | -0.86905 | 0.053794
6300 | 0.67517 | 0.024355 | -0.024355 | -0.017548 | -0.67517 | -0.062058
6301 | 0.69585 | 0.024468 | -0.024468 | -0.017546 | -0.69585 | -0.064652
6302 | 0.67517 | 0.024355 | -0.024355 | -0.017548 | -0.67517 | -0.062058
6303 | 0.67517 | 0.024355 | -0.024355 | -0.017548 | -0.67517 | -0.062058
6304 | 0.67517 | 0.024355 | -0.024355 | -0.017548 | -0.67517 | -0.062058
6305 | 0.64102 | 0.024168 | -0.024168 | -0.017552 | -0.64102 | -0.057774
6306 | 0.59411 | 0.023912 | -0.023912 | -0.017558 | -0.59411 | -0.05189
6307 | 0.51285 | 0.023467 | -0.023467 | -0.017568 | -0.51285 | -0.041697
6309 | 0.55648 | 0.022007 | -0.022007 | -0.017054 | -0.55648 | -0.046105
6310 | 0.49489 | 0.021178 | -0.021178 | -0.016904 | -0.49489 | -0.040443
6311 | 0.41486 | 0.019829 | -0.019829 | -0.016553 | -0.41486 | -0.033126
6312 | 0.51177 | 0.024077 | -0.024077 | -0.017769 | -0.51177 | -0.040832
6313 | 0.71053 | 0.024079 | -0.024079 | -0.017429 | -0.71053 | -0.06027
6314 | 0.71053 | 0.024079 | -0.024079 | -0.017429 | -0.71053 | -0.06027
6315 | 0.75334 | 0.024639 | -0.024639 | -0.017526 | -0.75334 | -0.064684
6316 | 0.75334 | 0.024639 | -0.024639 | -0.017526 | -0.75334 | -0.064684
6318 | 0.76026 | 0.024729 | -0.024729 | -0.017579 | -0.76026 | -0.028909
6323 | 0.62865 | 0.12365 | -0.12365 | -0.068957 | -0.62865 | 0.082056
6324 | 0.69383 | 0.039351 | -0.039351 | -0.023282 | -0.69383 | -0.012911
6325 | 0.69383 | 0.039351 | -0.039351 | -0.023282 | -0.69383 | -0.012911
6326 | 0.73419 | 0.027181 | -0.027181 | -0.018508 | -0.73419 | -0.05915
6327 | 0.73633 | 0.026719 | -0.026719 | -0.018328 | -0.73633 | -0.060868
6328 | 0.72047 | 0.030138 | -0.030138 | -0.019662 | -0.72047 | -0.048151
6329 | 0.5037 | 0.051703 | -0.051703 | -0.027067 | -0.5037 | 0.003033
6330 | 0.70167 | 0.034191 | -0.034191 | -0.021244 | -0.70167 | -0.033075
6331 | 0.70177 | 0.034169 | -0.034169 | -0.021236 | -0.70177 | -0.033155
6332 | 0.70167 | 0.034191 | -0.034191 | -0.021244 | -0.70167 | -0.033075
6333 | 0.68155 | 0.038528 | -0.038528 | -0.022938 | -0.68155 | -0.01694
6334 | 0.65906 | 0.043375 | -0.043375 | -0.02483 | -0.65906 | 0.001094
6335 | 0.69874 | 0.038564 | -0.038564 | -0.022981 | -0.69874 | -0.015331
6336 | 0.81129 | 0.025617 | -0.025617 | -0.018081 | -0.81129 | 0.27699
6337 | 0.61415 | 0.047116 | -0.047116 | -0.026051 | -0.61415 | 0.008152
6338 | 0.64829 | 0.045698 | -0.045698 | -0.025737 | -0.64829 | 0.009734
6340 | 0.64399 | 0.047345 | -0.047345 | -0.026347 | -0.64399 | 0.01167
6341 | 0.61415 | 0.047116 | -0.047116 | -0.026051 | -0.61415 | 0.008152
6342 | 0.56469 | 0.04917 | -0.04917 | -0.026506 | -0.56469 | 0.005859
6343 | 0.54802 | 0.049862 | -0.049862 | -0.02666 | -0.54802 | 0.005087
6344 | 0.52277 | 0.050911 | -0.050911 | -0.026892 | -0.52277 | 0.003917
6345 | 0.5037 | 0.051703 | -0.051703 | -0.027067 | -0.5037 | 0.003033
6346 | 0.48898 | 0.052315 | -0.052315 | -0.027203 | -0.48898 | 0.002351
6347 | 0.44145 | 0.059017 | -0.059017 | -0.029249 | -0.44145 | 0.007778
6348 | 0.44145 | 0.059017 | -0.059017 | -0.029249 | -0.44145 | 0.007778
6349 | 0.56469 | 0.04917 | -0.04917 | -0.026506 | -0.56469 | 0.005859
6350 | 0.48992 | 0.036324 | -0.036324 | -0.021803 | -0.48992 | -0.023462
6351 | 0.80859 | 0.032158 | -0.032158 | -0.020922 | -0.80859 | -0.038463
6352 | 0.46055 | 0.052794 | -0.052794 | -0.027227 | -0.46055 | -0.000103
6353 | 0.4592 | 0.053552 | -0.053552 | -0.027477 | -0.4592 | 0.000971
6355 | 0.40804 | 0.060942 | -0.060942 | -0.029727 | -0.40804 | 0.007136
6356 | 0.48992 | 0.036324 | -0.036324 | -0.021803 | -0.48992 | -0.023462
6357 | 0.49136 | 0.035519 | -0.035519 | -0.021538 | -0.49136 | -0.024604
6358 | 0.49136 | 0.035519 | -0.035519 | -0.021538 | -0.49136 | -0.024604
6359 | 0.30654 | 0.068448 | -0.068448 | -0.031748 | -0.30654 | 0.007851
6360 | 0.57819 | 0.051137 | -0.051137 | -0.027289 | -0.57819 | 0.010405
6361 | 0.57819 | 0.051137 | -0.051137 | -0.027289 | -0.57819 | 0.010405
6362 | 0.57819 | 0.051137 | -0.051137 | -0.027289 | -0.57819 | 0.010405
6363 | 0.35988 | 0.26996 | -0.26996 | -0.12109 | -0.35988 | 0.029436
6364 | 0.37596 | 0.26135 | -0.26135 | -0.11773 | -0.37596 | 0.030668
6365 | 0.43089 | 0.23206 | -0.23206 | -0.1059 | -0.43089 | 0.034874
6366 | 0.37945 | 0.25947 | -0.25947 | -0.117 | -0.37945 | 0.030936
6367 | 0.37923 | 0.2596 | -0.2596 | -0.11705 | -0.37923 | 0.030919
6368 | 0.31315 | 0.295 | -0.295 | -0.13086 | -0.31315 | 0.025854
6369 | 0.64829 | 0.045698 | -0.045698 | -0.025737 | -0.64829 | 0.009734
6370 | 0.64829 | 0.045698 | -0.045698 | -0.025737 | -0.64829 | 0.009734
6371 | 0.64829 | 0.045698 | -0.045698 | -0.025737 | -0.64829 | 0.009734
6372 | 0.33332 | 0.28419 | -0.28419 | -0.12665 | -0.33332 | 0.0274
6373 | 0.37945 | 0.25947 | -0.25947 | -0.117 | -0.37945 | 0.030936
6374 | 0.37923 | 0.2596 | -0.2596 | -0.11705 | -0.37923 | 0.030919
6376 | 0.33332 | 0.28419 | -0.28419 | -0.12665 | -0.33332 | 0.0274
6377 | 0.33332 | 0.28419 | -0.28419 | -0.12665 | -0.33332 | 0.0274
6378 | 0.28859 | 0.30815 | -0.30815 | -0.136 | -0.28859 | 0.023971
6379 | 0.28859 | 0.30815 | -0.30815 | -0.136 | -0.28859 | 0.023971
6380 | 0.31296 | 0.2951 | -0.2951 | -0.1309 | -0.31296 | 0.025839
6381 | 0.28929 | 0.30778 | -0.30778 | -0.13585 | -0.28929 | 0.024025
6382 | 0.29413 | 0.30519 | -0.30519 | -0.13484 | -0.29413 | 0.024396
6383 | 0.29413 | 0.30519 | -0.30519 | -0.13484 | -0.29413 | 0.024396
6384 | 0.32754 | 0.28729 | -0.28729 | -0.12785 | -0.32754 | 0.026957
6385 | 0.32754 | 0.28729 | -0.28729 | -0.12785 | -0.32754 | 0.026957
6386 | 0.27242 | 0.31682 | -0.31682 | -0.13938 | -0.27242 | 0.022732
6387 | 0.15145 | 0.37965 | -0.37965 | -0.16924 | -0.15145 | 0.013523
6388 | 0.2496 | 0.32905 | -0.32905 | -0.14414 | -0.2496 | 0.020982
6389 | 0.24283 | 0.33297 | -0.33297 | -0.14485 | -0.24283 | 0.020454
6390 | 0.3993 | 0.061588 | -0.061588 | -0.029901 | -0.3993 | 0.007197
6391 | 0.24283 | 0.33297 | -0.33297 | -0.14485 | -0.24283 | 0.020454
6392 | 0.15145 | 0.37965 | -0.37965 | -0.16924 | -0.15145 | 0.013523
6393 | 0.24976 | 0.32896 | -0.32896 | -0.14411 | -0.24976 | 0.020995
6394 | 0.25071 | 0.32845 | -0.32845 | -0.14392 | -0.25071 | 0.021068
6395 | 0.25071 | 0.32845 | -0.32845 | -0.14392 | -0.25071 | 0.021068
6396 | 0.28721 | 0.30889 | -0.30889 | -0.13628 | -0.28721 | 0.023866
6397 | 0.29203 | 0.30631 | -0.30631 | -0.13528 | -0.29203 | 0.024235
6398 | 0.30773 | 0.2979 | -0.2979 | -0.132 | -0.30773 | 0.025439
6399 | 0.32364 | 0.28937 | -0.28937 | -0.12867 | -0.32364 | 0.026658
6400 | 0.32551 | 0.28837 | -0.28837 | -0.12828 | -0.32551 | 0.026801
6401 | 0.3408 | 0.28018 | -0.28018 | -0.12508 | -0.3408 | 0.027974
6402 | 0.3408 | 0.28018 | -0.28018 | -0.12508 | -0.3408 | 0.027974
6403 | 0.30773 | 0.2979 | -0.2979 | -0.132 | -0.30773 | 0.025439
6405 | 0.75554 | 0.024514 | -0.024514 | -0.017483 | -0.75554 | -0.063496
6406 | 0.80859 | 0.032158 | -0.032158 | -0.020922 | -0.80859 | -0.038463
6407 | 0.80859 | 0.032158 | -0.032158 | -0.020922 | -0.80859 | -0.038463
6409 | 0.76277 | 0.045586 | -0.045586 | -0.02705 | -0.76277 | 0.055252
6410 | 0.71393 | 0.044814 | -0.044814 | -0.026103 | -0.71393 | 0.035909
6411 | 0.68314 | 0.045229 | -0.045229 | -0.025931 | -0.68314 | 0.023632
6412 | 0.73395 | 0.045131 | -0.045131 | -0.026491 | -0.73395 | 0.043837
6413 | 0.76277 | 0.045586 | -0.045586 | -0.02705 | -0.76277 | 0.055252
6414 | 0.71928 | 0.042647 | -0.042647 | -0.025143 | -0.71928 | 0.038229
6416 | 0.7731 | 0.043504 | -0.043504 | -0.026159 | -0.7731 | 0.071278
6417 | 0.76218 | 0.038045 | -0.038045 | -0.02347 | -0.76218 | 0.10629
6418 | 0.71802 | 0.043157 | -0.043157 | -0.025369 | -0.71802 | 0.037683
6419 | 0.72061 | 0.042105 | -0.042105 | -0.024903 | -0.72061 | 0.038809
6420 | 0.72193 | 0.041572 | -0.041572 | -0.024667 | -0.72193 | 0.039379
6421 | 0.72435 | 0.040588 | -0.040588 | -0.024231 | -0.72435 | 0.040433
6422 | 0.72437 | 0.040583 | -0.040583 | -0.024229 | -0.72437 | 0.040438
6423 | 0.72724 | 0.039417 | -0.039417 | -0.023713 | -0.72724 | 0.041686
6425 | 0.70935 | 0.038881 | -0.038881 | -0.023253 | -0.70935 | 0.005889
6426 | 0.72435 | 0.040588 | -0.040588 | -0.024231 | -0.72435 | 0.040433
6427 | 0.72733 | 0.039414 | -0.039414 | -0.023712 | -0.72733 | 0.041854
6428 | 0.72733 | 0.039414 | -0.039414 | -0.023712 | -0.72733 | 0.041854
6429 | 0.73617 | 0.039134 | -0.039134 | -0.023682 | -0.73617 | 0.057565
6430 | 0.72733 | 0.039414 | -0.039414 | -0.023712 | -0.72733 | 0.041854
6431 | 0.72777 | 0.0394 | -0.0394 | -0.023711 | -0.72777 | 0.042633
6432 | 0.73035 | 0.039318 | -0.039318 | -0.023702 | -0.73035 | 0.047221
6433 | 0.73617 | 0.039134 | -0.039134 | -0.023682 | -0.73617 | 0.057565
6434 | 0.73844 | 0.039062 | -0.039062 | -0.023675 | -0.73844 | 0.061597
6435 | 0.75999 | 0.038377 | -0.038377 | -0.023601 | -0.75999 | 0.09994
6436 | 0.76218 | 0.038045 | -0.038045 | -0.02347 | -0.76218 | 0.10629
6437 | 0.77662 | 0.045634 | -0.045634 | -0.0272 | -0.77662 | 0.059241
6438 | 0.77662 | 0.045634 | -0.045634 | -0.0272 | -0.77662 | 0.059241
6439 | 0.76696 | 0.041102 | -0.041102 | -0.024961 | -0.76696 | 0.084707
6440 | 0.76696 | 0.041102 | -0.041102 | -0.024961 | -0.76696 | 0.084707
6441 | 0.78887 | 0.042708 | -0.042708 | -0.025763 | -0.78887 | 0.021568
6442 | 0.78082 | 0.047019 | -0.047019 | -0.027742 | -0.78082 | 0.0461
6444 | 0.8303 | 0.034049 | -0.034049 | -0.021851 | -0.8303 | 0.050415
6445 | 0.76062 | 0.038622 | -0.038622 | -0.023724 | -0.76062 | 0.098571
6446 | 0.76062 | 0.038622 | -0.038622 | -0.023724 | -0.76062 | 0.098571
6447 | 0.78185 | 0.046265 | -0.046265 | -0.027445 | -0.78185 | 0.052073
6448 | 0.78318 | 0.045632 | -0.045632 | -0.027198 | -0.78318 | 0.057009
6449 | 0.7828 | 0.045857 | -0.045857 | -0.027286 | -0.7828 | 0.055241
6450 | 0.77378 | 0.045761 | -0.045761 | -0.027263 | -0.77378 | 0.059614
6451 | 0.86905 | 0.023892 | -0.023892 | -0.017239 | -0.86905 | 0.053794
6452 | 0.78323 | 0.045604 | -0.045604 | -0.027187 | -0.78323 | 0.05723
6453 | 0.78471 | 0.045208 | -0.045208 | -0.027031 | -0.78471 | 0.06003
6454 | 0.78471 | 0.045208 | -0.045208 | -0.027031 | -0.78471 | 0.06003
6455 | 0.77607 | 0.045515 | -0.045515 | -0.027158 | -0.77607 | 0.060585
6456 | 0.77592 | 0.045531 | -0.045531 | -0.027164 | -0.77592 | 0.060523
6457 | 0.77458 | 0.045725 | -0.045725 | -0.027246 | -0.77458 | 0.059509
6458 | 0.72433 | 0.047154 | -0.047154 | -0.027166 | -0.72433 | 0.031887
6459 | 0.77662 | 0.045634 | -0.045634 | -0.0272 | -0.77662 | 0.059241
6460 | 0.76918 | 0.041971 | -0.041971 | -0.025395 | -0.76918 | 0.079847
6461 | 0.76918 | 0.041971 | -0.041971 | -0.025395 | -0.76918 | 0.079847
6462 | 0.77662 | 0.045634 | -0.045634 | -0.0272 | -0.77662 | 0.059241
6463 | 0.7762 | 0.04823 | -0.04823 | -0.028292 | -0.7762 | 0.045697
6464 | 0.78237 | 0.045884 | -0.045884 | -0.027295 | -0.78237 | 0.055098
6465 | 0.77662 | 0.045634 | -0.045634 | -0.0272 | -0.77662 | 0.059241
6466 | 0.77702 | 0.045417 | -0.045417 | -0.027103 | -0.77702 | 0.06052
6467 | 0.77702 | 0.045417 | -0.045417 | -0.027103 | -0.77702 | 0.06052
6468 | 0.77744 | 0.045198 | -0.045198 | -0.027005 | -0.77744 | 0.061803
6470 | 0.78531 | 0.044946 | -0.044946 | -0.026925 | -0.78531 | 0.061942
6471 | 0.77763 | 0.045223 | -0.045223 | -0.02702 | -0.77763 | 0.061715
6473 | 0.69509 | 0.091527 | -0.091527 | -0.048446 | -0.69509 | 0.052149
6475 | 0.64911 | 0.11408 | -0.11408 | -0.062047 | -0.64911 | 0.069488
6476 | 0.64911 | 0.11408 | -0.11408 | -0.062047 | -0.64911 | 0.069488
6477 | 0.76989 | 0.048706 | -0.048706 | -0.029024 | -0.76989 | 0.070759
6478 | 0.77816 | 0.04529 | -0.04529 | -0.027061 | -0.77816 | 0.061474
6479 | 0.7869 | 0.044622 | -0.044622 | -0.026799 | -0.7869 | 0.064173
6480 | 0.78691 | 0.044621 | -0.044621 | -0.026798 | -0.78691 | 0.064175
6481 | 0.78657 | 0.04469 | -0.04469 | -0.026825 | -0.78657 | 0.063705
6482 | 0.78307 | 0.045663 | -0.045663 | -0.027208 | -0.78307 | 0.056711
6483 | 0.67503 | 0.10194 | -0.10194 | -0.053291 | -0.67503 | 0.053564
6484 | 0.74803 | 0.038757 | -0.038757 | -0.023642 | -0.74803 | 0.078654
6488 | 0.74803 | 0.038757 | -0.038757 | -0.023642 | -0.74803 | 0.078654
6489 | 0.67492 | 0.102 | -0.102 | -0.053315 | -0.67492 | 0.053556
6490 | 0.64911 | 0.11408 | -0.11408 | -0.062047 | -0.64911 | 0.069488
6491 | 0.62865 | 0.12365 | -0.12365 | -0.068957 | -0.62865 | 0.082056
6492 | 0.63746 | 0.11953 | -0.11953 | -0.065981 | -0.63746 | 0.076643
6493 | 0.63746 | 0.11953 | -0.11953 | -0.065981 | -0.63746 | 0.076643
6494 | 0.62865 | 0.12365 | -0.12365 | -0.068957 | -0.62865 | 0.082056
6495 | 0.62865 | 0.12365 | -0.12365 | -0.068957 | -0.62865 | 0.082056
6496 | 0.62865 | 0.12365 | -0.12365 | -0.068957 | -0.62865 | 0.082056
6497 | 0.62865 | 0.12365 | -0.12365 | -0.068957 | -0.62865 | 0.082056
6498 | 0.62865 | 0.12365 | -0.12365 | -0.068957 | -0.62865 | 0.082056
6499 | 0.62865 | 0.12365 | -0.12365 | -0.068957 | -0.62865 | 0.082056
6500 | 0.62865 | 0.12365 | -0.12365 | -0.068957 | -0.62865 | 0.082056
6503 | 0.62865 | 0.12365 | -0.12365 | -0.068957 | -0.62865 | 0.082056
6505 | 0.62865 | 0.12365 | -0.12365 | -0.068957 | -0.62865 | 0.082056
6506 | 0.62865 | 0.12365 | -0.12365 | -0.068957 | -0.62865 | 0.082056
6507 | 0.62865 | 0.12365 | -0.12365 | -0.068957 | -0.62865 | 0.082056
6508 | 0.62865 | 0.12365 | -0.12365 | -0.068957 | -0.62865 | 0.082056
6509 | 0.62865 | 0.12365 | -0.12365 | -0.068957 | -0.62865 | 0.082056
6510 | 0.62865 | 0.12365 | -0.12365 | -0.068957 | -0.62865 | 0.082056
6511 | 0.70753 | 0.085702 | -0.085702 | -0.050358 | -0.70753 | 0.14429
6513 | 0.55523 | 0.15893 | -0.15893 | -0.090615 | -0.55523 | 0.090656
6515 | 0.60186 | 0.13619 | -0.13619 | -0.078002 | -0.60186 | 0.098507
6524 | 0.76114 | 0.055333 | -0.055333 | -0.032985 | -0.76114 | 0.095832
6526 | 0.76114 | 0.055333 | -0.055333 | -0.032985 | -0.76114 | 0.095832
6527 | 0.77378 | 0.045761 | -0.045761 | -0.027263 | -0.77378 | 0.059614
6528 | 0.76612 | 0.051564 | -0.051564 | -0.030732 | -0.76612 | 0.08157
6529 | 0.76153 | 0.055031 | -0.055031 | -0.032805 | -0.76153 | 0.09469
6530 | 0.75239 | 0.061953 | -0.061953 | -0.036942 | -0.75239 | 0.12088
6531 | 0.75501 | 0.05997 | -0.05997 | -0.035757 | -0.75501 | 0.11338
6532 | 0.75281 | 0.061639 | -0.061639 | -0.036755 | -0.75281 | 0.11969
6533 | 0.74579 | 0.066947 | -0.066947 | -0.039928 | -0.74579 | 0.13977
6534 | 0.7458 | 0.066945 | -0.066945 | -0.039927 | -0.7458 | 0.13977
6535 | 0.74816 | 0.066294 | -0.066294 | -0.039625 | -0.74816 | 0.14473
6536 | 0.75446 | 0.063366 | -0.063366 | -0.038098 | -0.75446 | 0.15875
6538 | 0.7458 | 0.066945 | -0.066945 | -0.039927 | -0.7458 | 0.13977
6539 | 0.7458 | 0.066945 | -0.066945 | -0.039927 | -0.7458 | 0.13977
6540 | 0.7458 | 0.066945 | -0.066945 | -0.039927 | -0.7458 | 0.13977
6541 | 0.7458 | 0.066945 | -0.066945 | -0.039927 | -0.7458 | 0.13977
6542 | 0.7458 | 0.066945 | -0.066945 | -0.039927 | -0.7458 | 0.13977
6543 | 0.7458 | 0.066945 | -0.066945 | -0.039927 | -0.7458 | 0.13977
6544 | 0.7458 | 0.066945 | -0.066945 | -0.039927 | -0.7458 | 0.13977
6545 | 0.7458 | 0.066945 | -0.066945 | -0.039927 | -0.7458 | 0.13977
6546 | 0.73998 | 0.069796 | -0.069796 | -0.041512 | -0.73998 | 0.14046
6547 | 0.7378 | 0.070865 | -0.070865 | -0.042107 | -0.7378 | 0.14072
6548 | 0.73394 | 0.072754 | -0.072754 | -0.043157 | -0.73394 | 0.14117
6549 | 0.72671 | 0.076299 | -0.076299 | -0.045129 | -0.72671 | 0.14202
6550 | 0.70753 | 0.085702 | -0.085702 | -0.050358 | -0.70753 | 0.14429
6551 | 0.71068 | 0.084154 | -0.084154 | -0.049498 | -0.71068 | 0.14391
6552 | 0.70753 | 0.085702 | -0.085702 | -0.050358 | -0.70753 | 0.14429
6553 | 0.73998 | 0.069796 | -0.069796 | -0.041512 | -0.73998 | 0.14046
6554 | 0.7458 | 0.066945 | -0.066945 | -0.039927 | -0.7458 | 0.13977
6555 | 0.7458 | 0.066945 | -0.066945 | -0.039927 | -0.7458 | 0.13977
6556 | 0.7711 | 0.055718 | -0.055718 | -0.034195 | -0.7711 | 0.20828
6560 | 0.71068 | 0.084154 | -0.084154 | -0.049498 | -0.71068 | 0.14391
6562 | 0.70039 | 0.089199 | -0.089199 | -0.052304 | -0.70039 | 0.14513
6565 | 0.7468 | 0.067228 | -0.067228 | -0.040426 | -0.7468 | 0.18734
6568 | 0.22159 | 0.31552 | -0.31552 | -0.18642 | -0.22159 | 0.034746
6572 | 0.7711 | 0.055718 | -0.055718 | -0.034195 | -0.7711 | 0.20828
6574 | 0.7711 | 0.055718 | -0.055718 | -0.034195 | -0.7711 | 0.20828
6575 | 0.7468 | 0.067228 | -0.067228 | -0.040426 | -0.7468 | 0.18734
6576 | 0.7711 | 0.055718 | -0.055718 | -0.034195 | -0.7711 | 0.20828
6577 | 0.7468 | 0.067228 | -0.067228 | -0.040426 | -0.7468 | 0.18734
6578 | 0.7468 | 0.067228 | -0.067228 | -0.040426 | -0.7468 | 0.18734
6580 | 0.7711 | 0.055718 | -0.055718 | -0.034195 | -0.7711 | 0.20828
6581 | 0.7711 | 0.055718 | -0.055718 | -0.034195 | -0.7711 | 0.20828
6583 | 0.76931 | 0.056571 | -0.056571 | -0.034661 | -0.76931 | 0.20731
6584 | 0.78163 | 0.050757 | -0.050757 | -0.031536 | -0.78163 | 0.22112
6585 | 0.7711 | 0.055718 | -0.055718 | -0.034195 | -0.7711 | 0.20828
6586 | 0.77793 | 0.052468 | -0.052468 | -0.032421 | -0.77793 | 0.21195
6587 | 0.78934 | 0.047118 | -0.047118 | -0.029577 | -0.78934 | 0.22944
6588 | 0.78934 | 0.047118 | -0.047118 | -0.029577 | -0.78934 | 0.22944
6589 | 0.7458 | 0.066945 | -0.066945 | -0.039927 | -0.7458 | 0.13977
6590 | 0.78934 | 0.047118 | -0.047118 | -0.029577 | -0.78934 | 0.22944
6591 | 0.7458 | 0.066945 | -0.066945 | -0.039927 | -0.7458 | 0.13977
6592 | 0.78934 | 0.047118 | -0.047118 | -0.029577 | -0.78934 | 0.22944
6594 | 0.78934 | 0.047118 | -0.047118 | -0.029577 | -0.78934 | 0.22944
6597 | 0.78934 | 0.047118 | -0.047118 | -0.029577 | -0.78934 | 0.22944
6598 | 0.78934 | 0.047118 | -0.047118 | -0.029577 | -0.78934 | 0.22944
6599 | 0.78934 | 0.047118 | -0.047118 | -0.029577 | -0.78934 | 0.22944
6600 | 0.79492 | 0.044475 | -0.044475 | -0.028153 | -0.79492 | 0.23516
6601 | 0.78865 | 0.047443 | -0.047443 | -0.029751 | -0.78865 | 0.22858
6602 | 0.78827 | 0.047618 | -0.047618 | -0.029845 | -0.78827 | 0.22812
6603 | 0.79492 | 0.044475 | -0.044475 | -0.028153 | -0.79492 | 0.23516
6604 | 0.79492 | 0.044475 | -0.044475 | -0.028153 | -0.79492 | 0.23516
6605 | 0.79492 | 0.044475 | -0.044475 | -0.028153 | -0.79492 | 0.23516
6606 | 0.79492 | 0.044475 | -0.044475 | -0.028153 | -0.79492 | 0.23516
6607 | 0.79492 | 0.044475 | -0.044475 | -0.028153 | -0.79492 | 0.23516
6608 | 0.79492 | 0.044475 | -0.044475 | -0.028153 | -0.79492 | 0.23516
6609 | 0.79492 | 0.044475 | -0.044475 | -0.028153 | -0.79492 | 0.23516
6610 | 0.79492 | 0.044475 | -0.044475 | -0.028153 | -0.79492 | 0.23516
6611 | 0.79492 | 0.044475 | -0.044475 | -0.028153 | -0.79492 | 0.23516
6613 | 0.79492 | 0.044475 | -0.044475 | -0.028153 | -0.79492 | 0.23516
6614 | 0.79492 | 0.044475 | -0.044475 | -0.028153 | -0.79492 | 0.23516
6627 | 0.7917 | 0.046011 | -0.046011 | -0.028984 | -0.7917 | 0.23235
6628 | 0.7962 | 0.043904 | -0.043904 | -0.027855 | -0.7962 | 0.23789
6630 | 0.79505 | 0.044442 | -0.044442 | -0.028143 | -0.79505 | 0.23647
6632 | 0.78903 | 0.047264 | -0.047264 | -0.029655 | -0.78903 | 0.22905
6633 | 0.78903 | 0.047264 | -0.047264 | -0.029655 | -0.78903 | 0.22905
6635 | 0.79195 | 0.045878 | -0.045878 | -0.028907 | -0.79195 | 0.23182
6636 | 0.81129 | 0.025617 | -0.025617 | -0.018081 | -0.81129 | 0.27699
6637 | 0.81129 | 0.025617 | -0.025617 | -0.018081 | -0.81129 | 0.27699
6639 | 0.77851 | 0.052194 | -0.052194 | -0.032272 | -0.77851 | 0.21226
6641 | 0.79094 | 0.04637 | -0.04637 | -0.029176 | -0.79094 | 0.2314
6642 | 0.79215 | 0.0458 | -0.0458 | -0.028871 | -0.79215 | 0.2329
6643 | 0.79366 | 0.045095 | -0.045095 | -0.028493 | -0.79366 | 0.23476
6645 | 0.79685 | 0.043597 | -0.043597 | -0.02769 | -0.79685 | 0.23869
6647 | 0.78827 | 0.047618 | -0.047618 | -0.029845 | -0.78827 | 0.22812
6649 | 0.80083 | 0.041732 | -0.041732 | -0.026691 | -0.80083 | 0.2436
6650 | 0.80083 | 0.041732 | -0.041732 | -0.026691 | -0.80083 | 0.2436
6651 | 0.80083 | 0.041732 | -0.041732 | -0.026691 | -0.80083 | 0.2436
6652 | 0.80083 | 0.041732 | -0.041732 | -0.026691 | -0.80083 | 0.2436
6653 | 0.80083 | 0.041732 | -0.041732 | -0.026691 | -0.80083 | 0.2436
6655 | 0.80282 | 0.040801 | -0.040801 | -0.026192 | -0.80282 | 0.24605
6656 | 0.81379 | 0.03566 | -0.03566 | -0.023437 | -0.81379 | 0.25957
6657 | 0.81322 | 0.035924 | -0.035924 | -0.023579 | -0.81322 | 0.25887
6658 | 0.81129 | 0.025617 | -0.025617 | -0.018081 | -0.81129 | 0.27699
6659 | 0.81129 | 0.025617 | -0.025617 | -0.018081 | -0.81129 | 0.27699
6660 | 0.81129 | 0.025617 | -0.025617 | -0.018081 | -0.81129 | 0.27699
6661 | 0.75853 | 0.023924 | -0.023924 | -0.017217 | -0.75853 | 0.0128
6663 | 0.79715 | 0.043459 | -0.043459 | -0.027616 | -0.79715 | 0.23906
6665 | 0.80042 | 0.041924 | -0.041924 | -0.026794 | -0.80042 | 0.2431
6666 | 0.80034 | 0.041964 | -0.041964 | -0.026815 | -0.80034 | 0.24299
6667 | 0.80061 | 0.041837 | -0.041837 | -0.026747 | -0.80061 | 0.24332
6668 | 0.80042 | 0.041924 | -0.041924 | -0.026794 | -0.80042 | 0.2431
6669 | 0.80042 | 0.041924 | -0.041924 | -0.026794 | -0.80042 | 0.2431
6676 | 0.80106 | 0.041627 | -0.041627 | -0.026634 | -0.80106 | 0.24388
6677 | 0.80106 | 0.041627 | -0.041627 | -0.026634 | -0.80106 | 0.24388
6678 | 0.80106 | 0.041627 | -0.041627 | -0.026634 | -0.80106 | 0.24388
6680 | 0.80178 | 0.041287 | -0.041287 | -0.026453 | -0.80178 | 0.24477
6681 | 0.80104 | 0.041637 | -0.041637 | -0.02664 | -0.80104 | 0.24385
6682 | 0.80106 | 0.041627 | -0.041627 | -0.026634 | -0.80106 | 0.24388
6683 | 0.80106 | 0.041627 | -0.041627 | -0.026634 | -0.80106 | 0.24388
6684 | 0.80106 | 0.041627 | -0.041627 | -0.026634 | -0.80106 | 0.24388
6688 | 0.80106 | 0.041627 | -0.041627 | -0.026634 | -0.80106 | 0.24388
6689 | 0.80106 | 0.041627 | -0.041627 | -0.026634 | -0.80106 | 0.24388
6690 | 0.80106 | 0.041627 | -0.041627 | -0.026634 | -0.80106 | 0.24388
6691 | 0.80106 | 0.041627 | -0.041627 | -0.026634 | -0.80106 | 0.24388
6692 | 0.80106 | 0.041627 | -0.041627 | -0.026634 | -0.80106 | 0.24388
6700 | 0.003826 | 0.013788 | -0.013788 | 0.009443 | -0.003826 | 0.000372
6703 | 0.003836 | 0.014259 | -0.014259 | 0.009183 | -0.003836 | 0.000357
6705 | 0.002896 | 0.011043 | -0.011043 | 0.007013 | -0.002896 | 0.000196
6707 | 0.003115 | 0.011651 | -0.011651 | 0.007465 | -0.003115 | 0.000243
6709 | 0.004204 | 0.016569 | -0.016569 | 0.009473 | -0.004204 | 0.000377
6710 | 0.003138 | 0.011716 | -0.011716 | 0.007513 | -0.003138 | 0.000248
6711 | 0.008244 | 0.035356 | -0.035356 | 0.017187 | -0.008244 | 0.000898
6717 | 0.003899 | 0.01436 | -0.01436 | 0.009445 | -0.003899 | 0.000373
6719 | 0.003857 | 0.014143 | -0.014143 | 0.009378 | -0.003857 | 0.000368
6720 | 0.003789 | 0.013787 | -0.013787 | 0.009269 | -0.003789 | 0.00036
6722 | 0.003737 | 0.013497 | -0.013497 | 0.009197 | -0.003737 | 0.000355
6723 | 0.003794 | 0.013692 | -0.013692 | 0.009351 | -0.003794 | 0.000366
6724 | 0.003794 | 0.013692 | -0.013692 | 0.009351 | -0.003794 | 0.000366
6726 | 0.003832 | 0.013805 | -0.013805 | 0.00946 | -0.003832 | 0.000373
6727 | 0.003883 | 0.014178 | -0.014178 | 0.009482 | -0.003883 | 0.000375
6736 | 0.01283 | 0.062363 | -0.062363 | 0.029718 | -0.01283 | 0.001495
6738 | 0.013042 | 0.063613 | -0.063613 | 0.030299 | -0.013042 | 0.001523
6742 | 0.003537 | 0.013169 | -0.013169 | 0.008492 | -0.003537 | 0.000312
6743 | 0.003452 | 0.012861 | -0.012861 | 0.008284 | -0.003452 | 0.000298
6752 | 0.81892 | 0.014247 | -0.014247 | -0.012411 | -0.81892 | -0.066391
6754 | 0.68124 | 0.020808 | -0.020808 | -0.015738 | -0.68124 | -0.10104
6769 | 0.7762 | 0.04823 | -0.04823 | -0.028292 | -0.7762 | 0.045697
6771 | 0.78506 | 0.045027 | -0.045027 | -0.026957 | -0.78506 | 0.061354
6772 | 0.77775 | 0.023861 | -0.023861 | -0.01709 | -0.77775 | -0.097054
6773 | 0.69559 | 0.023878 | -0.023878 | -0.017393 | -0.69559 | -0.058897
6774 | 0.32024 | 0.2912 | -0.2912 | -0.12938 | -0.32024 | 0.026398
6780 | 0.82227 | 0.014105 | -0.014105 | -0.012339 | -0.82227 | -0.065937
6783 | 0.70632 | 0.019411 | -0.019411 | -0.015039 | -0.70632 | -0.071753
6788 | 0.84762 | 0.021715 | -0.021715 | -0.016073 | -0.84762 | -0.15102
6789 | 0.78328 | 0.023691 | -0.023691 | -0.017009 | -0.78328 | -0.10151
6791 | 0.75549 | 0.024517 | -0.024517 | -0.017484 | -0.75549 | -0.06351
6800 | 0.001354 | 0.005939 | -0.005939 | 0.002755 | -0.001354 | -0.000227
6801 | 0.001638 | 0.00588 | -0.00588 | 0.002667 | -0.001638 | -3.4e-05
6802 | 0.009502 | 0.003451 | -0.003451 | -0.000145 | -0.009502 | -0.000963
6803 | 0 | 0 | 0 | 0 | 0 | 0
6804 | 0.018898 | 0.003202 | -0.003202 | -0.001104 | -0.018898 | -0.001453
6806 | 0.017773 | 0.003231 | -0.003231 | -0.000989 | -0.017773 | -0.001395
6807 | 0 | 0 | 0 | 0 | 0 | 0
6808 | 0.000957 | 0.004548 | -0.004548 | 0.0016 | -0.000957 | -0.000372
6809 | 0.004028 | 0.003792 | -0.003792 | 0.000613 | -0.004028 | -0.000643
6810 | 0.017773 | 0.003231 | -0.003231 | -0.000989 | -0.017773 | -0.001395
6811 | 0.003824 | 0.003731 | -0.003731 | 0.000574 | -0.003824 | -0.000642
6812 | 0.004356 | 0.003671 | -0.003671 | 0.00047 | -0.004356 | -0.000678
6813 | 0.003793 | 0.003541 | -0.003541 | 0.000384 | -0.003793 | -0.000671
6814 | 0.003547 | 0.003762 | -0.003762 | 0.000628 | -0.003547 | -0.000623
6815 | 0.003738 | 0.011591 | -0.011591 | 0.007134 | -0.003738 | 0.00029
6816 | 0.004056 | 0.003544 | -0.003544 | 0.000366 | -0.004056 | -0.000683
6817 | 0 | 0 | 0 | 0 | 0 | 0
6818 | 0.003079 | 0.003531 | -0.003531 | 0.000432 | -0.003079 | -0.000636
6819 | 0.001649 | 0.003512 | -0.003512 | 0.000528 | -0.001649 | -0.000567
6821 | 0 | 0 | 0 | 0 | 0 | 0
6822 | 0.00242 | 0.003522 | -0.003522 | 0.000476 | -0.00242 | -0.000604
6823 | 0.001395 | 0.004859 | -0.004859 | 0.001837 | -0.001395 | -0.000353
6824 | 0.001136 | 0.004268 | -0.004268 | 0.001324 | -0.001136 | -0.000421
6825 | 0.003279 | 0.003251 | -0.003251 | 5.9e-05 | -0.003279 | -0.000722
6826 | 0.002403 | 0.003118 | -0.003118 | -3.6e-05 | -0.002403 | -0.000712
6827 | 0 | 0 | 0 | 0 | 0 | 0
6830 | 0.002745 | 0.003981 | -0.003981 | 0.000905 | -0.002745 | -0.000549
6831 | 0.000956 | 0.005093 | -0.005093 | 0.002232 | -0.000956 | -0.000171
6832 | 0.001057 | 0.004392 | -0.004392 | 0.001446 | -0.001057 | -0.0004
6838 | 0.003372 | 0.003909 | -0.003909 | 0.000781 | -0.003372 | -0.000592
6840 | 0.001433 | 0.004162 | -0.004162 | 0.001198 | -0.001433 | -0.000452
6842 | 0.001084 | 0.005217 | -0.005217 | 0.002189 | -0.001084 | -0.00029
6844 | 0.001062 | 0.005155 | -0.005155 | 0.002135 | -0.001062 | -0.000297
6845 | 0.001585 | 0.005812 | -0.005812 | 0.003019 | -0.001585 | 7e-06
6846 | 0.001277 | 0.004433 | -0.004433 | 0.001479 | -0.001277 | -0.000393
6847 | 0 | 0 | 0 | 0 | 0 | 0
6848 | 0.002447 | 0.00394 | -0.00394 | 0.000895 | -0.002447 | -0.000539
6850 | 0.002027 | 0.004364 | -0.004364 | 0.001327 | -0.002027 | -0.000455
6851 | 0.000592 | 0.004539 | -0.004539 | 0.001858 | -0.000592 | -0.000233
6852 | 0.000954 | 0.004846 | -0.004846 | 0.00187 | -0.000954 | -0.000332
6853 | 0.001945 | 0.003516 | -0.003516 | 0.000508 | -0.001945 | -0.000582
6854 | 0.001559 | 0.004599 | -0.004599 | 0.001589 | -0.001559 | -0.000395
6857 | 0.00153 | 0.004656 | -0.004656 | 0.001642 | -0.00153 | -0.000387
6858 | 0 | 0 | 0 | 0 | 0 | 0
6859 | 0.001141 | 0.00426 | -0.00426 | 0.001316 | -0.001141 | -0.000423
6861 | 0.001395 | 0.004859 | -0.004859 | 0.001837 | -0.001395 | -0.000353
6863 | 0 | 0 | 0 | 0 | 0 | 0
6865 | 0.000951 | 0.004995 | -0.004995 | 0.00254 | -0.000951 | -0.000114
6868 | 0.00071 | 0.004813 | -0.004813 | 0.002079 | -0.00071 | -0.00022
6869 | 0.001395 | 0.004859 | -0.004859 | 0.001837 | -0.001395 | -0.000353
6870 | 0.000141 | 0.003299 | -0.003299 | 0.000467 | -0.000141 | -0.000509
6871 | 0.001395 | 0.004859 | -0.004859 | 0.001837 | -0.001395 | -0.000353
6873 | 0.001354 | 0.003508 | -0.003508 | 0.000548 | -0.001354 | -0.000553
6874 | -0.000106 | 0.003215 | -0.003215 | 0.000417 | 0.000106 | -0.000503
6875 | 0.000466 | 0.003403 | -0.003403 | 0.000529 | -0.000466 | -0.000517
6876 | 0.000317 | 0.003356 | -0.003356 | 0.000501 | -0.000317 | -0.000514
6877 | 0.001945 | 0.003516 | -0.003516 | 0.000508 | -0.001945 | -0.000582
6878 | -0.00028 | 0.003163 | -0.003163 | 0.000386 | 0.00028 | -0.000499
6879 | -0.000459 | 0.003105 | -0.003105 | 0.000352 | 0.000459 | -0.000494
6880 | 0.00065 | 0.004674 | -0.004674 | 0.001967 | -0.00065 | -0.000226
6881 | 0.000657 | 0.004692 | -0.004692 | 0.001982 | -0.000657 | -0.000225
6882 | 0.000798 | 0.004915 | -0.004915 | 0.002135 | -0.000798 | -0.000202
6883 | 0 | 0 | 0 | 0 | 0 | 0
6884 | 0.000798 | 0.004915 | -0.004915 | 0.002135 | -0.000798 | -0.000202
6885 | 0.000691 | 0.00461 | -0.00461 | 0.001968 | -0.000691 | -0.000203
6886 | 0.000798 | 0.004915 | -0.004915 | 0.002135 | -0.000798 | -0.000202
6887 | 0.001363 | 0.00556 | -0.00556 | 0.002489 | -0.001363 | -9e-05
6888 | 0.000798 | 0.004915 | -0.004915 | 0.002135 | -0.000798 | -0.000202
6890 | 0 | 0 | 0 | 0 | 0 | 0
6894 | 0.001638 | 0.00588 | -0.00588 | 0.002667 | -0.001638 | -3.4e-05
6896 | 0.002285 | 0.006636 | -0.006636 | 0.002898 | -0.002285 | 7.2e-05
6897 | 0.001006 | 0.00515 | -0.00515 | 0.002263 | -0.001006 | -0.000162
6898 | 0.001205 | 0.005375 | -0.005375 | 0.002386 | -0.001205 | -0.000123
6900 | 0.003186 | 0.007692 | -0.007692 | 0.003046 | -0.003186 | 0.000196
6902 | 0.001638 | 0.00588 | -0.00588 | 0.002667 | -0.001638 | -3.4e-05
6904 | 0.001638 | 0.00588 | -0.00588 | 0.002667 | -0.001638 | -3.4e-05
6906 | 0.002285 | 0.006636 | -0.006636 | 0.002898 | -0.002285 | 7.2e-05
6908 | 0.002285 | 0.006636 | -0.006636 | 0.002898 | -0.002285 | 7.2e-05
6909 | -0.000106 | 0.003215 | -0.003215 | 0.000417 | 0.000106 | -0.000503
6910 | 0.001061 | 0.005009 | -0.005009 | 0.002625 | -0.001061 | -7.3e-05
6911 | 0.001061 | 0.005009 | -0.005009 | 0.002625 | -0.001061 | -7.3e-05
6912 | 0.00153 | 0.004656 | -0.004656 | 0.001642 | -0.00153 | -0.000387
6914 | 0.002011 | 0.007685 | -0.007685 | 0.00411 | -0.002011 | -7.7e-05
6918 | 0.002358 | 0.008607 | -0.008607 | 0.004825 | -0.002358 | 2e-06
6919 | 0.002358 | 0.008607 | -0.008607 | 0.004825 | -0.002358 | 2e-06
6920 | 0.002358 | 0.008607 | -0.008607 | 0.004825 | -0.002358 | 2e-06
6922 | 0.00111 | 0.005197 | -0.005197 | 0.002265 | -0.00111 | -0.000162
6924 | 0.004724 | 0.012259 | -0.012259 | 0.006429 | -0.004724 | 0.000445
6926 | 0.003726 | 0.008324 | -0.008324 | 0.003134 | -0.003726 | 0.000271
6928 | 0.004296 | 0.008992 | -0.008992 | 0.003227 | -0.004296 | 0.00035
6930 | 0.006003 | 0.015698 | -0.015698 | 0.006122 | -0.006003 | 0.000582
6931 | 0 | 0 | 0 | 0 | 0 | 0
6932 | 0.006436 | 0.020327 | -0.020327 | 0.008891 | -0.006436 | 0.000646
6934 | 0.006869 | 0.024958 | -0.024958 | 0.01166 | -0.006869 | 0.000711
6935 | 0.007662 | 0.03303 | -0.03303 | 0.016437 | -0.007662 | 0.000827
6936 | 0 | 0 | 0 | 0 | 0 | 0
6937 | 0.007662 | 0.03303 | -0.03303 | 0.016437 | -0.007662 | 0.000827
6938 | 0.004822 | 0.011606 | -0.011606 | 0.005965 | -0.004822 | 0.000457
6940 | 0.007557 | 0.029856 | -0.029856 | 0.014199 | -0.007557 | 0.000803
6942 | 0.006099 | 0.025258 | -0.025258 | 0.013396 | -0.006099 | 0.000635
6943 | 0.001513 | 0.002983 | -0.002983 | -0.000133 | -0.001513 | -0.000702
6944 | 0.001018 | 0.004855 | -0.004855 | 0.001998 | -0.001018 | -0.000247
6948 | 0.004243 | 0.003683 | -0.003683 | 0.000492 | -0.004243 | -0.00067
6949 | 0.004243 | 0.003683 | -0.003683 | 0.000492 | -0.004243 | -0.00067
7000 | 0.069661 | 0.43394 | -0.43394 | -0.16736 | -0.069661 | 0.006972
7004 | 0.04144 | 0.46393 | -0.46393 | -0.18689 | -0.04144 | 0.004716
7005 | 0.04144 | 0.46393 | -0.46393 | -0.18689 | -0.04144 | 0.004716
7006 | 0.04144 | 0.46393 | -0.46393 | -0.18689 | -0.04144 | 0.004716
7007 | 0.040326 | 0.46688 | -0.46688 | -0.19008 | -0.040326 | 0.004633
7008 | 0.040326 | 0.46688 | -0.46688 | -0.19008 | -0.040326 | 0.004633
7009 | 0.040326 | 0.46688 | -0.46688 | -0.19008 | -0.040326 | 0.004633
7010 | 0.040391 | 0.43568 | -0.43568 | -0.21166 | -0.040391 | 0.004668
7011 | 0.040391 | 0.43568 | -0.43568 | -0.21166 | -0.040391 | 0.004668
7012 | 0.040399 | 0.43543 | -0.43543 | -0.21187 | -0.040399 | 0.004669
7014 | 0.047726 | 0.42998 | -0.42998 | -0.21152 | -0.047726 | 0.005604
7015 | 0.047726 | 0.42998 | -0.42998 | -0.21152 | -0.047726 | 0.005604
7016 | 0.047726 | 0.42998 | -0.42998 | -0.21152 | -0.047726 | 0.005604
7017 | 0.047726 | 0.42998 | -0.42998 | -0.21152 | -0.047726 | 0.005604
7020 | 0.043528 | 0.47532 | -0.47532 | -0.17594 | -0.043528 | 0.004871
7022 | 0.065327 | 0.43193 | -0.43193 | -0.15602 | -0.065327 | 0.006515
7023 | 0.065327 | 0.43193 | -0.43193 | -0.15602 | -0.065327 | 0.006515
7024 | 0.065327 | 0.43193 | -0.43193 | -0.15602 | -0.065327 | 0.006515
7026 | 0.077339 | 0.4284 | -0.4284 | -0.15804 | -0.077339 | 0.007484
7028 | 0.063478 | 0.44358 | -0.44358 | -0.16906 | -0.063478 | 0.006475
7029 | 0.063478 | 0.44358 | -0.44358 | -0.16906 | -0.063478 | 0.006475
7031 | 0.049456 | 0.46546 | -0.46546 | -0.17292 | -0.049456 | 0.005348
7032 | 0.049456 | 0.46546 | -0.46546 | -0.17292 | -0.049456 | 0.005348
7033 | 0.049456 | 0.46546 | -0.46546 | -0.17292 | -0.049456 | 0.005348
7035 | 0.067468 | 0.43582 | -0.43582 | -0.16687 | -0.067468 | 0.006788
7036 | 0.067468 | 0.43582 | -0.43582 | -0.16687 | -0.067468 | 0.006788
7038 | 0.82253 | 0.031228 | -0.031228 | -0.021062 | -0.82253 | 0.27118
7040 | 0.040288 | 0.48091 | -0.48091 | -0.1804 | -0.040288 | 0.004617
7042 | 0.047555 | 0.43024 | -0.43024 | -0.21147 | -0.047555 | 0.005586
7043 | 0.047726 | 0.42998 | -0.42998 | -0.21152 | -0.047726 | 0.005604
7044 | 0.049441 | 0.41265 | -0.41265 | -0.22357 | -0.049441 | 0.005899
7045 | 0.047544 | 0.43029 | -0.43029 | -0.21145 | -0.047544 | 0.005585
7046 | 0.055911 | 0.41726 | -0.41726 | -0.21378 | -0.055911 | 0.006436
7047 | 0.049441 | 0.41265 | -0.41265 | -0.22357 | -0.049441 | 0.005899
7048 | 0.041611 | 0.46891 | -0.46891 | -0.1873 | -0.041611 | 0.004776
7049 | 0.041611 | 0.46891 | -0.46891 | -0.1873 | -0.041611 | 0.004776
7050 | 0.048574 | 0.42109 | -0.42109 | -0.21771 | -0.048574 | 0.005753
7051 | 0.048574 | 0.42109 | -0.42109 | -0.21771 | -0.048574 | 0.005753
7055 | 0.040399 | 0.43543 | -0.43543 | -0.21187 | -0.040399 | 0.004669
7056 | 0.040391 | 0.43568 | -0.43568 | -0.21166 | -0.040391 | 0.004668
7057 | 0.040315 | 0.43313 | -0.43313 | -0.21301 | -0.040315 | 0.004661
7058 | 0.039905 | 0.42548 | -0.42548 | -0.21703 | -0.039905 | 0.004616
7060 | 0.066091 | 0.4132 | -0.4132 | -0.13854 | -0.066091 | 0.006439
7061 | 0.057411 | 0.44106 | -0.44106 | -0.12393 | -0.057411 | 0.005626
7062 | 0.061004 | 0.42668 | -0.42668 | -0.12752 | -0.061004 | 0.005942
7063 | 0.065885 | 0.41017 | -0.41017 | -0.13502 | -0.065885 | 0.006393
7064 | 0.065723 | 0.40778 | -0.40778 | -0.13224 | -0.065723 | 0.006357
7065 | 0.065567 | 0.41729 | -0.41729 | -0.1416 | -0.065567 | 0.006419
7066 | 0.070841 | 0.37043 | -0.37043 | -0.12114 | -0.070841 | 0.006675
7068 | 0.078649 | 0.31344 | -0.31344 | -0.1042 | -0.078649 | 0.007161
7070 | 0.090486 | 0.22706 | -0.22706 | -0.07852 | -0.090486 | 0.007897
7073 | 0.086669 | 0.25492 | -0.25492 | -0.0868 | -0.086669 | 0.007659
7074 | 0.081524 | 0.29246 | -0.29246 | -0.097962 | -0.081524 | 0.00734
7075 | 0.081524 | 0.29246 | -0.29246 | -0.097962 | -0.081524 | 0.00734
7076 | 0.081524 | 0.29246 | -0.29246 | -0.097962 | -0.081524 | 0.00734
7078 | 0.080436 | 0.3004 | -0.3004 | -0.10032 | -0.080436 | 0.007272
7080 | 0.074563 | 0.34327 | -0.34327 | -0.11306 | -0.074563 | 0.006907
7082 | 0.069445 | 0.38062 | -0.38062 | -0.12417 | -0.069445 | 0.006588
7084 | 0.065411 | 0.42679 | -0.42679 | -0.15096 | -0.065411 | 0.006481
7087 | 0.065327 | 0.43193 | -0.43193 | -0.15602 | -0.065327 | 0.006515
7092 | 0.077339 | 0.4284 | -0.4284 | -0.15804 | -0.077339 | 0.007484
7093 | 0.077268 | 0.42842 | -0.42842 | -0.15802 | -0.077268 | 0.007478
7094 | 0.077339 | 0.4284 | -0.4284 | -0.15804 | -0.077339 | 0.007484
7097 | 0.068304 | 0.4361 | -0.4361 | -0.1566 | -0.068304 | 0.006751
7100 | 0.066944 | 0.42577 | -0.42577 | -0.15315 | -0.066944 | 0.006628
7101 | 0.081778 | 0.42598 | -0.42598 | -0.15876 | -0.081778 | 0.007843
7102 | 0.067792 | 0.43307 | -0.43307 | -0.16247 | -0.067792 | 0.006775
7103 | 0.06656 | 0.4325 | -0.4325 | -0.15924 | -0.06656 | 0.006645
7104 | 0.067468 | 0.43582 | -0.43582 | -0.16687 | -0.067468 | 0.006788
7107 | 0.067468 | 0.43582 | -0.43582 | -0.16687 | -0.067468 | 0.006788
7110 | 0.067468 | 0.43582 | -0.43582 | -0.16687 | -0.067468 | 0.006788
7111 | 0.06236 | 0.44423 | -0.44423 | -0.16858 | -0.06236 | 0.006379
7112 | 0.067468 | 0.43582 | -0.43582 | -0.16687 | -0.067468 | 0.006788
7114 | 0.18649 | 0.36564 | -0.36564 | -0.15081 | -0.18649 | 0.016054
7116 | 0.10262 | 0.41416 | -0.41416 | -0.15871 | -0.10262 | 0.009493
7119 | 0.11213 | 0.40877 | -0.40877 | -0.15868 | -0.11213 | 0.010246
7120 | 0.084306 | 0.42522 | -0.42522 | -0.16407 | -0.084306 | 0.008098
7121 | 0.078268 | 0.42842 | -0.42842 | -0.16233 | -0.078268 | 0.007602
7122 | 0.11679 | 0.39753 | -0.39753 | -0.1781 | -0.11679 | 0.010888
7124 | 0.11679 | 0.39753 | -0.39753 | -0.1781 | -0.11679 | 0.010888
7126 | 0.069661 | 0.43394 | -0.43394 | -0.16736 | -0.069661 | 0.006972
7127 | 0.074736 | 0.43088 | -0.43088 | -0.16592 | -0.074736 | 0.007359
7128 | 0.07128 | 0.43229 | -0.43229 | -0.16847 | -0.07128 | 0.007118
7130 | 0.11679 | 0.39753 | -0.39753 | -0.1781 | -0.11679 | 0.010888
7132 | 0.093186 | 0.41 | -0.41 | -0.1835 | -0.093186 | 0.009088
7133 | 0.093186 | 0.41 | -0.41 | -0.1835 | -0.093186 | 0.009088
7134 | 0.076971 | 0.41264 | -0.41264 | -0.19728 | -0.076971 | 0.008048
7136 | 0.068907 | 0.41323 | -0.41323 | -0.20487 | -0.068907 | 0.007566
7138 | 0.070903 | 0.41363 | -0.41363 | -0.20243 | -0.070903 | 0.007659
7140 | 0.070572 | 0.41355 | -0.41355 | -0.20286 | -0.070572 | 0.007645
7141 | 0.069909 | 0.41339 | -0.41339 | -0.2037 | -0.069909 | 0.007618
7142 | 0.069637 | 0.41332 | -0.41332 | -0.20405 | -0.069637 | 0.007607
7143 | 0.069005 | 0.41316 | -0.41316 | -0.20486 | -0.069005 | 0.007581
7144 | 0.069121 | 0.41319 | -0.41319 | -0.20471 | -0.069121 | 0.007586
7146 | 0.065963 | 0.41239 | -0.41239 | -0.20874 | -0.065963 | 0.007455
7147 | 0.064471 | 0.41879 | -0.41879 | -0.20367 | -0.064471 | 0.007026
7148 | 0.056189 | 0.44143 | -0.44143 | -0.18819 | -0.056189 | 0.006096
7149 | 0.090106 | 0.41077 | -0.41077 | -0.18602 | -0.090106 | 0.008871
7150 | 0.061499 | 0.41342 | -0.41342 | -0.212 | -0.061499 | 0.007043
7151 | 0.058926 | 0.40909 | -0.40909 | -0.2183 | -0.058926 | 0.006984
7152 | 0.064519 | 0.41866 | -0.41866 | -0.20376 | -0.064519 | 0.007031
7153 | 0.061513 | 0.42152 | -0.42152 | -0.20425 | -0.061513 | 0.006766
7155 | 0.061858 | 0.41317 | -0.41317 | -0.21188 | -0.061858 | 0.007082
7156 | 0.062443 | 0.41306 | -0.41306 | -0.21143 | -0.062443 | 0.007135
7158 | 0.065398 | 0.41251 | -0.41251 | -0.20916 | -0.065398 | 0.007403
7159 | 0.067519 | 0.41294 | -0.41294 | -0.20657 | -0.067519 | 0.007501
7160 | 0.068144 | 0.41307 | -0.41307 | -0.2058 | -0.068144 | 0.007531
7162 | 0.068701 | 0.41319 | -0.41319 | -0.20512 | -0.068701 | 0.007557
7167 | 0.057075 | 0.42573 | -0.42573 | -0.20497 | -0.057075 | 0.006376
7168 | 0.05877 | 0.42412 | -0.42412 | -0.20469 | -0.05877 | 0.006525
7169 | 0.054224 | 0.42843 | -0.42843 | -0.20543 | -0.054224 | 0.006125
7170 | 0.05304 | 0.42956 | -0.42956 | -0.20562 | -0.05304 | 0.006021
7171 | 0.052122 | 0.42974 | -0.42974 | -0.20641 | -0.052122 | 0.005948
7172 | 0.049093 | 0.43035 | -0.43035 | -0.20903 | -0.049093 | 0.005708
7173 | 0.049698 | 0.43023 | -0.43023 | -0.20851 | -0.049698 | 0.005756
7174 | 0.048529 | 0.42907 | -0.42907 | -0.21079 | -0.048529 | 0.005678
7175 | 0.049002 | 0.42521 | -0.42521 | -0.21358 | -0.049002 | 0.005759
7176 | 0.049023 | 0.42579 | -0.42579 | -0.21305 | -0.049023 | 0.005755
7177 | 0.050797 | 0.43001 | -0.43001 | -0.20756 | -0.050797 | 0.005843
7178 | 0.049833 | 0.41737 | -0.41737 | -0.21932 | -0.049833 | 0.005922
7179 | 0.050099 | 0.41661 | -0.41661 | -0.21972 | -0.050099 | 0.005962
7180 | 0.048063 | 0.43215 | -0.43215 | -0.20868 | -0.048063 | 0.005606
7181 | 0.048063 | 0.43216 | -0.43216 | -0.20867 | -0.048063 | 0.005605
7182 | 0.048139 | 0.43449 | -0.43449 | -0.20644 | -0.048139 | 0.005587
7184 | 0.048141 | 0.4345 | -0.4345 | -0.20643 | -0.048141 | 0.005587
7186 | 0.047909 | 0.43728 | -0.43728 | -0.20416 | -0.047909 | 0.00554
7187 | 0.048101 | 0.43332 | -0.43332 | -0.20756 | -0.048101 | 0.005596
7188 | 0.047934 | 0.43699 | -0.43699 | -0.2044 | -0.047934 | 0.005545
7190 | 0.047775 | 0.4389 | -0.4389 | -0.20284 | -0.047775 | 0.005512
7191 | 0.046389 | 0.44033 | -0.44033 | -0.20274 | -0.046389 | 0.005362
7192 | 0.047707 | 0.43972 | -0.43972 | -0.20217 | -0.047707 | 0.005498
7193 | 0.047748 | 0.43922 | -0.43922 | -0.20257 | -0.047748 | 0.005506
7194 | 0.045852 | 0.44058 | -0.44058 | -0.20297 | -0.045852 | 0.005306
7195 | 0.045852 | 0.44058 | -0.44058 | -0.20297 | -0.045852 | 0.005306
7196 | 0.045985 | 0.44052 | -0.44052 | -0.20291 | -0.045985 | 0.00532
7197 | 0.046921 | 0.45141 | -0.45141 | -0.19229 | -0.046921 | 0.005314
7198 | 0.047004 | 0.45018 | -0.45018 | -0.19333 | -0.047004 | 0.005334
7200 | 0.04755 | 0.44179 | -0.44179 | -0.20051 | -0.04755 | 0.005465
7202 | 0.044358 | 0.4672 | -0.4672 | -0.182 | -0.044358 | 0.004987
7204 | 0.045851 | 0.44058 | -0.44058 | -0.20297 | -0.045851 | 0.005306
7206 | 0.045851 | 0.44058 | -0.44058 | -0.20297 | -0.045851 | 0.005306
7208 | 0.043291 | 0.45799 | -0.45799 | -0.19127 | -0.043291 | 0.004942
7212 | 0.042823 | 0.45949 | -0.45949 | -0.19016 | -0.042823 | 0.004885
7215 | 0.045851 | 0.44058 | -0.44058 | -0.20297 | -0.045851 | 0.005306
7216 | 0.04429 | 0.44988 | -0.44988 | -0.19697 | -0.04429 | 0.005092
7218 | 0.045921 | 0.43507 | -0.43507 | -0.20719 | -0.045921 | 0.005347
7220 | 0.045946 | 0.43307 | -0.43307 | -0.20873 | -0.045946 | 0.005361
7222 | 0.046924 | 0.43382 | -0.43382 | -0.20794 | -0.046924 | 0.005468
7223 | 0.045985 | 0.42999 | -0.42999 | -0.21109 | -0.045985 | 0.005384
7224 | 0.045785 | 0.43547 | -0.43547 | -0.20722 | -0.045785 | 0.005331
7225 | 0.049507 | 0.42106 | -0.42106 | -0.21657 | -0.049507 | 0.005866
7226 | 0.049126 | 0.42318 | -0.42318 | -0.21517 | -0.049126 | 0.0058
7227 | 0.047494 | 0.43299 | -0.43299 | -0.20831 | -0.047494 | 0.005537
7228 | 0.049126 | 0.42318 | -0.42318 | -0.21517 | -0.049126 | 0.0058
7229 | 0.049352 | 0.42177 | -0.42177 | -0.21613 | -0.049352 | 0.005838
7230 | 0.045221 | 0.4278 | -0.4278 | -0.21301 | -0.045221 | 0.005294
7231 | 0.044543 | 0.42585 | -0.42585 | -0.21472 | -0.044543 | 0.005213
7232 | 0.044044 | 0.42442 | -0.42442 | -0.21597 | -0.044044 | 0.005154
7235 | 0.044173 | 0.41122 | -0.41122 | -0.22614 | -0.044173 | 0.005225
7236 | 0.043246 | 0.41905 | -0.41905 | -0.22036 | -0.043246 | 0.005072
7237 | 0.043347 | 0.41831 | -0.41831 | -0.2209 | -0.043347 | 0.005088
7238 | 0.043635 | 0.41621 | -0.41621 | -0.22244 | -0.043635 | 0.005134
7239 | 0.051184 | 0.36717 | -0.36717 | -0.257 | -0.051184 | 0.006412
7240 | 0.046501 | 0.35574 | -0.35574 | -0.26864 | -0.046501 | 0.005721
7241 | 0.044077 | 0.41299 | -0.41299 | -0.2248 | -0.044077 | 0.005205
7242 | 0.044916 | 0.40686 | -0.40686 | -0.22929 | -0.044916 | 0.005339
7244 | 0.045985 | 0.40043 | -0.40043 | -0.23396 | -0.045985 | 0.005504
7245 | 0.046046 | 0.42192 | -0.42192 | -0.21745 | -0.046046 | 0.005423
7246 | 0.043739 | 0.41377 | -0.41377 | -0.22429 | -0.043739 | 0.005158
7247 | 0.042943 | 0.42126 | -0.42126 | -0.21874 | -0.042943 | 0.005024
7248 | 0.04209 | 0.42134 | -0.42134 | -0.21893 | -0.04209 | 0.004912
7250 | 0.041835 | 0.41987 | -0.41987 | -0.22013 | -0.041835 | 0.004881
7252 | 0.041546 | 0.4182 | -0.4182 | -0.2215 | -0.041546 | 0.004846
7254 | 0.041219 | 0.41632 | -0.41632 | -0.22305 | -0.041219 | 0.004806
7257 | 0.039919 | 0.39043 | -0.39043 | -0.24167 | -0.039919 | 0.004682
7258 | 0.040655 | 0.41307 | -0.41307 | -0.22571 | -0.040655 | 0.004737
7263 | 0.040347 | 0.41854 | -0.41854 | -0.22176 | -0.040347 | 0.004685
7269 | 0.03774 | 0.37074 | -0.37074 | -0.25257 | -0.03774 | 0.004414
7270 | 0.036627 | 0.36069 | -0.36069 | -0.25813 | -0.036627 | 0.004277
7271 | 0.037908 | 0.38443 | -0.38443 | -0.24302 | -0.037908 | 0.004411
7272 | 0.035698 | 0.34875 | -0.34875 | -0.25094 | -0.035698 | 0.004169
7273 | 0.039493 | 0.41379 | -0.41379 | -0.22432 | -0.039493 | 0.004576
7274 | 0.040964 | 0.43288 | -0.43288 | -0.21035 | -0.040964 | 0.004732
7275 | 0.040744 | 0.43075 | -0.43075 | -0.21214 | -0.040744 | 0.004708
7276 | 0.040635 | 0.4297 | -0.4297 | -0.21302 | -0.040635 | 0.004697
7278 | 0.040322 | 0.42667 | -0.42667 | -0.21557 | -0.040322 | 0.004664
7280 | 0.040322 | 0.42667 | -0.42667 | -0.21557 | -0.040322 | 0.004664
7282 | 0.040041 | 0.42395 | -0.42395 | -0.21785 | -0.040041 | 0.004634
7286 | 0.040041 | 0.42395 | -0.42395 | -0.21785 | -0.040041 | 0.004634
7287 | 0.037035 | 0.36871 | -0.36871 | -0.25274 | -0.037035 | 0.004319
7288 | 0.042661 | 0.48573 | -0.48573 | -0.16768 | -0.042661 | 0.004743
7289 | 0.039387 | 0.4146 | -0.4146 | -0.22276 | -0.039387 | 0.004561
7290 | 0.039773 | 0.42153 | -0.42153 | -0.21787 | -0.039773 | 0.004597
7291 | 0.038925 | 0.40587 | -0.40587 | -0.22776 | -0.038925 | 0.004513
7292 | 0.039117 | 0.4095 | -0.4095 | -0.22568 | -0.039117 | 0.004533
7294 | 0.038208 | 0.39327 | -0.39327 | -0.23237 | -0.038208 | 0.004436
7296 | 0.039827 | 0.42089 | -0.42089 | -0.21946 | -0.039827 | 0.00461
7297 | 0.040159 | 0.42846 | -0.42846 | -0.21296 | -0.040159 | 0.004632
7299 | 0.040041 | 0.42395 | -0.42395 | -0.21785 | -0.040041 | 0.004634
7302 | 0.040526 | 0.43505 | -0.43505 | -0.20791 | -0.040526 | 0.004664
7303 | 0.040833 | 0.43847 | -0.43847 | -0.20599 | -0.040833 | 0.004699
7305 | 0.040833 | 0.43847 | -0.43847 | -0.20599 | -0.040833 | 0.004699
7306 | 0.040799 | 0.43995 | -0.43995 | -0.20484 | -0.040799 | 0.004691
7307 | 0.040833 | 0.43847 | -0.43847 | -0.20599 | -0.040833 | 0.004699
7308 | 0.041158 | 0.45337 | -0.45337 | -0.19479 | -0.041158 | 0.004705
7309 | 0.040833 | 0.43847 | -0.43847 | -0.20599 | -0.040833 | 0.004699
7310 | 0.04144 | 0.46393 | -0.46393 | -0.18689 | -0.04144 | 0.004716
7312 | 0.040632 | 0.43695 | -0.43695 | -0.20696 | -0.040632 | 0.004675
7314 | 0.041143 | 0.45283 | -0.45283 | -0.1952 | -0.041143 | 0.004704
7315 | 0.041143 | 0.45283 | -0.45283 | -0.1952 | -0.041143 | 0.004704
7318 | 0.041271 | 0.45759 | -0.45759 | -0.19163 | -0.041271 | 0.004709
7322 | 0.041503 | 0.46685 | -0.46685 | -0.18502 | -0.041503 | 0.004717
7323 | 0.042688 | 0.47819 | -0.47819 | -0.17398 | -0.042688 | 0.004774
7324 | 0.037876 | 0.50666 | -0.50666 | -0.15293 | -0.037876 | 0.004249
7325 | 0.043922 | 0.45597 | -0.45597 | -0.19276 | -0.043922 | 0.005019
7326 | 0.041849 | 0.4686 | -0.4686 | -0.18266 | -0.041849 | 0.004735
7327 | 0.042139 | 0.47191 | -0.47191 | -0.17966 | -0.042139 | 0.004748
7328 | 0.041724 | 0.47709 | -0.47709 | -0.17845 | -0.041724 | 0.004721
7329 | 0.041721 | 0.47695 | -0.47695 | -0.17854 | -0.041721 | 0.004721
7330 | 0.042593 | 0.47711 | -0.47711 | -0.17496 | -0.042593 | 0.00477
7331 | 0.042257 | 0.47327 | -0.47327 | -0.17844 | -0.042257 | 0.004754
7333 | 0.042782 | 0.47927 | -0.47927 | -0.173 | -0.042782 | 0.004779
7334 | 0.043055 | 0.48239 | -0.48239 | -0.17018 | -0.043055 | 0.004791
7335 | 0.042884 | 0.48406 | -0.48406 | -0.16884 | -0.042884 | 0.004769
7336 | 0.039461 | 0.50914 | -0.50914 | -0.15406 | -0.039461 | 0.004393
7339 | 0.043528 | 0.47532 | -0.47532 | -0.17594 | -0.043528 | 0.004871
7343 | 0.041201 | 0.49445 | -0.49445 | -0.15634 | -0.041201 | 0.004546
7345 | 0.037164 | 0.48891 | -0.48891 | -0.13226 | -0.037164 | 0.004025
7346 | 0.040529 | 0.49846 | -0.49846 | -0.15109 | -0.040529 | 0.004455
7347 | 0.040981 | 0.49577 | -0.49577 | -0.15462 | -0.040981 | 0.004516
7348 | 0.063478 | 0.44358 | -0.44358 | -0.16906 | -0.063478 | 0.006475
7350 | 0.058248 | 0.44745 | -0.44745 | -0.16229 | -0.058248 | 0.005984
7351 | 0.062141 | 0.44277 | -0.44277 | -0.17102 | -0.062141 | 0.006389
7352 | 0.050559 | 0.46431 | -0.46431 | -0.16911 | -0.050559 | 0.005408
7354 | 0.049456 | 0.46546 | -0.46546 | -0.17292 | -0.049456 | 0.005348
7355 | 0.32024 | 0.2912 | -0.2912 | -0.12938 | -0.32024 | 0.026398
7356 | 0.049456 | 0.46546 | -0.46546 | -0.17292 | -0.049456 | 0.005348
7359 | 0.049456 | 0.46546 | -0.46546 | -0.17292 | -0.049456 | 0.005348
7360 | 0.049456 | 0.46546 | -0.46546 | -0.17292 | -0.049456 | 0.005348
7362 | 0.049456 | 0.46546 | -0.46546 | -0.17292 | -0.049456 | 0.005348
7366 | 0.041765 | 0.49109 | -0.49109 | -0.16073 | -0.041765 | 0.004622
7386 | 0.12223 | 0.094786 | -0.094786 | -0.039218 | -0.12223 | 0.008955
7387 | 0.82253 | 0.031228 | -0.031228 | -0.021062 | -0.82253 | 0.27118
7400 | 0.07888 | 0.42799 | -0.42799 | -0.16171 | -0.07888 | 0.007644
7402 | 0.080671 | 0.42675 | -0.42675 | -0.15989 | -0.080671 | 0.007767
7404 | 0.080118 | 0.42713 | -0.42713 | -0.16045 | -0.080118 | 0.007729
7406 | 0.081778 | 0.42598 | -0.42598 | -0.15876 | -0.081778 | 0.007843
7408 | 0.11315 | 0.39933 | -0.39933 | -0.17918 | -0.11315 | 0.010613
7410 | 0.11315 | 0.39933 | -0.39933 | -0.17918 | -0.11315 | 0.010613
7412 | 0.11315 | 0.39933 | -0.39933 | -0.17918 | -0.11315 | 0.010613
7413 | 0.11159 | 0.40011 | -0.40011 | -0.17965 | -0.11159 | 0.010495
7414 | 0.11159 | 0.40011 | -0.40011 | -0.17965 | -0.11159 | 0.010495
7415 | 0.11086 | 0.40047 | -0.40047 | -0.17986 | -0.11086 | 0.01044
7426 | 0.19386 | 0.33787 | -0.33787 | -0.1859 | -0.19386 | 0.029703
7428 | 0.15424 | 0.35985 | -0.35985 | -0.1942 | -0.15424 | 0.02292
7430 | 0.096808 | 0.3917 | -0.3917 | -0.20624 | -0.096808 | 0.013087
7432 | 0.059767 | 0.40758 | -0.40758 | -0.21909 | -0.059767 | 0.007176
7437 | 0.061053 | 0.40825 | -0.40825 | -0.21737 | -0.061053 | 0.007286
7438 | 0.06731 | 0.40807 | -0.40807 | -0.21242 | -0.06731 | 0.008036
7439 | 0.096808 | 0.3917 | -0.3917 | -0.20624 | -0.096808 | 0.013087
7440 | 0.12076 | 0.37842 | -0.37842 | -0.20122 | -0.12076 | 0.017187
7441 | 0.064679 | 0.40814 | -0.40814 | -0.2145 | -0.064679 | 0.007721
7442 | 0.068103 | 0.41293 | -0.41293 | -0.20601 | -0.068103 | 0.007544
7454 | 0.048529 | 0.42907 | -0.42907 | -0.21079 | -0.048529 | 0.005678
7456 | 0.049155 | 0.42442 | -0.42442 | -0.21407 | -0.049155 | 0.005782
7458 | 0.049535 | 0.42047 | -0.42047 | -0.21701 | -0.049535 | 0.00586
7459 | 0.049535 | 0.42047 | -0.42047 | -0.21701 | -0.049535 | 0.00586
7460 | 0.04981 | 0.41786 | -0.41786 | -0.21894 | -0.04981 | 0.005917
7461 | 0.052124 | 0.40756 | -0.40756 | -0.2254 | -0.052124 | 0.006279
7462 | 0.048994 | 0.42498 | -0.42498 | -0.21378 | -0.048994 | 0.005761
7474 | 0.065338 | 0.44068 | -0.44068 | -0.16855 | -0.065338 | 0.006624
7476 | 0.056814 | 0.44972 | -0.44972 | -0.17516 | -0.056814 | 0.005991
7477 | 0.05786 | 0.45163 | -0.45163 | -0.17009 | -0.05786 | 0.00602
7478 | 0.055535 | 0.44589 | -0.44589 | -0.18329 | -0.055535 | 0.005978
7479 | 0.055166 | 0.44478 | -0.44478 | -0.18564 | -0.055166 | 0.005974
7480 | 0.055013 | 0.43911 | -0.43911 | -0.19237 | -0.055013 | 0.00604
7482 | 0.0539 | 0.43691 | -0.43691 | -0.19634 | -0.0539 | 0.005987
7484 | 0.052791 | 0.43472 | -0.43472 | -0.20028 | -0.052791 | 0.005934
7487 | 0.049039 | 0.43616 | -0.43616 | -0.20394 | -0.049039 | 0.005639
7488 | 0.049186 | 0.4356 | -0.4356 | -0.20428 | -0.049186 | 0.005657
7490 | 0.050229 | 0.43422 | -0.43422 | -0.20436 | -0.050229 | 0.005752
7491 | 0.04832 | 0.43469 | -0.43469 | -0.20606 | -0.04832 | 0.005599
7492 | 0.048739 | 0.43729 | -0.43729 | -0.20325 | -0.048739 | 0.005604
7493 | 0.051615 | 0.43239 | -0.43239 | -0.20447 | -0.051615 | 0.005878
7496 | 0.048335 | 0.43882 | -0.43882 | -0.20232 | -0.048335 | 0.005557
7498 | 0.046818 | 0.45295 | -0.45295 | -0.19099 | -0.046818 | 0.00529
7499 | 0.046901 | 0.45171 | -0.45171 | -0.19203 | -0.046901 | 0.005309
7500 | 0.045897 | 0.4552 | -0.4552 | -0.19045 | -0.045897 | 0.005199
7501 | 0.046702 | 0.44867 | -0.44867 | -0.19535 | -0.046702 | 0.005329
7502 | 0.04734 | 0.44517 | -0.44517 | -0.19756 | -0.04734 | 0.005412
7504 | 0.047377 | 0.45365 | -0.45365 | -0.18927 | -0.047377 | 0.005323
7506 | 0.048627 | 0.45727 | -0.45727 | -0.18322 | -0.048627 | 0.005374
7507 | 0.048389 | 0.45492 | -0.45492 | -0.18617 | -0.048389 | 0.005382
7508 | 0.046912 | 0.45155 | -0.45155 | -0.19217 | -0.046912 | 0.005312
7509 | 0.048723 | 0.45321 | -0.45321 | -0.18746 | -0.048723 | 0.005424
7510 | 0.055013 | 0.43911 | -0.43911 | -0.19237 | -0.055013 | 0.00604
7512 | 0.051078 | 0.45013 | -0.45013 | -0.1868 | -0.051078 | 0.005625
7513 | 0.052451 | 0.44833 | -0.44833 | -0.18641 | -0.052451 | 0.005742
7514 | 0.055013 | 0.43911 | -0.43911 | -0.19237 | -0.055013 | 0.00604
7515 | 0.047257 | 0.44416 | -0.44416 | -0.19873 | -0.047257 | 0.005418
7516 | 0.055013 | 0.43911 | -0.43911 | -0.19237 | -0.055013 | 0.00604
7518 | 0.059825 | 0.44399 | -0.44399 | -0.1609 | -0.059825 | 0.006102
7520 | 0.060254 | 0.45225 | -0.45225 | -0.15794 | -0.060254 | 0.006107
7521 | 0.053386 | 0.46604 | -0.46604 | -0.15908 | -0.053386 | 0.005558
7522 | 0.045498 | 0.48187 | -0.48187 | -0.16039 | -0.045498 | 0.004928
7523 | 0.042385 | 0.49226 | -0.49226 | -0.15457 | -0.042385 | 0.004631
7524 | 0.046604 | 0.47666 | -0.47666 | -0.16478 | -0.046604 | 0.00505
7525 | 0.04712 | 0.47423 | -0.47423 | -0.16684 | -0.04712 | 0.005107
7526 | 0.048936 | 0.46899 | -0.46899 | -0.16803 | -0.048936 | 0.005266
7527 | 0.046755 | 0.47452 | -0.47452 | -0.16796 | -0.046755 | 0.005085
7528 | 0.040056 | 0.50327 | -0.50327 | -0.1497 | -0.040056 | 0.004408
7529 | 0.046471 | 0.47476 | -0.47476 | -0.16883 | -0.046471 | 0.005068
7530 | 0.045558 | 0.47645 | -0.47645 | -0.16983 | -0.045558 | 0.004999
7531 | 0.046183 | 0.47499 | -0.47499 | -0.16972 | -0.046183 | 0.00505
7532 | 0.03937 | 0.51025 | -0.51025 | -0.14769 | -0.03937 | 0.00434
7533 | 0.046887 | 0.47294 | -0.47294 | -0.17041 | -0.046887 | 0.005114
7534 | 0.044933 | 0.4779 | -0.4779 | -0.16993 | -0.044933 | 0.004947
7538 | 0.052909 | 0.46007 | -0.46007 | -0.17197 | -0.052909 | 0.005625
7540 | 0.052578 | 0.45878 | -0.45878 | -0.17387 | -0.052578 | 0.005621
7542 | 0.046343 | 0.4737 | -0.4737 | -0.17158 | -0.046343 | 0.005077
7545 | 0.048335 | 0.43882 | -0.43882 | -0.20232 | -0.048335 | 0.005557
7546 | 0.048335 | 0.43882 | -0.43882 | -0.20232 | -0.048335 | 0.005557
7554 | 0.045852 | 0.44058 | -0.44058 | -0.20297 | -0.045852 | 0.005306
7555 | 0.041883 | 0.46251 | -0.46251 | -0.18794 | -0.041883 | 0.00477
7556 | 0.042285 | 0.46122 | -0.46122 | -0.18889 | -0.042285 | 0.004819
7557 | 0.041143 | 0.45283 | -0.45283 | -0.1952 | -0.041143 | 0.004704
7558 | 0.041143 | 0.45283 | -0.45283 | -0.1952 | -0.041143 | 0.004704
7559 | 0.041143 | 0.45283 | -0.45283 | -0.1952 | -0.041143 | 0.004704
7560 | 0.042875 | 0.45685 | -0.45685 | -0.19197 | -0.042875 | 0.004905
7564 | 0.039345 | 0.41385 | -0.41385 | -0.22301 | -0.039345 | 0.004556
7565 | 0.039173 | 0.41073 | -0.41073 | -0.22404 | -0.039173 | 0.004537
7567 | 0.039716 | 0.42047 | -0.42047 | -0.21704 | -0.039716 | 0.004586
7570 | 0.038602 | 0.40038 | -0.40038 | -0.22875 | -0.038602 | 0.004476
7571 | 0.040054 | 0.42655 | -0.42655 | -0.21323 | -0.040054 | 0.004619
7572 | 0.039009 | 0.40773 | -0.40773 | -0.22502 | -0.039009 | 0.004518
7573 | 0.039328 | 0.41347 | -0.41347 | -0.22142 | -0.039328 | 0.004549
7574 | 0.037611 | 0.38269 | -0.38269 | -0.23678 | -0.037611 | 0.004372
7575 | 0.041988 | 0.46123 | -0.46123 | -0.18883 | -0.041988 | 0.004788
7576 | 0.042535 | 0.45853 | -0.45853 | -0.19076 | -0.042535 | 0.00486
7577 | 0.039552 | 0.41696 | -0.41696 | -0.22153 | -0.039552 | 0.004579
7585 | 0.044719 | 0.41546 | -0.41546 | -0.22265 | -0.044719 | 0.00528
7586 | 0.044716 | 0.41545 | -0.41545 | -0.22266 | -0.044716 | 0.00528
7588 | 0.045434 | 0.41669 | -0.41669 | -0.22146 | -0.045434 | 0.00537
7590 | 0.045881 | 0.41746 | -0.41746 | -0.22071 | -0.045881 | 0.005426
7592 | 0.046962 | 0.41933 | -0.41933 | -0.2189 | -0.046962 | 0.005561
7594 | 0.047251 | 0.41984 | -0.41984 | -0.2184 | -0.047251 | 0.005593
7596 | 0.04798 | 0.42114 | -0.42114 | -0.21715 | -0.04798 | 0.005673
7598 | 0.049276 | 0.42234 | -0.42234 | -0.21572 | -0.049276 | 0.005826
7600 | 0.048493 | 0.42205 | -0.42205 | -0.21626 | -0.048493 | 0.00573
7602 | 0.049618 | 0.42012 | -0.42012 | -0.21725 | -0.049618 | 0.005883
7603 | 0.050233 | 0.41623 | -0.41623 | -0.21992 | -0.050233 | 0.005983
7604 | 0.049051 | 0.42332 | -0.42332 | -0.21515 | -0.049051 | 0.005788
7605 | 0.048493 | 0.42205 | -0.42205 | -0.21626 | -0.048493 | 0.00573
7606 | 0.049739 | 0.41937 | -0.41937 | -0.21776 | -0.049739 | 0.005903
7608 | 0.050366 | 0.41585 | -0.41585 | -0.22012 | -0.050366 | 0.006003
7609 | 0.049776 | 0.41858 | -0.41858 | -0.21838 | -0.049776 | 0.005911
7610 | 0.050995 | 0.41346 | -0.41346 | -0.22155 | -0.050995 | 0.0061
7611 | 0.051487 | 0.41159 | -0.41159 | -0.22267 | -0.051487 | 0.006176
7612 | 0.049939 | 0.41866 | -0.41866 | -0.21815 | -0.049939 | 0.00594
7613 | 0.050285 | 0.41707 | -0.41707 | -0.21914 | -0.050285 | 0.006002
7614 | 0.049669 | 0.41653 | -0.41653 | -0.21975 | -0.049669 | 0.005938
7615 | 0.052353 | 0.40909 | -0.40909 | -0.22396 | -0.052353 | 0.006351
7616 | 0.049014 | 0.41597 | -0.41597 | -0.22041 | -0.049014 | 0.005869
7617 | 0.048938 | 0.4159 | -0.4159 | -0.22048 | -0.048938 | 0.005861
7618 | 0.048464 | 0.41674 | -0.41674 | -0.22009 | -0.048464 | 0.005789
7619 | 0.04988 | 0.41672 | -0.41672 | -0.21954 | -0.04988 | 0.00596
7620 | 0.048464 | 0.41674 | -0.41674 | -0.22009 | -0.048464 | 0.005789
7622 | 0.047594 | 0.41828 | -0.41828 | -0.21937 | -0.047594 | 0.005657
7624 | 0.047301 | 0.41879 | -0.41879 | -0.21913 | -0.047301 | 0.005613
7625 | 0.047301 | 0.41879 | -0.41879 | -0.21913 | -0.047301 | 0.005613
7626 | 0.046981 | 0.41936 | -0.41936 | -0.21887 | -0.046981 | 0.005564
7636 | 0.040597 | 0.36776 | -0.36776 | -0.26038 | -0.040597 | 0.004829
7638 | 0.040584 | 0.3682 | -0.3682 | -0.26002 | -0.040584 | 0.004826
7639 | 0.040443 | 0.3729 | -0.3729 | -0.25613 | -0.040443 | 0.004796
7640 | 0.040242 | 0.37961 | -0.37961 | -0.2506 | -0.040242 | 0.004752
7642 | 0.040181 | 0.38165 | -0.38165 | -0.24892 | -0.040181 | 0.004739
7644 | 0.040152 | 0.38263 | -0.38263 | -0.24811 | -0.040152 | 0.004733
7646 | 0.040123 | 0.38361 | -0.38361 | -0.2473 | -0.040123 | 0.004726
7648 | 0.040181 | 0.38165 | -0.38165 | -0.24892 | -0.040181 | 0.004739
7650 | 0.040152 | 0.38263 | -0.38263 | -0.24811 | -0.040152 | 0.004733
7654 | 0.039137 | 0.38336 | -0.38336 | -0.24558 | -0.039137 | 0.004586
7656 | 0.03774 | 0.37074 | -0.37074 | -0.25257 | -0.03774 | 0.004414
7658 | 0.03774 | 0.37074 | -0.37074 | -0.25257 | -0.03774 | 0.004414
7660 | 0.03774 | 0.37074 | -0.37074 | -0.25257 | -0.03774 | 0.004414
7662 | 0.03774 | 0.37074 | -0.37074 | -0.25257 | -0.03774 | 0.004414
7663 | 0.058384 | 0.40892 | -0.40892 | -0.2189 | -0.058384 | 0.00693
7664 | 0.03451 | 0.32957 | -0.32957 | -0.25393 | -0.03451 | 0.004039
7665 | 0.058384 | 0.40892 | -0.40892 | -0.2189 | -0.058384 | 0.00693
7666 | 0.03451 | 0.32957 | -0.32957 | -0.25393 | -0.03451 | 0.004039
7668 | 0.03451 | 0.32957 | -0.32957 | -0.25393 | -0.03451 | 0.004039
7670 | 0.033288 | 0.30982 | -0.30982 | -0.25701 | -0.033288 | 0.003906
7671 | 0.031769 | 0.28527 | -0.28527 | -0.26084 | -0.031769 | 0.00374
7672 | 0.04799 | 0.45442 | -0.45442 | -0.18739 | -0.04799 | 0.005359
7680 | 0.048941 | 0.42353 | -0.42353 | -0.21511 | -0.048941 | 0.005771
7800 | 0.049441 | 0.41265 | -0.41265 | -0.22357 | -0.049441 | 0.005899
7801 | 0.049441 | 0.41265 | -0.41265 | -0.22357 | -0.049441 | 0.005899
7802 | 0.049441 | 0.41265 | -0.41265 | -0.22357 | -0.049441 | 0.005899
7803 | 0.049441 | 0.41265 | -0.41265 | -0.22357 | -0.049441 | 0.005899
7804 | 0.049441 | 0.41265 | -0.41265 | -0.22357 | -0.049441 | 0.005899
7805 | 0.049441 | 0.41265 | -0.41265 | -0.22357 | -0.049441 | 0.005899
7807 | 0.041611 | 0.46891 | -0.46891 | -0.1873 | -0.041611 | 0.004776
7808 | 0.041611 | 0.46891 | -0.46891 | -0.1873 | -0.041611 | 0.004776
7809 | 0.041611 | 0.46891 | -0.46891 | -0.1873 | -0.041611 | 0.004776
7810 | 0.048574 | 0.42109 | -0.42109 | -0.21771 | -0.048574 | 0.005753
7811 | 0.048574 | 0.42109 | -0.42109 | -0.21771 | -0.048574 | 0.005753
7812 | 0.048574 | 0.42109 | -0.42109 | -0.21771 | -0.048574 | 0.005753
7813 | 0.048574 | 0.42109 | -0.42109 | -0.21771 | -0.048574 | 0.005753
8032 | 0.27514 | 0.28996 | -0.28996 | -0.1714 | -0.27514 | 0.043729
8033 | 0.27514 | 0.28996 | -0.28996 | -0.1714 | -0.27514 | 0.043729
8048 | 0.058605 | 0.37231 | -0.37231 | -0.24876 | -0.058605 | 0.007591
8064 | 0.0501 | 0.36752 | -0.36752 | -0.25803 | -0.0501 | 0.006223
8066 | 0.047188 | 0.3645 | -0.3645 | -0.26159 | -0.047188 | 0.005786
8100 | 0.039696 | 0.33658 | -0.33658 | -0.28604 | -0.039696 | 0.004764
8102 | 0.039433 | 0.32335 | -0.32335 | -0.29612 | -0.039433 | 0.004755
8104 | 0.036892 | 0.30386 | -0.30386 | -0.312 | -0.036892 | 0.00443
8105 | 0.040038 | 0.36384 | -0.36384 | -0.26454 | -0.040038 | 0.004754
8106 | 0.040123 | 0.37069 | -0.37069 | -0.25914 | -0.040123 | 0.004752
8107 | 0.040458 | 0.39733 | -0.39733 | -0.23813 | -0.040458 | 0.004743
8109 | 0.040655 | 0.41306 | -0.41306 | -0.22573 | -0.040655 | 0.004737
8111 | 0.040414 | 0.39386 | -0.39386 | -0.24086 | -0.040414 | 0.004744
8113 | 0.037255 | 0.30563 | -0.30563 | -0.31121 | -0.037255 | 0.004478
8114 | 0.037995 | 0.31 | -0.31 | -0.3085 | -0.037995 | 0.004574
8115 | 0.037998 | 0.31001 | -0.31001 | -0.30849 | -0.037998 | 0.004574
8116 | 0.038392 | 0.31233 | -0.31233 | -0.30705 | -0.038392 | 0.004626
8117 | 0.042303 | 0.33881 | -0.33881 | -0.28313 | -0.042303 | 0.005136
8118 | 0.043697 | 0.34632 | -0.34632 | -0.27682 | -0.043697 | 0.005321
8119 | 0.03986 | 0.32366 | -0.32366 | -0.29741 | -0.03986 | 0.004814
8121 | 0.038831 | 0.31492 | -0.31492 | -0.30544 | -0.038831 | 0.004683
8123 | 0.036615 | 0.30094 | -0.30094 | -0.31959 | -0.036615 | 0.004388
8125 | 0.044001 | 0.3453 | -0.3453 | -0.27856 | -0.044001 | 0.005367
8126 | 0.045293 | 0.35248 | -0.35248 | -0.27217 | -0.045293 | 0.005539
8127 | 0.036684 | 0.30227 | -0.30227 | -0.3133 | -0.036684 | 0.004404
8128 | 0.045293 | 0.35248 | -0.35248 | -0.27217 | -0.045293 | 0.005539
8131 | 0.041291 | 0.33114 | -0.33114 | -0.29081 | -0.041291 | 0.005006
8132 | 0.044747 | 0.34921 | -0.34921 | -0.27486 | -0.044747 | 0.00547
8133 | 0.045462 | 0.35295 | -0.35295 | -0.27156 | -0.045462 | 0.005566
8134 | 0.045293 | 0.35248 | -0.35248 | -0.27217 | -0.045293 | 0.005539
8135 | 0.045764 | 0.35452 | -0.35452 | -0.27017 | -0.045764 | 0.005606
8136 | 0.046611 | 0.35989 | -0.35989 | -0.2655 | -0.046611 | 0.005716
8137 | 0.045562 | 0.35398 | -0.35398 | -0.27083 | -0.045562 | 0.005575
8138 | 0.045293 | 0.35248 | -0.35248 | -0.27217 | -0.045293 | 0.005539
8139 | 0.045562 | 0.35398 | -0.35398 | -0.27083 | -0.045562 | 0.005575
8140 | 0.045562 | 0.35398 | -0.35398 | -0.27083 | -0.045562 | 0.005575
8141 | 0.046476 | 0.3599 | -0.3599 | -0.26564 | -0.046476 | 0.005694
8143 | 0.047188 | 0.3645 | -0.3645 | -0.26159 | -0.047188 | 0.005786
8144 | 0.046768 | 0.35958 | -0.35958 | -0.26578 | -0.046768 | 0.00574
8145 | 0.046839 | 0.3609 | -0.3609 | -0.26467 | -0.046839 | 0.005746
8146 | 0.047084 | 0.36343 | -0.36343 | -0.2625 | -0.047084 | 0.005774
8147 | 0.046571 | 0.35886 | -0.35886 | -0.26641 | -0.046571 | 0.005713
8148 | 0.046571 | 0.35886 | -0.35886 | -0.26641 | -0.046571 | 0.005713
8149 | 0.046571 | 0.35886 | -0.35886 | -0.26641 | -0.046571 | 0.005713
8152 | 0.046696 | 0.35942 | -0.35942 | -0.26593 | -0.046696 | 0.00573
8153 | 0.045293 | 0.35248 | -0.35248 | -0.27217 | -0.045293 | 0.005539
8154 | 0.045293 | 0.35248 | -0.35248 | -0.27217 | -0.045293 | 0.005539
8155 | 0.045293 | 0.35248 | -0.35248 | -0.27217 | -0.045293 | 0.005539
8156 | 0.045293 | 0.35248 | -0.35248 | -0.27217 | -0.045293 | 0.005539
8157 | 0.045293 | 0.35248 | -0.35248 | -0.27217 | -0.045293 | 0.005539
8159 | 0.046652 | 0.35944 | -0.35944 | -0.26591 | -0.046652 | 0.005723
8160 | 0.050103 | 0.37628 | -0.37628 | -0.25092 | -0.050103 | 0.006178
8161 | 0.049865 | 0.37535 | -0.37535 | -0.25174 | -0.049865 | 0.006147
8162 | 0.049865 | 0.37535 | -0.37535 | -0.25174 | -0.049865 | 0.006147
8164 | 0.050416 | 0.3775 | -0.3775 | -0.24984 | -0.050416 | 0.006219
8165 | 0.050103 | 0.37628 | -0.37628 | -0.25092 | -0.050103 | 0.006178
8166 | 0.052696 | 0.37304 | -0.37304 | -0.25194 | -0.052696 | 0.006619
8167 | 0.056132 | 0.37861 | -0.37861 | -0.2454 | -0.056132 | 0.007149
8168 | 0.04982 | 0.37517 | -0.37517 | -0.2519 | -0.04982 | 0.006141
8169 | 0.047514 | 0.36562 | -0.36562 | -0.26053 | -0.047514 | 0.005833
8172 | 0.047456 | 0.36656 | -0.36656 | -0.2598 | -0.047456 | 0.00582
8173 | 0.047456 | 0.36656 | -0.36656 | -0.2598 | -0.047456 | 0.00582
8174 | 0.047456 | 0.36656 | -0.36656 | -0.2598 | -0.047456 | 0.00582
8177 | 0.047514 | 0.36562 | -0.36562 | -0.26053 | -0.047514 | 0.005833
8178 | 0.047514 | 0.36562 | -0.36562 | -0.26053 | -0.047514 | 0.005833
8179 | 0.047514 | 0.36562 | -0.36562 | -0.26053 | -0.047514 | 0.005833
8180 | 0.047514 | 0.36562 | -0.36562 | -0.26053 | -0.047514 | 0.005833
8181 | 0.04982 | 0.37517 | -0.37517 | -0.2519 | -0.04982 | 0.006141
8182 | 0.047514 | 0.36562 | -0.36562 | -0.26053 | -0.047514 | 0.005833
8183 | 0.046545 | 0.38755 | -0.38755 | -0.24379 | -0.046545 | 0.005624
8184 | 0.053555 | 0.3955 | -0.3955 | -0.23357 | -0.053555 | 0.006652
8186 | 0.055539 | 0.39367 | -0.39367 | -0.2338 | -0.055539 | 0.006957
8188 | 0.053537 | 0.39441 | -0.39441 | -0.23445 | -0.053537 | 0.006654
8189 | 0.047496 | 0.4044 | -0.4044 | -0.23005 | -0.047496 | 0.005713
8190 | 0.047197 | 0.40361 | -0.40361 | -0.23083 | -0.047197 | 0.005671
8192 | 0.045987 | 0.40041 | -0.40041 | -0.23398 | -0.045987 | 0.005504
8195 | 0.047117 | 0.42459 | -0.42459 | -0.21469 | -0.047117 | 0.005567
8198 | 0.053265 | 0.37791 | -0.37791 | -0.24764 | -0.053265 | 0.00669
8199 | 0.045986 | 0.42999 | -0.42999 | -0.2111 | -0.045986 | 0.005384
8200 | 0.068532 | 0.38862 | -0.38862 | -0.22933 | -0.068532 | 0.009096
8203 | 0.066571 | 0.39285 | -0.39285 | -0.22728 | -0.066571 | 0.008739
8206 | 0.074965 | 0.3851 | -0.3851 | -0.2279 | -0.074965 | 0.010178
8208 | 0.089685 | 0.37703 | -0.37703 | -0.22463 | -0.089685 | 0.012653
8210 | 0.090618 | 0.37641 | -0.37641 | -0.22451 | -0.090618 | 0.012812
8212 | 0.093023 | 0.37456 | -0.37456 | -0.2244 | -0.093023 | 0.013223
8216 | 0.08759 | 0.37932 | -0.37932 | -0.22418 | -0.08759 | 0.012288
8218 | 0.085838 | 0.38124 | -0.38124 | -0.22381 | -0.085838 | 0.011983
8221 | 0.084424 | 0.38278 | -0.38278 | -0.22351 | -0.084424 | 0.011736
8223 | 0.085838 | 0.38124 | -0.38124 | -0.22381 | -0.085838 | 0.011983
8225 | 0.08788 | 0.38093 | -0.38093 | -0.2227 | -0.08788 | 0.012315
8229 | 0.12068 | 0.36254 | -0.36254 | -0.21566 | -0.12068 | 0.01784
8231 | 0.1613 | 0.34517 | -0.34517 | -0.20251 | -0.1613 | 0.024588
8234 | 0.15044 | 0.34947 | -0.34947 | -0.20638 | -0.15044 | 0.02281
8235 | 0.35216 | 0.25797 | -0.25797 | -0.14554 | -0.35216 | 0.056469
8236 | 0.12876 | 0.35879 | -0.35879 | -0.21331 | -0.12876 | 0.019191
8237 | 0.35216 | 0.25797 | -0.25797 | -0.14554 | -0.35216 | 0.056469
8238 | 0.35216 | 0.25797 | -0.25797 | -0.14554 | -0.35216 | 0.056469
8239 | 0.49079 | 0.19036 | -0.19036 | -0.10805 | -0.49079 | 0.079807
8242 | 0.12944 | 0.3584 | -0.3584 | -0.21314 | -0.12944 | 0.019299
8243 | 0.12996 | 0.35828 | -0.35828 | -0.21289 | -0.12996 | 0.019383
8244 | 0.12731 | 0.35888 | -0.35888 | -0.21418 | -0.12731 | 0.018952
8246 | 0.17621 | 0.33717 | -0.33717 | -0.19915 | -0.17621 | 0.027133
8252 | 0.22159 | 0.31552 | -0.31552 | -0.18642 | -0.22159 | 0.034746
8253 | 0.27514 | 0.28996 | -0.28996 | -0.1714 | -0.27514 | 0.043729
8255 | 0.27514 | 0.28996 | -0.28996 | -0.1714 | -0.27514 | 0.043729
8257 | 0.3025 | 0.27709 | -0.27709 | -0.16358 | -0.3025 | 0.048316
8258 | 0.27514 | 0.28996 | -0.28996 | -0.1714 | -0.27514 | 0.043729
8259 | 0.54014 | 0.16524 | -0.16524 | -0.095647 | -0.54014 | 0.088159
8260 | 0.19958 | 0.3248 | -0.3248 | -0.19359 | -0.19958 | 0.031073
8262 | 0.21384 | 0.31822 | -0.31822 | -0.1894 | -0.21384 | 0.033462
8263 | 0.21384 | 0.31822 | -0.31822 | -0.1894 | -0.21384 | 0.033462
8264 | 0.21384 | 0.31822 | -0.31822 | -0.1894 | -0.21384 | 0.033462
8270 | 0.19958 | 0.3248 | -0.3248 | -0.19359 | -0.19958 | 0.031073
8271 | 0.19958 | 0.3248 | -0.3248 | -0.19359 | -0.19958 | 0.031073
8273 | 0.18598 | 0.33107 | -0.33107 | -0.19759 | -0.18598 | 0.028794
8274 | 0.16565 | 0.34044 | -0.34044 | -0.20356 | -0.16565 | 0.025389
8280 | 0.12594 | 0.35919 | -0.35919 | -0.21486 | -0.12594 | 0.018729
8283 | 0.12407 | 0.35961 | -0.35961 | -0.21577 | -0.12407 | 0.018424
8285 | 0.07078 | 0.37944 | -0.37944 | -0.23524 | -0.07078 | 0.009552
8287 | 0.07078 | 0.37944 | -0.37944 | -0.23524 | -0.07078 | 0.009552
8288 | 0.07078 | 0.37944 | -0.37944 | -0.23524 | -0.07078 | 0.009552
8290 | 0.07078 | 0.37944 | -0.37944 | -0.23524 | -0.07078 | 0.009552
8293 | 0.07078 | 0.37944 | -0.37944 | -0.23524 | -0.07078 | 0.009552
8295 | 0.072143 | 0.3775 | -0.3775 | -0.23585 | -0.072143 | 0.009786
8297 | 0.059991 | 0.37937 | -0.37937 | -0.24236 | -0.059991 | 0.00778
8299 | 0.064287 | 0.37449 | -0.37449 | -0.24334 | -0.064287 | 0.008513
8300 | 0.051007 | 0.36925 | -0.36925 | -0.25611 | -0.051007 | 0.00636
8302 | 0.050971 | 0.36923 | -0.36923 | -0.25615 | -0.050971 | 0.006355
8310 | 0.051139 | 0.36934 | -0.36934 | -0.25596 | -0.051139 | 0.006382
8314 | 0.051095 | 0.36932 | -0.36932 | -0.25601 | -0.051095 | 0.006374
8317 | 0.050964 | 0.36925 | -0.36925 | -0.25615 | -0.050964 | 0.006353
8318 | 0.050932 | 0.36923 | -0.36923 | -0.25618 | -0.050932 | 0.006348
8319 | 0.05102 | 0.36928 | -0.36928 | -0.25609 | -0.05102 | 0.006362
8320 | 0.051148 | 0.36934 | -0.36934 | -0.25595 | -0.051148 | 0.006383
8321 | 0.051152 | 0.36934 | -0.36934 | -0.25595 | -0.051152 | 0.006384
8322 | 0.051117 | 0.36933 | -0.36933 | -0.25598 | -0.051117 | 0.006378
8323 | 0.051145 | 0.36934 | -0.36934 | -0.25595 | -0.051145 | 0.006383
8324 | 0.050995 | 0.36926 | -0.36926 | -0.25611 | -0.050995 | 0.006358
8325 | 0.051157 | 0.36935 | -0.36935 | -0.25594 | -0.051157 | 0.006384
8326 | 0.05098 | 0.36926 | -0.36926 | -0.25613 | -0.05098 | 0.006356
8327 | 0.051192 | 0.36937 | -0.36937 | -0.2559 | -0.051192 | 0.00639
8328 | 0.050995 | 0.36926 | -0.36926 | -0.25611 | -0.050995 | 0.006358
8329 | 0.051029 | 0.36928 | -0.36928 | -0.25608 | -0.051029 | 0.006364
8331 | 0.051139 | 0.36934 | -0.36934 | -0.25596 | -0.051139 | 0.006382
8332 | 0.051139 | 0.36934 | -0.36934 | -0.25596 | -0.051139 | 0.006382
8333 | 0.051088 | 0.36931 | -0.36931 | -0.25601 | -0.051088 | 0.006373
8335 | 0.051087 | 0.36931 | -0.36931 | -0.25602 | -0.051087 | 0.006373
8336 | 0.05098 | 0.36926 | -0.36926 | -0.25613 | -0.05098 | 0.006356
8337 | 0.051082 | 0.36931 | -0.36931 | -0.25602 | -0.051082 | 0.006372
8338 | 0.051087 | 0.36931 | -0.36931 | -0.25602 | -0.051087 | 0.006373
8339 | 0.051085 | 0.36931 | -0.36931 | -0.25602 | -0.051085 | 0.006373
8341 | 0.051276 | 0.36945 | -0.36945 | -0.25579 | -0.051276 | 0.006403
8347 | 0.051556 | 0.36954 | -0.36954 | -0.25553 | -0.051556 | 0.006449
8348 | 0.051666 | 0.3696 | -0.3696 | -0.25542 | -0.051666 | 0.006467
8354 | 0.051582 | 0.36959 | -0.36959 | -0.25548 | -0.051582 | 0.006453
8355 | 0.053035 | 0.37018 | -0.37018 | -0.25406 | -0.053035 | 0.006688
8356 | 0.051675 | 0.36967 | -0.36967 | -0.25535 | -0.051675 | 0.006468
8357 | 0.051561 | 0.36958 | -0.36958 | -0.2555 | -0.051561 | 0.00645
8358 | 0.051465 | 0.36952 | -0.36952 | -0.2556 | -0.051465 | 0.006434
8359 | 0.051144 | 0.36934 | -0.36934 | -0.25595 | -0.051144 | 0.006382
8360 | 0.051604 | 0.36961 | -0.36961 | -0.25545 | -0.051604 | 0.006456
8367 | 0.052035 | 0.36979 | -0.36979 | -0.25502 | -0.052035 | 0.006526
8368 | 0.051934 | 0.36976 | -0.36976 | -0.25511 | -0.051934 | 0.00651
8371 | 0.052106 | 0.36981 | -0.36981 | -0.25496 | -0.052106 | 0.006538
8372 | 0.051764 | 0.36968 | -0.36968 | -0.25529 | -0.051764 | 0.006482
8373 | 0.051887 | 0.36973 | -0.36973 | -0.25517 | -0.051887 | 0.006502
8374 | 0.051695 | 0.36966 | -0.36966 | -0.25535 | -0.051695 | 0.006471
8377 | 0.051935 | 0.36998 | -0.36998 | -0.25494 | -0.051935 | 0.006509
8380 | 0.051677 | 0.36967 | -0.36967 | -0.25535 | -0.051677 | 0.006468
8383 | 0.051171 | 0.36939 | -0.36939 | -0.2559 | -0.051171 | 0.006386
8384 | 0.051276 | 0.36945 | -0.36945 | -0.25579 | -0.051276 | 0.006403
8387 | 0.052547 | 0.36999 | -0.36999 | -0.25453 | -0.052547 | 0.006609
8388 | 0.052675 | 0.37004 | -0.37004 | -0.25441 | -0.052675 | 0.00663
8390 | 0.052675 | 0.37004 | -0.37004 | -0.25441 | -0.052675 | 0.00663
8391 | 0.052298 | 0.36989 | -0.36989 | -0.25477 | -0.052298 | 0.006569
8392 | 0.052675 | 0.37004 | -0.37004 | -0.25441 | -0.052675 | 0.00663
8393 | 0.052675 | 0.37004 | -0.37004 | -0.25441 | -0.052675 | 0.00663
8395 | 0.058605 | 0.37231 | -0.37231 | -0.24876 | -0.058605 | 0.007591
8397 | 0.05583 | 0.37125 | -0.37125 | -0.2514 | -0.05583 | 0.007142
8399 | 0.055905 | 0.37128 | -0.37128 | -0.25133 | -0.055905 | 0.007154
8400 | 0.058562 | 0.38209 | -0.38209 | -0.24103 | -0.058562 | 0.007524
8403 | 0.058061 | 0.38209 | -0.38209 | -0.24143 | -0.058061 | 0.007445
8404 | 0.058028 | 0.38209 | -0.38209 | -0.24145 | -0.058028 | 0.007439
8405 | 0.052318 | 0.37477 | -0.37477 | -0.25076 | -0.052318 | 0.006551
8407 | 0.052746 | 0.37352 | -0.37352 | -0.25149 | -0.052746 | 0.006626
8408 | 0.051566 | 0.37092 | -0.37092 | -0.25434 | -0.051566 | 0.006446
8409 | 0.048547 | 0.36575 | -0.36575 | -0.26006 | -0.048547 | 0.005991
8410 | 0.04878 | 0.36579 | -0.36579 | -0.25996 | -0.04878 | 0.006026
8413 | 0.05063 | 0.36919 | -0.36919 | -0.25631 | -0.05063 | 0.006303
8414 | 0.049502 | 0.36545 | -0.36545 | -0.26003 | -0.049502 | 0.006137
8416 | 0.049511 | 0.36588 | -0.36588 | -0.25963 | -0.049511 | 0.006138
8418 | 0.049362 | 0.36519 | -0.36519 | -0.26029 | -0.049362 | 0.006117
8421 | 0.049488 | 0.3657 | -0.3657 | -0.2598 | -0.049488 | 0.006135
8422 | 0.049468 | 0.36539 | -0.36539 | -0.26009 | -0.049468 | 0.006132
8425 | 0.049466 | 0.3654 | -0.3654 | -0.26008 | -0.049466 | 0.006132
8426 | 0.050034 | 0.36733 | -0.36733 | -0.25822 | -0.050034 | 0.006213
8427 | 0.049456 | 0.36545 | -0.36545 | -0.26003 | -0.049456 | 0.006131
8430 | 0.049463 | 0.36542 | -0.36542 | -0.26007 | -0.049463 | 0.006132
8431 | 0.049431 | 0.36538 | -0.36538 | -0.2601 | -0.049431 | 0.006127
8432 | 0.049431 | 0.36538 | -0.36538 | -0.2601 | -0.049431 | 0.006127
8434 | 0.049384 | 0.36525 | -0.36525 | -0.26023 | -0.049384 | 0.00612
8435 | 0.049456 | 0.36545 | -0.36545 | -0.26003 | -0.049456 | 0.006131
8436 | 0.049456 | 0.36545 | -0.36545 | -0.26003 | -0.049456 | 0.006131
8439 | 0.050043 | 0.36735 | -0.36735 | -0.2582 | -0.050043 | 0.006215
8441 | 0.050028 | 0.36731 | -0.36731 | -0.25824 | -0.050028 | 0.006212
8442 | 0.050028 | 0.36731 | -0.36731 | -0.25824 | -0.050028 | 0.006212
8448 | 0.05057 | 0.36873 | -0.36873 | -0.25675 | -0.05057 | 0.006294
8452 | 0.050241 | 0.3681 | -0.3681 | -0.25748 | -0.050241 | 0.006243
8455 | 0.050012 | 0.36877 | -0.36877 | -0.25714 | -0.050012 | 0.006199
8456 | 0.050063 | 0.36744 | -0.36744 | -0.25811 | -0.050063 | 0.006217
8457 | 0.050063 | 0.36744 | -0.36744 | -0.25811 | -0.050063 | 0.006217
8458 | 0.050137 | 0.36774 | -0.36774 | -0.25784 | -0.050137 | 0.006228
8459 | 0.050137 | 0.36774 | -0.36774 | -0.25784 | -0.050137 | 0.006228
8460 | 0.050137 | 0.36774 | -0.36774 | -0.25784 | -0.050137 | 0.006228
8461 | 0.050279 | 0.368 | -0.368 | -0.25752 | -0.050279 | 0.00625
8462 | 0.050257 | 0.36805 | -0.36805 | -0.2575 | -0.050257 | 0.006246
8463 | 0.050063 | 0.36744 | -0.36744 | -0.25811 | -0.050063 | 0.006217
8464 | 0.050063 | 0.36744 | -0.36744 | -0.25811 | -0.050063 | 0.006217
8465 | 0.050105 | 0.36753 | -0.36753 | -0.25801 | -0.050105 | 0.006224
8466 | 0.050063 | 0.36744 | -0.36744 | -0.25811 | -0.050063 | 0.006217
8467 | 0.050138 | 0.36769 | -0.36769 | -0.25786 | -0.050138 | 0.006228
8468 | 0.050108 | 0.36754 | -0.36754 | -0.258 | -0.050108 | 0.006224
8469 | 0.050279 | 0.368 | -0.368 | -0.25752 | -0.050279 | 0.00625
8470 | 0.050045 | 0.36737 | -0.36737 | -0.25818 | -0.050045 | 0.006215
8471 | 0.050255 | 0.36806 | -0.36806 | -0.2575 | -0.050255 | 0.006245
8474 | 0.05005 | 0.36739 | -0.36739 | -0.25816 | -0.05005 | 0.006216
8475 | 0.050059 | 0.36742 | -0.36742 | -0.25813 | -0.050059 | 0.006217
8476 | 0.050135 | 0.36771 | -0.36771 | -0.25786 | -0.050135 | 0.006228
8477 | 0.050206 | 0.3678 | -0.3678 | -0.25773 | -0.050206 | 0.006239
8478 | 0.050211 | 0.36799 | -0.36799 | -0.25759 | -0.050211 | 0.006238
8479 | 0.050168 | 0.36783 | -0.36783 | -0.25774 | -0.050168 | 0.006232
8481 | 0.05015 | 0.36774 | -0.36774 | -0.25782 | -0.05015 | 0.00623
8482 | 0.050119 | 0.36765 | -0.36765 | -0.25792 | -0.050119 | 0.006225
8483 | 0.050091 | 0.36755 | -0.36755 | -0.25801 | -0.050091 | 0.006221
8484 | 0.050077 | 0.3675 | -0.3675 | -0.25806 | -0.050077 | 0.006219
8485 | 0.050094 | 0.36756 | -0.36756 | -0.258 | -0.050094 | 0.006222
8486 | 0.050096 | 0.36757 | -0.36757 | -0.25799 | -0.050096 | 0.006222
8487 | 0.050121 | 0.36767 | -0.36767 | -0.2579 | -0.050121 | 0.006225
8490 | 0.050121 | 0.36767 | -0.36767 | -0.2579 | -0.050121 | 0.006225
8492 | 0.050122 | 0.36767 | -0.36767 | -0.2579 | -0.050122 | 0.006225
8493 | 0.050124 | 0.36768 | -0.36768 | -0.25789 | -0.050124 | 0.006226
8494 | 0.050121 | 0.36767 | -0.36767 | -0.2579 | -0.050121 | 0.006225
8495 | 0.050121 | 0.36767 | -0.36767 | -0.2579 | -0.050121 | 0.006225
8496 | 0.050083 | 0.36752 | -0.36752 | -0.25804 | -0.050083 | 0.00622
8498 | 0.052065 | 0.3702 | -0.3702 | -0.25466 | -0.052065 | 0.00653
8499 | 0.050257 | 0.36805 | -0.36805 | -0.2575 | -0.050257 | 0.006246
8500 | 0.052202 | 0.37059 | -0.37059 | -0.25426 | -0.052202 | 0.006551
8502 | 0.050255 | 0.36806 | -0.36806 | -0.2575 | -0.050255 | 0.006245
8503 | 0.051344 | 0.36965 | -0.36965 | -0.25557 | -0.051344 | 0.006415
8505 | 0.056255 | 0.3752 | -0.3752 | -0.24804 | -0.056255 | 0.00719
8506 | 0.050206 | 0.3678 | -0.3678 | -0.25773 | -0.050206 | 0.006239
8507 | 0.050206 | 0.3678 | -0.3678 | -0.25773 | -0.050206 | 0.006239
8508 | 0.053889 | 0.37237 | -0.37237 | -0.25179 | -0.053889 | 0.006817
8510 | 0.054436 | 0.37294 | -0.37294 | -0.25099 | -0.054436 | 0.006904
8511 | 0.050211 | 0.36799 | -0.36799 | -0.25759 | -0.050211 | 0.006238
8512 | 0.052065 | 0.3702 | -0.3702 | -0.25466 | -0.052065 | 0.00653
8514 | 0.052065 | 0.3702 | -0.3702 | -0.25466 | -0.052065 | 0.00653
8515 | 0.050236 | 0.36815 | -0.36815 | -0.25746 | -0.050236 | 0.006241
8516 | 0.05057 | 0.36889 | -0.36889 | -0.25667 | -0.05057 | 0.006291
8517 | 0.05057 | 0.36889 | -0.36889 | -0.25667 | -0.05057 | 0.006291
8518 | 0.050741 | 0.36898 | -0.36898 | -0.25648 | -0.050741 | 0.006319
8519 | 0.050676 | 0.36896 | -0.36896 | -0.25655 | -0.050676 | 0.006308
8520 | 0.04031 | 0.38557 | -0.38557 | -0.24741 | -0.04031 | 0.004747
8523 | 0.040073 | 0.36664 | -0.36664 | -0.26233 | -0.040073 | 0.004753
8524 | 0.040073 | 0.36664 | -0.36664 | -0.26233 | -0.040073 | 0.004753
8526 | 0.040076 | 0.3669 | -0.3669 | -0.26213 | -0.040076 | 0.004753
8527 | 0.040076 | 0.3669 | -0.3669 | -0.26213 | -0.040076 | 0.004753
8528 | 0.040069 | 0.36636 | -0.36636 | -0.26255 | -0.040069 | 0.004754
8529 | 0.040069 | 0.36636 | -0.36636 | -0.26255 | -0.040069 | 0.004754
8530 | 0.040123 | 0.37069 | -0.37069 | -0.25914 | -0.040123 | 0.004752
8531 | 0.040123 | 0.37069 | -0.37069 | -0.25914 | -0.040123 | 0.004752
8532 | 0.040123 | 0.37069 | -0.37069 | -0.25914 | -0.040123 | 0.004752
8533 | 0.040123 | 0.37069 | -0.37069 | -0.25914 | -0.040123 | 0.004752
8534 | 0.040123 | 0.37069 | -0.37069 | -0.25914 | -0.040123 | 0.004752
8535 | 0.040123 | 0.37069 | -0.37069 | -0.25914 | -0.040123 | 0.004752
8536 | 0.045925 | 0.35521 | -0.35521 | -0.26955 | -0.045925 | 0.005628
8537 | 0.040123 | 0.37069 | -0.37069 | -0.25914 | -0.040123 | 0.004752
8538 | 0.03997 | 0.35842 | -0.35842 | -0.26881 | -0.03997 | 0.004756
8539 | 0.03998 | 0.35922 | -0.35922 | -0.26819 | -0.03998 | 0.004756
8541 | 0.03998 | 0.35922 | -0.35922 | -0.26819 | -0.03998 | 0.004756
8542 | 0.040037 | 0.36383 | -0.36383 | -0.26455 | -0.040037 | 0.004754
8543 | 0.040037 | 0.36384 | -0.36384 | -0.26455 | -0.040037 | 0.004754
8545 | 0.039802 | 0.32239 | -0.32239 | -0.29809 | -0.039802 | 0.00481
8546 | 0.039802 | 0.32239 | -0.32239 | -0.29809 | -0.039802 | 0.00481
8547 | 0.039802 | 0.32239 | -0.32239 | -0.29809 | -0.039802 | 0.00481
8549 | 0.039802 | 0.32239 | -0.32239 | -0.29809 | -0.039802 | 0.00481
8550 | 0.039814 | 0.32265 | -0.32265 | -0.29795 | -0.039814 | 0.004811
8552 | 0.039795 | 0.32874 | -0.32874 | -0.29294 | -0.039795 | 0.004795
8555 | 0.043255 | 0.3414 | -0.3414 | -0.28175 | -0.043255 | 0.00527
8556 | 0.039786 | 0.32944 | -0.32944 | -0.29233 | -0.039786 | 0.004792
8557 | 0.039786 | 0.32944 | -0.32944 | -0.29233 | -0.039786 | 0.004792
8558 | 0.03861 | 0.31362 | -0.31362 | -0.30625 | -0.03861 | 0.004654
8559 | 0.03861 | 0.31362 | -0.31362 | -0.30625 | -0.03861 | 0.004654
8560 | 0.050034 | 0.36733 | -0.36733 | -0.25822 | -0.050034 | 0.006213
8561 | 0.050034 | 0.36733 | -0.36733 | -0.25822 | -0.050034 | 0.006213
8562 | 0.050034 | 0.36733 | -0.36733 | -0.25822 | -0.050034 | 0.006213
8563 | 0.03861 | 0.31362 | -0.31362 | -0.30625 | -0.03861 | 0.004654
8564 | 0.047188 | 0.3645 | -0.3645 | -0.26159 | -0.047188 | 0.005786
8565 | 0.047188 | 0.3645 | -0.3645 | -0.26159 | -0.047188 | 0.005786
8572 | 0.047266 | 0.36384 | -0.36384 | -0.26208 | -0.047266 | 0.005801
8573 | 0.051999 | 0.39778 | -0.39778 | -0.23267 | -0.051999 | 0.00641
8574 | 0.050737 | 0.39964 | -0.39964 | -0.23194 | -0.050737 | 0.006215
8575 | 0.049571 | 0.40135 | -0.40135 | -0.23126 | -0.049571 | 0.006034
8577 | 0.047183 | 0.40971 | -0.40971 | -0.22612 | -0.047183 | 0.005645
8578 | 0.047183 | 0.40971 | -0.40971 | -0.22612 | -0.047183 | 0.005645
8579 | 0.047034 | 0.42499 | -0.42499 | -0.21443 | -0.047034 | 0.005554
8580 | 0.049219 | 0.41466 | -0.41466 | -0.22128 | -0.049219 | 0.005909
8581 | 0.051648 | 0.40393 | -0.40393 | -0.22816 | -0.051648 | 0.006325
8582 | 0.048939 | 0.4159 | -0.4159 | -0.22048 | -0.048939 | 0.005861
8583 | 0.051648 | 0.40393 | -0.40393 | -0.22816 | -0.051648 | 0.006325
8584 | 0.052874 | 0.37707 | -0.37707 | -0.24852 | -0.052874 | 0.006632
8585 | 0.053026 | 0.37712 | -0.37712 | -0.24843 | -0.053026 | 0.006655
8586 | 0.052082 | 0.37538 | -0.37538 | -0.25029 | -0.052082 | 0.006514
8587 | 0.050178 | 0.37131 | -0.37131 | -0.25456 | -0.050178 | 0.00623
8589 | 0.048954 | 0.36869 | -0.36869 | -0.2573 | -0.048954 | 0.006048
8591 | 0.048128 | 0.3657 | -0.3657 | -0.26025 | -0.048128 | 0.005927
8592 | 0.053356 | 0.38345 | -0.38345 | -0.24321 | -0.053356 | 0.006678
8593 | 0.053412 | 0.38681 | -0.38681 | -0.24052 | -0.053412 | 0.00667
8598 | 0.064343 | 0.38588 | -0.38588 | -0.23425 | -0.064343 | 0.008435
8599 | 0.064343 | 0.38588 | -0.38588 | -0.23425 | -0.064343 | 0.008435
8600 | 0.064343 | 0.38588 | -0.38588 | -0.23425 | -0.064343 | 0.008435
8603 | 0.067998 | 0.38827 | -0.38827 | -0.22996 | -0.067998 | 0.009012
8604 | 0.067998 | 0.38827 | -0.38827 | -0.22996 | -0.067998 | 0.009012
8607 | 0.070513 | 0.38754 | -0.38754 | -0.22889 | -0.070513 | 0.009429
8610 | 0.089268 | 0.3751 | -0.3751 | -0.22645 | -0.089268 | 0.012605
8613 | 0.11094 | 0.36593 | -0.36593 | -0.21942 | -0.11094 | 0.016224
8619 | 0.083039 | 0.37601 | -0.37601 | -0.22985 | -0.083039 | 0.011581
8622 | 0.085838 | 0.38124 | -0.38124 | -0.22381 | -0.085838 | 0.011983
8628 | 0.1613 | 0.34517 | -0.34517 | -0.20251 | -0.1613 | 0.024588
8630 | 0.1613 | 0.34517 | -0.34517 | -0.20251 | -0.1613 | 0.024588
8633 | 0.2341 | 0.31555 | -0.31555 | -0.17747 | -0.2341 | 0.036593
8635 | 0.07078 | 0.37944 | -0.37944 | -0.23524 | -0.07078 | 0.009552
8637 | 0.07078 | 0.37944 | -0.37944 | -0.23524 | -0.07078 | 0.009552
8641 | 0.072143 | 0.3775 | -0.3775 | -0.23585 | -0.072143 | 0.009786
8642 | 0.07078 | 0.37944 | -0.37944 | -0.23524 | -0.07078 | 0.009552
8643 | 0.074039 | 0.37816 | -0.37816 | -0.2341 | -0.074039 | 0.010094
8645 | 0.070986 | 0.37915 | -0.37915 | -0.23533 | -0.070986 | 0.009587
8646 | 0.070236 | 0.37677 | -0.37677 | -0.23767 | -0.070236 | 0.009477
8647 | 0.071171 | 0.37888 | -0.37888 | -0.23541 | -0.071171 | 0.009619
8648 | 0.07142 | 0.37853 | -0.37853 | -0.23553 | -0.07142 | 0.009662
8649 | 0.07142 | 0.37853 | -0.37853 | -0.23553 | -0.07142 | 0.009662
8650 | 0.073043 | 0.37739 | -0.37739 | -0.23535 | -0.073043 | 0.009935
8653 | 0.071909 | 0.37783 | -0.37783 | -0.23575 | -0.071909 | 0.009746
8664 | 0.35216 | 0.25797 | -0.25797 | -0.14554 | -0.35216 | 0.056469
8672 | 0.14272 | 0.35294 | -0.35294 | -0.20866 | -0.14272 | 0.021503
8681 | 0.27514 | 0.28996 | -0.28996 | -0.1714 | -0.27514 | 0.043729
8682 | 0.27514 | 0.28996 | -0.28996 | -0.1714 | -0.27514 | 0.043729
8684 | 0.27514 | 0.28996 | -0.28996 | -0.1714 | -0.27514 | 0.043729
8686 | 0.27514 | 0.28996 | -0.28996 | -0.1714 | -0.27514 | 0.043729
8688 | 0.27514 | 0.28996 | -0.28996 | -0.1714 | -0.27514 | 0.043729
8690 | 0.27514 | 0.28996 | -0.28996 | -0.1714 | -0.27514 | 0.043729
8692 | 0.21719 | 0.31668 | -0.31668 | -0.18842 | -0.21719 | 0.034023
8694 | 0.16565 | 0.34044 | -0.34044 | -0.20356 | -0.16565 | 0.025389
8695 | 0.058143 | 0.37723 | -0.37723 | -0.24523 | -0.058143 | 0.007489
8699 | 0.064287 | 0.37449 | -0.37449 | -0.24334 | -0.064287 | 0.008513
8700 | 0.051038 | 0.36927 | -0.36927 | -0.25607 | -0.051038 | 0.006365
8702 | 0.050926 | 0.36919 | -0.36919 | -0.25621 | -0.050926 | 0.006348
8704 | 0.050971 | 0.36923 | -0.36923 | -0.25615 | -0.050971 | 0.006355
8705 | 0.050971 | 0.36923 | -0.36923 | -0.25615 | -0.050971 | 0.006355
8708 | 0.051681 | 0.36966 | -0.36966 | -0.25535 | -0.051681 | 0.006469
8710 | 0.051139 | 0.36934 | -0.36934 | -0.25596 | -0.051139 | 0.006382
8744 | 0.051087 | 0.36931 | -0.36931 | -0.25602 | -0.051087 | 0.006373
8747 | 0.051203 | 0.36937 | -0.36937 | -0.25589 | -0.051203 | 0.006392
8748 | 0.051309 | 0.36942 | -0.36942 | -0.25578 | -0.051309 | 0.006409
8751 | 0.05143 | 0.36948 | -0.36948 | -0.25566 | -0.05143 | 0.006429
8752 | 0.051696 | 0.36966 | -0.36966 | -0.25535 | -0.051696 | 0.006471
8753 | 0.051652 | 0.36963 | -0.36963 | -0.2554 | -0.051652 | 0.006464
8754 | 0.051638 | 0.36964 | -0.36964 | -0.2554 | -0.051638 | 0.006462
8755 | 0.051598 | 0.3696 | -0.3696 | -0.25546 | -0.051598 | 0.006455
8756 | 0.051092 | 0.36931 | -0.36931 | -0.25601 | -0.051092 | 0.006374
8758 | 0.052027 | 0.36978 | -0.36978 | -0.25504 | -0.052027 | 0.006525
8759 | 0.051669 | 0.36964 | -0.36964 | -0.25538 | -0.051669 | 0.006467
8760 | 0.05198 | 0.36976 | -0.36976 | -0.25508 | -0.05198 | 0.006517
8762 | 0.051699 | 0.36966 | -0.36966 | -0.25535 | -0.051699 | 0.006472
8763 | 0.051242 | 0.3694 | -0.3694 | -0.25584 | -0.051242 | 0.006398
8764 | 0.051032 | 0.36928 | -0.36928 | -0.25607 | -0.051032 | 0.006364
8765 | 0.051426 | 0.3695 | -0.3695 | -0.25565 | -0.051426 | 0.006428
8766 | 0.051071 | 0.3693 | -0.3693 | -0.25603 | -0.051071 | 0.00637
8767 | 0.051075 | 0.3693 | -0.3693 | -0.25603 | -0.051075 | 0.006371
8768 | 0.051535 | 0.36956 | -0.36956 | -0.25553 | -0.051535 | 0.006445
8769 | 0.051629 | 0.36962 | -0.36962 | -0.25542 | -0.051629 | 0.006461
8771 | 0.051822 | 0.36972 | -0.36972 | -0.25521 | -0.051822 | 0.006492
8772 | 0.052041 | 0.3698 | -0.3698 | -0.25501 | -0.052041 | 0.006527
8773 | 0.052069 | 0.36981 | -0.36981 | -0.25498 | -0.052069 | 0.006532
8774 | 0.051689 | 0.36966 | -0.36966 | -0.25535 | -0.051689 | 0.00647
8778 | 0.052037 | 0.36978 | -0.36978 | -0.25503 | -0.052037 | 0.006527
8782 | 0.052316 | 0.37043 | -0.37043 | -0.25434 | -0.052316 | 0.006569
8783 | 0.052316 | 0.37043 | -0.37043 | -0.25434 | -0.052316 | 0.006569
8785 | 0.052316 | 0.37043 | -0.37043 | -0.25434 | -0.052316 | 0.006569
8786 | 0.052546 | 0.3707 | -0.3707 | -0.25398 | -0.052546 | 0.006605
8787 | 0.05277 | 0.37097 | -0.37097 | -0.25362 | -0.05277 | 0.006641
8789 | 0.051083 | 0.36931 | -0.36931 | -0.25602 | -0.051083 | 0.006373
8790 | 0.050971 | 0.36923 | -0.36923 | -0.25615 | -0.050971 | 0.006355
8792 | 0.051618 | 0.36961 | -0.36961 | -0.25544 | -0.051618 | 0.006459
8793 | 0.055721 | 0.37121 | -0.37121 | -0.2515 | -0.055721 | 0.007124
8795 | 0.057663 | 0.37195 | -0.37195 | -0.24965 | -0.057663 | 0.007439
8796 | 0.056949 | 0.37168 | -0.37168 | -0.25033 | -0.056949 | 0.007323
8797 | 0.055777 | 0.37123 | -0.37123 | -0.25145 | -0.055777 | 0.007133
8798 | 0.054429 | 0.37071 | -0.37071 | -0.25274 | -0.054429 | 0.006914
8799 | 0.05583 | 0.37125 | -0.37125 | -0.2514 | -0.05583 | 0.007142
8800 | 0.04878 | 0.36579 | -0.36579 | -0.25996 | -0.04878 | 0.006026
8802 | 0.048863 | 0.3658 | -0.3658 | -0.25992 | -0.048863 | 0.006039
8803 | 0.048863 | 0.3658 | -0.3658 | -0.25992 | -0.048863 | 0.006039
8804 | 0.048957 | 0.36581 | -0.36581 | -0.25988 | -0.048957 | 0.006053
8805 | 0.049138 | 0.36583 | -0.36583 | -0.2598 | -0.049138 | 0.006081
8808 | 0.049466 | 0.3654 | -0.3654 | -0.26008 | -0.049466 | 0.006132
8810 | 0.050602 | 0.36897 | -0.36897 | -0.25652 | -0.050602 | 0.006299
8812 | 0.04997 | 0.36716 | -0.36716 | -0.25835 | -0.04997 | 0.006206
8814 | 0.049722 | 0.36639 | -0.36639 | -0.25911 | -0.049722 | 0.006169
8815 | 0.049722 | 0.36639 | -0.36639 | -0.25911 | -0.049722 | 0.006169
8817 | 0.049468 | 0.36539 | -0.36539 | -0.26009 | -0.049468 | 0.006132
8818 | 0.049468 | 0.36539 | -0.36539 | -0.26009 | -0.049468 | 0.006132
8819 | 0.049468 | 0.36539 | -0.36539 | -0.26009 | -0.049468 | 0.006132
8820 | 0.049468 | 0.36539 | -0.36539 | -0.26009 | -0.049468 | 0.006132
8821 | 0.052214 | 0.36986 | -0.36986 | -0.25485 | -0.052214 | 0.006555
8822 | 0.052235 | 0.36986 | -0.36986 | -0.25483 | -0.052235 | 0.006559
8824 | 0.052351 | 0.36991 | -0.36991 | -0.25472 | -0.052351 | 0.006577
8825 | 0.070768 | 0.37946 | -0.37946 | -0.23523 | -0.070768 | 0.00955
8832 | 0.049468 | 0.36539 | -0.36539 | -0.26009 | -0.049468 | 0.006132
8839 | 0.049431 | 0.36538 | -0.36538 | -0.2601 | -0.049431 | 0.006127
8841 | 0.049431 | 0.36538 | -0.36538 | -0.2601 | -0.049431 | 0.006127
8847 | 0.049456 | 0.36545 | -0.36545 | -0.26003 | -0.049456 | 0.006131
8856 | 0.049456 | 0.36545 | -0.36545 | -0.26003 | -0.049456 | 0.006131
8858 | 0.0502 | 0.36795 | -0.36795 | -0.25763 | -0.0502 | 0.006237
8859 | 0.050202 | 0.36779 | -0.36779 | -0.25774 | -0.050202 | 0.006238
8860 | 0.050572 | 0.36874 | -0.36874 | -0.25674 | -0.050572 | 0.006294
8862 | 0.050575 | 0.36877 | -0.36877 | -0.25671 | -0.050575 | 0.006295
8864 | 0.05083 | 0.3693 | -0.3693 | -0.25612 | -0.05083 | 0.006334
8865 | 0.050575 | 0.36877 | -0.36877 | -0.25671 | -0.050575 | 0.006295
8866 | 0.05083 | 0.3693 | -0.3693 | -0.25612 | -0.05083 | 0.006334
8867 | 0.05058 | 0.3688 | -0.3688 | -0.25667 | -0.05058 | 0.006296
8868 | 0.056524 | 0.38048 | -0.38048 | -0.24357 | -0.056524 | 0.007203
8869 | 0.056524 | 0.38048 | -0.38048 | -0.24357 | -0.056524 | 0.007203
8870 | 0.050108 | 0.36754 | -0.36754 | -0.258 | -0.050108 | 0.006224
8871 | 0.050108 | 0.36754 | -0.36754 | -0.258 | -0.050108 | 0.006224
8878 | 0.052764 | 0.37118 | -0.37118 | -0.25344 | -0.052764 | 0.006639
8882 | 0.050103 | 0.3676 | -0.3676 | -0.25797 | -0.050103 | 0.006223
8883 | 0.050114 | 0.36764 | -0.36764 | -0.25793 | -0.050114 | 0.006224
8884 | 0.05057 | 0.36873 | -0.36873 | -0.25675 | -0.05057 | 0.006294
8885 | 0.05057 | 0.36873 | -0.36873 | -0.25675 | -0.05057 | 0.006294
8886 | 0.05057 | 0.36873 | -0.36873 | -0.25675 | -0.05057 | 0.006294
8887 | 0.050756 | 0.36906 | -0.36906 | -0.25642 | -0.050756 | 0.006321
8888 | 0.051243 | 0.36951 | -0.36951 | -0.25571 | -0.051243 | 0.0064
8889 | 0.052038 | 0.37041 | -0.37041 | -0.25451 | -0.052038 | 0.006525
8890 | 0.053326 | 0.37187 | -0.37187 | -0.25254 | -0.053326 | 0.006728
8891 | 0.056255 | 0.3752 | -0.3752 | -0.24804 | -0.056255 | 0.00719
8894 | 0.05332 | 0.37177 | -0.37177 | -0.25262 | -0.05332 | 0.006727
8896 | 0.053107 | 0.37137 | -0.37137 | -0.25309 | -0.053107 | 0.006694
8899 | 0.050852 | 0.36913 | -0.36913 | -0.2563 | -0.050852 | 0.006336
8901 | 0.051934 | 0.36979 | -0.36979 | -0.25509 | -0.051934 | 0.00651
8902 | 0.051783 | 0.36972 | -0.36972 | -0.25524 | -0.051783 | 0.006485
8903 | 0.051216 | 0.36939 | -0.36939 | -0.25587 | -0.051216 | 0.006394
8904 | 0.053026 | 0.37712 | -0.37712 | -0.24843 | -0.053026 | 0.006655
8905 | 0.052316 | 0.37 | -0.37 | -0.25468 | -0.052316 | 0.006571
8906 | 0.051696 | 0.36964 | -0.36964 | -0.25536 | -0.051696 | 0.006471
8907 | 0.048005 | 0.36656 | -0.36656 | -0.25957 | -0.048005 | 0.005905
8908 | 0.051746 | 0.3697 | -0.3697 | -0.25528 | -0.051746 | 0.006479
8909 | 0.077387 | 0.37683 | -0.37683 | -0.23294 | -0.077387 | 0.010651
8911 | 0.047062 | 0.3632 | -0.3632 | -0.2627 | -0.047062 | 0.005772
8912 | 0.048996 | 0.36724 | -0.36724 | -0.25864 | -0.048996 | 0.006055
8914 | 0.051074 | 0.3693 | -0.3693 | -0.25603 | -0.051074 | 0.006371
8917 | 0.051087 | 0.36931 | -0.36931 | -0.25602 | -0.051087 | 0.006373
8918 | 0.072347 | 0.37883 | -0.37883 | -0.23469 | -0.072347 | 0.009813
8923 | 0.056434 | 0.37148 | -0.37148 | -0.25083 | -0.056434 | 0.007239
8924 | 0.040123 | 0.37069 | -0.37069 | -0.25914 | -0.040123 | 0.004752
8925 | 0.049468 | 0.36539 | -0.36539 | -0.26009 | -0.049468 | 0.006132
8926 | 0.049468 | 0.36539 | -0.36539 | -0.26009 | -0.049468 | 0.006132
8927 | 0.049468 | 0.36539 | -0.36539 | -0.26009 | -0.049468 | 0.006132
8928 | 0.049468 | 0.36539 | -0.36539 | -0.26009 | -0.049468 | 0.006132
8930 | 0.049468 | 0.36539 | -0.36539 | -0.26009 | -0.049468 | 0.006132
8931 | 0.049468 | 0.36539 | -0.36539 | -0.26009 | -0.049468 | 0.006132
8932 | 0.049468 | 0.36539 | -0.36539 | -0.26009 | -0.049468 | 0.006132
8933 | 0.052666 | 0.37004 | -0.37004 | -0.25442 | -0.052666 | 0.006628
8934 | 0.052666 | 0.37004 | -0.37004 | -0.25442 | -0.052666 | 0.006628
8935 | 0.052666 | 0.37004 | -0.37004 | -0.25442 | -0.052666 | 0.006628
8936 | 0.051677 | 0.36967 | -0.36967 | -0.25535 | -0.051677 | 0.006468
8937 | 0.051677 | 0.36967 | -0.36967 | -0.25535 | -0.051677 | 0.006468
8938 | 0.051677 | 0.36967 | -0.36967 | -0.25535 | -0.051677 | 0.006468
8949 | 0.051793 | 0.36966 | -0.36966 | -0.25528 | -0.051793 | 0.006487
8950 | 0.051084 | 0.36931 | -0.36931 | -0.25602 | -0.051084 | 0.006373
8951 | 0.051976 | 0.36975 | -0.36975 | -0.25509 | -0.051976 | 0.006517
8956 | 0.048536 | 0.36109 | -0.36109 | -0.26421 | -0.048536 | 0.006001
8957 | 0.060356 | 0.37298 | -0.37298 | -0.24709 | -0.060356 | 0.007875
8958 | 0.060054 | 0.37945 | -0.37945 | -0.24226 | -0.060054 | 0.00779
8959 | 0.050197 | 0.36778 | -0.36778 | -0.25775 | -0.050197 | 0.006238
8960 | 0.049704 | 0.36634 | -0.36634 | -0.25916 | -0.049704 | 0.006167
8961 | 0.049526 | 0.36549 | -0.36549 | -0.25999 | -0.049526 | 0.006141
8963 | 0.051675 | 0.36967 | -0.36967 | -0.25535 | -0.051675 | 0.006468
8968 | 0.049468 | 0.36539 | -0.36539 | -0.26009 | -0.049468 | 0.006132
8969 | 0.051677 | 0.36967 | -0.36967 | -0.25535 | -0.051677 | 0.006468
8970 | 0.051677 | 0.36967 | -0.36967 | -0.25535 | -0.051677 | 0.006468
8971 | 0.051677 | 0.36967 | -0.36967 | -0.25535 | -0.051677 | 0.006468
8978 | 0.049468 | 0.36539 | -0.36539 | -0.26009 | -0.049468 | 0.006132
8979 | 0.049468 | 0.36539 | -0.36539 | -0.26009 | -0.049468 | 0.006132
8980 | 0.052666 | 0.37004 | -0.37004 | -0.25442 | -0.052666 | 0.006628
8981 | 0.051675 | 0.36967 | -0.36967 | -0.25535 | -0.051675 | 0.006468
8982 | 0.051675 | 0.36967 | -0.36967 | -0.25535 | -0.051675 | 0.006468
8983 | 0.051675 | 0.36967 | -0.36967 | -0.25535 | -0.051675 | 0.006468
8984 | 0.039802 | 0.32239 | -0.32239 | -0.29809 | -0.039802 | 0.00481
8985 | 0.066916 | 0.3755 | -0.3755 | -0.24083 | -0.066916 | 0.008939
8997 | 0.052666 | 0.37004 | -0.37004 | -0.25442 | -0.052666 | 0.006628
8998 | 0.052666 | 0.37004 | -0.37004 | -0.25442 | -0.052666 | 0.006628
8999 | 0.052666 | 0.37004 | -0.37004 | -0.25442 | -0.052666 | 0.006628
9000 | 0.042949 | 0.47653 | -0.47653 | -0.17611 | -0.042949 | 0.00482
9001 | 0.042949 | 0.47653 | -0.47653 | -0.17611 | -0.042949 | 0.00482
9002 | 0.042386 | 0.47966 | -0.47966 | -0.1744 | -0.042386 | 0.004757
9003 | 0.042386 | 0.47966 | -0.47966 | -0.1744 | -0.042386 | 0.004757
9004 | 0.042386 | 0.47966 | -0.47966 | -0.1744 | -0.042386 | 0.004757
9005 | 0.042386 | 0.47966 | -0.47966 | -0.1744 | -0.042386 | 0.004757
9016 | 0.043198 | 0.47324 | -0.47324 | -0.17874 | -0.043198 | 0.00486
9017 | 0.043198 | 0.47324 | -0.47324 | -0.17874 | -0.043198 | 0.00486
9018 | 0.043198 | 0.47324 | -0.47324 | -0.17874 | -0.043198 | 0.00486
9019 | 0.043198 | 0.47324 | -0.47324 | -0.17874 | -0.043198 | 0.00486
9020 | 0.043198 | 0.47324 | -0.47324 | -0.17874 | -0.043198 | 0.00486
9021 | 0.043198 | 0.47324 | -0.47324 | -0.17874 | -0.043198 | 0.00486
9022 | 0.043198 | 0.47324 | -0.47324 | -0.17874 | -0.043198 | 0.00486
9023 | 0.043198 | 0.47324 | -0.47324 | -0.17874 | -0.043198 | 0.00486
9025 | 0.043602 | 0.47358 | -0.47358 | -0.17745 | -0.043602 | 0.004888
9040 | 0.040298 | 0.48055 | -0.48055 | -0.18062 | -0.040298 | 0.004618
9041 | 0.040326 | 0.46688 | -0.46688 | -0.19008 | -0.040326 | 0.004633
9071 | 0.042638 | 0.4697 | -0.4697 | -0.18384 | -0.042638 | 0.004845
9073 | 0.040237 | 0.42208 | -0.42208 | -0.22277 | -0.040237 | 0.004664
9074 | 0.043167 | 0.4509 | -0.4509 | -0.19882 | -0.043167 | 0.004983
9075 | 0.043924 | 0.456 | -0.456 | -0.19274 | -0.043924 | 0.005019
9076 | 0.043055 | 0.48225 | -0.48225 | -0.17032 | -0.043055 | 0.004792
9077 | 0.043058 | 0.4822 | -0.4822 | -0.17035 | -0.043058 | 0.004793
9079 | 0.043055 | 0.4823 | -0.4823 | -0.17027 | -0.043055 | 0.004792
9080 | 0.043157 | 0.48066 | -0.48066 | -0.17162 | -0.043157 | 0.00481
9118 | 0.043602 | 0.47358 | -0.47358 | -0.17745 | -0.043602 | 0.004888
9119 | 0.043416 | 0.47537 | -0.47537 | -0.17615 | -0.043416 | 0.004863
9120 | 0.04368 | 0.47203 | -0.47203 | -0.17878 | -0.04368 | 0.004904
9121 | 0.043685 | 0.47201 | -0.47201 | -0.17879 | -0.043685 | 0.004905
9122 | 0.043201 | 0.47541 | -0.47541 | -0.17662 | -0.043201 | 0.004847
9123 | 0.043202 | 0.47541 | -0.47541 | -0.17661 | -0.043202 | 0.004847
9125 | 0.043343 | 0.4754 | -0.4754 | -0.1763 | -0.043343 | 0.004857
9128 | 0.043427 | 0.47762 | -0.47762 | -0.17393 | -0.043427 | 0.004849
9129 | 0.043374 | 0.47774 | -0.47774 | -0.17395 | -0.043374 | 0.004844
9130 | 0.043366 | 0.47775 | -0.47775 | -0.17395 | -0.043366 | 0.004844
9131 | 0.043366 | 0.47775 | -0.47775 | -0.17395 | -0.043366 | 0.004844
9132 | 0.043574 | 0.47427 | -0.47427 | -0.17685 | -0.043574 | 0.004882
9139 | 0.043528 | 0.47532 | -0.47532 | -0.17594 | -0.043528 | 0.004871
9147 | 0.044342 | 0.46725 | -0.46725 | -0.18198 | -0.044342 | 0.004985
9148 | 0.044332 | 0.46731 | -0.46731 | -0.18194 | -0.044332 | 0.004984
9151 | 0.043569 | 0.47269 | -0.47269 | -0.1784 | -0.043569 | 0.004892
9155 | 0.043454 | 0.47885 | -0.47885 | -0.17267 | -0.043454 | 0.004843
9158 | 0.044158 | 0.46909 | -0.46909 | -0.18056 | -0.044158 | 0.004959
9160 | 0.043523 | 0.47544 | -0.47544 | -0.17583 | -0.043523 | 0.00487
9163 | 0.043296 | 0.47392 | -0.47392 | -0.17784 | -0.043296 | 0.004863
9164 | 0.043372 | 0.47364 | -0.47364 | -0.17794 | -0.043372 | 0.004871
9166 | 0.043413 | 0.47539 | -0.47539 | -0.17614 | -0.043413 | 0.004863
9169 | 0.044238 | 0.46663 | -0.46663 | -0.18268 | -0.044238 | 0.00498
9171 | 0.043114 | 0.47959 | -0.47959 | -0.17276 | -0.043114 | 0.004814
9175 | 0.043718 | 0.47025 | -0.47025 | -0.18036 | -0.043718 | 0.004918
9179 | 0.043621 | 0.47327 | -0.47327 | -0.17771 | -0.043621 | 0.004892
9183 | 0.043993 | 0.47138 | -0.47138 | -0.17871 | -0.043993 | 0.004932
9184 | 0.042435 | 0.47923 | -0.47923 | -0.17471 | -0.042435 | 0.004763
9187 | 0.042949 | 0.47653 | -0.47653 | -0.17611 | -0.042949 | 0.00482
9188 | 0.042386 | 0.47966 | -0.47966 | -0.1744 | -0.042386 | 0.004757
9190 | 0.042899 | 0.48328 | -0.48328 | -0.16957 | -0.042899 | 0.004775
9193 | 0.04292 | 0.48068 | -0.48068 | -0.17216 | -0.04292 | 0.004792
9196 | 0.043111 | 0.47581 | -0.47581 | -0.17644 | -0.043111 | 0.004837
9199 | 0.04309 | 0.48071 | -0.48071 | -0.17173 | -0.04309 | 0.004805
9200 | 0.043474 | 0.47327 | -0.47327 | -0.17806 | -0.043474 | 0.004881
9202 | 0.043416 | 0.47938 | -0.47938 | -0.17223 | -0.043416 | 0.004836
9203 | 0.043417 | 0.47936 | -0.47936 | -0.17225 | -0.043417 | 0.004837
9204 | 0.043413 | 0.47539 | -0.47539 | -0.17614 | -0.043413 | 0.004863
9207 | 0.04376 | 0.47462 | -0.47462 | -0.17609 | -0.04376 | 0.004893
9212 | 0.043413 | 0.4754 | -0.4754 | -0.17613 | -0.043413 | 0.004863
9213 | 0.043413 | 0.4754 | -0.4754 | -0.17613 | -0.043413 | 0.004862
9214 | 0.043413 | 0.4754 | -0.4754 | -0.17613 | -0.043413 | 0.004863
9215 | 0.043413 | 0.47539 | -0.47539 | -0.17614 | -0.043413 | 0.004863
9216 | 0.043198 | 0.47324 | -0.47324 | -0.17874 | -0.043198 | 0.00486
9217 | 0.042893 | 0.48399 | -0.48399 | -0.16888 | -0.042893 | 0.00477
9220 | 0.043507 | 0.47811 | -0.47811 | -0.17327 | -0.043507 | 0.004852
9223 | 0.044315 | 0.47933 | -0.47933 | -0.17003 | -0.044315 | 0.004896
9225 | 0.043292 | 0.47855 | -0.47855 | -0.17335 | -0.043292 | 0.004833
9227 | 0.043339 | 0.47781 | -0.47781 | -0.17395 | -0.043339 | 0.004841
9228 | 0.043496 | 0.47605 | -0.47605 | -0.1753 | -0.043496 | 0.004864
9235 | 0.050578 | 0.46306 | -0.46306 | -0.17326 | -0.050578 | 0.005446
9237 | 0.04292 | 0.47145 | -0.47145 | -0.18131 | -0.04292 | 0.004853
9238 | 0.043252 | 0.48045 | -0.48045 | -0.17159 | -0.043252 | 0.004818
9244 | 0.043379 | 0.47652 | -0.47652 | -0.17513 | -0.043379 | 0.004853
9245 | 0.044045 | 0.4795 | -0.4795 | -0.17054 | -0.044045 | 0.004877
9247 | 0.044204 | 0.46768 | -0.46768 | -0.18178 | -0.044204 | 0.004971
9251 | 0.043202 | 0.47319 | -0.47319 | -0.17878 | -0.043202 | 0.004861
9253 | 0.044198 | 0.46786 | -0.46786 | -0.18162 | -0.044198 | 0.00497
9257 | 0.043416 | 0.47537 | -0.47537 | -0.17615 | -0.043416 | 0.004863
9259 | 0.043751 | 0.46868 | -0.46868 | -0.18174 | -0.043751 | 0.00493
9260 | 0.043606 | 0.47674 | -0.47674 | -0.17437 | -0.043606 | 0.004868
9263 | 0.044291 | 0.46773 | -0.46773 | -0.18162 | -0.044291 | 0.004978
9267 | 0.044257 | 0.46603 | -0.46603 | -0.1832 | -0.044257 | 0.004986
9269 | 0.043357 | 0.47723 | -0.47723 | -0.17448 | -0.043357 | 0.004847
9271 | 0.042927 | 0.47958 | -0.47958 | -0.1732 | -0.042927 | 0.004799
9275 | 0.043422 | 0.47833 | -0.47833 | -0.17325 | -0.043422 | 0.004844
9279 | 0.043312 | 0.48041 | -0.48041 | -0.17149 | -0.043312 | 0.004822
9280 | 0.043314 | 0.48038 | -0.48038 | -0.17151 | -0.043314 | 0.004823
9282 | 0.048982 | 0.46078 | -0.46078 | -0.1788 | -0.048982 | 0.005363
9283 | 0.043419 | 0.47887 | -0.47887 | -0.17272 | -0.043419 | 0.00484
9284 | 0.043095 | 0.47588 | -0.47588 | -0.1764 | -0.043095 | 0.004835
9285 | 0.044194 | 0.46799 | -0.46799 | -0.18151 | -0.044194 | 0.004969
9286 | 0.043475 | 0.47652 | -0.47652 | -0.17489 | -0.043475 | 0.00486
9288 | 0.042661 | 0.48573 | -0.48573 | -0.16768 | -0.042661 | 0.004743
9291 | 0.043141 | 0.47829 | -0.47829 | -0.17396 | -0.043141 | 0.004824
9295 | 0.043661 | 0.47974 | -0.47974 | -0.17127 | -0.043661 | 0.00485
9342 | 0.043161 | 0.47737 | -0.47737 | -0.17481 | -0.043161 | 0.004831
9400 | 0.8171 | 0.027605 | -0.027605 | -0.0191 | -0.8171 | 0.27837
9402 | 0.81688 | 0.027804 | -0.027804 | -0.019232 | -0.81688 | 0.27963
9404 | 0.81411 | 0.02662 | -0.02662 | -0.01861 | -0.81411 | 0.28328
9406 | 0.81613 | 0.027481 | -0.027481 | -0.019062 | -0.81613 | 0.28062
9408 | 0.81688 | 0.027804 | -0.027804 | -0.019232 | -0.81688 | 0.27963
9410 | 0.81688 | 0.027804 | -0.027804 | -0.019232 | -0.81688 | 0.27963
9412 | 0.81693 | 0.027757 | -0.027757 | -0.0192 | -0.81693 | 0.27932
9414 | 0.81693 | 0.027757 | -0.027757 | -0.0192 | -0.81693 | 0.27932
9416 | 0.81693 | 0.027757 | -0.027757 | -0.0192 | -0.81693 | 0.27932
9451 | 0.77509 | 0.024669 | -0.024669 | -0.017567 | -0.77509 | 0.054961
9453 | 0.77509 | 0.024669 | -0.024669 | -0.017567 | -0.77509 | 0.054961
9471 | 0.81129 | 0.025617 | -0.025617 | -0.018081 | -0.81129 | 0.27699
9491 | 0.82521 | 0.030066 | -0.030066 | -0.02044 | -0.82521 | 0.27428
11001 | 0.83085 | 0.028544 | -0.028544 | -0.019627 | -0.83085 | 0.27885
11002 | 0.83085 | 0.028544 | -0.028544 | -0.019627 | -0.83085 | 0.27885
11009 | 0.83085 | 0.028544 | -0.028544 | -0.019627 | -0.83085 | 0.27885
11011 | 0.83085 | 0.028544 | -0.028544 | -0.019627 | -0.83085 | 0.27885
11012 | 0.83085 | 0.028544 | -0.028544 | -0.019627 | -0.83085 | 0.27885
11013 | 0.83085 | 0.028544 | -0.028544 | -0.019627 | -0.83085 | 0.27885
11014 | 0.83085 | 0.028544 | -0.028544 | -0.019627 | -0.83085 | 0.27885
11016 | 0.83085 | 0.028544 | -0.028544 | -0.019627 | -0.83085 | 0.27885
11017 | 0.83085 | 0.028544 | -0.028544 | -0.019627 | -0.83085 | 0.27885
11020 | 0.83078 | 0.028571 | -0.028571 | -0.019641 | -0.83078 | 0.27877
11021 | 0.83078 | 0.028571 | -0.028571 | -0.019641 | -0.83078 | 0.27877
11022 | 0.83078 | 0.028571 | -0.028571 | -0.019641 | -0.83078 | 0.27877
11023 | 0.83078 | 0.028571 | -0.028571 | -0.019641 | -0.83078 | 0.27877
11024 | 0.83078 | 0.028571 | -0.028571 | -0.019641 | -0.83078 | 0.27877
11025 | 0.83078 | 0.028571 | -0.028571 | -0.019641 | -0.83078 | 0.27877
11056 | 0.85242 | 0.02335 | -0.02335 | -0.016956 | -0.85242 | 0.2505
11057 | 0.85242 | 0.02335 | -0.02335 | -0.016956 | -0.85242 | 0.2505
11058 | 0.85242 | 0.02335 | -0.02335 | -0.016956 | -0.85242 | 0.2505
11059 | 0.85242 | 0.02335 | -0.02335 | -0.016956 | -0.85242 | 0.2505
11060 | 0.83786 | 0.026086 | -0.026086 | -0.018316 | -0.83786 | 0.28644
11061 | 0.83786 | 0.026086 | -0.026086 | -0.018316 | -0.83786 | 0.28644
11064 | 0.83786 | 0.026086 | -0.026086 | -0.018316 | -0.83786 | 0.28644
11065 | 0.83786 | 0.026086 | -0.026086 | -0.018316 | -0.83786 | 0.28644
11146 | 0.82196 | 0.030751 | -0.030751 | -0.020807 | -0.82196 | 0.27237
11147 | 0.82196 | 0.030751 | -0.030751 | -0.020807 | -0.82196 | 0.27237
11309 | 0.81395 | 0.02655 | -0.02655 | -0.018572 | -0.81395 | 0.28349
11310 | 0.81395 | 0.02655 | -0.02655 | -0.018572 | -0.81395 | 0.28349
11311 | 0.81395 | 0.02655 | -0.02655 | -0.018572 | -0.81395 | 0.28349
11312 | 0.81395 | 0.02655 | -0.02655 | -0.018572 | -0.81395 | 0.28349
11313 | 0.81395 | 0.02655 | -0.02655 | -0.018572 | -0.81395 | 0.28349
11320 | 0.81429 | 0.026698 | -0.026698 | -0.01865 | -0.81429 | 0.28304
11321 | 0.81429 | 0.026698 | -0.026698 | -0.01865 | -0.81429 | 0.28304
11414 | 0.84396 | 0.02452 | -0.02452 | -0.017518 | -0.84396 | 0.25005
11415 | 0.84396 | 0.02452 | -0.02452 | -0.017518 | -0.84396 | 0.25005
11416 | 0.84396 | 0.02452 | -0.02452 | -0.017518 | -0.84396 | 0.25005
11690 | 0.000904 | 0.003974 | -0.003974 | 0.001064 | -0.000904 | -0.000455
11691 | 0.000904 | 0.003974 | -0.003974 | 0.001064 | -0.000904 | -0.000455
11692 | 0.000904 | 0.003974 | -0.003974 | 0.001064 | -0.000904 | -0.000455
11693 | 0.000904 | 0.003974 | -0.003974 | 0.001064 | -0.000904 | -0.000455
11694 | 0.000904 | 0.003974 | -0.003974 | 0.001064 | -0.000904 | -0.000455
11695 | 0.000904 | 0.003974 | -0.003974 | 0.001064 | -0.000904 | -0.000455
11696 | 0.000904 | 0.003974 | -0.003974 | 0.001064 | -0.000904 | -0.000455
11697 | 0.000904 | 0.003974 | -0.003974 | 0.001064 | -0.000904 | -0.000455
11859 | 0.001193 | 0.000129 | -0.000129 | -0.005183 | -0.001193 | -0.001409
11860 | 0.001335 | 0.000116 | -0.000116 | -0.005178 | -0.001335 | -0.001407
11864 | 0.001213 | 0.000128 | -0.000128 | -0.005181 | -0.001213 | -0.001409
11865 | -0.011621 | 0.001261 | -0.001261 | -0.005099 | 0.011621 | -0.001477
11866 | -0.011902 | 0.001254 | -0.001254 | -0.005168 | 0.011902 | -0.001479
11867 | -0.012182 | 0.001246 | -0.001246 | -0.005237 | 0.012182 | -0.00148
11885 | -0.003918 | -0.00621 | 0.00621 | -0.005321 | 0.003918 | 0.000223
11901 | 0.000691 | -0.008748 | 0.008748 | -0.003272 | -0.000691 | 0.000327
12021 | -0.00113 | -0.000937 | 0.000937 | -0.002473 | 0.00113 | -0.000497
12022 | -0.0012 | -0.000717 | 0.000717 | -0.00264 | 0.0012 | -0.000599
12026 | -0.002199 | -0.000184 | 0.000184 | -0.003146 | 0.002199 | -0.000856
12028 | -0.002563 | 6.9e-05 | -6.9e-05 | -0.00424 | 0.002563 | -0.001146
12033 | -0.003113 | 0.000622 | -0.000622 | -0.004036 | 0.003113 | -0.001259
12034 | -0.003077 | 0.000533 | -0.000533 | -0.003605 | 0.003077 | -0.001146
12036 | -0.003077 | 0.000533 | -0.000533 | -0.003605 | 0.003077 | -0.001146
12051 | -0.001189 | -0.001035 | 0.001035 | -0.002815 | 0.001189 | -0.000555
12052 | -0.001394 | -0.00084 | 0.00084 | -0.002726 | 0.001394 | -0.000591
12065 | 0.001188 | 4.5e-05 | -4.5e-05 | -0.005151 | -0.001188 | -0.001379
12094 | -0.006066 | -0.001597 | 0.001597 | -0.005572 | 0.006066 | -0.000699
12313 | 0.00168 | -0.00365 | 0.00365 | -0.00348 | -0.00168 | 0.000304
12322 | 0.003205 | 0.001924 | -0.001924 | -0.001248 | -0.003205 | 0.000341
12323 | 0.003205 | 0.001924 | -0.001924 | -0.001248 | -0.003205 | 0.000341
12356 | -0.000575 | 0.002688 | -0.002688 | 9.7e-05 | 0.000575 | -0.000492
12357 | -0.000575 | 0.002688 | -0.002688 | 9.7e-05 | 0.000575 | -0.000492
12394 | -6.4e-05 | 0.001736 | -0.001736 | 9.8e-05 | 6.4e-05 | -0.00028
12395 | -6.9e-05 | 0.001725 | -0.001725 | 8.5e-05 | 6.9e-05 | -0.000282
12398 | 0.00065 | 0.002375 | -0.002375 | 0.001679 | -0.00065 | 6.9e-05
12410 | 0.001133 | 0.005761 | -0.005761 | 0.003127 | -0.001133 | -0.0001
12411 | 0.001133 | 0.005761 | -0.005761 | 0.003127 | -0.001133 | -0.0001
12412 | 0.001133 | 0.005761 | -0.005761 | 0.003127 | -0.001133 | -0.0001
12413 | 0.001133 | 0.005761 | -0.005761 | 0.003127 | -0.001133 | -0.0001
12414 | 0.001133 | 0.005761 | -0.005761 | 0.003127 | -0.001133 | -0.0001
12420 | 0.001133 | 0.005761 | -0.005761 | 0.003127 | -0.001133 | -0.0001
12421 | 0.001133 | 0.005761 | -0.005761 | 0.003127 | -0.001133 | -0.0001
12422 | 0.001133 | 0.005761 | -0.005761 | 0.003127 | -0.001133 | -0.0001
12423 | 0.001133 | 0.005761 | -0.005761 | 0.003127 | -0.001133 | -0.0001
12424 | 0.001133 | 0.005761 | -0.005761 | 0.003127 | -0.001133 | -0.0001
12425 | 0.001648 | 0.000928 | -0.000928 | -0.000369 | -0.001648 | 0.000225
12440 | 0.000619 | 0.003518 | -0.003518 | 0.001715 | -0.000619 | -9.3e-05
12441 | 0.000619 | 0.003517 | -0.003517 | 0.001715 | -0.000619 | -9.3e-05
12442 | 0.000619 | 0.003518 | -0.003518 | 0.001715 | -0.000619 | -9.3e-05
12443 | 0.000619 | 0.003518 | -0.003518 | 0.001715 | -0.000619 | -9.3e-05
12448 | 0.000619 | 0.003518 | -0.003518 | 0.001715 | -0.000619 | -9.3e-05
12449 | 0.000619 | 0.003518 | -0.003518 | 0.001715 | -0.000619 | -9.3e-05
12468 | 0.003586 | 0.003298 | -0.003298 | 9.2e-05 | -0.003586 | -0.000725
12469 | 0.000956 | 0.005093 | -0.005093 | 0.002232 | -0.000956 | -0.000171
12470 | 0.000956 | 0.005093 | -0.005093 | 0.002232 | -0.000956 | -0.000171
12532 | 0.000231 | 0.003328 | -0.003328 | 0.000485 | -0.000231 | -0.000511
12533 | 0.000231 | 0.003328 | -0.003328 | 0.000485 | -0.000231 | -0.000511
12553 | 0.000228 | 0.003325 | -0.003325 | 0.000483 | -0.000228 | -0.000511
12554 | 0.000228 | 0.003325 | -0.003325 | 0.000483 | -0.000228 | -0.000511
12672 | -0.00045 | 0.002982 | -0.002982 | 0.000319 | 0.00045 | -0.000475
13116 | 0.003549 | 0.012726 | -0.012726 | 0.00877 | -0.003549 | 0.000325
13117 | 0.003549 | 0.012726 | -0.012726 | 0.00877 | -0.003549 | 0.000325
13118 | 0.003549 | 0.012726 | -0.012726 | 0.00877 | -0.003549 | 0.000325
13119 | 0.003549 | 0.012726 | -0.012726 | 0.00877 | -0.003549 | 0.000325
13131 | 0.006555 | 0.021376 | -0.021376 | 0.017141 | -0.006555 | 0.000837
13132 | 0.006555 | 0.021376 | -0.021376 | 0.017141 | -0.006555 | 0.000837
13133 | 0.006555 | 0.021376 | -0.021376 | 0.017141 | -0.006555 | 0.000837
13134 | 0.006498 | 0.021129 | -0.021129 | 0.016821 | -0.006498 | 0.000816
13135 | 0.006498 | 0.021129 | -0.021129 | 0.016821 | -0.006498 | 0.000816
13136 | 0.006498 | 0.021129 | -0.021129 | 0.016821 | -0.006498 | 0.000816
13426 | 0.031335 | 0.54547 | -0.54547 | -0.097861 | -0.031335 | 0.003332
13427 | 0.030764 | 0.53756 | -0.53756 | -0.096276 | -0.030764 | 0.003271
13429 | 0.033957 | 0.55378 | -0.55378 | -0.13686 | -0.033957 | 0.003835
13430 | 0.033606 | 0.53206 | -0.53206 | -0.12972 | -0.033606 | 0.003782
13431 | 0.033606 | 0.53206 | -0.53206 | -0.12972 | -0.033606 | 0.003782
13432 | 0.033606 | 0.53206 | -0.53206 | -0.12972 | -0.033606 | 0.003782
13591 | 0.022234 | 0.19631 | -0.19631 | -0.062201 | -0.022234 | 0.002337
13610 | 0.028238 | 0.50259 | -0.50259 | -0.089265 | -0.028238 | 0.002999
13620 | 0.031335 | 0.54547 | -0.54547 | -0.097861 | -0.031335 | 0.003332
13662 | 0.026693 | 0.49167 | -0.49167 | -0.085134 | -0.026693 | 0.002865
13681 | 0.013198 | 0.06453 | -0.06453 | 0.030725 | -0.013198 | 0.001543
13688 | 0.03734 | 0.5065 | -0.5065 | -0.13589 | -0.03734 | 0.004087
13691 | 0.01413 | 0.071627 | -0.071627 | 0.051667 | -0.01413 | 0.001686
13692 | 0.01413 | 0.071627 | -0.071627 | 0.051667 | -0.01413 | 0.001686
32000 | 0.0185 | 0.12637 | -0.12637 | 0.071318 | -0.0185 | 0.002192
32001 | 0.018518 | 0.12713 | -0.12713 | 0.070633 | -0.018518 | 0.002193
32002 | 0.018552 | 0.12864 | -0.12864 | 0.069264 | -0.018552 | 0.002196
32003 | 0.018534 | 0.12677 | -0.12677 | 0.071519 | -0.018534 | 0.002196
32004 | 0.018522 | 0.12663 | -0.12663 | 0.07145 | -0.018522 | 0.002194
32005 | 0.01857 | 0.1297 | -0.1297 | 0.06816 | -0.01857 | 0.002197
32006 | 0.018591 | 0.13092 | -0.13092 | 0.066903 | -0.018591 | 0.002198
32798 | 0.018588 | 0.13078 | -0.13078 | 0.067048 | -0.018588 | 0.002198
32799 | 0.018588 | 0.13078 | -0.13078 | 0.067048 | -0.018588 | 0.002198
32858 | 0.018527 | 0.12957 | -0.12957 | 0.067389 | -0.018527 | 0.002191
32859 | 0.017519 | 0.11388 | -0.11388 | 0.067332 | -0.017519 | 0.002079
32862 | 0.018619 | 0.13255 | -0.13255 | 0.065208 | -0.018619 | 0.0022
32864 | 0.018558 | 0.13068 | -0.13068 | 0.066521 | -0.018558 | 0.002194
32865 | 0.018558 | 0.13068 | -0.13068 | 0.066521 | -0.018558 | 0.002194
32866 | 0.018558 | 0.13068 | -0.13068 | 0.066521 | -0.018558 | 0.002194
32867 | 0.018558 | 0.13068 | -0.13068 | 0.066521 | -0.018558 | 0.002194
32868 | 0.018558 | 0.13068 | -0.13068 | 0.066521 | -0.018558 | 0.002194
32869 | 0.01853 | 0.13104 | -0.13104 | 0.06538 | -0.01853 | 0.00219
32870 | 0.018469 | 0.1292 | -0.1292 | 0.066627 | -0.018469 | 0.002184
32871 | 0.01859 | 0.13355 | -0.13355 | 0.063155 | -0.01859 | 0.002195
32872 | 0.018515 | 0.12913 | -0.12913 | 0.06774 | -0.018515 | 0.00219
32873 | 0.018539 | 0.12944 | -0.12944 | 0.067841 | -0.018539 | 0.002193
32874 | 0.01852 | 0.12821 | -0.12821 | 0.069162 | -0.01852 | 0.002192
32875 | 0.018646 | 0.13591 | -0.13591 | 0.061058 | -0.018646 | 0.002199
32876 | 0.018547 | 0.13082 | -0.13082 | 0.066064 | -0.018547 | 0.002192
32877 | 0.018527 | 0.12955 | -0.12955 | 0.06741 | -0.018527 | 0.002191
32878 | 0.018534 | 0.12677 | -0.12677 | 0.07152 | -0.018534 | 0.002196
32879 | 0.018368 | 0.12346 | -0.12346 | 0.072456 | -0.018368 | 0.002178
32880 | 0.018551 | 0.12857 | -0.12857 | 0.069352 | -0.018551 | 0.002196
32881 | 0.017979 | 0.12393 | -0.12393 | 0.063287 | -0.017979 | 0.002127
32882 | 0.018276 | 0.12372 | -0.12372 | 0.070089 | -0.018276 | 0.002165
32883 | 0.018646 | 0.13591 | -0.13591 | 0.061058 | -0.018646 | 0.002199
32884 | 0.018646 | 0.13591 | -0.13591 | 0.061058 | -0.018646 | 0.002199
32885 | 0.018534 | 0.12677 | -0.12677 | 0.07152 | -0.018534 | 0.002196
32886 | 0.018558 | 0.13068 | -0.13068 | 0.066521 | -0.018558 | 0.002194
32887 | 0.018558 | 0.13068 | -0.13068 | 0.066521 | -0.018558 | 0.002194
32888 | 0.018558 | 0.13068 | -0.13068 | 0.066521 | -0.018558 | 0.002194
32889 | 0.018534 | 0.12677 | -0.12677 | 0.07152 | -0.018534 | 0.002196
32890 | 0.018558 | 0.13068 | -0.13068 | 0.066521 | -0.018558 | 0.002194
32891 | 0.018558 | 0.13068 | -0.13068 | 0.066521 | -0.018558 | 0.002194
32892 | 0.018646 | 0.13591 | -0.13591 | 0.061058 | -0.018646 | 0.002199
32893 | 0.018552 | 0.12865 | -0.12865 | 0.069251 | -0.018552 | 0.002196
32894 | 0.19431 | 0.004101 | -0.004101 | -0.006286 | -0.19431 | -0.007365
32896 | 0.018509 | 0.1261 | -0.1261 | 0.0719 | -0.018509 | 0.002193
32897 | 0.018791 | 0.14165 | -0.14165 | 0.05615 | -0.018791 | 0.002211
36998 | 0.79698 | 0.025031 | -0.025031 | -0.017797 | -0.79698 | 0.2268
36999 | 0.79698 | 0.025031 | -0.025031 | -0.017797 | -0.79698 | 0.2268
37010 | 0.000178 | 0.00148 | -0.00148 | -0.001182 | -0.000178 | -0.000699
37011 | 0.000178 | 0.00148 | -0.00148 | -0.001182 | -0.000178 | -0.000699
37030 | 0.000698 | 0.001529 | -0.001529 | -0.00157 | -0.000698 | -0.000859
37050 | 0.001458 | 0.001567 | -0.001567 | -0.001713 | -0.001458 | -0.000938
37060 | 0.00118 | 0.001548 | -0.001548 | -0.001593 | -0.00118 | -0.000885
37080 | 0.000395 | 0.001494 | -0.001494 | -0.001256 | -0.000395 | -0.000733
37100 | 0.000169 | 0.001476 | -0.001476 | -0.00114 | -0.000169 | -0.000683
37120 | 0.003518 | 0.002443 | -0.002443 | -0.00178 | -0.003518 | -0.00129
37140 | 0.004028 | 0.003792 | -0.003792 | 0.000613 | -0.004028 | -0.000643
37160 | 0.004028 | 0.003792 | -0.003792 | 0.000613 | -0.004028 | -0.000643
37180 | 0.004028 | 0.003792 | -0.003792 | 0.000613 | -0.004028 | -0.000643
37190 | 0.004028 | 0.003792 | -0.003792 | 0.000613 | -0.004028 | -0.000643
37200 | 0.004028 | 0.003792 | -0.003792 | 0.000613 | -0.004028 | -0.000643
37220 | 0.000709 | 0.004813 | -0.004813 | 0.002079 | -0.000709 | -0.000219
37240 | 0.000709 | 0.004813 | -0.004813 | 0.002079 | -0.000709 | -0.000219
37250 | 0.000709 | 0.004813 | -0.004813 | 0.002079 | -0.000709 | -0.000219
37260 | 0.000709 | 0.004813 | -0.004813 | 0.002079 | -0.000709 | -0.000219
37280 | 0.000709 | 0.004813 | -0.004813 | 0.002079 | -0.000709 | -0.000219
37290 | 0.000709 | 0.004813 | -0.004813 | 0.002079 | -0.000709 | -0.000219
37300 | 0.002011 | 0.007685 | -0.007685 | 0.00411 | -0.002011 | -7.7e-05
37320 | 0.00092 | 0.004606 | -0.004606 | 0.001658 | -0.00092 | -0.000362
37340 | 0.001057 | 0.004392 | -0.004392 | 0.001446 | -0.001057 | -0.0004
37350 | 0.000957 | 0.004548 | -0.004548 | 0.0016 | -0.000957 | -0.000372
37360 | 0.001395 | 0.004859 | -0.004859 | 0.001837 | -0.001395 | -0.000353
37370 | 0.11607 | 0.003388 | -0.003388 | -0.004773 | -0.11607 | -0.004947
37380 | 0.11607 | 0.003388 | -0.003388 | -0.004773 | -0.11607 | -0.004947
37390 | 0.68749 | 0.009336 | -0.009336 | -0.009975 | -0.68749 | -0.021771
37410 | 0.021038 | -0.020602 | 0.020602 | -0.038398 | -0.021038 | 0.001376
37420 | 0.022584 | -0.007131 | 0.007131 | -0.039287 | -0.022584 | 0.001465
37440 | 0.022584 | -0.007131 | 0.007131 | -0.039287 | -0.022584 | 0.001465
37460 | 0.022441 | -0.008276 | 0.008276 | -0.039276 | -0.022441 | 0.001463
37470 | 0.02545 | 0.017829 | -0.017829 | -0.040935 | -0.02545 | 0.001631
37490 | 0.02545 | 0.017829 | -0.017829 | -0.040935 | -0.02545 | 0.001631
37500 | 0.02545 | 0.017829 | -0.017829 | -0.040935 | -0.02545 | 0.001631
37510 | 0.02545 | 0.017829 | -0.017829 | -0.040935 | -0.02545 | 0.001631
37520 | 0.032141 | 0.0882 | -0.0882 | -0.046031 | -0.032141 | 0.002194
37530 | 0.032647 | 0.093525 | -0.093525 | -0.046417 | -0.032647 | 0.002236
37550 | 0.032647 | 0.093525 | -0.093525 | -0.046417 | -0.032647 | 0.002236
37570 | 0.032647 | 0.093525 | -0.093525 | -0.046417 | -0.032647 | 0.002236
37590 | 0.033787 | 0.077544 | -0.077544 | -0.044195 | -0.033787 | 0.00191
37600 | 0.02545 | 0.017829 | -0.017829 | -0.040935 | -0.02545 | 0.001631
37620 | 0.02545 | 0.017829 | -0.017829 | -0.040935 | -0.02545 | 0.001631
37630 | 0.02545 | 0.017829 | -0.017829 | -0.040935 | -0.02545 | 0.001631
37650 | 0.02545 | 0.017829 | -0.017829 | -0.040935 | -0.02545 | 0.001631
37660 | 0.02545 | 0.017829 | -0.017829 | -0.040935 | -0.02545 | 0.001631
37680 | 0.04742 | 0.014248 | -0.014248 | -0.031747 | -0.04742 | -5.9e-05
37700 | 0.04742 | 0.014248 | -0.014248 | -0.031747 | -0.04742 | -5.9e-05
37710 | 0.054061 | 0.00498 | -0.00498 | -0.013342 | -0.054061 | -0.001943
37740 | 0.044475 | 0.027921 | -0.027921 | -0.034436 | -0.044475 | 0.000367
37750 | 0.044475 | 0.027921 | -0.027921 | -0.034436 | -0.044475 | 0.000367
37770 | 0.038046 | 0.05777 | -0.05777 | -0.040306 | -0.038046 | 0.001295
37790 | 0.038046 | 0.05777 | -0.05777 | -0.040306 | -0.038046 | 0.001295
37810 | 0.009989 | -0.00842 | 0.00842 | -0.016841 | -0.009989 | 0.000566
37830 | 0.40806 | 0.009992 | -0.009992 | -0.010813 | -0.40806 | -0.019598
37850 | 0.3135 | 0.016067 | -0.016067 | -0.015504 | -0.3135 | -0.024261
37860 | 0.26308 | 0.010779 | -0.010779 | -0.011676 | -0.26308 | -0.018068
37870 | 0.24658 | 0.009925 | -0.009925 | -0.011113 | -0.24658 | -0.016892
37890 | 0.24658 | 0.009925 | -0.009925 | -0.011113 | -0.24658 | -0.016892
37900 | 0.8225 | 0.031242 | -0.031242 | -0.02107 | -0.8225 | 0.27115
37920 | 0.82213 | 0.031479 | -0.031479 | -0.021197 | -0.82213 | 0.27051
37940 | 0.82203 | 0.031545 | -0.031545 | -0.021232 | -0.82203 | 0.27033
37960 | 0.82163 | 0.031799 | -0.031799 | -0.021368 | -0.82163 | 0.26965
37980 | 0.82131 | 0.032003 | -0.032003 | -0.021477 | -0.82131 | 0.2691
38000 | 0.82149 | 0.031888 | -0.031888 | -0.021416 | -0.82149 | 0.26941
38020 | 0.8217 | 0.031751 | -0.031751 | -0.021342 | -0.8217 | 0.26978
38040 | 0.82185 | 0.031655 | -0.031655 | -0.021291 | -0.82185 | 0.27004
38050 | 0.82185 | 0.031655 | -0.031655 | -0.021291 | -0.82185 | 0.27004
38070 | 0.82185 | 0.031655 | -0.031655 | -0.021291 | -0.82185 | 0.27004
38090 | 0.82188 | 0.031638 | -0.031638 | -0.021282 | -0.82188 | 0.27008
38120 | 0.82188 | 0.031638 | -0.031638 | -0.021282 | -0.82188 | 0.27008
38140 | 0.82188 | 0.031638 | -0.031638 | -0.021282 | -0.82188 | 0.27008
38160 | 0.82193 | 0.031604 | -0.031604 | -0.021264 | -0.82193 | 0.27017
38180 | 0.82203 | 0.031543 | -0.031543 | -0.021231 | -0.82203 | 0.27034
38200 | 0.82203 | 0.031543 | -0.031543 | -0.021231 | -0.82203 | 0.27034
38230 | 0.82213 | 0.031482 | -0.031482 | -0.021198 | -0.82213 | 0.2705
38250 | 0.82213 | 0.031479 | -0.031479 | -0.021197 | -0.82213 | 0.27051
38280 | 0.82213 | 0.031479 | -0.031479 | -0.021197 | -0.82213 | 0.27051
38290 | 0.82213 | 0.031479 | -0.031479 | -0.021197 | -0.82213 | 0.27051
38310 | 0.79414 | 0.044869 | -0.044869 | -0.028372 | -0.79414 | 0.23535
38320 | 0.79414 | 0.044869 | -0.044869 | -0.028372 | -0.79414 | 0.23535
38330 | 0.78896 | 0.047297 | -0.047297 | -0.029673 | -0.78896 | 0.22896
38331 | 0.78896 | 0.047297 | -0.047297 | -0.029673 | -0.78896 | 0.22896
38332 | 0.78896 | 0.047297 | -0.047297 | -0.029673 | -0.78896 | 0.22896
38340 | 0.79459 | 0.044656 | -0.044656 | -0.028258 | -0.79459 | 0.23591
38350 | 0.79685 | 0.043598 | -0.043598 | -0.027691 | -0.79685 | 0.23869
38360 | 0.79414 | 0.044869 | -0.044869 | -0.028372 | -0.79414 | 0.23535
38365 | 0.79414 | 0.044869 | -0.044869 | -0.028372 | -0.79414 | 0.23535
38370 | 0.81379 | 0.03566 | -0.03566 | -0.023437 | -0.81379 | 0.25957
38375 | 0.81322 | 0.035924 | -0.035924 | -0.023579 | -0.81322 | 0.25887
38380 | 0.79414 | 0.044869 | -0.044869 | -0.028372 | -0.79414 | 0.23535
38390 | 0.79414 | 0.044869 | -0.044869 | -0.028372 | -0.79414 | 0.23535
38400 | 0.79414 | 0.044869 | -0.044869 | -0.028372 | -0.79414 | 0.23535
38420 | 0.78865 | 0.047443 | -0.047443 | -0.029751 | -0.78865 | 0.22858
38430 | 0.78865 | 0.047443 | -0.047443 | -0.029751 | -0.78865 | 0.22858
38435 | 0.78865 | 0.047443 | -0.047443 | -0.029751 | -0.78865 | 0.22858
38436 | 0.78865 | 0.047443 | -0.047443 | -0.029751 | -0.78865 | 0.22858
38437 | 0.78865 | 0.047443 | -0.047443 | -0.029751 | -0.78865 | 0.22858
38438 | 0.78865 | 0.047443 | -0.047443 | -0.029751 | -0.78865 | 0.22858
38440 | 0.78865 | 0.047443 | -0.047443 | -0.029751 | -0.78865 | 0.22858
38460 | 0.78865 | 0.047443 | -0.047443 | -0.029751 | -0.78865 | 0.22858
38470 | 0.79588 | 0.044055 | -0.044055 | -0.027936 | -0.79588 | 0.23749
38490 | 0.79717 | 0.043449 | -0.043449 | -0.027611 | -0.79717 | 0.23908
38500 | 0.029717 | 0.2362 | -0.2362 | -0.34341 | -0.029717 | 0.003545
38530 | 0.02975 | 0.23652 | -0.23652 | -0.34371 | -0.02975 | 0.003549
38560 | 0.02975 | 0.23653 | -0.23653 | -0.34372 | -0.02975 | 0.003549
38570 | 0.029749 | 0.23652 | -0.23652 | -0.34371 | -0.029749 | 0.003549
38575 | 0.029749 | 0.23652 | -0.23652 | -0.34371 | -0.029749 | 0.003549
38580 | 0.029749 | 0.23652 | -0.23652 | -0.34371 | -0.029749 | 0.003549
38590 | 0.029749 | 0.23652 | -0.23652 | -0.34371 | -0.029749 | 0.003549
38600 | 0.029749 | 0.23652 | -0.23652 | -0.34371 | -0.029749 | 0.003549
38611 | 0.029749 | 0.23652 | -0.23652 | -0.34371 | -0.029749 | 0.003549
38612 | 0.029749 | 0.23652 | -0.23652 | -0.34371 | -0.029749 | 0.003549
38613 | 0.029749 | 0.23652 | -0.23652 | -0.34371 | -0.029749 | 0.003549
38614 | 0.029749 | 0.23652 | -0.23652 | -0.34371 | -0.029749 | 0.003549
38615 | 0.029749 | 0.23652 | -0.23652 | -0.34371 | -0.029749 | 0.003549
38620 | 0.029751 | 0.23653 | -0.23653 | -0.34372 | -0.029751 | 0.003549
38650 | 0.029753 | 0.23656 | -0.23656 | -0.34375 | -0.029753 | 0.003549
38660 | 0.029754 | 0.23657 | -0.23657 | -0.34375 | -0.029754 | 0.003549
38690 | 0.029749 | 0.23652 | -0.23652 | -0.34371 | -0.029749 | 0.003549
38710 | 0.029753 | 0.23656 | -0.23656 | -0.34374 | -0.029753 | 0.003549
38711 | 0.029753 | 0.23656 | -0.23656 | -0.34374 | -0.029753 | 0.003549
38712 | 0.029753 | 0.23656 | -0.23656 | -0.34374 | -0.029753 | 0.003549
38713 | 0.029753 | 0.23656 | -0.23656 | -0.34374 | -0.029753 | 0.003549
38714 | 0.029753 | 0.23656 | -0.23656 | -0.34374 | -0.029753 | 0.003549
38715 | 0.029753 | 0.23656 | -0.23656 | -0.34374 | -0.029753 | 0.003549
38720 | 0.029753 | 0.23656 | -0.23656 | -0.34374 | -0.029753 | 0.003549
38730 | 0.029753 | 0.23656 | -0.23656 | -0.34374 | -0.029753 | 0.003549
38740 | 0.029758 | 0.2366 | -0.2366 | -0.34378 | -0.029758 | 0.00355
38770 | 0.029755 | 0.23658 | -0.23658 | -0.34376 | -0.029755 | 0.003549
38820 | 0.029805 | 0.23708 | -0.23708 | -0.34422 | -0.029805 | 0.003555
38850 | 0.029863 | 0.23767 | -0.23767 | -0.34476 | -0.029863 | 0.003562
38890 | 0.029798 | 0.23701 | -0.23701 | -0.34416 | -0.029798 | 0.003554
38900 | 0.029848 | 0.23752 | -0.23752 | -0.34462 | -0.029848 | 0.003561
38920 | 0.029898 | 0.23803 | -0.23803 | -0.34509 | -0.029898 | 0.003567
38950 | 0.030009 | 0.23915 | -0.23915 | -0.34612 | -0.030009 | 0.00358
38980 | 0.030195 | 0.24103 | -0.24103 | -0.34785 | -0.030195 | 0.003602
38990 | 0.030107 | 0.24013 | -0.24013 | -0.34702 | -0.030107 | 0.003592
39010 | 0.030419 | 0.24329 | -0.24329 | -0.34992 | -0.030419 | 0.003629
39015 | 0.030478 | 0.24388 | -0.24388 | -0.35047 | -0.030478 | 0.003636
39030 | 0.030406 | 0.24315 | -0.24315 | -0.3498 | -0.030406 | 0.003628
39040 | 0.029913 | 0.23817 | -0.23817 | -0.34523 | -0.029913 | 0.003568
39070 | 0.029754 | 0.23657 | -0.23657 | -0.34375 | -0.029754 | 0.003549
39075 | 0.029751 | 0.23653 | -0.23653 | -0.34372 | -0.029751 | 0.003549
39090 | 0.029754 | 0.23657 | -0.23657 | -0.34375 | -0.029754 | 0.003549
39095 | 0.029754 | 0.23657 | -0.23657 | -0.34375 | -0.029754 | 0.003549
39096 | 0.029754 | 0.23657 | -0.23657 | -0.34375 | -0.029754 | 0.003549
39110 | 0.029751 | 0.23653 | -0.23653 | -0.34372 | -0.029751 | 0.003549
39140 | 0.029754 | 0.23657 | -0.23657 | -0.34375 | -0.029754 | 0.003549
39180 | 0.029754 | 0.23657 | -0.23657 | -0.34375 | -0.029754 | 0.003549
39200 | 0.029754 | 0.23657 | -0.23657 | -0.34375 | -0.029754 | 0.003549
39220 | 0.029754 | 0.23657 | -0.23657 | -0.34375 | -0.029754 | 0.003549
39250 | 0.029755 | 0.23658 | -0.23658 | -0.34376 | -0.029755 | 0.003549
39280 | 0.029755 | 0.23658 | -0.23658 | -0.34376 | -0.029755 | 0.003549
39310 | 0.029755 | 0.23657 | -0.23657 | -0.34375 | -0.029755 | 0.003549
39340 | 0.029754 | 0.23657 | -0.23657 | -0.34375 | -0.029754 | 0.003549
39345 | 0.029754 | 0.23657 | -0.23657 | -0.34375 | -0.029754 | 0.003549
39346 | 0.029754 | 0.23657 | -0.23657 | -0.34375 | -0.029754 | 0.003549
39360 | 0.029754 | 0.23657 | -0.23657 | -0.34375 | -0.029754 | 0.003549
39380 | 0.029754 | 0.23657 | -0.23657 | -0.34375 | -0.029754 | 0.003549
39400 | 0.029754 | 0.23656 | -0.23656 | -0.34375 | -0.029754 | 0.003549
39410 | 0.029754 | 0.23656 | -0.23656 | -0.34375 | -0.029754 | 0.003549
39430 | 0.029754 | 0.23656 | -0.23656 | -0.34375 | -0.029754 | 0.003549
39431 | 0.029754 | 0.23656 | -0.23656 | -0.34375 | -0.029754 | 0.003549
39440 | 0.029754 | 0.23656 | -0.23656 | -0.34375 | -0.029754 | 0.003549
39470 | 0.029753 | 0.23656 | -0.23656 | -0.34374 | -0.029753 | 0.003549
39480 | 0.029753 | 0.23656 | -0.23656 | -0.34374 | -0.029753 | 0.003549
39500 | 0.032235 | 0.26122 | -0.26122 | -0.34421 | -0.032235 | 0.003851
39530 | 0.032235 | 0.26122 | -0.26122 | -0.34421 | -0.032235 | 0.003851
39560 | 0.032235 | 0.26122 | -0.26122 | -0.34421 | -0.032235 | 0.003851
39600 | 0.032235 | 0.26122 | -0.26122 | -0.34421 | -0.032235 | 0.003851
39630 | 0.032235 | 0.26122 | -0.26122 | -0.34421 | -0.032235 | 0.003851
39650 | 0.032235 | 0.26122 | -0.26122 | -0.34421 | -0.032235 | 0.003851
39670 | 0.032235 | 0.26122 | -0.26122 | -0.34421 | -0.032235 | 0.003851
39680 | 0.032235 | 0.26122 | -0.26122 | -0.34421 | -0.032235 | 0.003851
39700 | 0.032235 | 0.26122 | -0.26122 | -0.34421 | -0.032235 | 0.003851
39720 | 0.032235 | 0.26122 | -0.26122 | -0.34421 | -0.032235 | 0.003851
39730 | 0.032235 | 0.26122 | -0.26122 | -0.34421 | -0.032235 | 0.003851
39750 | 0.032235 | 0.26122 | -0.26122 | -0.34421 | -0.032235 | 0.003851
39760 | 0.032235 | 0.26122 | -0.26122 | -0.34421 | -0.032235 | 0.003851
39770 | 0.032235 | 0.26122 | -0.26122 | -0.34421 | -0.032235 | 0.003851
39775 | 0.032235 | 0.26122 | -0.26122 | -0.34421 | -0.032235 | 0.003851
39790 | 0.032235 | 0.26122 | -0.26122 | -0.34421 | -0.032235 | 0.003851
39810 | 0.032235 | 0.26122 | -0.26122 | -0.34421 | -0.032235 | 0.003851
39860 | 0.032235 | 0.26122 | -0.26122 | -0.34421 | -0.032235 | 0.003851
39870 | 0.032235 | 0.26122 | -0.26122 | -0.34421 | -0.032235 | 0.003851
39880 | 0.032235 | 0.26122 | -0.26122 | -0.34421 | -0.032235 | 0.003851
39890 | 0.032235 | 0.26122 | -0.26122 | -0.34421 | -0.032235 | 0.003851
39910 | 0.032235 | 0.26122 | -0.26122 | -0.34421 | -0.032235 | 0.003851
39930 | 0.032235 | 0.26122 | -0.26122 | -0.34421 | -0.032235 | 0.003851
39940 | 0.032235 | 0.26122 | -0.26122 | -0.34421 | -0.032235 | 0.003851
39950 | 0.01413 | 0.071627 | -0.071627 | 0.051667 | -0.01413 | 0.001686
39960 | 0.01413 | 0.071627 | -0.071627 | 0.051667 | -0.01413 | 0.001686
39970 | 0.01413 | 0.071627 | -0.071627 | 0.051667 | -0.01413 | 0.001686
40000 | 0.027785 | 0.21624 | -0.21624 | -0.31674 | -0.027785 | 0.003312
40001 | 0.027785 | 0.21624 | -0.21624 | -0.31674 | -0.027785 | 0.003312
40010 | 0.028015 | 0.21867 | -0.21867 | -0.31984 | -0.028015 | 0.00334
40011 | 0.027854 | 0.217 | -0.217 | -0.31753 | -0.027854 | 0.003321
40012 | 0.027837 | 0.21682 | -0.21682 | -0.31731 | -0.027837 | 0.003319
40015 | 0.027836 | 0.2168 | -0.2168 | -0.31732 | -0.027836 | 0.003318
40051 | 0.028511 | 0.22387 | -0.22387 | -0.32747 | -0.028511 | 0.003399
40070 | 0.028275 | 0.2214 | -0.2214 | -0.32376 | -0.028275 | 0.003371
40081 | 0.028476 | 0.22349 | -0.22349 | -0.32656 | -0.028476 | 0.003395
40082 | 0.028476 | 0.22349 | -0.22349 | -0.3266 | -0.028476 | 0.003395
40100 | 0.028657 | 0.22563 | -0.22563 | -0.34538 | -0.028657 | 0.003417
40110 | 0.028269 | 0.22149 | -0.22149 | -0.32867 | -0.028269 | 0.00337
40111 | 0.028269 | 0.22149 | -0.22149 | -0.32867 | -0.028269 | 0.00337
40120 | 0.028404 | 0.22273 | -0.22273 | -0.32538 | -0.028404 | 0.003387
40130 | 0.027666 | 0.21519 | -0.21519 | -0.31095 | -0.027666 | 0.003298
40140 | 0.028669 | 0.22545 | -0.22545 | -0.32878 | -0.028669 | 0.003419
40150 | 0.027843 | 0.21692 | -0.21692 | -0.31729 | -0.027843 | 0.003319
40155 | 0.027844 | 0.21694 | -0.21694 | -0.31728 | -0.027844 | 0.003319
40160 | 0.027658 | 0.21493 | -0.21493 | -0.31303 | -0.027658 | 0.003297
40170 | 0.027922 | 0.21772 | -0.21772 | -0.31833 | -0.027922 | 0.003329
40171 | 0.027921 | 0.21771 | -0.21771 | -0.31832 | -0.027921 | 0.003329
40172 | 0.027922 | 0.21772 | -0.21772 | -0.31832 | -0.027922 | 0.003329
40180 | 0.028008 | 0.21884 | -0.21884 | -0.33315 | -0.028008 | 0.003339
40190 | 0.02787 | 0.21724 | -0.21724 | -0.31569 | -0.02787 | 0.003322
40200 | 0.028775 | 0.22654 | -0.22654 | -0.33032 | -0.028775 | 0.003431
40210 | 0.028245 | 0.22109 | -0.22109 | -0.32213 | -0.028245 | 0.003368
40220 | 0.02784 | 0.21688 | -0.21688 | -0.3173 | -0.02784 | 0.003319
40231 | 0.02837 | 0.22246 | -0.22246 | -0.32667 | -0.02837 | 0.003382
40232 | 0.028287 | 0.22159 | -0.22159 | -0.32479 | -0.028287 | 0.003372
40240 | 0.028586 | 0.22448 | -0.22448 | -0.32704 | -0.028586 | 0.003409
40250 | 0.028353 | 0.22229 | -0.22229 | -0.32625 | -0.028353 | 0.00338
40255 | 0.027658 | 0.21493 | -0.21493 | -0.31303 | -0.027658 | 0.003297
40260 | 0.027744 | 0.21596 | -0.21596 | -0.3123 | -0.027744 | 0.003307
40270 | 0.02852 | 0.22398 | -0.22398 | -0.3281 | -0.02852 | 0.003401
40280 | 0.028105 | 0.21964 | -0.21964 | -0.3199 | -0.028105 | 0.003351
40281 | 0.0281 | 0.21959 | -0.21959 | -0.31981 | -0.0281 | 0.00335
40282 | 0.028106 | 0.21966 | -0.21966 | -0.31993 | -0.028106 | 0.003351
40300 | 0.027838 | 0.21684 | -0.21684 | -0.31731 | -0.027838 | 0.003319
40310 | 0.028829 | 0.2271 | -0.2271 | -0.3311 | -0.028829 | 0.003438
40320 | 0.028313 | 0.22178 | -0.22178 | -0.32409 | -0.028313 | 0.003376
40330 | 0.028108 | 0.21971 | -0.21971 | -0.31995 | -0.028108 | 0.003351
40340 | 0.027841 | 0.21689 | -0.21689 | -0.3173 | -0.027841 | 0.003319
40351 | 0.028665 | 0.2257 | -0.2257 | -0.34323 | -0.028665 | 0.003418
40352 | 0.028392 | 0.2227 | -0.2227 | -0.32723 | -0.028392 | 0.003385
40370 | 0.028483 | 0.22357 | -0.22357 | -0.32674 | -0.028483 | 0.003396
40380 | 0.027845 | 0.21696 | -0.21696 | -0.31728 | -0.027845 | 0.003319
40390 | 0.027847 | 0.21701 | -0.21701 | -0.31727 | -0.027847 | 0.00332
40391 | 0.027847 | 0.217 | -0.217 | -0.31725 | -0.027847 | 0.00332
40392 | 0.027847 | 0.21701 | -0.21701 | -0.31727 | -0.027847 | 0.00332
40400 | 0.028363 | 0.22235 | -0.22235 | -0.32484 | -0.028363 | 0.003382
40420 | 0.028107 | 0.21969 | -0.21969 | -0.31997 | -0.028107 | 0.003351
40425 | 0.027847 | 0.21701 | -0.21701 | -0.31727 | -0.027847 | 0.00332
40430 | 0.027976 | 0.21828 | -0.21828 | -0.31899 | -0.027976 | 0.003335
40431 | 0.027977 | 0.21829 | -0.21829 | -0.31903 | -0.027977 | 0.003335
40441 | 0.028265 | 0.22131 | -0.22131 | -0.32275 | -0.028265 | 0.00337
40442 | 0.028557 | 0.22432 | -0.22432 | -0.32749 | -0.028557 | 0.003405
40450 | 0.026789 | 0.2059 | -0.2059 | -0.28733 | -0.026789 | 0.003193
40455 | 0.026789 | 0.2059 | -0.2059 | -0.28733 | -0.026789 | 0.003193
40460 | 0.028269 | 0.22149 | -0.22149 | -0.32867 | -0.028269 | 0.00337
40470 | 0.028555 | 0.22434 | -0.22434 | -0.32833 | -0.028555 | 0.003405
40475 | 0.027546 | 0.21398 | -0.21398 | -0.30631 | -0.027546 | 0.003283
40480 | 0.028459 | 0.22332 | -0.22332 | -0.32627 | -0.028459 | 0.003393
40490 | 0.028483 | 0.22354 | -0.22354 | -0.32589 | -0.028483 | 0.003396
40500 | 0.027839 | 0.21686 | -0.21686 | -0.31731 | -0.027839 | 0.003319
40510 | 0.027841 | 0.2169 | -0.2169 | -0.31729 | -0.027841 | 0.003319
40520 | 0.028226 | 0.2209 | -0.2209 | -0.32183 | -0.028226 | 0.003365
40530 | 0.028453 | 0.22326 | -0.22326 | -0.32641 | -0.028453 | 0.003392
40540 | 0.028456 | 0.22329 | -0.22329 | -0.32634 | -0.028456 | 0.003393
40550 | 0.02849 | 0.22365 | -0.22365 | -0.32708 | -0.02849 | 0.003397
40551 | 0.02849 | 0.22365 | -0.22365 | -0.32708 | -0.02849 | 0.003397
40552 | 0.02849 | 0.22365 | -0.22365 | -0.32708 | -0.02849 | 0.003397
40560 | 0.027827 | 0.2168 | -0.2168 | -0.31473 | -0.027827 | 0.003317
40570 | 0.027969 | 0.21822 | -0.21822 | -0.31886 | -0.027969 | 0.003334
40571 | 0.027969 | 0.21822 | -0.21822 | -0.31886 | -0.027969 | 0.003334
40572 | 0.027969 | 0.21822 | -0.21822 | -0.31886 | -0.027969 | 0.003334
40573 | 0.027969 | 0.21822 | -0.21822 | -0.31886 | -0.027969 | 0.003334
40575 | 0.027969 | 0.21822 | -0.21822 | -0.31886 | -0.027969 | 0.003334
40580 | 0.028236 | 0.22099 | -0.22099 | -0.32182 | -0.028236 | 0.003366
40590 | 0.02784 | 0.21694 | -0.21694 | -0.31528 | -0.02784 | 0.003319
40600 | 0.020015 | 0.13296 | -0.13296 | 0.064226 | -0.020015 | 0.002384
40610 | 0.028181 | 0.22046 | -0.22046 | -0.32138 | -0.028181 | 0.00336
40611 | 0.028146 | 0.22011 | -0.22011 | -0.32099 | -0.028146 | 0.003356
40612 | 0.028185 | 0.2205 | -0.2205 | -0.32144 | -0.028185 | 0.00336
40620 | 0.02786 | 0.21725 | -0.21725 | -0.32512 | -0.02786 | 0.003321
40650 | 0.028412 | 0.223 | -0.223 | -0.33323 | -0.028412 | 0.003387
40700 | 0.026789 | 0.2059 | -0.2059 | -0.28733 | -0.026789 | 0.003193
40710 | 0.0276 | 0.21447 | -0.21447 | -0.31105 | -0.0276 | 0.00329
40715 | 0.028637 | 0.22546 | -0.22546 | -0.35085 | -0.028637 | 0.003414
40716 | 0.027815 | 0.21667 | -0.21667 | -0.31422 | -0.027815 | 0.003316
40717 | 0.027817 | 0.21669 | -0.21669 | -0.31428 | -0.027817 | 0.003316
40720 | 0.028011 | 0.21871 | -0.21871 | -0.31842 | -0.028011 | 0.003339
40725 | 0.028243 | 0.22113 | -0.22113 | -0.32345 | -0.028243 | 0.003367
40751 | 0.028147 | 0.22012 | -0.22012 | -0.32101 | -0.028147 | 0.003356
40752 | 0.028146 | 0.22011 | -0.22011 | -0.32099 | -0.028146 | 0.003356
40770 | 0.027842 | 0.21691 | -0.21691 | -0.31729 | -0.027842 | 0.003319
40780 | 0.02817 | 0.22031 | -0.22031 | -0.32085 | -0.02817 | 0.003359
40790 | 0.027875 | 0.21727 | -0.21727 | -0.31766 | -0.027875 | 0.003323
40800 | 0.028513 | 0.22392 | -0.22392 | -0.32805 | -0.028513 | 0.0034
40811 | 0.027842 | 0.21695 | -0.21695 | -0.31621 | -0.027842 | 0.003319
40812 | 0.027844 | 0.21694 | -0.21694 | -0.31728 | -0.027844 | 0.003319
40830 | 0.02745 | 0.21302 | -0.21302 | -0.30341 | -0.02745 | 0.003272
40831 | 0.027451 | 0.21303 | -0.21303 | -0.30343 | -0.027451 | 0.003272
40841 | 0.028188 | 0.2205 | -0.2205 | -0.32112 | -0.028188 | 0.003361
40842 | 0.028112 | 0.21976 | -0.21976 | -0.32034 | -0.028112 | 0.003352
40860 | 0.028236 | 0.221 | -0.221 | -0.32198 | -0.028236 | 0.003366
40870 | 0.027836 | 0.2168 | -0.2168 | -0.31732 | -0.027836 | 0.003318
40871 | 0.027977 | 0.21829 | -0.21829 | -0.31923 | -0.027977 | 0.003335
40900 | 0.026616 | 0.20408 | -0.20408 | -0.2825 | -0.026616 | 0.003172
40911 | 0.027524 | 0.21373 | -0.21373 | -0.30717 | -0.027524 | 0.003281
40912 | 0.027587 | 0.21439 | -0.21439 | -0.30755 | -0.027587 | 0.003288
40930 | 0.02755 | 0.21402 | -0.21402 | -0.3069 | -0.02755 | 0.003284
40941 | 0.02868 | 0.22557 | -0.22557 | -0.32895 | -0.02868 | 0.00342
40942 | 0.028714 | 0.22592 | -0.22592 | -0.32944 | -0.028714 | 0.003424
40961 | 0.02862 | 0.22532 | -0.22532 | -0.35522 | -0.02862 | 0.003412
40962 | 0.027904 | 0.21768 | -0.21768 | -0.32032 | -0.027904 | 0.003326
40980 | 0.028454 | 0.22327 | -0.22327 | -0.32638 | -0.028454 | 0.003393
40990 | 0.027794 | 0.21646 | -0.21646 | -0.31438 | -0.027794 | 0.003313
41000 | 0.028234 | 0.22112 | -0.22112 | -0.32756 | -0.028234 | 0.003366
41010 | 0.028038 | 0.21894 | -0.21894 | -0.31939 | -0.028038 | 0.003343
41021 | 0.027832 | 0.21685 | -0.21685 | -0.31493 | -0.027832 | 0.003318
41022 | 0.027753 | 0.21604 | -0.21604 | -0.31367 | -0.027753 | 0.003308
41040 | 0.028405 | 0.22283 | -0.22283 | -0.32732 | -0.028405 | 0.003387
41050 | 0.027752 | 0.21605 | -0.21605 | -0.31255 | -0.027752 | 0.003308
41061 | 0.028511 | 0.22387 | -0.22387 | -0.32748 | -0.028511 | 0.003399
41080 | 0.028527 | 0.22405 | -0.22405 | -0.32814 | -0.028527 | 0.003401
41090 | 0.02846 | 0.22332 | -0.22332 | -0.32626 | -0.02846 | 0.003393
41100 | 0.028629 | 0.22505 | -0.22505 | -0.32822 | -0.028629 | 0.003414
41111 | 0.027839 | 0.21686 | -0.21686 | -0.3173 | -0.027839 | 0.003319
41112 | 0.027841 | 0.2169 | -0.2169 | -0.31729 | -0.027841 | 0.003319
41150 | 0.02792 | 0.21781 | -0.21781 | -0.32268 | -0.02792 | 0.003328
41160 | 0.028667 | 0.22571 | -0.22571 | -0.34274 | -0.028667 | 0.003418
41165 | 0.028391 | 0.22261 | -0.22261 | -0.32497 | -0.028391 | 0.003385
41171 | 0.028072 | 0.21933 | -0.21933 | -0.31923 | -0.028072 | 0.003347
41172 | 0.02814 | 0.22004 | -0.22004 | -0.32058 | -0.02814 | 0.003355
41191 | 0.028651 | 0.22558 | -0.22558 | -0.34694 | -0.028651 | 0.003416
41192 | 0.028218 | 0.22088 | -0.22088 | -0.32321 | -0.028218 | 0.003364
41205 | 0.028821 | 0.22702 | -0.22702 | -0.33098 | -0.028821 | 0.003437
41210 | 0.028455 | 0.22328 | -0.22328 | -0.32636 | -0.028455 | 0.003393
41221 | 0.02763 | 0.21478 | -0.21478 | -0.31264 | -0.02763 | 0.003293
41222 | 0.027591 | 0.21438 | -0.21438 | -0.31058 | -0.027591 | 0.003289
41240 | 0.028454 | 0.22328 | -0.22328 | -0.32655 | -0.028454 | 0.003393
41250 | 0.02847 | 0.22344 | -0.22344 | -0.32661 | -0.02847 | 0.003395
41260 | 0.02819 | 0.22052 | -0.22052 | -0.32115 | -0.02819 | 0.003361
41300 | 0.027836 | 0.21689 | -0.21689 | -0.31509 | -0.027836 | 0.003318
41310 | 0.02855 | 0.22425 | -0.22425 | -0.32755 | -0.02855 | 0.003404
41330 | 0.028229 | 0.22091 | -0.22091 | -0.32306 | -0.028229 | 0.003366
41340 | 0.028406 | 0.22283 | -0.22283 | -0.32732 | -0.028406 | 0.003387
41350 | 0.028455 | 0.22328 | -0.22328 | -0.32636 | -0.028455 | 0.003393
41360 | 0.028456 | 0.22329 | -0.22329 | -0.32635 | -0.028456 | 0.003393
41370 | 0.028452 | 0.22326 | -0.22326 | -0.32643 | -0.028452 | 0.003392
41371 | 0.028452 | 0.22326 | -0.22326 | -0.32643 | -0.028452 | 0.003392
41380 | 0.02849 | 0.22365 | -0.22365 | -0.32708 | -0.02849 | 0.003397
41383 | 0.028476 | 0.2235 | -0.2235 | -0.32661 | -0.028476 | 0.003395
41400 | 0.028462 | 0.22334 | -0.22334 | -0.32621 | -0.028462 | 0.003394
41405 | 0.028457 | 0.2233 | -0.2233 | -0.32632 | -0.028457 | 0.003393
41410 | 0.028474 | 0.22347 | -0.22347 | -0.32653 | -0.028474 | 0.003395
41415 | 0.028478 | 0.22351 | -0.22351 | -0.32659 | -0.028478 | 0.003396
41420 | 0.02848 | 0.22354 | -0.22354 | -0.32666 | -0.02848 | 0.003396
41430 | 0.026789 | 0.2059 | -0.2059 | -0.28733 | -0.026789 | 0.003193
41450 | 0.028388 | 0.22259 | -0.22259 | -0.32547 | -0.028388 | 0.003385
41480 | 0.02846 | 0.22332 | -0.22332 | -0.32625 | -0.02846 | 0.003393
41490 | 0.028397 | 0.22267 | -0.22267 | -0.32508 | -0.028397 | 0.003386
41500 | 0.028304 | 0.22169 | -0.22169 | -0.32397 | -0.028304 | 0.003375
41510 | 0.028162 | 0.22025 | -0.22025 | -0.32093 | -0.028162 | 0.003358
41520 | 0.02874 | 0.22619 | -0.22619 | -0.32981 | -0.02874 | 0.003427
41530 | 0.028203 | 0.22065 | -0.22065 | -0.32134 | -0.028203 | 0.003363
41550 | 0.027844 | 0.21694 | -0.21694 | -0.31728 | -0.027844 | 0.003319
41560 | 0.028524 | 0.22403 | -0.22403 | -0.32812 | -0.028524 | 0.003401
41570 | 0.028243 | 0.22113 | -0.22113 | -0.32345 | -0.028243 | 0.003367
41580 | 0.028454 | 0.22328 | -0.22328 | -0.32638 | -0.028454 | 0.003393
41590 | 0.028453 | 0.22326 | -0.22326 | -0.32641 | -0.028453 | 0.003392
41600 | 0.028745 | 0.22624 | -0.22624 | -0.32989 | -0.028745 | 0.003428
41610 | 0.02799 | 0.21842 | -0.21842 | -0.31944 | -0.02799 | 0.003337
41615 | 0.028781 | 0.22661 | -0.22661 | -0.33041 | -0.028781 | 0.003432
41620 | 0.028455 | 0.22329 | -0.22329 | -0.32635 | -0.028455 | 0.003393
41631 | 0.028698 | 0.22578 | -0.22578 | -0.32979 | -0.028698 | 0.003422
41632 | 0.028342 | 0.22211 | -0.22211 | -0.32411 | -0.028342 | 0.003379
41651 | 0.027693 | 0.21542 | -0.21542 | -0.31264 | -0.027693 | 0.003301
41652 | 0.027826 | 0.21678 | -0.21678 | -0.31466 | -0.027826 | 0.003317
41670 | 0.028256 | 0.22119 | -0.22119 | -0.32211 | -0.028256 | 0.003369
41681 | 0.028243 | 0.22113 | -0.22113 | -0.32345 | -0.028243 | 0.003367
41682 | 0.028353 | 0.22229 | -0.22229 | -0.32624 | -0.028353 | 0.00338
41700 | 0.027839 | 0.21686 | -0.21686 | -0.31731 | -0.027839 | 0.003319
41711 | 0.029004 | 0.22901 | -0.22901 | -0.33653 | -0.029004 | 0.003459
41712 | 0.028079 | 0.2194 | -0.2194 | -0.31948 | -0.028079 | 0.003348
42000 | 0.029716 | 0.2361 | -0.2361 | -0.34155 | -0.029716 | 0.003545
42010 | 0.029213 | 0.23102 | -0.23102 | -0.33611 | -0.029213 | 0.003484
42011 | 0.029213 | 0.23101 | -0.23101 | -0.33612 | -0.029213 | 0.003484
42013 | 0.029212 | 0.23101 | -0.23101 | -0.33611 | -0.029212 | 0.003484
42014 | 0.029212 | 0.23101 | -0.23101 | -0.3361 | -0.029212 | 0.003484
42015 | 0.029685 | 0.23587 | -0.23587 | -0.34311 | -0.029685 | 0.003541
42020 | 0.029213 | 0.23102 | -0.23102 | -0.33611 | -0.029213 | 0.003484
42041 | 0.029829 | 0.23812 | -0.23812 | -0.35883 | -0.029829 | 0.003557
42042 | 0.029117 | 0.23023 | -0.23023 | -0.33956 | -0.029117 | 0.003472
42061 | 0.02962 | 0.23523 | -0.23523 | -0.3425 | -0.02962 | 0.003533
42080 | 0.029787 | 0.2374 | -0.2374 | -0.34976 | -0.029787 | 0.003552
42090 | 0.030577 | 0.24475 | -0.24475 | -0.34353 | -0.030577 | 0.003649
42110 | 0.031764 | 0.25654 | -0.25654 | -0.34594 | -0.031764 | 0.003793
42120 | 0.028937 | 0.22824 | -0.22824 | -0.33325 | -0.028937 | 0.003451
42130 | 0.029622 | 0.23558 | -0.23558 | -0.34841 | -0.029622 | 0.003533
42140 | 0.029728 | 0.23675 | -0.23675 | -0.34921 | -0.029728 | 0.003545
42150 | 0.032689 | 0.26518 | -0.26518 | -0.34289 | -0.032689 | 0.003906
42160 | 0.028829 | 0.2271 | -0.2271 | -0.3311 | -0.028829 | 0.003438
42170 | 0.028934 | 0.22819 | -0.22819 | -0.33285 | -0.028934 | 0.00345
42180 | 0.028834 | 0.22715 | -0.22715 | -0.33119 | -0.028834 | 0.003438
42190 | 0.032728 | 0.26547 | -0.26547 | -0.34281 | -0.032728 | 0.003911
42195 | 0.032925 | 0.26715 | -0.26715 | -0.34187 | -0.032925 | 0.003935
42200 | 0.032754 | 0.26582 | -0.26582 | -0.34276 | -0.032754 | 0.003914
42210 | 0.032733 | 0.26557 | -0.26557 | -0.34276 | -0.032733 | 0.003912
42220 | 0.028936 | 0.22822 | -0.22822 | -0.33312 | -0.028936 | 0.003451
42230 | 0.028935 | 0.2282 | -0.2282 | -0.33297 | -0.028935 | 0.003451
42241 | 0.028684 | 0.22559 | -0.22559 | -0.32837 | -0.028684 | 0.00342
42242 | 0.028743 | 0.22619 | -0.22619 | -0.32924 | -0.028743 | 0.003427
42260 | 0.028935 | 0.2282 | -0.2282 | -0.33297 | -0.028935 | 0.003451
42271 | 0.029828 | 0.23811 | -0.23811 | -0.35884 | -0.029828 | 0.003557
42272 | 0.029116 | 0.23022 | -0.23022 | -0.33956 | -0.029116 | 0.003472
42291 | 0.028886 | 0.22767 | -0.22767 | -0.33134 | -0.028886 | 0.003445
42292 | 0.028968 | 0.22855 | -0.22855 | -0.3337 | -0.028968 | 0.003454
42311 | 0.029034 | 0.22935 | -0.22935 | -0.33795 | -0.029034 | 0.003462
42312 | 0.028683 | 0.2257 | -0.2257 | -0.33137 | -0.028683 | 0.00342
42330 | 0.032234 | 0.26121 | -0.26121 | -0.34421 | -0.032234 | 0.003851
42340 | 0.031899 | 0.25993 | -0.25993 | -0.34692 | -0.031899 | 0.003807
42500 | 0.03322 | 0.2702 | -0.2702 | -0.3417 | -0.03322 | 0.00397
42501 | 0.03322 | 0.2702 | -0.2702 | -0.3417 | -0.03322 | 0.00397
42502 | 0.03322 | 0.2702 | -0.2702 | -0.3417 | -0.03322 | 0.00397
42510 | 0.032846 | 0.26658 | -0.26658 | -0.34245 | -0.032846 | 0.003925
42515 | 0.03322 | 0.2702 | -0.2702 | -0.3417 | -0.03322 | 0.00397
42550 | 0.028963 | 0.22864 | -0.22864 | -0.33723 | -0.028963 | 0.003454
42551 | 0.029048 | 0.22951 | -0.22951 | -0.33863 | -0.029048 | 0.003464
42561 | 0.029374 | 0.23279 | -0.23279 | -0.34322 | -0.029374 | 0.003503
42562 | 0.029143 | 0.2304 | -0.2304 | -0.33759 | -0.029143 | 0.003475
42581 | 0.029354 | 0.2326 | -0.2326 | -0.34067 | -0.029354 | 0.003501
42582 | 0.029299 | 0.23205 | -0.23205 | -0.34325 | -0.029299 | 0.003494
42600 | 0.029426 | 0.23335 | -0.23335 | -0.34093 | -0.029426 | 0.00351
42610 | 0.028938 | 0.22825 | -0.22825 | -0.3334 | -0.028938 | 0.003451
42611 | 0.028837 | 0.22715 | -0.22715 | -0.33061 | -0.028837 | 0.003439
42612 | 0.028938 | 0.22825 | -0.22825 | -0.3334 | -0.028938 | 0.003451
42640 | 0.032754 | 0.26582 | -0.26582 | -0.34276 | -0.032754 | 0.003914
42651 | 0.029517 | 0.23429 | -0.23429 | -0.34258 | -0.029517 | 0.003521
42652 | 0.029593 | 0.23498 | -0.23498 | -0.34154 | -0.029593 | 0.00353
42670 | 0.029546 | 0.23451 | -0.23451 | -0.34181 | -0.029546 | 0.003524
42680 | 0.029062 | 0.22968 | -0.22968 | -0.3393 | -0.029062 | 0.003466
42690 | 0.029032 | 0.22945 | -0.22945 | -0.34159 | -0.029032 | 0.003462
42700 | 0.029063 | 0.22968 | -0.22968 | -0.3393 | -0.029063 | 0.003466
42711 | 0.028886 | 0.22766 | -0.22766 | -0.33133 | -0.028886 | 0.003445
42712 | 0.028967 | 0.22855 | -0.22855 | -0.33369 | -0.028967 | 0.003454
42741 | 0.028877 | 0.22787 | -0.22787 | -0.3434 | -0.028877 | 0.003443
42742 | 0.029433 | 0.23359 | -0.23359 | -0.34709 | -0.029433 | 0.00351
42761 | 0.029518 | 0.23435 | -0.23435 | -0.34575 | -0.029518 | 0.00352
42762 | 0.029201 | 0.23108 | -0.23108 | -0.34328 | -0.029201 | 0.003482
42780 | 0.02904 | 0.22926 | -0.22926 | -0.33409 | -0.02904 | 0.003463
42790 | 0.028935 | 0.22821 | -0.22821 | -0.33304 | -0.028935 | 0.003451
42800 | 0.029602 | 0.23506 | -0.23506 | -0.34233 | -0.029602 | 0.003531
42810 | 0.03262 | 0.26459 | -0.26459 | -0.34309 | -0.03262 | 0.003898
42820 | 0.02977 | 0.23722 | -0.23722 | -0.34953 | -0.02977 | 0.003551
42830 | 0.029011 | 0.22897 | -0.22897 | -0.33376 | -0.029011 | 0.00346
42841 | 0.029128 | 0.23015 | -0.23015 | -0.33487 | -0.029128 | 0.003474
42842 | 0.02919 | 0.23082 | -0.23082 | -0.33659 | -0.02919 | 0.003481
42860 | 0.029572 | 0.23499 | -0.23499 | -0.34458 | -0.029572 | 0.003527
42861 | 0.029522 | 0.23428 | -0.23428 | -0.34159 | -0.029522 | 0.003521
42862 | 0.029523 | 0.23429 | -0.23429 | -0.3416 | -0.029523 | 0.003521
42870 | 0.031145 | 0.25039 | -0.25039 | -0.34469 | -0.031145 | 0.003718
42880 | 0.032511 | 0.26363 | -0.26363 | -0.34341 | -0.032511 | 0.003885
42890 | 0.028936 | 0.22822 | -0.22822 | -0.33315 | -0.028936 | 0.003451
42900 | 0.028936 | 0.22822 | -0.22822 | -0.33308 | -0.028936 | 0.003451
42910 | 0.028937 | 0.22824 | -0.22824 | -0.33326 | -0.028937 | 0.003451
42921 | 0.029517 | 0.23435 | -0.23435 | -0.34576 | -0.029517 | 0.00352
42922 | 0.029201 | 0.23107 | -0.23107 | -0.34328 | -0.029201 | 0.003482
42940 | 0.030792 | 0.24689 | -0.24689 | -0.34397 | -0.030792 | 0.003675
42945 | 0.030792 | 0.24689 | -0.24689 | -0.34397 | -0.030792 | 0.003675
42950 | 0.029544 | 0.23449 | -0.23449 | -0.34179 | -0.029544 | 0.003524
42951 | 0.029544 | 0.23449 | -0.23449 | -0.34179 | -0.029544 | 0.003524
42952 | 0.029543 | 0.23448 | -0.23448 | -0.34179 | -0.029543 | 0.003524
42953 | 0.029543 | 0.23448 | -0.23448 | -0.34179 | -0.029543 | 0.003524
42955 | 0.029003 | 0.22889 | -0.22889 | -0.33366 | -0.029003 | 0.003459
42960 | 0.030123 | 0.24025 | -0.24025 | -0.34261 | -0.030123 | 0.003594
42970 | 0.029251 | 0.23148 | -0.23148 | -0.33785 | -0.029251 | 0.003489
42981 | 0.03165 | 0.2559 | -0.2559 | -0.34837 | -0.03165 | 0.003779
42982 | 0.032007 | 0.26046 | -0.26046 | -0.34618 | -0.032007 | 0.003821
42985 | 0.03575 | 0.29744 | -0.29744 | -0.3168 | -0.03575 | 0.00428
43000 | 0.031588 | 0.25838 | -0.25838 | -0.34906 | -0.031588 | 0.003766
43011 | 0.035011 | 0.28688 | -0.28688 | -0.32488 | -0.035011 | 0.004196
43012 | 0.035875 | 0.29488 | -0.29488 | -0.31886 | -0.035875 | 0.004303
43030 | 0.030801 | 0.24715 | -0.24715 | -0.35346 | -0.030801 | 0.003675
43035 | 0.031088 | 0.25006 | -0.25006 | -0.35656 | -0.031088 | 0.00371
43040 | 0.028687 | 0.22574 | -0.22574 | -0.33145 | -0.028687 | 0.003421
43051 | 0.029468 | 0.2339 | -0.2339 | -0.34655 | -0.029468 | 0.003514
43052 | 0.029057 | 0.22965 | -0.22965 | -0.34333 | -0.029057 | 0.003465
43070 | 0.030847 | 0.24743 | -0.24743 | -0.34408 | -0.030847 | 0.003682
43081 | 0.029569 | 0.23482 | -0.23482 | -0.34494 | -0.029569 | 0.003527
43082 | 0.029394 | 0.23301 | -0.23301 | -0.34086 | -0.029394 | 0.003506
43101 | 0.028965 | 0.22847 | -0.22847 | -0.33248 | -0.028965 | 0.003454
43102 | 0.029014 | 0.22902 | -0.22902 | -0.33415 | -0.029014 | 0.00346
43120 | 0.034093 | 0.2784 | -0.2784 | -0.33127 | -0.034093 | 0.004082
43130 | 0.02886 | 0.22742 | -0.22742 | -0.33161 | -0.02886 | 0.003441
43135 | 0.032754 | 0.26582 | -0.26582 | -0.34276 | -0.032754 | 0.003914
43140 | 0.032472 | 0.26358 | -0.26358 | -0.34382 | -0.032472 | 0.003879
43150 | 0.032468 | 0.26306 | -0.26306 | -0.34365 | -0.032468 | 0.003879
43170 | 0.028834 | 0.22721 | -0.22721 | -0.33227 | -0.028834 | 0.003438
43171 | 0.028833 | 0.22721 | -0.22721 | -0.33227 | -0.028833 | 0.003438
43172 | 0.029123 | 0.23022 | -0.23022 | -0.338 | -0.029123 | 0.003473
43173 | 0.029124 | 0.23023 | -0.23023 | -0.33799 | -0.029124 | 0.003473
43174 | 0.028834 | 0.22721 | -0.22721 | -0.33227 | -0.028834 | 0.003438
43190 | 0.036649 | 0.30203 | -0.30203 | -0.31347 | -0.036649 | 0.004399
43201 | 0.029546 | 0.23451 | -0.23451 | -0.34181 | -0.029546 | 0.003524
43202 | 0.029546 | 0.23451 | -0.23451 | -0.34181 | -0.029546 | 0.003524
43220 | 0.033032 | 0.26798 | -0.26798 | -0.34121 | -0.033032 | 0.003949
43225 | 0.028889 | 0.22772 | -0.22772 | -0.3321 | -0.028889 | 0.003445
43230 | 0.028871 | 0.22753 | -0.22753 | -0.3318 | -0.028871 | 0.003443
43240 | 0.032756 | 0.26574 | -0.26574 | -0.34272 | -0.032756 | 0.003914
43250 | 0.028713 | 0.22589 | -0.22589 | -0.32881 | -0.028713 | 0.003424
43260 | 0.029686 | 0.23645 | -0.23645 | -0.35388 | -0.029686 | 0.00354
43271 | 0.028685 | 0.22571 | -0.22571 | -0.3314 | -0.028685 | 0.00342
43272 | 0.029123 | 0.23022 | -0.23022 | -0.338 | -0.029123 | 0.003473
43290 | 0.029538 | 0.23443 | -0.23443 | -0.34173 | -0.029538 | 0.003523
43300 | 0.032447 | 0.26287 | -0.26287 | -0.34372 | -0.032447 | 0.003877
43310 | 0.032754 | 0.26582 | -0.26582 | -0.34276 | -0.032754 | 0.003914
43321 | 0.029488 | 0.23408 | -0.23408 | -0.34623 | -0.029488 | 0.003517
43322 | 0.029116 | 0.23023 | -0.23023 | -0.34331 | -0.029116 | 0.003472
43330 | 0.032569 | 0.264 | -0.264 | -0.34332 | -0.032569 | 0.003891
43340 | 0.035443 | 0.29088 | -0.29088 | -0.32187 | -0.035443 | 0.00425
43350 | 0.032198 | 0.26141 | -0.26141 | -0.34485 | -0.032198 | 0.003846
43355 | 0.029533 | 0.23439 | -0.23439 | -0.3417 | -0.029533 | 0.003523
43356 | 0.028936 | 0.22822 | -0.22822 | -0.33311 | -0.028936 | 0.003451
43360 | 0.032825 | 0.26638 | -0.26638 | -0.34249 | -0.032825 | 0.003923
43370 | 0.032754 | 0.26582 | -0.26582 | -0.34276 | -0.032754 | 0.003914
43380 | 0.032235 | 0.26122 | -0.26122 | -0.34421 | -0.032235 | 0.003851
43390 | 0.032198 | 0.26141 | -0.26141 | -0.34485 | -0.032198 | 0.003846
43400 | 0.02955 | 0.23455 | -0.23455 | -0.34185 | -0.02955 | 0.003525
43500 | 0.029495 | 0.23401 | -0.23401 | -0.34134 | -0.029495 | 0.003518
43501 | 0.029511 | 0.23417 | -0.23417 | -0.34149 | -0.029511 | 0.00352
43502 | 0.029161 | 0.23056 | -0.23056 | -0.3372 | -0.029161 | 0.003478
43503 | 0.029058 | 0.22946 | -0.22946 | -0.33459 | -0.029058 | 0.003465
43504 | 0.029161 | 0.23056 | -0.23056 | -0.3372 | -0.029161 | 0.003478
43507 | 0.029495 | 0.23401 | -0.23401 | -0.34134 | -0.029495 | 0.003518
43510 | 0.0294 | 0.23306 | -0.23306 | -0.34028 | -0.0294 | 0.003506
43520 | 0.029538 | 0.23443 | -0.23443 | -0.34173 | -0.029538 | 0.003523
43521 | 0.029538 | 0.23443 | -0.23443 | -0.34173 | -0.029538 | 0.003523
43570 | 0.035338 | 0.29534 | -0.29534 | -0.31832 | -0.035338 | 0.004226
44000 | 0.030641 | 0.24637 | -0.24637 | -0.3724 | -0.030641 | 0.003654
44010 | 0.030353 | 0.2441 | -0.2441 | -0.35761 | -0.030353 | 0.003619
44020 | 0.02938 | 0.23367 | -0.23367 | -0.36873 | -0.02938 | 0.003503
44031 | 0.030381 | 0.24399 | -0.24399 | -0.35631 | -0.030381 | 0.003623
44032 | 0.030381 | 0.24399 | -0.24399 | -0.35631 | -0.030381 | 0.003623
44051 | 0.029464 | 0.23547 | -0.23547 | -0.38217 | -0.029464 | 0.003511
44052 | 0.02935 | 0.23403 | -0.23403 | -0.38016 | -0.02935 | 0.003498
44070 | 0.031346 | 0.25718 | -0.25718 | -0.35074 | -0.031346 | 0.003734
44081 | 0.029882 | 0.23878 | -0.23878 | -0.35888 | -0.029882 | 0.003563
44082 | 0.029881 | 0.23877 | -0.23877 | -0.35888 | -0.029881 | 0.003563
44100 | 0.030782 | 0.2533 | -0.2533 | -0.35583 | -0.030782 | 0.003663
44110 | 0.029965 | 0.23949 | -0.23949 | -0.35583 | -0.029965 | 0.003573
44120 | 0.028968 | 0.22925 | -0.22925 | -0.37344 | -0.028968 | 0.003453
44130 | 0.035275 | 0.29502 | -0.29502 | -0.31856 | -0.035275 | 0.004218
44131 | 0.035339 | 0.29535 | -0.29535 | -0.31832 | -0.035339 | 0.004226
44140 | 0.029464 | 0.23547 | -0.23547 | -0.38217 | -0.029464 | 0.003511
44150 | 0.029464 | 0.23547 | -0.23547 | -0.38221 | -0.029464 | 0.003511
44160 | 0.031163 | 0.25627 | -0.25627 | -0.352 | -0.031163 | 0.00371
44170 | 0.030915 | 0.25233 | -0.25233 | -0.35294 | -0.030915 | 0.003683
44180 | 0.030015 | 0.24028 | -0.24028 | -0.35852 | -0.030015 | 0.003579
44190 | 0.033814 | 0.28757 | -0.28757 | -0.32396 | -0.033814 | 0.004025
44200 | 0.035135 | 0.2963 | -0.2963 | -0.32603 | -0.035135 | 0.004188
44210 | 0.02906 | 0.23017 | -0.23017 | -0.37319 | -0.02906 | 0.003464
44211 | 0.029059 | 0.23016 | -0.23016 | -0.3732 | -0.029059 | 0.003464
44212 | 0.029058 | 0.23015 | -0.23015 | -0.3732 | -0.029058 | 0.003464
44213 | 0.02906 | 0.23017 | -0.23017 | -0.37319 | -0.02906 | 0.003464
44214 | 0.029061 | 0.23018 | -0.23018 | -0.37319 | -0.029061 | 0.003464
44215 | 0.029059 | 0.23016 | -0.23016 | -0.3732 | -0.029059 | 0.003464
44230 | 0.030295 | 0.24882 | -0.24882 | -0.36149 | -0.030295 | 0.003602
44231 | 0.030298 | 0.24884 | -0.24884 | -0.36146 | -0.030298 | 0.003603
44240 | 0.030605 | 0.25148 | -0.25148 | -0.3581 | -0.030605 | 0.003641
44250 | 0.030605 | 0.25148 | -0.25148 | -0.3581 | -0.030605 | 0.003641
44261 | 0.030295 | 0.24882 | -0.24882 | -0.36149 | -0.030295 | 0.003602
44262 | 0.030027 | 0.24838 | -0.24838 | -0.33233 | -0.030027 | 0.003566
44280 | 0.03132 | 0.25825 | -0.25825 | -0.34958 | -0.03132 | 0.003729
44290 | 0.031179 | 0.25648 | -0.25648 | -0.35175 | -0.031179 | 0.003712
44300 | 0.031325 | 0.2583 | -0.2583 | -0.34954 | -0.031325 | 0.003729
44310 | 0.029156 | 0.23127 | -0.23127 | -0.37128 | -0.029156 | 0.003476
44311 | 0.02919 | 0.23151 | -0.23151 | -0.37228 | -0.02919 | 0.00348
44312 | 0.029158 | 0.23129 | -0.23129 | -0.37126 | -0.029158 | 0.003476
44341 | 0.030353 | 0.2441 | -0.2441 | -0.35761 | -0.030353 | 0.003619
44342 | 0.030168 | 0.24204 | -0.24204 | -0.36147 | -0.030168 | 0.003597
44361 | 0.029729 | 0.23701 | -0.23701 | -0.35745 | -0.029729 | 0.003545
44362 | 0.029905 | 0.23892 | -0.23892 | -0.35845 | -0.029905 | 0.003566
44380 | 0.029995 | 0.2398 | -0.2398 | -0.35566 | -0.029995 | 0.003577
44390 | 0.030387 | 0.24397 | -0.24397 | -0.35603 | -0.030387 | 0.003624
44400 | 0.030147 | 0.24139 | -0.24139 | -0.35482 | -0.030147 | 0.003596
44410 | 0.030389 | 0.24399 | -0.24399 | -0.35602 | -0.030389 | 0.003625
44421 | 0.030295 | 0.24882 | -0.24882 | -0.36149 | -0.030295 | 0.003602
44422 | 0.030127 | 0.24854 | -0.24854 | -0.3432 | -0.030127 | 0.003579
44440 | 0.029988 | 0.23962 | -0.23962 | -0.35258 | -0.029988 | 0.003576
44450 | 0.029734 | 0.24014 | -0.24014 | -0.3801 | -0.029734 | 0.00354
44461 | 0.028968 | 0.22925 | -0.22925 | -0.37344 | -0.028968 | 0.003453
44462 | 0.029166 | 0.23174 | -0.23174 | -0.37693 | -0.029166 | 0.003476
44481 | 0.029952 | 0.23957 | -0.23957 | -0.35869 | -0.029952 | 0.003572
44482 | 0.030136 | 0.24169 | -0.24169 | -0.36213 | -0.030136 | 0.003593
44490 | 0.030015 | 0.24028 | -0.24028 | -0.35852 | -0.030015 | 0.003579
44500 | 0.029076 | 0.2304 | -0.2304 | -0.40755 | -0.029076 | 0.003466
44510 | 0.029478 | 0.2362 | -0.2362 | -0.38856 | -0.029478 | 0.003512
44511 | 0.029478 | 0.23619 | -0.23619 | -0.38851 | -0.029478 | 0.003512
44512 | 0.029478 | 0.23619 | -0.23619 | -0.38851 | -0.029478 | 0.003512
44540 | 0.032854 | 0.27629 | -0.27629 | -0.33382 | -0.032854 | 0.003911
44551 | 0.030026 | 0.24041 | -0.24041 | -0.35849 | -0.030026 | 0.00358
44552 | 0.030006 | 0.23998 | -0.23998 | -0.35794 | -0.030006 | 0.003578
44570 | 0.031154 | 0.25582 | -0.25582 | -0.35096 | -0.031154 | 0.00371
44580 | 0.031163 | 0.25627 | -0.25627 | -0.352 | -0.031163 | 0.00371
44590 | 0.029608 | 0.23655 | -0.23655 | -0.37665 | -0.029608 | 0.003529
44600 | 0.031103 | 0.25051 | -0.25051 | -0.35078 | -0.031103 | 0.003712
44610 | 0.031163 | 0.25627 | -0.25627 | -0.352 | -0.031163 | 0.00371
44620 | 0.029021 | 0.22978 | -0.22978 | -0.3733 | -0.029021 | 0.00346
44621 | 0.029021 | 0.22977 | -0.22977 | -0.3733 | -0.029021 | 0.00346
44622 | 0.02902 | 0.22977 | -0.22977 | -0.3733 | -0.02902 | 0.00346
44623 | 0.029022 | 0.22979 | -0.22979 | -0.37329 | -0.029022 | 0.00346
44624 | 0.029022 | 0.22978 | -0.22978 | -0.37329 | -0.029022 | 0.00346
44625 | 0.029021 | 0.22978 | -0.22978 | -0.3733 | -0.029021 | 0.00346
44626 | 0.029017 | 0.22974 | -0.22974 | -0.37331 | -0.029017 | 0.003459
44627 | 0.029018 | 0.22974 | -0.22974 | -0.37331 | -0.029018 | 0.003459
44640 | 0.034455 | 0.31345 | -0.31345 | -0.29926 | -0.034455 | 0.004063
44645 | 0.019475 | 0.12716 | -0.12716 | 0.092539 | -0.019475 | 0.002319
44650 | 0.030629 | 0.24625 | -0.24625 | -0.37238 | -0.030629 | 0.003653
44651 | 0.030227 | 0.24268 | -0.24268 | -0.35795 | -0.030227 | 0.003604
44652 | 0.030226 | 0.24267 | -0.24267 | -0.35795 | -0.030226 | 0.003604
44656 | 0.02912 | 0.23076 | -0.23076 | -0.37304 | -0.02912 | 0.003472
44657 | 0.029121 | 0.23078 | -0.23078 | -0.37303 | -0.029121 | 0.003472
44671 | 0.029659 | 0.23666 | -0.23666 | -0.36554 | -0.029659 | 0.003536
44672 | 0.030087 | 0.24115 | -0.24115 | -0.36315 | -0.030087 | 0.003587
44691 | 0.030025 | 0.2404 | -0.2404 | -0.35849 | -0.030025 | 0.00358
44692 | 0.030008 | 0.23999 | -0.23999 | -0.35794 | -0.030008 | 0.003579
44710 | 0.030033 | 0.24055 | -0.24055 | -0.36428 | -0.030033 | 0.003581
44721 | 0.030361 | 0.24407 | -0.24407 | -0.35723 | -0.030361 | 0.003621
44722 | 0.030361 | 0.24407 | -0.24407 | -0.35723 | -0.030361 | 0.003621
44740 | 0.034016 | 0.29572 | -0.29572 | -0.31618 | -0.034016 | 0.004037
44760 | 0.029841 | 0.23843 | -0.23843 | -0.36826 | -0.029841 | 0.003558
44761 | 0.029842 | 0.23844 | -0.23844 | -0.36825 | -0.029842 | 0.003558
44762 | 0.029386 | 0.23352 | -0.23352 | -0.37125 | -0.029386 | 0.003504
44780 | 0.02927 | 0.23304 | -0.23304 | -0.37876 | -0.02927 | 0.003488
44790 | 0.029102 | 0.23059 | -0.23059 | -0.37308 | -0.029102 | 0.003469
44791 | 0.029101 | 0.23058 | -0.23058 | -0.37308 | -0.029101 | 0.003469
44792 | 0.0291 | 0.23056 | -0.23056 | -0.37309 | -0.0291 | 0.003469
44793 | 0.029103 | 0.23059 | -0.23059 | -0.37308 | -0.029103 | 0.00347
44794 | 0.029102 | 0.23058 | -0.23058 | -0.37308 | -0.029102 | 0.003469
44795 | 0.029101 | 0.23057 | -0.23057 | -0.37309 | -0.029101 | 0.003469
44801 | 0.028968 | 0.22925 | -0.22925 | -0.37344 | -0.028968 | 0.003453
44802 | 0.029108 | 0.231 | -0.231 | -0.3759 | -0.029108 | 0.003469
45500 | 0.027518 | 0.21366 | -0.21366 | -0.39114 | -0.027518 | 0.00328
45510 | 0.027472 | 0.21329 | -0.21329 | -0.35782 | -0.027472 | 0.003274
45511 | 0.028044 | 0.21936 | -0.21936 | -0.37277 | -0.028044 | 0.003343
45512 | 0.027471 | 0.21328 | -0.21328 | -0.35764 | -0.027471 | 0.003274
45515 | 0.028043 | 0.21935 | -0.21935 | -0.37279 | -0.028043 | 0.003343
45520 | 0.027884 | 0.21764 | -0.21764 | -0.35914 | -0.027884 | 0.003324
45530 | 0.027853 | 0.21731 | -0.21731 | -0.35904 | -0.027853 | 0.00332
45600 | 0.028574 | 0.22492 | -0.22492 | -0.38648 | -0.028574 | 0.003406
45610 | 0.028723 | 0.22658 | -0.22658 | -0.3741 | -0.028723 | 0.003424
45611 | 0.028827 | 0.22774 | -0.22774 | -0.37334 | -0.028827 | 0.003436
45620 | 0.028722 | 0.22658 | -0.22658 | -0.37406 | -0.028722 | 0.003424
45630 | 0.02836 | 0.2226 | -0.2226 | -0.35174 | -0.02836 | 0.003381
45640 | 0.028145 | 0.22029 | -0.22029 | -0.33946 | -0.028145 | 0.003355
45651 | 0.027424 | 0.21279 | -0.21279 | -0.35099 | -0.027424 | 0.003269
45670 | 0.028021 | 0.21901 | -0.21901 | -0.34121 | -0.028021 | 0.00334
45675 | 0.029459 | 0.24746 | -0.24746 | -0.27032 | -0.029459 | 0.003488
45681 | 0.028666 | 0.22593 | -0.22593 | -0.3696 | -0.028666 | 0.003417
45682 | 0.028666 | 0.22594 | -0.22594 | -0.36961 | -0.028666 | 0.003417
45700 | 0.027786 | 0.21677 | -0.21677 | -0.35533 | -0.027786 | 0.003312
45711 | 0.02766 | 0.21551 | -0.21551 | -0.3468 | -0.02766 | 0.003296
45712 | 0.027851 | 0.21753 | -0.21753 | -0.34719 | -0.027851 | 0.003319
45730 | 0.028393 | 0.22301 | -0.22301 | -0.36686 | -0.028393 | 0.003385
45740 | 0.027088 | 0.20937 | -0.20937 | -0.31617 | -0.027088 | 0.003228
45750 | 0.029364 | 0.23324 | -0.23324 | -0.37193 | -0.029364 | 0.003501
45760 | 0.028219 | 0.22119 | -0.22119 | -0.3698 | -0.028219 | 0.003364
45770 | 0.029879 | 0.24814 | -0.24814 | -0.31616 | -0.029879 | 0.003545
45781 | 0.027335 | 0.21183 | -0.21183 | -0.33804 | -0.027335 | 0.003258
45782 | 0.027372 | 0.21223 | -0.21223 | -0.34346 | -0.027372 | 0.003262
45801 | 0.027734 | 0.21625 | -0.21625 | -0.35182 | -0.027734 | 0.003305
45802 | 0.027975 | 0.21882 | -0.21882 | -0.35102 | -0.027975 | 0.003334
45821 | 0.028097 | 0.21976 | -0.21976 | -0.33589 | -0.028097 | 0.003349
45822 | 0.027295 | 0.2114 | -0.2114 | -0.33228 | -0.027295 | 0.003253
45840 | 0.028198 | 0.22087 | -0.22087 | -0.34339 | -0.028198 | 0.003361
45850 | 0.0282 | 0.2209 | -0.2209 | -0.34353 | -0.0282 | 0.003362
45861 | 0.027331 | 0.21179 | -0.21179 | -0.33748 | -0.027331 | 0.003257
45862 | 0.027364 | 0.21215 | -0.21215 | -0.34235 | -0.027364 | 0.003261
45880 | 0.029426 | 0.24741 | -0.24741 | -0.26675 | -0.029426 | 0.003483
45885 | 0.029426 | 0.24741 | -0.24741 | -0.26675 | -0.029426 | 0.003483
45890 | 0.030546 | 0.2632 | -0.2632 | -0.2722 | -0.030546 | 0.003611
45900 | 0.026992 | 0.20842 | -0.20842 | -0.30865 | -0.026992 | 0.003216
45910 | 0.026868 | 0.2072 | -0.2072 | -0.299 | -0.026868 | 0.003201
45921 | 0.02741 | 0.21264 | -0.21264 | -0.34894 | -0.02741 | 0.003267
45922 | 0.027438 | 0.21294 | -0.21294 | -0.35301 | -0.027438 | 0.00327
45940 | 0.027499 | 0.21378 | -0.21378 | -0.3437 | -0.027499 | 0.003277
45952 | 0.027513 | 0.21402 | -0.21402 | -0.33677 | -0.027513 | 0.003279
45953 | 0.027513 | 0.21402 | -0.21402 | -0.33683 | -0.027513 | 0.003279
45971 | 0.025129 | 0.18897 | -0.18897 | -0.19408 | -0.025129 | 0.002993
45972 | 0.023992 | 0.17581 | -0.17581 | -0.14468 | -0.023992 | 0.002859
45990 | 0.028579 | 0.22495 | -0.22495 | -0.36136 | -0.028579 | 0.003407
46001 | 0.027295 | 0.2114 | -0.2114 | -0.33228 | -0.027295 | 0.003253
46002 | 0.02748 | 0.21335 | -0.21335 | -0.33456 | -0.02748 | 0.003275
46020 | 0.012336 | 0.051105 | -0.051105 | 0.038745 | -0.012336 | 0.001473
46031 | 0.027295 | 0.2114 | -0.2114 | -0.33228 | -0.027295 | 0.003253
46032 | 0.028063 | 0.21938 | -0.21938 | -0.33335 | -0.028063 | 0.003345
46051 | 0.026225 | 0.20076 | -0.20076 | -0.25277 | -0.026225 | 0.003124
46052 | 0.026147 | 0.2002 | -0.2002 | -0.24545 | -0.026147 | 0.003114
46100 | 0.02718 | 0.21007 | -0.21007 | -0.3341 | -0.02718 | 0.003239
46110 | 0.027295 | 0.2114 | -0.2114 | -0.33228 | -0.027295 | 0.003253
46111 | 0.027298 | 0.21144 | -0.21144 | -0.33233 | -0.027298 | 0.003254
46112 | 0.027295 | 0.2114 | -0.2114 | -0.33228 | -0.027295 | 0.003253
46220 | 0.034639 | 0.32092 | -0.32092 | -0.29214 | -0.034639 | 0.004075
46230 | 0.033501 | 0.30486 | -0.30486 | -0.28659 | -0.033501 | 0.003946
46240 | 0.026213 | 0.20109 | -0.20109 | -0.24921 | -0.026213 | 0.003121
46250 | 0.032386 | 0.28915 | -0.28915 | -0.28116 | -0.032386 | 0.003819
46261 | 0.025781 | 0.19617 | -0.19617 | -0.2267 | -0.025781 | 0.00307
46281 | 0.028167 | 0.22053 | -0.22053 | -0.34112 | -0.028167 | 0.003358
46282 | 0.027858 | 0.21731 | -0.21731 | -0.33921 | -0.027858 | 0.003321
46290 | 0.025293 | 0.19067 | -0.19067 | -0.20342 | -0.025293 | 0.003013
46295 | 0.025581 | 0.1941 | -0.1941 | -0.21497 | -0.025581 | 0.003046
46300 | 0.028528 | 0.22455 | -0.22455 | -0.37313 | -0.028528 | 0.003401
46301 | 0.028526 | 0.22452 | -0.22452 | -0.37313 | -0.028526 | 0.0034
46302 | 0.028499 | 0.22426 | -0.22426 | -0.3672 | -0.028499 | 0.003397
46331 | 0.028063 | 0.21939 | -0.21939 | -0.33338 | -0.028063 | 0.003345
46332 | 0.027295 | 0.2114 | -0.2114 | -0.33228 | -0.027295 | 0.003253
46351 | 0.028626 | 0.22547 | -0.22547 | -0.36639 | -0.028626 | 0.003412
46352 | 0.028626 | 0.22547 | -0.22547 | -0.3664 | -0.028626 | 0.003412
46500 | 0.024675 | 0.18424 | -0.18424 | -0.16819 | -0.024675 | 0.002938
46510 | 0.025591 | 0.1949 | -0.1949 | -0.2073 | -0.025591 | 0.003046
46511 | 0.02561 | 0.19516 | -0.19516 | -0.20759 | -0.02561 | 0.003048
46512 | 0.025593 | 0.19492 | -0.19492 | -0.20746 | -0.025593 | 0.003046
46520 | 0.025594 | 0.19492 | -0.19492 | -0.2075 | -0.025594 | 0.003047
46550 | 0.026874 | 0.2073 | -0.2073 | -0.28165 | -0.026874 | 0.003202
46551 | 0.027411 | 0.21264 | -0.21264 | -0.34899 | -0.027411 | 0.003267
46552 | 0.027438 | 0.21293 | -0.21293 | -0.35296 | -0.027438 | 0.00327
46560 | 0.029426 | 0.24741 | -0.24741 | -0.26675 | -0.029426 | 0.003483
46570 | 0.026433 | 0.20292 | -0.20292 | -0.26501 | -0.026433 | 0.003149
46571 | 0.026434 | 0.20293 | -0.20293 | -0.26507 | -0.026434 | 0.003149
46600 | 0.029126 | 0.23069 | -0.23069 | -0.37762 | -0.029126 | 0.003473
46610 | 0.028589 | 0.22506 | -0.22506 | -0.36354 | -0.028589 | 0.003408
46611 | 0.029245 | 0.23201 | -0.23201 | -0.37271 | -0.029245 | 0.003487
46612 | 0.02859 | 0.22506 | -0.22506 | -0.36357 | -0.02859 | 0.003408
46615 | 0.029246 | 0.23202 | -0.23202 | -0.3727 | -0.029246 | 0.003487
46616 | 0.029245 | 0.23201 | -0.23201 | -0.37271 | -0.029245 | 0.003487
46620 | 0.028938 | 0.22873 | -0.22873 | -0.3625 | -0.028938 | 0.00345
46660 | 0.027492 | 0.21364 | -0.21364 | -0.34772 | -0.027492 | 0.003276
47000 | 0.030047 | 0.24028 | -0.24028 | -0.37104 | -0.030047 | 0.003583
47010 | 0.029785 | 0.23759 | -0.23759 | -0.36916 | -0.029785 | 0.003552
47011 | 0.029785 | 0.23759 | -0.23759 | -0.36916 | -0.029785 | 0.003552
47012 | 0.029783 | 0.23758 | -0.23758 | -0.36917 | -0.029783 | 0.003551
47013 | 0.029785 | 0.23759 | -0.23759 | -0.36916 | -0.029785 | 0.003552
47015 | 0.029658 | 0.2363 | -0.2363 | -0.36303 | -0.029658 | 0.003536
47016 | 0.029658 | 0.2363 | -0.2363 | -0.36303 | -0.029658 | 0.003536
47050 | 0.029766 | 0.23743 | -0.23743 | -0.36382 | -0.029766 | 0.003549
47071 | 0.029781 | 0.23774 | -0.23774 | -0.36788 | -0.029781 | 0.003551
47072 | 0.029562 | 0.23532 | -0.23532 | -0.37033 | -0.029562 | 0.003525
47090 | 0.02948 | 0.23433 | -0.23433 | -0.35339 | -0.02948 | 0.003515
47100 | 0.029778 | 0.23766 | -0.23766 | -0.36388 | -0.029778 | 0.003551
47110 | 0.0294 | 0.23345 | -0.23345 | -0.35166 | -0.0294 | 0.003506
47150 | 0.02975 | 0.23729 | -0.23729 | -0.35923 | -0.02975 | 0.003547
47155 | 0.029748 | 0.23727 | -0.23727 | -0.35921 | -0.029748 | 0.003547
47160 | 0.029448 | 0.23404 | -0.23404 | -0.35402 | -0.029448 | 0.003511
47165 | 0.029634 | 0.23605 | -0.23605 | -0.35767 | -0.029634 | 0.003534
47170 | 0.029751 | 0.2373 | -0.2373 | -0.35923 | -0.029751 | 0.003548
47191 | 0.029629 | 0.23601 | -0.23601 | -0.36997 | -0.029629 | 0.003533
47192 | 0.029746 | 0.23733 | -0.23733 | -0.36648 | -0.029746 | 0.003547
47210 | 0.029231 | 0.23154 | -0.23154 | -0.34488 | -0.029231 | 0.003486
47300 | 0.029979 | 0.23958 | -0.23958 | -0.37243 | -0.029979 | 0.003575
47310 | 0.029808 | 0.23806 | -0.23806 | -0.36895 | -0.029808 | 0.003554
47320 | 0.029497 | 0.23458 | -0.23458 | -0.3587 | -0.029497 | 0.003517
47331 | 0.029586 | 0.23549 | -0.23549 | -0.35568 | -0.029586 | 0.003528
47332 | 0.029369 | 0.233 | -0.233 | -0.34811 | -0.029369 | 0.003502
47350 | 0.029342 | 0.23276 | -0.23276 | -0.34853 | -0.029342 | 0.003499
47380 | 0.029628 | 0.23597 | -0.23597 | -0.37019 | -0.029628 | 0.003533
47381 | 0.029785 | 0.23759 | -0.23759 | -0.36916 | -0.029785 | 0.003552
47382 | 0.029631 | 0.236 | -0.236 | -0.37017 | -0.029631 | 0.003533
47383 | 0.029625 | 0.23595 | -0.23595 | -0.37021 | -0.029625 | 0.003532
47384 | 0.029785 | 0.23759 | -0.23759 | -0.36916 | -0.029785 | 0.003552
47411 | 0.029728 | 0.23711 | -0.23711 | -0.36576 | -0.029728 | 0.003545
47412 | 0.029769 | 0.23754 | -0.23754 | -0.36238 | -0.029769 | 0.00355
47420 | 0.02951 | 0.23466 | -0.23466 | -0.35404 | -0.02951 | 0.003519
47430 | 0.029398 | 0.23343 | -0.23343 | -0.35171 | -0.029398 | 0.003505
47441 | 0.029785 | 0.23759 | -0.23759 | -0.36916 | -0.029785 | 0.003552
47442 | 0.029666 | 0.23638 | -0.23638 | -0.36978 | -0.029666 | 0.003537
47461 | 0.029728 | 0.23745 | -0.23745 | -0.37204 | -0.029728 | 0.003544
47462 | 0.029796 | 0.2379 | -0.2379 | -0.36692 | -0.029796 | 0.003553
47500 | 0.028856 | 0.22775 | -0.22775 | -0.34604 | -0.028856 | 0.00344
47510 | 0.028829 | 0.22746 | -0.22746 | -0.34535 | -0.028829 | 0.003437
47521 | 0.02934 | 0.23286 | -0.23286 | -0.35291 | -0.02934 | 0.003498
47522 | 0.028854 | 0.22767 | -0.22767 | -0.34275 | -0.028854 | 0.00344
47540 | 0.028498 | 0.22383 | -0.22383 | -0.33064 | -0.028498 | 0.003398
47550 | 0.028501 | 0.22386 | -0.22386 | -0.33071 | -0.028501 | 0.003398
47560 | 0.028812 | 0.22723 | -0.22723 | -0.34342 | -0.028812 | 0.003435
47570 | 0.028616 | 0.22523 | -0.22523 | -0.34308 | -0.028616 | 0.003412
47571 | 0.028615 | 0.22522 | -0.22522 | -0.34303 | -0.028615 | 0.003411
47580 | 0.029028 | 0.2296 | -0.2296 | -0.35111 | -0.029028 | 0.003461
47600 | 0.028897 | 0.22817 | -0.22817 | -0.3464 | -0.028897 | 0.003445
47610 | 0.028896 | 0.22816 | -0.22816 | -0.34636 | -0.028896 | 0.003445
47620 | 0.028546 | 0.22449 | -0.22449 | -0.34051 | -0.028546 | 0.003403
47630 | 0.028453 | 0.2235 | -0.2235 | -0.33708 | -0.028453 | 0.003392
47640 | 0.028758 | 0.22671 | -0.22671 | -0.34338 | -0.028758 | 0.003429
47660 | 0.029307 | 0.23254 | -0.23254 | -0.35359 | -0.029307 | 0.003494
47670 | 0.02859 | 0.22481 | -0.22481 | -0.33358 | -0.02859 | 0.003409
47680 | 0.029069 | 0.23006 | -0.23006 | -0.35546 | -0.029069 | 0.003466
47690 | 0.028919 | 0.22843 | -0.22843 | -0.34795 | -0.028919 | 0.003448
47700 | 0.028671 | 0.22576 | -0.22576 | -0.34149 | -0.028671 | 0.003418
47701 | 0.028671 | 0.22575 | -0.22575 | -0.34157 | -0.028671 | 0.003418
47705 | 0.029227 | 0.23168 | -0.23168 | -0.35221 | -0.029227 | 0.003485
47707 | 0.028965 | 0.2289 | -0.2289 | -0.3477 | -0.028965 | 0.003453
47711 | 0.028397 | 0.22294 | -0.22294 | -0.34324 | -0.028397 | 0.003385
47712 | 0.02833 | 0.2222 | -0.2222 | -0.33334 | -0.02833 | 0.003377
47730 | 0.028904 | 0.22825 | -0.22825 | -0.34664 | -0.028904 | 0.003446
47750 | 0.028808 | 0.22719 | -0.22719 | -0.34342 | -0.028808 | 0.003435
47751 | 0.028804 | 0.22715 | -0.22715 | -0.34336 | -0.028804 | 0.003434
47752 | 0.0288 | 0.22706 | -0.22706 | -0.34033 | -0.0288 | 0.003434
48500 | 0.028269 | 0.22149 | -0.22149 | -0.32867 | -0.028269 | 0.00337
48510 | 0.030577 | 0.24475 | -0.24475 | -0.34353 | -0.030577 | 0.003649
48511 | 0.028275 | 0.2214 | -0.2214 | -0.32376 | -0.028275 | 0.003371
48512 | 0.028275 | 0.2214 | -0.2214 | -0.32376 | -0.028275 | 0.003371
48513 | 0.028275 | 0.2214 | -0.2214 | -0.32376 | -0.028275 | 0.003371
48514 | 0.028275 | 0.2214 | -0.2214 | -0.32376 | -0.028275 | 0.003371
48520 | 0.032689 | 0.26518 | -0.26518 | -0.34289 | -0.032689 | 0.003906
48521 | 0.030629 | 0.24625 | -0.24625 | -0.37238 | -0.030629 | 0.003653
48522 | 0.030629 | 0.24625 | -0.24625 | -0.37238 | -0.030629 | 0.003653
48523 | 0.030629 | 0.24625 | -0.24625 | -0.37238 | -0.030629 | 0.003653
48531 | 0.028829 | 0.2271 | -0.2271 | -0.3311 | -0.028829 | 0.003438
48532 | 0.028829 | 0.2271 | -0.2271 | -0.3311 | -0.028829 | 0.003438
48533 | 0.028829 | 0.2271 | -0.2271 | -0.3311 | -0.028829 | 0.003438
48534 | 0.028829 | 0.2271 | -0.2271 | -0.3311 | -0.028829 | 0.003438
48551 | 0.02847 | 0.22344 | -0.22344 | -0.32661 | -0.02847 | 0.003395
48552 | 0.02847 | 0.22344 | -0.22344 | -0.32661 | -0.02847 | 0.003395
48561 | 0.028935 | 0.2282 | -0.2282 | -0.33297 | -0.028935 | 0.003451
48562 | 0.028935 | 0.2282 | -0.2282 | -0.33297 | -0.028935 | 0.003451
48563 | 0.028935 | 0.2282 | -0.2282 | -0.33297 | -0.028935 | 0.003451
48564 | 0.028935 | 0.2282 | -0.2282 | -0.33297 | -0.028935 | 0.003451
48565 | 0.028935 | 0.2282 | -0.2282 | -0.33297 | -0.028935 | 0.003451
48581 | 0.027836 | 0.2168 | -0.2168 | -0.31732 | -0.027836 | 0.003318
48582 | 0.028015 | 0.21867 | -0.21867 | -0.31984 | -0.028015 | 0.00334
48583 | 0.027785 | 0.21624 | -0.21624 | -0.31674 | -0.027785 | 0.003312
48584 | 0.027785 | 0.21624 | -0.21624 | -0.31674 | -0.027785 | 0.003312
48585 | 0.027785 | 0.21624 | -0.21624 | -0.31674 | -0.027785 | 0.003312
48591 | 0.026789 | 0.2059 | -0.2059 | -0.28733 | -0.026789 | 0.003193
48593 | 0.028234 | 0.22112 | -0.22112 | -0.32756 | -0.028234 | 0.003366
48594 | 0.028234 | 0.22112 | -0.22112 | -0.32756 | -0.028234 | 0.003366
48595 | 0.027658 | 0.21493 | -0.21493 | -0.31303 | -0.027658 | 0.003297
48596 | 0.027658 | 0.21493 | -0.21493 | -0.31303 | -0.027658 | 0.003297
48597 | 0.027658 | 0.21493 | -0.21493 | -0.31303 | -0.027658 | 0.003297
48598 | 0.027658 | 0.21493 | -0.21493 | -0.31303 | -0.027658 | 0.003297
48611 | 0.028459 | 0.22332 | -0.22332 | -0.32627 | -0.028459 | 0.003393
48612 | 0.028459 | 0.22332 | -0.22332 | -0.32627 | -0.028459 | 0.003393
48613 | 0.028459 | 0.22332 | -0.22332 | -0.32627 | -0.028459 | 0.003393
48614 | 0.028459 | 0.22332 | -0.22332 | -0.32627 | -0.028459 | 0.003393
48641 | 0.028586 | 0.22448 | -0.22448 | -0.32704 | -0.028586 | 0.003409
48642 | 0.028586 | 0.22448 | -0.22448 | -0.32704 | -0.028586 | 0.003409
48643 | 0.028586 | 0.22448 | -0.22448 | -0.32704 | -0.028586 | 0.003409
48644 | 0.028586 | 0.22448 | -0.22448 | -0.32704 | -0.028586 | 0.003409
48645 | 0.028586 | 0.22448 | -0.22448 | -0.32704 | -0.028586 | 0.003409
48651 | 0.027841 | 0.2169 | -0.2169 | -0.31729 | -0.027841 | 0.003319
48671 | 0.020015 | 0.13296 | -0.13296 | 0.064226 | -0.020015 | 0.002384
48672 | 0.020015 | 0.13296 | -0.13296 | 0.064226 | -0.020015 | 0.002384
48673 | 0.020015 | 0.13296 | -0.13296 | 0.064226 | -0.020015 | 0.002384
48674 | 0.020015 | 0.13296 | -0.13296 | 0.064226 | -0.020015 | 0.002384
48690 | 0.0276 | 0.21447 | -0.21447 | -0.31105 | -0.0276 | 0.00329
48691 | 0.028637 | 0.22546 | -0.22546 | -0.35085 | -0.028637 | 0.003414
48692 | 0.028637 | 0.22546 | -0.22546 | -0.35085 | -0.028637 | 0.003414
48693 | 0.028637 | 0.22546 | -0.22546 | -0.35085 | -0.028637 | 0.003414
48721 | 0.012336 | 0.051105 | -0.051105 | 0.038745 | -0.012336 | 0.001473
48722 | 0.012336 | 0.051105 | -0.051105 | 0.038745 | -0.012336 | 0.001473
48730 | 0.030792 | 0.24689 | -0.24689 | -0.34397 | -0.030792 | 0.003675
48731 | 0.03575 | 0.29744 | -0.29744 | -0.3168 | -0.03575 | 0.00428
48732 | 0.03575 | 0.29744 | -0.29744 | -0.3168 | -0.03575 | 0.00428
48733 | 0.03575 | 0.29744 | -0.29744 | -0.3168 | -0.03575 | 0.00428
48734 | 0.03575 | 0.29744 | -0.29744 | -0.3168 | -0.03575 | 0.00428
48735 | 0.03575 | 0.29744 | -0.29744 | -0.3168 | -0.03575 | 0.00428
48736 | 0.03575 | 0.29744 | -0.29744 | -0.3168 | -0.03575 | 0.00428
48740 | 0.028454 | 0.22328 | -0.22328 | -0.32655 | -0.028454 | 0.003393
48741 | 0.028454 | 0.22328 | -0.22328 | -0.32655 | -0.028454 | 0.003393
48742 | 0.028454 | 0.22328 | -0.22328 | -0.32655 | -0.028454 | 0.003393
48761 | 0.028524 | 0.22403 | -0.22403 | -0.32812 | -0.028524 | 0.003401
48772 | 0.029213 | 0.23102 | -0.23102 | -0.33611 | -0.029213 | 0.003484
48791 | 0.027836 | 0.21689 | -0.21689 | -0.31509 | -0.027836 | 0.003318
48792 | 0.027836 | 0.21689 | -0.21689 | -0.31509 | -0.027836 | 0.003318
48793 | 0.027836 | 0.21689 | -0.21689 | -0.31509 | -0.027836 | 0.003318
48794 | 0.027836 | 0.21689 | -0.21689 | -0.31509 | -0.027836 | 0.003318
48795 | 0.027836 | 0.21689 | -0.21689 | -0.31509 | -0.027836 | 0.003318
48796 | 0.027836 | 0.21689 | -0.21689 | -0.31509 | -0.027836 | 0.003318
48797 | 0.027836 | 0.21689 | -0.21689 | -0.31509 | -0.027836 | 0.003318
48811 | 0.026789 | 0.2059 | -0.2059 | -0.28733 | -0.026789 | 0.003193
48812 | 0.026789 | 0.2059 | -0.2059 | -0.28733 | -0.026789 | 0.003193
48813 | 0.026789 | 0.2059 | -0.2059 | -0.28733 | -0.026789 | 0.003193
48814 | 0.026789 | 0.2059 | -0.2059 | -0.28733 | -0.026789 | 0.003193
48815 | 0.027794 | 0.21646 | -0.21646 | -0.31438 | -0.027794 | 0.003313
48816 | 0.026789 | 0.2059 | -0.2059 | -0.28733 | -0.026789 | 0.003193
48820 | 0.028388 | 0.22259 | -0.22259 | -0.32547 | -0.028388 | 0.003385
48821 | 0.028388 | 0.22259 | -0.22259 | -0.32547 | -0.028388 | 0.003385
48822 | 0.028388 | 0.22259 | -0.22259 | -0.32547 | -0.028388 | 0.003385
48841 | 0.028629 | 0.22505 | -0.22505 | -0.32822 | -0.028629 | 0.003414
48842 | 0.028629 | 0.22505 | -0.22505 | -0.32822 | -0.028629 | 0.003414
48845 | 0.02846 | 0.22332 | -0.22332 | -0.32625 | -0.02846 | 0.003393
48851 | 0.028474 | 0.22347 | -0.22347 | -0.32653 | -0.028474 | 0.003395
48852 | 0.028478 | 0.22351 | -0.22351 | -0.32659 | -0.028478 | 0.003396
48853 | 0.028462 | 0.22334 | -0.22334 | -0.32621 | -0.028462 | 0.003394
48854 | 0.028457 | 0.2233 | -0.2233 | -0.32632 | -0.028457 | 0.003393
48855 | 0.02848 | 0.22354 | -0.22354 | -0.32666 | -0.02848 | 0.003396
48865 | 0.029398 | 0.23343 | -0.23343 | -0.35171 | -0.029398 | 0.003505
48873 | 0.028043 | 0.21935 | -0.21935 | -0.37279 | -0.028043 | 0.003343
48874 | 0.028043 | 0.21935 | -0.21935 | -0.37279 | -0.028043 | 0.003343
48875 | 0.028043 | 0.21935 | -0.21935 | -0.37279 | -0.028043 | 0.003343
48877 | 0.028043 | 0.21935 | -0.21935 | -0.37279 | -0.028043 | 0.003343
48879 | 0.028043 | 0.21935 | -0.21935 | -0.37279 | -0.028043 | 0.003343
48881 | 0.028043 | 0.21935 | -0.21935 | -0.37279 | -0.028043 | 0.003343
48883 | 0.027884 | 0.21764 | -0.21764 | -0.35914 | -0.027884 | 0.003324
48885 | 0.027518 | 0.21366 | -0.21366 | -0.39114 | -0.027518 | 0.00328
48886 | 0.027518 | 0.21366 | -0.21366 | -0.39114 | -0.027518 | 0.00328
48887 | 0.027518 | 0.21366 | -0.21366 | -0.39114 | -0.027518 | 0.00328
48911 | 0.035443 | 0.29088 | -0.29088 | -0.32187 | -0.035443 | 0.00425
48921 | 0.030353 | 0.2441 | -0.2441 | -0.35761 | -0.030353 | 0.003619
48922 | 0.030353 | 0.2441 | -0.2441 | -0.35761 | -0.030353 | 0.003619
48923 | 0.030353 | 0.2441 | -0.2441 | -0.35761 | -0.030353 | 0.003619
48924 | 0.030353 | 0.2441 | -0.2441 | -0.35761 | -0.030353 | 0.003619
48925 | 0.030353 | 0.2441 | -0.2441 | -0.35761 | -0.030353 | 0.003619
48926 | 0.030641 | 0.24637 | -0.24637 | -0.3724 | -0.030641 | 0.003654
48927 | 0.030641 | 0.24637 | -0.24637 | -0.3724 | -0.030641 | 0.003654
48928 | 0.030641 | 0.24637 | -0.24637 | -0.3724 | -0.030641 | 0.003654
48929 | 0.030353 | 0.2441 | -0.2441 | -0.35761 | -0.030353 | 0.003619
48940 | 0.027839 | 0.21686 | -0.21686 | -0.31731 | -0.027839 | 0.003319
49801 | 0.027969 | 0.21822 | -0.21822 | -0.31886 | -0.027969 | 0.003334
49802 | 0.027969 | 0.21822 | -0.21822 | -0.31886 | -0.027969 | 0.003334
49803 | 0.027969 | 0.21822 | -0.21822 | -0.31886 | -0.027969 | 0.003334
49804 | 0.027969 | 0.21822 | -0.21822 | -0.31886 | -0.027969 | 0.003334
49805 | 0.027969 | 0.21822 | -0.21822 | -0.31886 | -0.027969 | 0.003334
49806 | 0.027969 | 0.21822 | -0.21822 | -0.31886 | -0.027969 | 0.003334
49807 | 0.027969 | 0.21822 | -0.21822 | -0.31886 | -0.027969 | 0.003334
49808 | 0.027969 | 0.21822 | -0.21822 | -0.31886 | -0.027969 | 0.003334
49809 | 0.027969 | 0.21822 | -0.21822 | -0.31886 | -0.027969 | 0.003334
49810 | 0.027969 | 0.21822 | -0.21822 | -0.31886 | -0.027969 | 0.003334
49811 | 0.027969 | 0.21822 | -0.21822 | -0.31886 | -0.027969 | 0.003334
49812 | 0.027969 | 0.21822 | -0.21822 | -0.31886 | -0.027969 | 0.003334
49813 | 0.027969 | 0.21822 | -0.21822 | -0.31886 | -0.027969 | 0.003334
49814 | 0.027969 | 0.21822 | -0.21822 | -0.31886 | -0.027969 | 0.003334
49815 | 0.027969 | 0.21822 | -0.21822 | -0.31886 | -0.027969 | 0.003334
49816 | 0.027969 | 0.21822 | -0.21822 | -0.31886 | -0.027969 | 0.003334
49817 | 0.027969 | 0.21822 | -0.21822 | -0.31886 | -0.027969 | 0.003334
49818 | 0.027969 | 0.21822 | -0.21822 | -0.31886 | -0.027969 | 0.003334
49819 | 0.027969 | 0.21822 | -0.21822 | -0.31886 | -0.027969 | 0.003334
49820 | 0.027969 | 0.21822 | -0.21822 | -0.31886 | -0.027969 | 0.003334
49821 | 0.027969 | 0.21822 | -0.21822 | -0.31886 | -0.027969 | 0.003334
49822 | 0.027969 | 0.21822 | -0.21822 | -0.31886 | -0.027969 | 0.003334
49823 | 0.027969 | 0.21822 | -0.21822 | -0.31886 | -0.027969 | 0.003334
49824 | 0.027969 | 0.21822 | -0.21822 | -0.31886 | -0.027969 | 0.003334
49825 | 0.027969 | 0.21822 | -0.21822 | -0.31886 | -0.027969 | 0.003334
49826 | 0.027969 | 0.21822 | -0.21822 | -0.31886 | -0.027969 | 0.003334
49827 | 0.027969 | 0.21822 | -0.21822 | -0.31886 | -0.027969 | 0.003334
49828 | 0.027969 | 0.21822 | -0.21822 | -0.31886 | -0.027969 | 0.003334
49829 | 0.027969 | 0.21822 | -0.21822 | -0.31886 | -0.027969 | 0.003334
49830 | 0.027969 | 0.21822 | -0.21822 | -0.31886 | -0.027969 | 0.003334
49831 | 0.027969 | 0.21822 | -0.21822 | -0.31886 | -0.027969 | 0.003334
49832 | 0.027969 | 0.21822 | -0.21822 | -0.31886 | -0.027969 | 0.003334
49833 | 0.027969 | 0.21822 | -0.21822 | -0.31886 | -0.027969 | 0.003334
49834 | 0.027969 | 0.21822 | -0.21822 | -0.31886 | -0.027969 | 0.003334
49835 | 0.027969 | 0.21822 | -0.21822 | -0.31886 | -0.027969 | 0.003334
49836 | 0.027969 | 0.21822 | -0.21822 | -0.31886 | -0.027969 | 0.003334
49837 | 0.027969 | 0.21822 | -0.21822 | -0.31886 | -0.027969 | 0.003334
49838 | 0.027969 | 0.21822 | -0.21822 | -0.31886 | -0.027969 | 0.003334
49839 | 0.027969 | 0.21822 | -0.21822 | -0.31886 | -0.027969 | 0.003334
49851 | 0.03322 | 0.2702 | -0.2702 | -0.3417 | -0.03322 | 0.00397
49852 | 0.03322 | 0.2702 | -0.2702 | -0.3417 | -0.03322 | 0.00397
49853 | 0.03322 | 0.2702 | -0.2702 | -0.3417 | -0.03322 | 0.00397
49854 | 0.03322 | 0.2702 | -0.2702 | -0.3417 | -0.03322 | 0.00397
49855 | 0.03322 | 0.2702 | -0.2702 | -0.3417 | -0.03322 | 0.00397
49856 | 0.03322 | 0.2702 | -0.2702 | -0.3417 | -0.03322 | 0.00397
49857 | 0.03322 | 0.2702 | -0.2702 | -0.3417 | -0.03322 | 0.00397
49858 | 0.03322 | 0.2702 | -0.2702 | -0.3417 | -0.03322 | 0.00397
49859 | 0.03322 | 0.2702 | -0.2702 | -0.3417 | -0.03322 | 0.00397
49860 | 0.03322 | 0.2702 | -0.2702 | -0.3417 | -0.03322 | 0.00397
49861 | 0.03322 | 0.2702 | -0.2702 | -0.3417 | -0.03322 | 0.00397
49862 | 0.03322 | 0.2702 | -0.2702 | -0.3417 | -0.03322 | 0.00397
49863 | 0.03322 | 0.2702 | -0.2702 | -0.3417 | -0.03322 | 0.00397
49864 | 0.03322 | 0.2702 | -0.2702 | -0.3417 | -0.03322 | 0.00397
49865 | 0.03322 | 0.2702 | -0.2702 | -0.3417 | -0.03322 | 0.00397
49866 | 0.03322 | 0.2702 | -0.2702 | -0.3417 | -0.03322 | 0.00397
49867 | 0.03322 | 0.2702 | -0.2702 | -0.3417 | -0.03322 | 0.00397
49868 | 0.03322 | 0.2702 | -0.2702 | -0.3417 | -0.03322 | 0.00397
49869 | 0.03322 | 0.2702 | -0.2702 | -0.3417 | -0.03322 | 0.00397
49870 | 0.03322 | 0.2702 | -0.2702 | -0.3417 | -0.03322 | 0.00397
49871 | 0.03322 | 0.2702 | -0.2702 | -0.3417 | -0.03322 | 0.00397
49872 | 0.03322 | 0.2702 | -0.2702 | -0.3417 | -0.03322 | 0.00397
49873 | 0.03322 | 0.2702 | -0.2702 | -0.3417 | -0.03322 | 0.00397
49874 | 0.03322 | 0.2702 | -0.2702 | -0.3417 | -0.03322 | 0.00397
49875 | 0.03322 | 0.2702 | -0.2702 | -0.3417 | -0.03322 | 0.00397
49876 | 0.03322 | 0.2702 | -0.2702 | -0.3417 | -0.03322 | 0.00397
49877 | 0.03322 | 0.2702 | -0.2702 | -0.3417 | -0.03322 | 0.00397
49878 | 0.03322 | 0.2702 | -0.2702 | -0.3417 | -0.03322 | 0.00397
49879 | 0.03322 | 0.2702 | -0.2702 | -0.3417 | -0.03322 | 0.00397
49880 | 0.03322 | 0.2702 | -0.2702 | -0.3417 | -0.03322 | 0.00397
49881 | 0.03322 | 0.2702 | -0.2702 | -0.3417 | -0.03322 | 0.00397
49882 | 0.03322 | 0.2702 | -0.2702 | -0.3417 | -0.03322 | 0.00397
49883 | 0.03322 | 0.2702 | -0.2702 | -0.3417 | -0.03322 | 0.00397
49884 | 0.03322 | 0.2702 | -0.2702 | -0.3417 | -0.03322 | 0.00397
49885 | 0.03322 | 0.2702 | -0.2702 | -0.3417 | -0.03322 | 0.00397
49886 | 0.03322 | 0.2702 | -0.2702 | -0.3417 | -0.03322 | 0.00397
49887 | 0.03322 | 0.2702 | -0.2702 | -0.3417 | -0.03322 | 0.00397
49984 | 0.03322 | 0.2702 | -0.2702 | -0.3417 | -0.03322 | 0.00397
49985 | 0.03322 | 0.2702 | -0.2702 | -0.3417 | -0.03322 | 0.00397
49986 | 0.027969 | 0.21822 | -0.21822 | -0.31886 | -0.027969 | 0.003334
49987 | 0.027969 | 0.21822 | -0.21822 | -0.31886 | -0.027969 | 0.003334
49998 | 0.027969 | 0.21822 | -0.21822 | -0.31886 | -0.027969 | 0.003334
58909 | 0.088071 | 0.37857 | -0.37857 | -0.22447 | -0.088071 | 0.012375
58919 | 0.088071 | 0.37857 | -0.37857 | -0.22447 | -0.088071 | 0.012375
58929 | 0.088071 | 0.37857 | -0.37857 | -0.22447 | -0.088071 | 0.012375
58949 | 0.088071 | 0.37857 | -0.37857 | -0.22447 | -0.088071 | 0.012375
58959 | 0.088071 | 0.37857 | -0.37857 | -0.22447 | -0.088071 | 0.012375
59300 | 0.051085 | 0.36931 | -0.36931 | -0.25602 | -0.051085 | 0.006373
59400 | 0.051084 | 0.36931 | -0.36931 | -0.25602 | -0.051084 | 0.006373
59410 | 0.051084 | 0.36931 | -0.36931 | -0.25602 | -0.051084 | 0.006373
59420 | 0.051084 | 0.36931 | -0.36931 | -0.25602 | -0.051084 | 0.006373
59450 | 0.051083 | 0.36931 | -0.36931 | -0.25602 | -0.051083 | 0.006372
59460 | 0.051084 | 0.36931 | -0.36931 | -0.25602 | -0.051084 | 0.006373
59480 | 0.051084 | 0.36931 | -0.36931 | -0.25602 | -0.051084 | 0.006373
59490 | 0.051085 | 0.36931 | -0.36931 | -0.25602 | -0.051085 | 0.006373
59500 | 0.051084 | 0.36931 | -0.36931 | -0.25602 | -0.051084 | 0.006373
60000 | 0.77443 | 0.054136 | -0.054136 | -0.033331 | -0.77443 | 0.21007
60001 | 0.77443 | 0.054136 | -0.054136 | -0.033331 | -0.77443 | 0.21007
60002 | 0.79195 | 0.045878 | -0.045878 | -0.028907 | -0.79195 | 0.23182
60003 | 0.78955 | 0.047017 | -0.047017 | -0.029521 | -0.78955 | 0.22946
60004 | 0.78955 | 0.047017 | -0.047017 | -0.029521 | -0.78955 | 0.22946
60005 | 0.78955 | 0.047017 | -0.047017 | -0.029521 | -0.78955 | 0.22946
60006 | 0.78955 | 0.047017 | -0.047017 | -0.029521 | -0.78955 | 0.22946
60007 | 0.79195 | 0.045878 | -0.045878 | -0.028907 | -0.79195 | 0.23182
60008 | 0.79195 | 0.045878 | -0.045878 | -0.028907 | -0.79195 | 0.23182
60009 | 0.78955 | 0.047017 | -0.047017 | -0.029521 | -0.78955 | 0.22946
60011 | 0.77443 | 0.054136 | -0.054136 | -0.033331 | -0.77443 | 0.21007
60014 | 0.79071 | 0.046466 | -0.046466 | -0.029224 | -0.79071 | 0.2306
60016 | 0.78903 | 0.047264 | -0.047264 | -0.029655 | -0.78903 | 0.22905
60017 | 0.77658 | 0.05314 | -0.05314 | -0.032819 | -0.77658 | 0.21575
60018 | 0.77251 | 0.055063 | -0.055063 | -0.033854 | -0.77251 | 0.21142
60019 | 0.79195 | 0.045878 | -0.045878 | -0.028907 | -0.79195 | 0.23182
60021 | 0.79195 | 0.045878 | -0.045878 | -0.028907 | -0.79195 | 0.23182
60035 | 0.81847 | 0.027226 | -0.027226 | -0.018657 | -0.81847 | -0.066691
60040 | 0.82622 | 0.026769 | -0.026769 | -0.018442 | -0.82622 | -0.070976
60041 | 0.81847 | 0.027226 | -0.027226 | -0.018657 | -0.81847 | -0.066691
60042 | 0.81847 | 0.027226 | -0.027226 | -0.018657 | -0.81847 | -0.066691
60043 | 0.81852 | 0.027223 | -0.027223 | -0.018656 | -0.81852 | -0.06672
60044 | 0.81852 | 0.027223 | -0.027223 | -0.018656 | -0.81852 | -0.06672
60056 | 0.055911 | 0.41726 | -0.41726 | -0.21378 | -0.055911 | 0.006436
60057 | 0.055911 | 0.41726 | -0.41726 | -0.21378 | -0.055911 | 0.006436
60058 | 0.81772 | 0.02727 | -0.02727 | -0.018678 | -0.81772 | -0.06628
60059 | 0.81772 | 0.02727 | -0.02727 | -0.018678 | -0.81772 | -0.06628
60060 | 0.81772 | 0.02727 | -0.02727 | -0.018678 | -0.81772 | -0.06628
60061 | 0.81772 | 0.02727 | -0.02727 | -0.018678 | -0.81772 | -0.06628
60063 | 0.81772 | 0.02727 | -0.02727 | -0.018678 | -0.81772 | -0.06628
60066 | 0.055911 | 0.41726 | -0.41726 | -0.21378 | -0.055911 | 0.006436
60067 | 0.055911 | 0.41726 | -0.41726 | -0.21378 | -0.055911 | 0.006436
60068 | 0.055911 | 0.41726 | -0.41726 | -0.21378 | -0.055911 | 0.006436
60069 | 0.055911 | 0.41726 | -0.41726 | -0.21378 | -0.055911 | 0.006436
60070 | 0.055911 | 0.41726 | -0.41726 | -0.21378 | -0.055911 | 0.006436
60071 | 0.055911 | 0.41726 | -0.41726 | -0.21378 | -0.055911 | 0.006436
60072 | 0.055911 | 0.41726 | -0.41726 | -0.21378 | -0.055911 | 0.006436
60073 | 0.055911 | 0.41726 | -0.41726 | -0.21378 | -0.055911 | 0.006436
60074 | 0.055911 | 0.41726 | -0.41726 | -0.21378 | -0.055911 | 0.006436
60080 | 0.72476 | 0.020957 | -0.020957 | -0.015797 | -0.72476 | -0.011777
60081 | 0.72476 | 0.020957 | -0.020957 | -0.015797 | -0.72476 | -0.011777
60201 | 0.29168 | 0.3065 | -0.3065 | -0.13535 | -0.29168 | 0.024208
60202 | 0.70753 | 0.085702 | -0.085702 | -0.050358 | -0.70753 | 0.14429
60203 | 0.80106 | 0.041627 | -0.041627 | -0.026634 | -0.80106 | 0.24388
66138 | 0.055911 | 0.41726 | -0.41726 | -0.21378 | -0.055911 | 0.006436
66341 | 0.055911 | 0.41726 | -0.41726 | -0.21378 | -0.055911 | 0.006436
66342 | 0.055911 | 0.41726 | -0.41726 | -0.21378 | -0.055911 | 0.006436
66345 | 0.055911 | 0.41726 | -0.41726 | -0.21378 | -0.055911 | 0.006436
66346 | 0.055911 | 0.41726 | -0.41726 | -0.21378 | -0.055911 | 0.006436
66347 | 0.055911 | 0.41726 | -0.41726 | -0.21378 | -0.055911 | 0.006436
66661 | 0.055911 | 0.41726 | -0.41726 | -0.21378 | -0.055911 | 0.006436
70461 | 0.055911 | 0.41726 | -0.41726 | -0.21378 | -0.055911 | 0.006436
71050 | 0.83902 | 0.023712 | -0.023712 | -0.017084 | -0.83902 | 0.57126
71051 | 0.83902 | 0.023712 | -0.023712 | -0.017084 | -0.83902 | 0.57126
71052 | 0.83902 | 0.023712 | -0.023712 | -0.017084 | -0.83902 | 0.57126
71053 | 0.83902 | 0.023712 | -0.023712 | -0.017084 | -0.83902 | 0.57126
71054 | 0.83902 | 0.023712 | -0.023712 | -0.017084 | -0.83902 | 0.57126
71055 | 0.83902 | 0.023712 | -0.023712 | -0.017084 | -0.83902 | 0.57126
71056 | 0.83902 | 0.023712 | -0.023712 | -0.017084 | -0.83902 | 0.57126
71057 | 0.83902 | 0.023712 | -0.023712 | -0.017084 | -0.83902 | 0.57126
71058 | 0.83902 | 0.023712 | -0.023712 | -0.017084 | -0.83902 | 0.57126
71059 | 0.83902 | 0.023712 | -0.023712 | -0.017084 | -0.83902 | 0.57126
71060 | 0.83902 | 0.023712 | -0.023712 | -0.017084 | -0.83902 | 0.57126
71061 | 0.83902 | 0.023712 | -0.023712 | -0.017084 | -0.83902 | 0.57126
76009 | 0.82854 | 0.033361 | -0.033361 | -0.021587 | -0.82854 | 0.099252
76011 | 0.80222 | 0.041386 | -0.041386 | -0.025528 | -0.80222 | 0.086244
76012 | 0.79837 | 0.04256 | -0.04256 | -0.026104 | -0.79837 | 0.08434
76013 | 0.7711 | 0.055718 | -0.055718 | -0.034195 | -0.7711 | 0.20828
76030 | 0.83469 | 0.029009 | -0.029009 | -0.0196 | -0.83469 | 0.20302
76031 | 0.83469 | 0.029009 | -0.029009 | -0.0196 | -0.83469 | 0.20302
76032 | 0.77851 | 0.052194 | -0.052194 | -0.032272 | -0.77851 | 0.21226
76090 | 0.8337 | 0.029708 | -0.029708 | -0.019919 | -0.8337 | 0.18636
76091 | 0.8337 | 0.029708 | -0.029708 | -0.019919 | -0.8337 | 0.18636
76092 | 0.8337 | 0.029708 | -0.029708 | -0.019919 | -0.8337 | 0.18636
76093 | 0.8337 | 0.029708 | -0.029708 | -0.019919 | -0.8337 | 0.18636
76094 | 0.8337 | 0.029708 | -0.029708 | -0.019919 | -0.8337 | 0.18636
76095 | 0.8337 | 0.029708 | -0.029708 | -0.019919 | -0.8337 | 0.18636
76096 | 0.8337 | 0.029708 | -0.029708 | -0.019919 | -0.8337 | 0.18636
76097 | 0.8337 | 0.029708 | -0.029708 | -0.019919 | -0.8337 | 0.18636
76317 | 0.76026 | 0.024729 | -0.024729 | -0.017579 | -0.76026 | -0.028909
76319 | 0.76488 | 0.02478 | -0.02478 | -0.017608 | -0.76488 | -0.006473
76320 | 0.78782 | 0.044428 | -0.044428 | -0.026723 | -0.78782 | 0.065492
76388 | 0.2496 | 0.32905 | -0.32905 | -0.14414 | -0.2496 | 0.020982
76390 | 0.25649 | 0.32489 | -0.32489 | -0.1438 | -0.25649 | 0.021526
76579 | 0.7468 | 0.067228 | -0.067228 | -0.040426 | -0.7468 | 0.18734
76582 | 0.76798 | 0.057202 | -0.057202 | -0.035006 | -0.76798 | 0.2066
76595 | 0.78955 | 0.047017 | -0.047017 | -0.029521 | -0.78955 | 0.22946
76615 | 0.79348 | 0.04515 | -0.04515 | -0.028514 | -0.79348 | 0.23333
78015 | 0.19218 | 0.32821 | -0.32821 | -0.19577 | -0.19218 | 0.029833
80000 | 0.19958 | 0.3248 | -0.3248 | -0.19359 | -0.19958 | 0.031073
80003 | 0.051085 | 0.36931 | -0.36931 | -0.25602 | -0.051085 | 0.006373
80004 | 0.050034 | 0.36733 | -0.36733 | -0.25822 | -0.050034 | 0.006213
80006 | 0.19958 | 0.3248 | -0.3248 | -0.19359 | -0.19958 | 0.031073
80010 | 0.19958 | 0.3248 | -0.3248 | -0.19359 | -0.19958 | 0.031073
80012 | 0.07078 | 0.37944 | -0.37944 | -0.23524 | -0.07078 | 0.009552
80013 | 0.070768 | 0.37946 | -0.37946 | -0.23523 | -0.070768 | 0.00955
80014 | 0.070768 | 0.37946 | -0.37946 | -0.23523 | -0.070768 | 0.00955
80020 | 0.07078 | 0.37944 | -0.37944 | -0.23524 | -0.07078 | 0.009552
80021 | 0.07078 | 0.37944 | -0.37944 | -0.23524 | -0.07078 | 0.009552
80051 | 0.045293 | 0.35248 | -0.35248 | -0.27217 | -0.045293 | 0.005539
80052 | 0.045293 | 0.35248 | -0.35248 | -0.27217 | -0.045293 | 0.005539
80053 | 0.045293 | 0.35248 | -0.35248 | -0.27217 | -0.045293 | 0.005539
80054 | 0.045293 | 0.35248 | -0.35248 | -0.27217 | -0.045293 | 0.005539
80055 | 0.045293 | 0.35248 | -0.35248 | -0.27217 | -0.045293 | 0.005539
80064 | 0.047055 | 0.36364 | -0.36364 | -0.26235 | -0.047055 | 0.005769
80071 | 0.05085 | 0.36918 | -0.36918 | -0.25627 | -0.05085 | 0.006335
80076 | 0.05085 | 0.36918 | -0.36918 | -0.25627 | -0.05085 | 0.006335
80078 | 0.05085 | 0.36918 | -0.36918 | -0.25627 | -0.05085 | 0.006335
80080 | 0.05085 | 0.36918 | -0.36918 | -0.25627 | -0.05085 | 0.006335
80081 | 0.05085 | 0.36918 | -0.36918 | -0.25627 | -0.05085 | 0.006335
80090 | 0.045293 | 0.35248 | -0.35248 | -0.27217 | -0.045293 | 0.005539
80091 | 0.045293 | 0.35248 | -0.35248 | -0.27217 | -0.045293 | 0.005539
80092 | 0.045293 | 0.35248 | -0.35248 | -0.27217 | -0.045293 | 0.005539
80093 | 0.045293 | 0.35248 | -0.35248 | -0.27217 | -0.045293 | 0.005539
80094 | 0.045293 | 0.35248 | -0.35248 | -0.27217 | -0.045293 | 0.005539
80095 | 0.045293 | 0.35248 | -0.35248 | -0.27217 | -0.045293 | 0.005539
80096 | 0.045293 | 0.35248 | -0.35248 | -0.27217 | -0.045293 | 0.005539
80106 | 0.058605 | 0.37231 | -0.37231 | -0.24876 | -0.058605 | 0.007591
80107 | 0.05245 | 0.36996 | -0.36996 | -0.25462 | -0.05245 | 0.006593
80108 | 0.052231 | 0.36987 | -0.36987 | -0.25483 | -0.052231 | 0.006558
80117 | 0.052038 | 0.3698 | -0.3698 | -0.25501 | -0.052038 | 0.006527
80118 | 0.052231 | 0.36987 | -0.36987 | -0.25483 | -0.052231 | 0.006558
80121 | 0.052495 | 0.36997 | -0.36997 | -0.25458 | -0.052495 | 0.006601
80123 | 0.052273 | 0.36989 | -0.36989 | -0.25479 | -0.052273 | 0.006565
80128 | 0.049527 | 0.36549 | -0.36549 | -0.25999 | -0.049527 | 0.006141
80129 | 0.049527 | 0.3655 | -0.3655 | -0.25999 | -0.049527 | 0.006141
80130 | 0.063389 | 0.38331 | -0.38331 | -0.23708 | -0.063389 | 0.008317
80133 | 0.06214 | 0.38455 | -0.38455 | -0.23693 | -0.06214 | 0.008105
80135 | 0.04657 | 0.35885 | -0.35885 | -0.26641 | -0.04657 | 0.005713
80136 | 0.046571 | 0.35886 | -0.35886 | -0.26641 | -0.046571 | 0.005713
80137 | 0.046571 | 0.35886 | -0.35886 | -0.26641 | -0.046571 | 0.005713
80138 | 0.046571 | 0.35886 | -0.35886 | -0.26641 | -0.046571 | 0.005713
80139 | 0.046571 | 0.35886 | -0.35886 | -0.26641 | -0.046571 | 0.005713
80140 | 0.046571 | 0.35886 | -0.35886 | -0.26641 | -0.046571 | 0.005713
80141 | 0.046571 | 0.35886 | -0.35886 | -0.26641 | -0.046571 | 0.005713
80148 | 0.051029 | 0.36928 | -0.36928 | -0.25608 | -0.051029 | 0.006364
80153 | 0.046571 | 0.35886 | -0.35886 | -0.26641 | -0.046571 | 0.005713
80154 | 0.046571 | 0.35886 | -0.35886 | -0.26641 | -0.046571 | 0.005713
80155 | 0.051085 | 0.36931 | -0.36931 | -0.25602 | -0.051085 | 0.006373
80165 | 0.070768 | 0.37946 | -0.37946 | -0.23523 | -0.070768 | 0.00955
80168 | 0.070768 | 0.37946 | -0.37946 | -0.23523 | -0.070768 | 0.00955
80169 | 0.070768 | 0.37946 | -0.37946 | -0.23523 | -0.070768 | 0.00955
80170 | 0.070768 | 0.37946 | -0.37946 | -0.23523 | -0.070768 | 0.00955
80171 | 0.05085 | 0.36918 | -0.36918 | -0.25627 | -0.05085 | 0.006335
80178 | 0.05085 | 0.36918 | -0.36918 | -0.25627 | -0.05085 | 0.006335
80180 | 0.05085 | 0.36918 | -0.36918 | -0.25627 | -0.05085 | 0.006335
80181 | 0.05085 | 0.36918 | -0.36918 | -0.25627 | -0.05085 | 0.006335
80219 | 0.06063 | 0.3861 | -0.3861 | -0.23672 | -0.06063 | 0.007848
80220 | 0.06214 | 0.38455 | -0.38455 | -0.23693 | -0.06214 | 0.008105
80221 | 0.063368 | 0.38328 | -0.38328 | -0.23711 | -0.063368 | 0.008313
80222 | 0.062472 | 0.38227 | -0.38227 | -0.23848 | -0.062472 | 0.008172
80223 | 0.049468 | 0.36539 | -0.36539 | -0.26009 | -0.049468 | 0.006132
80224 | 0.046839 | 0.3609 | -0.3609 | -0.26467 | -0.046839 | 0.005746
80225 | 0.046839 | 0.3609 | -0.3609 | -0.26467 | -0.046839 | 0.005746
80226 | 0.045562 | 0.35398 | -0.35398 | -0.27083 | -0.045562 | 0.005575
80227 | 0.046768 | 0.35958 | -0.35958 | -0.26578 | -0.046768 | 0.00574
80228 | 0.053096 | 0.37139 | -0.37139 | -0.25306 | -0.053096 | 0.006693
80229 | 0.05109 | 0.36931 | -0.36931 | -0.25601 | -0.05109 | 0.006374
80230 | 0.05057 | 0.36889 | -0.36889 | -0.25667 | -0.05057 | 0.006291
80231 | 0.063389 | 0.38331 | -0.38331 | -0.23708 | -0.063389 | 0.008317
80259 | 0.049707 | 0.36615 | -0.36615 | -0.25936 | -0.049707 | 0.006167
80260 | 0.050028 | 0.36731 | -0.36731 | -0.25824 | -0.050028 | 0.006212
80261 | 0.050045 | 0.36737 | -0.36737 | -0.25818 | -0.050045 | 0.006215
80262 | 0.050028 | 0.36731 | -0.36731 | -0.25824 | -0.050028 | 0.006212
80263 | 0.050137 | 0.36774 | -0.36774 | -0.25784 | -0.050137 | 0.006228
80264 | 0.050137 | 0.36774 | -0.36774 | -0.25784 | -0.050137 | 0.006228
80265 | 0.070768 | 0.37946 | -0.37946 | -0.23523 | -0.070768 | 0.00955
80266 | 0.070768 | 0.37946 | -0.37946 | -0.23523 | -0.070768 | 0.00955
80267 | 0.070768 | 0.37946 | -0.37946 | -0.23523 | -0.070768 | 0.00955
80268 | 0.070768 | 0.37946 | -0.37946 | -0.23523 | -0.070768 | 0.00955
80269 | 0.050045 | 0.36737 | -0.36737 | -0.25818 | -0.050045 | 0.006215
80270 | 0.050028 | 0.36731 | -0.36731 | -0.25824 | -0.050028 | 0.006212
80271 | 0.050137 | 0.36774 | -0.36774 | -0.25784 | -0.050137 | 0.006228
80272 | 0.050137 | 0.36774 | -0.36774 | -0.25784 | -0.050137 | 0.006228
80290 | 0.049707 | 0.36615 | -0.36615 | -0.25936 | -0.049707 | 0.006167
80291 | 0.049707 | 0.36615 | -0.36615 | -0.25936 | -0.049707 | 0.006167
80294 | 0.049707 | 0.36615 | -0.36615 | -0.25936 | -0.049707 | 0.006167
80372 | 0.045293 | 0.35248 | -0.35248 | -0.27217 | -0.045293 | 0.005539
80375 | 0.040037 | 0.36384 | -0.36384 | -0.26454 | -0.040037 | 0.004754
80377 | 0.050137 | 0.36774 | -0.36774 | -0.25784 | -0.050137 | 0.006228
80378 | 0.050137 | 0.36774 | -0.36774 | -0.25784 | -0.050137 | 0.006228
80540 | 0.047456 | 0.36656 | -0.36656 | -0.2598 | -0.047456 | 0.00582
80541 | 0.047456 | 0.36656 | -0.36656 | -0.2598 | -0.047456 | 0.00582
80546 | 0.050045 | 0.36737 | -0.36737 | -0.25818 | -0.050045 | 0.006215
80547 | 0.050028 | 0.36731 | -0.36731 | -0.25824 | -0.050028 | 0.006212
85000 | 0.050331 | 0.36888 | -0.36888 | -0.25684 | -0.050331 | 0.006251
85001 | 0.050385 | 0.36877 | -0.36877 | -0.25689 | -0.050385 | 0.006261
85002 | 0.050317 | 0.36849 | -0.36849 | -0.25715 | -0.050317 | 0.006252
85005 | 0.051618 | 0.36961 | -0.36961 | -0.25544 | -0.051618 | 0.006459
85006 | 0.052068 | 0.36979 | -0.36979 | -0.255 | -0.052068 | 0.006532
86104 | 0.070768 | 0.37946 | -0.37946 | -0.23523 | -0.070768 | 0.00955
86105 | 0.070768 | 0.37946 | -0.37946 | -0.23523 | -0.070768 | 0.00955
86106 | 0.070768 | 0.37946 | -0.37946 | -0.23523 | -0.070768 | 0.00955
86107 | 0.070768 | 0.37946 | -0.37946 | -0.23523 | -0.070768 | 0.00955
88198 | 0.053265 | 0.37791 | -0.37791 | -0.24764 | -0.053265 | 0.00669
88253 | 0.27514 | 0.28996 | -0.28996 | -0.1714 | -0.27514 | 0.043729
88299 | 0.064287 | 0.37449 | -0.37449 | -0.24334 | -0.064287 | 0.008513
88508 | 0.053889 | 0.37237 | -0.37237 | -0.25179 | -0.053889 | 0.006817
88909 | 0.082904 | 0.37479 | -0.37479 | -0.23091 | -0.082904 | 0.01157