## 2017
| Hour | PFR 2017 (no LR) | Equivalency Ratio 2017 | 2017 RRS (with 50% limit) | Minimum PFR (60% limit) | LR (60% limit) | 2017 RRS (with 60% limit) | LR/RRS (60% limit) | 2017 RRS (50% limit (Col "E")- 2017 RRS (60% limit (Col "H")) | MCPC (RRS) $/MW | Saving ($) | Less MW of RRS procured in 2017 | Savings
2017-01-01 | 1 | 3100.4 | 1.3 | 2696 | 1150 | 1500.3077 | 2650 | 56.62% | 46 | 8 | 368 | 311308 | 3303078.84
2017-01-01 01:00 | 2 | 3100.4 | 1.3 | 2696 | 1150 | 1500.3077 | 2650 | 56.62% | 46 | 8 | 368
2017-01-01 02:00 | 3 | 3100.4 | 1.3 | 2696 | 1150 | 1500.3077 | 2650 | 56.62% | 46 | 8 | 368
2017-01-01 03:00 | 4 | 3100.4 | 1.3 | 2696 | 1150 | 1500.3077 | 2650 | 56.62% | 46 | 8 | 368
2017-01-01 04:00 | 5 | 3100.4 | 1.3 | 2696 | 1150 | 1500.3077 | 2650 | 56.62% | 46 | 8 | 368
2017-01-01 05:00 | 6 | 3100.4 | 1.3 | 2696 | 1150 | 1500.3077 | 2650 | 56.62% | 46 | 8 | 368
2017-01-01 06:00 | 7 | 3039.75 | 1.25 | 2702 | 1150 | 1511.8 | 2662 | 56.79% | 40 | 15 | 600
2017-01-01 07:00 | 8 | 3039.75 | 1.25 | 2702 | 1150 | 1511.8 | 2662 | 56.79% | 40 | 11.55 | 462
2017-01-01 08:00 | 9 | 3039.75 | 1.25 | 2702 | 1150 | 1511.8 | 2662 | 56.79% | 40 | 9 | 360
2017-01-01 09:00 | 10 | 3039.75 | 1.25 | 2702 | 1150 | 1511.8 | 2662 | 56.79% | 40 | 8 | 320
2017-01-01 10:00 | 11 | 3039.75 | 1.25 | 2702 | 1150 | 1511.8 | 2662 | 56.79% | 40 | 8 | 320
2017-01-01 11:00 | 12 | 3039.75 | 1.25 | 2702 | 1150 | 1511.8 | 2662 | 56.79% | 40 | 8 | 320
2017-01-01 12:00 | 13 | 3039.75 | 1.25 | 2702 | 1150 | 1511.8 | 2662 | 56.79% | 40 | 8 | 320
2017-01-01 13:00 | 14 | 3039.75 | 1.25 | 2702 | 1150 | 1511.8 | 2662 | 56.79% | 40 | 8 | 320
2017-01-01 14:00 | 15 | 3039.75 | 1.25 | 2702 | 1150 | 1511.8 | 2662 | 56.79% | 40 | 8 | 320
2017-01-01 15:00 | 16 | 3039.75 | 1.25 | 2702 | 1150 | 1511.8 | 2662 | 56.79% | 40 | 8 | 320
2017-01-01 16:00 | 17 | 3039.75 | 1.25 | 2702 | 1150 | 1511.8 | 2662 | 56.79% | 40 | 8 | 320
2017-01-01 17:00 | 18 | 3039.75 | 1.25 | 2702 | 1150 | 1511.8 | 2662 | 56.79% | 40 | 21.65 | 866
2017-01-01 18:00 | 19 | 3039.75 | 1.25 | 2702 | 1150 | 1511.8 | 2662 | 56.79% | 40 | 18 | 720
2017-01-01 19:00 | 20 | 3039.75 | 1.25 | 2702 | 1150 | 1511.8 | 2662 | 56.79% | 40 | 8.8 | 352
2017-01-01 20:00 | 21 | 3039.75 | 1.25 | 2702 | 1150 | 1511.8 | 2662 | 56.79% | 40 | 16 | 640
2017-01-01 21:00 | 22 | 3039.75 | 1.25 | 2702 | 1150 | 1511.8 | 2662 | 56.79% | 40 | 12 | 480
2017-01-01 22:00 | 23 | 3100.4 | 1.3 | 2696 | 1150 | 1500.3077 | 2650 | 56.62% | 46 | 15 | 690
2017-01-01 23:00 | 24 | 3100.4 | 1.3 | 2696 | 1150 | 1500.3077 | 2650 | 56.62% | 46 | 13 | 598
2017-01-02 | 1 | 3100.4 | 1.3 | 2696 | 1150 | 1500.3077 | 2650 | 56.62% | 46 | 12 | 552
2017-01-02 01:00 | 2 | 3100.4 | 1.3 | 2696 | 1150 | 1500.3077 | 2650 | 56.62% | 46 | 15.01 | 690.46
2017-01-02 02:00 | 3 | 3100.4 | 1.3 | 2696 | 1150 | 1500.3077 | 2650 | 56.62% | 46 | 12 | 552
2017-01-02 03:00 | 4 | 3100.4 | 1.3 | 2696 | 1150 | 1500.3077 | 2650 | 56.62% | 46 | 12 | 552
2017-01-02 04:00 | 5 | 3100.4 | 1.3 | 2696 | 1150 | 1500.3077 | 2650 | 56.62% | 46 | 12 | 552
2017-01-02 05:00 | 6 | 3100.4 | 1.3 | 2696 | 1150 | 1500.3077 | 2650 | 56.62% | 46 | 19 | 874
2017-01-02 06:00 | 7 | 3039.75 | 1.25 | 2702 | 1150 | 1511.8 | 2662 | 56.79% | 40 | 15 | 600
2017-01-02 07:00 | 8 | 3039.75 | 1.25 | 2702 | 1150 | 1511.8 | 2662 | 56.79% | 40 | 12 | 480
2017-01-02 08:00 | 9 | 3039.75 | 1.25 | 2702 | 1150 | 1511.8 | 2662 | 56.79% | 40 | 9 | 360
2017-01-02 09:00 | 10 | 3039.75 | 1.25 | 2702 | 1150 | 1511.8 | 2662 | 56.79% | 40 | 12 | 480
2017-01-02 10:00 | 11 | 3039.75 | 1.25 | 2702 | 1150 | 1511.8 | 2662 | 56.79% | 40 | 14 | 560
2017-01-02 11:00 | 12 | 3039.75 | 1.25 | 2702 | 1150 | 1511.8 | 2662 | 56.79% | 40 | 13 | 520
2017-01-02 12:00 | 13 | 3039.75 | 1.25 | 2702 | 1150 | 1511.8 | 2662 | 56.79% | 40 | 11.62 | 464.8
2017-01-02 13:00 | 14 | 3039.75 | 1.25 | 2702 | 1150 | 1511.8 | 2662 | 56.79% | 40 | 9 | 360
2017-01-02 14:00 | 15 | 3039.75 | 1.25 | 2702 | 1150 | 1511.8 | 2662 | 56.79% | 40 | 9 | 360
2017-01-02 15:00 | 16 | 3039.75 | 1.25 | 2702 | 1150 | 1511.8 | 2662 | 56.79% | 40 | 9 | 360
2017-01-02 16:00 | 17 | 3039.75 | 1.25 | 2702 | 1150 | 1511.8 | 2662 | 56.79% | 40 | 9 | 360
2017-01-02 17:00 | 18 | 3039.75 | 1.25 | 2702 | 1150 | 1511.8 | 2662 | 56.79% | 40 | 31.36 | 1254.4
2017-01-02 18:00 | 19 | 3039.75 | 1.25 | 2702 | 1150 | 1511.8 | 2662 | 56.79% | 40 | 20 | 800
2017-01-02 19:00 | 20 | 3039.75 | 1.25 | 2702 | 1150 | 1511.8 | 2662 | 56.79% | 40 | 20 | 800
2017-01-02 20:00 | 21 | 3039.75 | 1.25 | 2702 | 1150 | 1511.8 | 2662 | 56.79% | 40 | 21 | 840
2017-01-02 21:00 | 22 | 3039.75 | 1.25 | 2702 | 1150 | 1511.8 | 2662 | 56.79% | 40 | 41 | 1640
2017-01-02 22:00 | 23 | 3100.4 | 1.3 | 2696 | 1150 | 1500.3077 | 2650 | 56.62% | 46 | 40 | 1840
2017-01-02 23:00 | 24 | 3100.4 | 1.3 | 2696 | 1150 | 1500.3077 | 2650 | 56.62% | 46 | 13 | 598
2017-01-03 | 1 | 3100.4 | 1.3 | 2696 | 1150 | 1500.3077 | 2650 | 56.62% | 46 | 8 | 368
2017-01-03 01:00 | 2 | 3100.4 | 1.3 | 2696 | 1150 | 1500.3077 | 2650 | 56.62% | 46 | 8 | 368
2017-01-03 02:00 | 3 | 3100.4 | 1.3 | 2696 | 1150 | 1500.3077 | 2650 | 56.62% | 46 | 8 | 368
2017-01-03 03:00 | 4 | 3100.4 | 1.3 | 2696 | 1150 | 1500.3077 | 2650 | 56.62% | 46 | 8 | 368
2017-01-03 04:00 | 5 | 3100.4 | 1.3 | 2696 | 1150 | 1500.3077 | 2650 | 56.62% | 46 | 8 | 368
2017-01-03 05:00 | 6 | 3100.4 | 1.3 | 2696 | 1150 | 1500.3077 | 2650 | 56.62% | 46 | 12 | 552
2017-01-03 06:00 | 7 | 3039.75 | 1.25 | 2702 | 1150 | 1511.8 | 2662 | 56.79% | 40 | 16 | 640
2017-01-03 07:00 | 8 | 3039.75 | 1.25 | 2702 | 1150 | 1511.8 | 2662 | 56.79% | 40 | 11 | 440
2017-01-03 08:00 | 9 | 3039.75 | 1.25 | 2702 | 1150 | 1511.8 | 2662 | 56.79% | 40 | 9 | 360
2017-01-03 09:00 | 10 | 3039.75 | 1.25 | 2702 | 1150 | 1511.8 | 2662 | 56.79% | 40 | 9 | 360
2017-01-03 10:00 | 11 | 3039.75 | 1.25 | 2702 | 1150 | 1511.8 | 2662 | 56.79% | 40 | 9 | 360
2017-01-03 11:00 | 12 | 3039.75 | 1.25 | 2702 | 1150 | 1511.8 | 2662 | 56.79% | 40 | 11.91 | 476.4
2017-01-03 12:00 | 13 | 3039.75 | 1.25 | 2702 | 1150 | 1511.8 | 2662 | 56.79% | 40 | 12.81 | 512.4
2017-01-03 13:00 | 14 | 3039.75 | 1.25 | 2702 | 1150 | 1511.8 | 2662 | 56.79% | 40 | 8 | 320
2017-01-03 14:00 | 15 | 3039.75 | 1.25 | 2702 | 1150 | 1511.8 | 2662 | 56.79% | 40 | 8 | 320
2017-01-03 15:00 | 16 | 3039.75 | 1.25 | 2702 | 1150 | 1511.8 | 2662 | 56.79% | 40 | 5.11 | 204.4
2017-01-03 16:00 | 17 | 3039.75 | 1.25 | 2702 | 1150 | 1511.8 | 2662 | 56.79% | 40 | 5.2 | 208
2017-01-03 17:00 | 18 | 3039.75 | 1.25 | 2702 | 1150 | 1511.8 | 2662 | 56.79% | 40 | 21 | 840
2017-01-03 18:00 | 19 | 3039.75 | 1.25 | 2702 | 1150 | 1511.8 | 2662 | 56.79% | 40 | 20.44 | 817.6
2017-01-03 19:00 | 20 | 3039.75 | 1.25 | 2702 | 1150 | 1511.8 | 2662 | 56.79% | 40 | 10.87 | 434.8
2017-01-03 20:00 | 21 | 3039.75 | 1.25 | 2702 | 1150 | 1511.8 | 2662 | 56.79% | 40 | 5 | 200
2017-01-03 21:00 | 22 | 3039.75 | 1.25 | 2702 | 1150 | 1511.8 | 2662 | 56.79% | 40 | 8.87 | 354.8
2017-01-03 22:00 | 23 | 3100.4 | 1.3 | 2696 | 1150 | 1500.3077 | 2650 | 56.62% | 46 | 8.16 | 375.36
2017-01-03 23:00 | 24 | 3100.4 | 1.3 | 2696 | 1150 | 1500.3077 | 2650 | 56.62% | 46 | 8.11 | 373.06
2017-01-04 | 1 | 3100.4 | 1.3 | 2696 | 1150 | 1500.3077 | 2650 | 56.62% | 46 | 5.47 | 251.62
2017-01-04 01:00 | 2 | 3100.4 | 1.3 | 2696 | 1150 | 1500.3077 | 2650 | 56.62% | 46 | 4.76 | 218.96
2017-01-04 02:00 | 3 | 3100.4 | 1.3 | 2696 | 1150 | 1500.3077 | 2650 | 56.62% | 46 | 3.91 | 179.86
2017-01-04 03:00 | 4 | 3100.4 | 1.3 | 2696 | 1150 | 1500.3077 | 2650 | 56.62% | 46 | 5.1 | 234.6
2017-01-04 04:00 | 5 | 3100.4 | 1.3 | 2696 | 1150 | 1500.3077 | 2650 | 56.62% | 46 | 4.16 | 191.36
2017-01-04 05:00 | 6 | 3100.4 | 1.3 | 2696 | 1150 | 1500.3077 | 2650 | 56.62% | 46 | 6.59 | 303.14
2017-01-04 06:00 | 7 | 3039.75 | 1.25 | 2702 | 1150 | 1511.8 | 2662 | 56.79% | 40 | 24.38 | 975.2
2017-01-04 07:00 | 8 | 3039.75 | 1.25 | 2702 | 1150 | 1511.8 | 2662 | 56.79% | 40 | 14.65 | 586
2017-01-04 08:00 | 9 | 3039.75 | 1.25 | 2702 | 1150 | 1511.8 | 2662 | 56.79% | 40 | 7.55 | 302
2017-01-04 09:00 | 10 | 3039.75 | 1.25 | 2702 | 1150 | 1511.8 | 2662 | 56.79% | 40 | 5.75 | 230
2017-01-04 10:00 | 11 | 3039.75 | 1.25 | 2702 | 1150 | 1511.8 | 2662 | 56.79% | 40 | 4.75 | 190
2017-01-04 11:00 | 12 | 3039.75 | 1.25 | 2702 | 1150 | 1511.8 | 2662 | 56.79% | 40 | 4.75 | 190
2017-01-04 12:00 | 13 | 3039.75 | 1.25 | 2702 | 1150 | 1511.8 | 2662 | 56.79% | 40 | 4.75 | 190
2017-01-04 13:00 | 14 | 3039.75 | 1.25 | 2702 | 1150 | 1511.8 | 2662 | 56.79% | 40 | 4.75 | 190
2017-01-04 14:00 | 15 | 3039.75 | 1.25 | 2702 | 1150 | 1511.8 | 2662 | 56.79% | 40 | 4.75 | 190
2017-01-04 15:00 | 16 | 3039.75 | 1.25 | 2702 | 1150 | 1511.8 | 2662 | 56.79% | 40 | 3.2 | 128
2017-01-04 16:00 | 17 | 3039.75 | 1.25 | 2702 | 1150 | 1511.8 | 2662 | 56.79% | 40 | 4.75 | 190
2017-01-04 17:00 | 18 | 3039.75 | 1.25 | 2702 | 1150 | 1511.8 | 2662 | 56.79% | 40 | 20 | 800
2017-01-04 18:00 | 19 | 3039.75 | 1.25 | 2702 | 1150 | 1511.8 | 2662 | 56.79% | 40 | 20 | 800
2017-01-04 19:00 | 20 | 3039.75 | 1.25 | 2702 | 1150 | 1511.8 | 2662 | 56.79% | 40 | 8.38 | 335.2
2017-01-04 20:00 | 21 | 3039.75 | 1.25 | 2702 | 1150 | 1511.8 | 2662 | 56.79% | 40 | 5.11 | 204.4
2017-01-04 21:00 | 22 | 3039.75 | 1.25 | 2702 | 1150 | 1511.8 | 2662 | 56.79% | 40 | 5.11 | 204.4
2017-01-04 22:00 | 23 | 3100.4 | 1.3 | 2696 | 1150 | 1500.3077 | 2650 | 56.62% | 46 | 3.29 | 151.34
2017-01-04 23:00 | 24 | 3100.4 | 1.3 | 2696 | 1150 | 1500.3077 | 2650 | 56.62% | 46 | 3 | 138
2017-01-05 | 1 | 3100.4 | 1.3 | 2696 | 1150 | 1500.3077 | 2650 | 56.62% | 46 | 9.31 | 428.26
2017-01-05 01:00 | 2 | 3100.4 | 1.3 | 2696 | 1150 | 1500.3077 | 2650 | 56.62% | 46 | 3.11 | 143.06
2017-01-05 02:00 | 3 | 3100.4 | 1.3 | 2696 | 1150 | 1500.3077 | 2650 | 56.62% | 46 | 3.11 | 143.06
2017-01-05 03:00 | 4 | 3100.4 | 1.3 | 2696 | 1150 | 1500.3077 | 2650 | 56.62% | 46 | 6.75 | 310.5
2017-01-05 04:00 | 5 | 3100.4 | 1.3 | 2696 | 1150 | 1500.3077 | 2650 | 56.62% | 46 | 4.11 | 189.06
2017-01-05 05:00 | 6 | 3100.4 | 1.3 | 2696 | 1150 | 1500.3077 | 2650 | 56.62% | 46 | 9.7 | 446.2
2017-01-05 06:00 | 7 | 3039.75 | 1.25 | 2702 | 1150 | 1511.8 | 2662 | 56.79% | 40 | 20 | 800
2017-01-05 07:00 | 8 | 3039.75 | 1.25 | 2702 | 1150 | 1511.8 | 2662 | 56.79% | 40 | 13.89 | 555.6
2017-01-05 08:00 | 9 | 3039.75 | 1.25 | 2702 | 1150 | 1511.8 | 2662 | 56.79% | 40 | 7.88 | 315.2
2017-01-05 09:00 | 10 | 3039.75 | 1.25 | 2702 | 1150 | 1511.8 | 2662 | 56.79% | 40 | 6.33 | 253.2
2017-01-05 10:00 | 11 | 3039.75 | 1.25 | 2702 | 1150 | 1511.8 | 2662 | 56.79% | 40 | 4.64 | 185.6
2017-01-05 11:00 | 12 | 3039.75 | 1.25 | 2702 | 1150 | 1511.8 | 2662 | 56.79% | 40 | 4.5 | 180
2017-01-05 12:00 | 13 | 3039.75 | 1.25 | 2702 | 1150 | 1511.8 | 2662 | 56.79% | 40 | 4.39 | 175.6
2017-01-05 13:00 | 14 | 3039.75 | 1.25 | 2702 | 1150 | 1511.8 | 2662 | 56.79% | 40 | 4.5 | 180
2017-01-05 14:00 | 15 | 3039.75 | 1.25 | 2702 | 1150 | 1511.8 | 2662 | 56.79% | 40 | 3.75 | 150
2017-01-05 15:00 | 16 | 3039.75 | 1.25 | 2702 | 1150 | 1511.8 | 2662 | 56.79% | 40 | 3.42 | 136.8
2017-01-05 16:00 | 17 | 3039.75 | 1.25 | 2702 | 1150 | 1511.8 | 2662 | 56.79% | 40 | 3.55 | 142
2017-01-05 17:00 | 18 | 3039.75 | 1.25 | 2702 | 1150 | 1511.8 | 2662 | 56.79% | 40 | 15.77 | 630.8
2017-01-05 18:00 | 19 | 3039.75 | 1.25 | 2702 | 1150 | 1511.8 | 2662 | 56.79% | 40 | 11.56 | 462.4
2017-01-05 19:00 | 20 | 3039.75 | 1.25 | 2702 | 1150 | 1511.8 | 2662 | 56.79% | 40 | 6.5 | 260
2017-01-05 20:00 | 21 | 3039.75 | 1.25 | 2702 | 1150 | 1511.8 | 2662 | 56.79% | 40 | 6.77 | 270.8
2017-01-05 21:00 | 22 | 3039.75 | 1.25 | 2702 | 1150 | 1511.8 | 2662 | 56.79% | 40 | 3.51 | 140.4
2017-01-05 22:00 | 23 | 3100.4 | 1.3 | 2696 | 1150 | 1500.3077 | 2650 | 56.62% | 46 | 2.61 | 120.06
2017-01-05 23:00 | 24 | 3100.4 | 1.3 | 2696 | 1150 | 1500.3077 | 2650 | 56.62% | 46 | 2.61 | 120.06
2017-01-06 01:00 | 1 | 3100.4 | 1.3 | 2696 | 1150 | 1500.3077 | 2650 | 56.62% | 46 | 2 | 92
2017-01-06 02:00 | 2 | 3100.4 | 1.3 | 2696 | 1150 | 1500.3077 | 2650 | 56.62% | 46 | 2 | 92
2017-01-06 03:00 | 3 | 3100.4 | 1.3 | 2696 | 1150 | 1500.3077 | 2650 | 56.62% | 46 | 2 | 92
2017-01-06 04:00 | 4 | 3100.4 | 1.3 | 2696 | 1150 | 1500.3077 | 2650 | 56.62% | 46 | 2 | 92
2017-01-06 05:00 | 5 | 3100.4 | 1.3 | 2696 | 1150 | 1500.3077 | 2650 | 56.62% | 46 | 2.11 | 97.06
2017-01-06 06:00 | 6 | 3100.4 | 1.3 | 2696 | 1150 | 1500.3077 | 2650 | 56.62% | 46 | 4 | 184
2017-01-06 07:00 | 7 | 3039.75 | 1.25 | 2702 | 1150 | 1511.8 | 2662 | 56.79% | 40 | 13.29 | 531.6
2017-01-06 08:00 | 8 | 3039.75 | 1.25 | 2702 | 1150 | 1511.8 | 2662 | 56.79% | 40 | 12.99 | 519.6
2017-01-06 09:00 | 9 | 3039.75 | 1.25 | 2702 | 1150 | 1511.8 | 2662 | 56.79% | 40 | 8.4 | 336
2017-01-06 10:00 | 10 | 3039.75 | 1.25 | 2702 | 1150 | 1511.8 | 2662 | 56.79% | 40 | 6.35 | 254
2017-01-06 11:00 | 11 | 3039.75 | 1.25 | 2702 | 1150 | 1511.8 | 2662 | 56.79% | 40 | 10.74 | 429.6
2017-01-06 12:00 | 12 | 3039.75 | 1.25 | 2702 | 1150 | 1511.8 | 2662 | 56.79% | 40 | 6.51 | 260.4
2017-01-06 13:00 | 13 | 3039.75 | 1.25 | 2702 | 1150 | 1511.8 | 2662 | 56.79% | 40 | 4.01 | 160.4
2017-01-06 14:00 | 14 | 3039.75 | 1.25 | 2702 | 1150 | 1511.8 | 2662 | 56.79% | 40 | 4 | 160
2017-01-06 15:00 | 15 | 3039.75 | 1.25 | 2702 | 1150 | 1511.8 | 2662 | 56.79% | 40 | 3.67 | 146.8
2017-01-06 16:00 | 16 | 3039.75 | 1.25 | 2702 | 1150 | 1511.8 | 2662 | 56.79% | 40 | 3.15 | 126
2017-01-06 17:00 | 17 | 3039.75 | 1.25 | 2702 | 1150 | 1511.8 | 2662 | 56.79% | 40 | 3.34 | 133.6
2017-01-06 18:00 | 18 | 3039.75 | 1.25 | 2702 | 1150 | 1511.8 | 2662 | 56.79% | 40 | 32.55 | 1302
2017-01-06 19:00 | 19 | 3039.75 | 1.25 | 2702 | 1150 | 1511.8 | 2662 | 56.79% | 40 | 26.08 | 1043.2
2017-01-06 20:00 | 20 | 3039.75 | 1.25 | 2702 | 1150 | 1511.8 | 2662 | 56.79% | 40 | 15.72 | 628.8
2017-01-06 21:00 | 21 | 3039.75 | 1.25 | 2702 | 1150 | 1511.8 | 2662 | 56.79% | 40 | 12.03 | 481.2
2017-01-06 22:00 | 22 | 3039.75 | 1.25 | 2702 | 1150 | 1511.8 | 2662 | 56.79% | 40 | 9.47 | 378.8
2017-01-06 23:00 | 23 | 3100.4 | 1.3 | 2696 | 1150 | 1500.3077 | 2650 | 56.62% | 46 | 3.82 | 175.72
2017-01-07 | 24 | 3100.4 | 1.3 | 2696 | 1150 | 1500.3077 | 2650 | 56.62% | 46 | 2.11 | 97.06
2017-01-07 01:00 | 1 | 3100.4 | 1.3 | 2696 | 1150 | 1500.3077 | 2650 | 56.62% | 46 | 4.44 | 204.24
2017-01-07 02:00 | 2 | 3100.4 | 1.3 | 2696 | 1150 | 1500.3077 | 2650 | 56.62% | 46 | 3.71 | 170.66
2017-01-07 03:00 | 3 | 3100.4 | 1.3 | 2696 | 1150 | 1500.3077 | 2650 | 56.62% | 46 | 3.51 | 161.46
2017-01-07 04:00 | 4 | 3100.4 | 1.3 | 2696 | 1150 | 1500.3077 | 2650 | 56.62% | 46 | 3.8 | 174.8
2017-01-07 05:00 | 5 | 3100.4 | 1.3 | 2696 | 1150 | 1500.3077 | 2650 | 56.62% | 46 | 4.86 | 223.56
2017-01-07 06:00 | 6 | 3100.4 | 1.3 | 2696 | 1150 | 1500.3077 | 2650 | 56.62% | 46 | 10.69 | 491.74
2017-01-07 07:00 | 7 | 3039.75 | 1.25 | 2702 | 1150 | 1511.8 | 2662 | 56.79% | 40 | 20.94 | 837.6
2017-01-07 08:00 | 8 | 3039.75 | 1.25 | 2702 | 1150 | 1511.8 | 2662 | 56.79% | 40 | 24.97 | 998.8
2017-01-07 09:00 | 9 | 3039.75 | 1.25 | 2702 | 1150 | 1511.8 | 2662 | 56.79% | 40 | 73.16 | 2926.4
2017-01-07 10:00 | 10 | 3039.75 | 1.25 | 2702 | 1150 | 1511.8 | 2662 | 56.79% | 40 | 51.77 | 2070.8
2017-01-07 11:00 | 11 | 3039.75 | 1.25 | 2702 | 1150 | 1511.8 | 2662 | 56.79% | 40 | 20.79 | 831.6
2017-01-07 12:00 | 12 | 3039.75 | 1.25 | 2702 | 1150 | 1511.8 | 2662 | 56.79% | 40 | 12.13 | 485.2
2017-01-07 13:00 | 13 | 3039.75 | 1.25 | 2702 | 1150 | 1511.8 | 2662 | 56.79% | 40 | 4.91 | 196.4
2017-01-07 14:00 | 14 | 3039.75 | 1.25 | 2702 | 1150 | 1511.8 | 2662 | 56.79% | 40 | 3 | 120
2017-01-07 15:00 | 15 | 3039.75 | 1.25 | 2702 | 1150 | 1511.8 | 2662 | 56.79% | 40 | 3 | 120
2017-01-07 16:00 | 16 | 3039.75 | 1.25 | 2702 | 1150 | 1511.8 | 2662 | 56.79% | 40 | 2.74 | 109.6
2017-01-07 17:00 | 17 | 3039.75 | 1.25 | 2702 | 1150 | 1511.8 | 2662 | 56.79% | 40 | 3.9 | 156
2017-01-07 18:00 | 18 | 3039.75 | 1.25 | 2702 | 1150 | 1511.8 | 2662 | 56.79% | 40 | 15.02 | 600.8
2017-01-07 19:00 | 19 | 3039.75 | 1.25 | 2702 | 1150 | 1511.8 | 2662 | 56.79% | 40 | 20.46 | 818.4
2017-01-07 20:00 | 20 | 3039.75 | 1.25 | 2702 | 1150 | 1511.8 | 2662 | 56.79% | 40 | 13.62 | 544.8
2017-01-07 21:00 | 21 | 3039.75 | 1.25 | 2702 | 1150 | 1511.8 | 2662 | 56.79% | 40 | 7.6 | 304
2017-01-07 22:00 | 22 | 3039.75 | 1.25 | 2702 | 1150 | 1511.8 | 2662 | 56.79% | 40 | 5.1 | 204
2017-01-07 23:00 | 23 | 3100.4 | 1.3 | 2696 | 1150 | 1500.3077 | 2650 | 56.62% | 46 | 2.65 | 121.9
2017-01-08 | 24 | 3100.4 | 1.3 | 2696 | 1150 | 1500.3077 | 2650 | 56.62% | 46 | 2.11 | 97.06
2017-01-08 01:00 | 1 | 3100.4 | 1.3 | 2696 | 1150 | 1500.3077 | 2650 | 56.62% | 46 | 2.01 | 92.46
2017-01-08 02:00 | 2 | 3100.4 | 1.3 | 2696 | 1150 | 1500.3077 | 2650 | 56.62% | 46 | 2.01 | 92.46
2017-01-08 03:00 | 3 | 3100.4 | 1.3 | 2696 | 1150 | 1500.3077 | 2650 | 56.62% | 46 | 2.01 | 92.46
2017-01-08 04:00 | 4 | 3100.4 | 1.3 | 2696 | 1150 | 1500.3077 | 2650 | 56.62% | 46 | 2 | 92
2017-01-08 05:00 | 5 | 3100.4 | 1.3 | 2696 | 1150 | 1500.3077 | 2650 | 56.62% | 46 | 2.61 | 120.06
2017-01-08 06:00 | 6 | 3100.4 | 1.3 | 2696 | 1150 | 1500.3077 | 2650 | 56.62% | 46 | 3.58 | 164.68
2017-01-08 07:00 | 7 | 3039.75 | 1.25 | 2702 | 1150 | 1511.8 | 2662 | 56.79% | 40 | 7.55 | 302
2017-01-08 08:00 | 8 | 3039.75 | 1.25 | 2702 | 1150 | 1511.8 | 2662 | 56.79% | 40 | 18.08 | 723.2
2017-01-08 09:00 | 9 | 3039.75 | 1.25 | 2702 | 1150 | 1511.8 | 2662 | 56.79% | 40 | 12.75 | 510
2017-01-08 10:00 | 10 | 3039.75 | 1.25 | 2702 | 1150 | 1511.8 | 2662 | 56.79% | 40 | 7.63 | 305.2
2017-01-08 11:00 | 11 | 3039.75 | 1.25 | 2702 | 1150 | 1511.8 | 2662 | 56.79% | 40 | 4.01 | 160.4
2017-01-08 12:00 | 12 | 3039.75 | 1.25 | 2702 | 1150 | 1511.8 | 2662 | 56.79% | 40 | 3.97 | 158.8
2017-01-08 13:00 | 13 | 3039.75 | 1.25 | 2702 | 1150 | 1511.8 | 2662 | 56.79% | 40 | 3.69 | 147.6
2017-01-08 14:00 | 14 | 3039.75 | 1.25 | 2702 | 1150 | 1511.8 | 2662 | 56.79% | 40 | 3 | 120
2017-01-08 15:00 | 15 | 3039.75 | 1.25 | 2702 | 1150 | 1511.8 | 2662 | 56.79% | 40 | 3 | 120
2017-01-08 16:00 | 16 | 3039.75 | 1.25 | 2702 | 1150 | 1511.8 | 2662 | 56.79% | 40 | 3 | 120
2017-01-08 17:00 | 17 | 3039.75 | 1.25 | 2702 | 1150 | 1511.8 | 2662 | 56.79% | 40 | 2.61 | 104.4
2017-01-08 18:00 | 18 | 3039.75 | 1.25 | 2702 | 1150 | 1511.8 | 2662 | 56.79% | 40 | 14.8 | 592
2017-01-08 19:00 | 19 | 3039.75 | 1.25 | 2702 | 1150 | 1511.8 | 2662 | 56.79% | 40 | 14.38 | 575.2
2017-01-08 20:00 | 20 | 3039.75 | 1.25 | 2702 | 1150 | 1511.8 | 2662 | 56.79% | 40 | 8.16 | 326.4
2017-01-08 21:00 | 21 | 3039.75 | 1.25 | 2702 | 1150 | 1511.8 | 2662 | 56.79% | 40 | 5.23 | 209.2
2017-01-08 22:00 | 22 | 3039.75 | 1.25 | 2702 | 1150 | 1511.8 | 2662 | 56.79% | 40 | 4.11 | 164.4
2017-01-08 23:00 | 23 | 3100.4 | 1.3 | 2696 | 1150 | 1500.3077 | 2650 | 56.62% | 46 | 3.2 | 147.2
2017-01-09 | 24 | 3100.4 | 1.3 | 2696 | 1150 | 1500.3077 | 2650 | 56.62% | 46 | 3 | 138
2017-01-09 01:00 | 1 | 3100.4 | 1.3 | 2696 | 1150 | 1500.3077 | 2650 | 56.62% | 46 | 2.61 | 120.06
2017-01-09 02:00 | 2 | 3100.4 | 1.3 | 2696 | 1150 | 1500.3077 | 2650 | 56.62% | 46 | 2.61 | 120.06
2017-01-09 03:00 | 3 | 3100.4 | 1.3 | 2696 | 1150 | 1500.3077 | 2650 | 56.62% | 46 | 2.61 | 120.06
2017-01-09 04:00 | 4 | 3100.4 | 1.3 | 2696 | 1150 | 1500.3077 | 2650 | 56.62% | 46 | 2.61 | 120.06
2017-01-09 05:00 | 5 | 3100.4 | 1.3 | 2696 | 1150 | 1500.3077 | 2650 | 56.62% | 46 | 2.6 | 119.6
2017-01-09 06:00 | 6 | 3100.4 | 1.3 | 2696 | 1150 | 1500.3077 | 2650 | 56.62% | 46 | 2.61 | 120.06
2017-01-09 07:00 | 7 | 3039.75 | 1.25 | 2702 | 1150 | 1511.8 | 2662 | 56.79% | 40 | 24.22 | 968.8
2017-01-09 08:00 | 8 | 3039.75 | 1.25 | 2702 | 1150 | 1511.8 | 2662 | 56.79% | 40 | 17.78 | 711.2
2017-01-09 09:00 | 9 | 3039.75 | 1.25 | 2702 | 1150 | 1511.8 | 2662 | 56.79% | 40 | 4.71 | 188.4
2017-01-09 10:00 | 10 | 3039.75 | 1.25 | 2702 | 1150 | 1511.8 | 2662 | 56.79% | 40 | 2.61 | 104.4
2017-01-09 11:00 | 11 | 3039.75 | 1.25 | 2702 | 1150 | 1511.8 | 2662 | 56.79% | 40 | 2.61 | 104.4
2017-01-09 12:00 | 12 | 3039.75 | 1.25 | 2702 | 1150 | 1511.8 | 2662 | 56.79% | 40 | 3.48 | 139.2
2017-01-09 13:00 | 13 | 3039.75 | 1.25 | 2702 | 1150 | 1511.8 | 2662 | 56.79% | 40 | 3.25 | 130
2017-01-09 14:00 | 14 | 3039.75 | 1.25 | 2702 | 1150 | 1511.8 | 2662 | 56.79% | 40 | 3.25 | 130
2017-01-09 15:00 | 15 | 3039.75 | 1.25 | 2702 | 1150 | 1511.8 | 2662 | 56.79% | 40 | 3 | 120
2017-01-09 16:00 | 16 | 3039.75 | 1.25 | 2702 | 1150 | 1511.8 | 2662 | 56.79% | 40 | 3 | 120
2017-01-09 17:00 | 17 | 3039.75 | 1.25 | 2702 | 1150 | 1511.8 | 2662 | 56.79% | 40 | 3 | 120
2017-01-09 18:00 | 18 | 3039.75 | 1.25 | 2702 | 1150 | 1511.8 | 2662 | 56.79% | 40 | 12.81 | 512.4
2017-01-09 19:00 | 19 | 3039.75 | 1.25 | 2702 | 1150 | 1511.8 | 2662 | 56.79% | 40 | 8 | 320
2017-01-09 20:00 | 20 | 3039.75 | 1.25 | 2702 | 1150 | 1511.8 | 2662 | 56.79% | 40 | 3 | 120
2017-01-09 21:00 | 21 | 3039.75 | 1.25 | 2702 | 1150 | 1511.8 | 2662 | 56.79% | 40 | 3 | 120
2017-01-09 22:00 | 22 | 3039.75 | 1.25 | 2702 | 1150 | 1511.8 | 2662 | 56.79% | 40 | 11 | 440
2017-01-09 23:00 | 23 | 3100.4 | 1.3 | 2696 | 1150 | 1500.3077 | 2650 | 56.62% | 46 | 4.5 | 207
2017-01-10 | 24 | 3100.4 | 1.3 | 2696 | 1150 | 1500.3077 | 2650 | 56.62% | 46 | 8.5 | 391
2017-01-10 01:00 | 1 | 3100.4 | 1.3 | 2696 | 1150 | 1500.3077 | 2650 | 56.62% | 46 | 5 | 230
2017-01-10 02:00 | 2 | 3100.4 | 1.3 | 2696 | 1150 | 1500.3077 | 2650 | 56.62% | 46 | 5 | 230
2017-01-10 03:00 | 3 | 3100.4 | 1.3 | 2696 | 1150 | 1500.3077 | 2650 | 56.62% | 46 | 5 | 230
2017-01-10 04:00 | 4 | 3100.4 | 1.3 | 2696 | 1150 | 1500.3077 | 2650 | 56.62% | 46 | 5 | 230
2017-01-10 05:00 | 5 | 3100.4 | 1.3 | 2696 | 1150 | 1500.3077 | 2650 | 56.62% | 46 | 5 | 230
2017-01-10 06:00 | 6 | 3100.4 | 1.3 | 2696 | 1150 | 1500.3077 | 2650 | 56.62% | 46 | 21.13 | 971.98
2017-01-10 07:00 | 7 | 3039.75 | 1.25 | 2702 | 1150 | 1511.8 | 2662 | 56.79% | 40 | 23.89 | 955.6
2017-01-10 08:00 | 8 | 3039.75 | 1.25 | 2702 | 1150 | 1511.8 | 2662 | 56.79% | 40 | 11.15 | 446
2017-01-10 09:00 | 9 | 3039.75 | 1.25 | 2702 | 1150 | 1511.8 | 2662 | 56.79% | 40 | 9.94 | 397.6
2017-01-10 10:00 | 10 | 3039.75 | 1.25 | 2702 | 1150 | 1511.8 | 2662 | 56.79% | 40 | 25.64 | 1025.6
2017-01-10 11:00 | 11 | 3039.75 | 1.25 | 2702 | 1150 | 1511.8 | 2662 | 56.79% | 40 | 21.89 | 875.6
2017-01-10 12:00 | 12 | 3039.75 | 1.25 | 2702 | 1150 | 1511.8 | 2662 | 56.79% | 40 | 20.79 | 831.6
2017-01-10 13:00 | 13 | 3039.75 | 1.25 | 2702 | 1150 | 1511.8 | 2662 | 56.79% | 40 | 21.26 | 850.4
2017-01-10 14:00 | 14 | 3039.75 | 1.25 | 2702 | 1150 | 1511.8 | 2662 | 56.79% | 40 | 12.12 | 484.8
2017-01-10 15:00 | 15 | 3039.75 | 1.25 | 2702 | 1150 | 1511.8 | 2662 | 56.79% | 40 | 9.1 | 364
2017-01-10 16:00 | 16 | 3039.75 | 1.25 | 2702 | 1150 | 1511.8 | 2662 | 56.79% | 40 | 10.01 | 400.4
2017-01-10 17:00 | 17 | 3039.75 | 1.25 | 2702 | 1150 | 1511.8 | 2662 | 56.79% | 40 | 10.49 | 419.6
2017-01-10 18:00 | 18 | 3039.75 | 1.25 | 2702 | 1150 | 1511.8 | 2662 | 56.79% | 40 | 37.09 | 1483.6
2017-01-10 19:00 | 19 | 3039.75 | 1.25 | 2702 | 1150 | 1511.8 | 2662 | 56.79% | 40 | 21.3 | 852
2017-01-10 20:00 | 20 | 3039.75 | 1.25 | 2702 | 1150 | 1511.8 | 2662 | 56.79% | 40 | 6.96 | 278.4
2017-01-10 21:00 | 21 | 3039.75 | 1.25 | 2702 | 1150 | 1511.8 | 2662 | 56.79% | 40 | 15 | 600
2017-01-10 22:00 | 22 | 3039.75 | 1.25 | 2702 | 1150 | 1511.8 | 2662 | 56.79% | 40 | 28.1 | 1124
2017-01-10 23:00 | 23 | 3100.4 | 1.3 | 2696 | 1150 | 1500.3077 | 2650 | 56.62% | 46 | 25 | 1150
2017-01-11 | 24 | 3100.4 | 1.3 | 2696 | 1150 | 1500.3077 | 2650 | 56.62% | 46 | 25 | 1150
2017-01-11 01:00 | 1 | 3100.4 | 1.3 | 2696 | 1150 | 1500.3077 | 2650 | 56.62% | 46 | 14 | 644
2017-01-11 02:00 | 2 | 3100.4 | 1.3 | 2696 | 1150 | 1500.3077 | 2650 | 56.62% | 46 | 14 | 644
2017-01-11 03:00 | 3 | 3100.4 | 1.3 | 2696 | 1150 | 1500.3077 | 2650 | 56.62% | 46 | 14 | 644
2017-01-11 04:00 | 4 | 3100.4 | 1.3 | 2696 | 1150 | 1500.3077 | 2650 | 56.62% | 46 | 14 | 644
2017-01-11 05:00 | 5 | 3100.4 | 1.3 | 2696 | 1150 | 1500.3077 | 2650 | 56.62% | 46 | 14 | 644
2017-01-11 06:00 | 6 | 3100.4 | 1.3 | 2696 | 1150 | 1500.3077 | 2650 | 56.62% | 46 | 50 | 2300
2017-01-11 07:00 | 7 | 3039.75 | 1.25 | 2702 | 1150 | 1511.8 | 2662 | 56.79% | 40 | 32.5 | 1300
2017-01-11 08:00 | 8 | 3039.75 | 1.25 | 2702 | 1150 | 1511.8 | 2662 | 56.79% | 40 | 23.11 | 924.4
2017-01-11 09:00 | 9 | 3039.75 | 1.25 | 2702 | 1150 | 1511.8 | 2662 | 56.79% | 40 | 23.7 | 948
2017-01-11 10:00 | 10 | 3039.75 | 1.25 | 2702 | 1150 | 1511.8 | 2662 | 56.79% | 40 | 24.13 | 965.2
2017-01-11 11:00 | 11 | 3039.75 | 1.25 | 2702 | 1150 | 1511.8 | 2662 | 56.79% | 40 | 20.49 | 819.6
2017-01-11 12:00 | 12 | 3039.75 | 1.25 | 2702 | 1150 | 1511.8 | 2662 | 56.79% | 40 | 21.32 | 852.8
2017-01-11 13:00 | 13 | 3039.75 | 1.25 | 2702 | 1150 | 1511.8 | 2662 | 56.79% | 40 | 20.46 | 818.4
2017-01-11 14:00 | 14 | 3039.75 | 1.25 | 2702 | 1150 | 1511.8 | 2662 | 56.79% | 40 | 31.69 | 1267.6
2017-01-11 15:00 | 15 | 3039.75 | 1.25 | 2702 | 1150 | 1511.8 | 2662 | 56.79% | 40 | 20.18 | 807.2
2017-01-11 16:00 | 16 | 3039.75 | 1.25 | 2702 | 1150 | 1511.8 | 2662 | 56.79% | 40 | 9.17 | 366.8
2017-01-11 17:00 | 17 | 3039.75 | 1.25 | 2702 | 1150 | 1511.8 | 2662 | 56.79% | 40 | 5.75 | 230
2017-01-11 18:00 | 18 | 3039.75 | 1.25 | 2702 | 1150 | 1511.8 | 2662 | 56.79% | 40 | 24.04 | 961.6
2017-01-11 19:00 | 19 | 3039.75 | 1.25 | 2702 | 1150 | 1511.8 | 2662 | 56.79% | 40 | 12.5 | 500
2017-01-11 20:00 | 20 | 3039.75 | 1.25 | 2702 | 1150 | 1511.8 | 2662 | 56.79% | 40 | 15 | 600
2017-01-11 21:00 | 21 | 3039.75 | 1.25 | 2702 | 1150 | 1511.8 | 2662 | 56.79% | 40 | 16.45 | 658
2017-01-11 22:00 | 22 | 3039.75 | 1.25 | 2702 | 1150 | 1511.8 | 2662 | 56.79% | 40 | 16.15 | 646
2017-01-11 23:00 | 23 | 3100.4 | 1.3 | 2696 | 1150 | 1500.3077 | 2650 | 56.62% | 46 | 65.01 | 2990.46
2017-01-12 | 24 | 3100.4 | 1.3 | 2696 | 1150 | 1500.3077 | 2650 | 56.62% | 46 | 40 | 1840
2017-01-12 01:00 | 1 | 3100.4 | 1.3 | 2696 | 1150 | 1500.3077 | 2650 | 56.62% | 46 | 10 | 460
2017-01-12 02:00 | 2 | 3100.4 | 1.3 | 2696 | 1150 | 1500.3077 | 2650 | 56.62% | 46 | 10.01 | 460.46
2017-01-12 03:00 | 3 | 3100.4 | 1.3 | 2696 | 1150 | 1500.3077 | 2650 | 56.62% | 46 | 10.01 | 460.46
2017-01-12 04:00 | 4 | 3100.4 | 1.3 | 2696 | 1150 | 1500.3077 | 2650 | 56.62% | 46 | 10.01 | 460.46
2017-01-12 05:00 | 5 | 3100.4 | 1.3 | 2696 | 1150 | 1500.3077 | 2650 | 56.62% | 46 | 10.01 | 460.46
2017-01-12 06:00 | 6 | 3100.4 | 1.3 | 2696 | 1150 | 1500.3077 | 2650 | 56.62% | 46 | 20 | 920
2017-01-12 07:00 | 7 | 3039.75 | 1.25 | 2702 | 1150 | 1511.8 | 2662 | 56.79% | 40 | 25 | 1000
2017-01-12 08:00 | 8 | 3039.75 | 1.25 | 2702 | 1150 | 1511.8 | 2662 | 56.79% | 40 | 8.09 | 323.6
2017-01-12 09:00 | 9 | 3039.75 | 1.25 | 2702 | 1150 | 1511.8 | 2662 | 56.79% | 40 | 10.01 | 400.4
2017-01-12 10:00 | 10 | 3039.75 | 1.25 | 2702 | 1150 | 1511.8 | 2662 | 56.79% | 40 | 6.86 | 274.4
2017-01-12 11:00 | 11 | 3039.75 | 1.25 | 2702 | 1150 | 1511.8 | 2662 | 56.79% | 40 | 6.09 | 243.6
2017-01-12 12:00 | 12 | 3039.75 | 1.25 | 2702 | 1150 | 1511.8 | 2662 | 56.79% | 40 | 8.5 | 340
2017-01-12 13:00 | 13 | 3039.75 | 1.25 | 2702 | 1150 | 1511.8 | 2662 | 56.79% | 40 | 7.46 | 298.4
2017-01-12 14:00 | 14 | 3039.75 | 1.25 | 2702 | 1150 | 1511.8 | 2662 | 56.79% | 40 | 9.25 | 370
2017-01-12 15:00 | 15 | 3039.75 | 1.25 | 2702 | 1150 | 1511.8 | 2662 | 56.79% | 40 | 7.61 | 304.4
2017-01-12 16:00 | 16 | 3039.75 | 1.25 | 2702 | 1150 | 1511.8 | 2662 | 56.79% | 40 | 8.3 | 332
2017-01-12 17:00 | 17 | 3039.75 | 1.25 | 2702 | 1150 | 1511.8 | 2662 | 56.79% | 40 | 8.38 | 335.2
2017-01-12 18:00 | 18 | 3039.75 | 1.25 | 2702 | 1150 | 1511.8 | 2662 | 56.79% | 40 | 29.25 | 1170
2017-01-12 19:00 | 19 | 3039.75 | 1.25 | 2702 | 1150 | 1511.8 | 2662 | 56.79% | 40 | 14.88 | 595.2
2017-01-12 20:00 | 20 | 3039.75 | 1.25 | 2702 | 1150 | 1511.8 | 2662 | 56.79% | 40 | 13.31 | 532.4
2017-01-12 21:00 | 21 | 3039.75 | 1.25 | 2702 | 1150 | 1511.8 | 2662 | 56.79% | 40 | 20.55 | 822
2017-01-12 22:00 | 22 | 3039.75 | 1.25 | 2702 | 1150 | 1511.8 | 2662 | 56.79% | 40 | 26 | 1040
2017-01-12 23:00 | 23 | 3100.4 | 1.3 | 2696 | 1150 | 1500.3077 | 2650 | 56.62% | 46 | 25 | 1150
2017-01-13 | 24 | 3100.4 | 1.3 | 2696 | 1150 | 1500.3077 | 2650 | 56.62% | 46 | 20.75 | 954.5
2017-01-13 01:00 | 1 | 3100.4 | 1.3 | 2696 | 1150 | 1500.3077 | 2650 | 56.62% | 46 | 6.39 | 293.94
2017-01-13 02:00 | 2 | 3100.4 | 1.3 | 2696 | 1150 | 1500.3077 | 2650 | 56.62% | 46 | 6 | 276
2017-01-13 03:00 | 3 | 3100.4 | 1.3 | 2696 | 1150 | 1500.3077 | 2650 | 56.62% | 46 | 6 | 276
2017-01-13 04:00 | 4 | 3100.4 | 1.3 | 2696 | 1150 | 1500.3077 | 2650 | 56.62% | 46 | 6 | 276
2017-01-13 05:00 | 5 | 3100.4 | 1.3 | 2696 | 1150 | 1500.3077 | 2650 | 56.62% | 46 | 6 | 276
2017-01-13 06:00 | 6 | 3100.4 | 1.3 | 2696 | 1150 | 1500.3077 | 2650 | 56.62% | 46 | 17 | 782
2017-01-13 07:00 | 7 | 3039.75 | 1.25 | 2702 | 1150 | 1511.8 | 2662 | 56.79% | 40 | 23.09 | 923.6
2017-01-13 08:00 | 8 | 3039.75 | 1.25 | 2702 | 1150 | 1511.8 | 2662 | 56.79% | 40 | 6.88 | 275.2
2017-01-13 09:00 | 9 | 3039.75 | 1.25 | 2702 | 1150 | 1511.8 | 2662 | 56.79% | 40 | 5.82 | 232.8
2017-01-13 10:00 | 10 | 3039.75 | 1.25 | 2702 | 1150 | 1511.8 | 2662 | 56.79% | 40 | 6.22 | 248.8
2017-01-13 11:00 | 11 | 3039.75 | 1.25 | 2702 | 1150 | 1511.8 | 2662 | 56.79% | 40 | 5.69 | 227.6
2017-01-13 12:00 | 12 | 3039.75 | 1.25 | 2702 | 1150 | 1511.8 | 2662 | 56.79% | 40 | 6.05 | 242
2017-01-13 13:00 | 13 | 3039.75 | 1.25 | 2702 | 1150 | 1511.8 | 2662 | 56.79% | 40 | 6.98 | 279.2
2017-01-13 14:00 | 14 | 3039.75 | 1.25 | 2702 | 1150 | 1511.8 | 2662 | 56.79% | 40 | 7.9 | 316
2017-01-13 15:00 | 15 | 3039.75 | 1.25 | 2702 | 1150 | 1511.8 | 2662 | 56.79% | 40 | 8.17 | 326.8
2017-01-13 16:00 | 16 | 3039.75 | 1.25 | 2702 | 1150 | 1511.8 | 2662 | 56.79% | 40 | 7.61 | 304.4
2017-01-13 17:00 | 17 | 3039.75 | 1.25 | 2702 | 1150 | 1511.8 | 2662 | 56.79% | 40 | 7.44 | 297.6
2017-01-13 18:00 | 18 | 3039.75 | 1.25 | 2702 | 1150 | 1511.8 | 2662 | 56.79% | 40 | 23.88 | 955.2
2017-01-13 19:00 | 19 | 3039.75 | 1.25 | 2702 | 1150 | 1511.8 | 2662 | 56.79% | 40 | 25 | 1000
2017-01-13 20:00 | 20 | 3039.75 | 1.25 | 2702 | 1150 | 1511.8 | 2662 | 56.79% | 40 | 8.51 | 340.4
2017-01-13 21:00 | 21 | 3039.75 | 1.25 | 2702 | 1150 | 1511.8 | 2662 | 56.79% | 40 | 10.76 | 430.4
2017-01-13 22:00 | 22 | 3039.75 | 1.25 | 2702 | 1150 | 1511.8 | 2662 | 56.79% | 40 | 16 | 640
2017-01-13 23:00 | 23 | 3100.4 | 1.3 | 2696 | 1150 | 1500.3077 | 2650 | 56.62% | 46 | 20.87 | 960.02
2017-01-14 | 24 | 3100.4 | 1.3 | 2696 | 1150 | 1500.3077 | 2650 | 56.62% | 46 | 20.75 | 954.5
2017-01-14 01:00 | 1 | 3100.4 | 1.3 | 2696 | 1150 | 1500.3077 | 2650 | 56.62% | 46 | 9 | 414
2017-01-14 02:00 | 2 | 3100.4 | 1.3 | 2696 | 1150 | 1500.3077 | 2650 | 56.62% | 46 | 6.35 | 292.1
2017-01-14 03:00 | 3 | 3100.4 | 1.3 | 2696 | 1150 | 1500.3077 | 2650 | 56.62% | 46 | 5.71 | 262.66
2017-01-14 04:00 | 4 | 3100.4 | 1.3 | 2696 | 1150 | 1500.3077 | 2650 | 56.62% | 46 | 4.8 | 220.8
2017-01-14 05:00 | 5 | 3100.4 | 1.3 | 2696 | 1150 | 1500.3077 | 2650 | 56.62% | 46 | 5.32 | 244.72
2017-01-14 06:00 | 6 | 3100.4 | 1.3 | 2696 | 1150 | 1500.3077 | 2650 | 56.62% | 46 | 15 | 690
2017-01-14 07:00 | 7 | 3039.75 | 1.25 | 2702 | 1150 | 1511.8 | 2662 | 56.79% | 40 | 22 | 880
2017-01-14 08:00 | 8 | 3039.75 | 1.25 | 2702 | 1150 | 1511.8 | 2662 | 56.79% | 40 | 10.47 | 418.8
2017-01-14 09:00 | 9 | 3039.75 | 1.25 | 2702 | 1150 | 1511.8 | 2662 | 56.79% | 40 | 6.62 | 264.8
2017-01-14 10:00 | 10 | 3039.75 | 1.25 | 2702 | 1150 | 1511.8 | 2662 | 56.79% | 40 | 13.81 | 552.4
2017-01-14 11:00 | 11 | 3039.75 | 1.25 | 2702 | 1150 | 1511.8 | 2662 | 56.79% | 40 | 11.78 | 471.2
2017-01-14 12:00 | 12 | 3039.75 | 1.25 | 2702 | 1150 | 1511.8 | 2662 | 56.79% | 40 | 13.06 | 522.4
2017-01-14 13:00 | 13 | 3039.75 | 1.25 | 2702 | 1150 | 1511.8 | 2662 | 56.79% | 40 | 10.41 | 416.4
2017-01-14 14:00 | 14 | 3039.75 | 1.25 | 2702 | 1150 | 1511.8 | 2662 | 56.79% | 40 | 6.75 | 270
2017-01-14 15:00 | 15 | 3039.75 | 1.25 | 2702 | 1150 | 1511.8 | 2662 | 56.79% | 40 | 6.75 | 270
2017-01-14 16:00 | 16 | 3039.75 | 1.25 | 2702 | 1150 | 1511.8 | 2662 | 56.79% | 40 | 6.75 | 270
2017-01-14 17:00 | 17 | 3039.75 | 1.25 | 2702 | 1150 | 1511.8 | 2662 | 56.79% | 40 | 5.85 | 234
2017-01-14 18:00 | 18 | 3039.75 | 1.25 | 2702 | 1150 | 1511.8 | 2662 | 56.79% | 40 | 24.73 | 989.2
2017-01-14 19:00 | 19 | 3039.75 | 1.25 | 2702 | 1150 | 1511.8 | 2662 | 56.79% | 40 | 18.21 | 728.4
2017-01-14 20:00 | 20 | 3039.75 | 1.25 | 2702 | 1150 | 1511.8 | 2662 | 56.79% | 40 | 13.65 | 546
2017-01-14 21:00 | 21 | 3039.75 | 1.25 | 2702 | 1150 | 1511.8 | 2662 | 56.79% | 40 | 16.33 | 653.2
2017-01-14 22:00 | 22 | 3039.75 | 1.25 | 2702 | 1150 | 1511.8 | 2662 | 56.79% | 40 | 19.6 | 784
2017-01-14 23:00 | 23 | 3100.4 | 1.3 | 2696 | 1150 | 1500.3077 | 2650 | 56.62% | 46 | 20 | 920
2017-01-15 | 24 | 3100.4 | 1.3 | 2696 | 1150 | 1500.3077 | 2650 | 56.62% | 46 | 20.75 | 954.5
2017-01-15 01:00 | 1 | 3100.4 | 1.3 | 2696 | 1150 | 1500.3077 | 2650 | 56.62% | 46 | 12 | 552
2017-01-15 02:00 | 2 | 3100.4 | 1.3 | 2696 | 1150 | 1500.3077 | 2650 | 56.62% | 46 | 9 | 414
2017-01-15 03:00 | 3 | 3100.4 | 1.3 | 2696 | 1150 | 1500.3077 | 2650 | 56.62% | 46 | 9 | 414
2017-01-15 04:00 | 4 | 3100.4 | 1.3 | 2696 | 1150 | 1500.3077 | 2650 | 56.62% | 46 | 12 | 552
2017-01-15 05:00 | 5 | 3100.4 | 1.3 | 2696 | 1150 | 1500.3077 | 2650 | 56.62% | 46 | 12 | 552
2017-01-15 06:00 | 6 | 3100.4 | 1.3 | 2696 | 1150 | 1500.3077 | 2650 | 56.62% | 46 | 21 | 966
2017-01-15 07:00 | 7 | 3039.75 | 1.25 | 2702 | 1150 | 1511.8 | 2662 | 56.79% | 40 | 25 | 1000
2017-01-15 08:00 | 8 | 3039.75 | 1.25 | 2702 | 1150 | 1511.8 | 2662 | 56.79% | 40 | 25 | 1000
2017-01-15 09:00 | 9 | 3039.75 | 1.25 | 2702 | 1150 | 1511.8 | 2662 | 56.79% | 40 | 25 | 1000
2017-01-15 10:00 | 10 | 3039.75 | 1.25 | 2702 | 1150 | 1511.8 | 2662 | 56.79% | 40 | 23.5 | 940
2017-01-15 11:00 | 11 | 3039.75 | 1.25 | 2702 | 1150 | 1511.8 | 2662 | 56.79% | 40 | 12.75 | 510
2017-01-15 12:00 | 12 | 3039.75 | 1.25 | 2702 | 1150 | 1511.8 | 2662 | 56.79% | 40 | 12.75 | 510
2017-01-15 13:00 | 13 | 3039.75 | 1.25 | 2702 | 1150 | 1511.8 | 2662 | 56.79% | 40 | 9.87 | 394.8
2017-01-15 14:00 | 14 | 3039.75 | 1.25 | 2702 | 1150 | 1511.8 | 2662 | 56.79% | 40 | 9.75 | 390
2017-01-15 15:00 | 15 | 3039.75 | 1.25 | 2702 | 1150 | 1511.8 | 2662 | 56.79% | 40 | 9.85 | 394
2017-01-15 16:00 | 16 | 3039.75 | 1.25 | 2702 | 1150 | 1511.8 | 2662 | 56.79% | 40 | 10.35 | 414
2017-01-15 17:00 | 17 | 3039.75 | 1.25 | 2702 | 1150 | 1511.8 | 2662 | 56.79% | 40 | 8.05 | 322
2017-01-15 18:00 | 18 | 3039.75 | 1.25 | 2702 | 1150 | 1511.8 | 2662 | 56.79% | 40 | 22.88 | 915.2
2017-01-15 19:00 | 19 | 3039.75 | 1.25 | 2702 | 1150 | 1511.8 | 2662 | 56.79% | 40 | 34.5 | 1380
2017-01-15 20:00 | 20 | 3039.75 | 1.25 | 2702 | 1150 | 1511.8 | 2662 | 56.79% | 40 | 15.39 | 615.6
2017-01-15 21:00 | 21 | 3039.75 | 1.25 | 2702 | 1150 | 1511.8 | 2662 | 56.79% | 40 | 20.01 | 800.4
2017-01-15 22:00 | 22 | 3039.75 | 1.25 | 2702 | 1150 | 1511.8 | 2662 | 56.79% | 40 | 10 | 400
2017-01-15 23:00 | 23 | 3100.4 | 1.3 | 2696 | 1150 | 1500.3077 | 2650 | 56.62% | 46 | 20.75 | 954.5
2017-01-16 | 24 | 3100.4 | 1.3 | 2696 | 1150 | 1500.3077 | 2650 | 56.62% | 46 | 40 | 1840
2017-01-16 01:00 | 1 | 3100.4 | 1.3 | 2696 | 1150 | 1500.3077 | 2650 | 56.62% | 46 | 22 | 1012
2017-01-16 02:00 | 2 | 3100.4 | 1.3 | 2696 | 1150 | 1500.3077 | 2650 | 56.62% | 46 | 40 | 1840
2017-01-16 03:00 | 3 | 3100.4 | 1.3 | 2696 | 1150 | 1500.3077 | 2650 | 56.62% | 46 | 22 | 1012
2017-01-16 04:00 | 4 | 3100.4 | 1.3 | 2696 | 1150 | 1500.3077 | 2650 | 56.62% | 46 | 22 | 1012
2017-01-16 05:00 | 5 | 3100.4 | 1.3 | 2696 | 1150 | 1500.3077 | 2650 | 56.62% | 46 | 22 | 1012
2017-01-16 06:00 | 6 | 3100.4 | 1.3 | 2696 | 1150 | 1500.3077 | 2650 | 56.62% | 46 | 12 | 552
2017-01-16 07:00 | 7 | 3039.75 | 1.25 | 2702 | 1150 | 1511.8 | 2662 | 56.79% | 40 | 22 | 880
2017-01-16 08:00 | 8 | 3039.75 | 1.25 | 2702 | 1150 | 1511.8 | 2662 | 56.79% | 40 | 10.98 | 439.2
2017-01-16 09:00 | 9 | 3039.75 | 1.25 | 2702 | 1150 | 1511.8 | 2662 | 56.79% | 40 | 10.44 | 417.6
2017-01-16 10:00 | 10 | 3039.75 | 1.25 | 2702 | 1150 | 1511.8 | 2662 | 56.79% | 40 | 10.16 | 406.4
2017-01-16 11:00 | 11 | 3039.75 | 1.25 | 2702 | 1150 | 1511.8 | 2662 | 56.79% | 40 | 10 | 400
2017-01-16 12:00 | 12 | 3039.75 | 1.25 | 2702 | 1150 | 1511.8 | 2662 | 56.79% | 40 | 9.31 | 372.4
2017-01-16 13:00 | 13 | 3039.75 | 1.25 | 2702 | 1150 | 1511.8 | 2662 | 56.79% | 40 | 7 | 280
2017-01-16 14:00 | 14 | 3039.75 | 1.25 | 2702 | 1150 | 1511.8 | 2662 | 56.79% | 40 | 6.33 | 253.2
2017-01-16 15:00 | 15 | 3039.75 | 1.25 | 2702 | 1150 | 1511.8 | 2662 | 56.79% | 40 | 6.15 | 246
2017-01-16 16:00 | 16 | 3039.75 | 1.25 | 2702 | 1150 | 1511.8 | 2662 | 56.79% | 40 | 5.98 | 239.2
2017-01-16 17:00 | 17 | 3039.75 | 1.25 | 2702 | 1150 | 1511.8 | 2662 | 56.79% | 40 | 6.7 | 268
2017-01-16 18:00 | 18 | 3039.75 | 1.25 | 2702 | 1150 | 1511.8 | 2662 | 56.79% | 40 | 25 | 1000
2017-01-16 19:00 | 19 | 3039.75 | 1.25 | 2702 | 1150 | 1511.8 | 2662 | 56.79% | 40 | 25.12 | 1004.8
2017-01-16 20:00 | 20 | 3039.75 | 1.25 | 2702 | 1150 | 1511.8 | 2662 | 56.79% | 40 | 15.52 | 620.8
2017-01-16 21:00 | 21 | 3039.75 | 1.25 | 2702 | 1150 | 1511.8 | 2662 | 56.79% | 40 | 8.31 | 332.4
2017-01-16 22:00 | 22 | 3039.75 | 1.25 | 2702 | 1150 | 1511.8 | 2662 | 56.79% | 40 | 11.61 | 464.4
2017-01-16 23:00 | 23 | 3100.4 | 1.3 | 2696 | 1150 | 1500.3077 | 2650 | 56.62% | 46 | 10.34 | 475.64
2017-01-17 | 24 | 3100.4 | 1.3 | 2696 | 1150 | 1500.3077 | 2650 | 56.62% | 46 | 20.01 | 920.46
2017-01-17 01:00 | 1 | 3100.4 | 1.3 | 2696 | 1150 | 1500.3077 | 2650 | 56.62% | 46 | 7 | 322
2017-01-17 02:00 | 2 | 3100.4 | 1.3 | 2696 | 1150 | 1500.3077 | 2650 | 56.62% | 46 | 4.72 | 217.12
2017-01-17 03:00 | 3 | 3100.4 | 1.3 | 2696 | 1150 | 1500.3077 | 2650 | 56.62% | 46 | 5.85 | 269.1
2017-01-17 04:00 | 4 | 3100.4 | 1.3 | 2696 | 1150 | 1500.3077 | 2650 | 56.62% | 46 | 5.28 | 242.88
2017-01-17 05:00 | 5 | 3100.4 | 1.3 | 2696 | 1150 | 1500.3077 | 2650 | 56.62% | 46 | 6.01 | 276.46
2017-01-17 06:00 | 6 | 3100.4 | 1.3 | 2696 | 1150 | 1500.3077 | 2650 | 56.62% | 46 | 11.22 | 516.12
2017-01-17 07:00 | 7 | 3039.75 | 1.25 | 2702 | 1150 | 1511.8 | 2662 | 56.79% | 40 | 20.01 | 800.4
2017-01-17 08:00 | 8 | 3039.75 | 1.25 | 2702 | 1150 | 1511.8 | 2662 | 56.79% | 40 | 6.22 | 248.8
2017-01-17 09:00 | 9 | 3039.75 | 1.25 | 2702 | 1150 | 1511.8 | 2662 | 56.79% | 40 | 5.73 | 229.2
2017-01-17 10:00 | 10 | 3039.75 | 1.25 | 2702 | 1150 | 1511.8 | 2662 | 56.79% | 40 | 5.41 | 216.4
2017-01-17 11:00 | 11 | 3039.75 | 1.25 | 2702 | 1150 | 1511.8 | 2662 | 56.79% | 40 | 5 | 200
2017-01-17 12:00 | 12 | 3039.75 | 1.25 | 2702 | 1150 | 1511.8 | 2662 | 56.79% | 40 | 4.8 | 192
2017-01-17 13:00 | 13 | 3039.75 | 1.25 | 2702 | 1150 | 1511.8 | 2662 | 56.79% | 40 | 4.88 | 195.2
2017-01-17 14:00 | 14 | 3039.75 | 1.25 | 2702 | 1150 | 1511.8 | 2662 | 56.79% | 40 | 4.45 | 178
2017-01-17 15:00 | 15 | 3039.75 | 1.25 | 2702 | 1150 | 1511.8 | 2662 | 56.79% | 40 | 4.68 | 187.2
2017-01-17 16:00 | 16 | 3039.75 | 1.25 | 2702 | 1150 | 1511.8 | 2662 | 56.79% | 40 | 4.68 | 187.2
2017-01-17 17:00 | 17 | 3039.75 | 1.25 | 2702 | 1150 | 1511.8 | 2662 | 56.79% | 40 | 5.37 | 214.8
2017-01-17 18:00 | 18 | 3039.75 | 1.25 | 2702 | 1150 | 1511.8 | 2662 | 56.79% | 40 | 25 | 1000
2017-01-17 19:00 | 19 | 3039.75 | 1.25 | 2702 | 1150 | 1511.8 | 2662 | 56.79% | 40 | 26.34 | 1053.6
2017-01-17 20:00 | 20 | 3039.75 | 1.25 | 2702 | 1150 | 1511.8 | 2662 | 56.79% | 40 | 13.63 | 545.2
2017-01-17 21:00 | 21 | 3039.75 | 1.25 | 2702 | 1150 | 1511.8 | 2662 | 56.79% | 40 | 10.63 | 425.2
2017-01-17 22:00 | 22 | 3039.75 | 1.25 | 2702 | 1150 | 1511.8 | 2662 | 56.79% | 40 | 6.26 | 250.4
2017-01-17 23:00 | 23 | 3100.4 | 1.3 | 2696 | 1150 | 1500.3077 | 2650 | 56.62% | 46 | 15 | 690
2017-01-18 | 24 | 3100.4 | 1.3 | 2696 | 1150 | 1500.3077 | 2650 | 56.62% | 46 | 17.71 | 814.66
2017-01-18 01:00 | 1 | 3100.4 | 1.3 | 2696 | 1150 | 1500.3077 | 2650 | 56.62% | 46 | 4 | 184
2017-01-18 02:00 | 2 | 3100.4 | 1.3 | 2696 | 1150 | 1500.3077 | 2650 | 56.62% | 46 | 4 | 184
2017-01-18 03:00 | 3 | 3100.4 | 1.3 | 2696 | 1150 | 1500.3077 | 2650 | 56.62% | 46 | 3.51 | 161.46
2017-01-18 04:00 | 4 | 3100.4 | 1.3 | 2696 | 1150 | 1500.3077 | 2650 | 56.62% | 46 | 4 | 184
2017-01-18 05:00 | 5 | 3100.4 | 1.3 | 2696 | 1150 | 1500.3077 | 2650 | 56.62% | 46 | 4.75 | 218.5
2017-01-18 06:00 | 6 | 3100.4 | 1.3 | 2696 | 1150 | 1500.3077 | 2650 | 56.62% | 46 | 9.75 | 448.5
2017-01-18 07:00 | 7 | 3039.75 | 1.25 | 2702 | 1150 | 1511.8 | 2662 | 56.79% | 40 | 37.23 | 1489.2
2017-01-18 08:00 | 8 | 3039.75 | 1.25 | 2702 | 1150 | 1511.8 | 2662 | 56.79% | 40 | 9.24 | 369.6
2017-01-18 09:00 | 9 | 3039.75 | 1.25 | 2702 | 1150 | 1511.8 | 2662 | 56.79% | 40 | 12.24 | 489.6
2017-01-18 10:00 | 10 | 3039.75 | 1.25 | 2702 | 1150 | 1511.8 | 2662 | 56.79% | 40 | 9.26 | 370.4
2017-01-18 11:00 | 11 | 3039.75 | 1.25 | 2702 | 1150 | 1511.8 | 2662 | 56.79% | 40 | 7.67 | 306.8
2017-01-18 12:00 | 12 | 3039.75 | 1.25 | 2702 | 1150 | 1511.8 | 2662 | 56.79% | 40 | 6.5 | 260
2017-01-18 13:00 | 13 | 3039.75 | 1.25 | 2702 | 1150 | 1511.8 | 2662 | 56.79% | 40 | 6.5 | 260
2017-01-18 14:00 | 14 | 3039.75 | 1.25 | 2702 | 1150 | 1511.8 | 2662 | 56.79% | 40 | 6.39 | 255.6
2017-01-18 15:00 | 15 | 3039.75 | 1.25 | 2702 | 1150 | 1511.8 | 2662 | 56.79% | 40 | 5.34 | 213.6
2017-01-18 16:00 | 16 | 3039.75 | 1.25 | 2702 | 1150 | 1511.8 | 2662 | 56.79% | 40 | 4.78 | 191.2
2017-01-18 17:00 | 17 | 3039.75 | 1.25 | 2702 | 1150 | 1511.8 | 2662 | 56.79% | 40 | 4.61 | 184.4
2017-01-18 18:00 | 18 | 3039.75 | 1.25 | 2702 | 1150 | 1511.8 | 2662 | 56.79% | 40 | 25 | 1000
2017-01-18 19:00 | 19 | 3039.75 | 1.25 | 2702 | 1150 | 1511.8 | 2662 | 56.79% | 40 | 25 | 1000
2017-01-18 20:00 | 20 | 3039.75 | 1.25 | 2702 | 1150 | 1511.8 | 2662 | 56.79% | 40 | 22.73 | 909.2
2017-01-18 21:00 | 21 | 3039.75 | 1.25 | 2702 | 1150 | 1511.8 | 2662 | 56.79% | 40 | 15 | 600
2017-01-18 22:00 | 22 | 3039.75 | 1.25 | 2702 | 1150 | 1511.8 | 2662 | 56.79% | 40 | 21.78 | 871.2
2017-01-18 23:00 | 23 | 3100.4 | 1.3 | 2696 | 1150 | 1500.3077 | 2650 | 56.62% | 46 | 25 | 1150
2017-01-19 | 24 | 3100.4 | 1.3 | 2696 | 1150 | 1500.3077 | 2650 | 56.62% | 46 | 30.83 | 1418.18
2017-01-19 01:00 | 1 | 3100.4 | 1.3 | 2696 | 1150 | 1500.3077 | 2650 | 56.62% | 46 | 10.75 | 494.5
2017-01-19 02:00 | 2 | 3100.4 | 1.3 | 2696 | 1150 | 1500.3077 | 2650 | 56.62% | 46 | 10.75 | 494.5
2017-01-19 03:00 | 3 | 3100.4 | 1.3 | 2696 | 1150 | 1500.3077 | 2650 | 56.62% | 46 | 10.75 | 494.5
2017-01-19 04:00 | 4 | 3100.4 | 1.3 | 2696 | 1150 | 1500.3077 | 2650 | 56.62% | 46 | 10.75 | 494.5
2017-01-19 05:00 | 5 | 3100.4 | 1.3 | 2696 | 1150 | 1500.3077 | 2650 | 56.62% | 46 | 10.75 | 494.5
2017-01-19 06:00 | 6 | 3100.4 | 1.3 | 2696 | 1150 | 1500.3077 | 2650 | 56.62% | 46 | 15 | 690
2017-01-19 07:00 | 7 | 3039.75 | 1.25 | 2702 | 1150 | 1511.8 | 2662 | 56.79% | 40 | 32 | 1280
2017-01-19 08:00 | 8 | 3039.75 | 1.25 | 2702 | 1150 | 1511.8 | 2662 | 56.79% | 40 | 22 | 880
2017-01-19 09:00 | 9 | 3039.75 | 1.25 | 2702 | 1150 | 1511.8 | 2662 | 56.79% | 40 | 23.82 | 952.8
2017-01-19 10:00 | 10 | 3039.75 | 1.25 | 2702 | 1150 | 1511.8 | 2662 | 56.79% | 40 | 15.17 | 606.8
2017-01-19 11:00 | 11 | 3039.75 | 1.25 | 2702 | 1150 | 1511.8 | 2662 | 56.79% | 40 | 17.17 | 686.8
2017-01-19 12:00 | 12 | 3039.75 | 1.25 | 2702 | 1150 | 1511.8 | 2662 | 56.79% | 40 | 16.99 | 679.6
2017-01-19 13:00 | 13 | 3039.75 | 1.25 | 2702 | 1150 | 1511.8 | 2662 | 56.79% | 40 | 20.41 | 816.4
2017-01-19 14:00 | 14 | 3039.75 | 1.25 | 2702 | 1150 | 1511.8 | 2662 | 56.79% | 40 | 20.38 | 815.2
2017-01-19 15:00 | 15 | 3039.75 | 1.25 | 2702 | 1150 | 1511.8 | 2662 | 56.79% | 40 | 23.47 | 938.8
2017-01-19 16:00 | 16 | 3039.75 | 1.25 | 2702 | 1150 | 1511.8 | 2662 | 56.79% | 40 | 23.1 | 924
2017-01-19 17:00 | 17 | 3039.75 | 1.25 | 2702 | 1150 | 1511.8 | 2662 | 56.79% | 40 | 22.68 | 907.2
2017-01-19 18:00 | 18 | 3039.75 | 1.25 | 2702 | 1150 | 1511.8 | 2662 | 56.79% | 40 | 25.01 | 1000.4
2017-01-19 19:00 | 19 | 3039.75 | 1.25 | 2702 | 1150 | 1511.8 | 2662 | 56.79% | 40 | 21.84 | 873.6
2017-01-19 20:00 | 20 | 3039.75 | 1.25 | 2702 | 1150 | 1511.8 | 2662 | 56.79% | 40 | 20.81 | 832.4
2017-01-19 21:00 | 21 | 3039.75 | 1.25 | 2702 | 1150 | 1511.8 | 2662 | 56.79% | 40 | 16.09 | 643.6
2017-01-19 22:00 | 22 | 3039.75 | 1.25 | 2702 | 1150 | 1511.8 | 2662 | 56.79% | 40 | 26 | 1040
2017-01-19 23:00 | 23 | 3100.4 | 1.3 | 2696 | 1150 | 1500.3077 | 2650 | 56.62% | 46 | 40 | 1840
2017-01-20 | 24 | 3100.4 | 1.3 | 2696 | 1150 | 1500.3077 | 2650 | 56.62% | 46 | 17.48 | 804.08
2017-01-20 01:00 | 1 | 3100.4 | 1.3 | 2696 | 1150 | 1500.3077 | 2650 | 56.62% | 46 | 12.5 | 575
2017-01-20 02:00 | 2 | 3100.4 | 1.3 | 2696 | 1150 | 1500.3077 | 2650 | 56.62% | 46 | 12.5 | 575
2017-01-20 03:00 | 3 | 3100.4 | 1.3 | 2696 | 1150 | 1500.3077 | 2650 | 56.62% | 46 | 12.5 | 575
2017-01-20 04:00 | 4 | 3100.4 | 1.3 | 2696 | 1150 | 1500.3077 | 2650 | 56.62% | 46 | 12.5 | 575
2017-01-20 05:00 | 5 | 3100.4 | 1.3 | 2696 | 1150 | 1500.3077 | 2650 | 56.62% | 46 | 12.5 | 575
2017-01-20 06:00 | 6 | 3100.4 | 1.3 | 2696 | 1150 | 1500.3077 | 2650 | 56.62% | 46 | 15.5 | 713
2017-01-20 07:00 | 7 | 3039.75 | 1.25 | 2702 | 1150 | 1511.8 | 2662 | 56.79% | 40 | 32 | 1280
2017-01-20 08:00 | 8 | 3039.75 | 1.25 | 2702 | 1150 | 1511.8 | 2662 | 56.79% | 40 | 19 | 760
2017-01-20 09:00 | 9 | 3039.75 | 1.25 | 2702 | 1150 | 1511.8 | 2662 | 56.79% | 40 | 19 | 760
2017-01-20 10:00 | 10 | 3039.75 | 1.25 | 2702 | 1150 | 1511.8 | 2662 | 56.79% | 40 | 19 | 760
2017-01-20 11:00 | 11 | 3039.75 | 1.25 | 2702 | 1150 | 1511.8 | 2662 | 56.79% | 40 | 19 | 760
2017-01-20 12:00 | 12 | 3039.75 | 1.25 | 2702 | 1150 | 1511.8 | 2662 | 56.79% | 40 | 19 | 760
2017-01-20 13:00 | 13 | 3039.75 | 1.25 | 2702 | 1150 | 1511.8 | 2662 | 56.79% | 40 | 15.01 | 600.4
2017-01-20 14:00 | 14 | 3039.75 | 1.25 | 2702 | 1150 | 1511.8 | 2662 | 56.79% | 40 | 19.29 | 771.6
2017-01-20 15:00 | 15 | 3039.75 | 1.25 | 2702 | 1150 | 1511.8 | 2662 | 56.79% | 40 | 19 | 760
2017-01-20 16:00 | 16 | 3039.75 | 1.25 | 2702 | 1150 | 1511.8 | 2662 | 56.79% | 40 | 19 | 760
2017-01-20 17:00 | 17 | 3039.75 | 1.25 | 2702 | 1150 | 1511.8 | 2662 | 56.79% | 40 | 15.01 | 600.4
2017-01-20 18:00 | 18 | 3039.75 | 1.25 | 2702 | 1150 | 1511.8 | 2662 | 56.79% | 40 | 29 | 1160
2017-01-20 19:00 | 19 | 3039.75 | 1.25 | 2702 | 1150 | 1511.8 | 2662 | 56.79% | 40 | 24 | 960
2017-01-20 20:00 | 20 | 3039.75 | 1.25 | 2702 | 1150 | 1511.8 | 2662 | 56.79% | 40 | 19 | 760
2017-01-20 21:00 | 21 | 3039.75 | 1.25 | 2702 | 1150 | 1511.8 | 2662 | 56.79% | 40 | 17 | 680
2017-01-20 22:00 | 22 | 3039.75 | 1.25 | 2702 | 1150 | 1511.8 | 2662 | 56.79% | 40 | 17.39 | 695.6
2017-01-20 23:00 | 23 | 3100.4 | 1.3 | 2696 | 1150 | 1500.3077 | 2650 | 56.62% | 46 | 28 | 1288
2017-01-21 | 24 | 3100.4 | 1.3 | 2696 | 1150 | 1500.3077 | 2650 | 56.62% | 46 | 26 | 1196
2017-01-21 01:00 | 1 | 3100.4 | 1.3 | 2696 | 1150 | 1500.3077 | 2650 | 56.62% | 46 | 35 | 1610
2017-01-21 02:00 | 2 | 3100.4 | 1.3 | 2696 | 1150 | 1500.3077 | 2650 | 56.62% | 46 | 35 | 1610
2017-01-21 03:00 | 3 | 3100.4 | 1.3 | 2696 | 1150 | 1500.3077 | 2650 | 56.62% | 46 | 24 | 1104
2017-01-21 04:00 | 4 | 3100.4 | 1.3 | 2696 | 1150 | 1500.3077 | 2650 | 56.62% | 46 | 24 | 1104
2017-01-21 05:00 | 5 | 3100.4 | 1.3 | 2696 | 1150 | 1500.3077 | 2650 | 56.62% | 46 | 24 | 1104
2017-01-21 06:00 | 6 | 3100.4 | 1.3 | 2696 | 1150 | 1500.3077 | 2650 | 56.62% | 46 | 36 | 1656
2017-01-21 07:00 | 7 | 3039.75 | 1.25 | 2702 | 1150 | 1511.8 | 2662 | 56.79% | 40 | 38 | 1520
2017-01-21 08:00 | 8 | 3039.75 | 1.25 | 2702 | 1150 | 1511.8 | 2662 | 56.79% | 40 | 25.01 | 1000.4
2017-01-21 09:00 | 9 | 3039.75 | 1.25 | 2702 | 1150 | 1511.8 | 2662 | 56.79% | 40 | 22 | 880
2017-01-21 10:00 | 10 | 3039.75 | 1.25 | 2702 | 1150 | 1511.8 | 2662 | 56.79% | 40 | 22 | 880
2017-01-21 11:00 | 11 | 3039.75 | 1.25 | 2702 | 1150 | 1511.8 | 2662 | 56.79% | 40 | 22 | 880
2017-01-21 12:00 | 12 | 3039.75 | 1.25 | 2702 | 1150 | 1511.8 | 2662 | 56.79% | 40 | 25.01 | 1000.4
2017-01-21 13:00 | 13 | 3039.75 | 1.25 | 2702 | 1150 | 1511.8 | 2662 | 56.79% | 40 | 23 | 920
2017-01-21 14:00 | 14 | 3039.75 | 1.25 | 2702 | 1150 | 1511.8 | 2662 | 56.79% | 40 | 23 | 920
2017-01-21 15:00 | 15 | 3039.75 | 1.25 | 2702 | 1150 | 1511.8 | 2662 | 56.79% | 40 | 23 | 920
2017-01-21 16:00 | 16 | 3039.75 | 1.25 | 2702 | 1150 | 1511.8 | 2662 | 56.79% | 40 | 20.01 | 800.4
2017-01-21 17:00 | 17 | 3039.75 | 1.25 | 2702 | 1150 | 1511.8 | 2662 | 56.79% | 40 | 19.69 | 787.6
2017-01-21 18:00 | 18 | 3039.75 | 1.25 | 2702 | 1150 | 1511.8 | 2662 | 56.79% | 40 | 27.55 | 1102
2017-01-21 19:00 | 19 | 3039.75 | 1.25 | 2702 | 1150 | 1511.8 | 2662 | 56.79% | 40 | 23 | 920
2017-01-21 20:00 | 20 | 3039.75 | 1.25 | 2702 | 1150 | 1511.8 | 2662 | 56.79% | 40 | 31 | 1240
2017-01-21 21:00 | 21 | 3039.75 | 1.25 | 2702 | 1150 | 1511.8 | 2662 | 56.79% | 40 | 26 | 1040
2017-01-21 22:00 | 22 | 3039.75 | 1.25 | 2702 | 1150 | 1511.8 | 2662 | 56.79% | 40 | 31 | 1240
2017-01-21 23:00 | 23 | 3100.4 | 1.3 | 2696 | 1150 | 1500.3077 | 2650 | 56.62% | 46 | 31 | 1426
2017-01-22 | 24 | 3100.4 | 1.3 | 2696 | 1150 | 1500.3077 | 2650 | 56.62% | 46 | 31 | 1426
2017-01-22 01:00 | 1 | 3100.4 | 1.3 | 2696 | 1150 | 1500.3077 | 2650 | 56.62% | 46 | 40 | 1840
2017-01-22 02:00 | 2 | 3100.4 | 1.3 | 2696 | 1150 | 1500.3077 | 2650 | 56.62% | 46 | 40 | 1840
2017-01-22 03:00 | 3 | 3100.4 | 1.3 | 2696 | 1150 | 1500.3077 | 2650 | 56.62% | 46 | 32 | 1472
2017-01-22 04:00 | 4 | 3100.4 | 1.3 | 2696 | 1150 | 1500.3077 | 2650 | 56.62% | 46 | 32 | 1472
2017-01-22 05:00 | 5 | 3100.4 | 1.3 | 2696 | 1150 | 1500.3077 | 2650 | 56.62% | 46 | 32 | 1472
2017-01-22 06:00 | 6 | 3100.4 | 1.3 | 2696 | 1150 | 1500.3077 | 2650 | 56.62% | 46 | 34 | 1564
2017-01-22 07:00 | 7 | 3039.75 | 1.25 | 2702 | 1150 | 1511.8 | 2662 | 56.79% | 40 | 38 | 1520
2017-01-22 08:00 | 8 | 3039.75 | 1.25 | 2702 | 1150 | 1511.8 | 2662 | 56.79% | 40 | 30 | 1200
2017-01-22 09:00 | 9 | 3039.75 | 1.25 | 2702 | 1150 | 1511.8 | 2662 | 56.79% | 40 | 30 | 1200
2017-01-22 10:00 | 10 | 3039.75 | 1.25 | 2702 | 1150 | 1511.8 | 2662 | 56.79% | 40 | 30 | 1200
2017-01-22 11:00 | 11 | 3039.75 | 1.25 | 2702 | 1150 | 1511.8 | 2662 | 56.79% | 40 | 30 | 1200
2017-01-22 12:00 | 12 | 3039.75 | 1.25 | 2702 | 1150 | 1511.8 | 2662 | 56.79% | 40 | 20.47 | 818.8
2017-01-22 13:00 | 13 | 3039.75 | 1.25 | 2702 | 1150 | 1511.8 | 2662 | 56.79% | 40 | 15.01 | 600.4
2017-01-22 14:00 | 14 | 3039.75 | 1.25 | 2702 | 1150 | 1511.8 | 2662 | 56.79% | 40 | 15.8 | 632
2017-01-22 15:00 | 15 | 3039.75 | 1.25 | 2702 | 1150 | 1511.8 | 2662 | 56.79% | 40 | 21.66 | 866.4
2017-01-22 16:00 | 16 | 3039.75 | 1.25 | 2702 | 1150 | 1511.8 | 2662 | 56.79% | 40 | 15.01 | 600.4
2017-01-22 17:00 | 17 | 3039.75 | 1.25 | 2702 | 1150 | 1511.8 | 2662 | 56.79% | 40 | 15.01 | 600.4
2017-01-22 18:00 | 18 | 3039.75 | 1.25 | 2702 | 1150 | 1511.8 | 2662 | 56.79% | 40 | 24.18 | 967.2
2017-01-22 19:00 | 19 | 3039.75 | 1.25 | 2702 | 1150 | 1511.8 | 2662 | 56.79% | 40 | 27.6 | 1104
2017-01-22 20:00 | 20 | 3039.75 | 1.25 | 2702 | 1150 | 1511.8 | 2662 | 56.79% | 40 | 11.71 | 468.4
2017-01-22 21:00 | 21 | 3039.75 | 1.25 | 2702 | 1150 | 1511.8 | 2662 | 56.79% | 40 | 11.01 | 440.4
2017-01-22 22:00 | 22 | 3039.75 | 1.25 | 2702 | 1150 | 1511.8 | 2662 | 56.79% | 40 | 11.01 | 440.4
2017-01-22 23:00 | 23 | 3100.4 | 1.3 | 2696 | 1150 | 1500.3077 | 2650 | 56.62% | 46 | 11.01 | 506.46
2017-01-23 | 24 | 3100.4 | 1.3 | 2696 | 1150 | 1500.3077 | 2650 | 56.62% | 46 | 15 | 690
2017-01-23 01:00 | 1 | 3100.4 | 1.3 | 2696 | 1150 | 1500.3077 | 2650 | 56.62% | 46 | 8.81 | 405.26
2017-01-23 02:00 | 2 | 3100.4 | 1.3 | 2696 | 1150 | 1500.3077 | 2650 | 56.62% | 46 | 6.8 | 312.8
2017-01-23 03:00 | 3 | 3100.4 | 1.3 | 2696 | 1150 | 1500.3077 | 2650 | 56.62% | 46 | 6.92 | 318.32
2017-01-23 04:00 | 4 | 3100.4 | 1.3 | 2696 | 1150 | 1500.3077 | 2650 | 56.62% | 46 | 6.51 | 299.46
2017-01-23 05:00 | 5 | 3100.4 | 1.3 | 2696 | 1150 | 1500.3077 | 2650 | 56.62% | 46 | 7.31 | 336.26
2017-01-23 06:00 | 6 | 3100.4 | 1.3 | 2696 | 1150 | 1500.3077 | 2650 | 56.62% | 46 | 11.01 | 506.46
2017-01-23 07:00 | 7 | 3039.75 | 1.25 | 2702 | 1150 | 1511.8 | 2662 | 56.79% | 40 | 33.22 | 1328.8
2017-01-23 08:00 | 8 | 3039.75 | 1.25 | 2702 | 1150 | 1511.8 | 2662 | 56.79% | 40 | 26.05 | 1042
2017-01-23 09:00 | 9 | 3039.75 | 1.25 | 2702 | 1150 | 1511.8 | 2662 | 56.79% | 40 | 12 | 480
2017-01-23 10:00 | 10 | 3039.75 | 1.25 | 2702 | 1150 | 1511.8 | 2662 | 56.79% | 40 | 10 | 400
2017-01-23 11:00 | 11 | 3039.75 | 1.25 | 2702 | 1150 | 1511.8 | 2662 | 56.79% | 40 | 15.01 | 600.4
2017-01-23 12:00 | 12 | 3039.75 | 1.25 | 2702 | 1150 | 1511.8 | 2662 | 56.79% | 40 | 16 | 640
2017-01-23 13:00 | 13 | 3039.75 | 1.25 | 2702 | 1150 | 1511.8 | 2662 | 56.79% | 40 | 16 | 640
2017-01-23 14:00 | 14 | 3039.75 | 1.25 | 2702 | 1150 | 1511.8 | 2662 | 56.79% | 40 | 20.54 | 821.6
2017-01-23 15:00 | 15 | 3039.75 | 1.25 | 2702 | 1150 | 1511.8 | 2662 | 56.79% | 40 | 16 | 640
2017-01-23 16:00 | 16 | 3039.75 | 1.25 | 2702 | 1150 | 1511.8 | 2662 | 56.79% | 40 | 15.01 | 600.4
2017-01-23 17:00 | 17 | 3039.75 | 1.25 | 2702 | 1150 | 1511.8 | 2662 | 56.79% | 40 | 15.06 | 602.4
2017-01-23 18:00 | 18 | 3039.75 | 1.25 | 2702 | 1150 | 1511.8 | 2662 | 56.79% | 40 | 26.68 | 1067.2
2017-01-23 19:00 | 19 | 3039.75 | 1.25 | 2702 | 1150 | 1511.8 | 2662 | 56.79% | 40 | 21.13 | 845.2
2017-01-23 20:00 | 20 | 3039.75 | 1.25 | 2702 | 1150 | 1511.8 | 2662 | 56.79% | 40 | 20 | 800
2017-01-23 21:00 | 21 | 3039.75 | 1.25 | 2702 | 1150 | 1511.8 | 2662 | 56.79% | 40 | 16.35 | 654
2017-01-23 22:00 | 22 | 3039.75 | 1.25 | 2702 | 1150 | 1511.8 | 2662 | 56.79% | 40 | 21 | 840
2017-01-23 23:00 | 23 | 3100.4 | 1.3 | 2696 | 1150 | 1500.3077 | 2650 | 56.62% | 46 | 25 | 1150
2017-01-24 | 24 | 3100.4 | 1.3 | 2696 | 1150 | 1500.3077 | 2650 | 56.62% | 46 | 25 | 1150
2017-01-24 01:00 | 1 | 3100.4 | 1.3 | 2696 | 1150 | 1500.3077 | 2650 | 56.62% | 46 | 31 | 1426
2017-01-24 02:00 | 2 | 3100.4 | 1.3 | 2696 | 1150 | 1500.3077 | 2650 | 56.62% | 46 | 31 | 1426
2017-01-24 03:00 | 3 | 3100.4 | 1.3 | 2696 | 1150 | 1500.3077 | 2650 | 56.62% | 46 | 31 | 1426
2017-01-24 04:00 | 4 | 3100.4 | 1.3 | 2696 | 1150 | 1500.3077 | 2650 | 56.62% | 46 | 31 | 1426
2017-01-24 05:00 | 5 | 3100.4 | 1.3 | 2696 | 1150 | 1500.3077 | 2650 | 56.62% | 46 | 31 | 1426
2017-01-24 06:00 | 6 | 3100.4 | 1.3 | 2696 | 1150 | 1500.3077 | 2650 | 56.62% | 46 | 28 | 1288
2017-01-24 07:00 | 7 | 3039.75 | 1.25 | 2702 | 1150 | 1511.8 | 2662 | 56.79% | 40 | 39 | 1560
2017-01-24 08:00 | 8 | 3039.75 | 1.25 | 2702 | 1150 | 1511.8 | 2662 | 56.79% | 40 | 57.73 | 2309.2
2017-01-24 09:00 | 9 | 3039.75 | 1.25 | 2702 | 1150 | 1511.8 | 2662 | 56.79% | 40 | 25 | 1000
2017-01-24 10:00 | 10 | 3039.75 | 1.25 | 2702 | 1150 | 1511.8 | 2662 | 56.79% | 40 | 25 | 1000
2017-01-24 11:00 | 11 | 3039.75 | 1.25 | 2702 | 1150 | 1511.8 | 2662 | 56.79% | 40 | 28.31 | 1132.4
2017-01-24 12:00 | 12 | 3039.75 | 1.25 | 2702 | 1150 | 1511.8 | 2662 | 56.79% | 40 | 25 | 1000
2017-01-24 13:00 | 13 | 3039.75 | 1.25 | 2702 | 1150 | 1511.8 | 2662 | 56.79% | 40 | 25 | 1000
2017-01-24 14:00 | 14 | 3039.75 | 1.25 | 2702 | 1150 | 1511.8 | 2662 | 56.79% | 40 | 25 | 1000
2017-01-24 15:00 | 15 | 3039.75 | 1.25 | 2702 | 1150 | 1511.8 | 2662 | 56.79% | 40 | 10 | 400
2017-01-24 16:00 | 16 | 3039.75 | 1.25 | 2702 | 1150 | 1511.8 | 2662 | 56.79% | 40 | 11.68 | 467.2
2017-01-24 17:00 | 17 | 3039.75 | 1.25 | 2702 | 1150 | 1511.8 | 2662 | 56.79% | 40 | 20 | 800
2017-01-24 18:00 | 18 | 3039.75 | 1.25 | 2702 | 1150 | 1511.8 | 2662 | 56.79% | 40 | 23.24 | 929.6
2017-01-24 19:00 | 19 | 3039.75 | 1.25 | 2702 | 1150 | 1511.8 | 2662 | 56.79% | 40 | 15.51 | 620.4
2017-01-24 20:00 | 20 | 3039.75 | 1.25 | 2702 | 1150 | 1511.8 | 2662 | 56.79% | 40 | 23 | 920
2017-01-24 21:00 | 21 | 3039.75 | 1.25 | 2702 | 1150 | 1511.8 | 2662 | 56.79% | 40 | 25 | 1000
2017-01-24 22:00 | 22 | 3039.75 | 1.25 | 2702 | 1150 | 1511.8 | 2662 | 56.79% | 40 | 21 | 840
2017-01-24 23:00 | 23 | 3100.4 | 1.3 | 2696 | 1150 | 1500.3077 | 2650 | 56.62% | 46 | 25 | 1150
2017-01-25 | 24 | 3100.4 | 1.3 | 2696 | 1150 | 1500.3077 | 2650 | 56.62% | 46 | 25 | 1150
2017-01-25 01:00 | 1 | 3100.4 | 1.3 | 2696 | 1150 | 1500.3077 | 2650 | 56.62% | 46 | 19 | 874
2017-01-25 02:00 | 2 | 3100.4 | 1.3 | 2696 | 1150 | 1500.3077 | 2650 | 56.62% | 46 | 19 | 874
2017-01-25 03:00 | 3 | 3100.4 | 1.3 | 2696 | 1150 | 1500.3077 | 2650 | 56.62% | 46 | 19 | 874
2017-01-25 04:00 | 4 | 3100.4 | 1.3 | 2696 | 1150 | 1500.3077 | 2650 | 56.62% | 46 | 19 | 874
2017-01-25 05:00 | 5 | 3100.4 | 1.3 | 2696 | 1150 | 1500.3077 | 2650 | 56.62% | 46 | 20.01 | 920.46
2017-01-25 06:00 | 6 | 3100.4 | 1.3 | 2696 | 1150 | 1500.3077 | 2650 | 56.62% | 46 | 15.76 | 724.96
2017-01-25 07:00 | 7 | 3039.75 | 1.25 | 2702 | 1150 | 1511.8 | 2662 | 56.79% | 40 | 25.63 | 1025.2
2017-01-25 08:00 | 8 | 3039.75 | 1.25 | 2702 | 1150 | 1511.8 | 2662 | 56.79% | 40 | 18.6 | 744
2017-01-25 09:00 | 9 | 3039.75 | 1.25 | 2702 | 1150 | 1511.8 | 2662 | 56.79% | 40 | 13.47 | 538.8
2017-01-25 10:00 | 10 | 3039.75 | 1.25 | 2702 | 1150 | 1511.8 | 2662 | 56.79% | 40 | 9.2 | 368
2017-01-25 11:00 | 11 | 3039.75 | 1.25 | 2702 | 1150 | 1511.8 | 2662 | 56.79% | 40 | 7.63 | 305.2
2017-01-25 12:00 | 12 | 3039.75 | 1.25 | 2702 | 1150 | 1511.8 | 2662 | 56.79% | 40 | 5.31 | 212.4
2017-01-25 13:00 | 13 | 3039.75 | 1.25 | 2702 | 1150 | 1511.8 | 2662 | 56.79% | 40 | 7 | 280
2017-01-25 14:00 | 14 | 3039.75 | 1.25 | 2702 | 1150 | 1511.8 | 2662 | 56.79% | 40 | 5 | 200
2017-01-25 15:00 | 15 | 3039.75 | 1.25 | 2702 | 1150 | 1511.8 | 2662 | 56.79% | 40 | 7 | 280
2017-01-25 16:00 | 16 | 3039.75 | 1.25 | 2702 | 1150 | 1511.8 | 2662 | 56.79% | 40 | 4 | 160
2017-01-25 17:00 | 17 | 3039.75 | 1.25 | 2702 | 1150 | 1511.8 | 2662 | 56.79% | 40 | 4 | 160
2017-01-25 18:00 | 18 | 3039.75 | 1.25 | 2702 | 1150 | 1511.8 | 2662 | 56.79% | 40 | 20.01 | 800.4
2017-01-25 19:00 | 19 | 3039.75 | 1.25 | 2702 | 1150 | 1511.8 | 2662 | 56.79% | 40 | 23 | 920
2017-01-25 20:00 | 20 | 3039.75 | 1.25 | 2702 | 1150 | 1511.8 | 2662 | 56.79% | 40 | 8.95 | 358
2017-01-25 21:00 | 21 | 3039.75 | 1.25 | 2702 | 1150 | 1511.8 | 2662 | 56.79% | 40 | 5.34 | 213.6
2017-01-25 22:00 | 22 | 3039.75 | 1.25 | 2702 | 1150 | 1511.8 | 2662 | 56.79% | 40 | 5.09 | 203.6
2017-01-25 23:00 | 23 | 3100.4 | 1.3 | 2696 | 1150 | 1500.3077 | 2650 | 56.62% | 46 | 4.66 | 214.36
2017-01-26 | 24 | 3100.4 | 1.3 | 2696 | 1150 | 1500.3077 | 2650 | 56.62% | 46 | 4 | 184
2017-01-26 01:00 | 1 | 3100.4 | 1.3 | 2696 | 1150 | 1500.3077 | 2650 | 56.62% | 46 | 4 | 184
2017-01-26 02:00 | 2 | 3100.4 | 1.3 | 2696 | 1150 | 1500.3077 | 2650 | 56.62% | 46 | 4 | 184
2017-01-26 03:00 | 3 | 3100.4 | 1.3 | 2696 | 1150 | 1500.3077 | 2650 | 56.62% | 46 | 4 | 184
2017-01-26 04:00 | 4 | 3100.4 | 1.3 | 2696 | 1150 | 1500.3077 | 2650 | 56.62% | 46 | 4 | 184
2017-01-26 05:00 | 5 | 3100.4 | 1.3 | 2696 | 1150 | 1500.3077 | 2650 | 56.62% | 46 | 4 | 184
2017-01-26 06:00 | 6 | 3100.4 | 1.3 | 2696 | 1150 | 1500.3077 | 2650 | 56.62% | 46 | 6.71 | 308.66
2017-01-26 07:00 | 7 | 3039.75 | 1.25 | 2702 | 1150 | 1511.8 | 2662 | 56.79% | 40 | 25.28 | 1011.2
2017-01-26 08:00 | 8 | 3039.75 | 1.25 | 2702 | 1150 | 1511.8 | 2662 | 56.79% | 40 | 16.43 | 657.2
2017-01-26 09:00 | 9 | 3039.75 | 1.25 | 2702 | 1150 | 1511.8 | 2662 | 56.79% | 40 | 10.24 | 409.6
2017-01-26 10:00 | 10 | 3039.75 | 1.25 | 2702 | 1150 | 1511.8 | 2662 | 56.79% | 40 | 5.45 | 218
2017-01-26 11:00 | 11 | 3039.75 | 1.25 | 2702 | 1150 | 1511.8 | 2662 | 56.79% | 40 | 6 | 240
2017-01-26 12:00 | 12 | 3039.75 | 1.25 | 2702 | 1150 | 1511.8 | 2662 | 56.79% | 40 | 5.24 | 209.6
2017-01-26 13:00 | 13 | 3039.75 | 1.25 | 2702 | 1150 | 1511.8 | 2662 | 56.79% | 40 | 5 | 200
2017-01-26 14:00 | 14 | 3039.75 | 1.25 | 2702 | 1150 | 1511.8 | 2662 | 56.79% | 40 | 5 | 200
2017-01-26 15:00 | 15 | 3039.75 | 1.25 | 2702 | 1150 | 1511.8 | 2662 | 56.79% | 40 | 4 | 160
2017-01-26 16:00 | 16 | 3039.75 | 1.25 | 2702 | 1150 | 1511.8 | 2662 | 56.79% | 40 | 4 | 160
2017-01-26 17:00 | 17 | 3039.75 | 1.25 | 2702 | 1150 | 1511.8 | 2662 | 56.79% | 40 | 4.52 | 180.8
2017-01-26 18:00 | 18 | 3039.75 | 1.25 | 2702 | 1150 | 1511.8 | 2662 | 56.79% | 40 | 19.56 | 782.4
2017-01-26 19:00 | 19 | 3039.75 | 1.25 | 2702 | 1150 | 1511.8 | 2662 | 56.79% | 40 | 18.09 | 723.6
2017-01-26 20:00 | 20 | 3039.75 | 1.25 | 2702 | 1150 | 1511.8 | 2662 | 56.79% | 40 | 9.46 | 378.4
2017-01-26 21:00 | 21 | 3039.75 | 1.25 | 2702 | 1150 | 1511.8 | 2662 | 56.79% | 40 | 7.64 | 305.6
2017-01-26 22:00 | 22 | 3039.75 | 1.25 | 2702 | 1150 | 1511.8 | 2662 | 56.79% | 40 | 5 | 200
2017-01-26 23:00 | 23 | 3100.4 | 1.3 | 2696 | 1150 | 1500.3077 | 2650 | 56.62% | 46 | 6 | 276
2017-01-27 | 24 | 3100.4 | 1.3 | 2696 | 1150 | 1500.3077 | 2650 | 56.62% | 46 | 4 | 184
2017-01-27 01:00 | 1 | 3100.4 | 1.3 | 2696 | 1150 | 1500.3077 | 2650 | 56.62% | 46 | 2 | 92
2017-01-27 02:00 | 2 | 3100.4 | 1.3 | 2696 | 1150 | 1500.3077 | 2650 | 56.62% | 46 | 2 | 92
2017-01-27 03:00 | 3 | 3100.4 | 1.3 | 2696 | 1150 | 1500.3077 | 2650 | 56.62% | 46 | 2 | 92
2017-01-27 04:00 | 4 | 3100.4 | 1.3 | 2696 | 1150 | 1500.3077 | 2650 | 56.62% | 46 | 2 | 92
2017-01-27 05:00 | 5 | 3100.4 | 1.3 | 2696 | 1150 | 1500.3077 | 2650 | 56.62% | 46 | 2 | 92
2017-01-27 06:00 | 6 | 3100.4 | 1.3 | 2696 | 1150 | 1500.3077 | 2650 | 56.62% | 46 | 4.47 | 205.62
2017-01-27 07:00 | 7 | 3039.75 | 1.25 | 2702 | 1150 | 1511.8 | 2662 | 56.79% | 40 | 27 | 1080
2017-01-27 08:00 | 8 | 3039.75 | 1.25 | 2702 | 1150 | 1511.8 | 2662 | 56.79% | 40 | 23.27 | 930.8
2017-01-27 09:00 | 9 | 3039.75 | 1.25 | 2702 | 1150 | 1511.8 | 2662 | 56.79% | 40 | 6.59 | 263.6
2017-01-27 10:00 | 10 | 3039.75 | 1.25 | 2702 | 1150 | 1511.8 | 2662 | 56.79% | 40 | 4 | 160
2017-01-27 11:00 | 11 | 3039.75 | 1.25 | 2702 | 1150 | 1511.8 | 2662 | 56.79% | 40 | 3 | 120
2017-01-27 12:00 | 12 | 3039.75 | 1.25 | 2702 | 1150 | 1511.8 | 2662 | 56.79% | 40 | 3 | 120
2017-01-27 13:00 | 13 | 3039.75 | 1.25 | 2702 | 1150 | 1511.8 | 2662 | 56.79% | 40 | 4 | 160
2017-01-27 14:00 | 14 | 3039.75 | 1.25 | 2702 | 1150 | 1511.8 | 2662 | 56.79% | 40 | 4 | 160
2017-01-27 15:00 | 15 | 3039.75 | 1.25 | 2702 | 1150 | 1511.8 | 2662 | 56.79% | 40 | 2.61 | 104.4
2017-01-27 16:00 | 16 | 3039.75 | 1.25 | 2702 | 1150 | 1511.8 | 2662 | 56.79% | 40 | 2.61 | 104.4
2017-01-27 17:00 | 17 | 3039.75 | 1.25 | 2702 | 1150 | 1511.8 | 2662 | 56.79% | 40 | 3 | 120
2017-01-27 18:00 | 18 | 3039.75 | 1.25 | 2702 | 1150 | 1511.8 | 2662 | 56.79% | 40 | 6.2 | 248
2017-01-27 19:00 | 19 | 3039.75 | 1.25 | 2702 | 1150 | 1511.8 | 2662 | 56.79% | 40 | 8 | 320
2017-01-27 20:00 | 20 | 3039.75 | 1.25 | 2702 | 1150 | 1511.8 | 2662 | 56.79% | 40 | 7.34 | 293.6
2017-01-27 21:00 | 21 | 3039.75 | 1.25 | 2702 | 1150 | 1511.8 | 2662 | 56.79% | 40 | 4 | 160
2017-01-27 22:00 | 22 | 3039.75 | 1.25 | 2702 | 1150 | 1511.8 | 2662 | 56.79% | 40 | 4 | 160
2017-01-27 23:00 | 23 | 3100.4 | 1.3 | 2696 | 1150 | 1500.3077 | 2650 | 56.62% | 46 | 5.39 | 247.94
2017-01-28 | 24 | 3100.4 | 1.3 | 2696 | 1150 | 1500.3077 | 2650 | 56.62% | 46 | 2.61 | 120.06
2017-01-28 01:00 | 1 | 3100.4 | 1.3 | 2696 | 1150 | 1500.3077 | 2650 | 56.62% | 46 | 4 | 184
2017-01-28 02:00 | 2 | 3100.4 | 1.3 | 2696 | 1150 | 1500.3077 | 2650 | 56.62% | 46 | 2.91 | 133.86
2017-01-28 03:00 | 3 | 3100.4 | 1.3 | 2696 | 1150 | 1500.3077 | 2650 | 56.62% | 46 | 2.24 | 103.04
2017-01-28 04:00 | 4 | 3100.4 | 1.3 | 2696 | 1150 | 1500.3077 | 2650 | 56.62% | 46 | 2.24 | 103.04
2017-01-28 05:00 | 5 | 3100.4 | 1.3 | 2696 | 1150 | 1500.3077 | 2650 | 56.62% | 46 | 3.7 | 170.2
2017-01-28 06:00 | 6 | 3100.4 | 1.3 | 2696 | 1150 | 1500.3077 | 2650 | 56.62% | 46 | 5 | 230
2017-01-28 07:00 | 7 | 3039.75 | 1.25 | 2702 | 1150 | 1511.8 | 2662 | 56.79% | 40 | 7.07 | 282.8
2017-01-28 08:00 | 8 | 3039.75 | 1.25 | 2702 | 1150 | 1511.8 | 2662 | 56.79% | 40 | 11.24 | 449.6
2017-01-28 09:00 | 9 | 3039.75 | 1.25 | 2702 | 1150 | 1511.8 | 2662 | 56.79% | 40 | 11.69 | 467.6
2017-01-28 10:00 | 10 | 3039.75 | 1.25 | 2702 | 1150 | 1511.8 | 2662 | 56.79% | 40 | 10.73 | 429.2
2017-01-28 11:00 | 11 | 3039.75 | 1.25 | 2702 | 1150 | 1511.8 | 2662 | 56.79% | 40 | 9.78 | 391.2
2017-01-28 12:00 | 12 | 3039.75 | 1.25 | 2702 | 1150 | 1511.8 | 2662 | 56.79% | 40 | 4 | 160
2017-01-28 13:00 | 13 | 3039.75 | 1.25 | 2702 | 1150 | 1511.8 | 2662 | 56.79% | 40 | 2.51 | 100.4
2017-01-28 14:00 | 14 | 3039.75 | 1.25 | 2702 | 1150 | 1511.8 | 2662 | 56.79% | 40 | 1.88 | 75.2
2017-01-28 15:00 | 15 | 3039.75 | 1.25 | 2702 | 1150 | 1511.8 | 2662 | 56.79% | 40 | 1.51 | 60.4
2017-01-28 16:00 | 16 | 3039.75 | 1.25 | 2702 | 1150 | 1511.8 | 2662 | 56.79% | 40 | 1.29 | 51.6
2017-01-28 17:00 | 17 | 3039.75 | 1.25 | 2702 | 1150 | 1511.8 | 2662 | 56.79% | 40 | 2.11 | 84.4
2017-01-28 18:00 | 18 | 3039.75 | 1.25 | 2702 | 1150 | 1511.8 | 2662 | 56.79% | 40 | 9.28 | 371.2
2017-01-28 19:00 | 19 | 3039.75 | 1.25 | 2702 | 1150 | 1511.8 | 2662 | 56.79% | 40 | 15.01 | 600.4
2017-01-28 20:00 | 20 | 3039.75 | 1.25 | 2702 | 1150 | 1511.8 | 2662 | 56.79% | 40 | 6.4 | 256
2017-01-28 21:00 | 21 | 3039.75 | 1.25 | 2702 | 1150 | 1511.8 | 2662 | 56.79% | 40 | 6.61 | 264.4
2017-01-28 22:00 | 22 | 3039.75 | 1.25 | 2702 | 1150 | 1511.8 | 2662 | 56.79% | 40 | 5.39 | 215.6
2017-01-28 23:00 | 23 | 3100.4 | 1.3 | 2696 | 1150 | 1500.3077 | 2650 | 56.62% | 46 | 5.8 | 266.8
2017-01-29 | 24 | 3100.4 | 1.3 | 2696 | 1150 | 1500.3077 | 2650 | 56.62% | 46 | 4 | 184
2017-01-29 01:00 | 1 | 3100.4 | 1.3 | 2696 | 1150 | 1500.3077 | 2650 | 56.62% | 46 | 5 | 230
2017-01-29 02:00 | 2 | 3100.4 | 1.3 | 2696 | 1150 | 1500.3077 | 2650 | 56.62% | 46 | 5 | 230
2017-01-29 03:00 | 3 | 3100.4 | 1.3 | 2696 | 1150 | 1500.3077 | 2650 | 56.62% | 46 | 4 | 184
2017-01-29 04:00 | 4 | 3100.4 | 1.3 | 2696 | 1150 | 1500.3077 | 2650 | 56.62% | 46 | 4 | 184
2017-01-29 05:00 | 5 | 3100.4 | 1.3 | 2696 | 1150 | 1500.3077 | 2650 | 56.62% | 46 | 4 | 184
2017-01-29 06:00 | 6 | 3100.4 | 1.3 | 2696 | 1150 | 1500.3077 | 2650 | 56.62% | 46 | 7.03 | 323.38
2017-01-29 07:00 | 7 | 3039.75 | 1.25 | 2702 | 1150 | 1511.8 | 2662 | 56.79% | 40 | 8 | 320
2017-01-29 08:00 | 8 | 3039.75 | 1.25 | 2702 | 1150 | 1511.8 | 2662 | 56.79% | 40 | 10 | 400
2017-01-29 09:00 | 9 | 3039.75 | 1.25 | 2702 | 1150 | 1511.8 | 2662 | 56.79% | 40 | 10.21 | 408.4
2017-01-29 10:00 | 10 | 3039.75 | 1.25 | 2702 | 1150 | 1511.8 | 2662 | 56.79% | 40 | 7.19 | 287.6
2017-01-29 11:00 | 11 | 3039.75 | 1.25 | 2702 | 1150 | 1511.8 | 2662 | 56.79% | 40 | 4 | 160
2017-01-29 12:00 | 12 | 3039.75 | 1.25 | 2702 | 1150 | 1511.8 | 2662 | 56.79% | 40 | 3.57 | 142.8
2017-01-29 13:00 | 13 | 3039.75 | 1.25 | 2702 | 1150 | 1511.8 | 2662 | 56.79% | 40 | 2.24 | 89.6
2017-01-29 14:00 | 14 | 3039.75 | 1.25 | 2702 | 1150 | 1511.8 | 2662 | 56.79% | 40 | 2.01 | 80.4
2017-01-29 15:00 | 15 | 3039.75 | 1.25 | 2702 | 1150 | 1511.8 | 2662 | 56.79% | 40 | 4 | 160
2017-01-29 16:00 | 16 | 3039.75 | 1.25 | 2702 | 1150 | 1511.8 | 2662 | 56.79% | 40 | 2.01 | 80.4
2017-01-29 17:00 | 17 | 3039.75 | 1.25 | 2702 | 1150 | 1511.8 | 2662 | 56.79% | 40 | 3.11 | 124.4
2017-01-29 18:00 | 18 | 3039.75 | 1.25 | 2702 | 1150 | 1511.8 | 2662 | 56.79% | 40 | 9.82 | 392.8
2017-01-29 19:00 | 19 | 3039.75 | 1.25 | 2702 | 1150 | 1511.8 | 2662 | 56.79% | 40 | 17.16 | 686.4
2017-01-29 20:00 | 20 | 3039.75 | 1.25 | 2702 | 1150 | 1511.8 | 2662 | 56.79% | 40 | 7.78 | 311.2
2017-01-29 21:00 | 21 | 3039.75 | 1.25 | 2702 | 1150 | 1511.8 | 2662 | 56.79% | 40 | 7.02 | 280.8
2017-01-29 22:00 | 22 | 3039.75 | 1.25 | 2702 | 1150 | 1511.8 | 2662 | 56.79% | 40 | 6.91 | 276.4
2017-01-29 23:00 | 23 | 3100.4 | 1.3 | 2696 | 1150 | 1500.3077 | 2650 | 56.62% | 46 | 7.13 | 327.98
2017-01-30 | 24 | 3100.4 | 1.3 | 2696 | 1150 | 1500.3077 | 2650 | 56.62% | 46 | 8.52 | 391.92
2017-01-30 01:00 | 1 | 3100.4 | 1.3 | 2696 | 1150 | 1500.3077 | 2650 | 56.62% | 46 | 4 | 184
2017-01-30 02:00 | 2 | 3100.4 | 1.3 | 2696 | 1150 | 1500.3077 | 2650 | 56.62% | 46 | 4 | 184
2017-01-30 03:00 | 3 | 3100.4 | 1.3 | 2696 | 1150 | 1500.3077 | 2650 | 56.62% | 46 | 4 | 184
2017-01-30 04:00 | 4 | 3100.4 | 1.3 | 2696 | 1150 | 1500.3077 | 2650 | 56.62% | 46 | 4 | 184
2017-01-30 05:00 | 5 | 3100.4 | 1.3 | 2696 | 1150 | 1500.3077 | 2650 | 56.62% | 46 | 4.5 | 207
2017-01-30 06:00 | 6 | 3100.4 | 1.3 | 2696 | 1150 | 1500.3077 | 2650 | 56.62% | 46 | 7.99 | 367.54
2017-01-30 07:00 | 7 | 3039.75 | 1.25 | 2702 | 1150 | 1511.8 | 2662 | 56.79% | 40 | 25 | 1000
2017-01-30 08:00 | 8 | 3039.75 | 1.25 | 2702 | 1150 | 1511.8 | 2662 | 56.79% | 40 | 22.75 | 910
2017-01-30 09:00 | 9 | 3039.75 | 1.25 | 2702 | 1150 | 1511.8 | 2662 | 56.79% | 40 | 9.85 | 394
2017-01-30 10:00 | 10 | 3039.75 | 1.25 | 2702 | 1150 | 1511.8 | 2662 | 56.79% | 40 | 6 | 240
2017-01-30 11:00 | 11 | 3039.75 | 1.25 | 2702 | 1150 | 1511.8 | 2662 | 56.79% | 40 | 10 | 400
2017-01-30 12:00 | 12 | 3039.75 | 1.25 | 2702 | 1150 | 1511.8 | 2662 | 56.79% | 40 | 4.28 | 171.2
2017-01-30 13:00 | 13 | 3039.75 | 1.25 | 2702 | 1150 | 1511.8 | 2662 | 56.79% | 40 | 5 | 200
2017-01-30 14:00 | 14 | 3039.75 | 1.25 | 2702 | 1150 | 1511.8 | 2662 | 56.79% | 40 | 5 | 200
2017-01-30 15:00 | 15 | 3039.75 | 1.25 | 2702 | 1150 | 1511.8 | 2662 | 56.79% | 40 | 4 | 160
2017-01-30 16:00 | 16 | 3039.75 | 1.25 | 2702 | 1150 | 1511.8 | 2662 | 56.79% | 40 | 4 | 160
2017-01-30 17:00 | 17 | 3039.75 | 1.25 | 2702 | 1150 | 1511.8 | 2662 | 56.79% | 40 | 4 | 160
2017-01-30 18:00 | 18 | 3039.75 | 1.25 | 2702 | 1150 | 1511.8 | 2662 | 56.79% | 40 | 8.53 | 341.2
2017-01-30 19:00 | 19 | 3039.75 | 1.25 | 2702 | 1150 | 1511.8 | 2662 | 56.79% | 40 | 11.12 | 444.8
2017-01-30 20:00 | 20 | 3039.75 | 1.25 | 2702 | 1150 | 1511.8 | 2662 | 56.79% | 40 | 15 | 600
2017-01-30 21:00 | 21 | 3039.75 | 1.25 | 2702 | 1150 | 1511.8 | 2662 | 56.79% | 40 | 10.06 | 402.4
2017-01-30 22:00 | 22 | 3039.75 | 1.25 | 2702 | 1150 | 1511.8 | 2662 | 56.79% | 40 | 10 | 400
2017-01-30 23:00 | 23 | 3100.4 | 1.3 | 2696 | 1150 | 1500.3077 | 2650 | 56.62% | 46 | 10 | 460
2017-01-31 | 24 | 3100.4 | 1.3 | 2696 | 1150 | 1500.3077 | 2650 | 56.62% | 46 | 15.04 | 691.84
2017-01-31 01:00 | 1 | 3100.4 | 1.3 | 2696 | 1150 | 1500.3077 | 2650 | 56.62% | 46 | 27 | 1242
2017-01-31 02:00 | 2 | 3100.4 | 1.3 | 2696 | 1150 | 1500.3077 | 2650 | 56.62% | 46 | 27 | 1242
2017-01-31 03:00 | 3 | 3100.4 | 1.3 | 2696 | 1150 | 1500.3077 | 2650 | 56.62% | 46 | 27 | 1242
2017-01-31 04:00 | 4 | 3100.4 | 1.3 | 2696 | 1150 | 1500.3077 | 2650 | 56.62% | 46 | 20.01 | 920.46
2017-01-31 05:00 | 5 | 3100.4 | 1.3 | 2696 | 1150 | 1500.3077 | 2650 | 56.62% | 46 | 20.01 | 920.46
2017-01-31 06:00 | 6 | 3100.4 | 1.3 | 2696 | 1150 | 1500.3077 | 2650 | 56.62% | 46 | 8.36 | 384.56
2017-01-31 07:00 | 7 | 3039.75 | 1.25 | 2702 | 1150 | 1511.8 | 2662 | 56.79% | 40 | 30 | 1200
2017-01-31 08:00 | 8 | 3039.75 | 1.25 | 2702 | 1150 | 1511.8 | 2662 | 56.79% | 40 | 9.57 | 382.8
2017-01-31 09:00 | 9 | 3039.75 | 1.25 | 2702 | 1150 | 1511.8 | 2662 | 56.79% | 40 | 14 | 560
2017-01-31 10:00 | 10 | 3039.75 | 1.25 | 2702 | 1150 | 1511.8 | 2662 | 56.79% | 40 | 10 | 400
2017-01-31 11:00 | 11 | 3039.75 | 1.25 | 2702 | 1150 | 1511.8 | 2662 | 56.79% | 40 | 6.53 | 261.2
2017-01-31 12:00 | 12 | 3039.75 | 1.25 | 2702 | 1150 | 1511.8 | 2662 | 56.79% | 40 | 8 | 320
2017-01-31 13:00 | 13 | 3039.75 | 1.25 | 2702 | 1150 | 1511.8 | 2662 | 56.79% | 40 | 16.62 | 664.8
2017-01-31 14:00 | 14 | 3039.75 | 1.25 | 2702 | 1150 | 1511.8 | 2662 | 56.79% | 40 | 20.97 | 838.8
2017-01-31 15:00 | 15 | 3039.75 | 1.25 | 2702 | 1150 | 1511.8 | 2662 | 56.79% | 40 | 22.24 | 889.6
2017-01-31 16:00 | 16 | 3039.75 | 1.25 | 2702 | 1150 | 1511.8 | 2662 | 56.79% | 40 | 22 | 880
2017-01-31 17:00 | 17 | 3039.75 | 1.25 | 2702 | 1150 | 1511.8 | 2662 | 56.79% | 40 | 12 | 480
2017-01-31 18:00 | 18 | 3039.75 | 1.25 | 2702 | 1150 | 1511.8 | 2662 | 56.79% | 40 | 20.01 | 800.4
2017-01-31 19:00 | 19 | 3039.75 | 1.25 | 2702 | 1150 | 1511.8 | 2662 | 56.79% | 40 | 18 | 720
2017-01-31 20:00 | 20 | 3039.75 | 1.25 | 2702 | 1150 | 1511.8 | 2662 | 56.79% | 40 | 20.33 | 813.2
2017-01-31 21:00 | 21 | 3039.75 | 1.25 | 2702 | 1150 | 1511.8 | 2662 | 56.79% | 40 | 19.66 | 786.4
2017-01-31 22:00 | 22 | 3039.75 | 1.25 | 2702 | 1150 | 1511.8 | 2662 | 56.79% | 40 | 19.88 | 795.2
2017-01-31 23:00 | 23 | 3100.4 | 1.3 | 2696 | 1150 | 1500.3077 | 2650 | 56.62% | 46 | 25 | 1150
2017-02-01 | 24 | 3100.4 | 1.3 | 2696 | 1150 | 1500.3077 | 2650 | 56.62% | 46 | 35.31 | 1624.26
2017-02-01 01:00 | 1 | 3369.6 | 1.4 | 2808 | 1150 | 1585.4286 | 2735 | 57.97% | 73 | 26 | 1898
2017-02-01 02:00 | 2 | 3369.6 | 1.4 | 2808 | 1150 | 1585.4286 | 2735 | 57.97% | 73 | 26 | 1898
2017-02-01 03:00 | 3 | 3369.6 | 1.4 | 2808 | 1150 | 1585.4286 | 2735 | 57.97% | 73 | 26 | 1898
2017-02-01 04:00 | 4 | 3369.6 | 1.4 | 2808 | 1150 | 1585.4286 | 2735 | 57.97% | 73 | 26 | 1898
2017-02-01 05:00 | 5 | 3369.6 | 1.4 | 2808 | 1150 | 1585.4286 | 2735 | 57.97% | 73 | 16.5 | 1204.5
2017-02-01 06:00 | 6 | 3369.6 | 1.4 | 2808 | 1150 | 1585.4286 | 2735 | 57.97% | 73 | 14.06 | 1026.38
2017-02-01 07:00 | 7 | 3100.4 | 1.3 | 2696 | 1150 | 1500.3077 | 2650 | 56.62% | 46 | 26.8 | 1232.8
2017-02-01 08:00 | 8 | 3100.4 | 1.3 | 2696 | 1150 | 1500.3077 | 2650 | 56.62% | 46 | 8.37 | 385.02
2017-02-01 09:00 | 9 | 3100.4 | 1.3 | 2696 | 1150 | 1500.3077 | 2650 | 56.62% | 46 | 6.8 | 312.8
2017-02-01 10:00 | 10 | 3100.4 | 1.3 | 2696 | 1150 | 1500.3077 | 2650 | 56.62% | 46 | 8.24 | 379.04
2017-02-01 11:00 | 11 | 3100.4 | 1.3 | 2696 | 1150 | 1500.3077 | 2650 | 56.62% | 46 | 6 | 276
2017-02-01 12:00 | 12 | 3100.4 | 1.3 | 2696 | 1150 | 1500.3077 | 2650 | 56.62% | 46 | 7.2 | 331.2
2017-02-01 13:00 | 13 | 3100.4 | 1.3 | 2696 | 1150 | 1500.3077 | 2650 | 56.62% | 46 | 9.12 | 419.52
2017-02-01 14:00 | 14 | 3100.4 | 1.3 | 2696 | 1150 | 1500.3077 | 2650 | 56.62% | 46 | 9.41 | 432.86
2017-02-01 15:00 | 15 | 3100.4 | 1.3 | 2696 | 1150 | 1500.3077 | 2650 | 56.62% | 46 | 9.97 | 458.62
2017-02-01 16:00 | 16 | 3100.4 | 1.3 | 2696 | 1150 | 1500.3077 | 2650 | 56.62% | 46 | 7.82 | 359.72
2017-02-01 17:00 | 17 | 3100.4 | 1.3 | 2696 | 1150 | 1500.3077 | 2650 | 56.62% | 46 | 7.02 | 322.92
2017-02-01 18:00 | 18 | 3100.4 | 1.3 | 2696 | 1150 | 1500.3077 | 2650 | 56.62% | 46 | 13.83 | 636.18
2017-02-01 19:00 | 19 | 3100.4 | 1.3 | 2696 | 1150 | 1500.3077 | 2650 | 56.62% | 46 | 18.42 | 847.32
2017-02-01 20:00 | 20 | 3100.4 | 1.3 | 2696 | 1150 | 1500.3077 | 2650 | 56.62% | 46 | 8.11 | 373.06
2017-02-01 21:00 | 21 | 3100.4 | 1.3 | 2696 | 1150 | 1500.3077 | 2650 | 56.62% | 46 | 6.36 | 292.56
2017-02-01 22:00 | 22 | 3100.4 | 1.3 | 2696 | 1150 | 1500.3077 | 2650 | 56.62% | 46 | 9.84 | 452.64
2017-02-01 23:00 | 23 | 3369.6 | 1.4 | 2808 | 1150 | 1585.4286 | 2735 | 57.97% | 73 | 18.68 | 1363.64
2017-02-02 | 24 | 3369.6 | 1.4 | 2808 | 1150 | 1585.4286 | 2735 | 57.97% | 73 | 10.73 | 783.29
2017-02-02 01:00 | 1 | 3369.6 | 1.4 | 2808 | 1150 | 1585.4286 | 2735 | 57.97% | 73 | 12 | 876
2017-02-02 02:00 | 2 | 3369.6 | 1.4 | 2808 | 1150 | 1585.4286 | 2735 | 57.97% | 73 | 12 | 876
2017-02-02 03:00 | 3 | 3369.6 | 1.4 | 2808 | 1150 | 1585.4286 | 2735 | 57.97% | 73 | 12 | 876
2017-02-02 04:00 | 4 | 3369.6 | 1.4 | 2808 | 1150 | 1585.4286 | 2735 | 57.97% | 73 | 12 | 876
2017-02-02 05:00 | 5 | 3369.6 | 1.4 | 2808 | 1150 | 1585.4286 | 2735 | 57.97% | 73 | 8.72 | 636.56
2017-02-02 06:00 | 6 | 3369.6 | 1.4 | 2808 | 1150 | 1585.4286 | 2735 | 57.97% | 73 | 8.81 | 643.13
2017-02-02 07:00 | 7 | 3100.4 | 1.3 | 2696 | 1150 | 1500.3077 | 2650 | 56.62% | 46 | 10.6 | 487.6
2017-02-02 08:00 | 8 | 3100.4 | 1.3 | 2696 | 1150 | 1500.3077 | 2650 | 56.62% | 46 | 6.62 | 304.52
2017-02-02 09:00 | 9 | 3100.4 | 1.3 | 2696 | 1150 | 1500.3077 | 2650 | 56.62% | 46 | 8.32 | 382.72
2017-02-02 10:00 | 10 | 3100.4 | 1.3 | 2696 | 1150 | 1500.3077 | 2650 | 56.62% | 46 | 7.9 | 363.4
2017-02-02 11:00 | 11 | 3100.4 | 1.3 | 2696 | 1150 | 1500.3077 | 2650 | 56.62% | 46 | 6.94 | 319.24
2017-02-02 12:00 | 12 | 3100.4 | 1.3 | 2696 | 1150 | 1500.3077 | 2650 | 56.62% | 46 | 7.04 | 323.84
2017-02-02 13:00 | 13 | 3100.4 | 1.3 | 2696 | 1150 | 1500.3077 | 2650 | 56.62% | 46 | 7.61 | 350.06
2017-02-02 14:00 | 14 | 3100.4 | 1.3 | 2696 | 1150 | 1500.3077 | 2650 | 56.62% | 46 | 8.11 | 373.06
2017-02-02 15:00 | 15 | 3100.4 | 1.3 | 2696 | 1150 | 1500.3077 | 2650 | 56.62% | 46 | 8.24 | 379.04
2017-02-02 16:00 | 16 | 3100.4 | 1.3 | 2696 | 1150 | 1500.3077 | 2650 | 56.62% | 46 | 8.76 | 402.96
2017-02-02 17:00 | 17 | 3100.4 | 1.3 | 2696 | 1150 | 1500.3077 | 2650 | 56.62% | 46 | 7.81 | 359.26
2017-02-02 18:00 | 18 | 3100.4 | 1.3 | 2696 | 1150 | 1500.3077 | 2650 | 56.62% | 46 | 15.86 | 729.56
2017-02-02 19:00 | 19 | 3100.4 | 1.3 | 2696 | 1150 | 1500.3077 | 2650 | 56.62% | 46 | 29.28 | 1346.88
2017-02-02 20:00 | 20 | 3100.4 | 1.3 | 2696 | 1150 | 1500.3077 | 2650 | 56.62% | 46 | 12.68 | 583.28
2017-02-02 21:00 | 21 | 3100.4 | 1.3 | 2696 | 1150 | 1500.3077 | 2650 | 56.62% | 46 | 8 | 368
2017-02-02 22:00 | 22 | 3100.4 | 1.3 | 2696 | 1150 | 1500.3077 | 2650 | 56.62% | 46 | 6.21 | 285.66
2017-02-02 23:00 | 23 | 3369.6 | 1.4 | 2808 | 1150 | 1585.4286 | 2735 | 57.97% | 73 | 5.83 | 425.59
2017-02-03 | 24 | 3369.6 | 1.4 | 2808 | 1150 | 1585.4286 | 2735 | 57.97% | 73 | 8.16 | 595.68
2017-02-03 01:00 | 1 | 3369.6 | 1.4 | 2808 | 1150 | 1585.4286 | 2735 | 57.97% | 73 | 3.95 | 288.35
2017-02-03 02:00 | 2 | 3369.6 | 1.4 | 2808 | 1150 | 1585.4286 | 2735 | 57.97% | 73 | 3.87 | 282.51
2017-02-03 03:00 | 3 | 3369.6 | 1.4 | 2808 | 1150 | 1585.4286 | 2735 | 57.97% | 73 | 3.51 | 256.23
2017-02-03 04:00 | 4 | 3369.6 | 1.4 | 2808 | 1150 | 1585.4286 | 2735 | 57.97% | 73 | 3.51 | 256.23
2017-02-03 05:00 | 5 | 3369.6 | 1.4 | 2808 | 1150 | 1585.4286 | 2735 | 57.97% | 73 | 3.95 | 288.35
2017-02-03 06:00 | 6 | 3369.6 | 1.4 | 2808 | 1150 | 1585.4286 | 2735 | 57.97% | 73 | 5.22 | 381.06
2017-02-03 07:00 | 7 | 3100.4 | 1.3 | 2696 | 1150 | 1500.3077 | 2650 | 56.62% | 46 | 26.18 | 1204.28
2017-02-03 08:00 | 8 | 3100.4 | 1.3 | 2696 | 1150 | 1500.3077 | 2650 | 56.62% | 46 | 18.6 | 855.6
2017-02-03 09:00 | 9 | 3100.4 | 1.3 | 2696 | 1150 | 1500.3077 | 2650 | 56.62% | 46 | 15.85 | 729.1
2017-02-03 10:00 | 10 | 3100.4 | 1.3 | 2696 | 1150 | 1500.3077 | 2650 | 56.62% | 46 | 8.98 | 413.08
2017-02-03 11:00 | 11 | 3100.4 | 1.3 | 2696 | 1150 | 1500.3077 | 2650 | 56.62% | 46 | 4.5 | 207
2017-02-03 12:00 | 12 | 3100.4 | 1.3 | 2696 | 1150 | 1500.3077 | 2650 | 56.62% | 46 | 4.5 | 207
2017-02-03 13:00 | 13 | 3100.4 | 1.3 | 2696 | 1150 | 1500.3077 | 2650 | 56.62% | 46 | 4.37 | 201.02
2017-02-03 14:00 | 14 | 3100.4 | 1.3 | 2696 | 1150 | 1500.3077 | 2650 | 56.62% | 46 | 4.68 | 215.28
2017-02-03 15:00 | 15 | 3100.4 | 1.3 | 2696 | 1150 | 1500.3077 | 2650 | 56.62% | 46 | 4 | 184
2017-02-03 16:00 | 16 | 3100.4 | 1.3 | 2696 | 1150 | 1500.3077 | 2650 | 56.62% | 46 | 4 | 184
2017-02-03 17:00 | 17 | 3100.4 | 1.3 | 2696 | 1150 | 1500.3077 | 2650 | 56.62% | 46 | 4 | 184
2017-02-03 18:00 | 18 | 3100.4 | 1.3 | 2696 | 1150 | 1500.3077 | 2650 | 56.62% | 46 | 13.79 | 634.34
2017-02-03 19:00 | 19 | 3100.4 | 1.3 | 2696 | 1150 | 1500.3077 | 2650 | 56.62% | 46 | 19.3 | 887.8
2017-02-03 20:00 | 20 | 3100.4 | 1.3 | 2696 | 1150 | 1500.3077 | 2650 | 56.62% | 46 | 5.26 | 241.96
2017-02-03 21:00 | 21 | 3100.4 | 1.3 | 2696 | 1150 | 1500.3077 | 2650 | 56.62% | 46 | 5 | 230
2017-02-03 22:00 | 22 | 3100.4 | 1.3 | 2696 | 1150 | 1500.3077 | 2650 | 56.62% | 46 | 5.41 | 248.86
2017-02-03 23:00 | 23 | 3369.6 | 1.4 | 2808 | 1150 | 1585.4286 | 2735 | 57.97% | 73 | 7.02 | 512.46
2017-02-04 | 24 | 3369.6 | 1.4 | 2808 | 1150 | 1585.4286 | 2735 | 57.97% | 73 | 9.44 | 689.12
2017-02-04 01:00 | 1 | 3369.6 | 1.4 | 2808 | 1150 | 1585.4286 | 2735 | 57.97% | 73 | 8.26 | 602.98
2017-02-04 02:00 | 2 | 3369.6 | 1.4 | 2808 | 1150 | 1585.4286 | 2735 | 57.97% | 73 | 8 | 584
2017-02-04 03:00 | 3 | 3369.6 | 1.4 | 2808 | 1150 | 1585.4286 | 2735 | 57.97% | 73 | 4.69 | 342.37
2017-02-04 04:00 | 4 | 3369.6 | 1.4 | 2808 | 1150 | 1585.4286 | 2735 | 57.97% | 73 | 5.78 | 421.94
2017-02-04 05:00 | 5 | 3369.6 | 1.4 | 2808 | 1150 | 1585.4286 | 2735 | 57.97% | 73 | 5.7 | 416.1
2017-02-04 06:00 | 6 | 3369.6 | 1.4 | 2808 | 1150 | 1585.4286 | 2735 | 57.97% | 73 | 9.45 | 689.85
2017-02-04 07:00 | 7 | 3100.4 | 1.3 | 2696 | 1150 | 1500.3077 | 2650 | 56.62% | 46 | 5.81 | 267.26
2017-02-04 08:00 | 8 | 3100.4 | 1.3 | 2696 | 1150 | 1500.3077 | 2650 | 56.62% | 46 | 5.71 | 262.66
2017-02-04 09:00 | 9 | 3100.4 | 1.3 | 2696 | 1150 | 1500.3077 | 2650 | 56.62% | 46 | 8.5 | 391
2017-02-04 10:00 | 10 | 3100.4 | 1.3 | 2696 | 1150 | 1500.3077 | 2650 | 56.62% | 46 | 15 | 690
2017-02-04 11:00 | 11 | 3100.4 | 1.3 | 2696 | 1150 | 1500.3077 | 2650 | 56.62% | 46 | 7.53 | 346.38
2017-02-04 12:00 | 12 | 3100.4 | 1.3 | 2696 | 1150 | 1500.3077 | 2650 | 56.62% | 46 | 5.36 | 246.56
2017-02-04 13:00 | 13 | 3100.4 | 1.3 | 2696 | 1150 | 1500.3077 | 2650 | 56.62% | 46 | 6.02 | 276.92
2017-02-04 14:00 | 14 | 3100.4 | 1.3 | 2696 | 1150 | 1500.3077 | 2650 | 56.62% | 46 | 4.19 | 192.74
2017-02-04 15:00 | 15 | 3100.4 | 1.3 | 2696 | 1150 | 1500.3077 | 2650 | 56.62% | 46 | 4 | 184
2017-02-04 16:00 | 16 | 3100.4 | 1.3 | 2696 | 1150 | 1500.3077 | 2650 | 56.62% | 46 | 4 | 184
2017-02-04 17:00 | 17 | 3100.4 | 1.3 | 2696 | 1150 | 1500.3077 | 2650 | 56.62% | 46 | 4 | 184
2017-02-04 18:00 | 18 | 3100.4 | 1.3 | 2696 | 1150 | 1500.3077 | 2650 | 56.62% | 46 | 11.29 | 519.34
2017-02-04 19:00 | 19 | 3100.4 | 1.3 | 2696 | 1150 | 1500.3077 | 2650 | 56.62% | 46 | 15.07 | 693.22
2017-02-04 20:00 | 20 | 3100.4 | 1.3 | 2696 | 1150 | 1500.3077 | 2650 | 56.62% | 46 | 9.98 | 459.08
2017-02-04 21:00 | 21 | 3100.4 | 1.3 | 2696 | 1150 | 1500.3077 | 2650 | 56.62% | 46 | 19.73 | 907.58
2017-02-04 22:00 | 22 | 3100.4 | 1.3 | 2696 | 1150 | 1500.3077 | 2650 | 56.62% | 46 | 19.12 | 879.52
2017-02-04 23:00 | 23 | 3369.6 | 1.4 | 2808 | 1150 | 1585.4286 | 2735 | 57.97% | 73 | 16.54 | 1207.42
2017-02-05 | 24 | 3369.6 | 1.4 | 2808 | 1150 | 1585.4286 | 2735 | 57.97% | 73 | 15.28 | 1115.44
2017-02-05 01:00 | 1 | 3369.6 | 1.4 | 2808 | 1150 | 1585.4286 | 2735 | 57.97% | 73 | 20 | 1460
2017-02-05 02:00 | 2 | 3369.6 | 1.4 | 2808 | 1150 | 1585.4286 | 2735 | 57.97% | 73 | 20 | 1460
2017-02-05 03:00 | 3 | 3369.6 | 1.4 | 2808 | 1150 | 1585.4286 | 2735 | 57.97% | 73 | 15.01 | 1095.73
2017-02-05 04:00 | 4 | 3369.6 | 1.4 | 2808 | 1150 | 1585.4286 | 2735 | 57.97% | 73 | 20 | 1460
2017-02-05 05:00 | 5 | 3369.6 | 1.4 | 2808 | 1150 | 1585.4286 | 2735 | 57.97% | 73 | 20 | 1460
2017-02-05 06:00 | 6 | 3369.6 | 1.4 | 2808 | 1150 | 1585.4286 | 2735 | 57.97% | 73 | 19.05 | 1390.65
2017-02-05 07:00 | 7 | 3100.4 | 1.3 | 2696 | 1150 | 1500.3077 | 2650 | 56.62% | 46 | 11.7 | 538.2
2017-02-05 08:00 | 8 | 3100.4 | 1.3 | 2696 | 1150 | 1500.3077 | 2650 | 56.62% | 46 | 8 | 368
2017-02-05 09:00 | 9 | 3100.4 | 1.3 | 2696 | 1150 | 1500.3077 | 2650 | 56.62% | 46 | 8.37 | 385.02
2017-02-05 10:00 | 10 | 3100.4 | 1.3 | 2696 | 1150 | 1500.3077 | 2650 | 56.62% | 46 | 7.11 | 327.06
2017-02-05 11:00 | 11 | 3100.4 | 1.3 | 2696 | 1150 | 1500.3077 | 2650 | 56.62% | 46 | 6.19 | 284.74
2017-02-05 12:00 | 12 | 3100.4 | 1.3 | 2696 | 1150 | 1500.3077 | 2650 | 56.62% | 46 | 5.35 | 246.1
2017-02-05 13:00 | 13 | 3100.4 | 1.3 | 2696 | 1150 | 1500.3077 | 2650 | 56.62% | 46 | 4.74 | 218.04
2017-02-05 14:00 | 14 | 3100.4 | 1.3 | 2696 | 1150 | 1500.3077 | 2650 | 56.62% | 46 | 3.7 | 170.2
2017-02-05 15:00 | 15 | 3100.4 | 1.3 | 2696 | 1150 | 1500.3077 | 2650 | 56.62% | 46 | 5.11 | 235.06
2017-02-05 16:00 | 16 | 3100.4 | 1.3 | 2696 | 1150 | 1500.3077 | 2650 | 56.62% | 46 | 5 | 230
2017-02-05 17:00 | 17 | 3100.4 | 1.3 | 2696 | 1150 | 1500.3077 | 2650 | 56.62% | 46 | 3.95 | 181.7
2017-02-05 18:00 | 18 | 3100.4 | 1.3 | 2696 | 1150 | 1500.3077 | 2650 | 56.62% | 46 | 10.23 | 470.58
2017-02-05 19:00 | 19 | 3100.4 | 1.3 | 2696 | 1150 | 1500.3077 | 2650 | 56.62% | 46 | 24.38 | 1121.48
2017-02-05 20:00 | 20 | 3100.4 | 1.3 | 2696 | 1150 | 1500.3077 | 2650 | 56.62% | 46 | 7.8 | 358.8
2017-02-05 21:00 | 21 | 3100.4 | 1.3 | 2696 | 1150 | 1500.3077 | 2650 | 56.62% | 46 | 8.11 | 373.06
2017-02-05 22:00 | 22 | 3100.4 | 1.3 | 2696 | 1150 | 1500.3077 | 2650 | 56.62% | 46 | 10 | 460
2017-02-05 23:00 | 23 | 3369.6 | 1.4 | 2808 | 1150 | 1585.4286 | 2735 | 57.97% | 73 | 22 | 1606
2017-02-06 | 24 | 3369.6 | 1.4 | 2808 | 1150 | 1585.4286 | 2735 | 57.97% | 73 | 17.09 | 1247.57
2017-02-06 01:00 | 1 | 3369.6 | 1.4 | 2808 | 1150 | 1585.4286 | 2735 | 57.97% | 73 | 16 | 1168
2017-02-06 02:00 | 2 | 3369.6 | 1.4 | 2808 | 1150 | 1585.4286 | 2735 | 57.97% | 73 | 16 | 1168
2017-02-06 03:00 | 3 | 3369.6 | 1.4 | 2808 | 1150 | 1585.4286 | 2735 | 57.97% | 73 | 16 | 1168
2017-02-06 04:00 | 4 | 3369.6 | 1.4 | 2808 | 1150 | 1585.4286 | 2735 | 57.97% | 73 | 16 | 1168
2017-02-06 05:00 | 5 | 3369.6 | 1.4 | 2808 | 1150 | 1585.4286 | 2735 | 57.97% | 73 | 16 | 1168
2017-02-06 06:00 | 6 | 3369.6 | 1.4 | 2808 | 1150 | 1585.4286 | 2735 | 57.97% | 73 | 20 | 1460
2017-02-06 07:00 | 7 | 3100.4 | 1.3 | 2696 | 1150 | 1500.3077 | 2650 | 56.62% | 46 | 21.7 | 998.2
2017-02-06 08:00 | 8 | 3100.4 | 1.3 | 2696 | 1150 | 1500.3077 | 2650 | 56.62% | 46 | 15.01 | 690.46
2017-02-06 09:00 | 9 | 3100.4 | 1.3 | 2696 | 1150 | 1500.3077 | 2650 | 56.62% | 46 | 15.01 | 690.46
2017-02-06 10:00 | 10 | 3100.4 | 1.3 | 2696 | 1150 | 1500.3077 | 2650 | 56.62% | 46 | 11 | 506
2017-02-06 11:00 | 11 | 3100.4 | 1.3 | 2696 | 1150 | 1500.3077 | 2650 | 56.62% | 46 | 10 | 460
2017-02-06 12:00 | 12 | 3100.4 | 1.3 | 2696 | 1150 | 1500.3077 | 2650 | 56.62% | 46 | 9 | 414
2017-02-06 13:00 | 13 | 3100.4 | 1.3 | 2696 | 1150 | 1500.3077 | 2650 | 56.62% | 46 | 6.69 | 307.74
2017-02-06 14:00 | 14 | 3100.4 | 1.3 | 2696 | 1150 | 1500.3077 | 2650 | 56.62% | 46 | 6.13 | 281.98
2017-02-06 15:00 | 15 | 3100.4 | 1.3 | 2696 | 1150 | 1500.3077 | 2650 | 56.62% | 46 | 7.25 | 333.5
2017-02-06 16:00 | 16 | 3100.4 | 1.3 | 2696 | 1150 | 1500.3077 | 2650 | 56.62% | 46 | 7 | 322
2017-02-06 17:00 | 17 | 3100.4 | 1.3 | 2696 | 1150 | 1500.3077 | 2650 | 56.62% | 46 | 7 | 322
2017-02-06 18:00 | 18 | 3100.4 | 1.3 | 2696 | 1150 | 1500.3077 | 2650 | 56.62% | 46 | 15.78 | 725.88
2017-02-06 19:00 | 19 | 3100.4 | 1.3 | 2696 | 1150 | 1500.3077 | 2650 | 56.62% | 46 | 29.19 | 1342.74
2017-02-06 20:00 | 20 | 3100.4 | 1.3 | 2696 | 1150 | 1500.3077 | 2650 | 56.62% | 46 | 8.11 | 373.06
2017-02-06 21:00 | 21 | 3100.4 | 1.3 | 2696 | 1150 | 1500.3077 | 2650 | 56.62% | 46 | 10 | 460
2017-02-06 22:00 | 22 | 3100.4 | 1.3 | 2696 | 1150 | 1500.3077 | 2650 | 56.62% | 46 | 18 | 828
2017-02-06 23:00 | 23 | 3369.6 | 1.4 | 2808 | 1150 | 1585.4286 | 2735 | 57.97% | 73 | 22.2 | 1620.6
2017-02-07 | 24 | 3369.6 | 1.4 | 2808 | 1150 | 1585.4286 | 2735 | 57.97% | 73 | 35 | 2555
2017-02-07 01:00 | 1 | 3369.6 | 1.4 | 2808 | 1150 | 1585.4286 | 2735 | 57.97% | 73 | 16 | 1168
2017-02-07 02:00 | 2 | 3369.6 | 1.4 | 2808 | 1150 | 1585.4286 | 2735 | 57.97% | 73 | 16 | 1168
2017-02-07 03:00 | 3 | 3369.6 | 1.4 | 2808 | 1150 | 1585.4286 | 2735 | 57.97% | 73 | 16 | 1168
2017-02-07 04:00 | 4 | 3369.6 | 1.4 | 2808 | 1150 | 1585.4286 | 2735 | 57.97% | 73 | 16 | 1168
2017-02-07 05:00 | 5 | 3369.6 | 1.4 | 2808 | 1150 | 1585.4286 | 2735 | 57.97% | 73 | 16 | 1168
2017-02-07 06:00 | 6 | 3369.6 | 1.4 | 2808 | 1150 | 1585.4286 | 2735 | 57.97% | 73 | 18 | 1314
2017-02-07 07:00 | 7 | 3100.4 | 1.3 | 2696 | 1150 | 1500.3077 | 2650 | 56.62% | 46 | 18.21 | 837.66
2017-02-07 08:00 | 8 | 3100.4 | 1.3 | 2696 | 1150 | 1500.3077 | 2650 | 56.62% | 46 | 12.15 | 558.9
2017-02-07 09:00 | 9 | 3100.4 | 1.3 | 2696 | 1150 | 1500.3077 | 2650 | 56.62% | 46 | 13.96 | 642.16
2017-02-07 10:00 | 10 | 3100.4 | 1.3 | 2696 | 1150 | 1500.3077 | 2650 | 56.62% | 46 | 11 | 506
2017-02-07 11:00 | 11 | 3100.4 | 1.3 | 2696 | 1150 | 1500.3077 | 2650 | 56.62% | 46 | 6 | 276
2017-02-07 12:00 | 12 | 3100.4 | 1.3 | 2696 | 1150 | 1500.3077 | 2650 | 56.62% | 46 | 5.03 | 231.38
2017-02-07 13:00 | 13 | 3100.4 | 1.3 | 2696 | 1150 | 1500.3077 | 2650 | 56.62% | 46 | 5.25 | 241.5
2017-02-07 14:00 | 14 | 3100.4 | 1.3 | 2696 | 1150 | 1500.3077 | 2650 | 56.62% | 46 | 7.71 | 354.66
2017-02-07 15:00 | 15 | 3100.4 | 1.3 | 2696 | 1150 | 1500.3077 | 2650 | 56.62% | 46 | 9.28 | 426.88
2017-02-07 16:00 | 16 | 3100.4 | 1.3 | 2696 | 1150 | 1500.3077 | 2650 | 56.62% | 46 | 12.36 | 568.56
2017-02-07 17:00 | 17 | 3100.4 | 1.3 | 2696 | 1150 | 1500.3077 | 2650 | 56.62% | 46 | 9 | 414
2017-02-07 18:00 | 18 | 3100.4 | 1.3 | 2696 | 1150 | 1500.3077 | 2650 | 56.62% | 46 | 16.74 | 770.04
2017-02-07 19:00 | 19 | 3100.4 | 1.3 | 2696 | 1150 | 1500.3077 | 2650 | 56.62% | 46 | 17.35 | 798.1
2017-02-07 20:00 | 20 | 3100.4 | 1.3 | 2696 | 1150 | 1500.3077 | 2650 | 56.62% | 46 | 9.1 | 418.6
2017-02-07 21:00 | 21 | 3100.4 | 1.3 | 2696 | 1150 | 1500.3077 | 2650 | 56.62% | 46 | 8.11 | 373.06
2017-02-07 22:00 | 22 | 3100.4 | 1.3 | 2696 | 1150 | 1500.3077 | 2650 | 56.62% | 46 | 7.89 | 362.94
2017-02-07 23:00 | 23 | 3369.6 | 1.4 | 2808 | 1150 | 1585.4286 | 2735 | 57.97% | 73 | 16.58 | 1210.34
2017-02-08 | 24 | 3369.6 | 1.4 | 2808 | 1150 | 1585.4286 | 2735 | 57.97% | 73 | 14 | 1022
2017-02-08 01:00 | 1 | 3369.6 | 1.4 | 2808 | 1150 | 1585.4286 | 2735 | 57.97% | 73 | 12 | 876
2017-02-08 02:00 | 2 | 3369.6 | 1.4 | 2808 | 1150 | 1585.4286 | 2735 | 57.97% | 73 | 12 | 876
2017-02-08 03:00 | 3 | 3369.6 | 1.4 | 2808 | 1150 | 1585.4286 | 2735 | 57.97% | 73 | 12 | 876
2017-02-08 04:00 | 4 | 3369.6 | 1.4 | 2808 | 1150 | 1585.4286 | 2735 | 57.97% | 73 | 12 | 876
2017-02-08 05:00 | 5 | 3369.6 | 1.4 | 2808 | 1150 | 1585.4286 | 2735 | 57.97% | 73 | 12 | 876
2017-02-08 06:00 | 6 | 3369.6 | 1.4 | 2808 | 1150 | 1585.4286 | 2735 | 57.97% | 73 | 15.01 | 1095.73
2017-02-08 07:00 | 7 | 3100.4 | 1.3 | 2696 | 1150 | 1500.3077 | 2650 | 56.62% | 46 | 15.01 | 690.46
2017-02-08 08:00 | 8 | 3100.4 | 1.3 | 2696 | 1150 | 1500.3077 | 2650 | 56.62% | 46 | 9.26 | 425.96
2017-02-08 09:00 | 9 | 3100.4 | 1.3 | 2696 | 1150 | 1500.3077 | 2650 | 56.62% | 46 | 5.35 | 246.1
2017-02-08 10:00 | 10 | 3100.4 | 1.3 | 2696 | 1150 | 1500.3077 | 2650 | 56.62% | 46 | 5.39 | 247.94
2017-02-08 11:00 | 11 | 3100.4 | 1.3 | 2696 | 1150 | 1500.3077 | 2650 | 56.62% | 46 | 4.97 | 228.62
2017-02-08 12:00 | 12 | 3100.4 | 1.3 | 2696 | 1150 | 1500.3077 | 2650 | 56.62% | 46 | 4.52 | 207.92
2017-02-08 13:00 | 13 | 3100.4 | 1.3 | 2696 | 1150 | 1500.3077 | 2650 | 56.62% | 46 | 5.2 | 239.2
2017-02-08 14:00 | 14 | 3100.4 | 1.3 | 2696 | 1150 | 1500.3077 | 2650 | 56.62% | 46 | 9.18 | 422.28
2017-02-08 15:00 | 15 | 3100.4 | 1.3 | 2696 | 1150 | 1500.3077 | 2650 | 56.62% | 46 | 14 | 644
2017-02-08 16:00 | 16 | 3100.4 | 1.3 | 2696 | 1150 | 1500.3077 | 2650 | 56.62% | 46 | 19.56 | 899.76
2017-02-08 17:00 | 17 | 3100.4 | 1.3 | 2696 | 1150 | 1500.3077 | 2650 | 56.62% | 46 | 14 | 644
2017-02-08 18:00 | 18 | 3100.4 | 1.3 | 2696 | 1150 | 1500.3077 | 2650 | 56.62% | 46 | 15.01 | 690.46
2017-02-08 19:00 | 19 | 3100.4 | 1.3 | 2696 | 1150 | 1500.3077 | 2650 | 56.62% | 46 | 20.01 | 920.46
2017-02-08 20:00 | 20 | 3100.4 | 1.3 | 2696 | 1150 | 1500.3077 | 2650 | 56.62% | 46 | 6.41 | 294.86
2017-02-08 21:00 | 21 | 3100.4 | 1.3 | 2696 | 1150 | 1500.3077 | 2650 | 56.62% | 46 | 6.32 | 290.72
2017-02-08 22:00 | 22 | 3100.4 | 1.3 | 2696 | 1150 | 1500.3077 | 2650 | 56.62% | 46 | 5.97 | 274.62
2017-02-08 23:00 | 23 | 3369.6 | 1.4 | 2808 | 1150 | 1585.4286 | 2735 | 57.97% | 73 | 5.71 | 416.83
2017-02-09 | 24 | 3369.6 | 1.4 | 2808 | 1150 | 1585.4286 | 2735 | 57.97% | 73 | 10 | 730
2017-02-09 01:00 | 1 | 3369.6 | 1.4 | 2808 | 1150 | 1585.4286 | 2735 | 57.97% | 73 | 4.43 | 323.39
2017-02-09 02:00 | 2 | 3369.6 | 1.4 | 2808 | 1150 | 1585.4286 | 2735 | 57.97% | 73 | 4.01 | 292.73
2017-02-09 03:00 | 3 | 3369.6 | 1.4 | 2808 | 1150 | 1585.4286 | 2735 | 57.97% | 73 | 4.01 | 292.73
2017-02-09 04:00 | 4 | 3369.6 | 1.4 | 2808 | 1150 | 1585.4286 | 2735 | 57.97% | 73 | 4.01 | 292.73
2017-02-09 05:00 | 5 | 3369.6 | 1.4 | 2808 | 1150 | 1585.4286 | 2735 | 57.97% | 73 | 4.62 | 337.26
2017-02-09 06:00 | 6 | 3369.6 | 1.4 | 2808 | 1150 | 1585.4286 | 2735 | 57.97% | 73 | 7.91 | 577.43
2017-02-09 07:00 | 7 | 3100.4 | 1.3 | 2696 | 1150 | 1500.3077 | 2650 | 56.62% | 46 | 17.5 | 805
2017-02-09 08:00 | 8 | 3100.4 | 1.3 | 2696 | 1150 | 1500.3077 | 2650 | 56.62% | 46 | 11.59 | 533.14
2017-02-09 09:00 | 9 | 3100.4 | 1.3 | 2696 | 1150 | 1500.3077 | 2650 | 56.62% | 46 | 10.01 | 460.46
2017-02-09 10:00 | 10 | 3100.4 | 1.3 | 2696 | 1150 | 1500.3077 | 2650 | 56.62% | 46 | 7.78 | 357.88
2017-02-09 11:00 | 11 | 3100.4 | 1.3 | 2696 | 1150 | 1500.3077 | 2650 | 56.62% | 46 | 4.01 | 184.46
2017-02-09 12:00 | 12 | 3100.4 | 1.3 | 2696 | 1150 | 1500.3077 | 2650 | 56.62% | 46 | 5.23 | 240.58
2017-02-09 13:00 | 13 | 3100.4 | 1.3 | 2696 | 1150 | 1500.3077 | 2650 | 56.62% | 46 | 7 | 322
2017-02-09 14:00 | 14 | 3100.4 | 1.3 | 2696 | 1150 | 1500.3077 | 2650 | 56.62% | 46 | 14 | 644
2017-02-09 15:00 | 15 | 3100.4 | 1.3 | 2696 | 1150 | 1500.3077 | 2650 | 56.62% | 46 | 9.76 | 448.96
2017-02-09 16:00 | 16 | 3100.4 | 1.3 | 2696 | 1150 | 1500.3077 | 2650 | 56.62% | 46 | 8.94 | 411.24
2017-02-09 17:00 | 17 | 3100.4 | 1.3 | 2696 | 1150 | 1500.3077 | 2650 | 56.62% | 46 | 8.42 | 387.32
2017-02-09 18:00 | 18 | 3100.4 | 1.3 | 2696 | 1150 | 1500.3077 | 2650 | 56.62% | 46 | 20 | 920
2017-02-09 19:00 | 19 | 3100.4 | 1.3 | 2696 | 1150 | 1500.3077 | 2650 | 56.62% | 46 | 27.75 | 1276.5
2017-02-09 20:00 | 20 | 3100.4 | 1.3 | 2696 | 1150 | 1500.3077 | 2650 | 56.62% | 46 | 10.01 | 460.46
2017-02-09 21:00 | 21 | 3100.4 | 1.3 | 2696 | 1150 | 1500.3077 | 2650 | 56.62% | 46 | 10.01 | 460.46
2017-02-09 22:00 | 22 | 3100.4 | 1.3 | 2696 | 1150 | 1500.3077 | 2650 | 56.62% | 46 | 14 | 644
2017-02-09 23:00 | 23 | 3369.6 | 1.4 | 2808 | 1150 | 1585.4286 | 2735 | 57.97% | 73 | 20.01 | 1460.73
2017-02-10 | 24 | 3369.6 | 1.4 | 2808 | 1150 | 1585.4286 | 2735 | 57.97% | 73 | 10.01 | 730.73
2017-02-10 01:00 | 1 | 3369.6 | 1.4 | 2808 | 1150 | 1585.4286 | 2735 | 57.97% | 73 | 15.04 | 1097.92
2017-02-10 02:00 | 2 | 3369.6 | 1.4 | 2808 | 1150 | 1585.4286 | 2735 | 57.97% | 73 | 15.06 | 1099.38
2017-02-10 03:00 | 3 | 3369.6 | 1.4 | 2808 | 1150 | 1585.4286 | 2735 | 57.97% | 73 | 15.06 | 1099.38
2017-02-10 04:00 | 4 | 3369.6 | 1.4 | 2808 | 1150 | 1585.4286 | 2735 | 57.97% | 73 | 15.06 | 1099.38
2017-02-10 05:00 | 5 | 3369.6 | 1.4 | 2808 | 1150 | 1585.4286 | 2735 | 57.97% | 73 | 15.05 | 1098.65
2017-02-10 06:00 | 6 | 3369.6 | 1.4 | 2808 | 1150 | 1585.4286 | 2735 | 57.97% | 73 | 20 | 1460
2017-02-10 07:00 | 7 | 3100.4 | 1.3 | 2696 | 1150 | 1500.3077 | 2650 | 56.62% | 46 | 47 | 2162
2017-02-10 08:00 | 8 | 3100.4 | 1.3 | 2696 | 1150 | 1500.3077 | 2650 | 56.62% | 46 | 25 | 1150
2017-02-10 09:00 | 9 | 3100.4 | 1.3 | 2696 | 1150 | 1500.3077 | 2650 | 56.62% | 46 | 18.95 | 871.7
2017-02-10 10:00 | 10 | 3100.4 | 1.3 | 2696 | 1150 | 1500.3077 | 2650 | 56.62% | 46 | 13 | 598
2017-02-10 11:00 | 11 | 3100.4 | 1.3 | 2696 | 1150 | 1500.3077 | 2650 | 56.62% | 46 | 30 | 1380
2017-02-10 12:00 | 12 | 3100.4 | 1.3 | 2696 | 1150 | 1500.3077 | 2650 | 56.62% | 46 | 18 | 828
2017-02-10 13:00 | 13 | 3100.4 | 1.3 | 2696 | 1150 | 1500.3077 | 2650 | 56.62% | 46 | 18.37 | 845.02
2017-02-10 14:00 | 14 | 3100.4 | 1.3 | 2696 | 1150 | 1500.3077 | 2650 | 56.62% | 46 | 20.21 | 929.66
2017-02-10 15:00 | 15 | 3100.4 | 1.3 | 2696 | 1150 | 1500.3077 | 2650 | 56.62% | 46 | 23 | 1058
2017-02-10 16:00 | 16 | 3100.4 | 1.3 | 2696 | 1150 | 1500.3077 | 2650 | 56.62% | 46 | 18 | 828
2017-02-10 17:00 | 17 | 3100.4 | 1.3 | 2696 | 1150 | 1500.3077 | 2650 | 56.62% | 46 | 19 | 874
2017-02-10 18:00 | 18 | 3100.4 | 1.3 | 2696 | 1150 | 1500.3077 | 2650 | 56.62% | 46 | 20 | 920
2017-02-10 19:00 | 19 | 3100.4 | 1.3 | 2696 | 1150 | 1500.3077 | 2650 | 56.62% | 46 | 45 | 2070
2017-02-10 20:00 | 20 | 3100.4 | 1.3 | 2696 | 1150 | 1500.3077 | 2650 | 56.62% | 46 | 30 | 1380
2017-02-10 21:00 | 21 | 3100.4 | 1.3 | 2696 | 1150 | 1500.3077 | 2650 | 56.62% | 46 | 23 | 1058
2017-02-10 22:00 | 22 | 3100.4 | 1.3 | 2696 | 1150 | 1500.3077 | 2650 | 56.62% | 46 | 36 | 1656
2017-02-10 23:00 | 23 | 3369.6 | 1.4 | 2808 | 1150 | 1585.4286 | 2735 | 57.97% | 73 | 35 | 2555
2017-02-11 | 24 | 3369.6 | 1.4 | 2808 | 1150 | 1585.4286 | 2735 | 57.97% | 73 | 15.04 | 1097.92
2017-02-11 01:00 | 1 | 3369.6 | 1.4 | 2808 | 1150 | 1585.4286 | 2735 | 57.97% | 73 | 17 | 1241
2017-02-11 02:00 | 2 | 3369.6 | 1.4 | 2808 | 1150 | 1585.4286 | 2735 | 57.97% | 73 | 14 | 1022
2017-02-11 03:00 | 3 | 3369.6 | 1.4 | 2808 | 1150 | 1585.4286 | 2735 | 57.97% | 73 | 14 | 1022
2017-02-11 04:00 | 4 | 3369.6 | 1.4 | 2808 | 1150 | 1585.4286 | 2735 | 57.97% | 73 | 14 | 1022
2017-02-11 05:00 | 5 | 3369.6 | 1.4 | 2808 | 1150 | 1585.4286 | 2735 | 57.97% | 73 | 14 | 1022
2017-02-11 06:00 | 6 | 3369.6 | 1.4 | 2808 | 1150 | 1585.4286 | 2735 | 57.97% | 73 | 18 | 1314
2017-02-11 07:00 | 7 | 3100.4 | 1.3 | 2696 | 1150 | 1500.3077 | 2650 | 56.62% | 46 | 20 | 920
2017-02-11 08:00 | 8 | 3100.4 | 1.3 | 2696 | 1150 | 1500.3077 | 2650 | 56.62% | 46 | 10 | 460
2017-02-11 09:00 | 9 | 3100.4 | 1.3 | 2696 | 1150 | 1500.3077 | 2650 | 56.62% | 46 | 8.72 | 401.12
2017-02-11 10:00 | 10 | 3100.4 | 1.3 | 2696 | 1150 | 1500.3077 | 2650 | 56.62% | 46 | 8.21 | 377.66
2017-02-11 11:00 | 11 | 3100.4 | 1.3 | 2696 | 1150 | 1500.3077 | 2650 | 56.62% | 46 | 8 | 368
2017-02-11 12:00 | 12 | 3100.4 | 1.3 | 2696 | 1150 | 1500.3077 | 2650 | 56.62% | 46 | 5.12 | 235.52
2017-02-11 13:00 | 13 | 3100.4 | 1.3 | 2696 | 1150 | 1500.3077 | 2650 | 56.62% | 46 | 8 | 368
2017-02-11 14:00 | 14 | 3100.4 | 1.3 | 2696 | 1150 | 1500.3077 | 2650 | 56.62% | 46 | 11.44 | 526.24
2017-02-11 15:00 | 15 | 3100.4 | 1.3 | 2696 | 1150 | 1500.3077 | 2650 | 56.62% | 46 | 9.53 | 438.38
2017-02-11 16:00 | 16 | 3100.4 | 1.3 | 2696 | 1150 | 1500.3077 | 2650 | 56.62% | 46 | 13.74 | 632.04
2017-02-11 17:00 | 17 | 3100.4 | 1.3 | 2696 | 1150 | 1500.3077 | 2650 | 56.62% | 46 | 12.83 | 590.18
2017-02-11 18:00 | 18 | 3100.4 | 1.3 | 2696 | 1150 | 1500.3077 | 2650 | 56.62% | 46 | 20 | 920
2017-02-11 19:00 | 19 | 3100.4 | 1.3 | 2696 | 1150 | 1500.3077 | 2650 | 56.62% | 46 | 23.32 | 1072.72
2017-02-11 20:00 | 20 | 3100.4 | 1.3 | 2696 | 1150 | 1500.3077 | 2650 | 56.62% | 46 | 8.72 | 401.12
2017-02-11 21:00 | 21 | 3100.4 | 1.3 | 2696 | 1150 | 1500.3077 | 2650 | 56.62% | 46 | 8.79 | 404.34
2017-02-11 22:00 | 22 | 3100.4 | 1.3 | 2696 | 1150 | 1500.3077 | 2650 | 56.62% | 46 | 5.79 | 266.34
2017-02-11 23:00 | 23 | 3369.6 | 1.4 | 2808 | 1150 | 1585.4286 | 2735 | 57.97% | 73 | 18 | 1314
2017-02-12 | 24 | 3369.6 | 1.4 | 2808 | 1150 | 1585.4286 | 2735 | 57.97% | 73 | 14 | 1022
2017-02-12 01:00 | 1 | 3369.6 | 1.4 | 2808 | 1150 | 1585.4286 | 2735 | 57.97% | 73 | 18.58 | 1356.34
2017-02-12 02:00 | 2 | 3369.6 | 1.4 | 2808 | 1150 | 1585.4286 | 2735 | 57.97% | 73 | 23 | 1679
2017-02-12 03:00 | 3 | 3369.6 | 1.4 | 2808 | 1150 | 1585.4286 | 2735 | 57.97% | 73 | 23 | 1679
2017-02-12 04:00 | 4 | 3369.6 | 1.4 | 2808 | 1150 | 1585.4286 | 2735 | 57.97% | 73 | 23 | 1679
2017-02-12 05:00 | 5 | 3369.6 | 1.4 | 2808 | 1150 | 1585.4286 | 2735 | 57.97% | 73 | 23 | 1679
2017-02-12 06:00 | 6 | 3369.6 | 1.4 | 2808 | 1150 | 1585.4286 | 2735 | 57.97% | 73 | 23 | 1679
2017-02-12 07:00 | 7 | 3100.4 | 1.3 | 2696 | 1150 | 1500.3077 | 2650 | 56.62% | 46 | 40 | 1840
2017-02-12 08:00 | 8 | 3100.4 | 1.3 | 2696 | 1150 | 1500.3077 | 2650 | 56.62% | 46 | 35 | 1610
2017-02-12 09:00 | 9 | 3100.4 | 1.3 | 2696 | 1150 | 1500.3077 | 2650 | 56.62% | 46 | 27 | 1242
2017-02-12 10:00 | 10 | 3100.4 | 1.3 | 2696 | 1150 | 1500.3077 | 2650 | 56.62% | 46 | 21 | 966
2017-02-12 11:00 | 11 | 3100.4 | 1.3 | 2696 | 1150 | 1500.3077 | 2650 | 56.62% | 46 | 17.07 | 785.22
2017-02-12 12:00 | 12 | 3100.4 | 1.3 | 2696 | 1150 | 1500.3077 | 2650 | 56.62% | 46 | 12 | 552
2017-02-12 13:00 | 13 | 3100.4 | 1.3 | 2696 | 1150 | 1500.3077 | 2650 | 56.62% | 46 | 12 | 552
2017-02-12 14:00 | 14 | 3100.4 | 1.3 | 2696 | 1150 | 1500.3077 | 2650 | 56.62% | 46 | 12 | 552
2017-02-12 15:00 | 15 | 3100.4 | 1.3 | 2696 | 1150 | 1500.3077 | 2650 | 56.62% | 46 | 13.48 | 620.08
2017-02-12 16:00 | 16 | 3100.4 | 1.3 | 2696 | 1150 | 1500.3077 | 2650 | 56.62% | 46 | 15 | 690
2017-02-12 17:00 | 17 | 3100.4 | 1.3 | 2696 | 1150 | 1500.3077 | 2650 | 56.62% | 46 | 16 | 736
2017-02-12 18:00 | 18 | 3100.4 | 1.3 | 2696 | 1150 | 1500.3077 | 2650 | 56.62% | 46 | 17 | 782
2017-02-12 19:00 | 19 | 3100.4 | 1.3 | 2696 | 1150 | 1500.3077 | 2650 | 56.62% | 46 | 17 | 782
2017-02-12 20:00 | 20 | 3100.4 | 1.3 | 2696 | 1150 | 1500.3077 | 2650 | 56.62% | 46 | 5.54 | 254.84
2017-02-12 21:00 | 21 | 3100.4 | 1.3 | 2696 | 1150 | 1500.3077 | 2650 | 56.62% | 46 | 5.2 | 239.2
2017-02-12 22:00 | 22 | 3100.4 | 1.3 | 2696 | 1150 | 1500.3077 | 2650 | 56.62% | 46 | 10 | 460
2017-02-12 23:00 | 23 | 3369.6 | 1.4 | 2808 | 1150 | 1585.4286 | 2735 | 57.97% | 73 | 14 | 1022
2017-02-13 | 24 | 3369.6 | 1.4 | 2808 | 1150 | 1585.4286 | 2735 | 57.97% | 73 | 6.31 | 460.63
2017-02-13 01:00 | 1 | 3369.6 | 1.4 | 2808 | 1150 | 1585.4286 | 2735 | 57.97% | 73 | 6 | 438
2017-02-13 02:00 | 2 | 3369.6 | 1.4 | 2808 | 1150 | 1585.4286 | 2735 | 57.97% | 73 | 4 | 292
2017-02-13 03:00 | 3 | 3369.6 | 1.4 | 2808 | 1150 | 1585.4286 | 2735 | 57.97% | 73 | 4.11 | 300.03
2017-02-13 04:00 | 4 | 3369.6 | 1.4 | 2808 | 1150 | 1585.4286 | 2735 | 57.97% | 73 | 4.11 | 300.03
2017-02-13 05:00 | 5 | 3369.6 | 1.4 | 2808 | 1150 | 1585.4286 | 2735 | 57.97% | 73 | 6 | 438
2017-02-13 06:00 | 6 | 3369.6 | 1.4 | 2808 | 1150 | 1585.4286 | 2735 | 57.97% | 73 | 14 | 1022
2017-02-13 07:00 | 7 | 3100.4 | 1.3 | 2696 | 1150 | 1500.3077 | 2650 | 56.62% | 46 | 9.3 | 427.8
2017-02-13 08:00 | 8 | 3100.4 | 1.3 | 2696 | 1150 | 1500.3077 | 2650 | 56.62% | 46 | 7.58 | 348.68
2017-02-13 09:00 | 9 | 3100.4 | 1.3 | 2696 | 1150 | 1500.3077 | 2650 | 56.62% | 46 | 6.24 | 287.04
2017-02-13 10:00 | 10 | 3100.4 | 1.3 | 2696 | 1150 | 1500.3077 | 2650 | 56.62% | 46 | 6.62 | 304.52
2017-02-13 11:00 | 11 | 3100.4 | 1.3 | 2696 | 1150 | 1500.3077 | 2650 | 56.62% | 46 | 6.59 | 303.14
2017-02-13 12:00 | 12 | 3100.4 | 1.3 | 2696 | 1150 | 1500.3077 | 2650 | 56.62% | 46 | 6.35 | 292.1
2017-02-13 13:00 | 13 | 3100.4 | 1.3 | 2696 | 1150 | 1500.3077 | 2650 | 56.62% | 46 | 5.17 | 237.82
2017-02-13 14:00 | 14 | 3100.4 | 1.3 | 2696 | 1150 | 1500.3077 | 2650 | 56.62% | 46 | 5.48 | 252.08
2017-02-13 15:00 | 15 | 3100.4 | 1.3 | 2696 | 1150 | 1500.3077 | 2650 | 56.62% | 46 | 6.7 | 308.2
2017-02-13 16:00 | 16 | 3100.4 | 1.3 | 2696 | 1150 | 1500.3077 | 2650 | 56.62% | 46 | 5.1 | 234.6
2017-02-13 17:00 | 17 | 3100.4 | 1.3 | 2696 | 1150 | 1500.3077 | 2650 | 56.62% | 46 | 6.79 | 312.34
2017-02-13 18:00 | 18 | 3100.4 | 1.3 | 2696 | 1150 | 1500.3077 | 2650 | 56.62% | 46 | 11.48 | 528.08
2017-02-13 19:00 | 19 | 3100.4 | 1.3 | 2696 | 1150 | 1500.3077 | 2650 | 56.62% | 46 | 25.91 | 1191.86
2017-02-13 20:00 | 20 | 3100.4 | 1.3 | 2696 | 1150 | 1500.3077 | 2650 | 56.62% | 46 | 10.84 | 498.64
2017-02-13 21:00 | 21 | 3100.4 | 1.3 | 2696 | 1150 | 1500.3077 | 2650 | 56.62% | 46 | 7.86 | 361.56
2017-02-13 22:00 | 22 | 3100.4 | 1.3 | 2696 | 1150 | 1500.3077 | 2650 | 56.62% | 46 | 7.05 | 324.3
2017-02-13 23:00 | 23 | 3369.6 | 1.4 | 2808 | 1150 | 1585.4286 | 2735 | 57.97% | 73 | 7.76 | 566.48
2017-02-14 | 24 | 3369.6 | 1.4 | 2808 | 1150 | 1585.4286 | 2735 | 57.97% | 73 | 7.41 | 540.93
2017-02-14 01:00 | 1 | 3369.6 | 1.4 | 2808 | 1150 | 1585.4286 | 2735 | 57.97% | 73 | 4.61 | 336.53
2017-02-14 02:00 | 2 | 3369.6 | 1.4 | 2808 | 1150 | 1585.4286 | 2735 | 57.97% | 73 | 4 | 292
2017-02-14 03:00 | 3 | 3369.6 | 1.4 | 2808 | 1150 | 1585.4286 | 2735 | 57.97% | 73 | 4 | 292
2017-02-14 04:00 | 4 | 3369.6 | 1.4 | 2808 | 1150 | 1585.4286 | 2735 | 57.97% | 73 | 4 | 292
2017-02-14 05:00 | 5 | 3369.6 | 1.4 | 2808 | 1150 | 1585.4286 | 2735 | 57.97% | 73 | 4.03 | 294.19
2017-02-14 06:00 | 6 | 3369.6 | 1.4 | 2808 | 1150 | 1585.4286 | 2735 | 57.97% | 73 | 6.31 | 460.63
2017-02-14 07:00 | 7 | 3100.4 | 1.3 | 2696 | 1150 | 1500.3077 | 2650 | 56.62% | 46 | 12.65 | 581.9
2017-02-14 08:00 | 8 | 3100.4 | 1.3 | 2696 | 1150 | 1500.3077 | 2650 | 56.62% | 46 | 10.9 | 501.4
2017-02-14 09:00 | 9 | 3100.4 | 1.3 | 2696 | 1150 | 1500.3077 | 2650 | 56.62% | 46 | 9.21 | 423.66
2017-02-14 10:00 | 10 | 3100.4 | 1.3 | 2696 | 1150 | 1500.3077 | 2650 | 56.62% | 46 | 7.41 | 340.86
2017-02-14 11:00 | 11 | 3100.4 | 1.3 | 2696 | 1150 | 1500.3077 | 2650 | 56.62% | 46 | 5.72 | 263.12
2017-02-14 12:00 | 12 | 3100.4 | 1.3 | 2696 | 1150 | 1500.3077 | 2650 | 56.62% | 46 | 5.29 | 243.34
2017-02-14 13:00 | 13 | 3100.4 | 1.3 | 2696 | 1150 | 1500.3077 | 2650 | 56.62% | 46 | 5 | 230
2017-02-14 14:00 | 14 | 3100.4 | 1.3 | 2696 | 1150 | 1500.3077 | 2650 | 56.62% | 46 | 5 | 230
2017-02-14 15:00 | 15 | 3100.4 | 1.3 | 2696 | 1150 | 1500.3077 | 2650 | 56.62% | 46 | 4.84 | 222.64
2017-02-14 16:00 | 16 | 3100.4 | 1.3 | 2696 | 1150 | 1500.3077 | 2650 | 56.62% | 46 | 4.01 | 184.46
2017-02-14 17:00 | 17 | 3100.4 | 1.3 | 2696 | 1150 | 1500.3077 | 2650 | 56.62% | 46 | 4.01 | 184.46
2017-02-14 18:00 | 18 | 3100.4 | 1.3 | 2696 | 1150 | 1500.3077 | 2650 | 56.62% | 46 | 8.45 | 388.7
2017-02-14 19:00 | 19 | 3100.4 | 1.3 | 2696 | 1150 | 1500.3077 | 2650 | 56.62% | 46 | 20.8 | 956.8
2017-02-14 20:00 | 20 | 3100.4 | 1.3 | 2696 | 1150 | 1500.3077 | 2650 | 56.62% | 46 | 9.18 | 422.28
2017-02-14 21:00 | 21 | 3100.4 | 1.3 | 2696 | 1150 | 1500.3077 | 2650 | 56.62% | 46 | 8.11 | 373.06
2017-02-14 22:00 | 22 | 3100.4 | 1.3 | 2696 | 1150 | 1500.3077 | 2650 | 56.62% | 46 | 8.11 | 373.06
2017-02-14 23:00 | 23 | 3369.6 | 1.4 | 2808 | 1150 | 1585.4286 | 2735 | 57.97% | 73 | 5 | 365
2017-02-15 | 24 | 3369.6 | 1.4 | 2808 | 1150 | 1585.4286 | 2735 | 57.97% | 73 | 6.96 | 508.08
2017-02-15 01:00 | 1 | 3369.6 | 1.4 | 2808 | 1150 | 1585.4286 | 2735 | 57.97% | 73 | 4.2 | 306.6
2017-02-15 02:00 | 2 | 3369.6 | 1.4 | 2808 | 1150 | 1585.4286 | 2735 | 57.97% | 73 | 4.12 | 300.76
2017-02-15 03:00 | 3 | 3369.6 | 1.4 | 2808 | 1150 | 1585.4286 | 2735 | 57.97% | 73 | 4.05 | 295.65
2017-02-15 04:00 | 4 | 3369.6 | 1.4 | 2808 | 1150 | 1585.4286 | 2735 | 57.97% | 73 | 4.11 | 300.03
2017-02-15 05:00 | 5 | 3369.6 | 1.4 | 2808 | 1150 | 1585.4286 | 2735 | 57.97% | 73 | 4.57 | 333.61
2017-02-15 06:00 | 6 | 3369.6 | 1.4 | 2808 | 1150 | 1585.4286 | 2735 | 57.97% | 73 | 7.72 | 563.56
2017-02-15 07:00 | 7 | 3100.4 | 1.3 | 2696 | 1150 | 1500.3077 | 2650 | 56.62% | 46 | 13.14 | 604.44
2017-02-15 08:00 | 8 | 3100.4 | 1.3 | 2696 | 1150 | 1500.3077 | 2650 | 56.62% | 46 | 11.49 | 528.54
2017-02-15 09:00 | 9 | 3100.4 | 1.3 | 2696 | 1150 | 1500.3077 | 2650 | 56.62% | 46 | 5.65 | 259.9
2017-02-15 10:00 | 10 | 3100.4 | 1.3 | 2696 | 1150 | 1500.3077 | 2650 | 56.62% | 46 | 4.36 | 200.56
2017-02-15 11:00 | 11 | 3100.4 | 1.3 | 2696 | 1150 | 1500.3077 | 2650 | 56.62% | 46 | 3.18 | 146.28
2017-02-15 12:00 | 12 | 3100.4 | 1.3 | 2696 | 1150 | 1500.3077 | 2650 | 56.62% | 46 | 3 | 138
2017-02-15 13:00 | 13 | 3100.4 | 1.3 | 2696 | 1150 | 1500.3077 | 2650 | 56.62% | 46 | 3 | 138
2017-02-15 14:00 | 14 | 3100.4 | 1.3 | 2696 | 1150 | 1500.3077 | 2650 | 56.62% | 46 | 2.95 | 135.7
2017-02-15 15:00 | 15 | 3100.4 | 1.3 | 2696 | 1150 | 1500.3077 | 2650 | 56.62% | 46 | 3 | 138
2017-02-15 16:00 | 16 | 3100.4 | 1.3 | 2696 | 1150 | 1500.3077 | 2650 | 56.62% | 46 | 3 | 138
2017-02-15 17:00 | 17 | 3100.4 | 1.3 | 2696 | 1150 | 1500.3077 | 2650 | 56.62% | 46 | 3 | 138
2017-02-15 18:00 | 18 | 3100.4 | 1.3 | 2696 | 1150 | 1500.3077 | 2650 | 56.62% | 46 | 6.36 | 292.56
2017-02-15 19:00 | 19 | 3100.4 | 1.3 | 2696 | 1150 | 1500.3077 | 2650 | 56.62% | 46 | 19.3 | 887.8
2017-02-15 20:00 | 20 | 3100.4 | 1.3 | 2696 | 1150 | 1500.3077 | 2650 | 56.62% | 46 | 8 | 368
2017-02-15 21:00 | 21 | 3100.4 | 1.3 | 2696 | 1150 | 1500.3077 | 2650 | 56.62% | 46 | 6.2 | 285.2
2017-02-15 22:00 | 22 | 3100.4 | 1.3 | 2696 | 1150 | 1500.3077 | 2650 | 56.62% | 46 | 4 | 184
2017-02-15 23:00 | 23 | 3369.6 | 1.4 | 2808 | 1150 | 1585.4286 | 2735 | 57.97% | 73 | 4 | 292
2017-02-16 | 24 | 3369.6 | 1.4 | 2808 | 1150 | 1585.4286 | 2735 | 57.97% | 73 | 3 | 219
2017-02-16 01:00 | 1 | 3369.6 | 1.4 | 2808 | 1150 | 1585.4286 | 2735 | 57.97% | 73 | 2.35 | 171.55
2017-02-16 02:00 | 2 | 3369.6 | 1.4 | 2808 | 1150 | 1585.4286 | 2735 | 57.97% | 73 | 2.01 | 146.73
2017-02-16 03:00 | 3 | 3369.6 | 1.4 | 2808 | 1150 | 1585.4286 | 2735 | 57.97% | 73 | 2 | 146
2017-02-16 04:00 | 4 | 3369.6 | 1.4 | 2808 | 1150 | 1585.4286 | 2735 | 57.97% | 73 | 2 | 146
2017-02-16 05:00 | 5 | 3369.6 | 1.4 | 2808 | 1150 | 1585.4286 | 2735 | 57.97% | 73 | 2.11 | 154.03
2017-02-16 06:00 | 6 | 3369.6 | 1.4 | 2808 | 1150 | 1585.4286 | 2735 | 57.97% | 73 | 3 | 219
2017-02-16 07:00 | 7 | 3100.4 | 1.3 | 2696 | 1150 | 1500.3077 | 2650 | 56.62% | 46 | 18.45 | 848.7
2017-02-16 08:00 | 8 | 3100.4 | 1.3 | 2696 | 1150 | 1500.3077 | 2650 | 56.62% | 46 | 12.68 | 583.28
2017-02-16 09:00 | 9 | 3100.4 | 1.3 | 2696 | 1150 | 1500.3077 | 2650 | 56.62% | 46 | 5.4 | 248.4
2017-02-16 10:00 | 10 | 3100.4 | 1.3 | 2696 | 1150 | 1500.3077 | 2650 | 56.62% | 46 | 4.23 | 194.58
2017-02-16 11:00 | 11 | 3100.4 | 1.3 | 2696 | 1150 | 1500.3077 | 2650 | 56.62% | 46 | 5.18 | 238.28
2017-02-16 12:00 | 12 | 3100.4 | 1.3 | 2696 | 1150 | 1500.3077 | 2650 | 56.62% | 46 | 4.01 | 184.46
2017-02-16 13:00 | 13 | 3100.4 | 1.3 | 2696 | 1150 | 1500.3077 | 2650 | 56.62% | 46 | 6.72 | 309.12
2017-02-16 14:00 | 14 | 3100.4 | 1.3 | 2696 | 1150 | 1500.3077 | 2650 | 56.62% | 46 | 5.05 | 232.3
2017-02-16 15:00 | 15 | 3100.4 | 1.3 | 2696 | 1150 | 1500.3077 | 2650 | 56.62% | 46 | 4 | 184
2017-02-16 16:00 | 16 | 3100.4 | 1.3 | 2696 | 1150 | 1500.3077 | 2650 | 56.62% | 46 | 3.9 | 179.4
2017-02-16 17:00 | 17 | 3100.4 | 1.3 | 2696 | 1150 | 1500.3077 | 2650 | 56.62% | 46 | 3.31 | 152.26
2017-02-16 18:00 | 18 | 3100.4 | 1.3 | 2696 | 1150 | 1500.3077 | 2650 | 56.62% | 46 | 5 | 230
2017-02-16 19:00 | 19 | 3100.4 | 1.3 | 2696 | 1150 | 1500.3077 | 2650 | 56.62% | 46 | 9.68 | 445.28
2017-02-16 20:00 | 20 | 3100.4 | 1.3 | 2696 | 1150 | 1500.3077 | 2650 | 56.62% | 46 | 5.31 | 244.26
2017-02-16 21:00 | 21 | 3100.4 | 1.3 | 2696 | 1150 | 1500.3077 | 2650 | 56.62% | 46 | 5.74 | 264.04
2017-02-16 22:00 | 22 | 3100.4 | 1.3 | 2696 | 1150 | 1500.3077 | 2650 | 56.62% | 46 | 5.96 | 274.16
2017-02-16 23:00 | 23 | 3369.6 | 1.4 | 2808 | 1150 | 1585.4286 | 2735 | 57.97% | 73 | 4.37 | 319.01
2017-02-17 | 24 | 3369.6 | 1.4 | 2808 | 1150 | 1585.4286 | 2735 | 57.97% | 73 | 4 | 292
2017-02-17 01:00 | 1 | 3369.6 | 1.4 | 2808 | 1150 | 1585.4286 | 2735 | 57.97% | 73 | 4 | 292
2017-02-17 02:00 | 2 | 3369.6 | 1.4 | 2808 | 1150 | 1585.4286 | 2735 | 57.97% | 73 | 4 | 292
2017-02-17 03:00 | 3 | 3369.6 | 1.4 | 2808 | 1150 | 1585.4286 | 2735 | 57.97% | 73 | 4 | 292
2017-02-17 04:00 | 4 | 3369.6 | 1.4 | 2808 | 1150 | 1585.4286 | 2735 | 57.97% | 73 | 4 | 292
2017-02-17 05:00 | 5 | 3369.6 | 1.4 | 2808 | 1150 | 1585.4286 | 2735 | 57.97% | 73 | 4 | 292
2017-02-17 06:00 | 6 | 3369.6 | 1.4 | 2808 | 1150 | 1585.4286 | 2735 | 57.97% | 73 | 6 | 438
2017-02-17 07:00 | 7 | 3100.4 | 1.3 | 2696 | 1150 | 1500.3077 | 2650 | 56.62% | 46 | 17 | 782
2017-02-17 08:00 | 8 | 3100.4 | 1.3 | 2696 | 1150 | 1500.3077 | 2650 | 56.62% | 46 | 10.83 | 498.18
2017-02-17 09:00 | 9 | 3100.4 | 1.3 | 2696 | 1150 | 1500.3077 | 2650 | 56.62% | 46 | 10.71 | 492.66
2017-02-17 10:00 | 10 | 3100.4 | 1.3 | 2696 | 1150 | 1500.3077 | 2650 | 56.62% | 46 | 5.62 | 258.52
2017-02-17 11:00 | 11 | 3100.4 | 1.3 | 2696 | 1150 | 1500.3077 | 2650 | 56.62% | 46 | 9 | 414
2017-02-17 12:00 | 12 | 3100.4 | 1.3 | 2696 | 1150 | 1500.3077 | 2650 | 56.62% | 46 | 4.73 | 217.58
2017-02-17 13:00 | 13 | 3100.4 | 1.3 | 2696 | 1150 | 1500.3077 | 2650 | 56.62% | 46 | 4 | 184
2017-02-17 14:00 | 14 | 3100.4 | 1.3 | 2696 | 1150 | 1500.3077 | 2650 | 56.62% | 46 | 4.12 | 189.52
2017-02-17 15:00 | 15 | 3100.4 | 1.3 | 2696 | 1150 | 1500.3077 | 2650 | 56.62% | 46 | 4 | 184
2017-02-17 16:00 | 16 | 3100.4 | 1.3 | 2696 | 1150 | 1500.3077 | 2650 | 56.62% | 46 | 4 | 184
2017-02-17 17:00 | 17 | 3100.4 | 1.3 | 2696 | 1150 | 1500.3077 | 2650 | 56.62% | 46 | 8.11 | 373.06
2017-02-17 18:00 | 18 | 3100.4 | 1.3 | 2696 | 1150 | 1500.3077 | 2650 | 56.62% | 46 | 10.92 | 502.32
2017-02-17 19:00 | 19 | 3100.4 | 1.3 | 2696 | 1150 | 1500.3077 | 2650 | 56.62% | 46 | 25 | 1150
2017-02-17 20:00 | 20 | 3100.4 | 1.3 | 2696 | 1150 | 1500.3077 | 2650 | 56.62% | 46 | 15 | 690
2017-02-17 21:00 | 21 | 3100.4 | 1.3 | 2696 | 1150 | 1500.3077 | 2650 | 56.62% | 46 | 15 | 690
2017-02-17 22:00 | 22 | 3100.4 | 1.3 | 2696 | 1150 | 1500.3077 | 2650 | 56.62% | 46 | 14 | 644
2017-02-17 23:00 | 23 | 3369.6 | 1.4 | 2808 | 1150 | 1585.4286 | 2735 | 57.97% | 73 | 9.35 | 682.55
2017-02-18 | 24 | 3369.6 | 1.4 | 2808 | 1150 | 1585.4286 | 2735 | 57.97% | 73 | 4 | 292
2017-02-18 01:00 | 1 | 3369.6 | 1.4 | 2808 | 1150 | 1585.4286 | 2735 | 57.97% | 73 | 5.25 | 383.25
2017-02-18 02:00 | 2 | 3369.6 | 1.4 | 2808 | 1150 | 1585.4286 | 2735 | 57.97% | 73 | 5.25 | 383.25
2017-02-18 03:00 | 3 | 3369.6 | 1.4 | 2808 | 1150 | 1585.4286 | 2735 | 57.97% | 73 | 5.25 | 383.25
2017-02-18 04:00 | 4 | 3369.6 | 1.4 | 2808 | 1150 | 1585.4286 | 2735 | 57.97% | 73 | 4 | 292
2017-02-18 05:00 | 5 | 3369.6 | 1.4 | 2808 | 1150 | 1585.4286 | 2735 | 57.97% | 73 | 5.26 | 383.98
2017-02-18 06:00 | 6 | 3369.6 | 1.4 | 2808 | 1150 | 1585.4286 | 2735 | 57.97% | 73 | 7.64 | 557.72
2017-02-18 07:00 | 7 | 3100.4 | 1.3 | 2696 | 1150 | 1500.3077 | 2650 | 56.62% | 46 | 5.82 | 267.72
2017-02-18 08:00 | 8 | 3100.4 | 1.3 | 2696 | 1150 | 1500.3077 | 2650 | 56.62% | 46 | 4.63 | 212.98
2017-02-18 09:00 | 9 | 3100.4 | 1.3 | 2696 | 1150 | 1500.3077 | 2650 | 56.62% | 46 | 4.04 | 185.84
2017-02-18 10:00 | 10 | 3100.4 | 1.3 | 2696 | 1150 | 1500.3077 | 2650 | 56.62% | 46 | 5.8 | 266.8
2017-02-18 11:00 | 11 | 3100.4 | 1.3 | 2696 | 1150 | 1500.3077 | 2650 | 56.62% | 46 | 6 | 276
2017-02-18 12:00 | 12 | 3100.4 | 1.3 | 2696 | 1150 | 1500.3077 | 2650 | 56.62% | 46 | 5.67 | 260.82
2017-02-18 13:00 | 13 | 3100.4 | 1.3 | 2696 | 1150 | 1500.3077 | 2650 | 56.62% | 46 | 6.59 | 303.14
2017-02-18 14:00 | 14 | 3100.4 | 1.3 | 2696 | 1150 | 1500.3077 | 2650 | 56.62% | 46 | 11.83 | 544.18
2017-02-18 15:00 | 15 | 3100.4 | 1.3 | 2696 | 1150 | 1500.3077 | 2650 | 56.62% | 46 | 11.56 | 531.76
2017-02-18 16:00 | 16 | 3100.4 | 1.3 | 2696 | 1150 | 1500.3077 | 2650 | 56.62% | 46 | 6.14 | 282.44
2017-02-18 17:00 | 17 | 3100.4 | 1.3 | 2696 | 1150 | 1500.3077 | 2650 | 56.62% | 46 | 5.7 | 262.2
2017-02-18 18:00 | 18 | 3100.4 | 1.3 | 2696 | 1150 | 1500.3077 | 2650 | 56.62% | 46 | 5.1 | 234.6
2017-02-18 19:00 | 19 | 3100.4 | 1.3 | 2696 | 1150 | 1500.3077 | 2650 | 56.62% | 46 | 7.77 | 357.42
2017-02-18 20:00 | 20 | 3100.4 | 1.3 | 2696 | 1150 | 1500.3077 | 2650 | 56.62% | 46 | 4.02 | 184.92
2017-02-18 21:00 | 21 | 3100.4 | 1.3 | 2696 | 1150 | 1500.3077 | 2650 | 56.62% | 46 | 5.45 | 250.7
2017-02-18 22:00 | 22 | 3100.4 | 1.3 | 2696 | 1150 | 1500.3077 | 2650 | 56.62% | 46 | 5.74 | 264.04
2017-02-18 23:00 | 23 | 3369.6 | 1.4 | 2808 | 1150 | 1585.4286 | 2735 | 57.97% | 73 | 14 | 1022
2017-02-19 | 24 | 3369.6 | 1.4 | 2808 | 1150 | 1585.4286 | 2735 | 57.97% | 73 | 10 | 730
2017-02-19 01:00 | 1 | 3369.6 | 1.4 | 2808 | 1150 | 1585.4286 | 2735 | 57.97% | 73 | 6.4 | 467.2
2017-02-19 02:00 | 2 | 3369.6 | 1.4 | 2808 | 1150 | 1585.4286 | 2735 | 57.97% | 73 | 8.25 | 602.25
2017-02-19 03:00 | 3 | 3369.6 | 1.4 | 2808 | 1150 | 1585.4286 | 2735 | 57.97% | 73 | 8.25 | 602.25
2017-02-19 04:00 | 4 | 3369.6 | 1.4 | 2808 | 1150 | 1585.4286 | 2735 | 57.97% | 73 | 8.25 | 602.25
2017-02-19 05:00 | 5 | 3369.6 | 1.4 | 2808 | 1150 | 1585.4286 | 2735 | 57.97% | 73 | 8.25 | 602.25
2017-02-19 06:00 | 6 | 3369.6 | 1.4 | 2808 | 1150 | 1585.4286 | 2735 | 57.97% | 73 | 11.25 | 821.25
2017-02-19 07:00 | 7 | 3100.4 | 1.3 | 2696 | 1150 | 1500.3077 | 2650 | 56.62% | 46 | 10.21 | 469.66
2017-02-19 08:00 | 8 | 3100.4 | 1.3 | 2696 | 1150 | 1500.3077 | 2650 | 56.62% | 46 | 4.96 | 228.16
2017-02-19 09:00 | 9 | 3100.4 | 1.3 | 2696 | 1150 | 1500.3077 | 2650 | 56.62% | 46 | 6.71 | 308.66
2017-02-19 10:00 | 10 | 3100.4 | 1.3 | 2696 | 1150 | 1500.3077 | 2650 | 56.62% | 46 | 4.8 | 220.8
2017-02-19 11:00 | 11 | 3100.4 | 1.3 | 2696 | 1150 | 1500.3077 | 2650 | 56.62% | 46 | 4 | 184
2017-02-19 12:00 | 12 | 3100.4 | 1.3 | 2696 | 1150 | 1500.3077 | 2650 | 56.62% | 46 | 4 | 184
2017-02-19 13:00 | 13 | 3100.4 | 1.3 | 2696 | 1150 | 1500.3077 | 2650 | 56.62% | 46 | 4 | 184
2017-02-19 14:00 | 14 | 3100.4 | 1.3 | 2696 | 1150 | 1500.3077 | 2650 | 56.62% | 46 | 4.68 | 215.28
2017-02-19 15:00 | 15 | 3100.4 | 1.3 | 2696 | 1150 | 1500.3077 | 2650 | 56.62% | 46 | 5.55 | 255.3
2017-02-19 16:00 | 16 | 3100.4 | 1.3 | 2696 | 1150 | 1500.3077 | 2650 | 56.62% | 46 | 5.66 | 260.36
2017-02-19 17:00 | 17 | 3100.4 | 1.3 | 2696 | 1150 | 1500.3077 | 2650 | 56.62% | 46 | 6.05 | 278.3
2017-02-19 18:00 | 18 | 3100.4 | 1.3 | 2696 | 1150 | 1500.3077 | 2650 | 56.62% | 46 | 8.04 | 369.84
2017-02-19 19:00 | 19 | 3100.4 | 1.3 | 2696 | 1150 | 1500.3077 | 2650 | 56.62% | 46 | 29.77 | 1369.42
2017-02-19 20:00 | 20 | 3100.4 | 1.3 | 2696 | 1150 | 1500.3077 | 2650 | 56.62% | 46 | 5.73 | 263.58
2017-02-19 21:00 | 21 | 3100.4 | 1.3 | 2696 | 1150 | 1500.3077 | 2650 | 56.62% | 46 | 4.46 | 205.16
2017-02-19 22:00 | 22 | 3100.4 | 1.3 | 2696 | 1150 | 1500.3077 | 2650 | 56.62% | 46 | 4 | 184
2017-02-19 23:00 | 23 | 3369.6 | 1.4 | 2808 | 1150 | 1585.4286 | 2735 | 57.97% | 73 | 7.02 | 512.46
2017-02-20 | 24 | 3369.6 | 1.4 | 2808 | 1150 | 1585.4286 | 2735 | 57.97% | 73 | 14 | 1022
2017-02-20 01:00 | 1 | 3369.6 | 1.4 | 2808 | 1150 | 1585.4286 | 2735 | 57.97% | 73 | 7.75 | 565.75
2017-02-20 02:00 | 2 | 3369.6 | 1.4 | 2808 | 1150 | 1585.4286 | 2735 | 57.97% | 73 | 7.75 | 565.75
2017-02-20 03:00 | 3 | 3369.6 | 1.4 | 2808 | 1150 | 1585.4286 | 2735 | 57.97% | 73 | 7.75 | 565.75
2017-02-20 04:00 | 4 | 3369.6 | 1.4 | 2808 | 1150 | 1585.4286 | 2735 | 57.97% | 73 | 7.75 | 565.75
2017-02-20 05:00 | 5 | 3369.6 | 1.4 | 2808 | 1150 | 1585.4286 | 2735 | 57.97% | 73 | 7.75 | 565.75
2017-02-20 06:00 | 6 | 3369.6 | 1.4 | 2808 | 1150 | 1585.4286 | 2735 | 57.97% | 73 | 7.93 | 578.89
2017-02-20 07:00 | 7 | 3100.4 | 1.3 | 2696 | 1150 | 1500.3077 | 2650 | 56.62% | 46 | 6.91 | 317.86
2017-02-20 08:00 | 8 | 3100.4 | 1.3 | 2696 | 1150 | 1500.3077 | 2650 | 56.62% | 46 | 4.82 | 221.72
2017-02-20 09:00 | 9 | 3100.4 | 1.3 | 2696 | 1150 | 1500.3077 | 2650 | 56.62% | 46 | 4.67 | 214.82
2017-02-20 10:00 | 10 | 3100.4 | 1.3 | 2696 | 1150 | 1500.3077 | 2650 | 56.62% | 46 | 4 | 184
2017-02-20 11:00 | 11 | 3100.4 | 1.3 | 2696 | 1150 | 1500.3077 | 2650 | 56.62% | 46 | 4 | 184
2017-02-20 12:00 | 12 | 3100.4 | 1.3 | 2696 | 1150 | 1500.3077 | 2650 | 56.62% | 46 | 4 | 184
2017-02-20 13:00 | 13 | 3100.4 | 1.3 | 2696 | 1150 | 1500.3077 | 2650 | 56.62% | 46 | 4 | 184
2017-02-20 14:00 | 14 | 3100.4 | 1.3 | 2696 | 1150 | 1500.3077 | 2650 | 56.62% | 46 | 4 | 184
2017-02-20 15:00 | 15 | 3100.4 | 1.3 | 2696 | 1150 | 1500.3077 | 2650 | 56.62% | 46 | 4.64 | 213.44
2017-02-20 16:00 | 16 | 3100.4 | 1.3 | 2696 | 1150 | 1500.3077 | 2650 | 56.62% | 46 | 4 | 184
2017-02-20 17:00 | 17 | 3100.4 | 1.3 | 2696 | 1150 | 1500.3077 | 2650 | 56.62% | 46 | 4.52 | 207.92
2017-02-20 18:00 | 18 | 3100.4 | 1.3 | 2696 | 1150 | 1500.3077 | 2650 | 56.62% | 46 | 9.24 | 425.04
2017-02-20 19:00 | 19 | 3100.4 | 1.3 | 2696 | 1150 | 1500.3077 | 2650 | 56.62% | 46 | 34.17 | 1571.82
2017-02-20 20:00 | 20 | 3100.4 | 1.3 | 2696 | 1150 | 1500.3077 | 2650 | 56.62% | 46 | 15.49 | 712.54
2017-02-20 21:00 | 21 | 3100.4 | 1.3 | 2696 | 1150 | 1500.3077 | 2650 | 56.62% | 46 | 5.3 | 243.8
2017-02-20 22:00 | 22 | 3100.4 | 1.3 | 2696 | 1150 | 1500.3077 | 2650 | 56.62% | 46 | 5.12 | 235.52
2017-02-20 23:00 | 23 | 3369.6 | 1.4 | 2808 | 1150 | 1585.4286 | 2735 | 57.97% | 73 | 8.46 | 617.58
2017-02-21 | 24 | 3369.6 | 1.4 | 2808 | 1150 | 1585.4286 | 2735 | 57.97% | 73 | 10 | 730
2017-02-21 01:00 | 1 | 3369.6 | 1.4 | 2808 | 1150 | 1585.4286 | 2735 | 57.97% | 73 | 4.43 | 323.39
2017-02-21 02:00 | 2 | 3369.6 | 1.4 | 2808 | 1150 | 1585.4286 | 2735 | 57.97% | 73 | 4 | 292
2017-02-21 03:00 | 3 | 3369.6 | 1.4 | 2808 | 1150 | 1585.4286 | 2735 | 57.97% | 73 | 4 | 292
2017-02-21 04:00 | 4 | 3369.6 | 1.4 | 2808 | 1150 | 1585.4286 | 2735 | 57.97% | 73 | 4 | 292
2017-02-21 05:00 | 5 | 3369.6 | 1.4 | 2808 | 1150 | 1585.4286 | 2735 | 57.97% | 73 | 4 | 292
2017-02-21 06:00 | 6 | 3369.6 | 1.4 | 2808 | 1150 | 1585.4286 | 2735 | 57.97% | 73 | 6 | 438
2017-02-21 07:00 | 7 | 3100.4 | 1.3 | 2696 | 1150 | 1500.3077 | 2650 | 56.62% | 46 | 6.75 | 310.5
2017-02-21 08:00 | 8 | 3100.4 | 1.3 | 2696 | 1150 | 1500.3077 | 2650 | 56.62% | 46 | 4.21 | 193.66
2017-02-21 09:00 | 9 | 3100.4 | 1.3 | 2696 | 1150 | 1500.3077 | 2650 | 56.62% | 46 | 4.63 | 212.98
2017-02-21 10:00 | 10 | 3100.4 | 1.3 | 2696 | 1150 | 1500.3077 | 2650 | 56.62% | 46 | 4.1 | 188.6
2017-02-21 11:00 | 11 | 3100.4 | 1.3 | 2696 | 1150 | 1500.3077 | 2650 | 56.62% | 46 | 4 | 184
2017-02-21 12:00 | 12 | 3100.4 | 1.3 | 2696 | 1150 | 1500.3077 | 2650 | 56.62% | 46 | 4.01 | 184.46
2017-02-21 13:00 | 13 | 3100.4 | 1.3 | 2696 | 1150 | 1500.3077 | 2650 | 56.62% | 46 | 4.01 | 184.46
2017-02-21 14:00 | 14 | 3100.4 | 1.3 | 2696 | 1150 | 1500.3077 | 2650 | 56.62% | 46 | 4 | 184
2017-02-21 15:00 | 15 | 3100.4 | 1.3 | 2696 | 1150 | 1500.3077 | 2650 | 56.62% | 46 | 4 | 184
2017-02-21 16:00 | 16 | 3100.4 | 1.3 | 2696 | 1150 | 1500.3077 | 2650 | 56.62% | 46 | 4.49 | 206.54
2017-02-21 17:00 | 17 | 3100.4 | 1.3 | 2696 | 1150 | 1500.3077 | 2650 | 56.62% | 46 | 4.34 | 199.64
2017-02-21 18:00 | 18 | 3100.4 | 1.3 | 2696 | 1150 | 1500.3077 | 2650 | 56.62% | 46 | 9.37 | 431.02
2017-02-21 19:00 | 19 | 3100.4 | 1.3 | 2696 | 1150 | 1500.3077 | 2650 | 56.62% | 46 | 28.32 | 1302.72
2017-02-21 20:00 | 20 | 3100.4 | 1.3 | 2696 | 1150 | 1500.3077 | 2650 | 56.62% | 46 | 6.41 | 294.86
2017-02-21 21:00 | 21 | 3100.4 | 1.3 | 2696 | 1150 | 1500.3077 | 2650 | 56.62% | 46 | 5.86 | 269.56
2017-02-21 22:00 | 22 | 3100.4 | 1.3 | 2696 | 1150 | 1500.3077 | 2650 | 56.62% | 46 | 6.16 | 283.36
2017-02-21 23:00 | 23 | 3369.6 | 1.4 | 2808 | 1150 | 1585.4286 | 2735 | 57.97% | 73 | 6.08 | 443.84
2017-02-22 | 24 | 3369.6 | 1.4 | 2808 | 1150 | 1585.4286 | 2735 | 57.97% | 73 | 10 | 730
2017-02-22 01:00 | 1 | 3369.6 | 1.4 | 2808 | 1150 | 1585.4286 | 2735 | 57.97% | 73 | 3.81 | 278.13
2017-02-22 02:00 | 2 | 3369.6 | 1.4 | 2808 | 1150 | 1585.4286 | 2735 | 57.97% | 73 | 3.75 | 273.75
2017-02-22 03:00 | 3 | 3369.6 | 1.4 | 2808 | 1150 | 1585.4286 | 2735 | 57.97% | 73 | 3 | 219
2017-02-22 04:00 | 4 | 3369.6 | 1.4 | 2808 | 1150 | 1585.4286 | 2735 | 57.97% | 73 | 3 | 219
2017-02-22 05:00 | 5 | 3369.6 | 1.4 | 2808 | 1150 | 1585.4286 | 2735 | 57.97% | 73 | 3 | 219
2017-02-22 06:00 | 6 | 3369.6 | 1.4 | 2808 | 1150 | 1585.4286 | 2735 | 57.97% | 73 | 5.11 | 373.03
2017-02-22 07:00 | 7 | 3100.4 | 1.3 | 2696 | 1150 | 1500.3077 | 2650 | 56.62% | 46 | 6.84 | 314.64
2017-02-22 08:00 | 8 | 3100.4 | 1.3 | 2696 | 1150 | 1500.3077 | 2650 | 56.62% | 46 | 4.21 | 193.66
2017-02-22 09:00 | 9 | 3100.4 | 1.3 | 2696 | 1150 | 1500.3077 | 2650 | 56.62% | 46 | 4.02 | 184.92
2017-02-22 10:00 | 10 | 3100.4 | 1.3 | 2696 | 1150 | 1500.3077 | 2650 | 56.62% | 46 | 4 | 184
2017-02-22 11:00 | 11 | 3100.4 | 1.3 | 2696 | 1150 | 1500.3077 | 2650 | 56.62% | 46 | 4.16 | 191.36
2017-02-22 12:00 | 12 | 3100.4 | 1.3 | 2696 | 1150 | 1500.3077 | 2650 | 56.62% | 46 | 4.48 | 206.08
2017-02-22 13:00 | 13 | 3100.4 | 1.3 | 2696 | 1150 | 1500.3077 | 2650 | 56.62% | 46 | 4.89 | 224.94
2017-02-22 14:00 | 14 | 3100.4 | 1.3 | 2696 | 1150 | 1500.3077 | 2650 | 56.62% | 46 | 5 | 230
2017-02-22 15:00 | 15 | 3100.4 | 1.3 | 2696 | 1150 | 1500.3077 | 2650 | 56.62% | 46 | 5 | 230
2017-02-22 16:00 | 16 | 3100.4 | 1.3 | 2696 | 1150 | 1500.3077 | 2650 | 56.62% | 46 | 10.87 | 500.02
2017-02-22 17:00 | 17 | 3100.4 | 1.3 | 2696 | 1150 | 1500.3077 | 2650 | 56.62% | 46 | 5.41 | 248.86
2017-02-22 18:00 | 18 | 3100.4 | 1.3 | 2696 | 1150 | 1500.3077 | 2650 | 56.62% | 46 | 7.44 | 342.24
2017-02-22 19:00 | 19 | 3100.4 | 1.3 | 2696 | 1150 | 1500.3077 | 2650 | 56.62% | 46 | 15.36 | 706.56
2017-02-22 20:00 | 20 | 3100.4 | 1.3 | 2696 | 1150 | 1500.3077 | 2650 | 56.62% | 46 | 5 | 230
2017-02-22 21:00 | 21 | 3100.4 | 1.3 | 2696 | 1150 | 1500.3077 | 2650 | 56.62% | 46 | 5.16 | 237.36
2017-02-22 22:00 | 22 | 3100.4 | 1.3 | 2696 | 1150 | 1500.3077 | 2650 | 56.62% | 46 | 4.46 | 205.16
2017-02-22 23:00 | 23 | 3369.6 | 1.4 | 2808 | 1150 | 1585.4286 | 2735 | 57.97% | 73 | 14 | 1022
2017-02-23 | 24 | 3369.6 | 1.4 | 2808 | 1150 | 1585.4286 | 2735 | 57.97% | 73 | 10 | 730
2017-02-23 01:00 | 1 | 3369.6 | 1.4 | 2808 | 1150 | 1585.4286 | 2735 | 57.97% | 73 | 13 | 949
2017-02-23 02:00 | 2 | 3369.6 | 1.4 | 2808 | 1150 | 1585.4286 | 2735 | 57.97% | 73 | 13 | 949
2017-02-23 03:00 | 3 | 3369.6 | 1.4 | 2808 | 1150 | 1585.4286 | 2735 | 57.97% | 73 | 13 | 949
2017-02-23 04:00 | 4 | 3369.6 | 1.4 | 2808 | 1150 | 1585.4286 | 2735 | 57.97% | 73 | 13 | 949
2017-02-23 05:00 | 5 | 3369.6 | 1.4 | 2808 | 1150 | 1585.4286 | 2735 | 57.97% | 73 | 13 | 949
2017-02-23 06:00 | 6 | 3369.6 | 1.4 | 2808 | 1150 | 1585.4286 | 2735 | 57.97% | 73 | 16 | 1168
2017-02-23 07:00 | 7 | 3100.4 | 1.3 | 2696 | 1150 | 1500.3077 | 2650 | 56.62% | 46 | 44.52 | 2047.92
2017-02-23 08:00 | 8 | 3100.4 | 1.3 | 2696 | 1150 | 1500.3077 | 2650 | 56.62% | 46 | 15.25 | 701.5
2017-02-23 09:00 | 9 | 3100.4 | 1.3 | 2696 | 1150 | 1500.3077 | 2650 | 56.62% | 46 | 15.64 | 719.44
2017-02-23 10:00 | 10 | 3100.4 | 1.3 | 2696 | 1150 | 1500.3077 | 2650 | 56.62% | 46 | 15 | 690
2017-02-23 11:00 | 11 | 3100.4 | 1.3 | 2696 | 1150 | 1500.3077 | 2650 | 56.62% | 46 | 9 | 414
2017-02-23 12:00 | 12 | 3100.4 | 1.3 | 2696 | 1150 | 1500.3077 | 2650 | 56.62% | 46 | 8.73 | 401.58
2017-02-23 13:00 | 13 | 3100.4 | 1.3 | 2696 | 1150 | 1500.3077 | 2650 | 56.62% | 46 | 6.62 | 304.52
2017-02-23 14:00 | 14 | 3100.4 | 1.3 | 2696 | 1150 | 1500.3077 | 2650 | 56.62% | 46 | 10 | 460
2017-02-23 15:00 | 15 | 3100.4 | 1.3 | 2696 | 1150 | 1500.3077 | 2650 | 56.62% | 46 | 7.92 | 364.32
2017-02-23 16:00 | 16 | 3100.4 | 1.3 | 2696 | 1150 | 1500.3077 | 2650 | 56.62% | 46 | 6.87 | 316.02
2017-02-23 17:00 | 17 | 3100.4 | 1.3 | 2696 | 1150 | 1500.3077 | 2650 | 56.62% | 46 | 7.98 | 367.08
2017-02-23 18:00 | 18 | 3100.4 | 1.3 | 2696 | 1150 | 1500.3077 | 2650 | 56.62% | 46 | 9.76 | 448.96
2017-02-23 19:00 | 19 | 3100.4 | 1.3 | 2696 | 1150 | 1500.3077 | 2650 | 56.62% | 46 | 17.17 | 789.82
2017-02-23 20:00 | 20 | 3100.4 | 1.3 | 2696 | 1150 | 1500.3077 | 2650 | 56.62% | 46 | 6.02 | 276.92
2017-02-23 21:00 | 21 | 3100.4 | 1.3 | 2696 | 1150 | 1500.3077 | 2650 | 56.62% | 46 | 5.42 | 249.32
2017-02-23 22:00 | 22 | 3100.4 | 1.3 | 2696 | 1150 | 1500.3077 | 2650 | 56.62% | 46 | 10 | 460
2017-02-23 23:00 | 23 | 3369.6 | 1.4 | 2808 | 1150 | 1585.4286 | 2735 | 57.97% | 73 | 21.51 | 1570.23
2017-02-24 | 24 | 3369.6 | 1.4 | 2808 | 1150 | 1585.4286 | 2735 | 57.97% | 73 | 25 | 1825
2017-02-24 01:00 | 1 | 3369.6 | 1.4 | 2808 | 1150 | 1585.4286 | 2735 | 57.97% | 73 | 13 | 949
2017-02-24 02:00 | 2 | 3369.6 | 1.4 | 2808 | 1150 | 1585.4286 | 2735 | 57.97% | 73 | 13 | 949
2017-02-24 03:00 | 3 | 3369.6 | 1.4 | 2808 | 1150 | 1585.4286 | 2735 | 57.97% | 73 | 13 | 949
2017-02-24 04:00 | 4 | 3369.6 | 1.4 | 2808 | 1150 | 1585.4286 | 2735 | 57.97% | 73 | 13 | 949
2017-02-24 05:00 | 5 | 3369.6 | 1.4 | 2808 | 1150 | 1585.4286 | 2735 | 57.97% | 73 | 13.38 | 976.74
2017-02-24 06:00 | 6 | 3369.6 | 1.4 | 2808 | 1150 | 1585.4286 | 2735 | 57.97% | 73 | 15 | 1095
2017-02-24 07:00 | 7 | 3100.4 | 1.3 | 2696 | 1150 | 1500.3077 | 2650 | 56.62% | 46 | 15 | 690
2017-02-24 08:00 | 8 | 3100.4 | 1.3 | 2696 | 1150 | 1500.3077 | 2650 | 56.62% | 46 | 6.14 | 282.44
2017-02-24 09:00 | 9 | 3100.4 | 1.3 | 2696 | 1150 | 1500.3077 | 2650 | 56.62% | 46 | 5.7 | 262.2
2017-02-24 10:00 | 10 | 3100.4 | 1.3 | 2696 | 1150 | 1500.3077 | 2650 | 56.62% | 46 | 5 | 230
2017-02-24 11:00 | 11 | 3100.4 | 1.3 | 2696 | 1150 | 1500.3077 | 2650 | 56.62% | 46 | 4.73 | 217.58
2017-02-24 12:00 | 12 | 3100.4 | 1.3 | 2696 | 1150 | 1500.3077 | 2650 | 56.62% | 46 | 6.62 | 304.52
2017-02-24 13:00 | 13 | 3100.4 | 1.3 | 2696 | 1150 | 1500.3077 | 2650 | 56.62% | 46 | 5.5 | 253
2017-02-24 14:00 | 14 | 3100.4 | 1.3 | 2696 | 1150 | 1500.3077 | 2650 | 56.62% | 46 | 8 | 368
2017-02-24 15:00 | 15 | 3100.4 | 1.3 | 2696 | 1150 | 1500.3077 | 2650 | 56.62% | 46 | 14.21 | 653.66
2017-02-24 16:00 | 16 | 3100.4 | 1.3 | 2696 | 1150 | 1500.3077 | 2650 | 56.62% | 46 | 11 | 506
2017-02-24 17:00 | 17 | 3100.4 | 1.3 | 2696 | 1150 | 1500.3077 | 2650 | 56.62% | 46 | 11.99 | 551.54
2017-02-24 18:00 | 18 | 3100.4 | 1.3 | 2696 | 1150 | 1500.3077 | 2650 | 56.62% | 46 | 9.72 | 447.12
2017-02-24 19:00 | 19 | 3100.4 | 1.3 | 2696 | 1150 | 1500.3077 | 2650 | 56.62% | 46 | 19.33 | 889.18
2017-02-24 20:00 | 20 | 3100.4 | 1.3 | 2696 | 1150 | 1500.3077 | 2650 | 56.62% | 46 | 8.05 | 370.3
2017-02-24 21:00 | 21 | 3100.4 | 1.3 | 2696 | 1150 | 1500.3077 | 2650 | 56.62% | 46 | 6.69 | 307.74
2017-02-24 22:00 | 22 | 3100.4 | 1.3 | 2696 | 1150 | 1500.3077 | 2650 | 56.62% | 46 | 6.08 | 279.68
2017-02-24 23:00 | 23 | 3369.6 | 1.4 | 2808 | 1150 | 1585.4286 | 2735 | 57.97% | 73 | 5.82 | 424.86
2017-02-25 | 24 | 3369.6 | 1.4 | 2808 | 1150 | 1585.4286 | 2735 | 57.97% | 73 | 9.12 | 665.76
2017-02-25 01:00 | 1 | 3369.6 | 1.4 | 2808 | 1150 | 1585.4286 | 2735 | 57.97% | 73 | 4 | 292
2017-02-25 02:00 | 2 | 3369.6 | 1.4 | 2808 | 1150 | 1585.4286 | 2735 | 57.97% | 73 | 3.2 | 233.6
2017-02-25 03:00 | 3 | 3369.6 | 1.4 | 2808 | 1150 | 1585.4286 | 2735 | 57.97% | 73 | 3.2 | 233.6
2017-02-25 04:00 | 4 | 3369.6 | 1.4 | 2808 | 1150 | 1585.4286 | 2735 | 57.97% | 73 | 3 | 219
2017-02-25 05:00 | 5 | 3369.6 | 1.4 | 2808 | 1150 | 1585.4286 | 2735 | 57.97% | 73 | 4 | 292
2017-02-25 06:00 | 6 | 3369.6 | 1.4 | 2808 | 1150 | 1585.4286 | 2735 | 57.97% | 73 | 6 | 438
2017-02-25 07:00 | 7 | 3100.4 | 1.3 | 2696 | 1150 | 1500.3077 | 2650 | 56.62% | 46 | 4.68 | 215.28
2017-02-25 08:00 | 8 | 3100.4 | 1.3 | 2696 | 1150 | 1500.3077 | 2650 | 56.62% | 46 | 5.47 | 251.62
2017-02-25 09:00 | 9 | 3100.4 | 1.3 | 2696 | 1150 | 1500.3077 | 2650 | 56.62% | 46 | 8.37 | 385.02
2017-02-25 10:00 | 10 | 3100.4 | 1.3 | 2696 | 1150 | 1500.3077 | 2650 | 56.62% | 46 | 12.28 | 564.88
2017-02-25 11:00 | 11 | 3100.4 | 1.3 | 2696 | 1150 | 1500.3077 | 2650 | 56.62% | 46 | 8 | 368
2017-02-25 12:00 | 12 | 3100.4 | 1.3 | 2696 | 1150 | 1500.3077 | 2650 | 56.62% | 46 | 5.64 | 259.44
2017-02-25 13:00 | 13 | 3100.4 | 1.3 | 2696 | 1150 | 1500.3077 | 2650 | 56.62% | 46 | 6 | 276
2017-02-25 14:00 | 14 | 3100.4 | 1.3 | 2696 | 1150 | 1500.3077 | 2650 | 56.62% | 46 | 6.11 | 281.06
2017-02-25 15:00 | 15 | 3100.4 | 1.3 | 2696 | 1150 | 1500.3077 | 2650 | 56.62% | 46 | 6 | 276
2017-02-25 16:00 | 16 | 3100.4 | 1.3 | 2696 | 1150 | 1500.3077 | 2650 | 56.62% | 46 | 6 | 276
2017-02-25 17:00 | 17 | 3100.4 | 1.3 | 2696 | 1150 | 1500.3077 | 2650 | 56.62% | 46 | 6 | 276
2017-02-25 18:00 | 18 | 3100.4 | 1.3 | 2696 | 1150 | 1500.3077 | 2650 | 56.62% | 46 | 9 | 414
2017-02-25 19:00 | 19 | 3100.4 | 1.3 | 2696 | 1150 | 1500.3077 | 2650 | 56.62% | 46 | 17 | 782
2017-02-25 20:00 | 20 | 3100.4 | 1.3 | 2696 | 1150 | 1500.3077 | 2650 | 56.62% | 46 | 7 | 322
2017-02-25 21:00 | 21 | 3100.4 | 1.3 | 2696 | 1150 | 1500.3077 | 2650 | 56.62% | 46 | 9 | 414
2017-02-25 22:00 | 22 | 3100.4 | 1.3 | 2696 | 1150 | 1500.3077 | 2650 | 56.62% | 46 | 16 | 736
2017-02-25 23:00 | 23 | 3369.6 | 1.4 | 2808 | 1150 | 1585.4286 | 2735 | 57.97% | 73 | 22 | 1606
2017-02-26 | 24 | 3369.6 | 1.4 | 2808 | 1150 | 1585.4286 | 2735 | 57.97% | 73 | 19 | 1387
2017-02-26 01:00 | 1 | 3369.6 | 1.4 | 2808 | 1150 | 1585.4286 | 2735 | 57.97% | 73 | 15 | 1095
2017-02-26 02:00 | 2 | 3369.6 | 1.4 | 2808 | 1150 | 1585.4286 | 2735 | 57.97% | 73 | 20 | 1460
2017-02-26 03:00 | 3 | 3369.6 | 1.4 | 2808 | 1150 | 1585.4286 | 2735 | 57.97% | 73 | 20 | 1460
2017-02-26 04:00 | 4 | 3369.6 | 1.4 | 2808 | 1150 | 1585.4286 | 2735 | 57.97% | 73 | 20 | 1460
2017-02-26 05:00 | 5 | 3369.6 | 1.4 | 2808 | 1150 | 1585.4286 | 2735 | 57.97% | 73 | 15 | 1095
2017-02-26 06:00 | 6 | 3369.6 | 1.4 | 2808 | 1150 | 1585.4286 | 2735 | 57.97% | 73 | 20 | 1460
2017-02-26 07:00 | 7 | 3100.4 | 1.3 | 2696 | 1150 | 1500.3077 | 2650 | 56.62% | 46 | 16 | 736
2017-02-26 08:00 | 8 | 3100.4 | 1.3 | 2696 | 1150 | 1500.3077 | 2650 | 56.62% | 46 | 13 | 598
2017-02-26 09:00 | 9 | 3100.4 | 1.3 | 2696 | 1150 | 1500.3077 | 2650 | 56.62% | 46 | 13 | 598
2017-02-26 10:00 | 10 | 3100.4 | 1.3 | 2696 | 1150 | 1500.3077 | 2650 | 56.62% | 46 | 10 | 460
2017-02-26 11:00 | 11 | 3100.4 | 1.3 | 2696 | 1150 | 1500.3077 | 2650 | 56.62% | 46 | 9 | 414
2017-02-26 12:00 | 12 | 3100.4 | 1.3 | 2696 | 1150 | 1500.3077 | 2650 | 56.62% | 46 | 8 | 368
2017-02-26 13:00 | 13 | 3100.4 | 1.3 | 2696 | 1150 | 1500.3077 | 2650 | 56.62% | 46 | 10.5 | 483
2017-02-26 14:00 | 14 | 3100.4 | 1.3 | 2696 | 1150 | 1500.3077 | 2650 | 56.62% | 46 | 13 | 598
2017-02-26 15:00 | 15 | 3100.4 | 1.3 | 2696 | 1150 | 1500.3077 | 2650 | 56.62% | 46 | 13 | 598
2017-02-26 16:00 | 16 | 3100.4 | 1.3 | 2696 | 1150 | 1500.3077 | 2650 | 56.62% | 46 | 8 | 368
2017-02-26 17:00 | 17 | 3100.4 | 1.3 | 2696 | 1150 | 1500.3077 | 2650 | 56.62% | 46 | 8 | 368
2017-02-26 18:00 | 18 | 3100.4 | 1.3 | 2696 | 1150 | 1500.3077 | 2650 | 56.62% | 46 | 14 | 644
2017-02-26 19:00 | 19 | 3100.4 | 1.3 | 2696 | 1150 | 1500.3077 | 2650 | 56.62% | 46 | 30.18 | 1388.28
2017-02-26 20:00 | 20 | 3100.4 | 1.3 | 2696 | 1150 | 1500.3077 | 2650 | 56.62% | 46 | 12 | 552
2017-02-26 21:00 | 21 | 3100.4 | 1.3 | 2696 | 1150 | 1500.3077 | 2650 | 56.62% | 46 | 9.77 | 449.42
2017-02-26 22:00 | 22 | 3100.4 | 1.3 | 2696 | 1150 | 1500.3077 | 2650 | 56.62% | 46 | 10 | 460
2017-02-26 23:00 | 23 | 3369.6 | 1.4 | 2808 | 1150 | 1585.4286 | 2735 | 57.97% | 73 | 12 | 876
2017-02-27 | 24 | 3369.6 | 1.4 | 2808 | 1150 | 1585.4286 | 2735 | 57.97% | 73 | 19 | 1387
2017-02-27 01:00 | 1 | 3369.6 | 1.4 | 2808 | 1150 | 1585.4286 | 2735 | 57.97% | 73 | 14.25 | 1040.25
2017-02-27 02:00 | 2 | 3369.6 | 1.4 | 2808 | 1150 | 1585.4286 | 2735 | 57.97% | 73 | 13 | 949
2017-02-27 03:00 | 3 | 3369.6 | 1.4 | 2808 | 1150 | 1585.4286 | 2735 | 57.97% | 73 | 13 | 949
2017-02-27 04:00 | 4 | 3369.6 | 1.4 | 2808 | 1150 | 1585.4286 | 2735 | 57.97% | 73 | 13 | 949
2017-02-27 05:00 | 5 | 3369.6 | 1.4 | 2808 | 1150 | 1585.4286 | 2735 | 57.97% | 73 | 13.81 | 1008.13
2017-02-27 06:00 | 6 | 3369.6 | 1.4 | 2808 | 1150 | 1585.4286 | 2735 | 57.97% | 73 | 21 | 1533
2017-02-27 07:00 | 7 | 3100.4 | 1.3 | 2696 | 1150 | 1500.3077 | 2650 | 56.62% | 46 | 15 | 690
2017-02-27 08:00 | 8 | 3100.4 | 1.3 | 2696 | 1150 | 1500.3077 | 2650 | 56.62% | 46 | 9 | 414
2017-02-27 09:00 | 9 | 3100.4 | 1.3 | 2696 | 1150 | 1500.3077 | 2650 | 56.62% | 46 | 9 | 414
2017-02-27 10:00 | 10 | 3100.4 | 1.3 | 2696 | 1150 | 1500.3077 | 2650 | 56.62% | 46 | 7.42 | 341.32
2017-02-27 11:00 | 11 | 3100.4 | 1.3 | 2696 | 1150 | 1500.3077 | 2650 | 56.62% | 46 | 5.5 | 253
2017-02-27 12:00 | 12 | 3100.4 | 1.3 | 2696 | 1150 | 1500.3077 | 2650 | 56.62% | 46 | 5.8 | 266.8
2017-02-27 13:00 | 13 | 3100.4 | 1.3 | 2696 | 1150 | 1500.3077 | 2650 | 56.62% | 46 | 6.29 | 289.34
2017-02-27 14:00 | 14 | 3100.4 | 1.3 | 2696 | 1150 | 1500.3077 | 2650 | 56.62% | 46 | 7.13 | 327.98
2017-02-27 15:00 | 15 | 3100.4 | 1.3 | 2696 | 1150 | 1500.3077 | 2650 | 56.62% | 46 | 9.92 | 456.32
2017-02-27 16:00 | 16 | 3100.4 | 1.3 | 2696 | 1150 | 1500.3077 | 2650 | 56.62% | 46 | 11 | 506
2017-02-27 17:00 | 17 | 3100.4 | 1.3 | 2696 | 1150 | 1500.3077 | 2650 | 56.62% | 46 | 13 | 598
2017-02-27 18:00 | 18 | 3100.4 | 1.3 | 2696 | 1150 | 1500.3077 | 2650 | 56.62% | 46 | 11.19 | 514.74
2017-02-27 19:00 | 19 | 3100.4 | 1.3 | 2696 | 1150 | 1500.3077 | 2650 | 56.62% | 46 | 19.01 | 874.46
2017-02-27 20:00 | 20 | 3100.4 | 1.3 | 2696 | 1150 | 1500.3077 | 2650 | 56.62% | 46 | 9.07 | 417.22
2017-02-27 21:00 | 21 | 3100.4 | 1.3 | 2696 | 1150 | 1500.3077 | 2650 | 56.62% | 46 | 14 | 644
2017-02-27 22:00 | 22 | 3100.4 | 1.3 | 2696 | 1150 | 1500.3077 | 2650 | 56.62% | 46 | 16 | 736
2017-02-27 23:00 | 23 | 3369.6 | 1.4 | 2808 | 1150 | 1585.4286 | 2735 | 57.97% | 73 | 16 | 1168
2017-02-28 | 24 | 3369.6 | 1.4 | 2808 | 1150 | 1585.4286 | 2735 | 57.97% | 73 | 20 | 1460
2017-02-28 01:00 | 1 | 3369.6 | 1.4 | 2808 | 1150 | 1585.4286 | 2735 | 57.97% | 73 | 12.75 | 930.75
2017-02-28 02:00 | 2 | 3369.6 | 1.4 | 2808 | 1150 | 1585.4286 | 2735 | 57.97% | 73 | 12.75 | 930.75
2017-02-28 03:00 | 3 | 3369.6 | 1.4 | 2808 | 1150 | 1585.4286 | 2735 | 57.97% | 73 | 12.75 | 930.75
2017-02-28 04:00 | 4 | 3369.6 | 1.4 | 2808 | 1150 | 1585.4286 | 2735 | 57.97% | 73 | 12.75 | 930.75
2017-02-28 05:00 | 5 | 3369.6 | 1.4 | 2808 | 1150 | 1585.4286 | 2735 | 57.97% | 73 | 12.75 | 930.75
2017-02-28 06:00 | 6 | 3369.6 | 1.4 | 2808 | 1150 | 1585.4286 | 2735 | 57.97% | 73 | 19.2 | 1401.6
2017-02-28 07:00 | 7 | 3100.4 | 1.3 | 2696 | 1150 | 1500.3077 | 2650 | 56.62% | 46 | 17.65 | 811.9
2017-02-28 08:00 | 8 | 3100.4 | 1.3 | 2696 | 1150 | 1500.3077 | 2650 | 56.62% | 46 | 12.3 | 565.8
2017-02-28 09:00 | 9 | 3100.4 | 1.3 | 2696 | 1150 | 1500.3077 | 2650 | 56.62% | 46 | 11.93 | 548.78
2017-02-28 10:00 | 10 | 3100.4 | 1.3 | 2696 | 1150 | 1500.3077 | 2650 | 56.62% | 46 | 10 | 460
2017-02-28 11:00 | 11 | 3100.4 | 1.3 | 2696 | 1150 | 1500.3077 | 2650 | 56.62% | 46 | 6 | 276
2017-02-28 12:00 | 12 | 3100.4 | 1.3 | 2696 | 1150 | 1500.3077 | 2650 | 56.62% | 46 | 8 | 368
2017-02-28 13:00 | 13 | 3100.4 | 1.3 | 2696 | 1150 | 1500.3077 | 2650 | 56.62% | 46 | 7.42 | 341.32
2017-02-28 14:00 | 14 | 3100.4 | 1.3 | 2696 | 1150 | 1500.3077 | 2650 | 56.62% | 46 | 11 | 506
2017-02-28 15:00 | 15 | 3100.4 | 1.3 | 2696 | 1150 | 1500.3077 | 2650 | 56.62% | 46 | 14.62 | 672.52
2017-02-28 16:00 | 16 | 3100.4 | 1.3 | 2696 | 1150 | 1500.3077 | 2650 | 56.62% | 46 | 16 | 736
2017-02-28 17:00 | 17 | 3100.4 | 1.3 | 2696 | 1150 | 1500.3077 | 2650 | 56.62% | 46 | 16.24 | 747.04
2017-02-28 18:00 | 18 | 3100.4 | 1.3 | 2696 | 1150 | 1500.3077 | 2650 | 56.62% | 46 | 14.69 | 675.74
2017-02-28 19:00 | 19 | 3100.4 | 1.3 | 2696 | 1150 | 1500.3077 | 2650 | 56.62% | 46 | 17 | 782
2017-02-28 20:00 | 20 | 3100.4 | 1.3 | 2696 | 1150 | 1500.3077 | 2650 | 56.62% | 46 | 7.71 | 354.66
2017-02-28 21:00 | 21 | 3100.4 | 1.3 | 2696 | 1150 | 1500.3077 | 2650 | 56.62% | 46 | 7 | 322
2017-02-28 22:00 | 22 | 3100.4 | 1.3 | 2696 | 1150 | 1500.3077 | 2650 | 56.62% | 46 | 10 | 460
2017-02-28 23:00 | 23 | 3369.6 | 1.4 | 2808 | 1150 | 1585.4286 | 2735 | 57.97% | 73 | 19 | 1387
2017-03-01 | 24 | 3369.6 | 1.4 | 2808 | 1150 | 1585.4286 | 2735 | 57.97% | 73 | 21 | 1533
2017-03-01 01:00 | 1 | 3369.6 | 1.4 | 2808 | 1150 | 1585.4286 | 2735 | 57.97% | 73 | 8.04 | 586.92
2017-03-01 02:00 | 2 | 3369.6 | 1.4 | 2808 | 1150 | 1585.4286 | 2735 | 57.97% | 73 | 8.07 | 589.11
2017-03-01 03:00 | 3 | 3369.6 | 1.4 | 2808 | 1150 | 1585.4286 | 2735 | 57.97% | 73 | 8.08 | 589.84
2017-03-01 04:00 | 4 | 3369.6 | 1.4 | 2808 | 1150 | 1585.4286 | 2735 | 57.97% | 73 | 8.07 | 589.11
2017-03-01 05:00 | 5 | 3369.6 | 1.4 | 2808 | 1150 | 1585.4286 | 2735 | 57.97% | 73 | 8.05 | 587.65
2017-03-01 06:00 | 6 | 3369.6 | 1.4 | 2808 | 1150 | 1585.4286 | 2735 | 57.97% | 73 | 15 | 1095
2017-03-01 07:00 | 7 | 3100.4 | 1.3 | 2696 | 1150 | 1500.3077 | 2650 | 56.62% | 46 | 8 | 368
2017-03-01 08:00 | 8 | 3100.4 | 1.3 | 2696 | 1150 | 1500.3077 | 2650 | 56.62% | 46 | 7.14 | 328.44
2017-03-01 09:00 | 9 | 3100.4 | 1.3 | 2696 | 1150 | 1500.3077 | 2650 | 56.62% | 46 | 7.92 | 364.32
2017-03-01 10:00 | 10 | 3100.4 | 1.3 | 2696 | 1150 | 1500.3077 | 2650 | 56.62% | 46 | 8.21 | 377.66
2017-03-01 11:00 | 11 | 3100.4 | 1.3 | 2696 | 1150 | 1500.3077 | 2650 | 56.62% | 46 | 8.76 | 402.96
2017-03-01 12:00 | 12 | 3100.4 | 1.3 | 2696 | 1150 | 1500.3077 | 2650 | 56.62% | 46 | 8.25 | 379.5
2017-03-01 13:00 | 13 | 3100.4 | 1.3 | 2696 | 1150 | 1500.3077 | 2650 | 56.62% | 46 | 6.03 | 277.38
2017-03-01 14:00 | 14 | 3100.4 | 1.3 | 2696 | 1150 | 1500.3077 | 2650 | 56.62% | 46 | 10.5 | 483
2017-03-01 15:00 | 15 | 3039.75 | 1.25 | 2702 | 1150 | 1511.8 | 2662 | 56.79% | 40 | 11 | 440
2017-03-01 16:00 | 16 | 3039.75 | 1.25 | 2702 | 1150 | 1511.8 | 2662 | 56.79% | 40 | 9.54 | 381.6
2017-03-01 17:00 | 17 | 3039.75 | 1.25 | 2702 | 1150 | 1511.8 | 2662 | 56.79% | 40 | 6 | 240
2017-03-01 18:00 | 18 | 3039.75 | 1.25 | 2702 | 1150 | 1511.8 | 2662 | 56.79% | 40 | 7.63 | 305.2
2017-03-01 19:00 | 19 | 3100.4 | 1.3 | 2696 | 1150 | 1500.3077 | 2650 | 56.62% | 46 | 20.34 | 935.64
2017-03-01 20:00 | 20 | 3100.4 | 1.3 | 2696 | 1150 | 1500.3077 | 2650 | 56.62% | 46 | 10.1 | 464.6
2017-03-01 21:00 | 21 | 3100.4 | 1.3 | 2696 | 1150 | 1500.3077 | 2650 | 56.62% | 46 | 5.28 | 242.88
2017-03-01 22:00 | 22 | 3100.4 | 1.3 | 2696 | 1150 | 1500.3077 | 2650 | 56.62% | 46 | 4 | 184
2017-03-01 23:00 | 23 | 3369.6 | 1.4 | 2808 | 1150 | 1585.4286 | 2735 | 57.97% | 73 | 9.74 | 711.02
2017-03-02 | 24 | 3369.6 | 1.4 | 2808 | 1150 | 1585.4286 | 2735 | 57.97% | 73 | 10 | 730
2017-03-02 01:00 | 1 | 3369.6 | 1.4 | 2808 | 1150 | 1585.4286 | 2735 | 57.97% | 73 | 4 | 292
2017-03-02 02:00 | 2 | 3369.6 | 1.4 | 2808 | 1150 | 1585.4286 | 2735 | 57.97% | 73 | 4 | 292
2017-03-02 03:00 | 3 | 3369.6 | 1.4 | 2808 | 1150 | 1585.4286 | 2735 | 57.97% | 73 | 4 | 292
2017-03-02 04:00 | 4 | 3369.6 | 1.4 | 2808 | 1150 | 1585.4286 | 2735 | 57.97% | 73 | 3.51 | 256.23
2017-03-02 05:00 | 5 | 3369.6 | 1.4 | 2808 | 1150 | 1585.4286 | 2735 | 57.97% | 73 | 4 | 292
2017-03-02 06:00 | 6 | 3369.6 | 1.4 | 2808 | 1150 | 1585.4286 | 2735 | 57.97% | 73 | 4.92 | 359.16
2017-03-02 07:00 | 7 | 3100.4 | 1.3 | 2696 | 1150 | 1500.3077 | 2650 | 56.62% | 46 | 18.67 | 858.82
2017-03-02 08:00 | 8 | 3100.4 | 1.3 | 2696 | 1150 | 1500.3077 | 2650 | 56.62% | 46 | 10.61 | 488.06
2017-03-02 09:00 | 9 | 3100.4 | 1.3 | 2696 | 1150 | 1500.3077 | 2650 | 56.62% | 46 | 8.02 | 368.92
2017-03-02 10:00 | 10 | 3100.4 | 1.3 | 2696 | 1150 | 1500.3077 | 2650 | 56.62% | 46 | 7.31 | 336.26
2017-03-02 11:00 | 11 | 3100.4 | 1.3 | 2696 | 1150 | 1500.3077 | 2650 | 56.62% | 46 | 6.39 | 293.94
2017-03-02 12:00 | 12 | 3100.4 | 1.3 | 2696 | 1150 | 1500.3077 | 2650 | 56.62% | 46 | 6 | 276
2017-03-02 13:00 | 13 | 3100.4 | 1.3 | 2696 | 1150 | 1500.3077 | 2650 | 56.62% | 46 | 5.2 | 239.2
2017-03-02 14:00 | 14 | 3100.4 | 1.3 | 2696 | 1150 | 1500.3077 | 2650 | 56.62% | 46 | 5.6 | 257.6
2017-03-02 15:00 | 15 | 3039.75 | 1.25 | 2702 | 1150 | 1511.8 | 2662 | 56.79% | 40 | 5.25 | 210
2017-03-02 16:00 | 16 | 3039.75 | 1.25 | 2702 | 1150 | 1511.8 | 2662 | 56.79% | 40 | 5.53 | 221.2
2017-03-02 17:00 | 17 | 3039.75 | 1.25 | 2702 | 1150 | 1511.8 | 2662 | 56.79% | 40 | 5.33 | 213.2
2017-03-02 18:00 | 18 | 3039.75 | 1.25 | 2702 | 1150 | 1511.8 | 2662 | 56.79% | 40 | 6.75 | 270
2017-03-02 19:00 | 19 | 3100.4 | 1.3 | 2696 | 1150 | 1500.3077 | 2650 | 56.62% | 46 | 16.36 | 752.56
2017-03-02 20:00 | 20 | 3100.4 | 1.3 | 2696 | 1150 | 1500.3077 | 2650 | 56.62% | 46 | 8.27 | 380.42
2017-03-02 21:00 | 21 | 3100.4 | 1.3 | 2696 | 1150 | 1500.3077 | 2650 | 56.62% | 46 | 6.41 | 294.86
2017-03-02 22:00 | 22 | 3100.4 | 1.3 | 2696 | 1150 | 1500.3077 | 2650 | 56.62% | 46 | 6.36 | 292.56
2017-03-02 23:00 | 23 | 3369.6 | 1.4 | 2808 | 1150 | 1585.4286 | 2735 | 57.97% | 73 | 7.11 | 519.03
2017-03-03 | 24 | 3369.6 | 1.4 | 2808 | 1150 | 1585.4286 | 2735 | 57.97% | 73 | 11.83 | 863.59
2017-03-03 01:00 | 1 | 3369.6 | 1.4 | 2808 | 1150 | 1585.4286 | 2735 | 57.97% | 73 | 4 | 292
2017-03-03 02:00 | 2 | 3369.6 | 1.4 | 2808 | 1150 | 1585.4286 | 2735 | 57.97% | 73 | 4 | 292
2017-03-03 03:00 | 3 | 3369.6 | 1.4 | 2808 | 1150 | 1585.4286 | 2735 | 57.97% | 73 | 4 | 292
2017-03-03 04:00 | 4 | 3369.6 | 1.4 | 2808 | 1150 | 1585.4286 | 2735 | 57.97% | 73 | 3.51 | 256.23
2017-03-03 05:00 | 5 | 3369.6 | 1.4 | 2808 | 1150 | 1585.4286 | 2735 | 57.97% | 73 | 4 | 292
2017-03-03 06:00 | 6 | 3369.6 | 1.4 | 2808 | 1150 | 1585.4286 | 2735 | 57.97% | 73 | 4.49 | 327.77
2017-03-03 07:00 | 7 | 3100.4 | 1.3 | 2696 | 1150 | 1500.3077 | 2650 | 56.62% | 46 | 18.9 | 869.4
2017-03-03 08:00 | 8 | 3100.4 | 1.3 | 2696 | 1150 | 1500.3077 | 2650 | 56.62% | 46 | 15.33 | 705.18
2017-03-03 09:00 | 9 | 3100.4 | 1.3 | 2696 | 1150 | 1500.3077 | 2650 | 56.62% | 46 | 8 | 368
2017-03-03 10:00 | 10 | 3100.4 | 1.3 | 2696 | 1150 | 1500.3077 | 2650 | 56.62% | 46 | 6 | 276
2017-03-03 11:00 | 11 | 3100.4 | 1.3 | 2696 | 1150 | 1500.3077 | 2650 | 56.62% | 46 | 5.63 | 258.98
2017-03-03 12:00 | 12 | 3100.4 | 1.3 | 2696 | 1150 | 1500.3077 | 2650 | 56.62% | 46 | 5.31 | 244.26
2017-03-03 13:00 | 13 | 3100.4 | 1.3 | 2696 | 1150 | 1500.3077 | 2650 | 56.62% | 46 | 6 | 276
2017-03-03 14:00 | 14 | 3100.4 | 1.3 | 2696 | 1150 | 1500.3077 | 2650 | 56.62% | 46 | 6 | 276
2017-03-03 15:00 | 15 | 3039.75 | 1.25 | 2702 | 1150 | 1511.8 | 2662 | 56.79% | 40 | 6 | 240
2017-03-03 16:00 | 16 | 3039.75 | 1.25 | 2702 | 1150 | 1511.8 | 2662 | 56.79% | 40 | 6.76 | 270.4
2017-03-03 17:00 | 17 | 3039.75 | 1.25 | 2702 | 1150 | 1511.8 | 2662 | 56.79% | 40 | 6 | 240
2017-03-03 18:00 | 18 | 3039.75 | 1.25 | 2702 | 1150 | 1511.8 | 2662 | 56.79% | 40 | 9.11 | 364.4
2017-03-03 19:00 | 19 | 3100.4 | 1.3 | 2696 | 1150 | 1500.3077 | 2650 | 56.62% | 46 | 20.28 | 932.88
2017-03-03 20:00 | 20 | 3100.4 | 1.3 | 2696 | 1150 | 1500.3077 | 2650 | 56.62% | 46 | 17.25 | 793.5
2017-03-03 21:00 | 21 | 3100.4 | 1.3 | 2696 | 1150 | 1500.3077 | 2650 | 56.62% | 46 | 14 | 644
2017-03-03 22:00 | 22 | 3100.4 | 1.3 | 2696 | 1150 | 1500.3077 | 2650 | 56.62% | 46 | 10 | 460
2017-03-03 23:00 | 23 | 3369.6 | 1.4 | 2808 | 1150 | 1585.4286 | 2735 | 57.97% | 73 | 12.28 | 896.44
2017-03-04 | 24 | 3369.6 | 1.4 | 2808 | 1150 | 1585.4286 | 2735 | 57.97% | 73 | 14 | 1022
2017-03-04 01:00 | 1 | 3369.6 | 1.4 | 2808 | 1150 | 1585.4286 | 2735 | 57.97% | 73 | 9.25 | 675.25
2017-03-04 02:00 | 2 | 3369.6 | 1.4 | 2808 | 1150 | 1585.4286 | 2735 | 57.97% | 73 | 9.25 | 675.25
2017-03-04 03:00 | 3 | 3369.6 | 1.4 | 2808 | 1150 | 1585.4286 | 2735 | 57.97% | 73 | 9.25 | 675.25
2017-03-04 04:00 | 4 | 3369.6 | 1.4 | 2808 | 1150 | 1585.4286 | 2735 | 57.97% | 73 | 9.25 | 675.25
2017-03-04 05:00 | 5 | 3369.6 | 1.4 | 2808 | 1150 | 1585.4286 | 2735 | 57.97% | 73 | 9.25 | 675.25
2017-03-04 06:00 | 6 | 3369.6 | 1.4 | 2808 | 1150 | 1585.4286 | 2735 | 57.97% | 73 | 14 | 1022
2017-03-04 07:00 | 7 | 3100.4 | 1.3 | 2696 | 1150 | 1500.3077 | 2650 | 56.62% | 46 | 7 | 322
2017-03-04 08:00 | 8 | 3100.4 | 1.3 | 2696 | 1150 | 1500.3077 | 2650 | 56.62% | 46 | 5 | 230
2017-03-04 09:00 | 9 | 3100.4 | 1.3 | 2696 | 1150 | 1500.3077 | 2650 | 56.62% | 46 | 6.64 | 305.44
2017-03-04 10:00 | 10 | 3100.4 | 1.3 | 2696 | 1150 | 1500.3077 | 2650 | 56.62% | 46 | 7.48 | 344.08
2017-03-04 11:00 | 11 | 3100.4 | 1.3 | 2696 | 1150 | 1500.3077 | 2650 | 56.62% | 46 | 7.58 | 348.68
2017-03-04 12:00 | 12 | 3100.4 | 1.3 | 2696 | 1150 | 1500.3077 | 2650 | 56.62% | 46 | 7 | 322
2017-03-04 13:00 | 13 | 3100.4 | 1.3 | 2696 | 1150 | 1500.3077 | 2650 | 56.62% | 46 | 7.51 | 345.46
2017-03-04 14:00 | 14 | 3100.4 | 1.3 | 2696 | 1150 | 1500.3077 | 2650 | 56.62% | 46 | 7.23 | 332.58
2017-03-04 15:00 | 15 | 3039.75 | 1.25 | 2702 | 1150 | 1511.8 | 2662 | 56.79% | 40 | 6 | 240
2017-03-04 16:00 | 16 | 3039.75 | 1.25 | 2702 | 1150 | 1511.8 | 2662 | 56.79% | 40 | 6.21 | 248.4
2017-03-04 17:00 | 17 | 3039.75 | 1.25 | 2702 | 1150 | 1511.8 | 2662 | 56.79% | 40 | 6 | 240
2017-03-04 18:00 | 18 | 3039.75 | 1.25 | 2702 | 1150 | 1511.8 | 2662 | 56.79% | 40 | 8 | 320
2017-03-04 19:00 | 19 | 3100.4 | 1.3 | 2696 | 1150 | 1500.3077 | 2650 | 56.62% | 46 | 11.75 | 540.5
2017-03-04 20:00 | 20 | 3100.4 | 1.3 | 2696 | 1150 | 1500.3077 | 2650 | 56.62% | 46 | 9.13 | 419.98
2017-03-04 21:00 | 21 | 3100.4 | 1.3 | 2696 | 1150 | 1500.3077 | 2650 | 56.62% | 46 | 8 | 368
2017-03-04 22:00 | 22 | 3100.4 | 1.3 | 2696 | 1150 | 1500.3077 | 2650 | 56.62% | 46 | 8 | 368
2017-03-04 23:00 | 23 | 3369.6 | 1.4 | 2808 | 1150 | 1585.4286 | 2735 | 57.97% | 73 | 12 | 876
2017-03-05 | 24 | 3369.6 | 1.4 | 2808 | 1150 | 1585.4286 | 2735 | 57.97% | 73 | 16 | 1168
2017-03-05 01:00 | 1 | 3369.6 | 1.4 | 2808 | 1150 | 1585.4286 | 2735 | 57.97% | 73 | 13 | 949
2017-03-05 02:00 | 2 | 3369.6 | 1.4 | 2808 | 1150 | 1585.4286 | 2735 | 57.97% | 73 | 13 | 949
2017-03-05 03:00 | 3 | 3369.6 | 1.4 | 2808 | 1150 | 1585.4286 | 2735 | 57.97% | 73 | 13 | 949
2017-03-05 04:00 | 4 | 3369.6 | 1.4 | 2808 | 1150 | 1585.4286 | 2735 | 57.97% | 73 | 9.25 | 675.25
2017-03-05 05:00 | 5 | 3369.6 | 1.4 | 2808 | 1150 | 1585.4286 | 2735 | 57.97% | 73 | 9.25 | 675.25
2017-03-05 06:00 | 6 | 3369.6 | 1.4 | 2808 | 1150 | 1585.4286 | 2735 | 57.97% | 73 | 14 | 1022
2017-03-05 07:00 | 7 | 3100.4 | 1.3 | 2696 | 1150 | 1500.3077 | 2650 | 56.62% | 46 | 8 | 368
2017-03-05 08:00 | 8 | 3100.4 | 1.3 | 2696 | 1150 | 1500.3077 | 2650 | 56.62% | 46 | 8 | 368
2017-03-05 09:00 | 9 | 3100.4 | 1.3 | 2696 | 1150 | 1500.3077 | 2650 | 56.62% | 46 | 5 | 230
2017-03-05 10:00 | 10 | 3100.4 | 1.3 | 2696 | 1150 | 1500.3077 | 2650 | 56.62% | 46 | 5.1 | 234.6
2017-03-05 11:00 | 11 | 3100.4 | 1.3 | 2696 | 1150 | 1500.3077 | 2650 | 56.62% | 46 | 7 | 322
2017-03-05 12:00 | 12 | 3100.4 | 1.3 | 2696 | 1150 | 1500.3077 | 2650 | 56.62% | 46 | 7.44 | 342.24
2017-03-05 13:00 | 13 | 3100.4 | 1.3 | 2696 | 1150 | 1500.3077 | 2650 | 56.62% | 46 | 7.92 | 364.32
2017-03-05 14:00 | 14 | 3100.4 | 1.3 | 2696 | 1150 | 1500.3077 | 2650 | 56.62% | 46 | 7.21 | 331.66
2017-03-05 15:00 | 15 | 3039.75 | 1.25 | 2702 | 1150 | 1511.8 | 2662 | 56.79% | 40 | 6.14 | 245.6
2017-03-05 16:00 | 16 | 3039.75 | 1.25 | 2702 | 1150 | 1511.8 | 2662 | 56.79% | 40 | 6 | 240
2017-03-05 17:00 | 17 | 3039.75 | 1.25 | 2702 | 1150 | 1511.8 | 2662 | 56.79% | 40 | 6 | 240
2017-03-05 18:00 | 18 | 3039.75 | 1.25 | 2702 | 1150 | 1511.8 | 2662 | 56.79% | 40 | 8 | 320
2017-03-05 19:00 | 19 | 3100.4 | 1.3 | 2696 | 1150 | 1500.3077 | 2650 | 56.62% | 46 | 13.08 | 601.68
2017-03-05 20:00 | 20 | 3100.4 | 1.3 | 2696 | 1150 | 1500.3077 | 2650 | 56.62% | 46 | 10.56 | 485.76
2017-03-05 21:00 | 21 | 3100.4 | 1.3 | 2696 | 1150 | 1500.3077 | 2650 | 56.62% | 46 | 8 | 368
2017-03-05 22:00 | 22 | 3100.4 | 1.3 | 2696 | 1150 | 1500.3077 | 2650 | 56.62% | 46 | 10.31 | 474.26
2017-03-05 23:00 | 23 | 3369.6 | 1.4 | 2808 | 1150 | 1585.4286 | 2735 | 57.97% | 73 | 22 | 1606
2017-03-06 | 24 | 3369.6 | 1.4 | 2808 | 1150 | 1585.4286 | 2735 | 57.97% | 73 | 19 | 1387
2017-03-06 01:00 | 1 | 3369.6 | 1.4 | 2808 | 1150 | 1585.4286 | 2735 | 57.97% | 73 | 17.25 | 1259.25
2017-03-06 02:00 | 2 | 3369.6 | 1.4 | 2808 | 1150 | 1585.4286 | 2735 | 57.97% | 73 | 22.25 | 1624.25
2017-03-06 03:00 | 3 | 3369.6 | 1.4 | 2808 | 1150 | 1585.4286 | 2735 | 57.97% | 73 | 22.25 | 1624.25
2017-03-06 04:00 | 4 | 3369.6 | 1.4 | 2808 | 1150 | 1585.4286 | 2735 | 57.97% | 73 | 22.25 | 1624.25
2017-03-06 05:00 | 5 | 3369.6 | 1.4 | 2808 | 1150 | 1585.4286 | 2735 | 57.97% | 73 | 22.25 | 1624.25
2017-03-06 06:00 | 6 | 3369.6 | 1.4 | 2808 | 1150 | 1585.4286 | 2735 | 57.97% | 73 | 18 | 1314
2017-03-06 07:00 | 7 | 3100.4 | 1.3 | 2696 | 1150 | 1500.3077 | 2650 | 56.62% | 46 | 17 | 782
2017-03-06 08:00 | 8 | 3100.4 | 1.3 | 2696 | 1150 | 1500.3077 | 2650 | 56.62% | 46 | 12 | 552
2017-03-06 09:00 | 9 | 3100.4 | 1.3 | 2696 | 1150 | 1500.3077 | 2650 | 56.62% | 46 | 10.45 | 480.7
2017-03-06 10:00 | 10 | 3100.4 | 1.3 | 2696 | 1150 | 1500.3077 | 2650 | 56.62% | 46 | 10.66 | 490.36
2017-03-06 11:00 | 11 | 3100.4 | 1.3 | 2696 | 1150 | 1500.3077 | 2650 | 56.62% | 46 | 8 | 368
2017-03-06 12:00 | 12 | 3100.4 | 1.3 | 2696 | 1150 | 1500.3077 | 2650 | 56.62% | 46 | 10.95 | 503.7
2017-03-06 13:00 | 13 | 3100.4 | 1.3 | 2696 | 1150 | 1500.3077 | 2650 | 56.62% | 46 | 12.4 | 570.4
2017-03-06 14:00 | 14 | 3100.4 | 1.3 | 2696 | 1150 | 1500.3077 | 2650 | 56.62% | 46 | 10.01 | 460.46
2017-03-06 15:00 | 15 | 3039.75 | 1.25 | 2702 | 1150 | 1511.8 | 2662 | 56.79% | 40 | 12.53 | 501.2
2017-03-06 16:00 | 16 | 3039.75 | 1.25 | 2702 | 1150 | 1511.8 | 2662 | 56.79% | 40 | 10.98 | 439.2
2017-03-06 17:00 | 17 | 3039.75 | 1.25 | 2702 | 1150 | 1511.8 | 2662 | 56.79% | 40 | 12 | 480
2017-03-06 18:00 | 18 | 3039.75 | 1.25 | 2702 | 1150 | 1511.8 | 2662 | 56.79% | 40 | 10.8 | 432
2017-03-06 19:00 | 19 | 3100.4 | 1.3 | 2696 | 1150 | 1500.3077 | 2650 | 56.62% | 46 | 29.81 | 1371.26
2017-03-06 20:00 | 20 | 3100.4 | 1.3 | 2696 | 1150 | 1500.3077 | 2650 | 56.62% | 46 | 10.74 | 494.04
2017-03-06 21:00 | 21 | 3100.4 | 1.3 | 2696 | 1150 | 1500.3077 | 2650 | 56.62% | 46 | 7.79 | 358.34
2017-03-06 22:00 | 22 | 3100.4 | 1.3 | 2696 | 1150 | 1500.3077 | 2650 | 56.62% | 46 | 10.27 | 472.42
2017-03-06 23:00 | 23 | 3369.6 | 1.4 | 2808 | 1150 | 1585.4286 | 2735 | 57.97% | 73 | 12 | 876
2017-03-07 | 24 | 3369.6 | 1.4 | 2808 | 1150 | 1585.4286 | 2735 | 57.97% | 73 | 16 | 1168
2017-03-07 01:00 | 1 | 3369.6 | 1.4 | 2808 | 1150 | 1585.4286 | 2735 | 57.97% | 73 | 9.11 | 665.03
2017-03-07 02:00 | 2 | 3369.6 | 1.4 | 2808 | 1150 | 1585.4286 | 2735 | 57.97% | 73 | 10.29 | 751.17
2017-03-07 03:00 | 3 | 3369.6 | 1.4 | 2808 | 1150 | 1585.4286 | 2735 | 57.97% | 73 | 9.11 | 665.03
2017-03-07 04:00 | 4 | 3369.6 | 1.4 | 2808 | 1150 | 1585.4286 | 2735 | 57.97% | 73 | 9.11 | 665.03
2017-03-07 05:00 | 5 | 3369.6 | 1.4 | 2808 | 1150 | 1585.4286 | 2735 | 57.97% | 73 | 8.2 | 598.6
2017-03-07 06:00 | 6 | 3369.6 | 1.4 | 2808 | 1150 | 1585.4286 | 2735 | 57.97% | 73 | 10 | 730
2017-03-07 07:00 | 7 | 3100.4 | 1.3 | 2696 | 1150 | 1500.3077 | 2650 | 56.62% | 46 | 9.91 | 455.86
2017-03-07 08:00 | 8 | 3100.4 | 1.3 | 2696 | 1150 | 1500.3077 | 2650 | 56.62% | 46 | 6.91 | 317.86
2017-03-07 09:00 | 9 | 3100.4 | 1.3 | 2696 | 1150 | 1500.3077 | 2650 | 56.62% | 46 | 5.7 | 262.2
2017-03-07 10:00 | 10 | 3100.4 | 1.3 | 2696 | 1150 | 1500.3077 | 2650 | 56.62% | 46 | 4.95 | 227.7
2017-03-07 11:00 | 11 | 3100.4 | 1.3 | 2696 | 1150 | 1500.3077 | 2650 | 56.62% | 46 | 4.14 | 190.44
2017-03-07 12:00 | 12 | 3100.4 | 1.3 | 2696 | 1150 | 1500.3077 | 2650 | 56.62% | 46 | 4.61 | 212.06
2017-03-07 13:00 | 13 | 3100.4 | 1.3 | 2696 | 1150 | 1500.3077 | 2650 | 56.62% | 46 | 5 | 230
2017-03-07 14:00 | 14 | 3100.4 | 1.3 | 2696 | 1150 | 1500.3077 | 2650 | 56.62% | 46 | 8.01 | 368.46
2017-03-07 15:00 | 15 | 3039.75 | 1.25 | 2702 | 1150 | 1511.8 | 2662 | 56.79% | 40 | 10 | 400
2017-03-07 16:00 | 16 | 3039.75 | 1.25 | 2702 | 1150 | 1511.8 | 2662 | 56.79% | 40 | 12 | 480
2017-03-07 17:00 | 17 | 3039.75 | 1.25 | 2702 | 1150 | 1511.8 | 2662 | 56.79% | 40 | 10.92 | 436.8
2017-03-07 18:00 | 18 | 3039.75 | 1.25 | 2702 | 1150 | 1511.8 | 2662 | 56.79% | 40 | 11.99 | 479.6
2017-03-07 19:00 | 19 | 3100.4 | 1.3 | 2696 | 1150 | 1500.3077 | 2650 | 56.62% | 46 | 26.61 | 1224.06
2017-03-07 20:00 | 20 | 3100.4 | 1.3 | 2696 | 1150 | 1500.3077 | 2650 | 56.62% | 46 | 11.41 | 524.86
2017-03-07 21:00 | 21 | 3100.4 | 1.3 | 2696 | 1150 | 1500.3077 | 2650 | 56.62% | 46 | 8.43 | 387.78
2017-03-07 22:00 | 22 | 3100.4 | 1.3 | 2696 | 1150 | 1500.3077 | 2650 | 56.62% | 46 | 6.84 | 314.64
2017-03-07 23:00 | 23 | 3369.6 | 1.4 | 2808 | 1150 | 1585.4286 | 2735 | 57.97% | 73 | 12.07 | 881.11
2017-03-08 | 24 | 3369.6 | 1.4 | 2808 | 1150 | 1585.4286 | 2735 | 57.97% | 73 | 11.26 | 821.98
2017-03-08 01:00 | 1 | 3369.6 | 1.4 | 2808 | 1150 | 1585.4286 | 2735 | 57.97% | 73 | 4.5 | 328.5
2017-03-08 02:00 | 2 | 3369.6 | 1.4 | 2808 | 1150 | 1585.4286 | 2735 | 57.97% | 73 | 4.5 | 328.5
2017-03-08 03:00 | 3 | 3369.6 | 1.4 | 2808 | 1150 | 1585.4286 | 2735 | 57.97% | 73 | 4.31 | 314.63
2017-03-08 04:00 | 4 | 3369.6 | 1.4 | 2808 | 1150 | 1585.4286 | 2735 | 57.97% | 73 | 4 | 292
2017-03-08 05:00 | 5 | 3369.6 | 1.4 | 2808 | 1150 | 1585.4286 | 2735 | 57.97% | 73 | 6.2 | 452.6
2017-03-08 06:00 | 6 | 3369.6 | 1.4 | 2808 | 1150 | 1585.4286 | 2735 | 57.97% | 73 | 11.06 | 807.38
2017-03-08 07:00 | 7 | 3100.4 | 1.3 | 2696 | 1150 | 1500.3077 | 2650 | 56.62% | 46 | 11.95 | 549.7
2017-03-08 08:00 | 8 | 3100.4 | 1.3 | 2696 | 1150 | 1500.3077 | 2650 | 56.62% | 46 | 6.74 | 310.04
2017-03-08 09:00 | 9 | 3100.4 | 1.3 | 2696 | 1150 | 1500.3077 | 2650 | 56.62% | 46 | 5.27 | 242.42
2017-03-08 10:00 | 10 | 3100.4 | 1.3 | 2696 | 1150 | 1500.3077 | 2650 | 56.62% | 46 | 5.25 | 241.5
2017-03-08 11:00 | 11 | 3100.4 | 1.3 | 2696 | 1150 | 1500.3077 | 2650 | 56.62% | 46 | 4.72 | 217.12
2017-03-08 12:00 | 12 | 3100.4 | 1.3 | 2696 | 1150 | 1500.3077 | 2650 | 56.62% | 46 | 4.87 | 224.02
2017-03-08 13:00 | 13 | 3100.4 | 1.3 | 2696 | 1150 | 1500.3077 | 2650 | 56.62% | 46 | 4.87 | 224.02
2017-03-08 14:00 | 14 | 3100.4 | 1.3 | 2696 | 1150 | 1500.3077 | 2650 | 56.62% | 46 | 4.36 | 200.56
2017-03-08 15:00 | 15 | 3039.75 | 1.25 | 2702 | 1150 | 1511.8 | 2662 | 56.79% | 40 | 4.11 | 164.4
2017-03-08 16:00 | 16 | 3039.75 | 1.25 | 2702 | 1150 | 1511.8 | 2662 | 56.79% | 40 | 4 | 160
2017-03-08 17:00 | 17 | 3039.75 | 1.25 | 2702 | 1150 | 1511.8 | 2662 | 56.79% | 40 | 5.54 | 221.6
2017-03-08 18:00 | 18 | 3039.75 | 1.25 | 2702 | 1150 | 1511.8 | 2662 | 56.79% | 40 | 7.97 | 318.8
2017-03-08 19:00 | 19 | 3100.4 | 1.3 | 2696 | 1150 | 1500.3077 | 2650 | 56.62% | 46 | 16.84 | 774.64
2017-03-08 20:00 | 20 | 3100.4 | 1.3 | 2696 | 1150 | 1500.3077 | 2650 | 56.62% | 46 | 8.94 | 411.24
2017-03-08 21:00 | 21 | 3100.4 | 1.3 | 2696 | 1150 | 1500.3077 | 2650 | 56.62% | 46 | 7.55 | 347.3
2017-03-08 22:00 | 22 | 3100.4 | 1.3 | 2696 | 1150 | 1500.3077 | 2650 | 56.62% | 46 | 8.64 | 397.44
2017-03-08 23:00 | 23 | 3369.6 | 1.4 | 2808 | 1150 | 1585.4286 | 2735 | 57.97% | 73 | 11.42 | 833.66
2017-03-09 | 24 | 3369.6 | 1.4 | 2808 | 1150 | 1585.4286 | 2735 | 57.97% | 73 | 12 | 876
2017-03-09 01:00 | 1 | 3369.6 | 1.4 | 2808 | 1150 | 1585.4286 | 2735 | 57.97% | 73 | 4 | 292
2017-03-09 02:00 | 2 | 3369.6 | 1.4 | 2808 | 1150 | 1585.4286 | 2735 | 57.97% | 73 | 4 | 292
2017-03-09 03:00 | 3 | 3369.6 | 1.4 | 2808 | 1150 | 1585.4286 | 2735 | 57.97% | 73 | 4 | 292
2017-03-09 04:00 | 4 | 3369.6 | 1.4 | 2808 | 1150 | 1585.4286 | 2735 | 57.97% | 73 | 4 | 292
2017-03-09 05:00 | 5 | 3369.6 | 1.4 | 2808 | 1150 | 1585.4286 | 2735 | 57.97% | 73 | 5.01 | 365.73
2017-03-09 06:00 | 6 | 3369.6 | 1.4 | 2808 | 1150 | 1585.4286 | 2735 | 57.97% | 73 | 10 | 730
2017-03-09 07:00 | 7 | 3100.4 | 1.3 | 2696 | 1150 | 1500.3077 | 2650 | 56.62% | 46 | 6.21 | 285.66
2017-03-09 08:00 | 8 | 3100.4 | 1.3 | 2696 | 1150 | 1500.3077 | 2650 | 56.62% | 46 | 4.86 | 223.56
2017-03-09 09:00 | 9 | 3100.4 | 1.3 | 2696 | 1150 | 1500.3077 | 2650 | 56.62% | 46 | 4.53 | 208.38
2017-03-09 10:00 | 10 | 3100.4 | 1.3 | 2696 | 1150 | 1500.3077 | 2650 | 56.62% | 46 | 5.72 | 263.12
2017-03-09 11:00 | 11 | 3100.4 | 1.3 | 2696 | 1150 | 1500.3077 | 2650 | 56.62% | 46 | 5.09 | 234.14
2017-03-09 12:00 | 12 | 3100.4 | 1.3 | 2696 | 1150 | 1500.3077 | 2650 | 56.62% | 46 | 5.76 | 264.96
2017-03-09 13:00 | 13 | 3100.4 | 1.3 | 2696 | 1150 | 1500.3077 | 2650 | 56.62% | 46 | 6.28 | 288.88
2017-03-09 14:00 | 14 | 3100.4 | 1.3 | 2696 | 1150 | 1500.3077 | 2650 | 56.62% | 46 | 6.95 | 319.7
2017-03-09 15:00 | 15 | 3039.75 | 1.25 | 2702 | 1150 | 1511.8 | 2662 | 56.79% | 40 | 7.77 | 310.8
2017-03-09 16:00 | 16 | 3039.75 | 1.25 | 2702 | 1150 | 1511.8 | 2662 | 56.79% | 40 | 10.17 | 406.8
2017-03-09 17:00 | 17 | 3039.75 | 1.25 | 2702 | 1150 | 1511.8 | 2662 | 56.79% | 40 | 13.35 | 534
2017-03-09 18:00 | 18 | 3039.75 | 1.25 | 2702 | 1150 | 1511.8 | 2662 | 56.79% | 40 | 11.86 | 474.4
2017-03-09 19:00 | 19 | 3100.4 | 1.3 | 2696 | 1150 | 1500.3077 | 2650 | 56.62% | 46 | 21.57 | 992.22
2017-03-09 20:00 | 20 | 3100.4 | 1.3 | 2696 | 1150 | 1500.3077 | 2650 | 56.62% | 46 | 8.82 | 405.72
2017-03-09 21:00 | 21 | 3100.4 | 1.3 | 2696 | 1150 | 1500.3077 | 2650 | 56.62% | 46 | 6.32 | 290.72
2017-03-09 22:00 | 22 | 3100.4 | 1.3 | 2696 | 1150 | 1500.3077 | 2650 | 56.62% | 46 | 4.69 | 215.74
2017-03-09 23:00 | 23 | 3369.6 | 1.4 | 2808 | 1150 | 1585.4286 | 2735 | 57.97% | 73 | 6.42 | 468.66
2017-03-10 | 24 | 3369.6 | 1.4 | 2808 | 1150 | 1585.4286 | 2735 | 57.97% | 73 | 6.41 | 467.93
2017-03-10 01:00 | 1 | 3369.6 | 1.4 | 2808 | 1150 | 1585.4286 | 2735 | 57.97% | 73 | 3.25 | 237.25
2017-03-10 02:00 | 2 | 3369.6 | 1.4 | 2808 | 1150 | 1585.4286 | 2735 | 57.97% | 73 | 3.01 | 219.73
2017-03-10 03:00 | 3 | 3369.6 | 1.4 | 2808 | 1150 | 1585.4286 | 2735 | 57.97% | 73 | 3.01 | 219.73
2017-03-10 04:00 | 4 | 3369.6 | 1.4 | 2808 | 1150 | 1585.4286 | 2735 | 57.97% | 73 | 3.01 | 219.73
2017-03-10 05:00 | 5 | 3369.6 | 1.4 | 2808 | 1150 | 1585.4286 | 2735 | 57.97% | 73 | 3.11 | 227.03
2017-03-10 06:00 | 6 | 3369.6 | 1.4 | 2808 | 1150 | 1585.4286 | 2735 | 57.97% | 73 | 4.51 | 329.23
2017-03-10 07:00 | 7 | 3100.4 | 1.3 | 2696 | 1150 | 1500.3077 | 2650 | 56.62% | 46 | 5.73 | 263.58
2017-03-10 08:00 | 8 | 3100.4 | 1.3 | 2696 | 1150 | 1500.3077 | 2650 | 56.62% | 46 | 4.31 | 198.26
2017-03-10 09:00 | 9 | 3100.4 | 1.3 | 2696 | 1150 | 1500.3077 | 2650 | 56.62% | 46 | 4.46 | 205.16
2017-03-10 10:00 | 10 | 3100.4 | 1.3 | 2696 | 1150 | 1500.3077 | 2650 | 56.62% | 46 | 7.54 | 346.84
2017-03-10 11:00 | 11 | 3100.4 | 1.3 | 2696 | 1150 | 1500.3077 | 2650 | 56.62% | 46 | 7.6 | 349.6
2017-03-10 12:00 | 12 | 3100.4 | 1.3 | 2696 | 1150 | 1500.3077 | 2650 | 56.62% | 46 | 8.64 | 397.44
2017-03-10 13:00 | 13 | 3100.4 | 1.3 | 2696 | 1150 | 1500.3077 | 2650 | 56.62% | 46 | 11.61 | 534.06
2017-03-10 14:00 | 14 | 3100.4 | 1.3 | 2696 | 1150 | 1500.3077 | 2650 | 56.62% | 46 | 12.11 | 557.06
2017-03-10 15:00 | 15 | 3039.75 | 1.25 | 2702 | 1150 | 1511.8 | 2662 | 56.79% | 40 | 14.01 | 560.4
2017-03-10 16:00 | 16 | 3039.75 | 1.25 | 2702 | 1150 | 1511.8 | 2662 | 56.79% | 40 | 12.32 | 492.8
2017-03-10 17:00 | 17 | 3039.75 | 1.25 | 2702 | 1150 | 1511.8 | 2662 | 56.79% | 40 | 11.61 | 464.4
2017-03-10 18:00 | 18 | 3039.75 | 1.25 | 2702 | 1150 | 1511.8 | 2662 | 56.79% | 40 | 10.38 | 415.2
2017-03-10 19:00 | 19 | 3100.4 | 1.3 | 2696 | 1150 | 1500.3077 | 2650 | 56.62% | 46 | 16.19 | 744.74
2017-03-10 20:00 | 20 | 3100.4 | 1.3 | 2696 | 1150 | 1500.3077 | 2650 | 56.62% | 46 | 9.59 | 441.14
2017-03-10 21:00 | 21 | 3100.4 | 1.3 | 2696 | 1150 | 1500.3077 | 2650 | 56.62% | 46 | 5.85 | 269.1
2017-03-10 22:00 | 22 | 3100.4 | 1.3 | 2696 | 1150 | 1500.3077 | 2650 | 56.62% | 46 | 4 | 184
2017-03-10 23:00 | 23 | 3369.6 | 1.4 | 2808 | 1150 | 1585.4286 | 2735 | 57.97% | 73 | 4 | 292
2017-03-11 | 24 | 3369.6 | 1.4 | 2808 | 1150 | 1585.4286 | 2735 | 57.97% | 73 | 4 | 292
2017-03-11 01:00 | 1 | 3369.6 | 1.4 | 2808 | 1150 | 1585.4286 | 2735 | 57.97% | 73 | 5.2 | 379.6
2017-03-11 02:00 | 2 | 3369.6 | 1.4 | 2808 | 1150 | 1585.4286 | 2735 | 57.97% | 73 | 4 | 292
2017-03-11 03:00 | 3 | 3369.6 | 1.4 | 2808 | 1150 | 1585.4286 | 2735 | 57.97% | 73 | 4 | 292
2017-03-11 04:00 | 4 | 3369.6 | 1.4 | 2808 | 1150 | 1585.4286 | 2735 | 57.97% | 73 | 4 | 292
2017-03-11 05:00 | 5 | 3369.6 | 1.4 | 2808 | 1150 | 1585.4286 | 2735 | 57.97% | 73 | 4 | 292
2017-03-11 06:00 | 6 | 3369.6 | 1.4 | 2808 | 1150 | 1585.4286 | 2735 | 57.97% | 73 | 4.11 | 300.03
2017-03-11 07:00 | 7 | 3100.4 | 1.3 | 2696 | 1150 | 1500.3077 | 2650 | 56.62% | 46 | 6.21 | 285.66
2017-03-11 08:00 | 8 | 3100.4 | 1.3 | 2696 | 1150 | 1500.3077 | 2650 | 56.62% | 46 | 4.11 | 189.06
2017-03-11 09:00 | 9 | 3100.4 | 1.3 | 2696 | 1150 | 1500.3077 | 2650 | 56.62% | 46 | 4.91 | 225.86
2017-03-11 10:00 | 10 | 3100.4 | 1.3 | 2696 | 1150 | 1500.3077 | 2650 | 56.62% | 46 | 8.4 | 386.4
2017-03-11 11:00 | 11 | 3100.4 | 1.3 | 2696 | 1150 | 1500.3077 | 2650 | 56.62% | 46 | 9.89 | 454.94
2017-03-11 12:00 | 12 | 3100.4 | 1.3 | 2696 | 1150 | 1500.3077 | 2650 | 56.62% | 46 | 10.39 | 477.94
2017-03-11 13:00 | 13 | 3100.4 | 1.3 | 2696 | 1150 | 1500.3077 | 2650 | 56.62% | 46 | 11.65 | 535.9
2017-03-11 14:00 | 14 | 3100.4 | 1.3 | 2696 | 1150 | 1500.3077 | 2650 | 56.62% | 46 | 10 | 460
2017-03-11 15:00 | 15 | 3039.75 | 1.25 | 2702 | 1150 | 1511.8 | 2662 | 56.79% | 40 | 7.9 | 316
2017-03-11 16:00 | 16 | 3039.75 | 1.25 | 2702 | 1150 | 1511.8 | 2662 | 56.79% | 40 | 8.06 | 322.4
2017-03-11 17:00 | 17 | 3039.75 | 1.25 | 2702 | 1150 | 1511.8 | 2662 | 56.79% | 40 | 6.58 | 263.2
2017-03-11 18:00 | 18 | 3039.75 | 1.25 | 2702 | 1150 | 1511.8 | 2662 | 56.79% | 40 | 6.25 | 250
2017-03-11 19:00 | 19 | 3100.4 | 1.3 | 2696 | 1150 | 1500.3077 | 2650 | 56.62% | 46 | 10.81 | 497.26
2017-03-11 20:00 | 20 | 3100.4 | 1.3 | 2696 | 1150 | 1500.3077 | 2650 | 56.62% | 46 | 7.95 | 365.7
2017-03-11 21:00 | 21 | 3100.4 | 1.3 | 2696 | 1150 | 1500.3077 | 2650 | 56.62% | 46 | 8 | 368
2017-03-11 22:00 | 22 | 3100.4 | 1.3 | 2696 | 1150 | 1500.3077 | 2650 | 56.62% | 46 | 5.56 | 255.76
2017-03-11 23:00 | 23 | 3369.6 | 1.4 | 2808 | 1150 | 1585.4286 | 2735 | 57.97% | 73 | 9.48 | 692.04
2017-03-12 | 24 | 3369.6 | 1.4 | 2808 | 1150 | 1585.4286 | 2735 | 57.97% | 73 | 9.11 | 665.03
2017-03-12 01:00 | 1 | 3369.6 | 1.4 | 2808 | 1150 | 1585.4286 | 2735 | 57.97% | 73 | 4 | 292
2017-03-12 02:00 | 2 | 3369.6 | 1.4 | 2808 | 1150 | 1585.4286 | 2735 | 57.97% | 73 | 4 | 292
2017-03-12 03:00 | 3 | 3369.6 | 1.4 | 2808 | 1150 | 1585.4286 | 2735 | 57.97% | 73 | 4 | 292
2017-03-12 04:00 | 4 | 3369.6 | 1.4 | 2808 | 1150 | 1585.4286 | 2735 | 57.97% | 73 | 4 | 292
2017-03-12 05:00 | 5 | 3369.6 | 1.4 | 2808 | 1150 | 1585.4286 | 2735 | 57.97% | 73 | 4 | 292
2017-03-12 06:00 | 6 | 3369.6 | 1.4 | 2808 | 1150 | 1585.4286 | 2735 | 57.97% | 73 | 4 | 292
2017-03-12 07:00 | 7 | 3100.4 | 1.3 | 2696 | 1150 | 1500.3077 | 2650 | 56.62% | 46 | 4.43 | 203.78
2017-03-12 08:00 | 8 | 3100.4 | 1.3 | 2696 | 1150 | 1500.3077 | 2650 | 56.62% | 46 | 4 | 184
2017-03-12 09:00 | 9 | 3100.4 | 1.3 | 2696 | 1150 | 1500.3077 | 2650 | 56.62% | 46 | 4.29 | 197.34
2017-03-12 10:00 | 10 | 3100.4 | 1.3 | 2696 | 1150 | 1500.3077 | 2650 | 56.62% | 46 | 5.72 | 263.12
2017-03-12 11:00 | 11 | 3100.4 | 1.3 | 2696 | 1150 | 1500.3077 | 2650 | 56.62% | 46 | 11.12 | 511.52
2017-03-12 12:00 | 12 | 3100.4 | 1.3 | 2696 | 1150 | 1500.3077 | 2650 | 56.62% | 46 | 8.87 | 408.02
2017-03-12 13:00 | 13 | 3100.4 | 1.3 | 2696 | 1150 | 1500.3077 | 2650 | 56.62% | 46 | 7.4 | 340.4
2017-03-12 14:00 | 14 | 3100.4 | 1.3 | 2696 | 1150 | 1500.3077 | 2650 | 56.62% | 46 | 4.91 | 225.86
2017-03-12 15:00 | 15 | 3039.75 | 1.25 | 2702 | 1150 | 1511.8 | 2662 | 56.79% | 40 | 4 | 160
2017-03-12 16:00 | 16 | 3039.75 | 1.25 | 2702 | 1150 | 1511.8 | 2662 | 56.79% | 40 | 6.91 | 276.4
2017-03-12 17:00 | 17 | 3039.75 | 1.25 | 2702 | 1150 | 1511.8 | 2662 | 56.79% | 40 | 4.49 | 179.6
2017-03-12 18:00 | 18 | 3039.75 | 1.25 | 2702 | 1150 | 1511.8 | 2662 | 56.79% | 40 | 5.11 | 204.4
2017-03-12 19:00 | 19 | 3100.4 | 1.3 | 2696 | 1150 | 1500.3077 | 2650 | 56.62% | 46 | 7.94 | 365.24
2017-03-12 20:00 | 20 | 3100.4 | 1.3 | 2696 | 1150 | 1500.3077 | 2650 | 56.62% | 46 | 10.44 | 480.24
2017-03-12 21:00 | 21 | 3100.4 | 1.3 | 2696 | 1150 | 1500.3077 | 2650 | 56.62% | 46 | 5.17 | 237.82
2017-03-12 22:00 | 22 | 3100.4 | 1.3 | 2696 | 1150 | 1500.3077 | 2650 | 56.62% | 46 | 4.01 | 184.46
2017-03-12 23:00 | 23 | 3369.6 | 1.4 | 2808 | 1150 | 1585.4286 | 2735 | 57.97% | 73 | 9.11 | 665.03
2017-03-13 | 24 | 3369.6 | 1.4 | 2808 | 1150 | 1585.4286 | 2735 | 57.97% | 73 | 9.1 | 664.3
2017-03-13 01:00 | 1 | 3369.6 | 1.4 | 2808 | 1150 | 1585.4286 | 2735 | 57.97% | 73 | 4.01 | 292.73
2017-03-13 02:00 | 2 | 3369.6 | 1.4 | 2808 | 1150 | 1585.4286 | 2735 | 57.97% | 73 | 5.59 | 408.07
2017-03-13 03:00 | 3 | 3369.6 | 1.4 | 2808 | 1150 | 1585.4286 | 2735 | 57.97% | 73 | 4 | 292
2017-03-13 04:00 | 4 | 3369.6 | 1.4 | 2808 | 1150 | 1585.4286 | 2735 | 57.97% | 73 | 4 | 292
2017-03-13 05:00 | 5 | 3369.6 | 1.4 | 2808 | 1150 | 1585.4286 | 2735 | 57.97% | 73 | 4 | 292
2017-03-13 06:00 | 6 | 3369.6 | 1.4 | 2808 | 1150 | 1585.4286 | 2735 | 57.97% | 73 | 4.8 | 350.4
2017-03-13 07:00 | 7 | 3100.4 | 1.3 | 2696 | 1150 | 1500.3077 | 2650 | 56.62% | 46 | 10.57 | 486.22
2017-03-13 08:00 | 8 | 3100.4 | 1.3 | 2696 | 1150 | 1500.3077 | 2650 | 56.62% | 46 | 9.78 | 449.88
2017-03-13 09:00 | 9 | 3100.4 | 1.3 | 2696 | 1150 | 1500.3077 | 2650 | 56.62% | 46 | 6.99 | 321.54
2017-03-13 10:00 | 10 | 3100.4 | 1.3 | 2696 | 1150 | 1500.3077 | 2650 | 56.62% | 46 | 6.67 | 306.82
2017-03-13 11:00 | 11 | 3100.4 | 1.3 | 2696 | 1150 | 1500.3077 | 2650 | 56.62% | 46 | 5.05 | 232.3
2017-03-13 12:00 | 12 | 3100.4 | 1.3 | 2696 | 1150 | 1500.3077 | 2650 | 56.62% | 46 | 5.66 | 260.36
2017-03-13 13:00 | 13 | 3100.4 | 1.3 | 2696 | 1150 | 1500.3077 | 2650 | 56.62% | 46 | 5.05 | 232.3
2017-03-13 14:00 | 14 | 3100.4 | 1.3 | 2696 | 1150 | 1500.3077 | 2650 | 56.62% | 46 | 4.46 | 205.16
2017-03-13 15:00 | 15 | 3039.75 | 1.25 | 2702 | 1150 | 1511.8 | 2662 | 56.79% | 40 | 4.74 | 189.6
2017-03-13 16:00 | 16 | 3039.75 | 1.25 | 2702 | 1150 | 1511.8 | 2662 | 56.79% | 40 | 6 | 240
2017-03-13 17:00 | 17 | 3039.75 | 1.25 | 2702 | 1150 | 1511.8 | 2662 | 56.79% | 40 | 6.03 | 241.2
2017-03-13 18:00 | 18 | 3039.75 | 1.25 | 2702 | 1150 | 1511.8 | 2662 | 56.79% | 40 | 7.67 | 306.8
2017-03-13 19:00 | 19 | 3100.4 | 1.3 | 2696 | 1150 | 1500.3077 | 2650 | 56.62% | 46 | 11.9 | 547.4
2017-03-13 20:00 | 20 | 3100.4 | 1.3 | 2696 | 1150 | 1500.3077 | 2650 | 56.62% | 46 | 23.35 | 1074.1
2017-03-13 21:00 | 21 | 3100.4 | 1.3 | 2696 | 1150 | 1500.3077 | 2650 | 56.62% | 46 | 10.68 | 491.28
2017-03-13 22:00 | 22 | 3100.4 | 1.3 | 2696 | 1150 | 1500.3077 | 2650 | 56.62% | 46 | 6.76 | 310.96
2017-03-13 23:00 | 23 | 3369.6 | 1.4 | 2808 | 1150 | 1585.4286 | 2735 | 57.97% | 73 | 5.89 | 429.97
2017-03-14 | 24 | 3369.6 | 1.4 | 2808 | 1150 | 1585.4286 | 2735 | 57.97% | 73 | 7.11 | 519.03
2017-03-14 01:00 | 1 | 3369.6 | 1.4 | 2808 | 1150 | 1585.4286 | 2735 | 57.97% | 73 | 3 | 219
2017-03-14 02:00 | 2 | 3369.6 | 1.4 | 2808 | 1150 | 1585.4286 | 2735 | 57.97% | 73 | 3 | 219
2017-03-14 03:00 | 3 | 3369.6 | 1.4 | 2808 | 1150 | 1585.4286 | 2735 | 57.97% | 73 | 3 | 219
2017-03-14 04:00 | 4 | 3369.6 | 1.4 | 2808 | 1150 | 1585.4286 | 2735 | 57.97% | 73 | 3 | 219
2017-03-14 05:00 | 5 | 3369.6 | 1.4 | 2808 | 1150 | 1585.4286 | 2735 | 57.97% | 73 | 3 | 219
2017-03-14 06:00 | 6 | 3369.6 | 1.4 | 2808 | 1150 | 1585.4286 | 2735 | 57.97% | 73 | 4 | 292
2017-03-14 07:00 | 7 | 3100.4 | 1.3 | 2696 | 1150 | 1500.3077 | 2650 | 56.62% | 46 | 11 | 506
2017-03-14 08:00 | 8 | 3100.4 | 1.3 | 2696 | 1150 | 1500.3077 | 2650 | 56.62% | 46 | 10.41 | 478.86
2017-03-14 09:00 | 9 | 3100.4 | 1.3 | 2696 | 1150 | 1500.3077 | 2650 | 56.62% | 46 | 5.5 | 253
2017-03-14 10:00 | 10 | 3100.4 | 1.3 | 2696 | 1150 | 1500.3077 | 2650 | 56.62% | 46 | 3.78 | 173.88
2017-03-14 11:00 | 11 | 3100.4 | 1.3 | 2696 | 1150 | 1500.3077 | 2650 | 56.62% | 46 | 2.77 | 127.42
2017-03-14 12:00 | 12 | 3100.4 | 1.3 | 2696 | 1150 | 1500.3077 | 2650 | 56.62% | 46 | 2.81 | 129.26
2017-03-14 13:00 | 13 | 3100.4 | 1.3 | 2696 | 1150 | 1500.3077 | 2650 | 56.62% | 46 | 4 | 184
2017-03-14 14:00 | 14 | 3100.4 | 1.3 | 2696 | 1150 | 1500.3077 | 2650 | 56.62% | 46 | 4 | 184
2017-03-14 15:00 | 15 | 3039.75 | 1.25 | 2702 | 1150 | 1511.8 | 2662 | 56.79% | 40 | 3.5 | 140
2017-03-14 16:00 | 16 | 3039.75 | 1.25 | 2702 | 1150 | 1511.8 | 2662 | 56.79% | 40 | 3.76 | 150.4
2017-03-14 17:00 | 17 | 3039.75 | 1.25 | 2702 | 1150 | 1511.8 | 2662 | 56.79% | 40 | 4.69 | 187.6
2017-03-14 18:00 | 18 | 3039.75 | 1.25 | 2702 | 1150 | 1511.8 | 2662 | 56.79% | 40 | 6.98 | 279.2
2017-03-14 19:00 | 19 | 3100.4 | 1.3 | 2696 | 1150 | 1500.3077 | 2650 | 56.62% | 46 | 10.77 | 495.42
2017-03-14 20:00 | 20 | 3100.4 | 1.3 | 2696 | 1150 | 1500.3077 | 2650 | 56.62% | 46 | 16.09 | 740.14
2017-03-14 21:00 | 21 | 3100.4 | 1.3 | 2696 | 1150 | 1500.3077 | 2650 | 56.62% | 46 | 4.66 | 214.36
2017-03-14 22:00 | 22 | 3100.4 | 1.3 | 2696 | 1150 | 1500.3077 | 2650 | 56.62% | 46 | 5.25 | 241.5
2017-03-14 23:00 | 23 | 3369.6 | 1.4 | 2808 | 1150 | 1585.4286 | 2735 | 57.97% | 73 | 4.3 | 313.9
2017-03-15 | 24 | 3369.6 | 1.4 | 2808 | 1150 | 1585.4286 | 2735 | 57.97% | 73 | 8 | 584
2017-03-15 01:00 | 1 | 3369.6 | 1.4 | 2808 | 1150 | 1585.4286 | 2735 | 57.97% | 73 | 4 | 292
2017-03-15 02:00 | 2 | 3369.6 | 1.4 | 2808 | 1150 | 1585.4286 | 2735 | 57.97% | 73 | 4 | 292
2017-03-15 03:00 | 3 | 3369.6 | 1.4 | 2808 | 1150 | 1585.4286 | 2735 | 57.97% | 73 | 4 | 292
2017-03-15 04:00 | 4 | 3369.6 | 1.4 | 2808 | 1150 | 1585.4286 | 2735 | 57.97% | 73 | 4 | 292
2017-03-15 05:00 | 5 | 3369.6 | 1.4 | 2808 | 1150 | 1585.4286 | 2735 | 57.97% | 73 | 4.01 | 292.73
2017-03-15 06:00 | 6 | 3369.6 | 1.4 | 2808 | 1150 | 1585.4286 | 2735 | 57.97% | 73 | 6.58 | 480.34
2017-03-15 07:00 | 7 | 3100.4 | 1.3 | 2696 | 1150 | 1500.3077 | 2650 | 56.62% | 46 | 13.53 | 622.38
2017-03-15 08:00 | 8 | 3100.4 | 1.3 | 2696 | 1150 | 1500.3077 | 2650 | 56.62% | 46 | 9 | 414
2017-03-15 09:00 | 9 | 3100.4 | 1.3 | 2696 | 1150 | 1500.3077 | 2650 | 56.62% | 46 | 11.19 | 514.74
2017-03-15 10:00 | 10 | 3100.4 | 1.3 | 2696 | 1150 | 1500.3077 | 2650 | 56.62% | 46 | 11.9 | 547.4
2017-03-15 11:00 | 11 | 3100.4 | 1.3 | 2696 | 1150 | 1500.3077 | 2650 | 56.62% | 46 | 9.97 | 458.62
2017-03-15 12:00 | 12 | 3100.4 | 1.3 | 2696 | 1150 | 1500.3077 | 2650 | 56.62% | 46 | 9.57 | 440.22
2017-03-15 13:00 | 13 | 3100.4 | 1.3 | 2696 | 1150 | 1500.3077 | 2650 | 56.62% | 46 | 6.69 | 307.74
2017-03-15 14:00 | 14 | 3100.4 | 1.3 | 2696 | 1150 | 1500.3077 | 2650 | 56.62% | 46 | 6.38 | 293.48
2017-03-15 15:00 | 15 | 3039.75 | 1.25 | 2702 | 1150 | 1511.8 | 2662 | 56.79% | 40 | 7.83 | 313.2
2017-03-15 16:00 | 16 | 3039.75 | 1.25 | 2702 | 1150 | 1511.8 | 2662 | 56.79% | 40 | 6.34 | 253.6
2017-03-15 17:00 | 17 | 3039.75 | 1.25 | 2702 | 1150 | 1511.8 | 2662 | 56.79% | 40 | 6 | 240
2017-03-15 18:00 | 18 | 3039.75 | 1.25 | 2702 | 1150 | 1511.8 | 2662 | 56.79% | 40 | 6.29 | 251.6
2017-03-15 19:00 | 19 | 3100.4 | 1.3 | 2696 | 1150 | 1500.3077 | 2650 | 56.62% | 46 | 12.44 | 572.24
2017-03-15 20:00 | 20 | 3100.4 | 1.3 | 2696 | 1150 | 1500.3077 | 2650 | 56.62% | 46 | 8.46 | 389.16
2017-03-15 21:00 | 21 | 3100.4 | 1.3 | 2696 | 1150 | 1500.3077 | 2650 | 56.62% | 46 | 10 | 460
2017-03-15 22:00 | 22 | 3100.4 | 1.3 | 2696 | 1150 | 1500.3077 | 2650 | 56.62% | 46 | 8 | 368
2017-03-15 23:00 | 23 | 3369.6 | 1.4 | 2808 | 1150 | 1585.4286 | 2735 | 57.97% | 73 | 12 | 876
2017-03-16 | 24 | 3369.6 | 1.4 | 2808 | 1150 | 1585.4286 | 2735 | 57.97% | 73 | 8 | 584
2017-03-16 01:00 | 1 | 3369.6 | 1.4 | 2808 | 1150 | 1585.4286 | 2735 | 57.97% | 73 | 17.72 | 1293.56
2017-03-16 02:00 | 2 | 3369.6 | 1.4 | 2808 | 1150 | 1585.4286 | 2735 | 57.97% | 73 | 16.75 | 1222.75
2017-03-16 03:00 | 3 | 3369.6 | 1.4 | 2808 | 1150 | 1585.4286 | 2735 | 57.97% | 73 | 16.75 | 1222.75
2017-03-16 04:00 | 4 | 3369.6 | 1.4 | 2808 | 1150 | 1585.4286 | 2735 | 57.97% | 73 | 16.75 | 1222.75
2017-03-16 05:00 | 5 | 3369.6 | 1.4 | 2808 | 1150 | 1585.4286 | 2735 | 57.97% | 73 | 16.75 | 1222.75
2017-03-16 06:00 | 6 | 3369.6 | 1.4 | 2808 | 1150 | 1585.4286 | 2735 | 57.97% | 73 | 7.11 | 519.03
2017-03-16 07:00 | 7 | 3100.4 | 1.3 | 2696 | 1150 | 1500.3077 | 2650 | 56.62% | 46 | 9.1 | 418.6
2017-03-16 08:00 | 8 | 3100.4 | 1.3 | 2696 | 1150 | 1500.3077 | 2650 | 56.62% | 46 | 8.95 | 411.7
2017-03-16 09:00 | 9 | 3100.4 | 1.3 | 2696 | 1150 | 1500.3077 | 2650 | 56.62% | 46 | 5.34 | 245.64
2017-03-16 10:00 | 10 | 3100.4 | 1.3 | 2696 | 1150 | 1500.3077 | 2650 | 56.62% | 46 | 4.6 | 211.6
2017-03-16 11:00 | 11 | 3100.4 | 1.3 | 2696 | 1150 | 1500.3077 | 2650 | 56.62% | 46 | 5.37 | 247.02
2017-03-16 12:00 | 12 | 3100.4 | 1.3 | 2696 | 1150 | 1500.3077 | 2650 | 56.62% | 46 | 6.15 | 282.9
2017-03-16 13:00 | 13 | 3100.4 | 1.3 | 2696 | 1150 | 1500.3077 | 2650 | 56.62% | 46 | 7.11 | 327.06
2017-03-16 14:00 | 14 | 3100.4 | 1.3 | 2696 | 1150 | 1500.3077 | 2650 | 56.62% | 46 | 7.33 | 337.18
2017-03-16 15:00 | 15 | 3039.75 | 1.25 | 2702 | 1150 | 1511.8 | 2662 | 56.79% | 40 | 7.68 | 307.2
2017-03-16 16:00 | 16 | 3039.75 | 1.25 | 2702 | 1150 | 1511.8 | 2662 | 56.79% | 40 | 7.34 | 293.6
2017-03-16 17:00 | 17 | 3039.75 | 1.25 | 2702 | 1150 | 1511.8 | 2662 | 56.79% | 40 | 10.52 | 420.8
2017-03-16 18:00 | 18 | 3039.75 | 1.25 | 2702 | 1150 | 1511.8 | 2662 | 56.79% | 40 | 8.51 | 340.4
2017-03-16 19:00 | 19 | 3100.4 | 1.3 | 2696 | 1150 | 1500.3077 | 2650 | 56.62% | 46 | 9.24 | 425.04
2017-03-16 20:00 | 20 | 3100.4 | 1.3 | 2696 | 1150 | 1500.3077 | 2650 | 56.62% | 46 | 10.27 | 472.42
2017-03-16 21:00 | 21 | 3100.4 | 1.3 | 2696 | 1150 | 1500.3077 | 2650 | 56.62% | 46 | 10.51 | 483.46
2017-03-16 22:00 | 22 | 3100.4 | 1.3 | 2696 | 1150 | 1500.3077 | 2650 | 56.62% | 46 | 10 | 460
2017-03-16 23:00 | 23 | 3369.6 | 1.4 | 2808 | 1150 | 1585.4286 | 2735 | 57.97% | 73 | 17 | 1241
2017-03-17 | 24 | 3369.6 | 1.4 | 2808 | 1150 | 1585.4286 | 2735 | 57.97% | 73 | 17 | 1241
2017-03-17 01:00 | 1 | 3369.6 | 1.4 | 2808 | 1150 | 1585.4286 | 2735 | 57.97% | 73 | 13.42 | 979.66
2017-03-17 02:00 | 2 | 3369.6 | 1.4 | 2808 | 1150 | 1585.4286 | 2735 | 57.97% | 73 | 16.75 | 1222.75
2017-03-17 03:00 | 3 | 3369.6 | 1.4 | 2808 | 1150 | 1585.4286 | 2735 | 57.97% | 73 | 16.75 | 1222.75
2017-03-17 04:00 | 4 | 3369.6 | 1.4 | 2808 | 1150 | 1585.4286 | 2735 | 57.97% | 73 | 13.64 | 995.72
2017-03-17 05:00 | 5 | 3369.6 | 1.4 | 2808 | 1150 | 1585.4286 | 2735 | 57.97% | 73 | 12.44 | 908.12
2017-03-17 06:00 | 6 | 3369.6 | 1.4 | 2808 | 1150 | 1585.4286 | 2735 | 57.97% | 73 | 17 | 1241
2017-03-17 07:00 | 7 | 3100.4 | 1.3 | 2696 | 1150 | 1500.3077 | 2650 | 56.62% | 46 | 12 | 552
2017-03-17 08:00 | 8 | 3100.4 | 1.3 | 2696 | 1150 | 1500.3077 | 2650 | 56.62% | 46 | 8 | 368
2017-03-17 09:00 | 9 | 3100.4 | 1.3 | 2696 | 1150 | 1500.3077 | 2650 | 56.62% | 46 | 6.59 | 303.14
2017-03-17 10:00 | 10 | 3100.4 | 1.3 | 2696 | 1150 | 1500.3077 | 2650 | 56.62% | 46 | 8 | 368
2017-03-17 11:00 | 11 | 3100.4 | 1.3 | 2696 | 1150 | 1500.3077 | 2650 | 56.62% | 46 | 8 | 368
2017-03-17 12:00 | 12 | 3100.4 | 1.3 | 2696 | 1150 | 1500.3077 | 2650 | 56.62% | 46 | 7.11 | 327.06
2017-03-17 13:00 | 13 | 3100.4 | 1.3 | 2696 | 1150 | 1500.3077 | 2650 | 56.62% | 46 | 5.31 | 244.26
2017-03-17 14:00 | 14 | 3100.4 | 1.3 | 2696 | 1150 | 1500.3077 | 2650 | 56.62% | 46 | 8.02 | 368.92
2017-03-17 15:00 | 15 | 3039.75 | 1.25 | 2702 | 1150 | 1511.8 | 2662 | 56.79% | 40 | 11.5 | 460
2017-03-17 16:00 | 16 | 3039.75 | 1.25 | 2702 | 1150 | 1511.8 | 2662 | 56.79% | 40 | 16.92 | 676.8
2017-03-17 17:00 | 17 | 3039.75 | 1.25 | 2702 | 1150 | 1511.8 | 2662 | 56.79% | 40 | 19 | 760
2017-03-17 18:00 | 18 | 3039.75 | 1.25 | 2702 | 1150 | 1511.8 | 2662 | 56.79% | 40 | 17.99 | 719.6
2017-03-17 19:00 | 19 | 3100.4 | 1.3 | 2696 | 1150 | 1500.3077 | 2650 | 56.62% | 46 | 13.96 | 642.16
2017-03-17 20:00 | 20 | 3100.4 | 1.3 | 2696 | 1150 | 1500.3077 | 2650 | 56.62% | 46 | 15.42 | 709.32
2017-03-17 21:00 | 21 | 3100.4 | 1.3 | 2696 | 1150 | 1500.3077 | 2650 | 56.62% | 46 | 10.31 | 474.26
2017-03-17 22:00 | 22 | 3100.4 | 1.3 | 2696 | 1150 | 1500.3077 | 2650 | 56.62% | 46 | 8.62 | 396.52
2017-03-17 23:00 | 23 | 3369.6 | 1.4 | 2808 | 1150 | 1585.4286 | 2735 | 57.97% | 73 | 10.11 | 738.03
2017-03-18 | 24 | 3369.6 | 1.4 | 2808 | 1150 | 1585.4286 | 2735 | 57.97% | 73 | 10.11 | 738.03
2017-03-18 01:00 | 1 | 3369.6 | 1.4 | 2808 | 1150 | 1585.4286 | 2735 | 57.97% | 73 | 3 | 219
2017-03-18 02:00 | 2 | 3369.6 | 1.4 | 2808 | 1150 | 1585.4286 | 2735 | 57.97% | 73 | 2.75 | 200.75
2017-03-18 03:00 | 3 | 3369.6 | 1.4 | 2808 | 1150 | 1585.4286 | 2735 | 57.97% | 73 | 2.75 | 200.75
2017-03-18 04:00 | 4 | 3369.6 | 1.4 | 2808 | 1150 | 1585.4286 | 2735 | 57.97% | 73 | 2.75 | 200.75
2017-03-18 05:00 | 5 | 3369.6 | 1.4 | 2808 | 1150 | 1585.4286 | 2735 | 57.97% | 73 | 2.75 | 200.75
2017-03-18 06:00 | 6 | 3369.6 | 1.4 | 2808 | 1150 | 1585.4286 | 2735 | 57.97% | 73 | 2.91 | 212.43
2017-03-18 07:00 | 7 | 3100.4 | 1.3 | 2696 | 1150 | 1500.3077 | 2650 | 56.62% | 46 | 6.75 | 310.5
2017-03-18 08:00 | 8 | 3100.4 | 1.3 | 2696 | 1150 | 1500.3077 | 2650 | 56.62% | 46 | 3.35 | 154.1
2017-03-18 09:00 | 9 | 3100.4 | 1.3 | 2696 | 1150 | 1500.3077 | 2650 | 56.62% | 46 | 4 | 184
2017-03-18 10:00 | 10 | 3100.4 | 1.3 | 2696 | 1150 | 1500.3077 | 2650 | 56.62% | 46 | 6.3 | 289.8
2017-03-18 11:00 | 11 | 3100.4 | 1.3 | 2696 | 1150 | 1500.3077 | 2650 | 56.62% | 46 | 8.21 | 377.66
2017-03-18 12:00 | 12 | 3100.4 | 1.3 | 2696 | 1150 | 1500.3077 | 2650 | 56.62% | 46 | 8.49 | 390.54
2017-03-18 13:00 | 13 | 3100.4 | 1.3 | 2696 | 1150 | 1500.3077 | 2650 | 56.62% | 46 | 8.76 | 402.96
2017-03-18 14:00 | 14 | 3100.4 | 1.3 | 2696 | 1150 | 1500.3077 | 2650 | 56.62% | 46 | 15.28 | 702.88
2017-03-18 15:00 | 15 | 3039.75 | 1.25 | 2702 | 1150 | 1511.8 | 2662 | 56.79% | 40 | 17.06 | 682.4
2017-03-18 16:00 | 16 | 3039.75 | 1.25 | 2702 | 1150 | 1511.8 | 2662 | 56.79% | 40 | 21.4 | 856
2017-03-18 17:00 | 17 | 3039.75 | 1.25 | 2702 | 1150 | 1511.8 | 2662 | 56.79% | 40 | 19.96 | 798.4
2017-03-18 18:00 | 18 | 3039.75 | 1.25 | 2702 | 1150 | 1511.8 | 2662 | 56.79% | 40 | 14.38 | 575.2
2017-03-18 19:00 | 19 | 3100.4 | 1.3 | 2696 | 1150 | 1500.3077 | 2650 | 56.62% | 46 | 9.73 | 447.58
2017-03-18 20:00 | 20 | 3100.4 | 1.3 | 2696 | 1150 | 1500.3077 | 2650 | 56.62% | 46 | 10.42 | 479.32
2017-03-18 21:00 | 21 | 3100.4 | 1.3 | 2696 | 1150 | 1500.3077 | 2650 | 56.62% | 46 | 6.61 | 304.06
2017-03-18 22:00 | 22 | 3100.4 | 1.3 | 2696 | 1150 | 1500.3077 | 2650 | 56.62% | 46 | 4 | 184
2017-03-18 23:00 | 23 | 3369.6 | 1.4 | 2808 | 1150 | 1585.4286 | 2735 | 57.97% | 73 | 9.25 | 675.25
2017-03-19 | 24 | 3369.6 | 1.4 | 2808 | 1150 | 1585.4286 | 2735 | 57.97% | 73 | 7.63 | 556.99
2017-03-19 01:00 | 1 | 3369.6 | 1.4 | 2808 | 1150 | 1585.4286 | 2735 | 57.97% | 73 | 3 | 219
2017-03-19 02:00 | 2 | 3369.6 | 1.4 | 2808 | 1150 | 1585.4286 | 2735 | 57.97% | 73 | 3 | 219
2017-03-19 03:00 | 3 | 3369.6 | 1.4 | 2808 | 1150 | 1585.4286 | 2735 | 57.97% | 73 | 3 | 219
2017-03-19 04:00 | 4 | 3369.6 | 1.4 | 2808 | 1150 | 1585.4286 | 2735 | 57.97% | 73 | 2.89 | 210.97
2017-03-19 05:00 | 5 | 3369.6 | 1.4 | 2808 | 1150 | 1585.4286 | 2735 | 57.97% | 73 | 3 | 219
2017-03-19 06:00 | 6 | 3369.6 | 1.4 | 2808 | 1150 | 1585.4286 | 2735 | 57.97% | 73 | 3.11 | 227.03
2017-03-19 07:00 | 7 | 3100.4 | 1.3 | 2696 | 1150 | 1500.3077 | 2650 | 56.62% | 46 | 4.01 | 184.46
2017-03-19 08:00 | 8 | 3100.4 | 1.3 | 2696 | 1150 | 1500.3077 | 2650 | 56.62% | 46 | 4 | 184
2017-03-19 09:00 | 9 | 3100.4 | 1.3 | 2696 | 1150 | 1500.3077 | 2650 | 56.62% | 46 | 4 | 184
2017-03-19 10:00 | 10 | 3100.4 | 1.3 | 2696 | 1150 | 1500.3077 | 2650 | 56.62% | 46 | 4 | 184
2017-03-19 11:00 | 11 | 3100.4 | 1.3 | 2696 | 1150 | 1500.3077 | 2650 | 56.62% | 46 | 3.75 | 172.5
2017-03-19 12:00 | 12 | 3100.4 | 1.3 | 2696 | 1150 | 1500.3077 | 2650 | 56.62% | 46 | 3.62 | 166.52
2017-03-19 13:00 | 13 | 3100.4 | 1.3 | 2696 | 1150 | 1500.3077 | 2650 | 56.62% | 46 | 4 | 184
2017-03-19 14:00 | 14 | 3100.4 | 1.3 | 2696 | 1150 | 1500.3077 | 2650 | 56.62% | 46 | 4.42 | 203.32
2017-03-19 15:00 | 15 | 3039.75 | 1.25 | 2702 | 1150 | 1511.8 | 2662 | 56.79% | 40 | 8.36 | 334.4
2017-03-19 16:00 | 16 | 3039.75 | 1.25 | 2702 | 1150 | 1511.8 | 2662 | 56.79% | 40 | 17.12 | 684.8
2017-03-19 17:00 | 17 | 3039.75 | 1.25 | 2702 | 1150 | 1511.8 | 2662 | 56.79% | 40 | 18.94 | 757.6
2017-03-19 18:00 | 18 | 3039.75 | 1.25 | 2702 | 1150 | 1511.8 | 2662 | 56.79% | 40 | 11.63 | 465.2
2017-03-19 19:00 | 19 | 3100.4 | 1.3 | 2696 | 1150 | 1500.3077 | 2650 | 56.62% | 46 | 5.91 | 271.86
2017-03-19 20:00 | 20 | 3100.4 | 1.3 | 2696 | 1150 | 1500.3077 | 2650 | 56.62% | 46 | 5.02 | 230.92
2017-03-19 21:00 | 21 | 3100.4 | 1.3 | 2696 | 1150 | 1500.3077 | 2650 | 56.62% | 46 | 4 | 184
2017-03-19 22:00 | 22 | 3100.4 | 1.3 | 2696 | 1150 | 1500.3077 | 2650 | 56.62% | 46 | 3.92 | 180.32
2017-03-19 23:00 | 23 | 3369.6 | 1.4 | 2808 | 1150 | 1585.4286 | 2735 | 57.97% | 73 | 6.18 | 451.14
2017-03-20 | 24 | 3369.6 | 1.4 | 2808 | 1150 | 1585.4286 | 2735 | 57.97% | 73 | 4 | 292
2017-03-20 01:00 | 1 | 3369.6 | 1.4 | 2808 | 1150 | 1585.4286 | 2735 | 57.97% | 73 | 4 | 292
2017-03-20 02:00 | 2 | 3369.6 | 1.4 | 2808 | 1150 | 1585.4286 | 2735 | 57.97% | 73 | 4 | 292
2017-03-20 03:00 | 3 | 3369.6 | 1.4 | 2808 | 1150 | 1585.4286 | 2735 | 57.97% | 73 | 3.51 | 256.23
2017-03-20 04:00 | 4 | 3369.6 | 1.4 | 2808 | 1150 | 1585.4286 | 2735 | 57.97% | 73 | 3.51 | 256.23
2017-03-20 05:00 | 5 | 3369.6 | 1.4 | 2808 | 1150 | 1585.4286 | 2735 | 57.97% | 73 | 4 | 292
2017-03-20 06:00 | 6 | 3369.6 | 1.4 | 2808 | 1150 | 1585.4286 | 2735 | 57.97% | 73 | 4 | 292
2017-03-20 07:00 | 7 | 3100.4 | 1.3 | 2696 | 1150 | 1500.3077 | 2650 | 56.62% | 46 | 7.61 | 350.06
2017-03-20 08:00 | 8 | 3100.4 | 1.3 | 2696 | 1150 | 1500.3077 | 2650 | 56.62% | 46 | 7.11 | 327.06
2017-03-20 09:00 | 9 | 3100.4 | 1.3 | 2696 | 1150 | 1500.3077 | 2650 | 56.62% | 46 | 4.82 | 221.72
2017-03-20 10:00 | 10 | 3100.4 | 1.3 | 2696 | 1150 | 1500.3077 | 2650 | 56.62% | 46 | 5.98 | 275.08
2017-03-20 11:00 | 11 | 3100.4 | 1.3 | 2696 | 1150 | 1500.3077 | 2650 | 56.62% | 46 | 6.25 | 287.5
2017-03-20 12:00 | 12 | 3100.4 | 1.3 | 2696 | 1150 | 1500.3077 | 2650 | 56.62% | 46 | 6.45 | 296.7
2017-03-20 13:00 | 13 | 3100.4 | 1.3 | 2696 | 1150 | 1500.3077 | 2650 | 56.62% | 46 | 6.88 | 316.48
2017-03-20 14:00 | 14 | 3100.4 | 1.3 | 2696 | 1150 | 1500.3077 | 2650 | 56.62% | 46 | 9.18 | 422.28
2017-03-20 15:00 | 15 | 3039.75 | 1.25 | 2702 | 1150 | 1511.8 | 2662 | 56.79% | 40 | 14.84 | 593.6
2017-03-20 16:00 | 16 | 3039.75 | 1.25 | 2702 | 1150 | 1511.8 | 2662 | 56.79% | 40 | 32.58 | 1303.2
2017-03-20 17:00 | 17 | 3039.75 | 1.25 | 2702 | 1150 | 1511.8 | 2662 | 56.79% | 40 | 33.91 | 1356.4
2017-03-20 18:00 | 18 | 3039.75 | 1.25 | 2702 | 1150 | 1511.8 | 2662 | 56.79% | 40 | 24.75 | 990
2017-03-20 19:00 | 19 | 3100.4 | 1.3 | 2696 | 1150 | 1500.3077 | 2650 | 56.62% | 46 | 12.33 | 567.18
2017-03-20 20:00 | 20 | 3100.4 | 1.3 | 2696 | 1150 | 1500.3077 | 2650 | 56.62% | 46 | 11.16 | 513.36
2017-03-20 21:00 | 21 | 3100.4 | 1.3 | 2696 | 1150 | 1500.3077 | 2650 | 56.62% | 46 | 8.23 | 378.58
2017-03-20 22:00 | 22 | 3100.4 | 1.3 | 2696 | 1150 | 1500.3077 | 2650 | 56.62% | 46 | 9.82 | 451.72
2017-03-20 23:00 | 23 | 3369.6 | 1.4 | 2808 | 1150 | 1585.4286 | 2735 | 57.97% | 73 | 8 | 584
2017-03-21 | 24 | 3369.6 | 1.4 | 2808 | 1150 | 1585.4286 | 2735 | 57.97% | 73 | 6.86 | 500.78
2017-03-21 01:00 | 1 | 3369.6 | 1.4 | 2808 | 1150 | 1585.4286 | 2735 | 57.97% | 73 | 3 | 219
2017-03-21 02:00 | 2 | 3369.6 | 1.4 | 2808 | 1150 | 1585.4286 | 2735 | 57.97% | 73 | 3 | 219
2017-03-21 03:00 | 3 | 3369.6 | 1.4 | 2808 | 1150 | 1585.4286 | 2735 | 57.97% | 73 | 3 | 219
2017-03-21 04:00 | 4 | 3369.6 | 1.4 | 2808 | 1150 | 1585.4286 | 2735 | 57.97% | 73 | 3 | 219
2017-03-21 05:00 | 5 | 3369.6 | 1.4 | 2808 | 1150 | 1585.4286 | 2735 | 57.97% | 73 | 3 | 219
2017-03-21 06:00 | 6 | 3369.6 | 1.4 | 2808 | 1150 | 1585.4286 | 2735 | 57.97% | 73 | 4 | 292
2017-03-21 07:00 | 7 | 3100.4 | 1.3 | 2696 | 1150 | 1500.3077 | 2650 | 56.62% | 46 | 6.58 | 302.68
2017-03-21 08:00 | 8 | 3100.4 | 1.3 | 2696 | 1150 | 1500.3077 | 2650 | 56.62% | 46 | 6.63 | 304.98
2017-03-21 09:00 | 9 | 3100.4 | 1.3 | 2696 | 1150 | 1500.3077 | 2650 | 56.62% | 46 | 7.61 | 350.06
2017-03-21 10:00 | 10 | 3100.4 | 1.3 | 2696 | 1150 | 1500.3077 | 2650 | 56.62% | 46 | 8 | 368
2017-03-21 11:00 | 11 | 3100.4 | 1.3 | 2696 | 1150 | 1500.3077 | 2650 | 56.62% | 46 | 11.42 | 525.32
2017-03-21 12:00 | 12 | 3100.4 | 1.3 | 2696 | 1150 | 1500.3077 | 2650 | 56.62% | 46 | 8.21 | 377.66
2017-03-21 13:00 | 13 | 3100.4 | 1.3 | 2696 | 1150 | 1500.3077 | 2650 | 56.62% | 46 | 11.36 | 522.56
2017-03-21 14:00 | 14 | 3100.4 | 1.3 | 2696 | 1150 | 1500.3077 | 2650 | 56.62% | 46 | 18.38 | 845.48
2017-03-21 15:00 | 15 | 3039.75 | 1.25 | 2702 | 1150 | 1511.8 | 2662 | 56.79% | 40 | 22.39 | 895.6
2017-03-21 16:00 | 16 | 3039.75 | 1.25 | 2702 | 1150 | 1511.8 | 2662 | 56.79% | 40 | 39.29 | 1571.6
2017-03-21 17:00 | 17 | 3039.75 | 1.25 | 2702 | 1150 | 1511.8 | 2662 | 56.79% | 40 | 52.64 | 2105.6
2017-03-21 18:00 | 18 | 3039.75 | 1.25 | 2702 | 1150 | 1511.8 | 2662 | 56.79% | 40 | 28.78 | 1151.2
2017-03-21 19:00 | 19 | 3100.4 | 1.3 | 2696 | 1150 | 1500.3077 | 2650 | 56.62% | 46 | 14.9 | 685.4
2017-03-21 20:00 | 20 | 3100.4 | 1.3 | 2696 | 1150 | 1500.3077 | 2650 | 56.62% | 46 | 11.37 | 523.02
2017-03-21 21:00 | 21 | 3100.4 | 1.3 | 2696 | 1150 | 1500.3077 | 2650 | 56.62% | 46 | 7.58 | 348.68
2017-03-21 22:00 | 22 | 3100.4 | 1.3 | 2696 | 1150 | 1500.3077 | 2650 | 56.62% | 46 | 7.86 | 361.56
2017-03-21 23:00 | 23 | 3369.6 | 1.4 | 2808 | 1150 | 1585.4286 | 2735 | 57.97% | 73 | 7.32 | 534.36
2017-03-22 | 24 | 3369.6 | 1.4 | 2808 | 1150 | 1585.4286 | 2735 | 57.97% | 73 | 6.25 | 456.25
2017-03-22 01:00 | 1 | 3369.6 | 1.4 | 2808 | 1150 | 1585.4286 | 2735 | 57.97% | 73 | 2.5 | 182.5
2017-03-22 02:00 | 2 | 3369.6 | 1.4 | 2808 | 1150 | 1585.4286 | 2735 | 57.97% | 73 | 2.5 | 182.5
2017-03-22 03:00 | 3 | 3369.6 | 1.4 | 2808 | 1150 | 1585.4286 | 2735 | 57.97% | 73 | 2.5 | 182.5
2017-03-22 04:00 | 4 | 3369.6 | 1.4 | 2808 | 1150 | 1585.4286 | 2735 | 57.97% | 73 | 2.5 | 182.5
2017-03-22 05:00 | 5 | 3369.6 | 1.4 | 2808 | 1150 | 1585.4286 | 2735 | 57.97% | 73 | 3 | 219
2017-03-22 06:00 | 6 | 3369.6 | 1.4 | 2808 | 1150 | 1585.4286 | 2735 | 57.97% | 73 | 3.01 | 219.73
2017-03-22 07:00 | 7 | 3100.4 | 1.3 | 2696 | 1150 | 1500.3077 | 2650 | 56.62% | 46 | 5.71 | 262.66
2017-03-22 08:00 | 8 | 3100.4 | 1.3 | 2696 | 1150 | 1500.3077 | 2650 | 56.62% | 46 | 5.12 | 235.52
2017-03-22 09:00 | 9 | 3100.4 | 1.3 | 2696 | 1150 | 1500.3077 | 2650 | 56.62% | 46 | 7.11 | 327.06
2017-03-22 10:00 | 10 | 3100.4 | 1.3 | 2696 | 1150 | 1500.3077 | 2650 | 56.62% | 46 | 12.17 | 559.82
2017-03-22 11:00 | 11 | 3100.4 | 1.3 | 2696 | 1150 | 1500.3077 | 2650 | 56.62% | 46 | 11.25 | 517.5
2017-03-22 12:00 | 12 | 3100.4 | 1.3 | 2696 | 1150 | 1500.3077 | 2650 | 56.62% | 46 | 10.95 | 503.7
2017-03-22 13:00 | 13 | 3100.4 | 1.3 | 2696 | 1150 | 1500.3077 | 2650 | 56.62% | 46 | 17.42 | 801.32
2017-03-22 14:00 | 14 | 3100.4 | 1.3 | 2696 | 1150 | 1500.3077 | 2650 | 56.62% | 46 | 20.07 | 923.22
2017-03-22 15:00 | 15 | 3039.75 | 1.25 | 2702 | 1150 | 1511.8 | 2662 | 56.79% | 40 | 18.82 | 752.8
2017-03-22 16:00 | 16 | 3039.75 | 1.25 | 2702 | 1150 | 1511.8 | 2662 | 56.79% | 40 | 36.53 | 1461.2
2017-03-22 17:00 | 17 | 3039.75 | 1.25 | 2702 | 1150 | 1511.8 | 2662 | 56.79% | 40 | 31.16 | 1246.4
2017-03-22 18:00 | 18 | 3039.75 | 1.25 | 2702 | 1150 | 1511.8 | 2662 | 56.79% | 40 | 12.36 | 494.4
2017-03-22 19:00 | 19 | 3100.4 | 1.3 | 2696 | 1150 | 1500.3077 | 2650 | 56.62% | 46 | 10.26 | 471.96
2017-03-22 20:00 | 20 | 3100.4 | 1.3 | 2696 | 1150 | 1500.3077 | 2650 | 56.62% | 46 | 13.88 | 638.48
2017-03-22 21:00 | 21 | 3100.4 | 1.3 | 2696 | 1150 | 1500.3077 | 2650 | 56.62% | 46 | 10 | 460
2017-03-22 22:00 | 22 | 3100.4 | 1.3 | 2696 | 1150 | 1500.3077 | 2650 | 56.62% | 46 | 7.9 | 363.4
2017-03-22 23:00 | 23 | 3369.6 | 1.4 | 2808 | 1150 | 1585.4286 | 2735 | 57.97% | 73 | 6.6 | 481.8
2017-03-23 | 24 | 3369.6 | 1.4 | 2808 | 1150 | 1585.4286 | 2735 | 57.97% | 73 | 7.29 | 532.17
2017-03-23 01:00 | 1 | 3369.6 | 1.4 | 2808 | 1150 | 1585.4286 | 2735 | 57.97% | 73 | 13.25 | 967.25
2017-03-23 02:00 | 2 | 3369.6 | 1.4 | 2808 | 1150 | 1585.4286 | 2735 | 57.97% | 73 | 13.25 | 967.25
2017-03-23 03:00 | 3 | 3369.6 | 1.4 | 2808 | 1150 | 1585.4286 | 2735 | 57.97% | 73 | 13.25 | 967.25
2017-03-23 04:00 | 4 | 3369.6 | 1.4 | 2808 | 1150 | 1585.4286 | 2735 | 57.97% | 73 | 13.25 | 967.25
2017-03-23 05:00 | 5 | 3369.6 | 1.4 | 2808 | 1150 | 1585.4286 | 2735 | 57.97% | 73 | 13.25 | 967.25
2017-03-23 06:00 | 6 | 3369.6 | 1.4 | 2808 | 1150 | 1585.4286 | 2735 | 57.97% | 73 | 15 | 1095
2017-03-23 07:00 | 7 | 3100.4 | 1.3 | 2696 | 1150 | 1500.3077 | 2650 | 56.62% | 46 | 19 | 874
2017-03-23 08:00 | 8 | 3100.4 | 1.3 | 2696 | 1150 | 1500.3077 | 2650 | 56.62% | 46 | 19 | 874
2017-03-23 09:00 | 9 | 3100.4 | 1.3 | 2696 | 1150 | 1500.3077 | 2650 | 56.62% | 46 | 20 | 920
2017-03-23 10:00 | 10 | 3100.4 | 1.3 | 2696 | 1150 | 1500.3077 | 2650 | 56.62% | 46 | 10 | 460
2017-03-23 11:00 | 11 | 3100.4 | 1.3 | 2696 | 1150 | 1500.3077 | 2650 | 56.62% | 46 | 22 | 1012
2017-03-23 12:00 | 12 | 3100.4 | 1.3 | 2696 | 1150 | 1500.3077 | 2650 | 56.62% | 46 | 25 | 1150
2017-03-23 13:00 | 13 | 3100.4 | 1.3 | 2696 | 1150 | 1500.3077 | 2650 | 56.62% | 46 | 25 | 1150
2017-03-23 14:00 | 14 | 3100.4 | 1.3 | 2696 | 1150 | 1500.3077 | 2650 | 56.62% | 46 | 10.27 | 472.42
2017-03-23 15:00 | 15 | 3039.75 | 1.25 | 2702 | 1150 | 1511.8 | 2662 | 56.79% | 40 | 12.96 | 518.4
2017-03-23 16:00 | 16 | 3039.75 | 1.25 | 2702 | 1150 | 1511.8 | 2662 | 56.79% | 40 | 25 | 1000
2017-03-23 17:00 | 17 | 3039.75 | 1.25 | 2702 | 1150 | 1511.8 | 2662 | 56.79% | 40 | 25 | 1000
2017-03-23 18:00 | 18 | 3039.75 | 1.25 | 2702 | 1150 | 1511.8 | 2662 | 56.79% | 40 | 17.2 | 688
2017-03-23 19:00 | 19 | 3100.4 | 1.3 | 2696 | 1150 | 1500.3077 | 2650 | 56.62% | 46 | 11.52 | 529.92
2017-03-23 20:00 | 20 | 3100.4 | 1.3 | 2696 | 1150 | 1500.3077 | 2650 | 56.62% | 46 | 12.34 | 567.64
2017-03-23 21:00 | 21 | 3100.4 | 1.3 | 2696 | 1150 | 1500.3077 | 2650 | 56.62% | 46 | 8.98 | 413.08
2017-03-23 22:00 | 22 | 3100.4 | 1.3 | 2696 | 1150 | 1500.3077 | 2650 | 56.62% | 46 | 8 | 368
2017-03-23 23:00 | 23 | 3369.6 | 1.4 | 2808 | 1150 | 1585.4286 | 2735 | 57.97% | 73 | 23 | 1679
2017-03-24 | 24 | 3369.6 | 1.4 | 2808 | 1150 | 1585.4286 | 2735 | 57.97% | 73 | 20 | 1460
2017-03-24 01:00 | 1 | 3369.6 | 1.4 | 2808 | 1150 | 1585.4286 | 2735 | 57.97% | 73 | 9.7 | 708.1
2017-03-24 02:00 | 2 | 3369.6 | 1.4 | 2808 | 1150 | 1585.4286 | 2735 | 57.97% | 73 | 13.25 | 967.25
2017-03-24 03:00 | 3 | 3369.6 | 1.4 | 2808 | 1150 | 1585.4286 | 2735 | 57.97% | 73 | 13.25 | 967.25
2017-03-24 04:00 | 4 | 3369.6 | 1.4 | 2808 | 1150 | 1585.4286 | 2735 | 57.97% | 73 | 8 | 584
2017-03-24 05:00 | 5 | 3369.6 | 1.4 | 2808 | 1150 | 1585.4286 | 2735 | 57.97% | 73 | 8.98 | 655.54
2017-03-24 06:00 | 6 | 3369.6 | 1.4 | 2808 | 1150 | 1585.4286 | 2735 | 57.97% | 73 | 15 | 1095
2017-03-24 07:00 | 7 | 3100.4 | 1.3 | 2696 | 1150 | 1500.3077 | 2650 | 56.62% | 46 | 10.11 | 465.06
2017-03-24 08:00 | 8 | 3100.4 | 1.3 | 2696 | 1150 | 1500.3077 | 2650 | 56.62% | 46 | 14 | 644
2017-03-24 09:00 | 9 | 3100.4 | 1.3 | 2696 | 1150 | 1500.3077 | 2650 | 56.62% | 46 | 10.11 | 465.06
2017-03-24 10:00 | 10 | 3100.4 | 1.3 | 2696 | 1150 | 1500.3077 | 2650 | 56.62% | 46 | 10.11 | 465.06
2017-03-24 11:00 | 11 | 3100.4 | 1.3 | 2696 | 1150 | 1500.3077 | 2650 | 56.62% | 46 | 17 | 782
2017-03-24 12:00 | 12 | 3100.4 | 1.3 | 2696 | 1150 | 1500.3077 | 2650 | 56.62% | 46 | 15 | 690
2017-03-24 13:00 | 13 | 3100.4 | 1.3 | 2696 | 1150 | 1500.3077 | 2650 | 56.62% | 46 | 13.07 | 601.22
2017-03-24 14:00 | 14 | 3100.4 | 1.3 | 2696 | 1150 | 1500.3077 | 2650 | 56.62% | 46 | 25 | 1150
2017-03-24 15:00 | 15 | 3039.75 | 1.25 | 2702 | 1150 | 1511.8 | 2662 | 56.79% | 40 | 18.2 | 728
2017-03-24 16:00 | 16 | 3039.75 | 1.25 | 2702 | 1150 | 1511.8 | 2662 | 56.79% | 40 | 22.5 | 900
2017-03-24 17:00 | 17 | 3039.75 | 1.25 | 2702 | 1150 | 1511.8 | 2662 | 56.79% | 40 | 24.25 | 970
2017-03-24 18:00 | 18 | 3039.75 | 1.25 | 2702 | 1150 | 1511.8 | 2662 | 56.79% | 40 | 14.45 | 578
2017-03-24 19:00 | 19 | 3100.4 | 1.3 | 2696 | 1150 | 1500.3077 | 2650 | 56.62% | 46 | 12.03 | 553.38
2017-03-24 20:00 | 20 | 3100.4 | 1.3 | 2696 | 1150 | 1500.3077 | 2650 | 56.62% | 46 | 12.4 | 570.4
2017-03-24 21:00 | 21 | 3100.4 | 1.3 | 2696 | 1150 | 1500.3077 | 2650 | 56.62% | 46 | 10 | 460
2017-03-24 22:00 | 22 | 3100.4 | 1.3 | 2696 | 1150 | 1500.3077 | 2650 | 56.62% | 46 | 8 | 368
2017-03-24 23:00 | 23 | 3369.6 | 1.4 | 2808 | 1150 | 1585.4286 | 2735 | 57.97% | 73 | 8.8 | 642.4
2017-03-25 | 24 | 3369.6 | 1.4 | 2808 | 1150 | 1585.4286 | 2735 | 57.97% | 73 | 11.03 | 805.19
2017-03-25 01:00 | 1 | 3369.6 | 1.4 | 2808 | 1150 | 1585.4286 | 2735 | 57.97% | 73 | 3 | 219
2017-03-25 02:00 | 2 | 3369.6 | 1.4 | 2808 | 1150 | 1585.4286 | 2735 | 57.97% | 73 | 3 | 219
2017-03-25 03:00 | 3 | 3369.6 | 1.4 | 2808 | 1150 | 1585.4286 | 2735 | 57.97% | 73 | 3 | 219
2017-03-25 04:00 | 4 | 3369.6 | 1.4 | 2808 | 1150 | 1585.4286 | 2735 | 57.97% | 73 | 3 | 219
2017-03-25 05:00 | 5 | 3369.6 | 1.4 | 2808 | 1150 | 1585.4286 | 2735 | 57.97% | 73 | 3 | 219
2017-03-25 06:00 | 6 | 3369.6 | 1.4 | 2808 | 1150 | 1585.4286 | 2735 | 57.97% | 73 | 3.43 | 250.39
2017-03-25 07:00 | 7 | 3100.4 | 1.3 | 2696 | 1150 | 1500.3077 | 2650 | 56.62% | 46 | 4.48 | 206.08
2017-03-25 08:00 | 8 | 3100.4 | 1.3 | 2696 | 1150 | 1500.3077 | 2650 | 56.62% | 46 | 5 | 230
2017-03-25 09:00 | 9 | 3100.4 | 1.3 | 2696 | 1150 | 1500.3077 | 2650 | 56.62% | 46 | 5 | 230
2017-03-25 10:00 | 10 | 3100.4 | 1.3 | 2696 | 1150 | 1500.3077 | 2650 | 56.62% | 46 | 6.94 | 319.24
2017-03-25 11:00 | 11 | 3100.4 | 1.3 | 2696 | 1150 | 1500.3077 | 2650 | 56.62% | 46 | 9.93 | 456.78
2017-03-25 12:00 | 12 | 3100.4 | 1.3 | 2696 | 1150 | 1500.3077 | 2650 | 56.62% | 46 | 10.29 | 473.34
2017-03-25 13:00 | 13 | 3100.4 | 1.3 | 2696 | 1150 | 1500.3077 | 2650 | 56.62% | 46 | 9.58 | 440.68
2017-03-25 14:00 | 14 | 3100.4 | 1.3 | 2696 | 1150 | 1500.3077 | 2650 | 56.62% | 46 | 18.39 | 845.94
2017-03-25 15:00 | 15 | 3039.75 | 1.25 | 2702 | 1150 | 1511.8 | 2662 | 56.79% | 40 | 26.15 | 1046
2017-03-25 16:00 | 16 | 3039.75 | 1.25 | 2702 | 1150 | 1511.8 | 2662 | 56.79% | 40 | 38.43 | 1537.2
2017-03-25 17:00 | 17 | 3039.75 | 1.25 | 2702 | 1150 | 1511.8 | 2662 | 56.79% | 40 | 45.98 | 1839.2
2017-03-25 18:00 | 18 | 3039.75 | 1.25 | 2702 | 1150 | 1511.8 | 2662 | 56.79% | 40 | 35.68 | 1427.2
2017-03-25 19:00 | 19 | 3100.4 | 1.3 | 2696 | 1150 | 1500.3077 | 2650 | 56.62% | 46 | 14.31 | 658.26
2017-03-25 20:00 | 20 | 3100.4 | 1.3 | 2696 | 1150 | 1500.3077 | 2650 | 56.62% | 46 | 13.31 | 612.26
2017-03-25 21:00 | 21 | 3100.4 | 1.3 | 2696 | 1150 | 1500.3077 | 2650 | 56.62% | 46 | 9.59 | 441.14
2017-03-25 22:00 | 22 | 3100.4 | 1.3 | 2696 | 1150 | 1500.3077 | 2650 | 56.62% | 46 | 5.91 | 271.86
2017-03-25 23:00 | 23 | 3369.6 | 1.4 | 2808 | 1150 | 1585.4286 | 2735 | 57.97% | 73 | 5.32 | 388.36
2017-03-26 | 24 | 3369.6 | 1.4 | 2808 | 1150 | 1585.4286 | 2735 | 57.97% | 73 | 5.38 | 392.74
2017-03-26 01:00 | 1 | 3369.6 | 1.4 | 2808 | 1150 | 1585.4286 | 2735 | 57.97% | 73 | 10 | 730
2017-03-26 02:00 | 2 | 3369.6 | 1.4 | 2808 | 1150 | 1585.4286 | 2735 | 57.97% | 73 | 10 | 730
2017-03-26 03:00 | 3 | 3369.6 | 1.4 | 2808 | 1150 | 1585.4286 | 2735 | 57.97% | 73 | 10 | 730
2017-03-26 04:00 | 4 | 3369.6 | 1.4 | 2808 | 1150 | 1585.4286 | 2735 | 57.97% | 73 | 10 | 730
2017-03-26 05:00 | 5 | 3369.6 | 1.4 | 2808 | 1150 | 1585.4286 | 2735 | 57.97% | 73 | 10 | 730
2017-03-26 06:00 | 6 | 3369.6 | 1.4 | 2808 | 1150 | 1585.4286 | 2735 | 57.97% | 73 | 7.25 | 529.25
2017-03-26 07:00 | 7 | 3100.4 | 1.3 | 2696 | 1150 | 1500.3077 | 2650 | 56.62% | 46 | 10 | 460
2017-03-26 08:00 | 8 | 3100.4 | 1.3 | 2696 | 1150 | 1500.3077 | 2650 | 56.62% | 46 | 8.11 | 373.06
2017-03-26 09:00 | 9 | 3100.4 | 1.3 | 2696 | 1150 | 1500.3077 | 2650 | 56.62% | 46 | 7.11 | 327.06
2017-03-26 10:00 | 10 | 3100.4 | 1.3 | 2696 | 1150 | 1500.3077 | 2650 | 56.62% | 46 | 7.5 | 345
2017-03-26 11:00 | 11 | 3100.4 | 1.3 | 2696 | 1150 | 1500.3077 | 2650 | 56.62% | 46 | 7.92 | 364.32
2017-03-26 12:00 | 12 | 3100.4 | 1.3 | 2696 | 1150 | 1500.3077 | 2650 | 56.62% | 46 | 8.11 | 373.06
2017-03-26 13:00 | 13 | 3100.4 | 1.3 | 2696 | 1150 | 1500.3077 | 2650 | 56.62% | 46 | 6.22 | 286.12
2017-03-26 14:00 | 14 | 3100.4 | 1.3 | 2696 | 1150 | 1500.3077 | 2650 | 56.62% | 46 | 7.06 | 324.76
2017-03-26 15:00 | 15 | 3039.75 | 1.25 | 2702 | 1150 | 1511.8 | 2662 | 56.79% | 40 | 10.54 | 421.6
2017-03-26 16:00 | 16 | 3039.75 | 1.25 | 2702 | 1150 | 1511.8 | 2662 | 56.79% | 40 | 18.41 | 736.4
2017-03-26 17:00 | 17 | 3039.75 | 1.25 | 2702 | 1150 | 1511.8 | 2662 | 56.79% | 40 | 28.1 | 1124
2017-03-26 18:00 | 18 | 3039.75 | 1.25 | 2702 | 1150 | 1511.8 | 2662 | 56.79% | 40 | 22.1 | 884
2017-03-26 19:00 | 19 | 3100.4 | 1.3 | 2696 | 1150 | 1500.3077 | 2650 | 56.62% | 46 | 12.58 | 578.68
2017-03-26 20:00 | 20 | 3100.4 | 1.3 | 2696 | 1150 | 1500.3077 | 2650 | 56.62% | 46 | 14.56 | 669.76
2017-03-26 21:00 | 21 | 3100.4 | 1.3 | 2696 | 1150 | 1500.3077 | 2650 | 56.62% | 46 | 13.31 | 612.26
2017-03-26 22:00 | 22 | 3100.4 | 1.3 | 2696 | 1150 | 1500.3077 | 2650 | 56.62% | 46 | 7.33 | 337.18
2017-03-26 23:00 | 23 | 3369.6 | 1.4 | 2808 | 1150 | 1585.4286 | 2735 | 57.97% | 73 | 7.14 | 521.22
2017-03-27 | 24 | 3369.6 | 1.4 | 2808 | 1150 | 1585.4286 | 2735 | 57.97% | 73 | 6.1 | 445.3
2017-03-27 01:00 | 1 | 3369.6 | 1.4 | 2808 | 1150 | 1585.4286 | 2735 | 57.97% | 73 | 12 | 876
2017-03-27 02:00 | 2 | 3369.6 | 1.4 | 2808 | 1150 | 1585.4286 | 2735 | 57.97% | 73 | 12 | 876
2017-03-27 03:00 | 3 | 3369.6 | 1.4 | 2808 | 1150 | 1585.4286 | 2735 | 57.97% | 73 | 14 | 1022
2017-03-27 04:00 | 4 | 3369.6 | 1.4 | 2808 | 1150 | 1585.4286 | 2735 | 57.97% | 73 | 12 | 876
2017-03-27 05:00 | 5 | 3369.6 | 1.4 | 2808 | 1150 | 1585.4286 | 2735 | 57.97% | 73 | 7.25 | 529.25
2017-03-27 06:00 | 6 | 3369.6 | 1.4 | 2808 | 1150 | 1585.4286 | 2735 | 57.97% | 73 | 4.17 | 304.41
2017-03-27 07:00 | 7 | 3100.4 | 1.3 | 2696 | 1150 | 1500.3077 | 2650 | 56.62% | 46 | 10 | 460
2017-03-27 08:00 | 8 | 3100.4 | 1.3 | 2696 | 1150 | 1500.3077 | 2650 | 56.62% | 46 | 10.71 | 492.66
2017-03-27 09:00 | 9 | 3100.4 | 1.3 | 2696 | 1150 | 1500.3077 | 2650 | 56.62% | 46 | 10 | 460
2017-03-27 10:00 | 10 | 3100.4 | 1.3 | 2696 | 1150 | 1500.3077 | 2650 | 56.62% | 46 | 10.15 | 466.9
2017-03-27 11:00 | 11 | 3100.4 | 1.3 | 2696 | 1150 | 1500.3077 | 2650 | 56.62% | 46 | 11.4 | 524.4
2017-03-27 12:00 | 12 | 3100.4 | 1.3 | 2696 | 1150 | 1500.3077 | 2650 | 56.62% | 46 | 11.93 | 548.78
2017-03-27 13:00 | 13 | 3100.4 | 1.3 | 2696 | 1150 | 1500.3077 | 2650 | 56.62% | 46 | 15.51 | 713.46
2017-03-27 14:00 | 14 | 3100.4 | 1.3 | 2696 | 1150 | 1500.3077 | 2650 | 56.62% | 46 | 20.79 | 956.34
2017-03-27 15:00 | 15 | 3039.75 | 1.25 | 2702 | 1150 | 1511.8 | 2662 | 56.79% | 40 | 32.71 | 1308.4
2017-03-27 16:00 | 16 | 3039.75 | 1.25 | 2702 | 1150 | 1511.8 | 2662 | 56.79% | 40 | 37.46 | 1498.4
2017-03-27 17:00 | 17 | 3039.75 | 1.25 | 2702 | 1150 | 1511.8 | 2662 | 56.79% | 40 | 51.92 | 2076.8
2017-03-27 18:00 | 18 | 3039.75 | 1.25 | 2702 | 1150 | 1511.8 | 2662 | 56.79% | 40 | 30.77 | 1230.8
2017-03-27 19:00 | 19 | 3100.4 | 1.3 | 2696 | 1150 | 1500.3077 | 2650 | 56.62% | 46 | 17.43 | 801.78
2017-03-27 20:00 | 20 | 3100.4 | 1.3 | 2696 | 1150 | 1500.3077 | 2650 | 56.62% | 46 | 15.15 | 696.9
2017-03-27 21:00 | 21 | 3100.4 | 1.3 | 2696 | 1150 | 1500.3077 | 2650 | 56.62% | 46 | 10.88 | 500.48
2017-03-27 22:00 | 22 | 3100.4 | 1.3 | 2696 | 1150 | 1500.3077 | 2650 | 56.62% | 46 | 10 | 460
2017-03-27 23:00 | 23 | 3369.6 | 1.4 | 2808 | 1150 | 1585.4286 | 2735 | 57.97% | 73 | 8.15 | 594.95
2017-03-28 | 24 | 3369.6 | 1.4 | 2808 | 1150 | 1585.4286 | 2735 | 57.97% | 73 | 5.54 | 404.42
2017-03-28 01:00 | 1 | 3369.6 | 1.4 | 2808 | 1150 | 1585.4286 | 2735 | 57.97% | 73 | 7.25 | 529.25
2017-03-28 02:00 | 2 | 3369.6 | 1.4 | 2808 | 1150 | 1585.4286 | 2735 | 57.97% | 73 | 7.25 | 529.25
2017-03-28 03:00 | 3 | 3369.6 | 1.4 | 2808 | 1150 | 1585.4286 | 2735 | 57.97% | 73 | 7.25 | 529.25
2017-03-28 04:00 | 4 | 3369.6 | 1.4 | 2808 | 1150 | 1585.4286 | 2735 | 57.97% | 73 | 7.25 | 529.25
2017-03-28 05:00 | 5 | 3369.6 | 1.4 | 2808 | 1150 | 1585.4286 | 2735 | 57.97% | 73 | 7.25 | 529.25
2017-03-28 06:00 | 6 | 3369.6 | 1.4 | 2808 | 1150 | 1585.4286 | 2735 | 57.97% | 73 | 7.25 | 529.25
2017-03-28 07:00 | 7 | 3100.4 | 1.3 | 2696 | 1150 | 1500.3077 | 2650 | 56.62% | 46 | 10.49 | 482.54
2017-03-28 08:00 | 8 | 3100.4 | 1.3 | 2696 | 1150 | 1500.3077 | 2650 | 56.62% | 46 | 10 | 460
2017-03-28 09:00 | 9 | 3100.4 | 1.3 | 2696 | 1150 | 1500.3077 | 2650 | 56.62% | 46 | 9.46 | 435.16
2017-03-28 10:00 | 10 | 3100.4 | 1.3 | 2696 | 1150 | 1500.3077 | 2650 | 56.62% | 46 | 10 | 460
2017-03-28 11:00 | 11 | 3100.4 | 1.3 | 2696 | 1150 | 1500.3077 | 2650 | 56.62% | 46 | 9.7 | 446.2
2017-03-28 12:00 | 12 | 3100.4 | 1.3 | 2696 | 1150 | 1500.3077 | 2650 | 56.62% | 46 | 9.7 | 446.2
2017-03-28 13:00 | 13 | 3100.4 | 1.3 | 2696 | 1150 | 1500.3077 | 2650 | 56.62% | 46 | 14.45 | 664.7
2017-03-28 14:00 | 14 | 3100.4 | 1.3 | 2696 | 1150 | 1500.3077 | 2650 | 56.62% | 46 | 12.8 | 588.8
2017-03-28 15:00 | 15 | 3039.75 | 1.25 | 2702 | 1150 | 1511.8 | 2662 | 56.79% | 40 | 12.38 | 495.2
2017-03-28 16:00 | 16 | 3039.75 | 1.25 | 2702 | 1150 | 1511.8 | 2662 | 56.79% | 40 | 19.16 | 766.4
2017-03-28 17:00 | 17 | 3039.75 | 1.25 | 2702 | 1150 | 1511.8 | 2662 | 56.79% | 40 | 22.53 | 901.2
2017-03-28 18:00 | 18 | 3039.75 | 1.25 | 2702 | 1150 | 1511.8 | 2662 | 56.79% | 40 | 11.81 | 472.4
2017-03-28 19:00 | 19 | 3100.4 | 1.3 | 2696 | 1150 | 1500.3077 | 2650 | 56.62% | 46 | 10.91 | 501.86
2017-03-28 20:00 | 20 | 3100.4 | 1.3 | 2696 | 1150 | 1500.3077 | 2650 | 56.62% | 46 | 17.02 | 782.92
2017-03-28 21:00 | 21 | 3100.4 | 1.3 | 2696 | 1150 | 1500.3077 | 2650 | 56.62% | 46 | 12.92 | 594.32
2017-03-28 22:00 | 22 | 3100.4 | 1.3 | 2696 | 1150 | 1500.3077 | 2650 | 56.62% | 46 | 9.75 | 448.5
2017-03-28 23:00 | 23 | 3369.6 | 1.4 | 2808 | 1150 | 1585.4286 | 2735 | 57.97% | 73 | 13 | 949
2017-03-29 | 24 | 3369.6 | 1.4 | 2808 | 1150 | 1585.4286 | 2735 | 57.97% | 73 | 11.8 | 861.4
2017-03-29 01:00 | 1 | 3369.6 | 1.4 | 2808 | 1150 | 1585.4286 | 2735 | 57.97% | 73 | 9.45 | 689.85
2017-03-29 02:00 | 2 | 3369.6 | 1.4 | 2808 | 1150 | 1585.4286 | 2735 | 57.97% | 73 | 7.25 | 529.25
2017-03-29 03:00 | 3 | 3369.6 | 1.4 | 2808 | 1150 | 1585.4286 | 2735 | 57.97% | 73 | 4.25 | 310.25
2017-03-29 04:00 | 4 | 3369.6 | 1.4 | 2808 | 1150 | 1585.4286 | 2735 | 57.97% | 73 | 4 | 292
2017-03-29 05:00 | 5 | 3369.6 | 1.4 | 2808 | 1150 | 1585.4286 | 2735 | 57.97% | 73 | 5 | 365
2017-03-29 06:00 | 6 | 3369.6 | 1.4 | 2808 | 1150 | 1585.4286 | 2735 | 57.97% | 73 | 7.04 | 513.92
2017-03-29 07:00 | 7 | 3100.4 | 1.3 | 2696 | 1150 | 1500.3077 | 2650 | 56.62% | 46 | 12.09 | 556.14
2017-03-29 08:00 | 8 | 3100.4 | 1.3 | 2696 | 1150 | 1500.3077 | 2650 | 56.62% | 46 | 11.6 | 533.6
2017-03-29 09:00 | 9 | 3100.4 | 1.3 | 2696 | 1150 | 1500.3077 | 2650 | 56.62% | 46 | 10 | 460
2017-03-29 10:00 | 10 | 3100.4 | 1.3 | 2696 | 1150 | 1500.3077 | 2650 | 56.62% | 46 | 12 | 552
2017-03-29 11:00 | 11 | 3100.4 | 1.3 | 2696 | 1150 | 1500.3077 | 2650 | 56.62% | 46 | 10.11 | 465.06
2017-03-29 12:00 | 12 | 3100.4 | 1.3 | 2696 | 1150 | 1500.3077 | 2650 | 56.62% | 46 | 11.33 | 521.18
2017-03-29 13:00 | 13 | 3100.4 | 1.3 | 2696 | 1150 | 1500.3077 | 2650 | 56.62% | 46 | 8.54 | 392.84
2017-03-29 14:00 | 14 | 3100.4 | 1.3 | 2696 | 1150 | 1500.3077 | 2650 | 56.62% | 46 | 13.31 | 612.26
2017-03-29 15:00 | 15 | 3039.75 | 1.25 | 2702 | 1150 | 1511.8 | 2662 | 56.79% | 40 | 15.21 | 608.4
2017-03-29 16:00 | 16 | 3039.75 | 1.25 | 2702 | 1150 | 1511.8 | 2662 | 56.79% | 40 | 20.46 | 818.4
2017-03-29 17:00 | 17 | 3039.75 | 1.25 | 2702 | 1150 | 1511.8 | 2662 | 56.79% | 40 | 24.91 | 996.4
2017-03-29 18:00 | 18 | 3039.75 | 1.25 | 2702 | 1150 | 1511.8 | 2662 | 56.79% | 40 | 12 | 480
2017-03-29 19:00 | 19 | 3100.4 | 1.3 | 2696 | 1150 | 1500.3077 | 2650 | 56.62% | 46 | 9.61 | 442.06
2017-03-29 20:00 | 20 | 3100.4 | 1.3 | 2696 | 1150 | 1500.3077 | 2650 | 56.62% | 46 | 12 | 552
2017-03-29 21:00 | 21 | 3100.4 | 1.3 | 2696 | 1150 | 1500.3077 | 2650 | 56.62% | 46 | 13.18 | 606.28
2017-03-29 22:00 | 22 | 3100.4 | 1.3 | 2696 | 1150 | 1500.3077 | 2650 | 56.62% | 46 | 10.19 | 468.74
2017-03-29 23:00 | 23 | 3369.6 | 1.4 | 2808 | 1150 | 1585.4286 | 2735 | 57.97% | 73 | 13 | 949
2017-03-30 | 24 | 3369.6 | 1.4 | 2808 | 1150 | 1585.4286 | 2735 | 57.97% | 73 | 11 | 803
2017-03-30 01:00 | 1 | 3369.6 | 1.4 | 2808 | 1150 | 1585.4286 | 2735 | 57.97% | 73 | 7.25 | 529.25
2017-03-30 02:00 | 2 | 3369.6 | 1.4 | 2808 | 1150 | 1585.4286 | 2735 | 57.97% | 73 | 7 | 511
2017-03-30 03:00 | 3 | 3369.6 | 1.4 | 2808 | 1150 | 1585.4286 | 2735 | 57.97% | 73 | 7 | 511
2017-03-30 04:00 | 4 | 3369.6 | 1.4 | 2808 | 1150 | 1585.4286 | 2735 | 57.97% | 73 | 7 | 511
2017-03-30 05:00 | 5 | 3369.6 | 1.4 | 2808 | 1150 | 1585.4286 | 2735 | 57.97% | 73 | 6.5 | 474.5
2017-03-30 06:00 | 6 | 3369.6 | 1.4 | 2808 | 1150 | 1585.4286 | 2735 | 57.97% | 73 | 7.25 | 529.25
2017-03-30 07:00 | 7 | 3100.4 | 1.3 | 2696 | 1150 | 1500.3077 | 2650 | 56.62% | 46 | 8.09 | 372.14
2017-03-30 08:00 | 8 | 3100.4 | 1.3 | 2696 | 1150 | 1500.3077 | 2650 | 56.62% | 46 | 7.96 | 366.16
2017-03-30 09:00 | 9 | 3100.4 | 1.3 | 2696 | 1150 | 1500.3077 | 2650 | 56.62% | 46 | 7 | 322
2017-03-30 10:00 | 10 | 3100.4 | 1.3 | 2696 | 1150 | 1500.3077 | 2650 | 56.62% | 46 | 3.5 | 161
2017-03-30 11:00 | 11 | 3100.4 | 1.3 | 2696 | 1150 | 1500.3077 | 2650 | 56.62% | 46 | 7 | 322
2017-03-30 12:00 | 12 | 3100.4 | 1.3 | 2696 | 1150 | 1500.3077 | 2650 | 56.62% | 46 | 10.71 | 492.66
2017-03-30 13:00 | 13 | 3100.4 | 1.3 | 2696 | 1150 | 1500.3077 | 2650 | 56.62% | 46 | 11.22 | 516.12
2017-03-30 14:00 | 14 | 3100.4 | 1.3 | 2696 | 1150 | 1500.3077 | 2650 | 56.62% | 46 | 6.12 | 281.52
2017-03-30 15:00 | 15 | 3039.75 | 1.25 | 2702 | 1150 | 1511.8 | 2662 | 56.79% | 40 | 7.1 | 284
2017-03-30 16:00 | 16 | 3039.75 | 1.25 | 2702 | 1150 | 1511.8 | 2662 | 56.79% | 40 | 12.03 | 481.2
2017-03-30 17:00 | 17 | 3039.75 | 1.25 | 2702 | 1150 | 1511.8 | 2662 | 56.79% | 40 | 20 | 800
2017-03-30 18:00 | 18 | 3039.75 | 1.25 | 2702 | 1150 | 1511.8 | 2662 | 56.79% | 40 | 16.01 | 640.4
2017-03-30 19:00 | 19 | 3100.4 | 1.3 | 2696 | 1150 | 1500.3077 | 2650 | 56.62% | 46 | 10.5 | 483
2017-03-30 20:00 | 20 | 3100.4 | 1.3 | 2696 | 1150 | 1500.3077 | 2650 | 56.62% | 46 | 12.88 | 592.48
2017-03-30 21:00 | 21 | 3100.4 | 1.3 | 2696 | 1150 | 1500.3077 | 2650 | 56.62% | 46 | 11.01 | 506.46
2017-03-30 22:00 | 22 | 3100.4 | 1.3 | 2696 | 1150 | 1500.3077 | 2650 | 56.62% | 46 | 3.5 | 161
2017-03-30 23:00 | 23 | 3369.6 | 1.4 | 2808 | 1150 | 1585.4286 | 2735 | 57.97% | 73 | 5.29 | 386.17
2017-03-31 | 24 | 3369.6 | 1.4 | 2808 | 1150 | 1585.4286 | 2735 | 57.97% | 73 | 7 | 511
2017-03-31 01:00 | 1 | 3369.6 | 1.4 | 2808 | 1150 | 1585.4286 | 2735 | 57.97% | 73 | 5.2 | 379.6
2017-03-31 02:00 | 2 | 3369.6 | 1.4 | 2808 | 1150 | 1585.4286 | 2735 | 57.97% | 73 | 4 | 292
2017-03-31 03:00 | 3 | 3369.6 | 1.4 | 2808 | 1150 | 1585.4286 | 2735 | 57.97% | 73 | 4 | 292
2017-03-31 04:00 | 4 | 3369.6 | 1.4 | 2808 | 1150 | 1585.4286 | 2735 | 57.97% | 73 | 4 | 292
2017-03-31 05:00 | 5 | 3369.6 | 1.4 | 2808 | 1150 | 1585.4286 | 2735 | 57.97% | 73 | 5.2 | 379.6
2017-03-31 06:00 | 6 | 3369.6 | 1.4 | 2808 | 1150 | 1585.4286 | 2735 | 57.97% | 73 | 7 | 511
2017-03-31 07:00 | 7 | 3100.4 | 1.3 | 2696 | 1150 | 1500.3077 | 2650 | 56.62% | 46 | 12 | 552
2017-03-31 08:00 | 8 | 3100.4 | 1.3 | 2696 | 1150 | 1500.3077 | 2650 | 56.62% | 46 | 10 | 460
2017-03-31 09:00 | 9 | 3100.4 | 1.3 | 2696 | 1150 | 1500.3077 | 2650 | 56.62% | 46 | 8.35 | 384.1
2017-03-31 10:00 | 10 | 3100.4 | 1.3 | 2696 | 1150 | 1500.3077 | 2650 | 56.62% | 46 | 7.31 | 336.26
2017-03-31 11:00 | 11 | 3100.4 | 1.3 | 2696 | 1150 | 1500.3077 | 2650 | 56.62% | 46 | 5.17 | 237.82
2017-03-31 12:00 | 12 | 3100.4 | 1.3 | 2696 | 1150 | 1500.3077 | 2650 | 56.62% | 46 | 5 | 230
2017-03-31 13:00 | 13 | 3100.4 | 1.3 | 2696 | 1150 | 1500.3077 | 2650 | 56.62% | 46 | 8.19 | 376.74
2017-03-31 14:00 | 14 | 3100.4 | 1.3 | 2696 | 1150 | 1500.3077 | 2650 | 56.62% | 46 | 11.51 | 529.46
2017-03-31 15:00 | 15 | 3039.75 | 1.25 | 2702 | 1150 | 1511.8 | 2662 | 56.79% | 40 | 11.93 | 477.2
2017-03-31 16:00 | 16 | 3039.75 | 1.25 | 2702 | 1150 | 1511.8 | 2662 | 56.79% | 40 | 23.61 | 944.4
2017-03-31 17:00 | 17 | 3039.75 | 1.25 | 2702 | 1150 | 1511.8 | 2662 | 56.79% | 40 | 24.38 | 975.2
2017-03-31 18:00 | 18 | 3039.75 | 1.25 | 2702 | 1150 | 1511.8 | 2662 | 56.79% | 40 | 16.02 | 640.8
2017-03-31 19:00 | 19 | 3100.4 | 1.3 | 2696 | 1150 | 1500.3077 | 2650 | 56.62% | 46 | 9.83 | 452.18
2017-03-31 20:00 | 20 | 3100.4 | 1.3 | 2696 | 1150 | 1500.3077 | 2650 | 56.62% | 46 | 11.61 | 534.06
2017-03-31 21:00 | 21 | 3100.4 | 1.3 | 2696 | 1150 | 1500.3077 | 2650 | 56.62% | 46 | 8.52 | 391.92
2017-03-31 22:00 | 22 | 3100.4 | 1.3 | 2696 | 1150 | 1500.3077 | 2650 | 56.62% | 46 | 7.11 | 327.06
2017-03-31 23:00 | 23 | 3369.6 | 1.4 | 2808 | 1150 | 1585.4286 | 2735 | 57.97% | 73 | 13 | 949
2017-04-01 | 24 | 3369.6 | 1.4 | 2808 | 1150 | 1585.4286 | 2735 | 57.97% | 73 | 11 | 803
2017-04-01 01:00 | 1 | 3369.6 | 1.4 | 2808 | 1150 | 1585.4286 | 2735 | 57.97% | 73 | 8 | 584
2017-04-01 02:00 | 2 | 3369.6 | 1.4 | 2808 | 1150 | 1585.4286 | 2735 | 57.97% | 73 | 7 | 511
2017-04-01 03:00 | 3 | 3369.6 | 1.4 | 2808 | 1150 | 1585.4286 | 2735 | 57.97% | 73 | 7 | 511
2017-04-01 04:00 | 4 | 3369.6 | 1.4 | 2808 | 1150 | 1585.4286 | 2735 | 57.97% | 73 | 7 | 511
2017-04-01 05:00 | 5 | 3369.6 | 1.4 | 2808 | 1150 | 1585.4286 | 2735 | 57.97% | 73 | 7 | 511
2017-04-01 06:00 | 6 | 3369.6 | 1.4 | 2808 | 1150 | 1585.4286 | 2735 | 57.97% | 73 | 15 | 1095
2017-04-01 07:00 | 7 | 3100.4 | 1.3 | 2696 | 1150 | 1500.3077 | 2650 | 56.62% | 46 | 12.1 | 556.6
2017-04-01 08:00 | 8 | 3100.4 | 1.3 | 2696 | 1150 | 1500.3077 | 2650 | 56.62% | 46 | 9.21 | 423.66
2017-04-01 09:00 | 9 | 3100.4 | 1.3 | 2696 | 1150 | 1500.3077 | 2650 | 56.62% | 46 | 10.69 | 491.74
2017-04-01 10:00 | 10 | 3100.4 | 1.3 | 2696 | 1150 | 1500.3077 | 2650 | 56.62% | 46 | 11.31 | 520.26
2017-04-01 11:00 | 11 | 3100.4 | 1.3 | 2696 | 1150 | 1500.3077 | 2650 | 56.62% | 46 | 12 | 552
2017-04-01 12:00 | 12 | 3100.4 | 1.3 | 2696 | 1150 | 1500.3077 | 2650 | 56.62% | 46 | 7.55 | 347.3
2017-04-01 13:00 | 13 | 3100.4 | 1.3 | 2696 | 1150 | 1500.3077 | 2650 | 56.62% | 46 | 13.78 | 633.88
2017-04-01 14:00 | 14 | 3100.4 | 1.3 | 2696 | 1150 | 1500.3077 | 2650 | 56.62% | 46 | 10.24 | 471.04
2017-04-01 15:00 | 15 | 3039.75 | 1.25 | 2702 | 1150 | 1511.8 | 2662 | 56.79% | 40 | 20 | 800
2017-04-01 16:00 | 16 | 3039.75 | 1.25 | 2702 | 1150 | 1511.8 | 2662 | 56.79% | 40 | 22.04 | 881.6
2017-04-01 17:00 | 17 | 3039.75 | 1.25 | 2702 | 1150 | 1511.8 | 2662 | 56.79% | 40 | 25 | 1000
2017-04-01 18:00 | 18 | 3039.75 | 1.25 | 2702 | 1150 | 1511.8 | 2662 | 56.79% | 40 | 15.76 | 630.4
2017-04-01 19:00 | 19 | 3100.4 | 1.3 | 2696 | 1150 | 1500.3077 | 2650 | 56.62% | 46 | 9.01 | 414.46
2017-04-01 20:00 | 20 | 3100.4 | 1.3 | 2696 | 1150 | 1500.3077 | 2650 | 56.62% | 46 | 9.66 | 444.36
2017-04-01 21:00 | 21 | 3100.4 | 1.3 | 2696 | 1150 | 1500.3077 | 2650 | 56.62% | 46 | 10 | 460
2017-04-01 22:00 | 22 | 3100.4 | 1.3 | 2696 | 1150 | 1500.3077 | 2650 | 56.62% | 46 | 7.11 | 327.06
2017-04-01 23:00 | 23 | 3369.6 | 1.4 | 2808 | 1150 | 1585.4286 | 2735 | 57.97% | 73 | 11.83 | 863.59
2017-04-02 | 24 | 3369.6 | 1.4 | 2808 | 1150 | 1585.4286 | 2735 | 57.97% | 73 | 11 | 803
2017-04-02 01:00 | 1 | 3369.6 | 1.4 | 2808 | 1150 | 1585.4286 | 2735 | 57.97% | 73 | 7 | 511
2017-04-02 02:00 | 2 | 3369.6 | 1.4 | 2808 | 1150 | 1585.4286 | 2735 | 57.97% | 73 | 4 | 292
2017-04-02 03:00 | 3 | 3369.6 | 1.4 | 2808 | 1150 | 1585.4286 | 2735 | 57.97% | 73 | 4 | 292
2017-04-02 04:00 | 4 | 3369.6 | 1.4 | 2808 | 1150 | 1585.4286 | 2735 | 57.97% | 73 | 4.46 | 325.58
2017-04-02 05:00 | 5 | 3369.6 | 1.4 | 2808 | 1150 | 1585.4286 | 2735 | 57.97% | 73 | 5.7 | 416.1
2017-04-02 06:00 | 6 | 3369.6 | 1.4 | 2808 | 1150 | 1585.4286 | 2735 | 57.97% | 73 | 7 | 511
2017-04-02 07:00 | 7 | 3100.4 | 1.3 | 2696 | 1150 | 1500.3077 | 2650 | 56.62% | 46 | 20.09 | 924.14
2017-04-02 08:00 | 8 | 3100.4 | 1.3 | 2696 | 1150 | 1500.3077 | 2650 | 56.62% | 46 | 8.89 | 408.94
2017-04-02 09:00 | 9 | 3100.4 | 1.3 | 2696 | 1150 | 1500.3077 | 2650 | 56.62% | 46 | 10 | 460
2017-04-02 10:00 | 10 | 3100.4 | 1.3 | 2696 | 1150 | 1500.3077 | 2650 | 56.62% | 46 | 6.8 | 312.8
2017-04-02 11:00 | 11 | 3100.4 | 1.3 | 2696 | 1150 | 1500.3077 | 2650 | 56.62% | 46 | 10.25 | 471.5
2017-04-02 12:00 | 12 | 3100.4 | 1.3 | 2696 | 1150 | 1500.3077 | 2650 | 56.62% | 46 | 10.49 | 482.54
2017-04-02 13:00 | 13 | 3100.4 | 1.3 | 2696 | 1150 | 1500.3077 | 2650 | 56.62% | 46 | 6.61 | 304.06
2017-04-02 14:00 | 14 | 3100.4 | 1.3 | 2696 | 1150 | 1500.3077 | 2650 | 56.62% | 46 | 8.38 | 385.48
2017-04-02 15:00 | 15 | 3039.75 | 1.25 | 2702 | 1150 | 1511.8 | 2662 | 56.79% | 40 | 13.63 | 545.2
2017-04-02 16:00 | 16 | 3039.75 | 1.25 | 2702 | 1150 | 1511.8 | 2662 | 56.79% | 40 | 18.03 | 721.2
2017-04-02 17:00 | 17 | 3039.75 | 1.25 | 2702 | 1150 | 1511.8 | 2662 | 56.79% | 40 | 18.49 | 739.6
2017-04-02 18:00 | 18 | 3039.75 | 1.25 | 2702 | 1150 | 1511.8 | 2662 | 56.79% | 40 | 16.28 | 651.2
2017-04-02 19:00 | 19 | 3100.4 | 1.3 | 2696 | 1150 | 1500.3077 | 2650 | 56.62% | 46 | 16.69 | 767.74
2017-04-02 20:00 | 20 | 3100.4 | 1.3 | 2696 | 1150 | 1500.3077 | 2650 | 56.62% | 46 | 16.6 | 763.6
2017-04-02 21:00 | 21 | 3100.4 | 1.3 | 2696 | 1150 | 1500.3077 | 2650 | 56.62% | 46 | 26.29 | 1209.34
2017-04-02 22:00 | 22 | 3100.4 | 1.3 | 2696 | 1150 | 1500.3077 | 2650 | 56.62% | 46 | 9.43 | 433.78
2017-04-02 23:00 | 23 | 3369.6 | 1.4 | 2808 | 1150 | 1585.4286 | 2735 | 57.97% | 73 | 8.81 | 643.13
2017-04-03 | 24 | 3369.6 | 1.4 | 2808 | 1150 | 1585.4286 | 2735 | 57.97% | 73 | 17.95 | 1310.35
2017-04-03 01:00 | 1 | 3369.6 | 1.4 | 2808 | 1150 | 1585.4286 | 2735 | 57.97% | 73 | 7.46 | 544.58
2017-04-03 02:00 | 2 | 3369.6 | 1.4 | 2808 | 1150 | 1585.4286 | 2735 | 57.97% | 73 | 7 | 511
2017-04-03 03:00 | 3 | 3369.6 | 1.4 | 2808 | 1150 | 1585.4286 | 2735 | 57.97% | 73 | 7 | 511
2017-04-03 04:00 | 4 | 3369.6 | 1.4 | 2808 | 1150 | 1585.4286 | 2735 | 57.97% | 73 | 7 | 511
2017-04-03 05:00 | 5 | 3369.6 | 1.4 | 2808 | 1150 | 1585.4286 | 2735 | 57.97% | 73 | 6.34 | 462.82
2017-04-03 06:00 | 6 | 3369.6 | 1.4 | 2808 | 1150 | 1585.4286 | 2735 | 57.97% | 73 | 7 | 511
2017-04-03 07:00 | 7 | 3100.4 | 1.3 | 2696 | 1150 | 1500.3077 | 2650 | 56.62% | 46 | 10.51 | 483.46
2017-04-03 08:00 | 8 | 3100.4 | 1.3 | 2696 | 1150 | 1500.3077 | 2650 | 56.62% | 46 | 7.61 | 350.06
2017-04-03 09:00 | 9 | 3100.4 | 1.3 | 2696 | 1150 | 1500.3077 | 2650 | 56.62% | 46 | 7.61 | 350.06
2017-04-03 10:00 | 10 | 3100.4 | 1.3 | 2696 | 1150 | 1500.3077 | 2650 | 56.62% | 46 | 7.49 | 344.54
2017-04-03 11:00 | 11 | 3100.4 | 1.3 | 2696 | 1150 | 1500.3077 | 2650 | 56.62% | 46 | 7.1 | 326.6
2017-04-03 12:00 | 12 | 3100.4 | 1.3 | 2696 | 1150 | 1500.3077 | 2650 | 56.62% | 46 | 8.43 | 387.78
2017-04-03 13:00 | 13 | 3100.4 | 1.3 | 2696 | 1150 | 1500.3077 | 2650 | 56.62% | 46 | 10.34 | 475.64
2017-04-03 14:00 | 14 | 3100.4 | 1.3 | 2696 | 1150 | 1500.3077 | 2650 | 56.62% | 46 | 8.98 | 413.08
2017-04-03 15:00 | 15 | 3039.75 | 1.25 | 2702 | 1150 | 1511.8 | 2662 | 56.79% | 40 | 18.81 | 752.4
2017-04-03 16:00 | 16 | 3039.75 | 1.25 | 2702 | 1150 | 1511.8 | 2662 | 56.79% | 40 | 39.51 | 1580.4
2017-04-03 17:00 | 17 | 3039.75 | 1.25 | 2702 | 1150 | 1511.8 | 2662 | 56.79% | 40 | 64.28 | 2571.2
2017-04-03 18:00 | 18 | 3039.75 | 1.25 | 2702 | 1150 | 1511.8 | 2662 | 56.79% | 40 | 49.54 | 1981.6
2017-04-03 19:00 | 19 | 3100.4 | 1.3 | 2696 | 1150 | 1500.3077 | 2650 | 56.62% | 46 | 12.55 | 577.3
2017-04-03 20:00 | 20 | 3100.4 | 1.3 | 2696 | 1150 | 1500.3077 | 2650 | 56.62% | 46 | 7.31 | 336.26
2017-04-03 21:00 | 21 | 3100.4 | 1.3 | 2696 | 1150 | 1500.3077 | 2650 | 56.62% | 46 | 8.73 | 401.58
2017-04-03 22:00 | 22 | 3100.4 | 1.3 | 2696 | 1150 | 1500.3077 | 2650 | 56.62% | 46 | 7 | 322
2017-04-03 23:00 | 23 | 3369.6 | 1.4 | 2808 | 1150 | 1585.4286 | 2735 | 57.97% | 73 | 8.51 | 621.23
2017-04-04 | 24 | 3369.6 | 1.4 | 2808 | 1150 | 1585.4286 | 2735 | 57.97% | 73 | 11 | 803
2017-04-04 01:00 | 1 | 3369.6 | 1.4 | 2808 | 1150 | 1585.4286 | 2735 | 57.97% | 73 | 18 | 1314
2017-04-04 02:00 | 2 | 3369.6 | 1.4 | 2808 | 1150 | 1585.4286 | 2735 | 57.97% | 73 | 18 | 1314
2017-04-04 03:00 | 3 | 3369.6 | 1.4 | 2808 | 1150 | 1585.4286 | 2735 | 57.97% | 73 | 18 | 1314
2017-04-04 04:00 | 4 | 3369.6 | 1.4 | 2808 | 1150 | 1585.4286 | 2735 | 57.97% | 73 | 18 | 1314
2017-04-04 05:00 | 5 | 3369.6 | 1.4 | 2808 | 1150 | 1585.4286 | 2735 | 57.97% | 73 | 18 | 1314
2017-04-04 06:00 | 6 | 3369.6 | 1.4 | 2808 | 1150 | 1585.4286 | 2735 | 57.97% | 73 | 26 | 1898
2017-04-04 07:00 | 7 | 3100.4 | 1.3 | 2696 | 1150 | 1500.3077 | 2650 | 56.62% | 46 | 71.59 | 3293.14
2017-04-04 08:00 | 8 | 3100.4 | 1.3 | 2696 | 1150 | 1500.3077 | 2650 | 56.62% | 46 | 21.07 | 969.22
2017-04-04 09:00 | 9 | 3100.4 | 1.3 | 2696 | 1150 | 1500.3077 | 2650 | 56.62% | 46 | 21.84 | 1004.64
2017-04-04 10:00 | 10 | 3100.4 | 1.3 | 2696 | 1150 | 1500.3077 | 2650 | 56.62% | 46 | 16.2 | 745.2
2017-04-04 11:00 | 11 | 3100.4 | 1.3 | 2696 | 1150 | 1500.3077 | 2650 | 56.62% | 46 | 9.37 | 431.02
2017-04-04 12:00 | 12 | 3100.4 | 1.3 | 2696 | 1150 | 1500.3077 | 2650 | 56.62% | 46 | 69 | 3174
2017-04-04 13:00 | 13 | 3100.4 | 1.3 | 2696 | 1150 | 1500.3077 | 2650 | 56.62% | 46 | 11.5 | 529
2017-04-04 14:00 | 14 | 3100.4 | 1.3 | 2696 | 1150 | 1500.3077 | 2650 | 56.62% | 46 | 17.93 | 824.78
2017-04-04 15:00 | 15 | 3039.75 | 1.25 | 2702 | 1150 | 1511.8 | 2662 | 56.79% | 40 | 16.33 | 653.2
2017-04-04 16:00 | 16 | 3039.75 | 1.25 | 2702 | 1150 | 1511.8 | 2662 | 56.79% | 40 | 33.94 | 1357.6
2017-04-04 17:00 | 17 | 3039.75 | 1.25 | 2702 | 1150 | 1511.8 | 2662 | 56.79% | 40 | 33.36 | 1334.4
2017-04-04 18:00 | 18 | 3039.75 | 1.25 | 2702 | 1150 | 1511.8 | 2662 | 56.79% | 40 | 21.12 | 844.8
2017-04-04 19:00 | 19 | 3100.4 | 1.3 | 2696 | 1150 | 1500.3077 | 2650 | 56.62% | 46 | 10 | 460
2017-04-04 20:00 | 20 | 3100.4 | 1.3 | 2696 | 1150 | 1500.3077 | 2650 | 56.62% | 46 | 8 | 368
2017-04-04 21:00 | 21 | 3100.4 | 1.3 | 2696 | 1150 | 1500.3077 | 2650 | 56.62% | 46 | 10.4 | 478.4
2017-04-04 22:00 | 22 | 3100.4 | 1.3 | 2696 | 1150 | 1500.3077 | 2650 | 56.62% | 46 | 7.61 | 350.06
2017-04-04 23:00 | 23 | 3369.6 | 1.4 | 2808 | 1150 | 1585.4286 | 2735 | 57.97% | 73 | 8.91 | 650.43
2017-04-05 | 24 | 3369.6 | 1.4 | 2808 | 1150 | 1585.4286 | 2735 | 57.97% | 73 | 8.91 | 650.43
2017-04-05 01:00 | 1 | 3369.6 | 1.4 | 2808 | 1150 | 1585.4286 | 2735 | 57.97% | 73 | 19.8 | 1445.4
2017-04-05 02:00 | 2 | 3369.6 | 1.4 | 2808 | 1150 | 1585.4286 | 2735 | 57.97% | 73 | 26 | 1898
2017-04-05 03:00 | 3 | 3369.6 | 1.4 | 2808 | 1150 | 1585.4286 | 2735 | 57.97% | 73 | 26 | 1898
2017-04-05 04:00 | 4 | 3369.6 | 1.4 | 2808 | 1150 | 1585.4286 | 2735 | 57.97% | 73 | 26 | 1898
2017-04-05 05:00 | 5 | 3369.6 | 1.4 | 2808 | 1150 | 1585.4286 | 2735 | 57.97% | 73 | 24.43 | 1783.39
2017-04-05 06:00 | 6 | 3369.6 | 1.4 | 2808 | 1150 | 1585.4286 | 2735 | 57.97% | 73 | 27.72 | 2023.56
2017-04-05 07:00 | 7 | 3100.4 | 1.3 | 2696 | 1150 | 1500.3077 | 2650 | 56.62% | 46 | 64.7 | 2976.2
2017-04-05 08:00 | 8 | 3100.4 | 1.3 | 2696 | 1150 | 1500.3077 | 2650 | 56.62% | 46 | 12 | 552
2017-04-05 09:00 | 9 | 3100.4 | 1.3 | 2696 | 1150 | 1500.3077 | 2650 | 56.62% | 46 | 22.06 | 1014.76
2017-04-05 10:00 | 10 | 3100.4 | 1.3 | 2696 | 1150 | 1500.3077 | 2650 | 56.62% | 46 | 22.69 | 1043.74
2017-04-05 11:00 | 11 | 3100.4 | 1.3 | 2696 | 1150 | 1500.3077 | 2650 | 56.62% | 46 | 50 | 2300
2017-04-05 12:00 | 12 | 3100.4 | 1.3 | 2696 | 1150 | 1500.3077 | 2650 | 56.62% | 46 | 12 | 552
2017-04-05 13:00 | 13 | 3100.4 | 1.3 | 2696 | 1150 | 1500.3077 | 2650 | 56.62% | 46 | 7.31 | 336.26
2017-04-05 14:00 | 14 | 3100.4 | 1.3 | 2696 | 1150 | 1500.3077 | 2650 | 56.62% | 46 | 7.97 | 366.62
2017-04-05 15:00 | 15 | 3039.75 | 1.25 | 2702 | 1150 | 1511.8 | 2662 | 56.79% | 40 | 10.42 | 416.8
2017-04-05 16:00 | 16 | 3039.75 | 1.25 | 2702 | 1150 | 1511.8 | 2662 | 56.79% | 40 | 14.82 | 592.8
2017-04-05 17:00 | 17 | 3039.75 | 1.25 | 2702 | 1150 | 1511.8 | 2662 | 56.79% | 40 | 8.26 | 330.4
2017-04-05 18:00 | 18 | 3039.75 | 1.25 | 2702 | 1150 | 1511.8 | 2662 | 56.79% | 40 | 10.11 | 404.4
2017-04-05 19:00 | 19 | 3100.4 | 1.3 | 2696 | 1150 | 1500.3077 | 2650 | 56.62% | 46 | 8.95 | 411.7
2017-04-05 20:00 | 20 | 3100.4 | 1.3 | 2696 | 1150 | 1500.3077 | 2650 | 56.62% | 46 | 20.28 | 932.88
2017-04-05 21:00 | 21 | 3100.4 | 1.3 | 2696 | 1150 | 1500.3077 | 2650 | 56.62% | 46 | 25.63 | 1178.98
2017-04-05 22:00 | 22 | 3100.4 | 1.3 | 2696 | 1150 | 1500.3077 | 2650 | 56.62% | 46 | 10.5 | 483
2017-04-05 23:00 | 23 | 3369.6 | 1.4 | 2808 | 1150 | 1585.4286 | 2735 | 57.97% | 73 | 9.67 | 705.91
2017-04-06 | 24 | 3369.6 | 1.4 | 2808 | 1150 | 1585.4286 | 2735 | 57.97% | 73 | 8 | 584
2017-04-06 01:00 | 1 | 3369.6 | 1.4 | 2808 | 1150 | 1585.4286 | 2735 | 57.97% | 73 | 5.7 | 416.1
2017-04-06 02:00 | 2 | 3369.6 | 1.4 | 2808 | 1150 | 1585.4286 | 2735 | 57.97% | 73 | 3.11 | 227.03
2017-04-06 03:00 | 3 | 3369.6 | 1.4 | 2808 | 1150 | 1585.4286 | 2735 | 57.97% | 73 | 3.11 | 227.03
2017-04-06 04:00 | 4 | 3369.6 | 1.4 | 2808 | 1150 | 1585.4286 | 2735 | 57.97% | 73 | 3.11 | 227.03
2017-04-06 05:00 | 5 | 3369.6 | 1.4 | 2808 | 1150 | 1585.4286 | 2735 | 57.97% | 73 | 3.5 | 255.5
2017-04-06 06:00 | 6 | 3369.6 | 1.4 | 2808 | 1150 | 1585.4286 | 2735 | 57.97% | 73 | 6 | 438
2017-04-06 07:00 | 7 | 3100.4 | 1.3 | 2696 | 1150 | 1500.3077 | 2650 | 56.62% | 46 | 10.58 | 486.68
2017-04-06 08:00 | 8 | 3100.4 | 1.3 | 2696 | 1150 | 1500.3077 | 2650 | 56.62% | 46 | 8.11 | 373.06
2017-04-06 09:00 | 9 | 3100.4 | 1.3 | 2696 | 1150 | 1500.3077 | 2650 | 56.62% | 46 | 7.61 | 350.06
2017-04-06 10:00 | 10 | 3100.4 | 1.3 | 2696 | 1150 | 1500.3077 | 2650 | 56.62% | 46 | 7.11 | 327.06
2017-04-06 11:00 | 11 | 3100.4 | 1.3 | 2696 | 1150 | 1500.3077 | 2650 | 56.62% | 46 | 6.73 | 309.58
2017-04-06 12:00 | 12 | 3100.4 | 1.3 | 2696 | 1150 | 1500.3077 | 2650 | 56.62% | 46 | 10 | 460
2017-04-06 13:00 | 13 | 3100.4 | 1.3 | 2696 | 1150 | 1500.3077 | 2650 | 56.62% | 46 | 8.59 | 395.14
2017-04-06 14:00 | 14 | 3100.4 | 1.3 | 2696 | 1150 | 1500.3077 | 2650 | 56.62% | 46 | 11.02 | 506.92
2017-04-06 15:00 | 15 | 3039.75 | 1.25 | 2702 | 1150 | 1511.8 | 2662 | 56.79% | 40 | 15 | 600
2017-04-06 16:00 | 16 | 3039.75 | 1.25 | 2702 | 1150 | 1511.8 | 2662 | 56.79% | 40 | 20.66 | 826.4
2017-04-06 17:00 | 17 | 3039.75 | 1.25 | 2702 | 1150 | 1511.8 | 2662 | 56.79% | 40 | 26.39 | 1055.6
2017-04-06 18:00 | 18 | 3039.75 | 1.25 | 2702 | 1150 | 1511.8 | 2662 | 56.79% | 40 | 22.19 | 887.6
2017-04-06 19:00 | 19 | 3100.4 | 1.3 | 2696 | 1150 | 1500.3077 | 2650 | 56.62% | 46 | 10 | 460
2017-04-06 20:00 | 20 | 3100.4 | 1.3 | 2696 | 1150 | 1500.3077 | 2650 | 56.62% | 46 | 10.03 | 461.38
2017-04-06 21:00 | 21 | 3100.4 | 1.3 | 2696 | 1150 | 1500.3077 | 2650 | 56.62% | 46 | 13.81 | 635.26
2017-04-06 22:00 | 22 | 3100.4 | 1.3 | 2696 | 1150 | 1500.3077 | 2650 | 56.62% | 46 | 10 | 460
2017-04-06 23:00 | 23 | 3369.6 | 1.4 | 2808 | 1150 | 1585.4286 | 2735 | 57.97% | 73 | 9.57 | 698.61
2017-04-07 | 24 | 3369.6 | 1.4 | 2808 | 1150 | 1585.4286 | 2735 | 57.97% | 73 | 10 | 730
2017-04-07 01:00 | 1 | 3369.6 | 1.4 | 2808 | 1150 | 1585.4286 | 2735 | 57.97% | 73 | 18 | 1314
2017-04-07 02:00 | 2 | 3369.6 | 1.4 | 2808 | 1150 | 1585.4286 | 2735 | 57.97% | 73 | 18 | 1314
2017-04-07 03:00 | 3 | 3369.6 | 1.4 | 2808 | 1150 | 1585.4286 | 2735 | 57.97% | 73 | 12 | 876
2017-04-07 04:00 | 4 | 3369.6 | 1.4 | 2808 | 1150 | 1585.4286 | 2735 | 57.97% | 73 | 12 | 876
2017-04-07 05:00 | 5 | 3369.6 | 1.4 | 2808 | 1150 | 1585.4286 | 2735 | 57.97% | 73 | 12 | 876
2017-04-07 06:00 | 6 | 3369.6 | 1.4 | 2808 | 1150 | 1585.4286 | 2735 | 57.97% | 73 | 19.47 | 1421.31
2017-04-07 07:00 | 7 | 3100.4 | 1.3 | 2696 | 1150 | 1500.3077 | 2650 | 56.62% | 46 | 19.31 | 888.26
2017-04-07 08:00 | 8 | 3100.4 | 1.3 | 2696 | 1150 | 1500.3077 | 2650 | 56.62% | 46 | 11.24 | 517.04
2017-04-07 09:00 | 9 | 3100.4 | 1.3 | 2696 | 1150 | 1500.3077 | 2650 | 56.62% | 46 | 12 | 552
2017-04-07 10:00 | 10 | 3100.4 | 1.3 | 2696 | 1150 | 1500.3077 | 2650 | 56.62% | 46 | 15.3 | 703.8
2017-04-07 11:00 | 11 | 3100.4 | 1.3 | 2696 | 1150 | 1500.3077 | 2650 | 56.62% | 46 | 10.71 | 492.66
2017-04-07 12:00 | 12 | 3100.4 | 1.3 | 2696 | 1150 | 1500.3077 | 2650 | 56.62% | 46 | 12 | 552
2017-04-07 13:00 | 13 | 3100.4 | 1.3 | 2696 | 1150 | 1500.3077 | 2650 | 56.62% | 46 | 13.49 | 620.54
2017-04-07 14:00 | 14 | 3100.4 | 1.3 | 2696 | 1150 | 1500.3077 | 2650 | 56.62% | 46 | 13.86 | 637.56
2017-04-07 15:00 | 15 | 3039.75 | 1.25 | 2702 | 1150 | 1511.8 | 2662 | 56.79% | 40 | 20.08 | 803.2
2017-04-07 16:00 | 16 | 3039.75 | 1.25 | 2702 | 1150 | 1511.8 | 2662 | 56.79% | 40 | 25.96 | 1038.4
2017-04-07 17:00 | 17 | 3039.75 | 1.25 | 2702 | 1150 | 1511.8 | 2662 | 56.79% | 40 | 29.88 | 1195.2
2017-04-07 18:00 | 18 | 3039.75 | 1.25 | 2702 | 1150 | 1511.8 | 2662 | 56.79% | 40 | 25 | 1000
2017-04-07 19:00 | 19 | 3100.4 | 1.3 | 2696 | 1150 | 1500.3077 | 2650 | 56.62% | 46 | 18.01 | 828.46
2017-04-07 20:00 | 20 | 3100.4 | 1.3 | 2696 | 1150 | 1500.3077 | 2650 | 56.62% | 46 | 12.38 | 569.48
2017-04-07 21:00 | 21 | 3100.4 | 1.3 | 2696 | 1150 | 1500.3077 | 2650 | 56.62% | 46 | 16.07 | 739.22
2017-04-07 22:00 | 22 | 3100.4 | 1.3 | 2696 | 1150 | 1500.3077 | 2650 | 56.62% | 46 | 25.17 | 1157.82
2017-04-07 23:00 | 23 | 3369.6 | 1.4 | 2808 | 1150 | 1585.4286 | 2735 | 57.97% | 73 | 45.01 | 3285.73
2017-04-08 | 24 | 3369.6 | 1.4 | 2808 | 1150 | 1585.4286 | 2735 | 57.97% | 73 | 23.16 | 1690.68
2017-04-08 01:00 | 1 | 3369.6 | 1.4 | 2808 | 1150 | 1585.4286 | 2735 | 57.97% | 73 | 25.71 | 1876.83
2017-04-08 02:00 | 2 | 3369.6 | 1.4 | 2808 | 1150 | 1585.4286 | 2735 | 57.97% | 73 | 18 | 1314
2017-04-08 03:00 | 3 | 3369.6 | 1.4 | 2808 | 1150 | 1585.4286 | 2735 | 57.97% | 73 | 18 | 1314
2017-04-08 04:00 | 4 | 3369.6 | 1.4 | 2808 | 1150 | 1585.4286 | 2735 | 57.97% | 73 | 18 | 1314
2017-04-08 05:00 | 5 | 3369.6 | 1.4 | 2808 | 1150 | 1585.4286 | 2735 | 57.97% | 73 | 18 | 1314
2017-04-08 06:00 | 6 | 3369.6 | 1.4 | 2808 | 1150 | 1585.4286 | 2735 | 57.97% | 73 | 27.05 | 1974.65
2017-04-08 07:00 | 7 | 3100.4 | 1.3 | 2696 | 1150 | 1500.3077 | 2650 | 56.62% | 46 | 21.17 | 973.82
2017-04-08 08:00 | 8 | 3100.4 | 1.3 | 2696 | 1150 | 1500.3077 | 2650 | 56.62% | 46 | 10 | 460
2017-04-08 09:00 | 9 | 3100.4 | 1.3 | 2696 | 1150 | 1500.3077 | 2650 | 56.62% | 46 | 10.61 | 488.06
2017-04-08 10:00 | 10 | 3100.4 | 1.3 | 2696 | 1150 | 1500.3077 | 2650 | 56.62% | 46 | 10.72 | 493.12
2017-04-08 11:00 | 11 | 3100.4 | 1.3 | 2696 | 1150 | 1500.3077 | 2650 | 56.62% | 46 | 12 | 552
2017-04-08 12:00 | 12 | 3100.4 | 1.3 | 2696 | 1150 | 1500.3077 | 2650 | 56.62% | 46 | 14.23 | 654.58
2017-04-08 13:00 | 13 | 3100.4 | 1.3 | 2696 | 1150 | 1500.3077 | 2650 | 56.62% | 46 | 13.13 | 603.98
2017-04-08 14:00 | 14 | 3100.4 | 1.3 | 2696 | 1150 | 1500.3077 | 2650 | 56.62% | 46 | 15.73 | 723.58
2017-04-08 15:00 | 15 | 3039.75 | 1.25 | 2702 | 1150 | 1511.8 | 2662 | 56.79% | 40 | 21.62 | 864.8
2017-04-08 16:00 | 16 | 3039.75 | 1.25 | 2702 | 1150 | 1511.8 | 2662 | 56.79% | 40 | 30.79 | 1231.6
2017-04-08 17:00 | 17 | 3039.75 | 1.25 | 2702 | 1150 | 1511.8 | 2662 | 56.79% | 40 | 29.19 | 1167.6
2017-04-08 18:00 | 18 | 3039.75 | 1.25 | 2702 | 1150 | 1511.8 | 2662 | 56.79% | 40 | 21.21 | 848.4
2017-04-08 19:00 | 19 | 3100.4 | 1.3 | 2696 | 1150 | 1500.3077 | 2650 | 56.62% | 46 | 20 | 920
2017-04-08 20:00 | 20 | 3100.4 | 1.3 | 2696 | 1150 | 1500.3077 | 2650 | 56.62% | 46 | 15 | 690
2017-04-08 21:00 | 21 | 3100.4 | 1.3 | 2696 | 1150 | 1500.3077 | 2650 | 56.62% | 46 | 13.19 | 606.74
2017-04-08 22:00 | 22 | 3100.4 | 1.3 | 2696 | 1150 | 1500.3077 | 2650 | 56.62% | 46 | 10.61 | 488.06
2017-04-08 23:00 | 23 | 3369.6 | 1.4 | 2808 | 1150 | 1585.4286 | 2735 | 57.97% | 73 | 11.28 | 823.44
2017-04-09 | 24 | 3369.6 | 1.4 | 2808 | 1150 | 1585.4286 | 2735 | 57.97% | 73 | 10 | 730
2017-04-09 01:00 | 1 | 3369.6 | 1.4 | 2808 | 1150 | 1585.4286 | 2735 | 57.97% | 73 | 18 | 1314
2017-04-09 02:00 | 2 | 3369.6 | 1.4 | 2808 | 1150 | 1585.4286 | 2735 | 57.97% | 73 | 23.23 | 1695.79
2017-04-09 03:00 | 3 | 3369.6 | 1.4 | 2808 | 1150 | 1585.4286 | 2735 | 57.97% | 73 | 20.66 | 1508.18
2017-04-09 04:00 | 4 | 3369.6 | 1.4 | 2808 | 1150 | 1585.4286 | 2735 | 57.97% | 73 | 18.98 | 1385.54
2017-04-09 05:00 | 5 | 3369.6 | 1.4 | 2808 | 1150 | 1585.4286 | 2735 | 57.97% | 73 | 25.43 | 1856.39
2017-04-09 06:00 | 6 | 3369.6 | 1.4 | 2808 | 1150 | 1585.4286 | 2735 | 57.97% | 73 | 27.5 | 2007.5
2017-04-09 07:00 | 7 | 3100.4 | 1.3 | 2696 | 1150 | 1500.3077 | 2650 | 56.62% | 46 | 20 | 920
2017-04-09 08:00 | 8 | 3100.4 | 1.3 | 2696 | 1150 | 1500.3077 | 2650 | 56.62% | 46 | 10 | 460
2017-04-09 09:00 | 9 | 3100.4 | 1.3 | 2696 | 1150 | 1500.3077 | 2650 | 56.62% | 46 | 10 | 460
2017-04-09 10:00 | 10 | 3100.4 | 1.3 | 2696 | 1150 | 1500.3077 | 2650 | 56.62% | 46 | 17.02 | 782.92
2017-04-09 11:00 | 11 | 3100.4 | 1.3 | 2696 | 1150 | 1500.3077 | 2650 | 56.62% | 46 | 12 | 552
2017-04-09 12:00 | 12 | 3100.4 | 1.3 | 2696 | 1150 | 1500.3077 | 2650 | 56.62% | 46 | 20 | 920
2017-04-09 13:00 | 13 | 3100.4 | 1.3 | 2696 | 1150 | 1500.3077 | 2650 | 56.62% | 46 | 12.37 | 569.02
2017-04-09 14:00 | 14 | 3100.4 | 1.3 | 2696 | 1150 | 1500.3077 | 2650 | 56.62% | 46 | 11.86 | 545.56
2017-04-09 15:00 | 15 | 3039.75 | 1.25 | 2702 | 1150 | 1511.8 | 2662 | 56.79% | 40 | 15.25 | 610
2017-04-09 16:00 | 16 | 3039.75 | 1.25 | 2702 | 1150 | 1511.8 | 2662 | 56.79% | 40 | 23.31 | 932.4
2017-04-09 17:00 | 17 | 3039.75 | 1.25 | 2702 | 1150 | 1511.8 | 2662 | 56.79% | 40 | 22.02 | 880.8
2017-04-09 18:00 | 18 | 3039.75 | 1.25 | 2702 | 1150 | 1511.8 | 2662 | 56.79% | 40 | 14.41 | 576.4
2017-04-09 19:00 | 19 | 3100.4 | 1.3 | 2696 | 1150 | 1500.3077 | 2650 | 56.62% | 46 | 15.5 | 713
2017-04-09 20:00 | 20 | 3100.4 | 1.3 | 2696 | 1150 | 1500.3077 | 2650 | 56.62% | 46 | 21.49 | 988.54
2017-04-09 21:00 | 21 | 3100.4 | 1.3 | 2696 | 1150 | 1500.3077 | 2650 | 56.62% | 46 | 26.74 | 1230.04
2017-04-09 22:00 | 22 | 3100.4 | 1.3 | 2696 | 1150 | 1500.3077 | 2650 | 56.62% | 46 | 16.97 | 780.62
2017-04-09 23:00 | 23 | 3369.6 | 1.4 | 2808 | 1150 | 1585.4286 | 2735 | 57.97% | 73 | 10 | 730
2017-04-10 | 24 | 3369.6 | 1.4 | 2808 | 1150 | 1585.4286 | 2735 | 57.97% | 73 | 22 | 1606
2017-04-10 01:00 | 1 | 3369.6 | 1.4 | 2808 | 1150 | 1585.4286 | 2735 | 57.97% | 73 | 8 | 584
2017-04-10 02:00 | 2 | 3369.6 | 1.4 | 2808 | 1150 | 1585.4286 | 2735 | 57.97% | 73 | 6.2 | 452.6
2017-04-10 03:00 | 3 | 3369.6 | 1.4 | 2808 | 1150 | 1585.4286 | 2735 | 57.97% | 73 | 5.04 | 367.92
2017-04-10 04:00 | 4 | 3369.6 | 1.4 | 2808 | 1150 | 1585.4286 | 2735 | 57.97% | 73 | 4.31 | 314.63
2017-04-10 05:00 | 5 | 3369.6 | 1.4 | 2808 | 1150 | 1585.4286 | 2735 | 57.97% | 73 | 7.11 | 519.03
2017-04-10 06:00 | 6 | 3369.6 | 1.4 | 2808 | 1150 | 1585.4286 | 2735 | 57.97% | 73 | 8 | 584
2017-04-10 07:00 | 7 | 3100.4 | 1.3 | 2696 | 1150 | 1500.3077 | 2650 | 56.62% | 46 | 12 | 552
2017-04-10 08:00 | 8 | 3100.4 | 1.3 | 2696 | 1150 | 1500.3077 | 2650 | 56.62% | 46 | 11.1 | 510.6
2017-04-10 09:00 | 9 | 3100.4 | 1.3 | 2696 | 1150 | 1500.3077 | 2650 | 56.62% | 46 | 12 | 552
2017-04-10 10:00 | 10 | 3100.4 | 1.3 | 2696 | 1150 | 1500.3077 | 2650 | 56.62% | 46 | 10.59 | 487.14
2017-04-10 11:00 | 11 | 3100.4 | 1.3 | 2696 | 1150 | 1500.3077 | 2650 | 56.62% | 46 | 10.65 | 489.9
2017-04-10 12:00 | 12 | 3100.4 | 1.3 | 2696 | 1150 | 1500.3077 | 2650 | 56.62% | 46 | 7.89 | 362.94
2017-04-10 13:00 | 13 | 3100.4 | 1.3 | 2696 | 1150 | 1500.3077 | 2650 | 56.62% | 46 | 10.11 | 465.06
2017-04-10 14:00 | 14 | 3100.4 | 1.3 | 2696 | 1150 | 1500.3077 | 2650 | 56.62% | 46 | 12 | 552
2017-04-10 15:00 | 15 | 3039.75 | 1.25 | 2702 | 1150 | 1511.8 | 2662 | 56.79% | 40 | 16.69 | 667.6
2017-04-10 16:00 | 16 | 3039.75 | 1.25 | 2702 | 1150 | 1511.8 | 2662 | 56.79% | 40 | 22.98 | 919.2
2017-04-10 17:00 | 17 | 3039.75 | 1.25 | 2702 | 1150 | 1511.8 | 2662 | 56.79% | 40 | 19.11 | 764.4
2017-04-10 18:00 | 18 | 3039.75 | 1.25 | 2702 | 1150 | 1511.8 | 2662 | 56.79% | 40 | 11.7 | 468
2017-04-10 19:00 | 19 | 3100.4 | 1.3 | 2696 | 1150 | 1500.3077 | 2650 | 56.62% | 46 | 8.05 | 370.3
2017-04-10 20:00 | 20 | 3100.4 | 1.3 | 2696 | 1150 | 1500.3077 | 2650 | 56.62% | 46 | 10.86 | 499.56
2017-04-10 21:00 | 21 | 3100.4 | 1.3 | 2696 | 1150 | 1500.3077 | 2650 | 56.62% | 46 | 14.01 | 644.46
2017-04-10 22:00 | 22 | 3100.4 | 1.3 | 2696 | 1150 | 1500.3077 | 2650 | 56.62% | 46 | 6.69 | 307.74
2017-04-10 23:00 | 23 | 3369.6 | 1.4 | 2808 | 1150 | 1585.4286 | 2735 | 57.97% | 73 | 7.75 | 565.75
2017-04-11 | 24 | 3369.6 | 1.4 | 2808 | 1150 | 1585.4286 | 2735 | 57.97% | 73 | 6.58 | 480.34
2017-04-11 01:00 | 1 | 3369.6 | 1.4 | 2808 | 1150 | 1585.4286 | 2735 | 57.97% | 73 | 7.32 | 534.36
2017-04-11 02:00 | 2 | 3369.6 | 1.4 | 2808 | 1150 | 1585.4286 | 2735 | 57.97% | 73 | 4 | 292
2017-04-11 03:00 | 3 | 3369.6 | 1.4 | 2808 | 1150 | 1585.4286 | 2735 | 57.97% | 73 | 3.5 | 255.5
2017-04-11 04:00 | 4 | 3369.6 | 1.4 | 2808 | 1150 | 1585.4286 | 2735 | 57.97% | 73 | 3.5 | 255.5
2017-04-11 05:00 | 5 | 3369.6 | 1.4 | 2808 | 1150 | 1585.4286 | 2735 | 57.97% | 73 | 3.9 | 284.7
2017-04-11 06:00 | 6 | 3369.6 | 1.4 | 2808 | 1150 | 1585.4286 | 2735 | 57.97% | 73 | 7.11 | 519.03
2017-04-11 07:00 | 7 | 3100.4 | 1.3 | 2696 | 1150 | 1500.3077 | 2650 | 56.62% | 46 | 7.47 | 343.62
2017-04-11 08:00 | 8 | 3100.4 | 1.3 | 2696 | 1150 | 1500.3077 | 2650 | 56.62% | 46 | 4.36 | 200.56
2017-04-11 09:00 | 9 | 3100.4 | 1.3 | 2696 | 1150 | 1500.3077 | 2650 | 56.62% | 46 | 7.56 | 347.76
2017-04-11 10:00 | 10 | 3100.4 | 1.3 | 2696 | 1150 | 1500.3077 | 2650 | 56.62% | 46 | 8.36 | 384.56
2017-04-11 11:00 | 11 | 3100.4 | 1.3 | 2696 | 1150 | 1500.3077 | 2650 | 56.62% | 46 | 7.79 | 358.34
2017-04-11 12:00 | 12 | 3100.4 | 1.3 | 2696 | 1150 | 1500.3077 | 2650 | 56.62% | 46 | 10.61 | 488.06
2017-04-11 13:00 | 13 | 3100.4 | 1.3 | 2696 | 1150 | 1500.3077 | 2650 | 56.62% | 46 | 11.59 | 533.14
2017-04-11 14:00 | 14 | 3100.4 | 1.3 | 2696 | 1150 | 1500.3077 | 2650 | 56.62% | 46 | 14.4 | 662.4
2017-04-11 15:00 | 15 | 3039.75 | 1.25 | 2702 | 1150 | 1511.8 | 2662 | 56.79% | 40 | 17.16 | 686.4
2017-04-11 16:00 | 16 | 3039.75 | 1.25 | 2702 | 1150 | 1511.8 | 2662 | 56.79% | 40 | 20.33 | 813.2
2017-04-11 17:00 | 17 | 3039.75 | 1.25 | 2702 | 1150 | 1511.8 | 2662 | 56.79% | 40 | 21.87 | 874.8
2017-04-11 18:00 | 18 | 3039.75 | 1.25 | 2702 | 1150 | 1511.8 | 2662 | 56.79% | 40 | 12.86 | 514.4
2017-04-11 19:00 | 19 | 3100.4 | 1.3 | 2696 | 1150 | 1500.3077 | 2650 | 56.62% | 46 | 10.61 | 488.06
2017-04-11 20:00 | 20 | 3100.4 | 1.3 | 2696 | 1150 | 1500.3077 | 2650 | 56.62% | 46 | 8.16 | 375.36
2017-04-11 21:00 | 21 | 3100.4 | 1.3 | 2696 | 1150 | 1500.3077 | 2650 | 56.62% | 46 | 16.23 | 746.58
2017-04-11 22:00 | 22 | 3100.4 | 1.3 | 2696 | 1150 | 1500.3077 | 2650 | 56.62% | 46 | 6.14 | 282.44
2017-04-11 23:00 | 23 | 3369.6 | 1.4 | 2808 | 1150 | 1585.4286 | 2735 | 57.97% | 73 | 7.35 | 536.55
2017-04-12 | 24 | 3369.6 | 1.4 | 2808 | 1150 | 1585.4286 | 2735 | 57.97% | 73 | 8.44 | 616.12
2017-04-12 01:00 | 1 | 3369.6 | 1.4 | 2808 | 1150 | 1585.4286 | 2735 | 57.97% | 73 | 4.25 | 310.25
2017-04-12 02:00 | 2 | 3369.6 | 1.4 | 2808 | 1150 | 1585.4286 | 2735 | 57.97% | 73 | 3.99 | 291.27
2017-04-12 03:00 | 3 | 3369.6 | 1.4 | 2808 | 1150 | 1585.4286 | 2735 | 57.97% | 73 | 3.58 | 261.34
2017-04-12 04:00 | 4 | 3369.6 | 1.4 | 2808 | 1150 | 1585.4286 | 2735 | 57.97% | 73 | 3.8 | 277.4
2017-04-12 05:00 | 5 | 3369.6 | 1.4 | 2808 | 1150 | 1585.4286 | 2735 | 57.97% | 73 | 4.11 | 300.03
2017-04-12 06:00 | 6 | 3369.6 | 1.4 | 2808 | 1150 | 1585.4286 | 2735 | 57.97% | 73 | 4.25 | 310.25
2017-04-12 07:00 | 7 | 3100.4 | 1.3 | 2696 | 1150 | 1500.3077 | 2650 | 56.62% | 46 | 8.55 | 393.3
2017-04-12 08:00 | 8 | 3100.4 | 1.3 | 2696 | 1150 | 1500.3077 | 2650 | 56.62% | 46 | 6.3 | 289.8
2017-04-12 09:00 | 9 | 3100.4 | 1.3 | 2696 | 1150 | 1500.3077 | 2650 | 56.62% | 46 | 8 | 368
2017-04-12 10:00 | 10 | 3100.4 | 1.3 | 2696 | 1150 | 1500.3077 | 2650 | 56.62% | 46 | 8 | 368
2017-04-12 11:00 | 11 | 3100.4 | 1.3 | 2696 | 1150 | 1500.3077 | 2650 | 56.62% | 46 | 7.38 | 339.48
2017-04-12 12:00 | 12 | 3100.4 | 1.3 | 2696 | 1150 | 1500.3077 | 2650 | 56.62% | 46 | 6.89 | 316.94
2017-04-12 13:00 | 13 | 3100.4 | 1.3 | 2696 | 1150 | 1500.3077 | 2650 | 56.62% | 46 | 5.86 | 269.56
2017-04-12 14:00 | 14 | 3100.4 | 1.3 | 2696 | 1150 | 1500.3077 | 2650 | 56.62% | 46 | 7.21 | 331.66
2017-04-12 15:00 | 15 | 3039.75 | 1.25 | 2702 | 1150 | 1511.8 | 2662 | 56.79% | 40 | 9.25 | 370
2017-04-12 16:00 | 16 | 3039.75 | 1.25 | 2702 | 1150 | 1511.8 | 2662 | 56.79% | 40 | 11.94 | 477.6
2017-04-12 17:00 | 17 | 3039.75 | 1.25 | 2702 | 1150 | 1511.8 | 2662 | 56.79% | 40 | 16.73 | 669.2
2017-04-12 18:00 | 18 | 3039.75 | 1.25 | 2702 | 1150 | 1511.8 | 2662 | 56.79% | 40 | 11.86 | 474.4
2017-04-12 19:00 | 19 | 3100.4 | 1.3 | 2696 | 1150 | 1500.3077 | 2650 | 56.62% | 46 | 8.42 | 387.32
2017-04-12 20:00 | 20 | 3100.4 | 1.3 | 2696 | 1150 | 1500.3077 | 2650 | 56.62% | 46 | 11.65 | 535.9
2017-04-12 21:00 | 21 | 3100.4 | 1.3 | 2696 | 1150 | 1500.3077 | 2650 | 56.62% | 46 | 21.52 | 989.92
2017-04-12 22:00 | 22 | 3100.4 | 1.3 | 2696 | 1150 | 1500.3077 | 2650 | 56.62% | 46 | 7.61 | 350.06
2017-04-12 23:00 | 23 | 3369.6 | 1.4 | 2808 | 1150 | 1585.4286 | 2735 | 57.97% | 73 | 6.17 | 450.41
2017-04-13 | 24 | 3369.6 | 1.4 | 2808 | 1150 | 1585.4286 | 2735 | 57.97% | 73 | 5.58 | 407.34
2017-04-13 01:00 | 1 | 3369.6 | 1.4 | 2808 | 1150 | 1585.4286 | 2735 | 57.97% | 73 | 4 | 292
2017-04-13 02:00 | 2 | 3369.6 | 1.4 | 2808 | 1150 | 1585.4286 | 2735 | 57.97% | 73 | 3.5 | 255.5
2017-04-13 03:00 | 3 | 3369.6 | 1.4 | 2808 | 1150 | 1585.4286 | 2735 | 57.97% | 73 | 3.5 | 255.5
2017-04-13 04:00 | 4 | 3369.6 | 1.4 | 2808 | 1150 | 1585.4286 | 2735 | 57.97% | 73 | 4 | 292
2017-04-13 05:00 | 5 | 3369.6 | 1.4 | 2808 | 1150 | 1585.4286 | 2735 | 57.97% | 73 | 4 | 292
2017-04-13 06:00 | 6 | 3369.6 | 1.4 | 2808 | 1150 | 1585.4286 | 2735 | 57.97% | 73 | 6.44 | 470.12
2017-04-13 07:00 | 7 | 3100.4 | 1.3 | 2696 | 1150 | 1500.3077 | 2650 | 56.62% | 46 | 9.75 | 448.5
2017-04-13 08:00 | 8 | 3100.4 | 1.3 | 2696 | 1150 | 1500.3077 | 2650 | 56.62% | 46 | 9.21 | 423.66
2017-04-13 09:00 | 9 | 3100.4 | 1.3 | 2696 | 1150 | 1500.3077 | 2650 | 56.62% | 46 | 10.46 | 481.16
2017-04-13 10:00 | 10 | 3100.4 | 1.3 | 2696 | 1150 | 1500.3077 | 2650 | 56.62% | 46 | 8 | 368
2017-04-13 11:00 | 11 | 3100.4 | 1.3 | 2696 | 1150 | 1500.3077 | 2650 | 56.62% | 46 | 7.92 | 364.32
2017-04-13 12:00 | 12 | 3100.4 | 1.3 | 2696 | 1150 | 1500.3077 | 2650 | 56.62% | 46 | 12 | 552
2017-04-13 13:00 | 13 | 3100.4 | 1.3 | 2696 | 1150 | 1500.3077 | 2650 | 56.62% | 46 | 10 | 460
2017-04-13 14:00 | 14 | 3100.4 | 1.3 | 2696 | 1150 | 1500.3077 | 2650 | 56.62% | 46 | 7.9 | 363.4
2017-04-13 15:00 | 15 | 3039.75 | 1.25 | 2702 | 1150 | 1511.8 | 2662 | 56.79% | 40 | 13 | 520
2017-04-13 16:00 | 16 | 3039.75 | 1.25 | 2702 | 1150 | 1511.8 | 2662 | 56.79% | 40 | 19.2 | 768
2017-04-13 17:00 | 17 | 3039.75 | 1.25 | 2702 | 1150 | 1511.8 | 2662 | 56.79% | 40 | 17.72 | 708.8
2017-04-13 18:00 | 18 | 3039.75 | 1.25 | 2702 | 1150 | 1511.8 | 2662 | 56.79% | 40 | 12.04 | 481.6
2017-04-13 19:00 | 19 | 3100.4 | 1.3 | 2696 | 1150 | 1500.3077 | 2650 | 56.62% | 46 | 11.61 | 534.06
2017-04-13 20:00 | 20 | 3100.4 | 1.3 | 2696 | 1150 | 1500.3077 | 2650 | 56.62% | 46 | 10.63 | 488.98
2017-04-13 21:00 | 21 | 3100.4 | 1.3 | 2696 | 1150 | 1500.3077 | 2650 | 56.62% | 46 | 13.23 | 608.58
2017-04-13 22:00 | 22 | 3100.4 | 1.3 | 2696 | 1150 | 1500.3077 | 2650 | 56.62% | 46 | 6.62 | 304.52
2017-04-13 23:00 | 23 | 3369.6 | 1.4 | 2808 | 1150 | 1585.4286 | 2735 | 57.97% | 73 | 8 | 584
2017-04-14 | 24 | 3369.6 | 1.4 | 2808 | 1150 | 1585.4286 | 2735 | 57.97% | 73 | 19.83 | 1447.59
2017-04-14 01:00 | 1 | 3369.6 | 1.4 | 2808 | 1150 | 1585.4286 | 2735 | 57.97% | 73 | 7 | 511
2017-04-14 02:00 | 2 | 3369.6 | 1.4 | 2808 | 1150 | 1585.4286 | 2735 | 57.97% | 73 | 7 | 511
2017-04-14 03:00 | 3 | 3369.6 | 1.4 | 2808 | 1150 | 1585.4286 | 2735 | 57.97% | 73 | 7 | 511
2017-04-14 04:00 | 4 | 3369.6 | 1.4 | 2808 | 1150 | 1585.4286 | 2735 | 57.97% | 73 | 4.2 | 306.6
2017-04-14 05:00 | 5 | 3369.6 | 1.4 | 2808 | 1150 | 1585.4286 | 2735 | 57.97% | 73 | 8.2 | 598.6
2017-04-14 06:00 | 6 | 3369.6 | 1.4 | 2808 | 1150 | 1585.4286 | 2735 | 57.97% | 73 | 15 | 1095
2017-04-14 07:00 | 7 | 3100.4 | 1.3 | 2696 | 1150 | 1500.3077 | 2650 | 56.62% | 46 | 9.75 | 448.5
2017-04-14 08:00 | 8 | 3100.4 | 1.3 | 2696 | 1150 | 1500.3077 | 2650 | 56.62% | 46 | 8.07 | 371.22
2017-04-14 09:00 | 9 | 3100.4 | 1.3 | 2696 | 1150 | 1500.3077 | 2650 | 56.62% | 46 | 8.92 | 410.32
2017-04-14 10:00 | 10 | 3100.4 | 1.3 | 2696 | 1150 | 1500.3077 | 2650 | 56.62% | 46 | 6.61 | 304.06
2017-04-14 11:00 | 11 | 3100.4 | 1.3 | 2696 | 1150 | 1500.3077 | 2650 | 56.62% | 46 | 8 | 368
2017-04-14 12:00 | 12 | 3100.4 | 1.3 | 2696 | 1150 | 1500.3077 | 2650 | 56.62% | 46 | 10.63 | 488.98
2017-04-14 13:00 | 13 | 3100.4 | 1.3 | 2696 | 1150 | 1500.3077 | 2650 | 56.62% | 46 | 6.61 | 304.06
2017-04-14 14:00 | 14 | 3100.4 | 1.3 | 2696 | 1150 | 1500.3077 | 2650 | 56.62% | 46 | 8.28 | 380.88
2017-04-14 15:00 | 15 | 3039.75 | 1.25 | 2702 | 1150 | 1511.8 | 2662 | 56.79% | 40 | 10.94 | 437.6
2017-04-14 16:00 | 16 | 3039.75 | 1.25 | 2702 | 1150 | 1511.8 | 2662 | 56.79% | 40 | 14.17 | 566.8
2017-04-14 17:00 | 17 | 3039.75 | 1.25 | 2702 | 1150 | 1511.8 | 2662 | 56.79% | 40 | 17.34 | 693.6
2017-04-14 18:00 | 18 | 3039.75 | 1.25 | 2702 | 1150 | 1511.8 | 2662 | 56.79% | 40 | 10.77 | 430.8
2017-04-14 19:00 | 19 | 3100.4 | 1.3 | 2696 | 1150 | 1500.3077 | 2650 | 56.62% | 46 | 7.1 | 326.6
2017-04-14 20:00 | 20 | 3100.4 | 1.3 | 2696 | 1150 | 1500.3077 | 2650 | 56.62% | 46 | 11.52 | 529.92
2017-04-14 21:00 | 21 | 3100.4 | 1.3 | 2696 | 1150 | 1500.3077 | 2650 | 56.62% | 46 | 11.29 | 519.34
2017-04-14 22:00 | 22 | 3100.4 | 1.3 | 2696 | 1150 | 1500.3077 | 2650 | 56.62% | 46 | 8 | 368
2017-04-14 23:00 | 23 | 3369.6 | 1.4 | 2808 | 1150 | 1585.4286 | 2735 | 57.97% | 73 | 10 | 730
2017-04-15 | 24 | 3369.6 | 1.4 | 2808 | 1150 | 1585.4286 | 2735 | 57.97% | 73 | 10 | 730
2017-04-15 01:00 | 1 | 3369.6 | 1.4 | 2808 | 1150 | 1585.4286 | 2735 | 57.97% | 73 | 7.97 | 581.81
2017-04-15 02:00 | 2 | 3369.6 | 1.4 | 2808 | 1150 | 1585.4286 | 2735 | 57.97% | 73 | 7.61 | 555.53
2017-04-15 03:00 | 3 | 3369.6 | 1.4 | 2808 | 1150 | 1585.4286 | 2735 | 57.97% | 73 | 15 | 1095
2017-04-15 04:00 | 4 | 3369.6 | 1.4 | 2808 | 1150 | 1585.4286 | 2735 | 57.97% | 73 | 8.25 | 602.25
2017-04-15 05:00 | 5 | 3369.6 | 1.4 | 2808 | 1150 | 1585.4286 | 2735 | 57.97% | 73 | 8.5 | 620.5
2017-04-15 06:00 | 6 | 3369.6 | 1.4 | 2808 | 1150 | 1585.4286 | 2735 | 57.97% | 73 | 8.5 | 620.5
2017-04-15 07:00 | 7 | 3100.4 | 1.3 | 2696 | 1150 | 1500.3077 | 2650 | 56.62% | 46 | 8 | 368
2017-04-15 08:00 | 8 | 3100.4 | 1.3 | 2696 | 1150 | 1500.3077 | 2650 | 56.62% | 46 | 7.11 | 327.06
2017-04-15 09:00 | 9 | 3100.4 | 1.3 | 2696 | 1150 | 1500.3077 | 2650 | 56.62% | 46 | 7.11 | 327.06
2017-04-15 10:00 | 10 | 3100.4 | 1.3 | 2696 | 1150 | 1500.3077 | 2650 | 56.62% | 46 | 5.08 | 233.68
2017-04-15 11:00 | 11 | 3100.4 | 1.3 | 2696 | 1150 | 1500.3077 | 2650 | 56.62% | 46 | 6.14 | 282.44
2017-04-15 12:00 | 12 | 3100.4 | 1.3 | 2696 | 1150 | 1500.3077 | 2650 | 56.62% | 46 | 7.25 | 333.5
2017-04-15 13:00 | 13 | 3100.4 | 1.3 | 2696 | 1150 | 1500.3077 | 2650 | 56.62% | 46 | 8.39 | 385.94
2017-04-15 14:00 | 14 | 3100.4 | 1.3 | 2696 | 1150 | 1500.3077 | 2650 | 56.62% | 46 | 7.28 | 334.88
2017-04-15 15:00 | 15 | 3039.75 | 1.25 | 2702 | 1150 | 1511.8 | 2662 | 56.79% | 40 | 10.85 | 434
2017-04-15 16:00 | 16 | 3039.75 | 1.25 | 2702 | 1150 | 1511.8 | 2662 | 56.79% | 40 | 15.92 | 636.8
2017-04-15 17:00 | 17 | 3039.75 | 1.25 | 2702 | 1150 | 1511.8 | 2662 | 56.79% | 40 | 18.69 | 747.6
2017-04-15 18:00 | 18 | 3039.75 | 1.25 | 2702 | 1150 | 1511.8 | 2662 | 56.79% | 40 | 13.03 | 521.2
2017-04-15 19:00 | 19 | 3100.4 | 1.3 | 2696 | 1150 | 1500.3077 | 2650 | 56.62% | 46 | 7.58 | 348.68
2017-04-15 20:00 | 20 | 3100.4 | 1.3 | 2696 | 1150 | 1500.3077 | 2650 | 56.62% | 46 | 8.46 | 389.16
2017-04-15 21:00 | 21 | 3100.4 | 1.3 | 2696 | 1150 | 1500.3077 | 2650 | 56.62% | 46 | 10.31 | 474.26
2017-04-15 22:00 | 22 | 3100.4 | 1.3 | 2696 | 1150 | 1500.3077 | 2650 | 56.62% | 46 | 8.79 | 404.34
2017-04-15 23:00 | 23 | 3369.6 | 1.4 | 2808 | 1150 | 1585.4286 | 2735 | 57.97% | 73 | 9 | 657
2017-04-16 | 24 | 3369.6 | 1.4 | 2808 | 1150 | 1585.4286 | 2735 | 57.97% | 73 | 9 | 657
2017-04-16 01:00 | 1 | 3369.6 | 1.4 | 2808 | 1150 | 1585.4286 | 2735 | 57.97% | 73 | 4.5 | 328.5
2017-04-16 02:00 | 2 | 3369.6 | 1.4 | 2808 | 1150 | 1585.4286 | 2735 | 57.97% | 73 | 4.5 | 328.5
2017-04-16 03:00 | 3 | 3369.6 | 1.4 | 2808 | 1150 | 1585.4286 | 2735 | 57.97% | 73 | 5.25 | 383.25
2017-04-16 04:00 | 4 | 3369.6 | 1.4 | 2808 | 1150 | 1585.4286 | 2735 | 57.97% | 73 | 5.25 | 383.25
2017-04-16 05:00 | 5 | 3369.6 | 1.4 | 2808 | 1150 | 1585.4286 | 2735 | 57.97% | 73 | 5.5 | 401.5
2017-04-16 06:00 | 6 | 3369.6 | 1.4 | 2808 | 1150 | 1585.4286 | 2735 | 57.97% | 73 | 5.5 | 401.5
2017-04-16 07:00 | 7 | 3100.4 | 1.3 | 2696 | 1150 | 1500.3077 | 2650 | 56.62% | 46 | 7.21 | 331.66
2017-04-16 08:00 | 8 | 3100.4 | 1.3 | 2696 | 1150 | 1500.3077 | 2650 | 56.62% | 46 | 5.92 | 272.32
2017-04-16 09:00 | 9 | 3100.4 | 1.3 | 2696 | 1150 | 1500.3077 | 2650 | 56.62% | 46 | 7.11 | 327.06
2017-04-16 10:00 | 10 | 3100.4 | 1.3 | 2696 | 1150 | 1500.3077 | 2650 | 56.62% | 46 | 6.05 | 278.3
2017-04-16 11:00 | 11 | 3100.4 | 1.3 | 2696 | 1150 | 1500.3077 | 2650 | 56.62% | 46 | 6.96 | 320.16
2017-04-16 12:00 | 12 | 3100.4 | 1.3 | 2696 | 1150 | 1500.3077 | 2650 | 56.62% | 46 | 6.45 | 296.7
2017-04-16 13:00 | 13 | 3100.4 | 1.3 | 2696 | 1150 | 1500.3077 | 2650 | 56.62% | 46 | 6.61 | 304.06
2017-04-16 14:00 | 14 | 3100.4 | 1.3 | 2696 | 1150 | 1500.3077 | 2650 | 56.62% | 46 | 7.25 | 333.5
2017-04-16 15:00 | 15 | 3039.75 | 1.25 | 2702 | 1150 | 1511.8 | 2662 | 56.79% | 40 | 10.75 | 430
2017-04-16 16:00 | 16 | 3039.75 | 1.25 | 2702 | 1150 | 1511.8 | 2662 | 56.79% | 40 | 16.29 | 651.6
2017-04-16 17:00 | 17 | 3039.75 | 1.25 | 2702 | 1150 | 1511.8 | 2662 | 56.79% | 40 | 24.49 | 979.6
2017-04-16 18:00 | 18 | 3039.75 | 1.25 | 2702 | 1150 | 1511.8 | 2662 | 56.79% | 40 | 16.25 | 650
2017-04-16 19:00 | 19 | 3100.4 | 1.3 | 2696 | 1150 | 1500.3077 | 2650 | 56.62% | 46 | 9.29 | 427.34
2017-04-16 20:00 | 20 | 3100.4 | 1.3 | 2696 | 1150 | 1500.3077 | 2650 | 56.62% | 46 | 10.27 | 472.42
2017-04-16 21:00 | 21 | 3100.4 | 1.3 | 2696 | 1150 | 1500.3077 | 2650 | 56.62% | 46 | 17.11 | 787.06
2017-04-16 22:00 | 22 | 3100.4 | 1.3 | 2696 | 1150 | 1500.3077 | 2650 | 56.62% | 46 | 7.61 | 350.06
2017-04-16 23:00 | 23 | 3369.6 | 1.4 | 2808 | 1150 | 1585.4286 | 2735 | 57.97% | 73 | 7.61 | 555.53
2017-04-17 | 24 | 3369.6 | 1.4 | 2808 | 1150 | 1585.4286 | 2735 | 57.97% | 73 | 7.11 | 519.03
2017-04-17 01:00 | 1 | 3369.6 | 1.4 | 2808 | 1150 | 1585.4286 | 2735 | 57.97% | 73 | 4 | 292
2017-04-17 02:00 | 2 | 3369.6 | 1.4 | 2808 | 1150 | 1585.4286 | 2735 | 57.97% | 73 | 3.52 | 256.96
2017-04-17 03:00 | 3 | 3369.6 | 1.4 | 2808 | 1150 | 1585.4286 | 2735 | 57.97% | 73 | 4 | 292
2017-04-17 04:00 | 4 | 3369.6 | 1.4 | 2808 | 1150 | 1585.4286 | 2735 | 57.97% | 73 | 4 | 292
2017-04-17 05:00 | 5 | 3369.6 | 1.4 | 2808 | 1150 | 1585.4286 | 2735 | 57.97% | 73 | 4 | 292
2017-04-17 06:00 | 6 | 3369.6 | 1.4 | 2808 | 1150 | 1585.4286 | 2735 | 57.97% | 73 | 4.07 | 297.11
2017-04-17 07:00 | 7 | 3100.4 | 1.3 | 2696 | 1150 | 1500.3077 | 2650 | 56.62% | 46 | 8.63 | 396.98
2017-04-17 08:00 | 8 | 3100.4 | 1.3 | 2696 | 1150 | 1500.3077 | 2650 | 56.62% | 46 | 7.1 | 326.6
2017-04-17 09:00 | 9 | 3100.4 | 1.3 | 2696 | 1150 | 1500.3077 | 2650 | 56.62% | 46 | 7.38 | 339.48
2017-04-17 10:00 | 10 | 3100.4 | 1.3 | 2696 | 1150 | 1500.3077 | 2650 | 56.62% | 46 | 8.68 | 399.28
2017-04-17 11:00 | 11 | 3100.4 | 1.3 | 2696 | 1150 | 1500.3077 | 2650 | 56.62% | 46 | 7.21 | 331.66
2017-04-17 12:00 | 12 | 3100.4 | 1.3 | 2696 | 1150 | 1500.3077 | 2650 | 56.62% | 46 | 6.14 | 282.44
2017-04-17 13:00 | 13 | 3100.4 | 1.3 | 2696 | 1150 | 1500.3077 | 2650 | 56.62% | 46 | 8.01 | 368.46
2017-04-17 14:00 | 14 | 3100.4 | 1.3 | 2696 | 1150 | 1500.3077 | 2650 | 56.62% | 46 | 11.82 | 543.72
2017-04-17 15:00 | 15 | 3039.75 | 1.25 | 2702 | 1150 | 1511.8 | 2662 | 56.79% | 40 | 15.97 | 638.8
2017-04-17 16:00 | 16 | 3039.75 | 1.25 | 2702 | 1150 | 1511.8 | 2662 | 56.79% | 40 | 23.18 | 927.2
2017-04-17 17:00 | 17 | 3039.75 | 1.25 | 2702 | 1150 | 1511.8 | 2662 | 56.79% | 40 | 23.89 | 955.6
2017-04-17 18:00 | 18 | 3039.75 | 1.25 | 2702 | 1150 | 1511.8 | 2662 | 56.79% | 40 | 12.43 | 497.2
2017-04-17 19:00 | 19 | 3100.4 | 1.3 | 2696 | 1150 | 1500.3077 | 2650 | 56.62% | 46 | 9.79 | 450.34
2017-04-17 20:00 | 20 | 3100.4 | 1.3 | 2696 | 1150 | 1500.3077 | 2650 | 56.62% | 46 | 9.44 | 434.24
2017-04-17 21:00 | 21 | 3100.4 | 1.3 | 2696 | 1150 | 1500.3077 | 2650 | 56.62% | 46 | 14.66 | 674.36
2017-04-17 22:00 | 22 | 3100.4 | 1.3 | 2696 | 1150 | 1500.3077 | 2650 | 56.62% | 46 | 7.61 | 350.06
2017-04-17 23:00 | 23 | 3369.6 | 1.4 | 2808 | 1150 | 1585.4286 | 2735 | 57.97% | 73 | 5.77 | 421.21
2017-04-18 | 24 | 3369.6 | 1.4 | 2808 | 1150 | 1585.4286 | 2735 | 57.97% | 73 | 5.79 | 422.67
2017-04-18 01:00 | 1 | 3369.6 | 1.4 | 2808 | 1150 | 1585.4286 | 2735 | 57.97% | 73 | 3.63 | 264.99
2017-04-18 02:00 | 2 | 3369.6 | 1.4 | 2808 | 1150 | 1585.4286 | 2735 | 57.97% | 73 | 3 | 219
2017-04-18 03:00 | 3 | 3369.6 | 1.4 | 2808 | 1150 | 1585.4286 | 2735 | 57.97% | 73 | 3 | 219
2017-04-18 04:00 | 4 | 3369.6 | 1.4 | 2808 | 1150 | 1585.4286 | 2735 | 57.97% | 73 | 3 | 219
2017-04-18 05:00 | 5 | 3369.6 | 1.4 | 2808 | 1150 | 1585.4286 | 2735 | 57.97% | 73 | 3 | 219
2017-04-18 06:00 | 6 | 3369.6 | 1.4 | 2808 | 1150 | 1585.4286 | 2735 | 57.97% | 73 | 4.11 | 300.03
2017-04-18 07:00 | 7 | 3100.4 | 1.3 | 2696 | 1150 | 1500.3077 | 2650 | 56.62% | 46 | 6.87 | 316.02
2017-04-18 08:00 | 8 | 3100.4 | 1.3 | 2696 | 1150 | 1500.3077 | 2650 | 56.62% | 46 | 5.39 | 247.94
2017-04-18 09:00 | 9 | 3100.4 | 1.3 | 2696 | 1150 | 1500.3077 | 2650 | 56.62% | 46 | 7.59 | 349.14
2017-04-18 10:00 | 10 | 3100.4 | 1.3 | 2696 | 1150 | 1500.3077 | 2650 | 56.62% | 46 | 8.86 | 407.56
2017-04-18 11:00 | 11 | 3100.4 | 1.3 | 2696 | 1150 | 1500.3077 | 2650 | 56.62% | 46 | 7.95 | 365.7
2017-04-18 12:00 | 12 | 3100.4 | 1.3 | 2696 | 1150 | 1500.3077 | 2650 | 56.62% | 46 | 8 | 368
2017-04-18 13:00 | 13 | 3100.4 | 1.3 | 2696 | 1150 | 1500.3077 | 2650 | 56.62% | 46 | 7.59 | 349.14
2017-04-18 14:00 | 14 | 3100.4 | 1.3 | 2696 | 1150 | 1500.3077 | 2650 | 56.62% | 46 | 9.64 | 443.44
2017-04-18 15:00 | 15 | 3039.75 | 1.25 | 2702 | 1150 | 1511.8 | 2662 | 56.79% | 40 | 15 | 600
2017-04-18 16:00 | 16 | 3039.75 | 1.25 | 2702 | 1150 | 1511.8 | 2662 | 56.79% | 40 | 20.45 | 818
2017-04-18 17:00 | 17 | 3039.75 | 1.25 | 2702 | 1150 | 1511.8 | 2662 | 56.79% | 40 | 26.04 | 1041.6
2017-04-18 18:00 | 18 | 3039.75 | 1.25 | 2702 | 1150 | 1511.8 | 2662 | 56.79% | 40 | 15.34 | 613.6
2017-04-18 19:00 | 19 | 3100.4 | 1.3 | 2696 | 1150 | 1500.3077 | 2650 | 56.62% | 46 | 10 | 460
2017-04-18 20:00 | 20 | 3100.4 | 1.3 | 2696 | 1150 | 1500.3077 | 2650 | 56.62% | 46 | 8.81 | 405.26
2017-04-18 21:00 | 21 | 3100.4 | 1.3 | 2696 | 1150 | 1500.3077 | 2650 | 56.62% | 46 | 10.49 | 482.54
2017-04-18 22:00 | 22 | 3100.4 | 1.3 | 2696 | 1150 | 1500.3077 | 2650 | 56.62% | 46 | 8 | 368
2017-04-18 23:00 | 23 | 3369.6 | 1.4 | 2808 | 1150 | 1585.4286 | 2735 | 57.97% | 73 | 4.79 | 349.67
2017-04-19 | 24 | 3369.6 | 1.4 | 2808 | 1150 | 1585.4286 | 2735 | 57.97% | 73 | 5.5 | 401.5
2017-04-19 01:00 | 1 | 3369.6 | 1.4 | 2808 | 1150 | 1585.4286 | 2735 | 57.97% | 73 | 4 | 292
2017-04-19 02:00 | 2 | 3369.6 | 1.4 | 2808 | 1150 | 1585.4286 | 2735 | 57.97% | 73 | 4 | 292
2017-04-19 03:00 | 3 | 3369.6 | 1.4 | 2808 | 1150 | 1585.4286 | 2735 | 57.97% | 73 | 4 | 292
2017-04-19 04:00 | 4 | 3369.6 | 1.4 | 2808 | 1150 | 1585.4286 | 2735 | 57.97% | 73 | 4 | 292
2017-04-19 05:00 | 5 | 3369.6 | 1.4 | 2808 | 1150 | 1585.4286 | 2735 | 57.97% | 73 | 4 | 292
2017-04-19 06:00 | 6 | 3369.6 | 1.4 | 2808 | 1150 | 1585.4286 | 2735 | 57.97% | 73 | 4 | 292
2017-04-19 07:00 | 7 | 3100.4 | 1.3 | 2696 | 1150 | 1500.3077 | 2650 | 56.62% | 46 | 10 | 460
2017-04-19 08:00 | 8 | 3100.4 | 1.3 | 2696 | 1150 | 1500.3077 | 2650 | 56.62% | 46 | 7.6 | 349.6
2017-04-19 09:00 | 9 | 3100.4 | 1.3 | 2696 | 1150 | 1500.3077 | 2650 | 56.62% | 46 | 7.77 | 357.42
2017-04-19 10:00 | 10 | 3100.4 | 1.3 | 2696 | 1150 | 1500.3077 | 2650 | 56.62% | 46 | 10.23 | 470.58
2017-04-19 11:00 | 11 | 3100.4 | 1.3 | 2696 | 1150 | 1500.3077 | 2650 | 56.62% | 46 | 7.61 | 350.06
2017-04-19 12:00 | 12 | 3100.4 | 1.3 | 2696 | 1150 | 1500.3077 | 2650 | 56.62% | 46 | 9.02 | 414.92
2017-04-19 13:00 | 13 | 3100.4 | 1.3 | 2696 | 1150 | 1500.3077 | 2650 | 56.62% | 46 | 6.61 | 304.06
2017-04-19 14:00 | 14 | 3100.4 | 1.3 | 2696 | 1150 | 1500.3077 | 2650 | 56.62% | 46 | 8.19 | 376.74
2017-04-19 15:00 | 15 | 3039.75 | 1.25 | 2702 | 1150 | 1511.8 | 2662 | 56.79% | 40 | 14.23 | 569.2
2017-04-19 16:00 | 16 | 3039.75 | 1.25 | 2702 | 1150 | 1511.8 | 2662 | 56.79% | 40 | 17.36 | 694.4
2017-04-19 17:00 | 17 | 3039.75 | 1.25 | 2702 | 1150 | 1511.8 | 2662 | 56.79% | 40 | 21.15 | 846
2017-04-19 18:00 | 18 | 3039.75 | 1.25 | 2702 | 1150 | 1511.8 | 2662 | 56.79% | 40 | 12.45 | 498
2017-04-19 19:00 | 19 | 3100.4 | 1.3 | 2696 | 1150 | 1500.3077 | 2650 | 56.62% | 46 | 7.77 | 357.42
2017-04-19 20:00 | 20 | 3100.4 | 1.3 | 2696 | 1150 | 1500.3077 | 2650 | 56.62% | 46 | 8.35 | 384.1
2017-04-19 21:00 | 21 | 3100.4 | 1.3 | 2696 | 1150 | 1500.3077 | 2650 | 56.62% | 46 | 7.61 | 350.06
2017-04-19 22:00 | 22 | 3100.4 | 1.3 | 2696 | 1150 | 1500.3077 | 2650 | 56.62% | 46 | 8 | 368
2017-04-19 23:00 | 23 | 3369.6 | 1.4 | 2808 | 1150 | 1585.4286 | 2735 | 57.97% | 73 | 5.5 | 401.5
2017-04-20 | 24 | 3369.6 | 1.4 | 2808 | 1150 | 1585.4286 | 2735 | 57.97% | 73 | 5.5 | 401.5
2017-04-20 01:00 | 1 | 3369.6 | 1.4 | 2808 | 1150 | 1585.4286 | 2735 | 57.97% | 73 | 4 | 292
2017-04-20 02:00 | 2 | 3369.6 | 1.4 | 2808 | 1150 | 1585.4286 | 2735 | 57.97% | 73 | 4 | 292
2017-04-20 03:00 | 3 | 3369.6 | 1.4 | 2808 | 1150 | 1585.4286 | 2735 | 57.97% | 73 | 4 | 292
2017-04-20 04:00 | 4 | 3369.6 | 1.4 | 2808 | 1150 | 1585.4286 | 2735 | 57.97% | 73 | 4 | 292
2017-04-20 05:00 | 5 | 3369.6 | 1.4 | 2808 | 1150 | 1585.4286 | 2735 | 57.97% | 73 | 3.82 | 278.86
2017-04-20 06:00 | 6 | 3369.6 | 1.4 | 2808 | 1150 | 1585.4286 | 2735 | 57.97% | 73 | 4 | 292
2017-04-20 07:00 | 7 | 3100.4 | 1.3 | 2696 | 1150 | 1500.3077 | 2650 | 56.62% | 46 | 8.16 | 375.36
2017-04-20 08:00 | 8 | 3100.4 | 1.3 | 2696 | 1150 | 1500.3077 | 2650 | 56.62% | 46 | 7.11 | 327.06
2017-04-20 09:00 | 9 | 3100.4 | 1.3 | 2696 | 1150 | 1500.3077 | 2650 | 56.62% | 46 | 7.61 | 350.06
2017-04-20 10:00 | 10 | 3100.4 | 1.3 | 2696 | 1150 | 1500.3077 | 2650 | 56.62% | 46 | 9.19 | 422.74
2017-04-20 11:00 | 11 | 3100.4 | 1.3 | 2696 | 1150 | 1500.3077 | 2650 | 56.62% | 46 | 5.19 | 238.74
2017-04-20 12:00 | 12 | 3100.4 | 1.3 | 2696 | 1150 | 1500.3077 | 2650 | 56.62% | 46 | 5.85 | 269.1
2017-04-20 13:00 | 13 | 3100.4 | 1.3 | 2696 | 1150 | 1500.3077 | 2650 | 56.62% | 46 | 7.41 | 340.86
2017-04-20 14:00 | 14 | 3100.4 | 1.3 | 2696 | 1150 | 1500.3077 | 2650 | 56.62% | 46 | 8.52 | 391.92
2017-04-20 15:00 | 15 | 3039.75 | 1.25 | 2702 | 1150 | 1511.8 | 2662 | 56.79% | 40 | 14.86 | 594.4
2017-04-20 16:00 | 16 | 3039.75 | 1.25 | 2702 | 1150 | 1511.8 | 2662 | 56.79% | 40 | 27.3 | 1092
2017-04-20 17:00 | 17 | 3039.75 | 1.25 | 2702 | 1150 | 1511.8 | 2662 | 56.79% | 40 | 34.38 | 1375.2
2017-04-20 18:00 | 18 | 3039.75 | 1.25 | 2702 | 1150 | 1511.8 | 2662 | 56.79% | 40 | 13.71 | 548.4
2017-04-20 19:00 | 19 | 3100.4 | 1.3 | 2696 | 1150 | 1500.3077 | 2650 | 56.62% | 46 | 11.28 | 518.88
2017-04-20 20:00 | 20 | 3100.4 | 1.3 | 2696 | 1150 | 1500.3077 | 2650 | 56.62% | 46 | 8.2 | 377.2
2017-04-20 21:00 | 21 | 3100.4 | 1.3 | 2696 | 1150 | 1500.3077 | 2650 | 56.62% | 46 | 7.83 | 360.18
2017-04-20 22:00 | 22 | 3100.4 | 1.3 | 2696 | 1150 | 1500.3077 | 2650 | 56.62% | 46 | 7.02 | 322.92
2017-04-20 23:00 | 23 | 3369.6 | 1.4 | 2808 | 1150 | 1585.4286 | 2735 | 57.97% | 73 | 5.48 | 400.04
2017-04-21 | 24 | 3369.6 | 1.4 | 2808 | 1150 | 1585.4286 | 2735 | 57.97% | 73 | 4 | 292
2017-04-21 01:00 | 1 | 3369.6 | 1.4 | 2808 | 1150 | 1585.4286 | 2735 | 57.97% | 73 | 4.51 | 329.23
2017-04-21 02:00 | 2 | 3369.6 | 1.4 | 2808 | 1150 | 1585.4286 | 2735 | 57.97% | 73 | 3.84 | 280.32
2017-04-21 03:00 | 3 | 3369.6 | 1.4 | 2808 | 1150 | 1585.4286 | 2735 | 57.97% | 73 | 3.51 | 256.23
2017-04-21 04:00 | 4 | 3369.6 | 1.4 | 2808 | 1150 | 1585.4286 | 2735 | 57.97% | 73 | 3.51 | 256.23
2017-04-21 05:00 | 5 | 3369.6 | 1.4 | 2808 | 1150 | 1585.4286 | 2735 | 57.97% | 73 | 3.51 | 256.23
2017-04-21 06:00 | 6 | 3369.6 | 1.4 | 2808 | 1150 | 1585.4286 | 2735 | 57.97% | 73 | 4.25 | 310.25
2017-04-21 07:00 | 7 | 3100.4 | 1.3 | 2696 | 1150 | 1500.3077 | 2650 | 56.62% | 46 | 9.75 | 448.5
2017-04-21 08:00 | 8 | 3100.4 | 1.3 | 2696 | 1150 | 1500.3077 | 2650 | 56.62% | 46 | 6.91 | 317.86
2017-04-21 09:00 | 9 | 3100.4 | 1.3 | 2696 | 1150 | 1500.3077 | 2650 | 56.62% | 46 | 7.38 | 339.48
2017-04-21 10:00 | 10 | 3100.4 | 1.3 | 2696 | 1150 | 1500.3077 | 2650 | 56.62% | 46 | 10.03 | 461.38
2017-04-21 11:00 | 11 | 3100.4 | 1.3 | 2696 | 1150 | 1500.3077 | 2650 | 56.62% | 46 | 9.41 | 432.86
2017-04-21 12:00 | 12 | 3100.4 | 1.3 | 2696 | 1150 | 1500.3077 | 2650 | 56.62% | 46 | 8 | 368
2017-04-21 13:00 | 13 | 3100.4 | 1.3 | 2696 | 1150 | 1500.3077 | 2650 | 56.62% | 46 | 10 | 460
2017-04-21 14:00 | 14 | 3100.4 | 1.3 | 2696 | 1150 | 1500.3077 | 2650 | 56.62% | 46 | 7.61 | 350.06
2017-04-21 15:00 | 15 | 3039.75 | 1.25 | 2702 | 1150 | 1511.8 | 2662 | 56.79% | 40 | 14.43 | 577.2
2017-04-21 16:00 | 16 | 3039.75 | 1.25 | 2702 | 1150 | 1511.8 | 2662 | 56.79% | 40 | 23.96 | 958.4
2017-04-21 17:00 | 17 | 3039.75 | 1.25 | 2702 | 1150 | 1511.8 | 2662 | 56.79% | 40 | 25 | 1000
2017-04-21 18:00 | 18 | 3039.75 | 1.25 | 2702 | 1150 | 1511.8 | 2662 | 56.79% | 40 | 12.33 | 493.2
2017-04-21 19:00 | 19 | 3100.4 | 1.3 | 2696 | 1150 | 1500.3077 | 2650 | 56.62% | 46 | 8.28 | 380.88
2017-04-21 20:00 | 20 | 3100.4 | 1.3 | 2696 | 1150 | 1500.3077 | 2650 | 56.62% | 46 | 7.12 | 327.52
2017-04-21 21:00 | 21 | 3100.4 | 1.3 | 2696 | 1150 | 1500.3077 | 2650 | 56.62% | 46 | 8.03 | 369.38
2017-04-21 22:00 | 22 | 3100.4 | 1.3 | 2696 | 1150 | 1500.3077 | 2650 | 56.62% | 46 | 4.34 | 199.64
2017-04-21 23:00 | 23 | 3369.6 | 1.4 | 2808 | 1150 | 1585.4286 | 2735 | 57.97% | 73 | 5.5 | 401.5
2017-04-22 | 24 | 3369.6 | 1.4 | 2808 | 1150 | 1585.4286 | 2735 | 57.97% | 73 | 4 | 292
2017-04-22 01:00 | 1 | 3369.6 | 1.4 | 2808 | 1150 | 1585.4286 | 2735 | 57.97% | 73 | 7.61 | 555.53
2017-04-22 02:00 | 2 | 3369.6 | 1.4 | 2808 | 1150 | 1585.4286 | 2735 | 57.97% | 73 | 4.87 | 355.51
2017-04-22 03:00 | 3 | 3369.6 | 1.4 | 2808 | 1150 | 1585.4286 | 2735 | 57.97% | 73 | 4.25 | 310.25
2017-04-22 04:00 | 4 | 3369.6 | 1.4 | 2808 | 1150 | 1585.4286 | 2735 | 57.97% | 73 | 7.11 | 519.03
2017-04-22 05:00 | 5 | 3369.6 | 1.4 | 2808 | 1150 | 1585.4286 | 2735 | 57.97% | 73 | 7.61 | 555.53
2017-04-22 06:00 | 6 | 3369.6 | 1.4 | 2808 | 1150 | 1585.4286 | 2735 | 57.97% | 73 | 12.5 | 912.5
2017-04-22 07:00 | 7 | 3100.4 | 1.3 | 2696 | 1150 | 1500.3077 | 2650 | 56.62% | 46 | 10.25 | 471.5
2017-04-22 08:00 | 8 | 3100.4 | 1.3 | 2696 | 1150 | 1500.3077 | 2650 | 56.62% | 46 | 10.25 | 471.5
2017-04-22 09:00 | 9 | 3100.4 | 1.3 | 2696 | 1150 | 1500.3077 | 2650 | 56.62% | 46 | 10.17 | 467.82
2017-04-22 10:00 | 10 | 3100.4 | 1.3 | 2696 | 1150 | 1500.3077 | 2650 | 56.62% | 46 | 8.73 | 401.58
2017-04-22 11:00 | 11 | 3100.4 | 1.3 | 2696 | 1150 | 1500.3077 | 2650 | 56.62% | 46 | 8.93 | 410.78
2017-04-22 12:00 | 12 | 3100.4 | 1.3 | 2696 | 1150 | 1500.3077 | 2650 | 56.62% | 46 | 12 | 552
2017-04-22 13:00 | 13 | 3100.4 | 1.3 | 2696 | 1150 | 1500.3077 | 2650 | 56.62% | 46 | 14.41 | 662.86
2017-04-22 14:00 | 14 | 3100.4 | 1.3 | 2696 | 1150 | 1500.3077 | 2650 | 56.62% | 46 | 15.38 | 707.48
2017-04-22 15:00 | 15 | 3039.75 | 1.25 | 2702 | 1150 | 1511.8 | 2662 | 56.79% | 40 | 15 | 600
2017-04-22 16:00 | 16 | 3039.75 | 1.25 | 2702 | 1150 | 1511.8 | 2662 | 56.79% | 40 | 14.58 | 583.2
2017-04-22 17:00 | 17 | 3039.75 | 1.25 | 2702 | 1150 | 1511.8 | 2662 | 56.79% | 40 | 14.26 | 570.4
2017-04-22 18:00 | 18 | 3039.75 | 1.25 | 2702 | 1150 | 1511.8 | 2662 | 56.79% | 40 | 10 | 400
2017-04-22 19:00 | 19 | 3100.4 | 1.3 | 2696 | 1150 | 1500.3077 | 2650 | 56.62% | 46 | 9.83 | 452.18
2017-04-22 20:00 | 20 | 3100.4 | 1.3 | 2696 | 1150 | 1500.3077 | 2650 | 56.62% | 46 | 10 | 460
2017-04-22 21:00 | 21 | 3100.4 | 1.3 | 2696 | 1150 | 1500.3077 | 2650 | 56.62% | 46 | 14 | 644
2017-04-22 22:00 | 22 | 3100.4 | 1.3 | 2696 | 1150 | 1500.3077 | 2650 | 56.62% | 46 | 10 | 460
2017-04-22 23:00 | 23 | 3369.6 | 1.4 | 2808 | 1150 | 1585.4286 | 2735 | 57.97% | 73 | 7.11 | 519.03
2017-04-23 | 24 | 3369.6 | 1.4 | 2808 | 1150 | 1585.4286 | 2735 | 57.97% | 73 | 6.5 | 474.5
2017-04-23 01:00 | 1 | 3369.6 | 1.4 | 2808 | 1150 | 1585.4286 | 2735 | 57.97% | 73 | 4.15 | 302.95
2017-04-23 02:00 | 2 | 3369.6 | 1.4 | 2808 | 1150 | 1585.4286 | 2735 | 57.97% | 73 | 3.06 | 223.38
2017-04-23 03:00 | 3 | 3369.6 | 1.4 | 2808 | 1150 | 1585.4286 | 2735 | 57.97% | 73 | 3 | 219
2017-04-23 04:00 | 4 | 3369.6 | 1.4 | 2808 | 1150 | 1585.4286 | 2735 | 57.97% | 73 | 3 | 219
2017-04-23 05:00 | 5 | 3369.6 | 1.4 | 2808 | 1150 | 1585.4286 | 2735 | 57.97% | 73 | 3.51 | 256.23
2017-04-23 06:00 | 6 | 3369.6 | 1.4 | 2808 | 1150 | 1585.4286 | 2735 | 57.97% | 73 | 4 | 292
2017-04-23 07:00 | 7 | 3100.4 | 1.3 | 2696 | 1150 | 1500.3077 | 2650 | 56.62% | 46 | 8 | 368
2017-04-23 08:00 | 8 | 3100.4 | 1.3 | 2696 | 1150 | 1500.3077 | 2650 | 56.62% | 46 | 4.2 | 193.2
2017-04-23 09:00 | 9 | 3100.4 | 1.3 | 2696 | 1150 | 1500.3077 | 2650 | 56.62% | 46 | 5.68 | 261.28
2017-04-23 10:00 | 10 | 3100.4 | 1.3 | 2696 | 1150 | 1500.3077 | 2650 | 56.62% | 46 | 6.73 | 309.58
2017-04-23 11:00 | 11 | 3100.4 | 1.3 | 2696 | 1150 | 1500.3077 | 2650 | 56.62% | 46 | 7.11 | 327.06
2017-04-23 12:00 | 12 | 3100.4 | 1.3 | 2696 | 1150 | 1500.3077 | 2650 | 56.62% | 46 | 7.11 | 327.06
2017-04-23 13:00 | 13 | 3100.4 | 1.3 | 2696 | 1150 | 1500.3077 | 2650 | 56.62% | 46 | 8 | 368
2017-04-23 14:00 | 14 | 3100.4 | 1.3 | 2696 | 1150 | 1500.3077 | 2650 | 56.62% | 46 | 8.65 | 397.9
2017-04-23 15:00 | 15 | 3039.75 | 1.25 | 2702 | 1150 | 1511.8 | 2662 | 56.79% | 40 | 10 | 400
2017-04-23 16:00 | 16 | 3039.75 | 1.25 | 2702 | 1150 | 1511.8 | 2662 | 56.79% | 40 | 9.98 | 399.2
2017-04-23 17:00 | 17 | 3039.75 | 1.25 | 2702 | 1150 | 1511.8 | 2662 | 56.79% | 40 | 10.67 | 426.8
2017-04-23 18:00 | 18 | 3039.75 | 1.25 | 2702 | 1150 | 1511.8 | 2662 | 56.79% | 40 | 11.05 | 442
2017-04-23 19:00 | 19 | 3100.4 | 1.3 | 2696 | 1150 | 1500.3077 | 2650 | 56.62% | 46 | 10 | 460
2017-04-23 20:00 | 20 | 3100.4 | 1.3 | 2696 | 1150 | 1500.3077 | 2650 | 56.62% | 46 | 10.24 | 471.04
2017-04-23 21:00 | 21 | 3100.4 | 1.3 | 2696 | 1150 | 1500.3077 | 2650 | 56.62% | 46 | 17.44 | 802.24
2017-04-23 22:00 | 22 | 3100.4 | 1.3 | 2696 | 1150 | 1500.3077 | 2650 | 56.62% | 46 | 6.5 | 299
2017-04-23 23:00 | 23 | 3369.6 | 1.4 | 2808 | 1150 | 1585.4286 | 2735 | 57.97% | 73 | 6.5 | 474.5
2017-04-24 | 24 | 3369.6 | 1.4 | 2808 | 1150 | 1585.4286 | 2735 | 57.97% | 73 | 6.5 | 474.5
2017-04-24 01:00 | 1 | 3369.6 | 1.4 | 2808 | 1150 | 1585.4286 | 2735 | 57.97% | 73 | 9.5 | 693.5
2017-04-24 02:00 | 2 | 3369.6 | 1.4 | 2808 | 1150 | 1585.4286 | 2735 | 57.97% | 73 | 9.5 | 693.5
2017-04-24 03:00 | 3 | 3369.6 | 1.4 | 2808 | 1150 | 1585.4286 | 2735 | 57.97% | 73 | 12.75 | 930.75
2017-04-24 04:00 | 4 | 3369.6 | 1.4 | 2808 | 1150 | 1585.4286 | 2735 | 57.97% | 73 | 9.5 | 693.5
2017-04-24 05:00 | 5 | 3369.6 | 1.4 | 2808 | 1150 | 1585.4286 | 2735 | 57.97% | 73 | 9.5 | 693.5
2017-04-24 06:00 | 6 | 3369.6 | 1.4 | 2808 | 1150 | 1585.4286 | 2735 | 57.97% | 73 | 9.5 | 693.5
2017-04-24 07:00 | 7 | 3100.4 | 1.3 | 2696 | 1150 | 1500.3077 | 2650 | 56.62% | 46 | 24 | 1104
2017-04-24 08:00 | 8 | 3100.4 | 1.3 | 2696 | 1150 | 1500.3077 | 2650 | 56.62% | 46 | 11.77 | 541.42
2017-04-24 09:00 | 9 | 3100.4 | 1.3 | 2696 | 1150 | 1500.3077 | 2650 | 56.62% | 46 | 11.8 | 542.8
2017-04-24 10:00 | 10 | 3100.4 | 1.3 | 2696 | 1150 | 1500.3077 | 2650 | 56.62% | 46 | 11.22 | 516.12
2017-04-24 11:00 | 11 | 3100.4 | 1.3 | 2696 | 1150 | 1500.3077 | 2650 | 56.62% | 46 | 20 | 920
2017-04-24 12:00 | 12 | 3100.4 | 1.3 | 2696 | 1150 | 1500.3077 | 2650 | 56.62% | 46 | 9.01 | 414.46
2017-04-24 13:00 | 13 | 3100.4 | 1.3 | 2696 | 1150 | 1500.3077 | 2650 | 56.62% | 46 | 10.4 | 478.4
2017-04-24 14:00 | 14 | 3100.4 | 1.3 | 2696 | 1150 | 1500.3077 | 2650 | 56.62% | 46 | 10.49 | 482.54
2017-04-24 15:00 | 15 | 3039.75 | 1.25 | 2702 | 1150 | 1511.8 | 2662 | 56.79% | 40 | 14.02 | 560.8
2017-04-24 16:00 | 16 | 3039.75 | 1.25 | 2702 | 1150 | 1511.8 | 2662 | 56.79% | 40 | 16.45 | 658
2017-04-24 17:00 | 17 | 3039.75 | 1.25 | 2702 | 1150 | 1511.8 | 2662 | 56.79% | 40 | 21.94 | 877.6
2017-04-24 18:00 | 18 | 3039.75 | 1.25 | 2702 | 1150 | 1511.8 | 2662 | 56.79% | 40 | 16.42 | 656.8
2017-04-24 19:00 | 19 | 3100.4 | 1.3 | 2696 | 1150 | 1500.3077 | 2650 | 56.62% | 46 | 16.4 | 754.4
2017-04-24 20:00 | 20 | 3100.4 | 1.3 | 2696 | 1150 | 1500.3077 | 2650 | 56.62% | 46 | 10.89 | 500.94
2017-04-24 21:00 | 21 | 3100.4 | 1.3 | 2696 | 1150 | 1500.3077 | 2650 | 56.62% | 46 | 12.55 | 577.3
2017-04-24 22:00 | 22 | 3100.4 | 1.3 | 2696 | 1150 | 1500.3077 | 2650 | 56.62% | 46 | 10 | 460
2017-04-24 23:00 | 23 | 3369.6 | 1.4 | 2808 | 1150 | 1585.4286 | 2735 | 57.97% | 73 | 28.58 | 2086.34
2017-04-25 | 24 | 3369.6 | 1.4 | 2808 | 1150 | 1585.4286 | 2735 | 57.97% | 73 | 20.3 | 1481.9
2017-04-25 01:00 | 1 | 3369.6 | 1.4 | 2808 | 1150 | 1585.4286 | 2735 | 57.97% | 73 | 15.41 | 1124.93
2017-04-25 02:00 | 2 | 3369.6 | 1.4 | 2808 | 1150 | 1585.4286 | 2735 | 57.97% | 73 | 14 | 1022
2017-04-25 03:00 | 3 | 3369.6 | 1.4 | 2808 | 1150 | 1585.4286 | 2735 | 57.97% | 73 | 12 | 876
2017-04-25 04:00 | 4 | 3369.6 | 1.4 | 2808 | 1150 | 1585.4286 | 2735 | 57.97% | 73 | 12 | 876
2017-04-25 05:00 | 5 | 3369.6 | 1.4 | 2808 | 1150 | 1585.4286 | 2735 | 57.97% | 73 | 12 | 876
2017-04-25 06:00 | 6 | 3369.6 | 1.4 | 2808 | 1150 | 1585.4286 | 2735 | 57.97% | 73 | 21.25 | 1551.25
2017-04-25 07:00 | 7 | 3100.4 | 1.3 | 2696 | 1150 | 1500.3077 | 2650 | 56.62% | 46 | 22 | 1012
2017-04-25 08:00 | 8 | 3100.4 | 1.3 | 2696 | 1150 | 1500.3077 | 2650 | 56.62% | 46 | 6.21 | 285.66
2017-04-25 09:00 | 9 | 3100.4 | 1.3 | 2696 | 1150 | 1500.3077 | 2650 | 56.62% | 46 | 8.45 | 388.7
2017-04-25 10:00 | 10 | 3100.4 | 1.3 | 2696 | 1150 | 1500.3077 | 2650 | 56.62% | 46 | 15.6 | 717.6
2017-04-25 11:00 | 11 | 3100.4 | 1.3 | 2696 | 1150 | 1500.3077 | 2650 | 56.62% | 46 | 10.61 | 488.06
2017-04-25 12:00 | 12 | 3100.4 | 1.3 | 2696 | 1150 | 1500.3077 | 2650 | 56.62% | 46 | 8 | 368
2017-04-25 13:00 | 13 | 3100.4 | 1.3 | 2696 | 1150 | 1500.3077 | 2650 | 56.62% | 46 | 5.31 | 244.26
2017-04-25 14:00 | 14 | 3100.4 | 1.3 | 2696 | 1150 | 1500.3077 | 2650 | 56.62% | 46 | 8.01 | 368.46
2017-04-25 15:00 | 15 | 3039.75 | 1.25 | 2702 | 1150 | 1511.8 | 2662 | 56.79% | 40 | 9.89 | 395.6
2017-04-25 16:00 | 16 | 3039.75 | 1.25 | 2702 | 1150 | 1511.8 | 2662 | 56.79% | 40 | 13.56 | 542.4
2017-04-25 17:00 | 17 | 3039.75 | 1.25 | 2702 | 1150 | 1511.8 | 2662 | 56.79% | 40 | 21.85 | 874
2017-04-25 18:00 | 18 | 3039.75 | 1.25 | 2702 | 1150 | 1511.8 | 2662 | 56.79% | 40 | 19.46 | 778.4
2017-04-25 19:00 | 19 | 3100.4 | 1.3 | 2696 | 1150 | 1500.3077 | 2650 | 56.62% | 46 | 11.85 | 545.1
2017-04-25 20:00 | 20 | 3100.4 | 1.3 | 2696 | 1150 | 1500.3077 | 2650 | 56.62% | 46 | 7.95 | 365.7
2017-04-25 21:00 | 21 | 3100.4 | 1.3 | 2696 | 1150 | 1500.3077 | 2650 | 56.62% | 46 | 12.08 | 555.68
2017-04-25 22:00 | 22 | 3100.4 | 1.3 | 2696 | 1150 | 1500.3077 | 2650 | 56.62% | 46 | 10 | 460
2017-04-25 23:00 | 23 | 3369.6 | 1.4 | 2808 | 1150 | 1585.4286 | 2735 | 57.97% | 73 | 6.5 | 474.5
2017-04-26 | 24 | 3369.6 | 1.4 | 2808 | 1150 | 1585.4286 | 2735 | 57.97% | 73 | 9 | 657
2017-04-26 01:00 | 1 | 3369.6 | 1.4 | 2808 | 1150 | 1585.4286 | 2735 | 57.97% | 73 | 6.91 | 504.43
2017-04-26 02:00 | 2 | 3369.6 | 1.4 | 2808 | 1150 | 1585.4286 | 2735 | 57.97% | 73 | 4 | 292
2017-04-26 03:00 | 3 | 3369.6 | 1.4 | 2808 | 1150 | 1585.4286 | 2735 | 57.97% | 73 | 3.74 | 273.02
2017-04-26 04:00 | 4 | 3369.6 | 1.4 | 2808 | 1150 | 1585.4286 | 2735 | 57.97% | 73 | 3.5 | 255.5
2017-04-26 05:00 | 5 | 3369.6 | 1.4 | 2808 | 1150 | 1585.4286 | 2735 | 57.97% | 73 | 3.8 | 277.4
2017-04-26 06:00 | 6 | 3369.6 | 1.4 | 2808 | 1150 | 1585.4286 | 2735 | 57.97% | 73 | 7.95 | 580.35
2017-04-26 07:00 | 7 | 3100.4 | 1.3 | 2696 | 1150 | 1500.3077 | 2650 | 56.62% | 46 | 13.74 | 632.04
2017-04-26 08:00 | 8 | 3100.4 | 1.3 | 2696 | 1150 | 1500.3077 | 2650 | 56.62% | 46 | 8 | 368
2017-04-26 09:00 | 9 | 3100.4 | 1.3 | 2696 | 1150 | 1500.3077 | 2650 | 56.62% | 46 | 10.44 | 480.24
2017-04-26 10:00 | 10 | 3100.4 | 1.3 | 2696 | 1150 | 1500.3077 | 2650 | 56.62% | 46 | 11.16 | 513.36
2017-04-26 11:00 | 11 | 3100.4 | 1.3 | 2696 | 1150 | 1500.3077 | 2650 | 56.62% | 46 | 10 | 460
2017-04-26 12:00 | 12 | 3100.4 | 1.3 | 2696 | 1150 | 1500.3077 | 2650 | 56.62% | 46 | 10 | 460
2017-04-26 13:00 | 13 | 3100.4 | 1.3 | 2696 | 1150 | 1500.3077 | 2650 | 56.62% | 46 | 8.31 | 382.26
2017-04-26 14:00 | 14 | 3100.4 | 1.3 | 2696 | 1150 | 1500.3077 | 2650 | 56.62% | 46 | 9.7 | 446.2
2017-04-26 15:00 | 15 | 3039.75 | 1.25 | 2702 | 1150 | 1511.8 | 2662 | 56.79% | 40 | 15.49 | 619.6
2017-04-26 16:00 | 16 | 3039.75 | 1.25 | 2702 | 1150 | 1511.8 | 2662 | 56.79% | 40 | 23.11 | 924.4
2017-04-26 17:00 | 17 | 3039.75 | 1.25 | 2702 | 1150 | 1511.8 | 2662 | 56.79% | 40 | 31.56 | 1262.4
2017-04-26 18:00 | 18 | 3039.75 | 1.25 | 2702 | 1150 | 1511.8 | 2662 | 56.79% | 40 | 21.01 | 840.4
2017-04-26 19:00 | 19 | 3100.4 | 1.3 | 2696 | 1150 | 1500.3077 | 2650 | 56.62% | 46 | 18.52 | 851.92
2017-04-26 20:00 | 20 | 3100.4 | 1.3 | 2696 | 1150 | 1500.3077 | 2650 | 56.62% | 46 | 17.16 | 789.36
2017-04-26 21:00 | 21 | 3100.4 | 1.3 | 2696 | 1150 | 1500.3077 | 2650 | 56.62% | 46 | 23.7 | 1090.2
2017-04-26 22:00 | 22 | 3100.4 | 1.3 | 2696 | 1150 | 1500.3077 | 2650 | 56.62% | 46 | 9.1 | 418.6
2017-04-26 23:00 | 23 | 3369.6 | 1.4 | 2808 | 1150 | 1585.4286 | 2735 | 57.97% | 73 | 7.92 | 578.16
2017-04-27 | 24 | 3369.6 | 1.4 | 2808 | 1150 | 1585.4286 | 2735 | 57.97% | 73 | 5.33 | 389.09
2017-04-27 01:00 | 1 | 3369.6 | 1.4 | 2808 | 1150 | 1585.4286 | 2735 | 57.97% | 73 | 5 | 365
2017-04-27 02:00 | 2 | 3369.6 | 1.4 | 2808 | 1150 | 1585.4286 | 2735 | 57.97% | 73 | 4 | 292
2017-04-27 03:00 | 3 | 3369.6 | 1.4 | 2808 | 1150 | 1585.4286 | 2735 | 57.97% | 73 | 4.01 | 292.73
2017-04-27 04:00 | 4 | 3369.6 | 1.4 | 2808 | 1150 | 1585.4286 | 2735 | 57.97% | 73 | 4 | 292
2017-04-27 05:00 | 5 | 3369.6 | 1.4 | 2808 | 1150 | 1585.4286 | 2735 | 57.97% | 73 | 5 | 365
2017-04-27 06:00 | 6 | 3369.6 | 1.4 | 2808 | 1150 | 1585.4286 | 2735 | 57.97% | 73 | 5 | 365
2017-04-27 07:00 | 7 | 3100.4 | 1.3 | 2696 | 1150 | 1500.3077 | 2650 | 56.62% | 46 | 10 | 460
2017-04-27 08:00 | 8 | 3100.4 | 1.3 | 2696 | 1150 | 1500.3077 | 2650 | 56.62% | 46 | 7.71 | 354.66
2017-04-27 09:00 | 9 | 3100.4 | 1.3 | 2696 | 1150 | 1500.3077 | 2650 | 56.62% | 46 | 15 | 690
2017-04-27 10:00 | 10 | 3100.4 | 1.3 | 2696 | 1150 | 1500.3077 | 2650 | 56.62% | 46 | 11.45 | 526.7
2017-04-27 11:00 | 11 | 3100.4 | 1.3 | 2696 | 1150 | 1500.3077 | 2650 | 56.62% | 46 | 10 | 460
2017-04-27 12:00 | 12 | 3100.4 | 1.3 | 2696 | 1150 | 1500.3077 | 2650 | 56.62% | 46 | 11.11 | 511.06
2017-04-27 13:00 | 13 | 3100.4 | 1.3 | 2696 | 1150 | 1500.3077 | 2650 | 56.62% | 46 | 10.5 | 483
2017-04-27 14:00 | 14 | 3100.4 | 1.3 | 2696 | 1150 | 1500.3077 | 2650 | 56.62% | 46 | 11.11 | 511.06
2017-04-27 15:00 | 15 | 3039.75 | 1.25 | 2702 | 1150 | 1511.8 | 2662 | 56.79% | 40 | 12.57 | 502.8
2017-04-27 16:00 | 16 | 3039.75 | 1.25 | 2702 | 1150 | 1511.8 | 2662 | 56.79% | 40 | 16.75 | 670
2017-04-27 17:00 | 17 | 3039.75 | 1.25 | 2702 | 1150 | 1511.8 | 2662 | 56.79% | 40 | 23.11 | 924.4
2017-04-27 18:00 | 18 | 3039.75 | 1.25 | 2702 | 1150 | 1511.8 | 2662 | 56.79% | 40 | 22.21 | 888.4
2017-04-27 19:00 | 19 | 3100.4 | 1.3 | 2696 | 1150 | 1500.3077 | 2650 | 56.62% | 46 | 12.9 | 593.4
2017-04-27 20:00 | 20 | 3100.4 | 1.3 | 2696 | 1150 | 1500.3077 | 2650 | 56.62% | 46 | 11.06 | 508.76
2017-04-27 21:00 | 21 | 3100.4 | 1.3 | 2696 | 1150 | 1500.3077 | 2650 | 56.62% | 46 | 10.32 | 474.72
2017-04-27 22:00 | 22 | 3100.4 | 1.3 | 2696 | 1150 | 1500.3077 | 2650 | 56.62% | 46 | 8.49 | 390.54
2017-04-27 23:00 | 23 | 3369.6 | 1.4 | 2808 | 1150 | 1585.4286 | 2735 | 57.97% | 73 | 6 | 438
2017-04-28 | 24 | 3369.6 | 1.4 | 2808 | 1150 | 1585.4286 | 2735 | 57.97% | 73 | 7.61 | 555.53
2017-04-28 01:00 | 1 | 3369.6 | 1.4 | 2808 | 1150 | 1585.4286 | 2735 | 57.97% | 73 | 8 | 584
2017-04-28 02:00 | 2 | 3369.6 | 1.4 | 2808 | 1150 | 1585.4286 | 2735 | 57.97% | 73 | 7.11 | 519.03
2017-04-28 03:00 | 3 | 3369.6 | 1.4 | 2808 | 1150 | 1585.4286 | 2735 | 57.97% | 73 | 7.11 | 519.03
2017-04-28 04:00 | 4 | 3369.6 | 1.4 | 2808 | 1150 | 1585.4286 | 2735 | 57.97% | 73 | 7.11 | 519.03
2017-04-28 05:00 | 5 | 3369.6 | 1.4 | 2808 | 1150 | 1585.4286 | 2735 | 57.97% | 73 | 7.11 | 519.03
2017-04-28 06:00 | 6 | 3369.6 | 1.4 | 2808 | 1150 | 1585.4286 | 2735 | 57.97% | 73 | 8 | 584
2017-04-28 07:00 | 7 | 3100.4 | 1.3 | 2696 | 1150 | 1500.3077 | 2650 | 56.62% | 46 | 8 | 368
2017-04-28 08:00 | 8 | 3100.4 | 1.3 | 2696 | 1150 | 1500.3077 | 2650 | 56.62% | 46 | 4.42 | 203.32
2017-04-28 09:00 | 9 | 3100.4 | 1.3 | 2696 | 1150 | 1500.3077 | 2650 | 56.62% | 46 | 6.45 | 296.7
2017-04-28 10:00 | 10 | 3100.4 | 1.3 | 2696 | 1150 | 1500.3077 | 2650 | 56.62% | 46 | 8.55 | 393.3
2017-04-28 11:00 | 11 | 3100.4 | 1.3 | 2696 | 1150 | 1500.3077 | 2650 | 56.62% | 46 | 8.69 | 399.74
2017-04-28 12:00 | 12 | 3100.4 | 1.3 | 2696 | 1150 | 1500.3077 | 2650 | 56.62% | 46 | 8.08 | 371.68
2017-04-28 13:00 | 13 | 3100.4 | 1.3 | 2696 | 1150 | 1500.3077 | 2650 | 56.62% | 46 | 8.71 | 400.66
2017-04-28 14:00 | 14 | 3100.4 | 1.3 | 2696 | 1150 | 1500.3077 | 2650 | 56.62% | 46 | 9.72 | 447.12
2017-04-28 15:00 | 15 | 3039.75 | 1.25 | 2702 | 1150 | 1511.8 | 2662 | 56.79% | 40 | 16.87 | 674.8
2017-04-28 16:00 | 16 | 3039.75 | 1.25 | 2702 | 1150 | 1511.8 | 2662 | 56.79% | 40 | 34.58 | 1383.2
2017-04-28 17:00 | 17 | 3039.75 | 1.25 | 2702 | 1150 | 1511.8 | 2662 | 56.79% | 40 | 38.62 | 1544.8
2017-04-28 18:00 | 18 | 3039.75 | 1.25 | 2702 | 1150 | 1511.8 | 2662 | 56.79% | 40 | 16.05 | 642
2017-04-28 19:00 | 19 | 3100.4 | 1.3 | 2696 | 1150 | 1500.3077 | 2650 | 56.62% | 46 | 11.74 | 540.04
2017-04-28 20:00 | 20 | 3100.4 | 1.3 | 2696 | 1150 | 1500.3077 | 2650 | 56.62% | 46 | 8.34 | 383.64
2017-04-28 21:00 | 21 | 3100.4 | 1.3 | 2696 | 1150 | 1500.3077 | 2650 | 56.62% | 46 | 10.3 | 473.8
2017-04-28 22:00 | 22 | 3100.4 | 1.3 | 2696 | 1150 | 1500.3077 | 2650 | 56.62% | 46 | 8.84 | 406.64
2017-04-28 23:00 | 23 | 3369.6 | 1.4 | 2808 | 1150 | 1585.4286 | 2735 | 57.97% | 73 | 10 | 730
2017-04-29 | 24 | 3369.6 | 1.4 | 2808 | 1150 | 1585.4286 | 2735 | 57.97% | 73 | 9 | 657
2017-04-29 01:00 | 1 | 3369.6 | 1.4 | 2808 | 1150 | 1585.4286 | 2735 | 57.97% | 73 | 9.51 | 694.23
2017-04-29 02:00 | 2 | 3369.6 | 1.4 | 2808 | 1150 | 1585.4286 | 2735 | 57.97% | 73 | 6.77 | 494.21
2017-04-29 03:00 | 3 | 3369.6 | 1.4 | 2808 | 1150 | 1585.4286 | 2735 | 57.97% | 73 | 7.43 | 542.39
2017-04-29 04:00 | 4 | 3369.6 | 1.4 | 2808 | 1150 | 1585.4286 | 2735 | 57.97% | 73 | 5 | 365
2017-04-29 05:00 | 5 | 3369.6 | 1.4 | 2808 | 1150 | 1585.4286 | 2735 | 57.97% | 73 | 7.11 | 519.03
2017-04-29 06:00 | 6 | 3369.6 | 1.4 | 2808 | 1150 | 1585.4286 | 2735 | 57.97% | 73 | 9 | 657
2017-04-29 07:00 | 7 | 3100.4 | 1.3 | 2696 | 1150 | 1500.3077 | 2650 | 56.62% | 46 | 7.7 | 354.2
2017-04-29 08:00 | 8 | 3100.4 | 1.3 | 2696 | 1150 | 1500.3077 | 2650 | 56.62% | 46 | 4.2 | 193.2
2017-04-29 09:00 | 9 | 3100.4 | 1.3 | 2696 | 1150 | 1500.3077 | 2650 | 56.62% | 46 | 7.88 | 362.48
2017-04-29 10:00 | 10 | 3100.4 | 1.3 | 2696 | 1150 | 1500.3077 | 2650 | 56.62% | 46 | 10 | 460
2017-04-29 11:00 | 11 | 3100.4 | 1.3 | 2696 | 1150 | 1500.3077 | 2650 | 56.62% | 46 | 12.15 | 558.9
2017-04-29 12:00 | 12 | 3100.4 | 1.3 | 2696 | 1150 | 1500.3077 | 2650 | 56.62% | 46 | 10 | 460
2017-04-29 13:00 | 13 | 3100.4 | 1.3 | 2696 | 1150 | 1500.3077 | 2650 | 56.62% | 46 | 9.1 | 418.6
2017-04-29 14:00 | 14 | 3100.4 | 1.3 | 2696 | 1150 | 1500.3077 | 2650 | 56.62% | 46 | 14.65 | 673.9
2017-04-29 15:00 | 15 | 3039.75 | 1.25 | 2702 | 1150 | 1511.8 | 2662 | 56.79% | 40 | 19.63 | 785.2
2017-04-29 16:00 | 16 | 3039.75 | 1.25 | 2702 | 1150 | 1511.8 | 2662 | 56.79% | 40 | 23.5 | 940
2017-04-29 17:00 | 17 | 3039.75 | 1.25 | 2702 | 1150 | 1511.8 | 2662 | 56.79% | 40 | 17.11 | 684.4
2017-04-29 18:00 | 18 | 3039.75 | 1.25 | 2702 | 1150 | 1511.8 | 2662 | 56.79% | 40 | 9.32 | 372.8
2017-04-29 19:00 | 19 | 3100.4 | 1.3 | 2696 | 1150 | 1500.3077 | 2650 | 56.62% | 46 | 9.09 | 418.14
2017-04-29 20:00 | 20 | 3100.4 | 1.3 | 2696 | 1150 | 1500.3077 | 2650 | 56.62% | 46 | 8.29 | 381.34
2017-04-29 21:00 | 21 | 3100.4 | 1.3 | 2696 | 1150 | 1500.3077 | 2650 | 56.62% | 46 | 7.91 | 363.86
2017-04-29 22:00 | 22 | 3100.4 | 1.3 | 2696 | 1150 | 1500.3077 | 2650 | 56.62% | 46 | 5.59 | 257.14
2017-04-29 23:00 | 23 | 3369.6 | 1.4 | 2808 | 1150 | 1585.4286 | 2735 | 57.97% | 73 | 10.67 | 778.91
2017-04-30 | 24 | 3369.6 | 1.4 | 2808 | 1150 | 1585.4286 | 2735 | 57.97% | 73 | 10.21 | 745.33
2017-04-30 01:00 | 1 | 3369.6 | 1.4 | 2808 | 1150 | 1585.4286 | 2735 | 57.97% | 73 | 27.5 | 2007.5
2017-04-30 02:00 | 2 | 3369.6 | 1.4 | 2808 | 1150 | 1585.4286 | 2735 | 57.97% | 73 | 12 | 876
2017-04-30 03:00 | 3 | 3369.6 | 1.4 | 2808 | 1150 | 1585.4286 | 2735 | 57.97% | 73 | 12 | 876
2017-04-30 04:00 | 4 | 3369.6 | 1.4 | 2808 | 1150 | 1585.4286 | 2735 | 57.97% | 73 | 12 | 876
2017-04-30 05:00 | 5 | 3369.6 | 1.4 | 2808 | 1150 | 1585.4286 | 2735 | 57.97% | 73 | 14 | 1022
2017-04-30 06:00 | 6 | 3369.6 | 1.4 | 2808 | 1150 | 1585.4286 | 2735 | 57.97% | 73 | 24 | 1752
2017-04-30 07:00 | 7 | 3100.4 | 1.3 | 2696 | 1150 | 1500.3077 | 2650 | 56.62% | 46 | 24.44 | 1124.24
2017-04-30 08:00 | 8 | 3100.4 | 1.3 | 2696 | 1150 | 1500.3077 | 2650 | 56.62% | 46 | 12 | 552
2017-04-30 09:00 | 9 | 3100.4 | 1.3 | 2696 | 1150 | 1500.3077 | 2650 | 56.62% | 46 | 17.25 | 793.5
2017-04-30 10:00 | 10 | 3100.4 | 1.3 | 2696 | 1150 | 1500.3077 | 2650 | 56.62% | 46 | 18.75 | 862.5
2017-04-30 11:00 | 11 | 3100.4 | 1.3 | 2696 | 1150 | 1500.3077 | 2650 | 56.62% | 46 | 20 | 920
2017-04-30 12:00 | 12 | 3100.4 | 1.3 | 2696 | 1150 | 1500.3077 | 2650 | 56.62% | 46 | 21.3 | 979.8
2017-04-30 13:00 | 13 | 3100.4 | 1.3 | 2696 | 1150 | 1500.3077 | 2650 | 56.62% | 46 | 13.07 | 601.22
2017-04-30 14:00 | 14 | 3100.4 | 1.3 | 2696 | 1150 | 1500.3077 | 2650 | 56.62% | 46 | 12.96 | 596.16
2017-04-30 15:00 | 15 | 3039.75 | 1.25 | 2702 | 1150 | 1511.8 | 2662 | 56.79% | 40 | 14.98 | 599.2
2017-04-30 16:00 | 16 | 3039.75 | 1.25 | 2702 | 1150 | 1511.8 | 2662 | 56.79% | 40 | 20 | 800
2017-04-30 17:00 | 17 | 3039.75 | 1.25 | 2702 | 1150 | 1511.8 | 2662 | 56.79% | 40 | 25.17 | 1006.8
2017-04-30 18:00 | 18 | 3039.75 | 1.25 | 2702 | 1150 | 1511.8 | 2662 | 56.79% | 40 | 13.44 | 537.6
2017-04-30 19:00 | 19 | 3100.4 | 1.3 | 2696 | 1150 | 1500.3077 | 2650 | 56.62% | 46 | 8 | 368
2017-04-30 20:00 | 20 | 3100.4 | 1.3 | 2696 | 1150 | 1500.3077 | 2650 | 56.62% | 46 | 15.14 | 696.44
2017-04-30 21:00 | 21 | 3100.4 | 1.3 | 2696 | 1150 | 1500.3077 | 2650 | 56.62% | 46 | 28.74 | 1322.04
2017-04-30 22:00 | 22 | 3100.4 | 1.3 | 2696 | 1150 | 1500.3077 | 2650 | 56.62% | 46 | 17.28 | 794.88
2017-04-30 23:00 | 23 | 3369.6 | 1.4 | 2808 | 1150 | 1585.4286 | 2735 | 57.97% | 73 | 7.11 | 519.03
2017-05-01 | 24 | 3369.6 | 1.4 | 2808 | 1150 | 1585.4286 | 2735 | 57.97% | 73 | 13 | 949
2017-05-01 01:00 | 1 | 3100.4 | 1.3 | 2696 | 1150 | 1500.3077 | 2650 | 56.62% | 46 | 9.85 | 453.1
2017-05-01 02:00 | 2 | 3100.4 | 1.3 | 2696 | 1150 | 1500.3077 | 2650 | 56.62% | 46 | 11.07 | 509.22
2017-05-01 03:00 | 3 | 3100.4 | 1.3 | 2696 | 1150 | 1500.3077 | 2650 | 56.62% | 46 | 12 | 552
2017-05-01 04:00 | 4 | 3100.4 | 1.3 | 2696 | 1150 | 1500.3077 | 2650 | 56.62% | 46 | 8.43 | 387.78
2017-05-01 05:00 | 5 | 3100.4 | 1.3 | 2696 | 1150 | 1500.3077 | 2650 | 56.62% | 46 | 9.62 | 442.52
2017-05-01 06:00 | 6 | 3100.4 | 1.3 | 2696 | 1150 | 1500.3077 | 2650 | 56.62% | 46 | 9 | 414
2017-05-01 07:00 | 7 | 3039.75 | 1.25 | 2702 | 1150 | 1511.8 | 2662 | 56.79% | 40 | 11.01 | 440.4
2017-05-01 08:00 | 8 | 3039.75 | 1.25 | 2702 | 1150 | 1511.8 | 2662 | 56.79% | 40 | 4.36 | 174.4
2017-05-01 09:00 | 9 | 3039.75 | 1.25 | 2702 | 1150 | 1511.8 | 2662 | 56.79% | 40 | 5.13 | 205.2
2017-05-01 10:00 | 10 | 3039.75 | 1.25 | 2702 | 1150 | 1511.8 | 2662 | 56.79% | 40 | 7 | 280
2017-05-01 11:00 | 11 | 2640.135 | 1.13 | 2479 | 1150 | 1318.7035 | 2469 | 53.41% | 10 | 6.28 | 62.8
2017-05-01 12:00 | 12 | 2640.135 | 1.13 | 2479 | 1150 | 1318.7035 | 2469 | 53.41% | 10 | 5.49 | 54.9
2017-05-01 13:00 | 13 | 2640.135 | 1.13 | 2479 | 1150 | 1318.7035 | 2469 | 53.41% | 10 | 6.34 | 63.4
2017-05-01 14:00 | 14 | 2640.135 | 1.13 | 2479 | 1150 | 1318.7035 | 2469 | 53.41% | 10 | 7.64 | 76.4
2017-05-01 15:00 | 15 | 2640.135 | 1.13 | 2479 | 1150 | 1318.7035 | 2469 | 53.41% | 10 | 10.47 | 104.7
2017-05-01 16:00 | 16 | 2640.135 | 1.13 | 2479 | 1150 | 1318.7035 | 2469 | 53.41% | 10 | 17.19 | 171.9
2017-05-01 17:00 | 17 | 2640.135 | 1.13 | 2479 | 1150 | 1318.7035 | 2469 | 53.41% | 10 | 23.9 | 239
2017-05-01 18:00 | 18 | 2640.135 | 1.13 | 2479 | 1150 | 1318.7035 | 2469 | 53.41% | 10 | 19.46 | 194.6
2017-05-01 19:00 | 19 | 3039.75 | 1.25 | 2702 | 1150 | 1511.8 | 2662 | 56.79% | 40 | 9.9 | 396
2017-05-01 20:00 | 20 | 3039.75 | 1.25 | 2702 | 1150 | 1511.8 | 2662 | 56.79% | 40 | 9.26 | 370.4
2017-05-01 21:00 | 21 | 3039.75 | 1.25 | 2702 | 1150 | 1511.8 | 2662 | 56.79% | 40 | 8.28 | 331.2
2017-05-01 22:00 | 22 | 3039.75 | 1.25 | 2702 | 1150 | 1511.8 | 2662 | 56.79% | 40 | 7.36 | 294.4
2017-05-01 23:00 | 23 | 3100.4 | 1.3 | 2696 | 1150 | 1500.3077 | 2650 | 56.62% | 46 | 9.05 | 416.3
2017-05-02 | 24 | 3100.4 | 1.3 | 2696 | 1150 | 1500.3077 | 2650 | 56.62% | 46 | 10.66 | 490.36
2017-05-02 01:00 | 1 | 3100.4 | 1.3 | 2696 | 1150 | 1500.3077 | 2650 | 56.62% | 46 | 8 | 368
2017-05-02 02:00 | 2 | 3100.4 | 1.3 | 2696 | 1150 | 1500.3077 | 2650 | 56.62% | 46 | 6.2 | 285.2
2017-05-02 03:00 | 3 | 3100.4 | 1.3 | 2696 | 1150 | 1500.3077 | 2650 | 56.62% | 46 | 4.51 | 207.46
2017-05-02 04:00 | 4 | 3100.4 | 1.3 | 2696 | 1150 | 1500.3077 | 2650 | 56.62% | 46 | 4.51 | 207.46
2017-05-02 05:00 | 5 | 3100.4 | 1.3 | 2696 | 1150 | 1500.3077 | 2650 | 56.62% | 46 | 6.2 | 285.2
2017-05-02 06:00 | 6 | 3100.4 | 1.3 | 2696 | 1150 | 1500.3077 | 2650 | 56.62% | 46 | 8 | 368
2017-05-02 07:00 | 7 | 3039.75 | 1.25 | 2702 | 1150 | 1511.8 | 2662 | 56.79% | 40 | 10 | 400
2017-05-02 08:00 | 8 | 3039.75 | 1.25 | 2702 | 1150 | 1511.8 | 2662 | 56.79% | 40 | 6.47 | 258.8
2017-05-02 09:00 | 9 | 3039.75 | 1.25 | 2702 | 1150 | 1511.8 | 2662 | 56.79% | 40 | 8.78 | 351.2
2017-05-02 10:00 | 10 | 3039.75 | 1.25 | 2702 | 1150 | 1511.8 | 2662 | 56.79% | 40 | 10 | 400
2017-05-02 11:00 | 11 | 2640.135 | 1.13 | 2479 | 1150 | 1318.7035 | 2469 | 53.41% | 10 | 7.68 | 76.8
2017-05-02 12:00 | 12 | 2640.135 | 1.13 | 2479 | 1150 | 1318.7035 | 2469 | 53.41% | 10 | 10 | 100
2017-05-02 13:00 | 13 | 2640.135 | 1.13 | 2479 | 1150 | 1318.7035 | 2469 | 53.41% | 10 | 6.84 | 68.4
2017-05-02 14:00 | 14 | 2640.135 | 1.13 | 2479 | 1150 | 1318.7035 | 2469 | 53.41% | 10 | 9.53 | 95.3
2017-05-02 15:00 | 15 | 2640.135 | 1.13 | 2479 | 1150 | 1318.7035 | 2469 | 53.41% | 10 | 11.35 | 113.5
2017-05-02 16:00 | 16 | 2640.135 | 1.13 | 2479 | 1150 | 1318.7035 | 2469 | 53.41% | 10 | 19.08 | 190.8
2017-05-02 17:00 | 17 | 2640.135 | 1.13 | 2479 | 1150 | 1318.7035 | 2469 | 53.41% | 10 | 22.48 | 224.8
2017-05-02 18:00 | 18 | 2640.135 | 1.13 | 2479 | 1150 | 1318.7035 | 2469 | 53.41% | 10 | 10.67 | 106.7
2017-05-02 19:00 | 19 | 3039.75 | 1.25 | 2702 | 1150 | 1511.8 | 2662 | 56.79% | 40 | 9.69 | 387.6
2017-05-02 20:00 | 20 | 3039.75 | 1.25 | 2702 | 1150 | 1511.8 | 2662 | 56.79% | 40 | 6.36 | 254.4
2017-05-02 21:00 | 21 | 3039.75 | 1.25 | 2702 | 1150 | 1511.8 | 2662 | 56.79% | 40 | 9.42 | 376.8
2017-05-02 22:00 | 22 | 3039.75 | 1.25 | 2702 | 1150 | 1511.8 | 2662 | 56.79% | 40 | 7.61 | 304.4
2017-05-02 23:00 | 23 | 3100.4 | 1.3 | 2696 | 1150 | 1500.3077 | 2650 | 56.62% | 46 | 10 | 460
2017-05-03 | 24 | 3100.4 | 1.3 | 2696 | 1150 | 1500.3077 | 2650 | 56.62% | 46 | 8 | 368
2017-05-03 01:00 | 1 | 3100.4 | 1.3 | 2696 | 1150 | 1500.3077 | 2650 | 56.62% | 46 | 8 | 368
2017-05-03 02:00 | 2 | 3100.4 | 1.3 | 2696 | 1150 | 1500.3077 | 2650 | 56.62% | 46 | 8 | 368
2017-05-03 03:00 | 3 | 3100.4 | 1.3 | 2696 | 1150 | 1500.3077 | 2650 | 56.62% | 46 | 7.11 | 327.06
2017-05-03 04:00 | 4 | 3100.4 | 1.3 | 2696 | 1150 | 1500.3077 | 2650 | 56.62% | 46 | 7.11 | 327.06
2017-05-03 05:00 | 5 | 3100.4 | 1.3 | 2696 | 1150 | 1500.3077 | 2650 | 56.62% | 46 | 8 | 368
2017-05-03 06:00 | 6 | 3100.4 | 1.3 | 2696 | 1150 | 1500.3077 | 2650 | 56.62% | 46 | 8 | 368
2017-05-03 07:00 | 7 | 3039.75 | 1.25 | 2702 | 1150 | 1511.8 | 2662 | 56.79% | 40 | 8.8 | 352
2017-05-03 08:00 | 8 | 3039.75 | 1.25 | 2702 | 1150 | 1511.8 | 2662 | 56.79% | 40 | 5.1 | 204
2017-05-03 09:00 | 9 | 3039.75 | 1.25 | 2702 | 1150 | 1511.8 | 2662 | 56.79% | 40 | 4.95 | 198
2017-05-03 10:00 | 10 | 3039.75 | 1.25 | 2702 | 1150 | 1511.8 | 2662 | 56.79% | 40 | 8.94 | 357.6
2017-05-03 11:00 | 11 | 2640.135 | 1.13 | 2479 | 1150 | 1318.7035 | 2469 | 53.41% | 10 | 6.46 | 64.6
2017-05-03 12:00 | 12 | 2640.135 | 1.13 | 2479 | 1150 | 1318.7035 | 2469 | 53.41% | 10 | 10 | 100
2017-05-03 13:00 | 13 | 2640.135 | 1.13 | 2479 | 1150 | 1318.7035 | 2469 | 53.41% | 10 | 9.73 | 97.3
2017-05-03 14:00 | 14 | 2640.135 | 1.13 | 2479 | 1150 | 1318.7035 | 2469 | 53.41% | 10 | 10 | 100
2017-05-03 15:00 | 15 | 2640.135 | 1.13 | 2479 | 1150 | 1318.7035 | 2469 | 53.41% | 10 | 13.05 | 130.5
2017-05-03 16:00 | 16 | 2640.135 | 1.13 | 2479 | 1150 | 1318.7035 | 2469 | 53.41% | 10 | 17.1 | 171
2017-05-03 17:00 | 17 | 2640.135 | 1.13 | 2479 | 1150 | 1318.7035 | 2469 | 53.41% | 10 | 17.61 | 176.1
2017-05-03 18:00 | 18 | 2640.135 | 1.13 | 2479 | 1150 | 1318.7035 | 2469 | 53.41% | 10 | 8.13 | 81.3
2017-05-03 19:00 | 19 | 3039.75 | 1.25 | 2702 | 1150 | 1511.8 | 2662 | 56.79% | 40 | 8 | 320
2017-05-03 20:00 | 20 | 3039.75 | 1.25 | 2702 | 1150 | 1511.8 | 2662 | 56.79% | 40 | 8 | 320
2017-05-03 21:00 | 21 | 3039.75 | 1.25 | 2702 | 1150 | 1511.8 | 2662 | 56.79% | 40 | 10 | 400
2017-05-03 22:00 | 22 | 3039.75 | 1.25 | 2702 | 1150 | 1511.8 | 2662 | 56.79% | 40 | 8 | 320
2017-05-03 23:00 | 23 | 3100.4 | 1.3 | 2696 | 1150 | 1500.3077 | 2650 | 56.62% | 46 | 7.42 | 341.32
2017-05-04 | 24 | 3100.4 | 1.3 | 2696 | 1150 | 1500.3077 | 2650 | 56.62% | 46 | 6 | 276
2017-05-04 01:00 | 1 | 3100.4 | 1.3 | 2696 | 1150 | 1500.3077 | 2650 | 56.62% | 46 | 7.11 | 327.06
2017-05-04 02:00 | 2 | 3100.4 | 1.3 | 2696 | 1150 | 1500.3077 | 2650 | 56.62% | 46 | 4.51 | 207.46
2017-05-04 03:00 | 3 | 3100.4 | 1.3 | 2696 | 1150 | 1500.3077 | 2650 | 56.62% | 46 | 4.01 | 184.46
2017-05-04 04:00 | 4 | 3100.4 | 1.3 | 2696 | 1150 | 1500.3077 | 2650 | 56.62% | 46 | 4 | 184
2017-05-04 05:00 | 5 | 3100.4 | 1.3 | 2696 | 1150 | 1500.3077 | 2650 | 56.62% | 46 | 4.01 | 184.46
2017-05-04 06:00 | 6 | 3100.4 | 1.3 | 2696 | 1150 | 1500.3077 | 2650 | 56.62% | 46 | 6.11 | 281.06
2017-05-04 07:00 | 7 | 3039.75 | 1.25 | 2702 | 1150 | 1511.8 | 2662 | 56.79% | 40 | 6.31 | 252.4
2017-05-04 08:00 | 8 | 3039.75 | 1.25 | 2702 | 1150 | 1511.8 | 2662 | 56.79% | 40 | 4.49 | 179.6
2017-05-04 09:00 | 9 | 3039.75 | 1.25 | 2702 | 1150 | 1511.8 | 2662 | 56.79% | 40 | 5.2 | 208
2017-05-04 10:00 | 10 | 3039.75 | 1.25 | 2702 | 1150 | 1511.8 | 2662 | 56.79% | 40 | 8.75 | 350
2017-05-04 11:00 | 11 | 2640.135 | 1.13 | 2479 | 1150 | 1318.7035 | 2469 | 53.41% | 10 | 6.45 | 64.5
2017-05-04 12:00 | 12 | 2640.135 | 1.13 | 2479 | 1150 | 1318.7035 | 2469 | 53.41% | 10 | 7.82 | 78.2
2017-05-04 13:00 | 13 | 2640.135 | 1.13 | 2479 | 1150 | 1318.7035 | 2469 | 53.41% | 10 | 8.31 | 83.1
2017-05-04 14:00 | 14 | 2640.135 | 1.13 | 2479 | 1150 | 1318.7035 | 2469 | 53.41% | 10 | 7.61 | 76.1
2017-05-04 15:00 | 15 | 2640.135 | 1.13 | 2479 | 1150 | 1318.7035 | 2469 | 53.41% | 10 | 8.35 | 83.5
2017-05-04 16:00 | 16 | 2640.135 | 1.13 | 2479 | 1150 | 1318.7035 | 2469 | 53.41% | 10 | 8.8 | 88
2017-05-04 17:00 | 17 | 2640.135 | 1.13 | 2479 | 1150 | 1318.7035 | 2469 | 53.41% | 10 | 11.06 | 110.6
2017-05-04 18:00 | 18 | 2640.135 | 1.13 | 2479 | 1150 | 1318.7035 | 2469 | 53.41% | 10 | 12.19 | 121.9
2017-05-04 19:00 | 19 | 3039.75 | 1.25 | 2702 | 1150 | 1511.8 | 2662 | 56.79% | 40 | 13.27 | 530.8
2017-05-04 20:00 | 20 | 3039.75 | 1.25 | 2702 | 1150 | 1511.8 | 2662 | 56.79% | 40 | 20.1 | 804
2017-05-04 21:00 | 21 | 3039.75 | 1.25 | 2702 | 1150 | 1511.8 | 2662 | 56.79% | 40 | 38.49 | 1539.6
2017-05-04 22:00 | 22 | 3039.75 | 1.25 | 2702 | 1150 | 1511.8 | 2662 | 56.79% | 40 | 16.33 | 653.2
2017-05-04 23:00 | 23 | 3100.4 | 1.3 | 2696 | 1150 | 1500.3077 | 2650 | 56.62% | 46 | 8.84 | 406.64
2017-05-05 | 24 | 3100.4 | 1.3 | 2696 | 1150 | 1500.3077 | 2650 | 56.62% | 46 | 6.04 | 277.84
2017-05-05 01:00 | 1 | 3100.4 | 1.3 | 2696 | 1150 | 1500.3077 | 2650 | 56.62% | 46 | 3.55 | 163.3
2017-05-05 02:00 | 2 | 3100.4 | 1.3 | 2696 | 1150 | 1500.3077 | 2650 | 56.62% | 46 | 3.45 | 158.7
2017-05-05 03:00 | 3 | 3100.4 | 1.3 | 2696 | 1150 | 1500.3077 | 2650 | 56.62% | 46 | 3.1 | 142.6
2017-05-05 04:00 | 4 | 3100.4 | 1.3 | 2696 | 1150 | 1500.3077 | 2650 | 56.62% | 46 | 3 | 138
2017-05-05 05:00 | 5 | 3100.4 | 1.3 | 2696 | 1150 | 1500.3077 | 2650 | 56.62% | 46 | 3.45 | 158.7
2017-05-05 06:00 | 6 | 3100.4 | 1.3 | 2696 | 1150 | 1500.3077 | 2650 | 56.62% | 46 | 4 | 184
2017-05-05 07:00 | 7 | 3039.75 | 1.25 | 2702 | 1150 | 1511.8 | 2662 | 56.79% | 40 | 9.95 | 398
2017-05-05 08:00 | 8 | 3039.75 | 1.25 | 2702 | 1150 | 1511.8 | 2662 | 56.79% | 40 | 9.5 | 380
2017-05-05 09:00 | 9 | 3039.75 | 1.25 | 2702 | 1150 | 1511.8 | 2662 | 56.79% | 40 | 7.61 | 304.4
2017-05-05 10:00 | 10 | 3039.75 | 1.25 | 2702 | 1150 | 1511.8 | 2662 | 56.79% | 40 | 8.69 | 347.6
2017-05-05 11:00 | 11 | 2640.135 | 1.13 | 2479 | 1150 | 1318.7035 | 2469 | 53.41% | 10 | 9.03 | 90.3
2017-05-05 12:00 | 12 | 2640.135 | 1.13 | 2479 | 1150 | 1318.7035 | 2469 | 53.41% | 10 | 8 | 80
2017-05-05 13:00 | 13 | 2640.135 | 1.13 | 2479 | 1150 | 1318.7035 | 2469 | 53.41% | 10 | 6.45 | 64.5
2017-05-05 14:00 | 14 | 2640.135 | 1.13 | 2479 | 1150 | 1318.7035 | 2469 | 53.41% | 10 | 10.71 | 107.1
2017-05-05 15:00 | 15 | 2640.135 | 1.13 | 2479 | 1150 | 1318.7035 | 2469 | 53.41% | 10 | 10 | 100
2017-05-05 16:00 | 16 | 2640.135 | 1.13 | 2479 | 1150 | 1318.7035 | 2469 | 53.41% | 10 | 18.33 | 183.3
2017-05-05 17:00 | 17 | 2640.135 | 1.13 | 2479 | 1150 | 1318.7035 | 2469 | 53.41% | 10 | 29.49 | 294.9
2017-05-05 18:00 | 18 | 2640.135 | 1.13 | 2479 | 1150 | 1318.7035 | 2469 | 53.41% | 10 | 27.53 | 275.3
2017-05-05 19:00 | 19 | 3039.75 | 1.25 | 2702 | 1150 | 1511.8 | 2662 | 56.79% | 40 | 9.75 | 390
2017-05-05 20:00 | 20 | 3039.75 | 1.25 | 2702 | 1150 | 1511.8 | 2662 | 56.79% | 40 | 8.12 | 324.8
2017-05-05 21:00 | 21 | 3039.75 | 1.25 | 2702 | 1150 | 1511.8 | 2662 | 56.79% | 40 | 8.16 | 326.4
2017-05-05 22:00 | 22 | 3039.75 | 1.25 | 2702 | 1150 | 1511.8 | 2662 | 56.79% | 40 | 5.68 | 227.2
2017-05-05 23:00 | 23 | 3100.4 | 1.3 | 2696 | 1150 | 1500.3077 | 2650 | 56.62% | 46 | 6 | 276
2017-05-06 | 24 | 3100.4 | 1.3 | 2696 | 1150 | 1500.3077 | 2650 | 56.62% | 46 | 6 | 276
2017-05-06 01:00 | 1 | 3100.4 | 1.3 | 2696 | 1150 | 1500.3077 | 2650 | 56.62% | 46 | 5 | 230
2017-05-06 02:00 | 2 | 3100.4 | 1.3 | 2696 | 1150 | 1500.3077 | 2650 | 56.62% | 46 | 5 | 230
2017-05-06 03:00 | 3 | 3100.4 | 1.3 | 2696 | 1150 | 1500.3077 | 2650 | 56.62% | 46 | 4 | 184
2017-05-06 04:00 | 4 | 3100.4 | 1.3 | 2696 | 1150 | 1500.3077 | 2650 | 56.62% | 46 | 4 | 184
2017-05-06 05:00 | 5 | 3100.4 | 1.3 | 2696 | 1150 | 1500.3077 | 2650 | 56.62% | 46 | 4 | 184
2017-05-06 06:00 | 6 | 3100.4 | 1.3 | 2696 | 1150 | 1500.3077 | 2650 | 56.62% | 46 | 5 | 230
2017-05-06 07:00 | 7 | 3039.75 | 1.25 | 2702 | 1150 | 1511.8 | 2662 | 56.79% | 40 | 8.1 | 324
2017-05-06 08:00 | 8 | 3039.75 | 1.25 | 2702 | 1150 | 1511.8 | 2662 | 56.79% | 40 | 7.67 | 306.8
2017-05-06 09:00 | 9 | 3039.75 | 1.25 | 2702 | 1150 | 1511.8 | 2662 | 56.79% | 40 | 8.85 | 354
2017-05-06 10:00 | 10 | 3039.75 | 1.25 | 2702 | 1150 | 1511.8 | 2662 | 56.79% | 40 | 8 | 320
2017-05-06 11:00 | 11 | 2640.135 | 1.13 | 2479 | 1150 | 1318.7035 | 2469 | 53.41% | 10 | 6.45 | 64.5
2017-05-06 12:00 | 12 | 2640.135 | 1.13 | 2479 | 1150 | 1318.7035 | 2469 | 53.41% | 10 | 10 | 100
2017-05-06 13:00 | 13 | 2640.135 | 1.13 | 2479 | 1150 | 1318.7035 | 2469 | 53.41% | 10 | 10.71 | 107.1
2017-05-06 14:00 | 14 | 2640.135 | 1.13 | 2479 | 1150 | 1318.7035 | 2469 | 53.41% | 10 | 8 | 80
2017-05-06 15:00 | 15 | 2640.135 | 1.13 | 2479 | 1150 | 1318.7035 | 2469 | 53.41% | 10 | 10 | 100
2017-05-06 16:00 | 16 | 2640.135 | 1.13 | 2479 | 1150 | 1318.7035 | 2469 | 53.41% | 10 | 20 | 200
2017-05-06 17:00 | 17 | 2640.135 | 1.13 | 2479 | 1150 | 1318.7035 | 2469 | 53.41% | 10 | 31.78 | 317.8
2017-05-06 18:00 | 18 | 2640.135 | 1.13 | 2479 | 1150 | 1318.7035 | 2469 | 53.41% | 10 | 16.77 | 167.7
2017-05-06 19:00 | 19 | 3039.75 | 1.25 | 2702 | 1150 | 1511.8 | 2662 | 56.79% | 40 | 9.34 | 373.6
2017-05-06 20:00 | 20 | 3039.75 | 1.25 | 2702 | 1150 | 1511.8 | 2662 | 56.79% | 40 | 10 | 400
2017-05-06 21:00 | 21 | 3039.75 | 1.25 | 2702 | 1150 | 1511.8 | 2662 | 56.79% | 40 | 8 | 320
2017-05-06 22:00 | 22 | 3039.75 | 1.25 | 2702 | 1150 | 1511.8 | 2662 | 56.79% | 40 | 7.96 | 318.4
2017-05-06 23:00 | 23 | 3100.4 | 1.3 | 2696 | 1150 | 1500.3077 | 2650 | 56.62% | 46 | 7.67 | 352.82
2017-05-07 | 24 | 3100.4 | 1.3 | 2696 | 1150 | 1500.3077 | 2650 | 56.62% | 46 | 9.69 | 445.74
2017-05-07 01:00 | 1 | 3100.4 | 1.3 | 2696 | 1150 | 1500.3077 | 2650 | 56.62% | 46 | 8 | 368
2017-05-07 02:00 | 2 | 3100.4 | 1.3 | 2696 | 1150 | 1500.3077 | 2650 | 56.62% | 46 | 5 | 230
2017-05-07 03:00 | 3 | 3100.4 | 1.3 | 2696 | 1150 | 1500.3077 | 2650 | 56.62% | 46 | 5 | 230
2017-05-07 04:00 | 4 | 3100.4 | 1.3 | 2696 | 1150 | 1500.3077 | 2650 | 56.62% | 46 | 5 | 230
2017-05-07 05:00 | 5 | 3100.4 | 1.3 | 2696 | 1150 | 1500.3077 | 2650 | 56.62% | 46 | 5 | 230
2017-05-07 06:00 | 6 | 3100.4 | 1.3 | 2696 | 1150 | 1500.3077 | 2650 | 56.62% | 46 | 8 | 368
2017-05-07 07:00 | 7 | 3039.75 | 1.25 | 2702 | 1150 | 1511.8 | 2662 | 56.79% | 40 | 10.97 | 438.8
2017-05-07 08:00 | 8 | 3039.75 | 1.25 | 2702 | 1150 | 1511.8 | 2662 | 56.79% | 40 | 8 | 320
2017-05-07 09:00 | 9 | 3039.75 | 1.25 | 2702 | 1150 | 1511.8 | 2662 | 56.79% | 40 | 8 | 320
2017-05-07 10:00 | 10 | 3039.75 | 1.25 | 2702 | 1150 | 1511.8 | 2662 | 56.79% | 40 | 9.01 | 360.4
2017-05-07 11:00 | 11 | 2640.135 | 1.13 | 2479 | 1150 | 1318.7035 | 2469 | 53.41% | 10 | 10 | 100
2017-05-07 12:00 | 12 | 2640.135 | 1.13 | 2479 | 1150 | 1318.7035 | 2469 | 53.41% | 10 | 12.45 | 124.5
2017-05-07 13:00 | 13 | 2640.135 | 1.13 | 2479 | 1150 | 1318.7035 | 2469 | 53.41% | 10 | 14.76 | 147.6
2017-05-07 14:00 | 14 | 2640.135 | 1.13 | 2479 | 1150 | 1318.7035 | 2469 | 53.41% | 10 | 10 | 100
2017-05-07 15:00 | 15 | 2640.135 | 1.13 | 2479 | 1150 | 1318.7035 | 2469 | 53.41% | 10 | 13.59 | 135.9
2017-05-07 16:00 | 16 | 2640.135 | 1.13 | 2479 | 1150 | 1318.7035 | 2469 | 53.41% | 10 | 21.95 | 219.5
2017-05-07 17:00 | 17 | 2640.135 | 1.13 | 2479 | 1150 | 1318.7035 | 2469 | 53.41% | 10 | 28.3 | 283
2017-05-07 18:00 | 18 | 2640.135 | 1.13 | 2479 | 1150 | 1318.7035 | 2469 | 53.41% | 10 | 15.35 | 153.5
2017-05-07 19:00 | 19 | 3039.75 | 1.25 | 2702 | 1150 | 1511.8 | 2662 | 56.79% | 40 | 9.37 | 374.8
2017-05-07 20:00 | 20 | 3039.75 | 1.25 | 2702 | 1150 | 1511.8 | 2662 | 56.79% | 40 | 8.66 | 346.4
2017-05-07 21:00 | 21 | 3039.75 | 1.25 | 2702 | 1150 | 1511.8 | 2662 | 56.79% | 40 | 9.81 | 392.4
2017-05-07 22:00 | 22 | 3039.75 | 1.25 | 2702 | 1150 | 1511.8 | 2662 | 56.79% | 40 | 10 | 400
2017-05-07 23:00 | 23 | 3100.4 | 1.3 | 2696 | 1150 | 1500.3077 | 2650 | 56.62% | 46 | 8.5 | 391
2017-05-08 | 24 | 3100.4 | 1.3 | 2696 | 1150 | 1500.3077 | 2650 | 56.62% | 46 | 8.69 | 399.74
2017-05-08 01:00 | 1 | 3100.4 | 1.3 | 2696 | 1150 | 1500.3077 | 2650 | 56.62% | 46 | 8 | 368
2017-05-08 02:00 | 2 | 3100.4 | 1.3 | 2696 | 1150 | 1500.3077 | 2650 | 56.62% | 46 | 8 | 368
2017-05-08 03:00 | 3 | 3100.4 | 1.3 | 2696 | 1150 | 1500.3077 | 2650 | 56.62% | 46 | 8 | 368
2017-05-08 04:00 | 4 | 3100.4 | 1.3 | 2696 | 1150 | 1500.3077 | 2650 | 56.62% | 46 | 7.11 | 327.06
2017-05-08 05:00 | 5 | 3100.4 | 1.3 | 2696 | 1150 | 1500.3077 | 2650 | 56.62% | 46 | 5 | 230
2017-05-08 06:00 | 6 | 3100.4 | 1.3 | 2696 | 1150 | 1500.3077 | 2650 | 56.62% | 46 | 4.75 | 218.5
2017-05-08 07:00 | 7 | 3039.75 | 1.25 | 2702 | 1150 | 1511.8 | 2662 | 56.79% | 40 | 12 | 480
2017-05-08 08:00 | 8 | 3039.75 | 1.25 | 2702 | 1150 | 1511.8 | 2662 | 56.79% | 40 | 7.61 | 304.4
2017-05-08 09:00 | 9 | 3039.75 | 1.25 | 2702 | 1150 | 1511.8 | 2662 | 56.79% | 40 | 9.49 | 379.6
2017-05-08 10:00 | 10 | 3039.75 | 1.25 | 2702 | 1150 | 1511.8 | 2662 | 56.79% | 40 | 8 | 320
2017-05-08 11:00 | 11 | 2640.135 | 1.13 | 2479 | 1150 | 1318.7035 | 2469 | 53.41% | 10 | 5.3 | 53
2017-05-08 12:00 | 12 | 2640.135 | 1.13 | 2479 | 1150 | 1318.7035 | 2469 | 53.41% | 10 | 6.1 | 61
2017-05-08 13:00 | 13 | 2640.135 | 1.13 | 2479 | 1150 | 1318.7035 | 2469 | 53.41% | 10 | 7.89 | 78.9
2017-05-08 14:00 | 14 | 2640.135 | 1.13 | 2479 | 1150 | 1318.7035 | 2469 | 53.41% | 10 | 8 | 80
2017-05-08 15:00 | 15 | 2640.135 | 1.13 | 2479 | 1150 | 1318.7035 | 2469 | 53.41% | 10 | 11.24 | 112.4
2017-05-08 16:00 | 16 | 2640.135 | 1.13 | 2479 | 1150 | 1318.7035 | 2469 | 53.41% | 10 | 16.68 | 166.8
2017-05-08 17:00 | 17 | 2640.135 | 1.13 | 2479 | 1150 | 1318.7035 | 2469 | 53.41% | 10 | 22.69 | 226.9
2017-05-08 18:00 | 18 | 2640.135 | 1.13 | 2479 | 1150 | 1318.7035 | 2469 | 53.41% | 10 | 12.96 | 129.6
2017-05-08 19:00 | 19 | 3039.75 | 1.25 | 2702 | 1150 | 1511.8 | 2662 | 56.79% | 40 | 8.04 | 321.6
2017-05-08 20:00 | 20 | 3039.75 | 1.25 | 2702 | 1150 | 1511.8 | 2662 | 56.79% | 40 | 7.88 | 315.2
2017-05-08 21:00 | 21 | 3039.75 | 1.25 | 2702 | 1150 | 1511.8 | 2662 | 56.79% | 40 | 14.87 | 594.8
2017-05-08 22:00 | 22 | 3039.75 | 1.25 | 2702 | 1150 | 1511.8 | 2662 | 56.79% | 40 | 5.59 | 223.6
2017-05-08 23:00 | 23 | 3100.4 | 1.3 | 2696 | 1150 | 1500.3077 | 2650 | 56.62% | 46 | 9.67 | 444.82
2017-05-09 | 24 | 3100.4 | 1.3 | 2696 | 1150 | 1500.3077 | 2650 | 56.62% | 46 | 10.45 | 480.7
2017-05-09 01:00 | 1 | 3100.4 | 1.3 | 2696 | 1150 | 1500.3077 | 2650 | 56.62% | 46 | 4.51 | 207.46
2017-05-09 02:00 | 2 | 3100.4 | 1.3 | 2696 | 1150 | 1500.3077 | 2650 | 56.62% | 46 | 4.01 | 184.46
2017-05-09 03:00 | 3 | 3100.4 | 1.3 | 2696 | 1150 | 1500.3077 | 2650 | 56.62% | 46 | 4 | 184
2017-05-09 04:00 | 4 | 3100.4 | 1.3 | 2696 | 1150 | 1500.3077 | 2650 | 56.62% | 46 | 4 | 184
2017-05-09 05:00 | 5 | 3100.4 | 1.3 | 2696 | 1150 | 1500.3077 | 2650 | 56.62% | 46 | 3.89 | 178.94
2017-05-09 06:00 | 6 | 3100.4 | 1.3 | 2696 | 1150 | 1500.3077 | 2650 | 56.62% | 46 | 4 | 184
2017-05-09 07:00 | 7 | 3039.75 | 1.25 | 2702 | 1150 | 1511.8 | 2662 | 56.79% | 40 | 8 | 320
2017-05-09 08:00 | 8 | 3039.75 | 1.25 | 2702 | 1150 | 1511.8 | 2662 | 56.79% | 40 | 7.11 | 284.4
2017-05-09 09:00 | 9 | 3039.75 | 1.25 | 2702 | 1150 | 1511.8 | 2662 | 56.79% | 40 | 4.09 | 163.6
2017-05-09 10:00 | 10 | 3039.75 | 1.25 | 2702 | 1150 | 1511.8 | 2662 | 56.79% | 40 | 10 | 400
2017-05-09 11:00 | 11 | 2640.135 | 1.13 | 2479 | 1150 | 1318.7035 | 2469 | 53.41% | 10 | 6.96 | 69.6
2017-05-09 12:00 | 12 | 2640.135 | 1.13 | 2479 | 1150 | 1318.7035 | 2469 | 53.41% | 10 | 5.65 | 56.5
2017-05-09 13:00 | 13 | 2640.135 | 1.13 | 2479 | 1150 | 1318.7035 | 2469 | 53.41% | 10 | 7 | 70
2017-05-09 14:00 | 14 | 2640.135 | 1.13 | 2479 | 1150 | 1318.7035 | 2469 | 53.41% | 10 | 8 | 80
2017-05-09 15:00 | 15 | 2640.135 | 1.13 | 2479 | 1150 | 1318.7035 | 2469 | 53.41% | 10 | 10 | 100
2017-05-09 16:00 | 16 | 2640.135 | 1.13 | 2479 | 1150 | 1318.7035 | 2469 | 53.41% | 10 | 12.91 | 129.1
2017-05-09 17:00 | 17 | 2640.135 | 1.13 | 2479 | 1150 | 1318.7035 | 2469 | 53.41% | 10 | 20 | 200
2017-05-09 18:00 | 18 | 2640.135 | 1.13 | 2479 | 1150 | 1318.7035 | 2469 | 53.41% | 10 | 12.9 | 129
2017-05-09 19:00 | 19 | 3039.75 | 1.25 | 2702 | 1150 | 1511.8 | 2662 | 56.79% | 40 | 8 | 320
2017-05-09 20:00 | 20 | 3039.75 | 1.25 | 2702 | 1150 | 1511.8 | 2662 | 56.79% | 40 | 8 | 320
2017-05-09 21:00 | 21 | 3039.75 | 1.25 | 2702 | 1150 | 1511.8 | 2662 | 56.79% | 40 | 8.85 | 354
2017-05-09 22:00 | 22 | 3039.75 | 1.25 | 2702 | 1150 | 1511.8 | 2662 | 56.79% | 40 | 8.2 | 328
2017-05-09 23:00 | 23 | 3100.4 | 1.3 | 2696 | 1150 | 1500.3077 | 2650 | 56.62% | 46 | 6.03 | 277.38
2017-05-10 | 24 | 3100.4 | 1.3 | 2696 | 1150 | 1500.3077 | 2650 | 56.62% | 46 | 4.94 | 227.24
2017-05-10 01:00 | 1 | 3100.4 | 1.3 | 2696 | 1150 | 1500.3077 | 2650 | 56.62% | 46 | 8 | 368
2017-05-10 02:00 | 2 | 3100.4 | 1.3 | 2696 | 1150 | 1500.3077 | 2650 | 56.62% | 46 | 8 | 368
2017-05-10 03:00 | 3 | 3100.4 | 1.3 | 2696 | 1150 | 1500.3077 | 2650 | 56.62% | 46 | 4.75 | 218.5
2017-05-10 04:00 | 4 | 3100.4 | 1.3 | 2696 | 1150 | 1500.3077 | 2650 | 56.62% | 46 | 4.75 | 218.5
2017-05-10 05:00 | 5 | 3100.4 | 1.3 | 2696 | 1150 | 1500.3077 | 2650 | 56.62% | 46 | 5 | 230
2017-05-10 06:00 | 6 | 3100.4 | 1.3 | 2696 | 1150 | 1500.3077 | 2650 | 56.62% | 46 | 4.75 | 218.5
2017-05-10 07:00 | 7 | 3039.75 | 1.25 | 2702 | 1150 | 1511.8 | 2662 | 56.79% | 40 | 13.2 | 528
2017-05-10 08:00 | 8 | 3039.75 | 1.25 | 2702 | 1150 | 1511.8 | 2662 | 56.79% | 40 | 4.6 | 184
2017-05-10 09:00 | 9 | 3039.75 | 1.25 | 2702 | 1150 | 1511.8 | 2662 | 56.79% | 40 | 4.51 | 180.4
2017-05-10 10:00 | 10 | 3039.75 | 1.25 | 2702 | 1150 | 1511.8 | 2662 | 56.79% | 40 | 5.98 | 239.2
2017-05-10 11:00 | 11 | 2640.135 | 1.13 | 2479 | 1150 | 1318.7035 | 2469 | 53.41% | 10 | 6.74 | 67.4
2017-05-10 12:00 | 12 | 2640.135 | 1.13 | 2479 | 1150 | 1318.7035 | 2469 | 53.41% | 10 | 7.82 | 78.2
2017-05-10 13:00 | 13 | 2640.135 | 1.13 | 2479 | 1150 | 1318.7035 | 2469 | 53.41% | 10 | 9.76 | 97.6
2017-05-10 14:00 | 14 | 2640.135 | 1.13 | 2479 | 1150 | 1318.7035 | 2469 | 53.41% | 10 | 13.83 | 138.3
2017-05-10 15:00 | 15 | 2640.135 | 1.13 | 2479 | 1150 | 1318.7035 | 2469 | 53.41% | 10 | 17.12 | 171.2
2017-05-10 16:00 | 16 | 2640.135 | 1.13 | 2479 | 1150 | 1318.7035 | 2469 | 53.41% | 10 | 18.82 | 188.2
2017-05-10 17:00 | 17 | 2640.135 | 1.13 | 2479 | 1150 | 1318.7035 | 2469 | 53.41% | 10 | 20.49 | 204.9
2017-05-10 18:00 | 18 | 2640.135 | 1.13 | 2479 | 1150 | 1318.7035 | 2469 | 53.41% | 10 | 10.68 | 106.8
2017-05-10 19:00 | 19 | 3039.75 | 1.25 | 2702 | 1150 | 1511.8 | 2662 | 56.79% | 40 | 13.62 | 544.8
2017-05-10 20:00 | 20 | 3039.75 | 1.25 | 2702 | 1150 | 1511.8 | 2662 | 56.79% | 40 | 14.32 | 572.8
2017-05-10 21:00 | 21 | 3039.75 | 1.25 | 2702 | 1150 | 1511.8 | 2662 | 56.79% | 40 | 10.85 | 434
2017-05-10 22:00 | 22 | 3039.75 | 1.25 | 2702 | 1150 | 1511.8 | 2662 | 56.79% | 40 | 7.21 | 288.4
2017-05-10 23:00 | 23 | 3100.4 | 1.3 | 2696 | 1150 | 1500.3077 | 2650 | 56.62% | 46 | 7.99 | 367.54
2017-05-11 | 24 | 3100.4 | 1.3 | 2696 | 1150 | 1500.3077 | 2650 | 56.62% | 46 | 6 | 276
2017-05-11 01:00 | 1 | 3100.4 | 1.3 | 2696 | 1150 | 1500.3077 | 2650 | 56.62% | 46 | 3.01 | 138.46
2017-05-11 02:00 | 2 | 3100.4 | 1.3 | 2696 | 1150 | 1500.3077 | 2650 | 56.62% | 46 | 3 | 138
2017-05-11 03:00 | 3 | 3100.4 | 1.3 | 2696 | 1150 | 1500.3077 | 2650 | 56.62% | 46 | 3 | 138
2017-05-11 04:00 | 4 | 3100.4 | 1.3 | 2696 | 1150 | 1500.3077 | 2650 | 56.62% | 46 | 3 | 138
2017-05-11 05:00 | 5 | 3100.4 | 1.3 | 2696 | 1150 | 1500.3077 | 2650 | 56.62% | 46 | 3 | 138
2017-05-11 06:00 | 6 | 3100.4 | 1.3 | 2696 | 1150 | 1500.3077 | 2650 | 56.62% | 46 | 4 | 184
2017-05-11 07:00 | 7 | 3039.75 | 1.25 | 2702 | 1150 | 1511.8 | 2662 | 56.79% | 40 | 6.75 | 270
2017-05-11 08:00 | 8 | 3039.75 | 1.25 | 2702 | 1150 | 1511.8 | 2662 | 56.79% | 40 | 4.2 | 168
2017-05-11 09:00 | 9 | 3039.75 | 1.25 | 2702 | 1150 | 1511.8 | 2662 | 56.79% | 40 | 4.44 | 177.6
2017-05-11 10:00 | 10 | 3039.75 | 1.25 | 2702 | 1150 | 1511.8 | 2662 | 56.79% | 40 | 4.75 | 190
2017-05-11 11:00 | 11 | 2640.135 | 1.13 | 2479 | 1150 | 1318.7035 | 2469 | 53.41% | 10 | 5.51 | 55.1
2017-05-11 12:00 | 12 | 2640.135 | 1.13 | 2479 | 1150 | 1318.7035 | 2469 | 53.41% | 10 | 7.31 | 73.1
2017-05-11 13:00 | 13 | 2640.135 | 1.13 | 2479 | 1150 | 1318.7035 | 2469 | 53.41% | 10 | 7.29 | 72.9
2017-05-11 14:00 | 14 | 2640.135 | 1.13 | 2479 | 1150 | 1318.7035 | 2469 | 53.41% | 10 | 10.84 | 108.4
2017-05-11 15:00 | 15 | 2640.135 | 1.13 | 2479 | 1150 | 1318.7035 | 2469 | 53.41% | 10 | 15.21 | 152.1
2017-05-11 16:00 | 16 | 2640.135 | 1.13 | 2479 | 1150 | 1318.7035 | 2469 | 53.41% | 10 | 22.91 | 229.1
2017-05-11 17:00 | 17 | 2640.135 | 1.13 | 2479 | 1150 | 1318.7035 | 2469 | 53.41% | 10 | 26.53 | 265.3
2017-05-11 18:00 | 18 | 2640.135 | 1.13 | 2479 | 1150 | 1318.7035 | 2469 | 53.41% | 10 | 15.07 | 150.7
2017-05-11 19:00 | 19 | 3039.75 | 1.25 | 2702 | 1150 | 1511.8 | 2662 | 56.79% | 40 | 9.14 | 365.6
2017-05-11 20:00 | 20 | 3039.75 | 1.25 | 2702 | 1150 | 1511.8 | 2662 | 56.79% | 40 | 8 | 320
2017-05-11 21:00 | 21 | 3039.75 | 1.25 | 2702 | 1150 | 1511.8 | 2662 | 56.79% | 40 | 6.97 | 278.8
2017-05-11 22:00 | 22 | 3039.75 | 1.25 | 2702 | 1150 | 1511.8 | 2662 | 56.79% | 40 | 8 | 320
2017-05-11 23:00 | 23 | 3100.4 | 1.3 | 2696 | 1150 | 1500.3077 | 2650 | 56.62% | 46 | 6 | 276
2017-05-12 | 24 | 3100.4 | 1.3 | 2696 | 1150 | 1500.3077 | 2650 | 56.62% | 46 | 6 | 276
2017-05-12 01:00 | 1 | 3100.4 | 1.3 | 2696 | 1150 | 1500.3077 | 2650 | 56.62% | 46 | 4.75 | 218.5
2017-05-12 02:00 | 2 | 3100.4 | 1.3 | 2696 | 1150 | 1500.3077 | 2650 | 56.62% | 46 | 3.99 | 183.54
2017-05-12 03:00 | 3 | 3100.4 | 1.3 | 2696 | 1150 | 1500.3077 | 2650 | 56.62% | 46 | 3.11 | 143.06
2017-05-12 04:00 | 4 | 3100.4 | 1.3 | 2696 | 1150 | 1500.3077 | 2650 | 56.62% | 46 | 3.11 | 143.06
2017-05-12 05:00 | 5 | 3100.4 | 1.3 | 2696 | 1150 | 1500.3077 | 2650 | 56.62% | 46 | 3.95 | 181.7
2017-05-12 06:00 | 6 | 3100.4 | 1.3 | 2696 | 1150 | 1500.3077 | 2650 | 56.62% | 46 | 5.05 | 232.3
2017-05-12 07:00 | 7 | 3039.75 | 1.25 | 2702 | 1150 | 1511.8 | 2662 | 56.79% | 40 | 8.31 | 332.4
2017-05-12 08:00 | 8 | 3039.75 | 1.25 | 2702 | 1150 | 1511.8 | 2662 | 56.79% | 40 | 7.73 | 309.2
2017-05-12 09:00 | 9 | 3039.75 | 1.25 | 2702 | 1150 | 1511.8 | 2662 | 56.79% | 40 | 8 | 320
2017-05-12 10:00 | 10 | 3039.75 | 1.25 | 2702 | 1150 | 1511.8 | 2662 | 56.79% | 40 | 8.11 | 324.4
2017-05-12 11:00 | 11 | 2640.135 | 1.13 | 2479 | 1150 | 1318.7035 | 2469 | 53.41% | 10 | 7.8 | 78
2017-05-12 12:00 | 12 | 2640.135 | 1.13 | 2479 | 1150 | 1318.7035 | 2469 | 53.41% | 10 | 6.54 | 65.4
2017-05-12 13:00 | 13 | 2640.135 | 1.13 | 2479 | 1150 | 1318.7035 | 2469 | 53.41% | 10 | 7.53 | 75.3
2017-05-12 14:00 | 14 | 2640.135 | 1.13 | 2479 | 1150 | 1318.7035 | 2469 | 53.41% | 10 | 8 | 80
2017-05-12 15:00 | 15 | 2640.135 | 1.13 | 2479 | 1150 | 1318.7035 | 2469 | 53.41% | 10 | 12.81 | 128.1
2017-05-12 16:00 | 16 | 2640.135 | 1.13 | 2479 | 1150 | 1318.7035 | 2469 | 53.41% | 10 | 23.65 | 236.5
2017-05-12 17:00 | 17 | 2640.135 | 1.13 | 2479 | 1150 | 1318.7035 | 2469 | 53.41% | 10 | 28.67 | 286.7
2017-05-12 18:00 | 18 | 2640.135 | 1.13 | 2479 | 1150 | 1318.7035 | 2469 | 53.41% | 10 | 18.25 | 182.5
2017-05-12 19:00 | 19 | 3039.75 | 1.25 | 2702 | 1150 | 1511.8 | 2662 | 56.79% | 40 | 10.93 | 437.2
2017-05-12 20:00 | 20 | 3039.75 | 1.25 | 2702 | 1150 | 1511.8 | 2662 | 56.79% | 40 | 8.48 | 339.2
2017-05-12 21:00 | 21 | 3039.75 | 1.25 | 2702 | 1150 | 1511.8 | 2662 | 56.79% | 40 | 8.27 | 330.8
2017-05-12 22:00 | 22 | 3039.75 | 1.25 | 2702 | 1150 | 1511.8 | 2662 | 56.79% | 40 | 7.29 | 291.6
2017-05-12 23:00 | 23 | 3100.4 | 1.3 | 2696 | 1150 | 1500.3077 | 2650 | 56.62% | 46 | 6.2 | 285.2
2017-05-13 | 24 | 3100.4 | 1.3 | 2696 | 1150 | 1500.3077 | 2650 | 56.62% | 46 | 6 | 276
2017-05-13 01:00 | 1 | 3100.4 | 1.3 | 2696 | 1150 | 1500.3077 | 2650 | 56.62% | 46 | 3.69 | 169.74
2017-05-13 02:00 | 2 | 3100.4 | 1.3 | 2696 | 1150 | 1500.3077 | 2650 | 56.62% | 46 | 3.01 | 138.46
2017-05-13 03:00 | 3 | 3100.4 | 1.3 | 2696 | 1150 | 1500.3077 | 2650 | 56.62% | 46 | 3.01 | 138.46
2017-05-13 04:00 | 4 | 3100.4 | 1.3 | 2696 | 1150 | 1500.3077 | 2650 | 56.62% | 46 | 3 | 138
2017-05-13 05:00 | 5 | 3100.4 | 1.3 | 2696 | 1150 | 1500.3077 | 2650 | 56.62% | 46 | 3 | 138
2017-05-13 06:00 | 6 | 3100.4 | 1.3 | 2696 | 1150 | 1500.3077 | 2650 | 56.62% | 46 | 3.01 | 138.46
2017-05-13 07:00 | 7 | 3039.75 | 1.25 | 2702 | 1150 | 1511.8 | 2662 | 56.79% | 40 | 6 | 240
2017-05-13 08:00 | 8 | 3039.75 | 1.25 | 2702 | 1150 | 1511.8 | 2662 | 56.79% | 40 | 7 | 280
2017-05-13 09:00 | 9 | 3039.75 | 1.25 | 2702 | 1150 | 1511.8 | 2662 | 56.79% | 40 | 6.5 | 260
2017-05-13 10:00 | 10 | 3039.75 | 1.25 | 2702 | 1150 | 1511.8 | 2662 | 56.79% | 40 | 9.28 | 371.2
2017-05-13 11:00 | 11 | 2640.135 | 1.13 | 2479 | 1150 | 1318.7035 | 2469 | 53.41% | 10 | 10 | 100
2017-05-13 12:00 | 12 | 2640.135 | 1.13 | 2479 | 1150 | 1318.7035 | 2469 | 53.41% | 10 | 8 | 80
2017-05-13 13:00 | 13 | 2640.135 | 1.13 | 2479 | 1150 | 1318.7035 | 2469 | 53.41% | 10 | 8.6 | 86
2017-05-13 14:00 | 14 | 2640.135 | 1.13 | 2479 | 1150 | 1318.7035 | 2469 | 53.41% | 10 | 9.63 | 96.3
2017-05-13 15:00 | 15 | 2640.135 | 1.13 | 2479 | 1150 | 1318.7035 | 2469 | 53.41% | 10 | 10.85 | 108.5
2017-05-13 16:00 | 16 | 2640.135 | 1.13 | 2479 | 1150 | 1318.7035 | 2469 | 53.41% | 10 | 22.08 | 220.8
2017-05-13 17:00 | 17 | 2640.135 | 1.13 | 2479 | 1150 | 1318.7035 | 2469 | 53.41% | 10 | 33.1 | 331
2017-05-13 18:00 | 18 | 2640.135 | 1.13 | 2479 | 1150 | 1318.7035 | 2469 | 53.41% | 10 | 24.62 | 246.2
2017-05-13 19:00 | 19 | 3039.75 | 1.25 | 2702 | 1150 | 1511.8 | 2662 | 56.79% | 40 | 9.37 | 374.8
2017-05-13 20:00 | 20 | 3039.75 | 1.25 | 2702 | 1150 | 1511.8 | 2662 | 56.79% | 40 | 8 | 320
2017-05-13 21:00 | 21 | 3039.75 | 1.25 | 2702 | 1150 | 1511.8 | 2662 | 56.79% | 40 | 7.72 | 308.8
2017-05-13 22:00 | 22 | 3039.75 | 1.25 | 2702 | 1150 | 1511.8 | 2662 | 56.79% | 40 | 6.51 | 260.4
2017-05-13 23:00 | 23 | 3100.4 | 1.3 | 2696 | 1150 | 1500.3077 | 2650 | 56.62% | 46 | 4 | 184
2017-05-14 | 24 | 3100.4 | 1.3 | 2696 | 1150 | 1500.3077 | 2650 | 56.62% | 46 | 4.25 | 195.5
2017-05-14 01:00 | 1 | 3100.4 | 1.3 | 2696 | 1150 | 1500.3077 | 2650 | 56.62% | 46 | 3.01 | 138.46
2017-05-14 02:00 | 2 | 3100.4 | 1.3 | 2696 | 1150 | 1500.3077 | 2650 | 56.62% | 46 | 3 | 138
2017-05-14 03:00 | 3 | 3100.4 | 1.3 | 2696 | 1150 | 1500.3077 | 2650 | 56.62% | 46 | 3 | 138
2017-05-14 04:00 | 4 | 3100.4 | 1.3 | 2696 | 1150 | 1500.3077 | 2650 | 56.62% | 46 | 3 | 138
2017-05-14 05:00 | 5 | 3100.4 | 1.3 | 2696 | 1150 | 1500.3077 | 2650 | 56.62% | 46 | 3 | 138
2017-05-14 06:00 | 6 | 3100.4 | 1.3 | 2696 | 1150 | 1500.3077 | 2650 | 56.62% | 46 | 4 | 184
2017-05-14 07:00 | 7 | 3039.75 | 1.25 | 2702 | 1150 | 1511.8 | 2662 | 56.79% | 40 | 7.61 | 304.4
2017-05-14 08:00 | 8 | 3039.75 | 1.25 | 2702 | 1150 | 1511.8 | 2662 | 56.79% | 40 | 5.5 | 220
2017-05-14 09:00 | 9 | 3039.75 | 1.25 | 2702 | 1150 | 1511.8 | 2662 | 56.79% | 40 | 7.61 | 304.4
2017-05-14 10:00 | 10 | 3039.75 | 1.25 | 2702 | 1150 | 1511.8 | 2662 | 56.79% | 40 | 8 | 320
2017-05-14 11:00 | 11 | 2640.135 | 1.13 | 2479 | 1150 | 1318.7035 | 2469 | 53.41% | 10 | 7.8 | 78
2017-05-14 12:00 | 12 | 2640.135 | 1.13 | 2479 | 1150 | 1318.7035 | 2469 | 53.41% | 10 | 8 | 80
2017-05-14 13:00 | 13 | 2640.135 | 1.13 | 2479 | 1150 | 1318.7035 | 2469 | 53.41% | 10 | 5.82 | 58.2
2017-05-14 14:00 | 14 | 2640.135 | 1.13 | 2479 | 1150 | 1318.7035 | 2469 | 53.41% | 10 | 8.44 | 84.4
2017-05-14 15:00 | 15 | 2640.135 | 1.13 | 2479 | 1150 | 1318.7035 | 2469 | 53.41% | 10 | 13.55 | 135.5
2017-05-14 16:00 | 16 | 2640.135 | 1.13 | 2479 | 1150 | 1318.7035 | 2469 | 53.41% | 10 | 26.52 | 265.2
2017-05-14 17:00 | 17 | 2640.135 | 1.13 | 2479 | 1150 | 1318.7035 | 2469 | 53.41% | 10 | 28.56 | 285.6
2017-05-14 18:00 | 18 | 2640.135 | 1.13 | 2479 | 1150 | 1318.7035 | 2469 | 53.41% | 10 | 15 | 150
2017-05-14 19:00 | 19 | 3039.75 | 1.25 | 2702 | 1150 | 1511.8 | 2662 | 56.79% | 40 | 9.85 | 394
2017-05-14 20:00 | 20 | 3039.75 | 1.25 | 2702 | 1150 | 1511.8 | 2662 | 56.79% | 40 | 7.85 | 314
2017-05-14 21:00 | 21 | 3039.75 | 1.25 | 2702 | 1150 | 1511.8 | 2662 | 56.79% | 40 | 10 | 400
2017-05-14 22:00 | 22 | 3039.75 | 1.25 | 2702 | 1150 | 1511.8 | 2662 | 56.79% | 40 | 6.34 | 253.6
2017-05-14 23:00 | 23 | 3100.4 | 1.3 | 2696 | 1150 | 1500.3077 | 2650 | 56.62% | 46 | 5.32 | 244.72
2017-05-15 | 24 | 3100.4 | 1.3 | 2696 | 1150 | 1500.3077 | 2650 | 56.62% | 46 | 5.75 | 264.5
2017-05-15 01:00 | 1 | 3100.4 | 1.3 | 2696 | 1150 | 1500.3077 | 2650 | 56.62% | 46 | 4.25 | 195.5
2017-05-15 02:00 | 2 | 3100.4 | 1.3 | 2696 | 1150 | 1500.3077 | 2650 | 56.62% | 46 | 4 | 184
2017-05-15 03:00 | 3 | 3100.4 | 1.3 | 2696 | 1150 | 1500.3077 | 2650 | 56.62% | 46 | 4.25 | 195.5
2017-05-15 04:00 | 4 | 3100.4 | 1.3 | 2696 | 1150 | 1500.3077 | 2650 | 56.62% | 46 | 4.25 | 195.5
2017-05-15 05:00 | 5 | 3100.4 | 1.3 | 2696 | 1150 | 1500.3077 | 2650 | 56.62% | 46 | 4.25 | 195.5
2017-05-15 06:00 | 6 | 3100.4 | 1.3 | 2696 | 1150 | 1500.3077 | 2650 | 56.62% | 46 | 4.25 | 195.5
2017-05-15 07:00 | 7 | 3039.75 | 1.25 | 2702 | 1150 | 1511.8 | 2662 | 56.79% | 40 | 12 | 480
2017-05-15 08:00 | 8 | 3039.75 | 1.25 | 2702 | 1150 | 1511.8 | 2662 | 56.79% | 40 | 7 | 280
2017-05-15 09:00 | 9 | 3039.75 | 1.25 | 2702 | 1150 | 1511.8 | 2662 | 56.79% | 40 | 10 | 400
2017-05-15 10:00 | 10 | 3039.75 | 1.25 | 2702 | 1150 | 1511.8 | 2662 | 56.79% | 40 | 11 | 440
2017-05-15 11:00 | 11 | 2640.135 | 1.13 | 2479 | 1150 | 1318.7035 | 2469 | 53.41% | 10 | 11.25 | 112.5
2017-05-15 12:00 | 12 | 2640.135 | 1.13 | 2479 | 1150 | 1318.7035 | 2469 | 53.41% | 10 | 7.83 | 78.3
2017-05-15 13:00 | 13 | 2640.135 | 1.13 | 2479 | 1150 | 1318.7035 | 2469 | 53.41% | 10 | 8.61 | 86.1
2017-05-15 14:00 | 14 | 2640.135 | 1.13 | 2479 | 1150 | 1318.7035 | 2469 | 53.41% | 10 | 11.48 | 114.8
2017-05-15 15:00 | 15 | 2640.135 | 1.13 | 2479 | 1150 | 1318.7035 | 2469 | 53.41% | 10 | 11.79 | 117.9
2017-05-15 16:00 | 16 | 2640.135 | 1.13 | 2479 | 1150 | 1318.7035 | 2469 | 53.41% | 10 | 20 | 200
2017-05-15 17:00 | 17 | 2640.135 | 1.13 | 2479 | 1150 | 1318.7035 | 2469 | 53.41% | 10 | 20.03 | 200.3
2017-05-15 18:00 | 18 | 2640.135 | 1.13 | 2479 | 1150 | 1318.7035 | 2469 | 53.41% | 10 | 9.42 | 94.2
2017-05-15 19:00 | 19 | 3039.75 | 1.25 | 2702 | 1150 | 1511.8 | 2662 | 56.79% | 40 | 7.32 | 292.8
2017-05-15 20:00 | 20 | 3039.75 | 1.25 | 2702 | 1150 | 1511.8 | 2662 | 56.79% | 40 | 6.99 | 279.6
2017-05-15 21:00 | 21 | 3039.75 | 1.25 | 2702 | 1150 | 1511.8 | 2662 | 56.79% | 40 | 8.04 | 321.6
2017-05-15 22:00 | 22 | 3039.75 | 1.25 | 2702 | 1150 | 1511.8 | 2662 | 56.79% | 40 | 8.86 | 354.4
2017-05-15 23:00 | 23 | 3100.4 | 1.3 | 2696 | 1150 | 1500.3077 | 2650 | 56.62% | 46 | 5.75 | 264.5
2017-05-16 | 24 | 3100.4 | 1.3 | 2696 | 1150 | 1500.3077 | 2650 | 56.62% | 46 | 5.75 | 264.5
2017-05-16 01:00 | 1 | 3100.4 | 1.3 | 2696 | 1150 | 1500.3077 | 2650 | 56.62% | 46 | 7.25 | 333.5
2017-05-16 02:00 | 2 | 3100.4 | 1.3 | 2696 | 1150 | 1500.3077 | 2650 | 56.62% | 46 | 4.25 | 195.5
2017-05-16 03:00 | 3 | 3100.4 | 1.3 | 2696 | 1150 | 1500.3077 | 2650 | 56.62% | 46 | 4.25 | 195.5
2017-05-16 04:00 | 4 | 3100.4 | 1.3 | 2696 | 1150 | 1500.3077 | 2650 | 56.62% | 46 | 4.25 | 195.5
2017-05-16 05:00 | 5 | 3100.4 | 1.3 | 2696 | 1150 | 1500.3077 | 2650 | 56.62% | 46 | 4.25 | 195.5
2017-05-16 06:00 | 6 | 3100.4 | 1.3 | 2696 | 1150 | 1500.3077 | 2650 | 56.62% | 46 | 7.25 | 333.5
2017-05-16 07:00 | 7 | 3039.75 | 1.25 | 2702 | 1150 | 1511.8 | 2662 | 56.79% | 40 | 15 | 600
2017-05-16 08:00 | 8 | 3039.75 | 1.25 | 2702 | 1150 | 1511.8 | 2662 | 56.79% | 40 | 12 | 480
2017-05-16 09:00 | 9 | 3039.75 | 1.25 | 2702 | 1150 | 1511.8 | 2662 | 56.79% | 40 | 12 | 480
2017-05-16 10:00 | 10 | 3039.75 | 1.25 | 2702 | 1150 | 1511.8 | 2662 | 56.79% | 40 | 19.89 | 795.6
2017-05-16 11:00 | 11 | 2640.135 | 1.13 | 2479 | 1150 | 1318.7035 | 2469 | 53.41% | 10 | 12.85 | 128.5
2017-05-16 12:00 | 12 | 2640.135 | 1.13 | 2479 | 1150 | 1318.7035 | 2469 | 53.41% | 10 | 12.01 | 120.1
2017-05-16 13:00 | 13 | 2640.135 | 1.13 | 2479 | 1150 | 1318.7035 | 2469 | 53.41% | 10 | 9.85 | 98.5
2017-05-16 14:00 | 14 | 2640.135 | 1.13 | 2479 | 1150 | 1318.7035 | 2469 | 53.41% | 10 | 12.01 | 120.1
2017-05-16 15:00 | 15 | 2640.135 | 1.13 | 2479 | 1150 | 1318.7035 | 2469 | 53.41% | 10 | 10.03 | 100.3
2017-05-16 16:00 | 16 | 2640.135 | 1.13 | 2479 | 1150 | 1318.7035 | 2469 | 53.41% | 10 | 18.92 | 189.2
2017-05-16 17:00 | 17 | 2640.135 | 1.13 | 2479 | 1150 | 1318.7035 | 2469 | 53.41% | 10 | 23.62 | 236.2
2017-05-16 18:00 | 18 | 2640.135 | 1.13 | 2479 | 1150 | 1318.7035 | 2469 | 53.41% | 10 | 15 | 150
2017-05-16 19:00 | 19 | 3039.75 | 1.25 | 2702 | 1150 | 1511.8 | 2662 | 56.79% | 40 | 11.89 | 475.6
2017-05-16 20:00 | 20 | 3039.75 | 1.25 | 2702 | 1150 | 1511.8 | 2662 | 56.79% | 40 | 11.25 | 450
2017-05-16 21:00 | 21 | 3039.75 | 1.25 | 2702 | 1150 | 1511.8 | 2662 | 56.79% | 40 | 11.03 | 441.2
2017-05-16 22:00 | 22 | 3039.75 | 1.25 | 2702 | 1150 | 1511.8 | 2662 | 56.79% | 40 | 7.61 | 304.4
2017-05-16 23:00 | 23 | 3100.4 | 1.3 | 2696 | 1150 | 1500.3077 | 2650 | 56.62% | 46 | 5.75 | 264.5
2017-05-17 | 24 | 3100.4 | 1.3 | 2696 | 1150 | 1500.3077 | 2650 | 56.62% | 46 | 6.29 | 289.34
2017-05-17 01:00 | 1 | 3100.4 | 1.3 | 2696 | 1150 | 1500.3077 | 2650 | 56.62% | 46 | 8 | 368
2017-05-17 02:00 | 2 | 3100.4 | 1.3 | 2696 | 1150 | 1500.3077 | 2650 | 56.62% | 46 | 7.61 | 350.06
2017-05-17 03:00 | 3 | 3100.4 | 1.3 | 2696 | 1150 | 1500.3077 | 2650 | 56.62% | 46 | 7.61 | 350.06
2017-05-17 04:00 | 4 | 3100.4 | 1.3 | 2696 | 1150 | 1500.3077 | 2650 | 56.62% | 46 | 7.61 | 350.06
2017-05-17 05:00 | 5 | 3100.4 | 1.3 | 2696 | 1150 | 1500.3077 | 2650 | 56.62% | 46 | 7.61 | 350.06
2017-05-17 06:00 | 6 | 3100.4 | 1.3 | 2696 | 1150 | 1500.3077 | 2650 | 56.62% | 46 | 7.25 | 333.5
2017-05-17 07:00 | 7 | 3039.75 | 1.25 | 2702 | 1150 | 1511.8 | 2662 | 56.79% | 40 | 12.25 | 490
2017-05-17 08:00 | 8 | 3039.75 | 1.25 | 2702 | 1150 | 1511.8 | 2662 | 56.79% | 40 | 8.5 | 340
2017-05-17 09:00 | 9 | 3039.75 | 1.25 | 2702 | 1150 | 1511.8 | 2662 | 56.79% | 40 | 8 | 320
2017-05-17 10:00 | 10 | 3039.75 | 1.25 | 2702 | 1150 | 1511.8 | 2662 | 56.79% | 40 | 14.25 | 570
2017-05-17 11:00 | 11 | 2640.135 | 1.13 | 2479 | 1150 | 1318.7035 | 2469 | 53.41% | 10 | 14 | 140
2017-05-17 12:00 | 12 | 2640.135 | 1.13 | 2479 | 1150 | 1318.7035 | 2469 | 53.41% | 10 | 13.21 | 132.1
2017-05-17 13:00 | 13 | 2640.135 | 1.13 | 2479 | 1150 | 1318.7035 | 2469 | 53.41% | 10 | 8.72 | 87.2
2017-05-17 14:00 | 14 | 2640.135 | 1.13 | 2479 | 1150 | 1318.7035 | 2469 | 53.41% | 10 | 11.25 | 112.5
2017-05-17 15:00 | 15 | 2640.135 | 1.13 | 2479 | 1150 | 1318.7035 | 2469 | 53.41% | 10 | 13.25 | 132.5
2017-05-17 16:00 | 16 | 2640.135 | 1.13 | 2479 | 1150 | 1318.7035 | 2469 | 53.41% | 10 | 20.28 | 202.8
2017-05-17 17:00 | 17 | 2640.135 | 1.13 | 2479 | 1150 | 1318.7035 | 2469 | 53.41% | 10 | 23.29 | 232.9
2017-05-17 18:00 | 18 | 2640.135 | 1.13 | 2479 | 1150 | 1318.7035 | 2469 | 53.41% | 10 | 14.15 | 141.5
2017-05-17 19:00 | 19 | 3039.75 | 1.25 | 2702 | 1150 | 1511.8 | 2662 | 56.79% | 40 | 10.49 | 419.6
2017-05-17 20:00 | 20 | 3039.75 | 1.25 | 2702 | 1150 | 1511.8 | 2662 | 56.79% | 40 | 8.45 | 338
2017-05-17 21:00 | 21 | 3039.75 | 1.25 | 2702 | 1150 | 1511.8 | 2662 | 56.79% | 40 | 11.9 | 476
2017-05-17 22:00 | 22 | 3039.75 | 1.25 | 2702 | 1150 | 1511.8 | 2662 | 56.79% | 40 | 8.12 | 324.8
2017-05-17 23:00 | 23 | 3100.4 | 1.3 | 2696 | 1150 | 1500.3077 | 2650 | 56.62% | 46 | 7.11 | 327.06
2017-05-18 | 24 | 3100.4 | 1.3 | 2696 | 1150 | 1500.3077 | 2650 | 56.62% | 46 | 5.75 | 264.5
2017-05-18 01:00 | 1 | 3100.4 | 1.3 | 2696 | 1150 | 1500.3077 | 2650 | 56.62% | 46 | 7.25 | 333.5
2017-05-18 02:00 | 2 | 3100.4 | 1.3 | 2696 | 1150 | 1500.3077 | 2650 | 56.62% | 46 | 7.25 | 333.5
2017-05-18 03:00 | 3 | 3100.4 | 1.3 | 2696 | 1150 | 1500.3077 | 2650 | 56.62% | 46 | 7.25 | 333.5
2017-05-18 04:00 | 4 | 3100.4 | 1.3 | 2696 | 1150 | 1500.3077 | 2650 | 56.62% | 46 | 7.11 | 327.06
2017-05-18 05:00 | 5 | 3100.4 | 1.3 | 2696 | 1150 | 1500.3077 | 2650 | 56.62% | 46 | 7.11 | 327.06
2017-05-18 06:00 | 6 | 3100.4 | 1.3 | 2696 | 1150 | 1500.3077 | 2650 | 56.62% | 46 | 7.25 | 333.5
2017-05-18 07:00 | 7 | 3039.75 | 1.25 | 2702 | 1150 | 1511.8 | 2662 | 56.79% | 40 | 10.25 | 410
2017-05-18 08:00 | 8 | 3039.75 | 1.25 | 2702 | 1150 | 1511.8 | 2662 | 56.79% | 40 | 8 | 320
2017-05-18 09:00 | 9 | 3039.75 | 1.25 | 2702 | 1150 | 1511.8 | 2662 | 56.79% | 40 | 7.61 | 304.4
2017-05-18 10:00 | 10 | 3039.75 | 1.25 | 2702 | 1150 | 1511.8 | 2662 | 56.79% | 40 | 8.74 | 349.6
2017-05-18 11:00 | 11 | 2640.135 | 1.13 | 2479 | 1150 | 1318.7035 | 2469 | 53.41% | 10 | 7.11 | 71.1
2017-05-18 12:00 | 12 | 2640.135 | 1.13 | 2479 | 1150 | 1318.7035 | 2469 | 53.41% | 10 | 7.31 | 73.1
2017-05-18 13:00 | 13 | 2640.135 | 1.13 | 2479 | 1150 | 1318.7035 | 2469 | 53.41% | 10 | 8.31 | 83.1
2017-05-18 14:00 | 14 | 2640.135 | 1.13 | 2479 | 1150 | 1318.7035 | 2469 | 53.41% | 10 | 13.19 | 131.9
2017-05-18 15:00 | 15 | 2640.135 | 1.13 | 2479 | 1150 | 1318.7035 | 2469 | 53.41% | 10 | 17.03 | 170.3
2017-05-18 16:00 | 16 | 2640.135 | 1.13 | 2479 | 1150 | 1318.7035 | 2469 | 53.41% | 10 | 23.55 | 235.5
2017-05-18 17:00 | 17 | 2640.135 | 1.13 | 2479 | 1150 | 1318.7035 | 2469 | 53.41% | 10 | 22.49 | 224.9
2017-05-18 18:00 | 18 | 2640.135 | 1.13 | 2479 | 1150 | 1318.7035 | 2469 | 53.41% | 10 | 12.29 | 122.9
2017-05-18 19:00 | 19 | 3039.75 | 1.25 | 2702 | 1150 | 1511.8 | 2662 | 56.79% | 40 | 12.78 | 511.2
2017-05-18 20:00 | 20 | 3039.75 | 1.25 | 2702 | 1150 | 1511.8 | 2662 | 56.79% | 40 | 10 | 400
2017-05-18 21:00 | 21 | 3039.75 | 1.25 | 2702 | 1150 | 1511.8 | 2662 | 56.79% | 40 | 11.67 | 466.8
2017-05-18 22:00 | 22 | 3039.75 | 1.25 | 2702 | 1150 | 1511.8 | 2662 | 56.79% | 40 | 8 | 320
2017-05-18 23:00 | 23 | 3100.4 | 1.3 | 2696 | 1150 | 1500.3077 | 2650 | 56.62% | 46 | 7.61 | 350.06
2017-05-19 | 24 | 3100.4 | 1.3 | 2696 | 1150 | 1500.3077 | 2650 | 56.62% | 46 | 5.75 | 264.5
2017-05-19 01:00 | 1 | 3100.4 | 1.3 | 2696 | 1150 | 1500.3077 | 2650 | 56.62% | 46 | 3.44 | 158.24
2017-05-19 02:00 | 2 | 3100.4 | 1.3 | 2696 | 1150 | 1500.3077 | 2650 | 56.62% | 46 | 4.75 | 218.5
2017-05-19 03:00 | 3 | 3100.4 | 1.3 | 2696 | 1150 | 1500.3077 | 2650 | 56.62% | 46 | 3.3 | 151.8
2017-05-19 04:00 | 4 | 3100.4 | 1.3 | 2696 | 1150 | 1500.3077 | 2650 | 56.62% | 46 | 3.01 | 138.46
2017-05-19 05:00 | 5 | 3100.4 | 1.3 | 2696 | 1150 | 1500.3077 | 2650 | 56.62% | 46 | 4.75 | 218.5
2017-05-19 06:00 | 6 | 3100.4 | 1.3 | 2696 | 1150 | 1500.3077 | 2650 | 56.62% | 46 | 4.75 | 218.5
2017-05-19 07:00 | 7 | 3039.75 | 1.25 | 2702 | 1150 | 1511.8 | 2662 | 56.79% | 40 | 11 | 440
2017-05-19 08:00 | 8 | 3039.75 | 1.25 | 2702 | 1150 | 1511.8 | 2662 | 56.79% | 40 | 5.5 | 220
2017-05-19 09:00 | 9 | 3039.75 | 1.25 | 2702 | 1150 | 1511.8 | 2662 | 56.79% | 40 | 6.5 | 260
2017-05-19 10:00 | 10 | 3039.75 | 1.25 | 2702 | 1150 | 1511.8 | 2662 | 56.79% | 40 | 9 | 360
2017-05-19 11:00 | 11 | 2640.135 | 1.13 | 2479 | 1150 | 1318.7035 | 2469 | 53.41% | 10 | 5.72 | 57.2
2017-05-19 12:00 | 12 | 2640.135 | 1.13 | 2479 | 1150 | 1318.7035 | 2469 | 53.41% | 10 | 7 | 70
2017-05-19 13:00 | 13 | 2640.135 | 1.13 | 2479 | 1150 | 1318.7035 | 2469 | 53.41% | 10 | 10 | 100
2017-05-19 14:00 | 14 | 2640.135 | 1.13 | 2479 | 1150 | 1318.7035 | 2469 | 53.41% | 10 | 10.21 | 102.1
2017-05-19 15:00 | 15 | 2640.135 | 1.13 | 2479 | 1150 | 1318.7035 | 2469 | 53.41% | 10 | 13.24 | 132.4
2017-05-19 16:00 | 16 | 2640.135 | 1.13 | 2479 | 1150 | 1318.7035 | 2469 | 53.41% | 10 | 25.63 | 256.3
2017-05-19 17:00 | 17 | 2640.135 | 1.13 | 2479 | 1150 | 1318.7035 | 2469 | 53.41% | 10 | 28.19 | 281.9
2017-05-19 18:00 | 18 | 2640.135 | 1.13 | 2479 | 1150 | 1318.7035 | 2469 | 53.41% | 10 | 18.88 | 188.8
2017-05-19 19:00 | 19 | 3039.75 | 1.25 | 2702 | 1150 | 1511.8 | 2662 | 56.79% | 40 | 11.48 | 459.2
2017-05-19 20:00 | 20 | 3039.75 | 1.25 | 2702 | 1150 | 1511.8 | 2662 | 56.79% | 40 | 8 | 320
2017-05-19 21:00 | 21 | 3039.75 | 1.25 | 2702 | 1150 | 1511.8 | 2662 | 56.79% | 40 | 11.73 | 469.2
2017-05-19 22:00 | 22 | 3039.75 | 1.25 | 2702 | 1150 | 1511.8 | 2662 | 56.79% | 40 | 7.76 | 310.4
2017-05-19 23:00 | 23 | 3100.4 | 1.3 | 2696 | 1150 | 1500.3077 | 2650 | 56.62% | 46 | 9.25 | 425.5
2017-05-20 | 24 | 3100.4 | 1.3 | 2696 | 1150 | 1500.3077 | 2650 | 56.62% | 46 | 6.68 | 307.28
2017-05-20 01:00 | 1 | 3100.4 | 1.3 | 2696 | 1150 | 1500.3077 | 2650 | 56.62% | 46 | 8.51 | 391.46
2017-05-20 02:00 | 2 | 3100.4 | 1.3 | 2696 | 1150 | 1500.3077 | 2650 | 56.62% | 46 | 7 | 322
2017-05-20 03:00 | 3 | 3100.4 | 1.3 | 2696 | 1150 | 1500.3077 | 2650 | 56.62% | 46 | 3.01 | 138.46
2017-05-20 04:00 | 4 | 3100.4 | 1.3 | 2696 | 1150 | 1500.3077 | 2650 | 56.62% | 46 | 3.14 | 144.44
2017-05-20 05:00 | 5 | 3100.4 | 1.3 | 2696 | 1150 | 1500.3077 | 2650 | 56.62% | 46 | 5.2 | 239.2
2017-05-20 06:00 | 6 | 3100.4 | 1.3 | 2696 | 1150 | 1500.3077 | 2650 | 56.62% | 46 | 7.61 | 350.06
2017-05-20 07:00 | 7 | 3039.75 | 1.25 | 2702 | 1150 | 1511.8 | 2662 | 56.79% | 40 | 12.48 | 499.2
2017-05-20 08:00 | 8 | 3039.75 | 1.25 | 2702 | 1150 | 1511.8 | 2662 | 56.79% | 40 | 7.69 | 307.6
2017-05-20 09:00 | 9 | 3039.75 | 1.25 | 2702 | 1150 | 1511.8 | 2662 | 56.79% | 40 | 10 | 400
2017-05-20 10:00 | 10 | 3039.75 | 1.25 | 2702 | 1150 | 1511.8 | 2662 | 56.79% | 40 | 10 | 400
2017-05-20 11:00 | 11 | 2640.135 | 1.13 | 2479 | 1150 | 1318.7035 | 2469 | 53.41% | 10 | 10.25 | 102.5
2017-05-20 12:00 | 12 | 2640.135 | 1.13 | 2479 | 1150 | 1318.7035 | 2469 | 53.41% | 10 | 9.64 | 96.4
2017-05-20 13:00 | 13 | 2640.135 | 1.13 | 2479 | 1150 | 1318.7035 | 2469 | 53.41% | 10 | 8.39 | 83.9
2017-05-20 14:00 | 14 | 2640.135 | 1.13 | 2479 | 1150 | 1318.7035 | 2469 | 53.41% | 10 | 9.56 | 95.6
2017-05-20 15:00 | 15 | 2640.135 | 1.13 | 2479 | 1150 | 1318.7035 | 2469 | 53.41% | 10 | 12.34 | 123.4
2017-05-20 16:00 | 16 | 2640.135 | 1.13 | 2479 | 1150 | 1318.7035 | 2469 | 53.41% | 10 | 21.57 | 215.7
2017-05-20 17:00 | 17 | 2640.135 | 1.13 | 2479 | 1150 | 1318.7035 | 2469 | 53.41% | 10 | 25.12 | 251.2
2017-05-20 18:00 | 18 | 2640.135 | 1.13 | 2479 | 1150 | 1318.7035 | 2469 | 53.41% | 10 | 15 | 150
2017-05-20 19:00 | 19 | 3039.75 | 1.25 | 2702 | 1150 | 1511.8 | 2662 | 56.79% | 40 | 8.1 | 324
2017-05-20 20:00 | 20 | 3039.75 | 1.25 | 2702 | 1150 | 1511.8 | 2662 | 56.79% | 40 | 8 | 320
2017-05-20 21:00 | 21 | 3039.75 | 1.25 | 2702 | 1150 | 1511.8 | 2662 | 56.79% | 40 | 10.09 | 403.6
2017-05-20 22:00 | 22 | 3039.75 | 1.25 | 2702 | 1150 | 1511.8 | 2662 | 56.79% | 40 | 8.8 | 352
2017-05-20 23:00 | 23 | 3100.4 | 1.3 | 2696 | 1150 | 1500.3077 | 2650 | 56.62% | 46 | 8.99 | 413.54
2017-05-21 | 24 | 3100.4 | 1.3 | 2696 | 1150 | 1500.3077 | 2650 | 56.62% | 46 | 8.15 | 374.9
2017-05-21 01:00 | 1 | 3100.4 | 1.3 | 2696 | 1150 | 1500.3077 | 2650 | 56.62% | 46 | 7 | 322
2017-05-21 02:00 | 2 | 3100.4 | 1.3 | 2696 | 1150 | 1500.3077 | 2650 | 56.62% | 46 | 3.1 | 142.6
2017-05-21 03:00 | 3 | 3100.4 | 1.3 | 2696 | 1150 | 1500.3077 | 2650 | 56.62% | 46 | 3 | 138
2017-05-21 04:00 | 4 | 3100.4 | 1.3 | 2696 | 1150 | 1500.3077 | 2650 | 56.62% | 46 | 3 | 138
2017-05-21 05:00 | 5 | 3100.4 | 1.3 | 2696 | 1150 | 1500.3077 | 2650 | 56.62% | 46 | 3.44 | 158.24
2017-05-21 06:00 | 6 | 3100.4 | 1.3 | 2696 | 1150 | 1500.3077 | 2650 | 56.62% | 46 | 7 | 322
2017-05-21 07:00 | 7 | 3039.75 | 1.25 | 2702 | 1150 | 1511.8 | 2662 | 56.79% | 40 | 12.51 | 500.4
2017-05-21 08:00 | 8 | 3039.75 | 1.25 | 2702 | 1150 | 1511.8 | 2662 | 56.79% | 40 | 7.61 | 304.4
2017-05-21 09:00 | 9 | 3039.75 | 1.25 | 2702 | 1150 | 1511.8 | 2662 | 56.79% | 40 | 7.79 | 311.6
2017-05-21 10:00 | 10 | 3039.75 | 1.25 | 2702 | 1150 | 1511.8 | 2662 | 56.79% | 40 | 10 | 400
2017-05-21 11:00 | 11 | 2640.135 | 1.13 | 2479 | 1150 | 1318.7035 | 2469 | 53.41% | 10 | 7 | 70
2017-05-21 12:00 | 12 | 2640.135 | 1.13 | 2479 | 1150 | 1318.7035 | 2469 | 53.41% | 10 | 6.49 | 64.9
2017-05-21 13:00 | 13 | 2640.135 | 1.13 | 2479 | 1150 | 1318.7035 | 2469 | 53.41% | 10 | 7.11 | 71.1
2017-05-21 14:00 | 14 | 2640.135 | 1.13 | 2479 | 1150 | 1318.7035 | 2469 | 53.41% | 10 | 8.79 | 87.9
2017-05-21 15:00 | 15 | 2640.135 | 1.13 | 2479 | 1150 | 1318.7035 | 2469 | 53.41% | 10 | 10.03 | 100.3
2017-05-21 16:00 | 16 | 2640.135 | 1.13 | 2479 | 1150 | 1318.7035 | 2469 | 53.41% | 10 | 20.27 | 202.7
2017-05-21 17:00 | 17 | 2640.135 | 1.13 | 2479 | 1150 | 1318.7035 | 2469 | 53.41% | 10 | 21.28 | 212.8
2017-05-21 18:00 | 18 | 2640.135 | 1.13 | 2479 | 1150 | 1318.7035 | 2469 | 53.41% | 10 | 14.47 | 144.7
2017-05-21 19:00 | 19 | 3039.75 | 1.25 | 2702 | 1150 | 1511.8 | 2662 | 56.79% | 40 | 9.69 | 387.6
2017-05-21 20:00 | 20 | 3039.75 | 1.25 | 2702 | 1150 | 1511.8 | 2662 | 56.79% | 40 | 8.6 | 344
2017-05-21 21:00 | 21 | 3039.75 | 1.25 | 2702 | 1150 | 1511.8 | 2662 | 56.79% | 40 | 9.11 | 364.4
2017-05-21 22:00 | 22 | 3039.75 | 1.25 | 2702 | 1150 | 1511.8 | 2662 | 56.79% | 40 | 6.24 | 249.6
2017-05-21 23:00 | 23 | 3100.4 | 1.3 | 2696 | 1150 | 1500.3077 | 2650 | 56.62% | 46 | 8.81 | 405.26
2017-05-22 | 24 | 3100.4 | 1.3 | 2696 | 1150 | 1500.3077 | 2650 | 56.62% | 46 | 8.6 | 395.6
2017-05-22 01:00 | 1 | 3100.4 | 1.3 | 2696 | 1150 | 1500.3077 | 2650 | 56.62% | 46 | 7.2 | 331.2
2017-05-22 02:00 | 2 | 3100.4 | 1.3 | 2696 | 1150 | 1500.3077 | 2650 | 56.62% | 46 | 5.2 | 239.2
2017-05-22 03:00 | 3 | 3100.4 | 1.3 | 2696 | 1150 | 1500.3077 | 2650 | 56.62% | 46 | 3 | 138
2017-05-22 04:00 | 4 | 3100.4 | 1.3 | 2696 | 1150 | 1500.3077 | 2650 | 56.62% | 46 | 3 | 138
2017-05-22 05:00 | 5 | 3100.4 | 1.3 | 2696 | 1150 | 1500.3077 | 2650 | 56.62% | 46 | 3 | 138
2017-05-22 06:00 | 6 | 3100.4 | 1.3 | 2696 | 1150 | 1500.3077 | 2650 | 56.62% | 46 | 7.61 | 350.06
2017-05-22 07:00 | 7 | 3039.75 | 1.25 | 2702 | 1150 | 1511.8 | 2662 | 56.79% | 40 | 11.61 | 464.4
2017-05-22 08:00 | 8 | 3039.75 | 1.25 | 2702 | 1150 | 1511.8 | 2662 | 56.79% | 40 | 8.97 | 358.8
2017-05-22 09:00 | 9 | 3039.75 | 1.25 | 2702 | 1150 | 1511.8 | 2662 | 56.79% | 40 | 9.13 | 365.2
2017-05-22 10:00 | 10 | 3039.75 | 1.25 | 2702 | 1150 | 1511.8 | 2662 | 56.79% | 40 | 10.6 | 424
2017-05-22 11:00 | 11 | 2640.135 | 1.13 | 2479 | 1150 | 1318.7035 | 2469 | 53.41% | 10 | 6.34 | 63.4
2017-05-22 12:00 | 12 | 2640.135 | 1.13 | 2479 | 1150 | 1318.7035 | 2469 | 53.41% | 10 | 6.8 | 68
2017-05-22 13:00 | 13 | 2640.135 | 1.13 | 2479 | 1150 | 1318.7035 | 2469 | 53.41% | 10 | 9.17 | 91.7
2017-05-22 14:00 | 14 | 2640.135 | 1.13 | 2479 | 1150 | 1318.7035 | 2469 | 53.41% | 10 | 7.29 | 72.9
2017-05-22 15:00 | 15 | 2640.135 | 1.13 | 2479 | 1150 | 1318.7035 | 2469 | 53.41% | 10 | 10 | 100
2017-05-22 16:00 | 16 | 2640.135 | 1.13 | 2479 | 1150 | 1318.7035 | 2469 | 53.41% | 10 | 19.35 | 193.5
2017-05-22 17:00 | 17 | 2640.135 | 1.13 | 2479 | 1150 | 1318.7035 | 2469 | 53.41% | 10 | 18.76 | 187.6
2017-05-22 18:00 | 18 | 2640.135 | 1.13 | 2479 | 1150 | 1318.7035 | 2469 | 53.41% | 10 | 10.88 | 108.8
2017-05-22 19:00 | 19 | 3039.75 | 1.25 | 2702 | 1150 | 1511.8 | 2662 | 56.79% | 40 | 7.4 | 296
2017-05-22 20:00 | 20 | 3039.75 | 1.25 | 2702 | 1150 | 1511.8 | 2662 | 56.79% | 40 | 7.11 | 284.4
2017-05-22 21:00 | 21 | 3039.75 | 1.25 | 2702 | 1150 | 1511.8 | 2662 | 56.79% | 40 | 11.28 | 451.2
2017-05-22 22:00 | 22 | 3039.75 | 1.25 | 2702 | 1150 | 1511.8 | 2662 | 56.79% | 40 | 5.13 | 205.2
2017-05-22 23:00 | 23 | 3100.4 | 1.3 | 2696 | 1150 | 1500.3077 | 2650 | 56.62% | 46 | 6.68 | 307.28
2017-05-23 | 24 | 3100.4 | 1.3 | 2696 | 1150 | 1500.3077 | 2650 | 56.62% | 46 | 7.96 | 366.16
2017-05-23 01:00 | 1 | 3100.4 | 1.3 | 2696 | 1150 | 1500.3077 | 2650 | 56.62% | 46 | 7 | 322
2017-05-23 02:00 | 2 | 3100.4 | 1.3 | 2696 | 1150 | 1500.3077 | 2650 | 56.62% | 46 | 4.3 | 197.8
2017-05-23 03:00 | 3 | 3100.4 | 1.3 | 2696 | 1150 | 1500.3077 | 2650 | 56.62% | 46 | 3.01 | 138.46
2017-05-23 04:00 | 4 | 3100.4 | 1.3 | 2696 | 1150 | 1500.3077 | 2650 | 56.62% | 46 | 3 | 138
2017-05-23 05:00 | 5 | 3100.4 | 1.3 | 2696 | 1150 | 1500.3077 | 2650 | 56.62% | 46 | 3.1 | 142.6
2017-05-23 06:00 | 6 | 3100.4 | 1.3 | 2696 | 1150 | 1500.3077 | 2650 | 56.62% | 46 | 7 | 322
2017-05-23 07:00 | 7 | 3039.75 | 1.25 | 2702 | 1150 | 1511.8 | 2662 | 56.79% | 40 | 14.89 | 595.6
2017-05-23 08:00 | 8 | 3039.75 | 1.25 | 2702 | 1150 | 1511.8 | 2662 | 56.79% | 40 | 10.25 | 410
2017-05-23 09:00 | 9 | 3039.75 | 1.25 | 2702 | 1150 | 1511.8 | 2662 | 56.79% | 40 | 10.25 | 410
2017-05-23 10:00 | 10 | 3039.75 | 1.25 | 2702 | 1150 | 1511.8 | 2662 | 56.79% | 40 | 10.86 | 434.4
2017-05-23 11:00 | 11 | 2640.135 | 1.13 | 2479 | 1150 | 1318.7035 | 2469 | 53.41% | 10 | 7.65 | 76.5
2017-05-23 12:00 | 12 | 2640.135 | 1.13 | 2479 | 1150 | 1318.7035 | 2469 | 53.41% | 10 | 7.8 | 78
2017-05-23 13:00 | 13 | 2640.135 | 1.13 | 2479 | 1150 | 1318.7035 | 2469 | 53.41% | 10 | 6.9 | 69
2017-05-23 14:00 | 14 | 2640.135 | 1.13 | 2479 | 1150 | 1318.7035 | 2469 | 53.41% | 10 | 8.67 | 86.7
2017-05-23 15:00 | 15 | 2640.135 | 1.13 | 2479 | 1150 | 1318.7035 | 2469 | 53.41% | 10 | 10.46 | 104.6
2017-05-23 16:00 | 16 | 2640.135 | 1.13 | 2479 | 1150 | 1318.7035 | 2469 | 53.41% | 10 | 16.47 | 164.7
2017-05-23 17:00 | 17 | 2640.135 | 1.13 | 2479 | 1150 | 1318.7035 | 2469 | 53.41% | 10 | 15.48 | 154.8
2017-05-23 18:00 | 18 | 2640.135 | 1.13 | 2479 | 1150 | 1318.7035 | 2469 | 53.41% | 10 | 9.6 | 96
2017-05-23 19:00 | 19 | 3039.75 | 1.25 | 2702 | 1150 | 1511.8 | 2662 | 56.79% | 40 | 9.78 | 391.2
2017-05-23 20:00 | 20 | 3039.75 | 1.25 | 2702 | 1150 | 1511.8 | 2662 | 56.79% | 40 | 8 | 320
2017-05-23 21:00 | 21 | 3039.75 | 1.25 | 2702 | 1150 | 1511.8 | 2662 | 56.79% | 40 | 14.25 | 570
2017-05-23 22:00 | 22 | 3039.75 | 1.25 | 2702 | 1150 | 1511.8 | 2662 | 56.79% | 40 | 8.82 | 352.8
2017-05-23 23:00 | 23 | 3100.4 | 1.3 | 2696 | 1150 | 1500.3077 | 2650 | 56.62% | 46 | 6.6 | 303.6
2017-05-24 | 24 | 3100.4 | 1.3 | 2696 | 1150 | 1500.3077 | 2650 | 56.62% | 46 | 7.93 | 364.78
2017-05-24 01:00 | 1 | 3100.4 | 1.3 | 2696 | 1150 | 1500.3077 | 2650 | 56.62% | 46 | 4.01 | 184.46
2017-05-24 02:00 | 2 | 3100.4 | 1.3 | 2696 | 1150 | 1500.3077 | 2650 | 56.62% | 46 | 3 | 138
2017-05-24 03:00 | 3 | 3100.4 | 1.3 | 2696 | 1150 | 1500.3077 | 2650 | 56.62% | 46 | 3 | 138
2017-05-24 04:00 | 4 | 3100.4 | 1.3 | 2696 | 1150 | 1500.3077 | 2650 | 56.62% | 46 | 3 | 138
2017-05-24 05:00 | 5 | 3100.4 | 1.3 | 2696 | 1150 | 1500.3077 | 2650 | 56.62% | 46 | 3 | 138
2017-05-24 06:00 | 6 | 3100.4 | 1.3 | 2696 | 1150 | 1500.3077 | 2650 | 56.62% | 46 | 4 | 184
2017-05-24 07:00 | 7 | 3039.75 | 1.25 | 2702 | 1150 | 1511.8 | 2662 | 56.79% | 40 | 8.45 | 338
2017-05-24 08:00 | 8 | 3039.75 | 1.25 | 2702 | 1150 | 1511.8 | 2662 | 56.79% | 40 | 4.81 | 192.4
2017-05-24 09:00 | 9 | 3039.75 | 1.25 | 2702 | 1150 | 1511.8 | 2662 | 56.79% | 40 | 10.25 | 410
2017-05-24 10:00 | 10 | 3039.75 | 1.25 | 2702 | 1150 | 1511.8 | 2662 | 56.79% | 40 | 12.35 | 494
2017-05-24 11:00 | 11 | 2640.135 | 1.13 | 2479 | 1150 | 1318.7035 | 2469 | 53.41% | 10 | 12.02 | 120.2
2017-05-24 12:00 | 12 | 2640.135 | 1.13 | 2479 | 1150 | 1318.7035 | 2469 | 53.41% | 10 | 10.09 | 100.9
2017-05-24 13:00 | 13 | 2640.135 | 1.13 | 2479 | 1150 | 1318.7035 | 2469 | 53.41% | 10 | 9.64 | 96.4
2017-05-24 14:00 | 14 | 2640.135 | 1.13 | 2479 | 1150 | 1318.7035 | 2469 | 53.41% | 10 | 8.57 | 85.7
2017-05-24 15:00 | 15 | 2640.135 | 1.13 | 2479 | 1150 | 1318.7035 | 2469 | 53.41% | 10 | 10 | 100
2017-05-24 16:00 | 16 | 2640.135 | 1.13 | 2479 | 1150 | 1318.7035 | 2469 | 53.41% | 10 | 16.11 | 161.1
2017-05-24 17:00 | 17 | 2640.135 | 1.13 | 2479 | 1150 | 1318.7035 | 2469 | 53.41% | 10 | 18.25 | 182.5
2017-05-24 18:00 | 18 | 2640.135 | 1.13 | 2479 | 1150 | 1318.7035 | 2469 | 53.41% | 10 | 17.94 | 179.4
2017-05-24 19:00 | 19 | 3039.75 | 1.25 | 2702 | 1150 | 1511.8 | 2662 | 56.79% | 40 | 12.67 | 506.8
2017-05-24 20:00 | 20 | 3039.75 | 1.25 | 2702 | 1150 | 1511.8 | 2662 | 56.79% | 40 | 10.21 | 408.4
2017-05-24 21:00 | 21 | 3039.75 | 1.25 | 2702 | 1150 | 1511.8 | 2662 | 56.79% | 40 | 10.06 | 402.4
2017-05-24 22:00 | 22 | 3039.75 | 1.25 | 2702 | 1150 | 1511.8 | 2662 | 56.79% | 40 | 7.73 | 309.2
2017-05-24 23:00 | 23 | 3100.4 | 1.3 | 2696 | 1150 | 1500.3077 | 2650 | 56.62% | 46 | 8 | 368
2017-05-25 | 24 | 3100.4 | 1.3 | 2696 | 1150 | 1500.3077 | 2650 | 56.62% | 46 | 8 | 368
2017-05-25 01:00 | 1 | 3100.4 | 1.3 | 2696 | 1150 | 1500.3077 | 2650 | 56.62% | 46 | 8 | 368
2017-05-25 02:00 | 2 | 3100.4 | 1.3 | 2696 | 1150 | 1500.3077 | 2650 | 56.62% | 46 | 7.61 | 350.06
2017-05-25 03:00 | 3 | 3100.4 | 1.3 | 2696 | 1150 | 1500.3077 | 2650 | 56.62% | 46 | 7.61 | 350.06
2017-05-25 04:00 | 4 | 3100.4 | 1.3 | 2696 | 1150 | 1500.3077 | 2650 | 56.62% | 46 | 7.61 | 350.06
2017-05-25 05:00 | 5 | 3100.4 | 1.3 | 2696 | 1150 | 1500.3077 | 2650 | 56.62% | 46 | 7 | 322
2017-05-25 06:00 | 6 | 3100.4 | 1.3 | 2696 | 1150 | 1500.3077 | 2650 | 56.62% | 46 | 7 | 322
2017-05-25 07:00 | 7 | 3039.75 | 1.25 | 2702 | 1150 | 1511.8 | 2662 | 56.79% | 40 | 20 | 800
2017-05-25 08:00 | 8 | 3039.75 | 1.25 | 2702 | 1150 | 1511.8 | 2662 | 56.79% | 40 | 4.6 | 184
2017-05-25 09:00 | 9 | 3039.75 | 1.25 | 2702 | 1150 | 1511.8 | 2662 | 56.79% | 40 | 10.25 | 410
2017-05-25 10:00 | 10 | 3039.75 | 1.25 | 2702 | 1150 | 1511.8 | 2662 | 56.79% | 40 | 10 | 400
2017-05-25 11:00 | 11 | 2640.135 | 1.13 | 2479 | 1150 | 1318.7035 | 2469 | 53.41% | 10 | 7.61 | 76.1
2017-05-25 12:00 | 12 | 2640.135 | 1.13 | 2479 | 1150 | 1318.7035 | 2469 | 53.41% | 10 | 7.11 | 71.1
2017-05-25 13:00 | 13 | 2640.135 | 1.13 | 2479 | 1150 | 1318.7035 | 2469 | 53.41% | 10 | 7.61 | 76.1
2017-05-25 14:00 | 14 | 2640.135 | 1.13 | 2479 | 1150 | 1318.7035 | 2469 | 53.41% | 10 | 10 | 100
2017-05-25 15:00 | 15 | 2640.135 | 1.13 | 2479 | 1150 | 1318.7035 | 2469 | 53.41% | 10 | 8.88 | 88.8
2017-05-25 16:00 | 16 | 2640.135 | 1.13 | 2479 | 1150 | 1318.7035 | 2469 | 53.41% | 10 | 17.13 | 171.3
2017-05-25 17:00 | 17 | 2640.135 | 1.13 | 2479 | 1150 | 1318.7035 | 2469 | 53.41% | 10 | 26.95 | 269.5
2017-05-25 18:00 | 18 | 2640.135 | 1.13 | 2479 | 1150 | 1318.7035 | 2469 | 53.41% | 10 | 23.29 | 232.9
2017-05-25 19:00 | 19 | 3039.75 | 1.25 | 2702 | 1150 | 1511.8 | 2662 | 56.79% | 40 | 10 | 400
2017-05-25 20:00 | 20 | 3039.75 | 1.25 | 2702 | 1150 | 1511.8 | 2662 | 56.79% | 40 | 6.3 | 252
2017-05-25 21:00 | 21 | 3039.75 | 1.25 | 2702 | 1150 | 1511.8 | 2662 | 56.79% | 40 | 7.11 | 284.4
2017-05-25 22:00 | 22 | 3039.75 | 1.25 | 2702 | 1150 | 1511.8 | 2662 | 56.79% | 40 | 3.34 | 133.6
2017-05-25 23:00 | 23 | 3100.4 | 1.3 | 2696 | 1150 | 1500.3077 | 2650 | 56.62% | 46 | 5.59 | 257.14
2017-05-26 | 24 | 3100.4 | 1.3 | 2696 | 1150 | 1500.3077 | 2650 | 56.62% | 46 | 3.62 | 166.52
2017-05-26 01:00 | 1 | 3100.4 | 1.3 | 2696 | 1150 | 1500.3077 | 2650 | 56.62% | 46 | 4 | 184
2017-05-26 02:00 | 2 | 3100.4 | 1.3 | 2696 | 1150 | 1500.3077 | 2650 | 56.62% | 46 | 3.31 | 152.26
2017-05-26 03:00 | 3 | 3100.4 | 1.3 | 2696 | 1150 | 1500.3077 | 2650 | 56.62% | 46 | 3 | 138
2017-05-26 04:00 | 4 | 3100.4 | 1.3 | 2696 | 1150 | 1500.3077 | 2650 | 56.62% | 46 | 3 | 138
2017-05-26 05:00 | 5 | 3100.4 | 1.3 | 2696 | 1150 | 1500.3077 | 2650 | 56.62% | 46 | 3 | 138
2017-05-26 06:00 | 6 | 3100.4 | 1.3 | 2696 | 1150 | 1500.3077 | 2650 | 56.62% | 46 | 4 | 184
2017-05-26 07:00 | 7 | 3039.75 | 1.25 | 2702 | 1150 | 1511.8 | 2662 | 56.79% | 40 | 10.25 | 410
2017-05-26 08:00 | 8 | 3039.75 | 1.25 | 2702 | 1150 | 1511.8 | 2662 | 56.79% | 40 | 4.1 | 164
2017-05-26 09:00 | 9 | 3039.75 | 1.25 | 2702 | 1150 | 1511.8 | 2662 | 56.79% | 40 | 5.17 | 206.8
2017-05-26 10:00 | 10 | 3039.75 | 1.25 | 2702 | 1150 | 1511.8 | 2662 | 56.79% | 40 | 5.85 | 234
2017-05-26 11:00 | 11 | 2640.135 | 1.13 | 2479 | 1150 | 1318.7035 | 2469 | 53.41% | 10 | 7 | 70
2017-05-26 12:00 | 12 | 2640.135 | 1.13 | 2479 | 1150 | 1318.7035 | 2469 | 53.41% | 10 | 7.98 | 79.8
2017-05-26 13:00 | 13 | 2640.135 | 1.13 | 2479 | 1150 | 1318.7035 | 2469 | 53.41% | 10 | 11.25 | 112.5
2017-05-26 14:00 | 14 | 2640.135 | 1.13 | 2479 | 1150 | 1318.7035 | 2469 | 53.41% | 10 | 13.7 | 137
2017-05-26 15:00 | 15 | 2640.135 | 1.13 | 2479 | 1150 | 1318.7035 | 2469 | 53.41% | 10 | 21.06 | 210.6
2017-05-26 16:00 | 16 | 2640.135 | 1.13 | 2479 | 1150 | 1318.7035 | 2469 | 53.41% | 10 | 42.97 | 429.7
2017-05-26 17:00 | 17 | 2640.135 | 1.13 | 2479 | 1150 | 1318.7035 | 2469 | 53.41% | 10 | 40 | 400
2017-05-26 18:00 | 18 | 2640.135 | 1.13 | 2479 | 1150 | 1318.7035 | 2469 | 53.41% | 10 | 18 | 180
2017-05-26 19:00 | 19 | 3039.75 | 1.25 | 2702 | 1150 | 1511.8 | 2662 | 56.79% | 40 | 13.44 | 537.6
2017-05-26 20:00 | 20 | 3039.75 | 1.25 | 2702 | 1150 | 1511.8 | 2662 | 56.79% | 40 | 10.46 | 418.4
2017-05-26 21:00 | 21 | 3039.75 | 1.25 | 2702 | 1150 | 1511.8 | 2662 | 56.79% | 40 | 10.22 | 408.8
2017-05-26 22:00 | 22 | 3039.75 | 1.25 | 2702 | 1150 | 1511.8 | 2662 | 56.79% | 40 | 10.78 | 431.2
2017-05-26 23:00 | 23 | 3100.4 | 1.3 | 2696 | 1150 | 1500.3077 | 2650 | 56.62% | 46 | 8.71 | 400.66
2017-05-27 | 24 | 3100.4 | 1.3 | 2696 | 1150 | 1500.3077 | 2650 | 56.62% | 46 | 6.33 | 291.18
2017-05-27 01:00 | 1 | 3100.4 | 1.3 | 2696 | 1150 | 1500.3077 | 2650 | 56.62% | 46 | 3 | 138
2017-05-27 02:00 | 2 | 3100.4 | 1.3 | 2696 | 1150 | 1500.3077 | 2650 | 56.62% | 46 | 3 | 138
2017-05-27 03:00 | 3 | 3100.4 | 1.3 | 2696 | 1150 | 1500.3077 | 2650 | 56.62% | 46 | 2.61 | 120.06
2017-05-27 04:00 | 4 | 3100.4 | 1.3 | 2696 | 1150 | 1500.3077 | 2650 | 56.62% | 46 | 2.61 | 120.06
2017-05-27 05:00 | 5 | 3100.4 | 1.3 | 2696 | 1150 | 1500.3077 | 2650 | 56.62% | 46 | 2.61 | 120.06
2017-05-27 06:00 | 6 | 3100.4 | 1.3 | 2696 | 1150 | 1500.3077 | 2650 | 56.62% | 46 | 3 | 138
2017-05-27 07:00 | 7 | 3039.75 | 1.25 | 2702 | 1150 | 1511.8 | 2662 | 56.79% | 40 | 3.35 | 134
2017-05-27 08:00 | 8 | 3039.75 | 1.25 | 2702 | 1150 | 1511.8 | 2662 | 56.79% | 40 | 3.4 | 136
2017-05-27 09:00 | 9 | 3039.75 | 1.25 | 2702 | 1150 | 1511.8 | 2662 | 56.79% | 40 | 3 | 120
2017-05-27 10:00 | 10 | 3039.75 | 1.25 | 2702 | 1150 | 1511.8 | 2662 | 56.79% | 40 | 4.67 | 186.8
2017-05-27 11:00 | 11 | 2640.135 | 1.13 | 2479 | 1150 | 1318.7035 | 2469 | 53.41% | 10 | 5.38 | 53.8
2017-05-27 12:00 | 12 | 2640.135 | 1.13 | 2479 | 1150 | 1318.7035 | 2469 | 53.41% | 10 | 7 | 70
2017-05-27 13:00 | 13 | 2640.135 | 1.13 | 2479 | 1150 | 1318.7035 | 2469 | 53.41% | 10 | 9 | 90
2017-05-27 14:00 | 14 | 2640.135 | 1.13 | 2479 | 1150 | 1318.7035 | 2469 | 53.41% | 10 | 14.82 | 148.2
2017-05-27 15:00 | 15 | 2640.135 | 1.13 | 2479 | 1150 | 1318.7035 | 2469 | 53.41% | 10 | 19.85 | 198.5
2017-05-27 16:00 | 16 | 2640.135 | 1.13 | 2479 | 1150 | 1318.7035 | 2469 | 53.41% | 10 | 35.54 | 355.4
2017-05-27 17:00 | 17 | 2640.135 | 1.13 | 2479 | 1150 | 1318.7035 | 2469 | 53.41% | 10 | 30.1 | 301
2017-05-27 18:00 | 18 | 2640.135 | 1.13 | 2479 | 1150 | 1318.7035 | 2469 | 53.41% | 10 | 16.45 | 164.5
2017-05-27 19:00 | 19 | 3039.75 | 1.25 | 2702 | 1150 | 1511.8 | 2662 | 56.79% | 40 | 10.94 | 437.6
2017-05-27 20:00 | 20 | 3039.75 | 1.25 | 2702 | 1150 | 1511.8 | 2662 | 56.79% | 40 | 10.68 | 427.2
2017-05-27 21:00 | 21 | 3039.75 | 1.25 | 2702 | 1150 | 1511.8 | 2662 | 56.79% | 40 | 10 | 400
2017-05-27 22:00 | 22 | 3039.75 | 1.25 | 2702 | 1150 | 1511.8 | 2662 | 56.79% | 40 | 5.52 | 220.8
2017-05-27 23:00 | 23 | 3100.4 | 1.3 | 2696 | 1150 | 1500.3077 | 2650 | 56.62% | 46 | 7.04 | 323.84
2017-05-28 | 24 | 3100.4 | 1.3 | 2696 | 1150 | 1500.3077 | 2650 | 56.62% | 46 | 5.39 | 247.94
2017-05-28 01:00 | 1 | 3100.4 | 1.3 | 2696 | 1150 | 1500.3077 | 2650 | 56.62% | 46 | 3.33 | 153.18
2017-05-28 02:00 | 2 | 3100.4 | 1.3 | 2696 | 1150 | 1500.3077 | 2650 | 56.62% | 46 | 2.81 | 129.26
2017-05-28 03:00 | 3 | 3100.4 | 1.3 | 2696 | 1150 | 1500.3077 | 2650 | 56.62% | 46 | 2.81 | 129.26
2017-05-28 04:00 | 4 | 3100.4 | 1.3 | 2696 | 1150 | 1500.3077 | 2650 | 56.62% | 46 | 2.61 | 120.06
2017-05-28 05:00 | 5 | 3100.4 | 1.3 | 2696 | 1150 | 1500.3077 | 2650 | 56.62% | 46 | 2.81 | 129.26
2017-05-28 06:00 | 6 | 3100.4 | 1.3 | 2696 | 1150 | 1500.3077 | 2650 | 56.62% | 46 | 3 | 138
2017-05-28 07:00 | 7 | 3039.75 | 1.25 | 2702 | 1150 | 1511.8 | 2662 | 56.79% | 40 | 6.94 | 277.6
2017-05-28 08:00 | 8 | 3039.75 | 1.25 | 2702 | 1150 | 1511.8 | 2662 | 56.79% | 40 | 3 | 120
2017-05-28 09:00 | 9 | 3039.75 | 1.25 | 2702 | 1150 | 1511.8 | 2662 | 56.79% | 40 | 3.5 | 140
2017-05-28 10:00 | 10 | 3039.75 | 1.25 | 2702 | 1150 | 1511.8 | 2662 | 56.79% | 40 | 3.61 | 144.4
2017-05-28 11:00 | 11 | 2640.135 | 1.13 | 2479 | 1150 | 1318.7035 | 2469 | 53.41% | 10 | 5 | 50
2017-05-28 12:00 | 12 | 2640.135 | 1.13 | 2479 | 1150 | 1318.7035 | 2469 | 53.41% | 10 | 4.46 | 44.6
2017-05-28 13:00 | 13 | 2640.135 | 1.13 | 2479 | 1150 | 1318.7035 | 2469 | 53.41% | 10 | 6.5 | 65
2017-05-28 14:00 | 14 | 2640.135 | 1.13 | 2479 | 1150 | 1318.7035 | 2469 | 53.41% | 10 | 8.25 | 82.5
2017-05-28 15:00 | 15 | 2640.135 | 1.13 | 2479 | 1150 | 1318.7035 | 2469 | 53.41% | 10 | 11.81 | 118.1
2017-05-28 16:00 | 16 | 2640.135 | 1.13 | 2479 | 1150 | 1318.7035 | 2469 | 53.41% | 10 | 20.02 | 200.2
2017-05-28 17:00 | 17 | 2640.135 | 1.13 | 2479 | 1150 | 1318.7035 | 2469 | 53.41% | 10 | 22.3 | 223
2017-05-28 18:00 | 18 | 2640.135 | 1.13 | 2479 | 1150 | 1318.7035 | 2469 | 53.41% | 10 | 11.45 | 114.5
2017-05-28 19:00 | 19 | 3039.75 | 1.25 | 2702 | 1150 | 1511.8 | 2662 | 56.79% | 40 | 10 | 400
2017-05-28 20:00 | 20 | 3039.75 | 1.25 | 2702 | 1150 | 1511.8 | 2662 | 56.79% | 40 | 6.88 | 275.2
2017-05-28 21:00 | 21 | 3039.75 | 1.25 | 2702 | 1150 | 1511.8 | 2662 | 56.79% | 40 | 7.11 | 284.4
2017-05-28 22:00 | 22 | 3039.75 | 1.25 | 2702 | 1150 | 1511.8 | 2662 | 56.79% | 40 | 3.69 | 147.6
2017-05-28 23:00 | 23 | 3100.4 | 1.3 | 2696 | 1150 | 1500.3077 | 2650 | 56.62% | 46 | 3.87 | 178.02
2017-05-29 | 24 | 3100.4 | 1.3 | 2696 | 1150 | 1500.3077 | 2650 | 56.62% | 46 | 4.13 | 189.98
2017-05-29 01:00 | 1 | 3100.4 | 1.3 | 2696 | 1150 | 1500.3077 | 2650 | 56.62% | 46 | 3.31 | 152.26
2017-05-29 02:00 | 2 | 3100.4 | 1.3 | 2696 | 1150 | 1500.3077 | 2650 | 56.62% | 46 | 2.5 | 115
2017-05-29 03:00 | 3 | 3100.4 | 1.3 | 2696 | 1150 | 1500.3077 | 2650 | 56.62% | 46 | 2.5 | 115
2017-05-29 04:00 | 4 | 3100.4 | 1.3 | 2696 | 1150 | 1500.3077 | 2650 | 56.62% | 46 | 2.5 | 115
2017-05-29 05:00 | 5 | 3100.4 | 1.3 | 2696 | 1150 | 1500.3077 | 2650 | 56.62% | 46 | 2.5 | 115
2017-05-29 06:00 | 6 | 3100.4 | 1.3 | 2696 | 1150 | 1500.3077 | 2650 | 56.62% | 46 | 2.61 | 120.06
2017-05-29 07:00 | 7 | 3039.75 | 1.25 | 2702 | 1150 | 1511.8 | 2662 | 56.79% | 40 | 3.33 | 133.2
2017-05-29 08:00 | 8 | 3039.75 | 1.25 | 2702 | 1150 | 1511.8 | 2662 | 56.79% | 40 | 2.61 | 104.4
2017-05-29 09:00 | 9 | 3039.75 | 1.25 | 2702 | 1150 | 1511.8 | 2662 | 56.79% | 40 | 2.61 | 104.4
2017-05-29 10:00 | 10 | 3039.75 | 1.25 | 2702 | 1150 | 1511.8 | 2662 | 56.79% | 40 | 3 | 120
2017-05-29 11:00 | 11 | 2640.135 | 1.13 | 2479 | 1150 | 1318.7035 | 2469 | 53.41% | 10 | 3 | 30
2017-05-29 12:00 | 12 | 2640.135 | 1.13 | 2479 | 1150 | 1318.7035 | 2469 | 53.41% | 10 | 3.11 | 31.1
2017-05-29 13:00 | 13 | 2640.135 | 1.13 | 2479 | 1150 | 1318.7035 | 2469 | 53.41% | 10 | 4.36 | 43.6
2017-05-29 14:00 | 14 | 2640.135 | 1.13 | 2479 | 1150 | 1318.7035 | 2469 | 53.41% | 10 | 8.04 | 80.4
2017-05-29 15:00 | 15 | 2640.135 | 1.13 | 2479 | 1150 | 1318.7035 | 2469 | 53.41% | 10 | 13.26 | 132.6
2017-05-29 16:00 | 16 | 2640.135 | 1.13 | 2479 | 1150 | 1318.7035 | 2469 | 53.41% | 10 | 12.14 | 121.4
2017-05-29 17:00 | 17 | 2640.135 | 1.13 | 2479 | 1150 | 1318.7035 | 2469 | 53.41% | 10 | 17.7 | 177
2017-05-29 18:00 | 18 | 2640.135 | 1.13 | 2479 | 1150 | 1318.7035 | 2469 | 53.41% | 10 | 9.57 | 95.7
2017-05-29 19:00 | 19 | 3039.75 | 1.25 | 2702 | 1150 | 1511.8 | 2662 | 56.79% | 40 | 6.52 | 260.8
2017-05-29 20:00 | 20 | 3039.75 | 1.25 | 2702 | 1150 | 1511.8 | 2662 | 56.79% | 40 | 4.72 | 188.8
2017-05-29 21:00 | 21 | 3039.75 | 1.25 | 2702 | 1150 | 1511.8 | 2662 | 56.79% | 40 | 5.46 | 218.4
2017-05-29 22:00 | 22 | 3039.75 | 1.25 | 2702 | 1150 | 1511.8 | 2662 | 56.79% | 40 | 5 | 200
2017-05-29 23:00 | 23 | 3100.4 | 1.3 | 2696 | 1150 | 1500.3077 | 2650 | 56.62% | 46 | 4.26 | 195.96
2017-05-30 | 24 | 3100.4 | 1.3 | 2696 | 1150 | 1500.3077 | 2650 | 56.62% | 46 | 7.61 | 350.06
2017-05-30 01:00 | 1 | 3100.4 | 1.3 | 2696 | 1150 | 1500.3077 | 2650 | 56.62% | 46 | 5.76 | 264.96
2017-05-30 02:00 | 2 | 3100.4 | 1.3 | 2696 | 1150 | 1500.3077 | 2650 | 56.62% | 46 | 3.21 | 147.66
2017-05-30 03:00 | 3 | 3100.4 | 1.3 | 2696 | 1150 | 1500.3077 | 2650 | 56.62% | 46 | 3 | 138
2017-05-30 04:00 | 4 | 3100.4 | 1.3 | 2696 | 1150 | 1500.3077 | 2650 | 56.62% | 46 | 3 | 138
2017-05-30 05:00 | 5 | 3100.4 | 1.3 | 2696 | 1150 | 1500.3077 | 2650 | 56.62% | 46 | 3 | 138
2017-05-30 06:00 | 6 | 3100.4 | 1.3 | 2696 | 1150 | 1500.3077 | 2650 | 56.62% | 46 | 7 | 322
2017-05-30 07:00 | 7 | 3039.75 | 1.25 | 2702 | 1150 | 1511.8 | 2662 | 56.79% | 40 | 10.03 | 401.2
2017-05-30 08:00 | 8 | 3039.75 | 1.25 | 2702 | 1150 | 1511.8 | 2662 | 56.79% | 40 | 4.65 | 186
2017-05-30 09:00 | 9 | 3039.75 | 1.25 | 2702 | 1150 | 1511.8 | 2662 | 56.79% | 40 | 7 | 280
2017-05-30 10:00 | 10 | 3039.75 | 1.25 | 2702 | 1150 | 1511.8 | 2662 | 56.79% | 40 | 6.62 | 264.8
2017-05-30 11:00 | 11 | 2640.135 | 1.13 | 2479 | 1150 | 1318.7035 | 2469 | 53.41% | 10 | 5.91 | 59.1
2017-05-30 12:00 | 12 | 2640.135 | 1.13 | 2479 | 1150 | 1318.7035 | 2469 | 53.41% | 10 | 7 | 70
2017-05-30 13:00 | 13 | 2640.135 | 1.13 | 2479 | 1150 | 1318.7035 | 2469 | 53.41% | 10 | 8.96 | 89.6
2017-05-30 14:00 | 14 | 2640.135 | 1.13 | 2479 | 1150 | 1318.7035 | 2469 | 53.41% | 10 | 10.54 | 105.4
2017-05-30 15:00 | 15 | 2640.135 | 1.13 | 2479 | 1150 | 1318.7035 | 2469 | 53.41% | 10 | 14.88 | 148.8
2017-05-30 16:00 | 16 | 2640.135 | 1.13 | 2479 | 1150 | 1318.7035 | 2469 | 53.41% | 10 | 20.75 | 207.5
2017-05-30 17:00 | 17 | 2640.135 | 1.13 | 2479 | 1150 | 1318.7035 | 2469 | 53.41% | 10 | 21.83 | 218.3
2017-05-30 18:00 | 18 | 2640.135 | 1.13 | 2479 | 1150 | 1318.7035 | 2469 | 53.41% | 10 | 10.74 | 107.4
2017-05-30 19:00 | 19 | 3039.75 | 1.25 | 2702 | 1150 | 1511.8 | 2662 | 56.79% | 40 | 6.51 | 260.4
2017-05-30 20:00 | 20 | 3039.75 | 1.25 | 2702 | 1150 | 1511.8 | 2662 | 56.79% | 40 | 7.26 | 290.4
2017-05-30 21:00 | 21 | 3039.75 | 1.25 | 2702 | 1150 | 1511.8 | 2662 | 56.79% | 40 | 8.87 | 354.8
2017-05-30 22:00 | 22 | 3039.75 | 1.25 | 2702 | 1150 | 1511.8 | 2662 | 56.79% | 40 | 4.74 | 189.6
2017-05-30 23:00 | 23 | 3100.4 | 1.3 | 2696 | 1150 | 1500.3077 | 2650 | 56.62% | 46 | 4.53 | 208.38
2017-05-31 | 24 | 3100.4 | 1.3 | 2696 | 1150 | 1500.3077 | 2650 | 56.62% | 46 | 7.61 | 350.06
2017-05-31 01:00 | 1 | 3100.4 | 1.3 | 2696 | 1150 | 1500.3077 | 2650 | 56.62% | 46 | 3 | 138
2017-05-31 02:00 | 2 | 3100.4 | 1.3 | 2696 | 1150 | 1500.3077 | 2650 | 56.62% | 46 | 2.62 | 120.52
2017-05-31 03:00 | 3 | 3100.4 | 1.3 | 2696 | 1150 | 1500.3077 | 2650 | 56.62% | 46 | 2.61 | 120.06
2017-05-31 04:00 | 4 | 3100.4 | 1.3 | 2696 | 1150 | 1500.3077 | 2650 | 56.62% | 46 | 2.61 | 120.06
2017-05-31 05:00 | 5 | 3100.4 | 1.3 | 2696 | 1150 | 1500.3077 | 2650 | 56.62% | 46 | 2.62 | 120.52
2017-05-31 06:00 | 6 | 3100.4 | 1.3 | 2696 | 1150 | 1500.3077 | 2650 | 56.62% | 46 | 3 | 138
2017-05-31 07:00 | 7 | 3039.75 | 1.25 | 2702 | 1150 | 1511.8 | 2662 | 56.79% | 40 | 5.1 | 204
2017-05-31 08:00 | 8 | 3039.75 | 1.25 | 2702 | 1150 | 1511.8 | 2662 | 56.79% | 40 | 4.04 | 161.6
2017-05-31 09:00 | 9 | 3039.75 | 1.25 | 2702 | 1150 | 1511.8 | 2662 | 56.79% | 40 | 4.18 | 167.2
2017-05-31 10:00 | 10 | 3039.75 | 1.25 | 2702 | 1150 | 1511.8 | 2662 | 56.79% | 40 | 5.12 | 204.8
2017-05-31 11:00 | 11 | 2640.135 | 1.13 | 2479 | 1150 | 1318.7035 | 2469 | 53.41% | 10 | 6.37 | 63.7
2017-05-31 12:00 | 12 | 2640.135 | 1.13 | 2479 | 1150 | 1318.7035 | 2469 | 53.41% | 10 | 8.7 | 87
2017-05-31 13:00 | 13 | 2640.135 | 1.13 | 2479 | 1150 | 1318.7035 | 2469 | 53.41% | 10 | 7.96 | 79.6
2017-05-31 14:00 | 14 | 2640.135 | 1.13 | 2479 | 1150 | 1318.7035 | 2469 | 53.41% | 10 | 10 | 100
2017-05-31 15:00 | 15 | 2640.135 | 1.13 | 2479 | 1150 | 1318.7035 | 2469 | 53.41% | 10 | 15.21 | 152.1
2017-05-31 16:00 | 16 | 2640.135 | 1.13 | 2479 | 1150 | 1318.7035 | 2469 | 53.41% | 10 | 19.75 | 197.5
2017-05-31 17:00 | 17 | 2640.135 | 1.13 | 2479 | 1150 | 1318.7035 | 2469 | 53.41% | 10 | 19.41 | 194.1
2017-05-31 18:00 | 18 | 2640.135 | 1.13 | 2479 | 1150 | 1318.7035 | 2469 | 53.41% | 10 | 10.35 | 103.5
2017-05-31 19:00 | 19 | 3039.75 | 1.25 | 2702 | 1150 | 1511.8 | 2662 | 56.79% | 40 | 8.33 | 333.2
2017-05-31 20:00 | 20 | 3039.75 | 1.25 | 2702 | 1150 | 1511.8 | 2662 | 56.79% | 40 | 8.39 | 335.6
2017-05-31 21:00 | 21 | 3039.75 | 1.25 | 2702 | 1150 | 1511.8 | 2662 | 56.79% | 40 | 7.01 | 280.4
2017-05-31 22:00 | 22 | 3039.75 | 1.25 | 2702 | 1150 | 1511.8 | 2662 | 56.79% | 40 | 4.26 | 170.4
2017-05-31 23:00 | 23 | 3100.4 | 1.3 | 2696 | 1150 | 1500.3077 | 2650 | 56.62% | 46 | 4.27 | 196.42
2017-06-01 | 24 | 3100.4 | 1.3 | 2696 | 1150 | 1500.3077 | 2650 | 56.62% | 46 | 3.76 | 172.96
2017-06-01 01:00 | 1 | 3039.75 | 1.25 | 2702 | 1150 | 1511.8 | 2662 | 56.79% | 40 | 3 | 120
2017-06-01 02:00 | 2 | 3039.75 | 1.25 | 2702 | 1150 | 1511.8 | 2662 | 56.79% | 40 | 3 | 120
2017-06-01 03:00 | 3 | 3039.75 | 1.25 | 2702 | 1150 | 1511.8 | 2662 | 56.79% | 40 | 2.76 | 110.4
2017-06-01 04:00 | 4 | 3039.75 | 1.25 | 2702 | 1150 | 1511.8 | 2662 | 56.79% | 40 | 2.61 | 104.4
2017-06-01 05:00 | 5 | 3039.75 | 1.25 | 2702 | 1150 | 1511.8 | 2662 | 56.79% | 40 | 2.79 | 111.6
2017-06-01 06:00 | 6 | 3039.75 | 1.25 | 2702 | 1150 | 1511.8 | 2662 | 56.79% | 40 | 3 | 120
2017-06-01 07:00 | 7 | 2640.135 | 1.13 | 2479 | 1150 | 1318.7035 | 2469 | 53.41% | 10 | 3.96 | 39.6
2017-06-01 08:00 | 8 | 2640.135 | 1.13 | 2479 | 1150 | 1318.7035 | 2469 | 53.41% | 10 | 4 | 40
2017-06-01 09:00 | 9 | 2640.135 | 1.13 | 2479 | 1150 | 1318.7035 | 2469 | 53.41% | 10 | 3.3 | 33
2017-06-01 10:00 | 10 | 2640.135 | 1.13 | 2479 | 1150 | 1318.7035 | 2469 | 53.41% | 10 | 4.85 | 48.5
2017-06-01 11:00 | 11 | 2300 | 1 | 2300 | 1150 | 1150 | 2300 | 50% | 0 | 4.21 | 0
2017-06-01 12:00 | 12 | 2300 | 1 | 2300 | 1150 | 1150 | 2300 | 50% | 0 | 6.2 | 0
2017-06-01 13:00 | 13 | 2300 | 1 | 2300 | 1150 | 1150 | 2300 | 50% | 0 | 6.83 | 0
2017-06-01 14:00 | 14 | 2300 | 1 | 2300 | 1150 | 1150 | 2300 | 50% | 0 | 9.24 | 0
2017-06-01 15:00 | 15 | 2300 | 1 | 2300 | 1150 | 1150 | 2300 | 50% | 0 | 15.32 | 0
2017-06-01 16:00 | 16 | 2300 | 1 | 2300 | 1150 | 1150 | 2300 | 50% | 0 | 15.37 | 0
2017-06-01 17:00 | 17 | 2300 | 1 | 2300 | 1150 | 1150 | 2300 | 50% | 0 | 16.31 | 0
2017-06-01 18:00 | 18 | 2300 | 1 | 2300 | 1150 | 1150 | 2300 | 50% | 0 | 9.48 | 0
2017-06-01 19:00 | 19 | 2640.135 | 1.13 | 2479 | 1150 | 1318.7035 | 2469 | 53.41% | 10 | 7.01 | 70.1
2017-06-01 20:00 | 20 | 2640.135 | 1.13 | 2479 | 1150 | 1318.7035 | 2469 | 53.41% | 10 | 6.99 | 69.9
2017-06-01 21:00 | 21 | 2640.135 | 1.13 | 2479 | 1150 | 1318.7035 | 2469 | 53.41% | 10 | 5.6 | 56
2017-06-01 22:00 | 22 | 2640.135 | 1.13 | 2479 | 1150 | 1318.7035 | 2469 | 53.41% | 10 | 4.91 | 49.1
2017-06-01 23:00 | 23 | 3039.75 | 1.25 | 2702 | 1150 | 1511.8 | 2662 | 56.79% | 40 | 4.85 | 194
2017-06-02 | 24 | 3039.75 | 1.25 | 2702 | 1150 | 1511.8 | 2662 | 56.79% | 40 | 3 | 120
2017-06-02 01:00 | 1 | 3039.75 | 1.25 | 2702 | 1150 | 1511.8 | 2662 | 56.79% | 40 | 3 | 120
2017-06-02 02:00 | 2 | 3039.75 | 1.25 | 2702 | 1150 | 1511.8 | 2662 | 56.79% | 40 | 2.61 | 104.4
2017-06-02 03:00 | 3 | 3039.75 | 1.25 | 2702 | 1150 | 1511.8 | 2662 | 56.79% | 40 | 2.5 | 100
2017-06-02 04:00 | 4 | 3039.75 | 1.25 | 2702 | 1150 | 1511.8 | 2662 | 56.79% | 40 | 2.5 | 100
2017-06-02 05:00 | 5 | 3039.75 | 1.25 | 2702 | 1150 | 1511.8 | 2662 | 56.79% | 40 | 2.5 | 100
2017-06-02 06:00 | 6 | 3039.75 | 1.25 | 2702 | 1150 | 1511.8 | 2662 | 56.79% | 40 | 2.95 | 118
2017-06-02 07:00 | 7 | 2640.135 | 1.13 | 2479 | 1150 | 1318.7035 | 2469 | 53.41% | 10 | 3 | 30
2017-06-02 08:00 | 8 | 2640.135 | 1.13 | 2479 | 1150 | 1318.7035 | 2469 | 53.41% | 10 | 3 | 30
2017-06-02 09:00 | 9 | 2640.135 | 1.13 | 2479 | 1150 | 1318.7035 | 2469 | 53.41% | 10 | 3.31 | 33.1
2017-06-02 10:00 | 10 | 2640.135 | 1.13 | 2479 | 1150 | 1318.7035 | 2469 | 53.41% | 10 | 4.42 | 44.2
2017-06-02 11:00 | 11 | 2300 | 1 | 2300 | 1150 | 1150 | 2300 | 50% | 0 | 3.56 | 0
2017-06-02 12:00 | 12 | 2300 | 1 | 2300 | 1150 | 1150 | 2300 | 50% | 0 | 4.65 | 0
2017-06-02 13:00 | 13 | 2300 | 1 | 2300 | 1150 | 1150 | 2300 | 50% | 0 | 5 | 0
2017-06-02 14:00 | 14 | 2300 | 1 | 2300 | 1150 | 1150 | 2300 | 50% | 0 | 8.35 | 0
2017-06-02 15:00 | 15 | 2300 | 1 | 2300 | 1150 | 1150 | 2300 | 50% | 0 | 13.68 | 0
2017-06-02 16:00 | 16 | 2300 | 1 | 2300 | 1150 | 1150 | 2300 | 50% | 0 | 16.09 | 0
2017-06-02 17:00 | 17 | 2300 | 1 | 2300 | 1150 | 1150 | 2300 | 50% | 0 | 16.47 | 0
2017-06-02 18:00 | 18 | 2300 | 1 | 2300 | 1150 | 1150 | 2300 | 50% | 0 | 8.51 | 0
2017-06-02 19:00 | 19 | 2640.135 | 1.13 | 2479 | 1150 | 1318.7035 | 2469 | 53.41% | 10 | 7.23 | 72.3
2017-06-02 20:00 | 20 | 2640.135 | 1.13 | 2479 | 1150 | 1318.7035 | 2469 | 53.41% | 10 | 5.36 | 53.6
2017-06-02 21:00 | 21 | 2640.135 | 1.13 | 2479 | 1150 | 1318.7035 | 2469 | 53.41% | 10 | 5.27 | 52.7
2017-06-02 22:00 | 22 | 2640.135 | 1.13 | 2479 | 1150 | 1318.7035 | 2469 | 53.41% | 10 | 3.89 | 38.9
2017-06-02 23:00 | 23 | 3039.75 | 1.25 | 2702 | 1150 | 1511.8 | 2662 | 56.79% | 40 | 5 | 200
2017-06-03 | 24 | 3039.75 | 1.25 | 2702 | 1150 | 1511.8 | 2662 | 56.79% | 40 | 3.89 | 155.6
2017-06-03 01:00 | 1 | 3039.75 | 1.25 | 2702 | 1150 | 1511.8 | 2662 | 56.79% | 40 | 4.32 | 172.8
2017-06-03 02:00 | 2 | 3039.75 | 1.25 | 2702 | 1150 | 1511.8 | 2662 | 56.79% | 40 | 2.81 | 112.4
2017-06-03 03:00 | 3 | 3039.75 | 1.25 | 2702 | 1150 | 1511.8 | 2662 | 56.79% | 40 | 2.75 | 110
2017-06-03 04:00 | 4 | 3039.75 | 1.25 | 2702 | 1150 | 1511.8 | 2662 | 56.79% | 40 | 2.75 | 110
2017-06-03 05:00 | 5 | 3039.75 | 1.25 | 2702 | 1150 | 1511.8 | 2662 | 56.79% | 40 | 2.72 | 108.8
2017-06-03 06:00 | 6 | 3039.75 | 1.25 | 2702 | 1150 | 1511.8 | 2662 | 56.79% | 40 | 3 | 120
2017-06-03 07:00 | 7 | 2640.135 | 1.13 | 2479 | 1150 | 1318.7035 | 2469 | 53.41% | 10 | 3.3 | 33
2017-06-03 08:00 | 8 | 2640.135 | 1.13 | 2479 | 1150 | 1318.7035 | 2469 | 53.41% | 10 | 3 | 30
2017-06-03 09:00 | 9 | 2640.135 | 1.13 | 2479 | 1150 | 1318.7035 | 2469 | 53.41% | 10 | 3.3 | 33
2017-06-03 10:00 | 10 | 2640.135 | 1.13 | 2479 | 1150 | 1318.7035 | 2469 | 53.41% | 10 | 5.21 | 52.1
2017-06-03 11:00 | 11 | 2300 | 1 | 2300 | 1150 | 1150 | 2300 | 50% | 0 | 5.6 | 0
2017-06-03 12:00 | 12 | 2300 | 1 | 2300 | 1150 | 1150 | 2300 | 50% | 0 | 5.48 | 0
2017-06-03 13:00 | 13 | 2300 | 1 | 2300 | 1150 | 1150 | 2300 | 50% | 0 | 6.41 | 0
2017-06-03 14:00 | 14 | 2300 | 1 | 2300 | 1150 | 1150 | 2300 | 50% | 0 | 10.8 | 0
2017-06-03 15:00 | 15 | 2300 | 1 | 2300 | 1150 | 1150 | 2300 | 50% | 0 | 15.51 | 0
2017-06-03 16:00 | 16 | 2300 | 1 | 2300 | 1150 | 1150 | 2300 | 50% | 0 | 21.12 | 0
2017-06-03 17:00 | 17 | 2300 | 1 | 2300 | 1150 | 1150 | 2300 | 50% | 0 | 24.93 | 0
2017-06-03 18:00 | 18 | 2300 | 1 | 2300 | 1150 | 1150 | 2300 | 50% | 0 | 10.29 | 0
2017-06-03 19:00 | 19 | 2640.135 | 1.13 | 2479 | 1150 | 1318.7035 | 2469 | 53.41% | 10 | 7.16 | 71.6
2017-06-03 20:00 | 20 | 2640.135 | 1.13 | 2479 | 1150 | 1318.7035 | 2469 | 53.41% | 10 | 7.21 | 72.1
2017-06-03 21:00 | 21 | 2640.135 | 1.13 | 2479 | 1150 | 1318.7035 | 2469 | 53.41% | 10 | 4.76 | 47.6
2017-06-03 22:00 | 22 | 2640.135 | 1.13 | 2479 | 1150 | 1318.7035 | 2469 | 53.41% | 10 | 5.17 | 51.7
2017-06-03 23:00 | 23 | 3039.75 | 1.25 | 2702 | 1150 | 1511.8 | 2662 | 56.79% | 40 | 5.7 | 228
2017-06-04 | 24 | 3039.75 | 1.25 | 2702 | 1150 | 1511.8 | 2662 | 56.79% | 40 | 3.93 | 157.2
2017-06-04 01:00 | 1 | 3039.75 | 1.25 | 2702 | 1150 | 1511.8 | 2662 | 56.79% | 40 | 5.49 | 219.6
2017-06-04 02:00 | 2 | 3039.75 | 1.25 | 2702 | 1150 | 1511.8 | 2662 | 56.79% | 40 | 3 | 120
2017-06-04 03:00 | 3 | 3039.75 | 1.25 | 2702 | 1150 | 1511.8 | 2662 | 56.79% | 40 | 3 | 120
2017-06-04 04:00 | 4 | 3039.75 | 1.25 | 2702 | 1150 | 1511.8 | 2662 | 56.79% | 40 | 3 | 120
2017-06-04 05:00 | 5 | 3039.75 | 1.25 | 2702 | 1150 | 1511.8 | 2662 | 56.79% | 40 | 3 | 120
2017-06-04 06:00 | 6 | 3039.75 | 1.25 | 2702 | 1150 | 1511.8 | 2662 | 56.79% | 40 | 3 | 120
2017-06-04 07:00 | 7 | 2640.135 | 1.13 | 2479 | 1150 | 1318.7035 | 2469 | 53.41% | 10 | 3.01 | 30.1
2017-06-04 08:00 | 8 | 2640.135 | 1.13 | 2479 | 1150 | 1318.7035 | 2469 | 53.41% | 10 | 3 | 30
2017-06-04 09:00 | 9 | 2640.135 | 1.13 | 2479 | 1150 | 1318.7035 | 2469 | 53.41% | 10 | 3 | 30
2017-06-04 10:00 | 10 | 2640.135 | 1.13 | 2479 | 1150 | 1318.7035 | 2469 | 53.41% | 10 | 5.25 | 52.5
2017-06-04 11:00 | 11 | 2300 | 1 | 2300 | 1150 | 1150 | 2300 | 50% | 0 | 5.83 | 0
2017-06-04 12:00 | 12 | 2300 | 1 | 2300 | 1150 | 1150 | 2300 | 50% | 0 | 7.01 | 0
2017-06-04 13:00 | 13 | 2300 | 1 | 2300 | 1150 | 1150 | 2300 | 50% | 0 | 6.05 | 0
2017-06-04 14:00 | 14 | 2300 | 1 | 2300 | 1150 | 1150 | 2300 | 50% | 0 | 7.96 | 0
2017-06-04 15:00 | 15 | 2300 | 1 | 2300 | 1150 | 1150 | 2300 | 50% | 0 | 11.47 | 0
2017-06-04 16:00 | 16 | 2300 | 1 | 2300 | 1150 | 1150 | 2300 | 50% | 0 | 16.35 | 0
2017-06-04 17:00 | 17 | 2300 | 1 | 2300 | 1150 | 1150 | 2300 | 50% | 0 | 20.85 | 0
2017-06-04 18:00 | 18 | 2300 | 1 | 2300 | 1150 | 1150 | 2300 | 50% | 0 | 10.53 | 0
2017-06-04 19:00 | 19 | 2640.135 | 1.13 | 2479 | 1150 | 1318.7035 | 2469 | 53.41% | 10 | 6.93 | 69.3
2017-06-04 20:00 | 20 | 2640.135 | 1.13 | 2479 | 1150 | 1318.7035 | 2469 | 53.41% | 10 | 5.75 | 57.5
2017-06-04 21:00 | 21 | 2640.135 | 1.13 | 2479 | 1150 | 1318.7035 | 2469 | 53.41% | 10 | 7.16 | 71.6
2017-06-04 22:00 | 22 | 2640.135 | 1.13 | 2479 | 1150 | 1318.7035 | 2469 | 53.41% | 10 | 6.04 | 60.4
2017-06-04 23:00 | 23 | 3039.75 | 1.25 | 2702 | 1150 | 1511.8 | 2662 | 56.79% | 40 | 5.91 | 236.4
2017-06-05 | 24 | 3039.75 | 1.25 | 2702 | 1150 | 1511.8 | 2662 | 56.79% | 40 | 4.56 | 182.4
2017-06-05 01:00 | 1 | 3039.75 | 1.25 | 2702 | 1150 | 1511.8 | 2662 | 56.79% | 40 | 3.73 | 149.2
2017-06-05 02:00 | 2 | 3039.75 | 1.25 | 2702 | 1150 | 1511.8 | 2662 | 56.79% | 40 | 3 | 120
2017-06-05 03:00 | 3 | 3039.75 | 1.25 | 2702 | 1150 | 1511.8 | 2662 | 56.79% | 40 | 3 | 120
2017-06-05 04:00 | 4 | 3039.75 | 1.25 | 2702 | 1150 | 1511.8 | 2662 | 56.79% | 40 | 3 | 120
2017-06-05 05:00 | 5 | 3039.75 | 1.25 | 2702 | 1150 | 1511.8 | 2662 | 56.79% | 40 | 3 | 120
2017-06-05 06:00 | 6 | 3039.75 | 1.25 | 2702 | 1150 | 1511.8 | 2662 | 56.79% | 40 | 3.14 | 125.6
2017-06-05 07:00 | 7 | 2640.135 | 1.13 | 2479 | 1150 | 1318.7035 | 2469 | 53.41% | 10 | 5.53 | 55.3
2017-06-05 08:00 | 8 | 2640.135 | 1.13 | 2479 | 1150 | 1318.7035 | 2469 | 53.41% | 10 | 4.85 | 48.5
2017-06-05 09:00 | 9 | 2640.135 | 1.13 | 2479 | 1150 | 1318.7035 | 2469 | 53.41% | 10 | 5.6 | 56
2017-06-05 10:00 | 10 | 2640.135 | 1.13 | 2479 | 1150 | 1318.7035 | 2469 | 53.41% | 10 | 10 | 100
2017-06-05 11:00 | 11 | 2300 | 1 | 2300 | 1150 | 1150 | 2300 | 50% | 0 | 6 | 0
2017-06-05 12:00 | 12 | 2300 | 1 | 2300 | 1150 | 1150 | 2300 | 50% | 0 | 5.77 | 0
2017-06-05 13:00 | 13 | 2300 | 1 | 2300 | 1150 | 1150 | 2300 | 50% | 0 | 4.99 | 0
2017-06-05 14:00 | 14 | 2300 | 1 | 2300 | 1150 | 1150 | 2300 | 50% | 0 | 7.69 | 0
2017-06-05 15:00 | 15 | 2300 | 1 | 2300 | 1150 | 1150 | 2300 | 50% | 0 | 9.41 | 0
2017-06-05 16:00 | 16 | 2300 | 1 | 2300 | 1150 | 1150 | 2300 | 50% | 0 | 19.44 | 0
2017-06-05 17:00 | 17 | 2300 | 1 | 2300 | 1150 | 1150 | 2300 | 50% | 0 | 20.15 | 0
2017-06-05 18:00 | 18 | 2300 | 1 | 2300 | 1150 | 1150 | 2300 | 50% | 0 | 8.21 | 0
2017-06-05 19:00 | 19 | 2640.135 | 1.13 | 2479 | 1150 | 1318.7035 | 2469 | 53.41% | 10 | 8.18 | 81.8
2017-06-05 20:00 | 20 | 2640.135 | 1.13 | 2479 | 1150 | 1318.7035 | 2469 | 53.41% | 10 | 7.71 | 77.1
2017-06-05 21:00 | 21 | 2640.135 | 1.13 | 2479 | 1150 | 1318.7035 | 2469 | 53.41% | 10 | 7.79 | 77.9
2017-06-05 22:00 | 22 | 2640.135 | 1.13 | 2479 | 1150 | 1318.7035 | 2469 | 53.41% | 10 | 5 | 50
2017-06-05 23:00 | 23 | 3039.75 | 1.25 | 2702 | 1150 | 1511.8 | 2662 | 56.79% | 40 | 5 | 200
2017-06-06 | 24 | 3039.75 | 1.25 | 2702 | 1150 | 1511.8 | 2662 | 56.79% | 40 | 4.72 | 188.8
2017-06-06 01:00 | 1 | 3039.75 | 1.25 | 2702 | 1150 | 1511.8 | 2662 | 56.79% | 40 | 3.63 | 145.2
2017-06-06 02:00 | 2 | 3039.75 | 1.25 | 2702 | 1150 | 1511.8 | 2662 | 56.79% | 40 | 3 | 120
2017-06-06 03:00 | 3 | 3039.75 | 1.25 | 2702 | 1150 | 1511.8 | 2662 | 56.79% | 40 | 2.75 | 110
2017-06-06 04:00 | 4 | 3039.75 | 1.25 | 2702 | 1150 | 1511.8 | 2662 | 56.79% | 40 | 2.75 | 110
2017-06-06 05:00 | 5 | 3039.75 | 1.25 | 2702 | 1150 | 1511.8 | 2662 | 56.79% | 40 | 2.75 | 110
2017-06-06 06:00 | 6 | 3039.75 | 1.25 | 2702 | 1150 | 1511.8 | 2662 | 56.79% | 40 | 3.14 | 125.6
2017-06-06 07:00 | 7 | 2640.135 | 1.13 | 2479 | 1150 | 1318.7035 | 2469 | 53.41% | 10 | 3.51 | 35.1
2017-06-06 08:00 | 8 | 2640.135 | 1.13 | 2479 | 1150 | 1318.7035 | 2469 | 53.41% | 10 | 3 | 30
2017-06-06 09:00 | 9 | 2640.135 | 1.13 | 2479 | 1150 | 1318.7035 | 2469 | 53.41% | 10 | 3.04 | 30.4
2017-06-06 10:00 | 10 | 2640.135 | 1.13 | 2479 | 1150 | 1318.7035 | 2469 | 53.41% | 10 | 4.34 | 43.4
2017-06-06 11:00 | 11 | 2300 | 1 | 2300 | 1150 | 1150 | 2300 | 50% | 0 | 5.07 | 0
2017-06-06 12:00 | 12 | 2300 | 1 | 2300 | 1150 | 1150 | 2300 | 50% | 0 | 5.37 | 0
2017-06-06 13:00 | 13 | 2300 | 1 | 2300 | 1150 | 1150 | 2300 | 50% | 0 | 6.87 | 0
2017-06-06 14:00 | 14 | 2300 | 1 | 2300 | 1150 | 1150 | 2300 | 50% | 0 | 7.11 | 0
2017-06-06 15:00 | 15 | 2300 | 1 | 2300 | 1150 | 1150 | 2300 | 50% | 0 | 10.32 | 0
2017-06-06 16:00 | 16 | 2300 | 1 | 2300 | 1150 | 1150 | 2300 | 50% | 0 | 22.34 | 0
2017-06-06 17:00 | 17 | 2300 | 1 | 2300 | 1150 | 1150 | 2300 | 50% | 0 | 27.25 | 0
2017-06-06 18:00 | 18 | 2300 | 1 | 2300 | 1150 | 1150 | 2300 | 50% | 0 | 16.12 | 0
2017-06-06 19:00 | 19 | 2640.135 | 1.13 | 2479 | 1150 | 1318.7035 | 2469 | 53.41% | 10 | 12 | 120
2017-06-06 20:00 | 20 | 2640.135 | 1.13 | 2479 | 1150 | 1318.7035 | 2469 | 53.41% | 10 | 8.65 | 86.5
2017-06-06 21:00 | 21 | 2640.135 | 1.13 | 2479 | 1150 | 1318.7035 | 2469 | 53.41% | 10 | 6.67 | 66.7
2017-06-06 22:00 | 22 | 2640.135 | 1.13 | 2479 | 1150 | 1318.7035 | 2469 | 53.41% | 10 | 5.17 | 51.7
2017-06-06 23:00 | 23 | 3039.75 | 1.25 | 2702 | 1150 | 1511.8 | 2662 | 56.79% | 40 | 5.5 | 220
2017-06-07 | 24 | 3039.75 | 1.25 | 2702 | 1150 | 1511.8 | 2662 | 56.79% | 40 | 4.44 | 177.6
2017-06-07 01:00 | 1 | 3039.75 | 1.25 | 2702 | 1150 | 1511.8 | 2662 | 56.79% | 40 | 3 | 120
2017-06-07 02:00 | 2 | 3039.75 | 1.25 | 2702 | 1150 | 1511.8 | 2662 | 56.79% | 40 | 2.61 | 104.4
2017-06-07 03:00 | 3 | 3039.75 | 1.25 | 2702 | 1150 | 1511.8 | 2662 | 56.79% | 40 | 2.5 | 100
2017-06-07 04:00 | 4 | 3039.75 | 1.25 | 2702 | 1150 | 1511.8 | 2662 | 56.79% | 40 | 2.5 | 100
2017-06-07 05:00 | 5 | 3039.75 | 1.25 | 2702 | 1150 | 1511.8 | 2662 | 56.79% | 40 | 2.5 | 100
2017-06-07 06:00 | 6 | 3039.75 | 1.25 | 2702 | 1150 | 1511.8 | 2662 | 56.79% | 40 | 2.61 | 104.4
2017-06-07 07:00 | 7 | 2640.135 | 1.13 | 2479 | 1150 | 1318.7035 | 2469 | 53.41% | 10 | 3.14 | 31.4
2017-06-07 08:00 | 8 | 2640.135 | 1.13 | 2479 | 1150 | 1318.7035 | 2469 | 53.41% | 10 | 2.74 | 27.4
2017-06-07 09:00 | 9 | 2640.135 | 1.13 | 2479 | 1150 | 1318.7035 | 2469 | 53.41% | 10 | 3.2 | 32
2017-06-07 10:00 | 10 | 2640.135 | 1.13 | 2479 | 1150 | 1318.7035 | 2469 | 53.41% | 10 | 4.45 | 44.5
2017-06-07 11:00 | 11 | 2300 | 1 | 2300 | 1150 | 1150 | 2300 | 50% | 0 | 4.16 | 0
2017-06-07 12:00 | 12 | 2300 | 1 | 2300 | 1150 | 1150 | 2300 | 50% | 0 | 6.6 | 0
2017-06-07 13:00 | 13 | 2300 | 1 | 2300 | 1150 | 1150 | 2300 | 50% | 0 | 9.44 | 0
2017-06-07 14:00 | 14 | 2300 | 1 | 2300 | 1150 | 1150 | 2300 | 50% | 0 | 12.83 | 0
2017-06-07 15:00 | 15 | 2300 | 1 | 2300 | 1150 | 1150 | 2300 | 50% | 0 | 15.18 | 0
2017-06-07 16:00 | 16 | 2300 | 1 | 2300 | 1150 | 1150 | 2300 | 50% | 0 | 28.11 | 0
2017-06-07 17:00 | 17 | 2300 | 1 | 2300 | 1150 | 1150 | 2300 | 50% | 0 | 38.73 | 0
2017-06-07 18:00 | 18 | 2300 | 1 | 2300 | 1150 | 1150 | 2300 | 50% | 0 | 15.79 | 0
2017-06-07 19:00 | 19 | 2640.135 | 1.13 | 2479 | 1150 | 1318.7035 | 2469 | 53.41% | 10 | 11.34 | 113.4
2017-06-07 20:00 | 20 | 2640.135 | 1.13 | 2479 | 1150 | 1318.7035 | 2469 | 53.41% | 10 | 9.28 | 92.8
2017-06-07 21:00 | 21 | 2640.135 | 1.13 | 2479 | 1150 | 1318.7035 | 2469 | 53.41% | 10 | 8.03 | 80.3
2017-06-07 22:00 | 22 | 2640.135 | 1.13 | 2479 | 1150 | 1318.7035 | 2469 | 53.41% | 10 | 3.6 | 36
2017-06-07 23:00 | 23 | 3039.75 | 1.25 | 2702 | 1150 | 1511.8 | 2662 | 56.79% | 40 | 5 | 200
2017-06-08 | 24 | 3039.75 | 1.25 | 2702 | 1150 | 1511.8 | 2662 | 56.79% | 40 | 4.02 | 160.8
2017-06-08 01:00 | 1 | 3039.75 | 1.25 | 2702 | 1150 | 1511.8 | 2662 | 56.79% | 40 | 3 | 120
2017-06-08 02:00 | 2 | 3039.75 | 1.25 | 2702 | 1150 | 1511.8 | 2662 | 56.79% | 40 | 2.61 | 104.4
2017-06-08 03:00 | 3 | 3039.75 | 1.25 | 2702 | 1150 | 1511.8 | 2662 | 56.79% | 40 | 2.5 | 100
2017-06-08 04:00 | 4 | 3039.75 | 1.25 | 2702 | 1150 | 1511.8 | 2662 | 56.79% | 40 | 2.5 | 100
2017-06-08 05:00 | 5 | 3039.75 | 1.25 | 2702 | 1150 | 1511.8 | 2662 | 56.79% | 40 | 2.5 | 100
2017-06-08 06:00 | 6 | 3039.75 | 1.25 | 2702 | 1150 | 1511.8 | 2662 | 56.79% | 40 | 2.61 | 104.4
2017-06-08 07:00 | 7 | 2640.135 | 1.13 | 2479 | 1150 | 1318.7035 | 2469 | 53.41% | 10 | 3 | 30
2017-06-08 08:00 | 8 | 2640.135 | 1.13 | 2479 | 1150 | 1318.7035 | 2469 | 53.41% | 10 | 2.61 | 26.1
2017-06-08 09:00 | 9 | 2640.135 | 1.13 | 2479 | 1150 | 1318.7035 | 2469 | 53.41% | 10 | 3 | 30
2017-06-08 10:00 | 10 | 2640.135 | 1.13 | 2479 | 1150 | 1318.7035 | 2469 | 53.41% | 10 | 4.03 | 40.3
2017-06-08 11:00 | 11 | 2300 | 1 | 2300 | 1150 | 1150 | 2300 | 50% | 0 | 5.29 | 0
2017-06-08 12:00 | 12 | 2300 | 1 | 2300 | 1150 | 1150 | 2300 | 50% | 0 | 7.11 | 0
2017-06-08 13:00 | 13 | 2300 | 1 | 2300 | 1150 | 1150 | 2300 | 50% | 0 | 6.33 | 0
2017-06-08 14:00 | 14 | 2300 | 1 | 2300 | 1150 | 1150 | 2300 | 50% | 0 | 10 | 0
2017-06-08 15:00 | 15 | 2300 | 1 | 2300 | 1150 | 1150 | 2300 | 50% | 0 | 13.25 | 0
2017-06-08 16:00 | 16 | 2300 | 1 | 2300 | 1150 | 1150 | 2300 | 50% | 0 | 27.25 | 0
2017-06-08 17:00 | 17 | 2300 | 1 | 2300 | 1150 | 1150 | 2300 | 50% | 0 | 36.23 | 0
2017-06-08 18:00 | 18 | 2300 | 1 | 2300 | 1150 | 1150 | 2300 | 50% | 0 | 8.53 | 0
2017-06-08 19:00 | 19 | 2640.135 | 1.13 | 2479 | 1150 | 1318.7035 | 2469 | 53.41% | 10 | 7.11 | 71.1
2017-06-08 20:00 | 20 | 2640.135 | 1.13 | 2479 | 1150 | 1318.7035 | 2469 | 53.41% | 10 | 6.31 | 63.1
2017-06-08 21:00 | 21 | 2640.135 | 1.13 | 2479 | 1150 | 1318.7035 | 2469 | 53.41% | 10 | 8 | 80
2017-06-08 22:00 | 22 | 2640.135 | 1.13 | 2479 | 1150 | 1318.7035 | 2469 | 53.41% | 10 | 4 | 40
2017-06-08 23:00 | 23 | 3039.75 | 1.25 | 2702 | 1150 | 1511.8 | 2662 | 56.79% | 40 | 4.76 | 190.4
2017-06-09 | 24 | 3039.75 | 1.25 | 2702 | 1150 | 1511.8 | 2662 | 56.79% | 40 | 3.04 | 121.6
2017-06-09 01:00 | 1 | 3039.75 | 1.25 | 2702 | 1150 | 1511.8 | 2662 | 56.79% | 40 | 2.56 | 102.4
2017-06-09 02:00 | 2 | 3039.75 | 1.25 | 2702 | 1150 | 1511.8 | 2662 | 56.79% | 40 | 2.5 | 100
2017-06-09 03:00 | 3 | 3039.75 | 1.25 | 2702 | 1150 | 1511.8 | 2662 | 56.79% | 40 | 2.5 | 100
2017-06-09 04:00 | 4 | 3039.75 | 1.25 | 2702 | 1150 | 1511.8 | 2662 | 56.79% | 40 | 2.5 | 100
2017-06-09 05:00 | 5 | 3039.75 | 1.25 | 2702 | 1150 | 1511.8 | 2662 | 56.79% | 40 | 2.5 | 100
2017-06-09 06:00 | 6 | 3039.75 | 1.25 | 2702 | 1150 | 1511.8 | 2662 | 56.79% | 40 | 2.51 | 100.4
2017-06-09 07:00 | 7 | 2640.135 | 1.13 | 2479 | 1150 | 1318.7035 | 2469 | 53.41% | 10 | 3 | 30
2017-06-09 08:00 | 8 | 2640.135 | 1.13 | 2479 | 1150 | 1318.7035 | 2469 | 53.41% | 10 | 3 | 30
2017-06-09 09:00 | 9 | 2640.135 | 1.13 | 2479 | 1150 | 1318.7035 | 2469 | 53.41% | 10 | 2.61 | 26.1
2017-06-09 10:00 | 10 | 2640.135 | 1.13 | 2479 | 1150 | 1318.7035 | 2469 | 53.41% | 10 | 2.99 | 29.9
2017-06-09 11:00 | 11 | 2300 | 1 | 2300 | 1150 | 1150 | 2300 | 50% | 0 | 3.98 | 0
2017-06-09 12:00 | 12 | 2300 | 1 | 2300 | 1150 | 1150 | 2300 | 50% | 0 | 4.54 | 0
2017-06-09 13:00 | 13 | 2300 | 1 | 2300 | 1150 | 1150 | 2300 | 50% | 0 | 6.38 | 0
2017-06-09 14:00 | 14 | 2300 | 1 | 2300 | 1150 | 1150 | 2300 | 50% | 0 | 8.36 | 0
2017-06-09 15:00 | 15 | 2300 | 1 | 2300 | 1150 | 1150 | 2300 | 50% | 0 | 15.76 | 0
2017-06-09 16:00 | 16 | 2300 | 1 | 2300 | 1150 | 1150 | 2300 | 50% | 0 | 27.25 | 0
2017-06-09 17:00 | 17 | 2300 | 1 | 2300 | 1150 | 1150 | 2300 | 50% | 0 | 21.62 | 0
2017-06-09 18:00 | 18 | 2300 | 1 | 2300 | 1150 | 1150 | 2300 | 50% | 0 | 8.95 | 0
2017-06-09 19:00 | 19 | 2640.135 | 1.13 | 2479 | 1150 | 1318.7035 | 2469 | 53.41% | 10 | 7.12 | 71.2
2017-06-09 20:00 | 20 | 2640.135 | 1.13 | 2479 | 1150 | 1318.7035 | 2469 | 53.41% | 10 | 6.09 | 60.9
2017-06-09 21:00 | 21 | 2640.135 | 1.13 | 2479 | 1150 | 1318.7035 | 2469 | 53.41% | 10 | 5.69 | 56.9
2017-06-09 22:00 | 22 | 2640.135 | 1.13 | 2479 | 1150 | 1318.7035 | 2469 | 53.41% | 10 | 4 | 40
2017-06-09 23:00 | 23 | 3039.75 | 1.25 | 2702 | 1150 | 1511.8 | 2662 | 56.79% | 40 | 3.62 | 144.8
2017-06-10 | 24 | 3039.75 | 1.25 | 2702 | 1150 | 1511.8 | 2662 | 56.79% | 40 | 3 | 120
2017-06-10 01:00 | 1 | 3039.75 | 1.25 | 2702 | 1150 | 1511.8 | 2662 | 56.79% | 40 | 6.11 | 244.4
2017-06-10 02:00 | 2 | 3039.75 | 1.25 | 2702 | 1150 | 1511.8 | 2662 | 56.79% | 40 | 3 | 120
2017-06-10 03:00 | 3 | 3039.75 | 1.25 | 2702 | 1150 | 1511.8 | 2662 | 56.79% | 40 | 3 | 120
2017-06-10 04:00 | 4 | 3039.75 | 1.25 | 2702 | 1150 | 1511.8 | 2662 | 56.79% | 40 | 3 | 120
2017-06-10 05:00 | 5 | 3039.75 | 1.25 | 2702 | 1150 | 1511.8 | 2662 | 56.79% | 40 | 3 | 120
2017-06-10 06:00 | 6 | 3039.75 | 1.25 | 2702 | 1150 | 1511.8 | 2662 | 56.79% | 40 | 3.01 | 120.4
2017-06-10 07:00 | 7 | 2640.135 | 1.13 | 2479 | 1150 | 1318.7035 | 2469 | 53.41% | 10 | 4.25 | 42.5
2017-06-10 08:00 | 8 | 2640.135 | 1.13 | 2479 | 1150 | 1318.7035 | 2469 | 53.41% | 10 | 3 | 30
2017-06-10 09:00 | 9 | 2640.135 | 1.13 | 2479 | 1150 | 1318.7035 | 2469 | 53.41% | 10 | 3.5 | 35
2017-06-10 10:00 | 10 | 2640.135 | 1.13 | 2479 | 1150 | 1318.7035 | 2469 | 53.41% | 10 | 3.25 | 32.5
2017-06-10 11:00 | 11 | 2300 | 1 | 2300 | 1150 | 1150 | 2300 | 50% | 0 | 4.66 | 0
2017-06-10 12:00 | 12 | 2300 | 1 | 2300 | 1150 | 1150 | 2300 | 50% | 0 | 5.59 | 0
2017-06-10 13:00 | 13 | 2300 | 1 | 2300 | 1150 | 1150 | 2300 | 50% | 0 | 7.77 | 0
2017-06-10 14:00 | 14 | 2300 | 1 | 2300 | 1150 | 1150 | 2300 | 50% | 0 | 10.59 | 0
2017-06-10 15:00 | 15 | 2300 | 1 | 2300 | 1150 | 1150 | 2300 | 50% | 0 | 13.31 | 0
2017-06-10 16:00 | 16 | 2300 | 1 | 2300 | 1150 | 1150 | 2300 | 50% | 0 | 23.31 | 0
2017-06-10 17:00 | 17 | 2300 | 1 | 2300 | 1150 | 1150 | 2300 | 50% | 0 | 18.02 | 0
2017-06-10 18:00 | 18 | 2300 | 1 | 2300 | 1150 | 1150 | 2300 | 50% | 0 | 10 | 0
2017-06-10 19:00 | 19 | 2640.135 | 1.13 | 2479 | 1150 | 1318.7035 | 2469 | 53.41% | 10 | 7.11 | 71.1
2017-06-10 20:00 | 20 | 2640.135 | 1.13 | 2479 | 1150 | 1318.7035 | 2469 | 53.41% | 10 | 7.31 | 73.1
2017-06-10 21:00 | 21 | 2640.135 | 1.13 | 2479 | 1150 | 1318.7035 | 2469 | 53.41% | 10 | 5.96 | 59.6
2017-06-10 22:00 | 22 | 2640.135 | 1.13 | 2479 | 1150 | 1318.7035 | 2469 | 53.41% | 10 | 4.69 | 46.9
2017-06-10 23:00 | 23 | 3039.75 | 1.25 | 2702 | 1150 | 1511.8 | 2662 | 56.79% | 40 | 5.34 | 213.6
2017-06-11 | 24 | 3039.75 | 1.25 | 2702 | 1150 | 1511.8 | 2662 | 56.79% | 40 | 3.72 | 148.8
2017-06-11 01:00 | 1 | 3039.75 | 1.25 | 2702 | 1150 | 1511.8 | 2662 | 56.79% | 40 | 3 | 120
2017-06-11 02:00 | 2 | 3039.75 | 1.25 | 2702 | 1150 | 1511.8 | 2662 | 56.79% | 40 | 3 | 120
2017-06-11 03:00 | 3 | 3039.75 | 1.25 | 2702 | 1150 | 1511.8 | 2662 | 56.79% | 40 | 3 | 120
2017-06-11 04:00 | 4 | 3039.75 | 1.25 | 2702 | 1150 | 1511.8 | 2662 | 56.79% | 40 | 3 | 120
2017-06-11 05:00 | 5 | 3039.75 | 1.25 | 2702 | 1150 | 1511.8 | 2662 | 56.79% | 40 | 3 | 120
2017-06-11 06:00 | 6 | 3039.75 | 1.25 | 2702 | 1150 | 1511.8 | 2662 | 56.79% | 40 | 3 | 120
2017-06-11 07:00 | 7 | 2640.135 | 1.13 | 2479 | 1150 | 1318.7035 | 2469 | 53.41% | 10 | 3 | 30
2017-06-11 08:00 | 8 | 2640.135 | 1.13 | 2479 | 1150 | 1318.7035 | 2469 | 53.41% | 10 | 3 | 30
2017-06-11 09:00 | 9 | 2640.135 | 1.13 | 2479 | 1150 | 1318.7035 | 2469 | 53.41% | 10 | 3 | 30
2017-06-11 10:00 | 10 | 2640.135 | 1.13 | 2479 | 1150 | 1318.7035 | 2469 | 53.41% | 10 | 3 | 30
2017-06-11 11:00 | 11 | 2300 | 1 | 2300 | 1150 | 1150 | 2300 | 50% | 0 | 4.82 | 0
2017-06-11 12:00 | 12 | 2300 | 1 | 2300 | 1150 | 1150 | 2300 | 50% | 0 | 5 | 0
2017-06-11 13:00 | 13 | 2300 | 1 | 2300 | 1150 | 1150 | 2300 | 50% | 0 | 7.82 | 0
2017-06-11 14:00 | 14 | 2300 | 1 | 2300 | 1150 | 1150 | 2300 | 50% | 0 | 8.24 | 0
2017-06-11 15:00 | 15 | 2300 | 1 | 2300 | 1150 | 1150 | 2300 | 50% | 0 | 10 | 0
2017-06-11 16:00 | 16 | 2300 | 1 | 2300 | 1150 | 1150 | 2300 | 50% | 0 | 20 | 0
2017-06-11 17:00 | 17 | 2300 | 1 | 2300 | 1150 | 1150 | 2300 | 50% | 0 | 17.3 | 0
2017-06-11 18:00 | 18 | 2300 | 1 | 2300 | 1150 | 1150 | 2300 | 50% | 0 | 10 | 0
2017-06-11 19:00 | 19 | 2640.135 | 1.13 | 2479 | 1150 | 1318.7035 | 2469 | 53.41% | 10 | 8.74 | 87.4
2017-06-11 20:00 | 20 | 2640.135 | 1.13 | 2479 | 1150 | 1318.7035 | 2469 | 53.41% | 10 | 7.11 | 71.1
2017-06-11 21:00 | 21 | 2640.135 | 1.13 | 2479 | 1150 | 1318.7035 | 2469 | 53.41% | 10 | 7.89 | 78.9
2017-06-11 22:00 | 22 | 2640.135 | 1.13 | 2479 | 1150 | 1318.7035 | 2469 | 53.41% | 10 | 5.07 | 50.7
2017-06-11 23:00 | 23 | 3039.75 | 1.25 | 2702 | 1150 | 1511.8 | 2662 | 56.79% | 40 | 5 | 200
2017-06-12 | 24 | 3039.75 | 1.25 | 2702 | 1150 | 1511.8 | 2662 | 56.79% | 40 | 3.5 | 140
2017-06-12 01:00 | 1 | 3039.75 | 1.25 | 2702 | 1150 | 1511.8 | 2662 | 56.79% | 40 | 3 | 120
2017-06-12 02:00 | 2 | 3039.75 | 1.25 | 2702 | 1150 | 1511.8 | 2662 | 56.79% | 40 | 3 | 120
2017-06-12 03:00 | 3 | 3039.75 | 1.25 | 2702 | 1150 | 1511.8 | 2662 | 56.79% | 40 | 3 | 120
2017-06-12 04:00 | 4 | 3039.75 | 1.25 | 2702 | 1150 | 1511.8 | 2662 | 56.79% | 40 | 3 | 120
2017-06-12 05:00 | 5 | 3039.75 | 1.25 | 2702 | 1150 | 1511.8 | 2662 | 56.79% | 40 | 3 | 120
2017-06-12 06:00 | 6 | 3039.75 | 1.25 | 2702 | 1150 | 1511.8 | 2662 | 56.79% | 40 | 4.33 | 173.2
2017-06-12 07:00 | 7 | 2640.135 | 1.13 | 2479 | 1150 | 1318.7035 | 2469 | 53.41% | 10 | 5 | 50
2017-06-12 08:00 | 8 | 2640.135 | 1.13 | 2479 | 1150 | 1318.7035 | 2469 | 53.41% | 10 | 3 | 30
2017-06-12 09:00 | 9 | 2640.135 | 1.13 | 2479 | 1150 | 1318.7035 | 2469 | 53.41% | 10 | 3.5 | 35
2017-06-12 10:00 | 10 | 2640.135 | 1.13 | 2479 | 1150 | 1318.7035 | 2469 | 53.41% | 10 | 4.58 | 45.8
2017-06-12 11:00 | 11 | 2300 | 1 | 2300 | 1150 | 1150 | 2300 | 50% | 0 | 3.82 | 0
2017-06-12 12:00 | 12 | 2300 | 1 | 2300 | 1150 | 1150 | 2300 | 50% | 0 | 7.34 | 0
2017-06-12 13:00 | 13 | 2300 | 1 | 2300 | 1150 | 1150 | 2300 | 50% | 0 | 5.61 | 0
2017-06-12 14:00 | 14 | 2300 | 1 | 2300 | 1150 | 1150 | 2300 | 50% | 0 | 10 | 0
2017-06-12 15:00 | 15 | 2300 | 1 | 2300 | 1150 | 1150 | 2300 | 50% | 0 | 10.72 | 0
2017-06-12 16:00 | 16 | 2300 | 1 | 2300 | 1150 | 1150 | 2300 | 50% | 0 | 26 | 0
2017-06-12 17:00 | 17 | 2300 | 1 | 2300 | 1150 | 1150 | 2300 | 50% | 0 | 20.75 | 0
2017-06-12 18:00 | 18 | 2300 | 1 | 2300 | 1150 | 1150 | 2300 | 50% | 0 | 9.96 | 0
2017-06-12 19:00 | 19 | 2640.135 | 1.13 | 2479 | 1150 | 1318.7035 | 2469 | 53.41% | 10 | 7.27 | 72.7
2017-06-12 20:00 | 20 | 2640.135 | 1.13 | 2479 | 1150 | 1318.7035 | 2469 | 53.41% | 10 | 7.64 | 76.4
2017-06-12 21:00 | 21 | 2640.135 | 1.13 | 2479 | 1150 | 1318.7035 | 2469 | 53.41% | 10 | 7.91 | 79.1
2017-06-12 22:00 | 22 | 2640.135 | 1.13 | 2479 | 1150 | 1318.7035 | 2469 | 53.41% | 10 | 4.91 | 49.1
2017-06-12 23:00 | 23 | 3039.75 | 1.25 | 2702 | 1150 | 1511.8 | 2662 | 56.79% | 40 | 5.77 | 230.8
2017-06-13 | 24 | 3039.75 | 1.25 | 2702 | 1150 | 1511.8 | 2662 | 56.79% | 40 | 5.98 | 239.2
2017-06-13 01:00 | 1 | 3039.75 | 1.25 | 2702 | 1150 | 1511.8 | 2662 | 56.79% | 40 | 3 | 120
2017-06-13 02:00 | 2 | 3039.75 | 1.25 | 2702 | 1150 | 1511.8 | 2662 | 56.79% | 40 | 3 | 120
2017-06-13 03:00 | 3 | 3039.75 | 1.25 | 2702 | 1150 | 1511.8 | 2662 | 56.79% | 40 | 3 | 120
2017-06-13 04:00 | 4 | 3039.75 | 1.25 | 2702 | 1150 | 1511.8 | 2662 | 56.79% | 40 | 2.61 | 104.4
2017-06-13 05:00 | 5 | 3039.75 | 1.25 | 2702 | 1150 | 1511.8 | 2662 | 56.79% | 40 | 3 | 120
2017-06-13 06:00 | 6 | 3039.75 | 1.25 | 2702 | 1150 | 1511.8 | 2662 | 56.79% | 40 | 3 | 120
2017-06-13 07:00 | 7 | 2640.135 | 1.13 | 2479 | 1150 | 1318.7035 | 2469 | 53.41% | 10 | 3 | 30
2017-06-13 08:00 | 8 | 2640.135 | 1.13 | 2479 | 1150 | 1318.7035 | 2469 | 53.41% | 10 | 3 | 30
2017-06-13 09:00 | 9 | 2640.135 | 1.13 | 2479 | 1150 | 1318.7035 | 2469 | 53.41% | 10 | 3 | 30
2017-06-13 10:00 | 10 | 2640.135 | 1.13 | 2479 | 1150 | 1318.7035 | 2469 | 53.41% | 10 | 3.28 | 32.8
2017-06-13 11:00 | 11 | 2300 | 1 | 2300 | 1150 | 1150 | 2300 | 50% | 0 | 4.81 | 0
2017-06-13 12:00 | 12 | 2300 | 1 | 2300 | 1150 | 1150 | 2300 | 50% | 0 | 7.69 | 0
2017-06-13 13:00 | 13 | 2300 | 1 | 2300 | 1150 | 1150 | 2300 | 50% | 0 | 7.76 | 0
2017-06-13 14:00 | 14 | 2300 | 1 | 2300 | 1150 | 1150 | 2300 | 50% | 0 | 11.99 | 0
2017-06-13 15:00 | 15 | 2300 | 1 | 2300 | 1150 | 1150 | 2300 | 50% | 0 | 10.6 | 0
2017-06-13 16:00 | 16 | 2300 | 1 | 2300 | 1150 | 1150 | 2300 | 50% | 0 | 20 | 0
2017-06-13 17:00 | 17 | 2300 | 1 | 2300 | 1150 | 1150 | 2300 | 50% | 0 | 17.57 | 0
2017-06-13 18:00 | 18 | 2300 | 1 | 2300 | 1150 | 1150 | 2300 | 50% | 0 | 8.5 | 0
2017-06-13 19:00 | 19 | 2640.135 | 1.13 | 2479 | 1150 | 1318.7035 | 2469 | 53.41% | 10 | 9.83 | 98.3
2017-06-13 20:00 | 20 | 2640.135 | 1.13 | 2479 | 1150 | 1318.7035 | 2469 | 53.41% | 10 | 7.13 | 71.3
2017-06-13 21:00 | 21 | 2640.135 | 1.13 | 2479 | 1150 | 1318.7035 | 2469 | 53.41% | 10 | 7.11 | 71.1
2017-06-13 22:00 | 22 | 2640.135 | 1.13 | 2479 | 1150 | 1318.7035 | 2469 | 53.41% | 10 | 4 | 40
2017-06-13 23:00 | 23 | 3039.75 | 1.25 | 2702 | 1150 | 1511.8 | 2662 | 56.79% | 40 | 5.83 | 233.2
2017-06-14 | 24 | 3039.75 | 1.25 | 2702 | 1150 | 1511.8 | 2662 | 56.79% | 40 | 7.26 | 290.4
2017-06-14 01:00 | 1 | 3039.75 | 1.25 | 2702 | 1150 | 1511.8 | 2662 | 56.79% | 40 | 3 | 120
2017-06-14 02:00 | 2 | 3039.75 | 1.25 | 2702 | 1150 | 1511.8 | 2662 | 56.79% | 40 | 2.61 | 104.4
2017-06-14 03:00 | 3 | 3039.75 | 1.25 | 2702 | 1150 | 1511.8 | 2662 | 56.79% | 40 | 2.5 | 100
2017-06-14 04:00 | 4 | 3039.75 | 1.25 | 2702 | 1150 | 1511.8 | 2662 | 56.79% | 40 | 2.5 | 100
2017-06-14 05:00 | 5 | 3039.75 | 1.25 | 2702 | 1150 | 1511.8 | 2662 | 56.79% | 40 | 2.61 | 104.4
2017-06-14 06:00 | 6 | 3039.75 | 1.25 | 2702 | 1150 | 1511.8 | 2662 | 56.79% | 40 | 4.61 | 184.4
2017-06-14 07:00 | 7 | 2640.135 | 1.13 | 2479 | 1150 | 1318.7035 | 2469 | 53.41% | 10 | 5 | 50
2017-06-14 08:00 | 8 | 2640.135 | 1.13 | 2479 | 1150 | 1318.7035 | 2469 | 53.41% | 10 | 5 | 50
2017-06-14 09:00 | 9 | 2640.135 | 1.13 | 2479 | 1150 | 1318.7035 | 2469 | 53.41% | 10 | 6.5 | 65
2017-06-14 10:00 | 10 | 2640.135 | 1.13 | 2479 | 1150 | 1318.7035 | 2469 | 53.41% | 10 | 6.45 | 64.5
2017-06-14 11:00 | 11 | 2300 | 1 | 2300 | 1150 | 1150 | 2300 | 50% | 0 | 6.37 | 0
2017-06-14 12:00 | 12 | 2300 | 1 | 2300 | 1150 | 1150 | 2300 | 50% | 0 | 4.35 | 0
2017-06-14 13:00 | 13 | 2300 | 1 | 2300 | 1150 | 1150 | 2300 | 50% | 0 | 6.72 | 0
2017-06-14 14:00 | 14 | 2300 | 1 | 2300 | 1150 | 1150 | 2300 | 50% | 0 | 10.81 | 0
2017-06-14 15:00 | 15 | 2300 | 1 | 2300 | 1150 | 1150 | 2300 | 50% | 0 | 18.25 | 0
2017-06-14 16:00 | 16 | 2300 | 1 | 2300 | 1150 | 1150 | 2300 | 50% | 0 | 30.04 | 0
2017-06-14 17:00 | 17 | 2300 | 1 | 2300 | 1150 | 1150 | 2300 | 50% | 0 | 33.69 | 0
2017-06-14 18:00 | 18 | 2300 | 1 | 2300 | 1150 | 1150 | 2300 | 50% | 0 | 15 | 0
2017-06-14 19:00 | 19 | 2640.135 | 1.13 | 2479 | 1150 | 1318.7035 | 2469 | 53.41% | 10 | 11.12 | 111.2
2017-06-14 20:00 | 20 | 2640.135 | 1.13 | 2479 | 1150 | 1318.7035 | 2469 | 53.41% | 10 | 9 | 90
2017-06-14 21:00 | 21 | 2640.135 | 1.13 | 2479 | 1150 | 1318.7035 | 2469 | 53.41% | 10 | 10 | 100
2017-06-14 22:00 | 22 | 2640.135 | 1.13 | 2479 | 1150 | 1318.7035 | 2469 | 53.41% | 10 | 6.72 | 67.2
2017-06-14 23:00 | 23 | 3039.75 | 1.25 | 2702 | 1150 | 1511.8 | 2662 | 56.79% | 40 | 5.26 | 210.4
2017-06-15 | 24 | 3039.75 | 1.25 | 2702 | 1150 | 1511.8 | 2662 | 56.79% | 40 | 4.61 | 184.4
2017-06-15 01:00 | 1 | 3039.75 | 1.25 | 2702 | 1150 | 1511.8 | 2662 | 56.79% | 40 | 2.5 | 100
2017-06-15 02:00 | 2 | 3039.75 | 1.25 | 2702 | 1150 | 1511.8 | 2662 | 56.79% | 40 | 2.5 | 100
2017-06-15 03:00 | 3 | 3039.75 | 1.25 | 2702 | 1150 | 1511.8 | 2662 | 56.79% | 40 | 2.5 | 100
2017-06-15 04:00 | 4 | 3039.75 | 1.25 | 2702 | 1150 | 1511.8 | 2662 | 56.79% | 40 | 2.5 | 100
2017-06-15 05:00 | 5 | 3039.75 | 1.25 | 2702 | 1150 | 1511.8 | 2662 | 56.79% | 40 | 2.5 | 100
2017-06-15 06:00 | 6 | 3039.75 | 1.25 | 2702 | 1150 | 1511.8 | 2662 | 56.79% | 40 | 2.5 | 100
2017-06-15 07:00 | 7 | 2640.135 | 1.13 | 2479 | 1150 | 1318.7035 | 2469 | 53.41% | 10 | 2.5 | 25
2017-06-15 08:00 | 8 | 2640.135 | 1.13 | 2479 | 1150 | 1318.7035 | 2469 | 53.41% | 10 | 2.5 | 25
2017-06-15 09:00 | 9 | 2640.135 | 1.13 | 2479 | 1150 | 1318.7035 | 2469 | 53.41% | 10 | 2.5 | 25
2017-06-15 10:00 | 10 | 2640.135 | 1.13 | 2479 | 1150 | 1318.7035 | 2469 | 53.41% | 10 | 2.63 | 26.3
2017-06-15 11:00 | 11 | 2300 | 1 | 2300 | 1150 | 1150 | 2300 | 50% | 0 | 4.48 | 0
2017-06-15 12:00 | 12 | 2300 | 1 | 2300 | 1150 | 1150 | 2300 | 50% | 0 | 8.87 | 0
2017-06-15 13:00 | 13 | 2300 | 1 | 2300 | 1150 | 1150 | 2300 | 50% | 0 | 9.17 | 0
2017-06-15 14:00 | 14 | 2300 | 1 | 2300 | 1150 | 1150 | 2300 | 50% | 0 | 16.48 | 0
2017-06-15 15:00 | 15 | 2300 | 1 | 2300 | 1150 | 1150 | 2300 | 50% | 0 | 26.18 | 0
2017-06-15 16:00 | 16 | 2300 | 1 | 2300 | 1150 | 1150 | 2300 | 50% | 0 | 49.8 | 0
2017-06-15 17:00 | 17 | 2300 | 1 | 2300 | 1150 | 1150 | 2300 | 50% | 0 | 47.83 | 0
2017-06-15 18:00 | 18 | 2300 | 1 | 2300 | 1150 | 1150 | 2300 | 50% | 0 | 15 | 0
2017-06-15 19:00 | 19 | 2640.135 | 1.13 | 2479 | 1150 | 1318.7035 | 2469 | 53.41% | 10 | 11.66 | 116.6
2017-06-15 20:00 | 20 | 2640.135 | 1.13 | 2479 | 1150 | 1318.7035 | 2469 | 53.41% | 10 | 9.38 | 93.8
2017-06-15 21:00 | 21 | 2640.135 | 1.13 | 2479 | 1150 | 1318.7035 | 2469 | 53.41% | 10 | 10 | 100
2017-06-15 22:00 | 22 | 2640.135 | 1.13 | 2479 | 1150 | 1318.7035 | 2469 | 53.41% | 10 | 7.01 | 70.1
2017-06-15 23:00 | 23 | 3039.75 | 1.25 | 2702 | 1150 | 1511.8 | 2662 | 56.79% | 40 | 5.66 | 226.4
2017-06-16 | 24 | 3039.75 | 1.25 | 2702 | 1150 | 1511.8 | 2662 | 56.79% | 40 | 3.51 | 140.4
2017-06-16 01:00 | 1 | 3039.75 | 1.25 | 2702 | 1150 | 1511.8 | 2662 | 56.79% | 40 | 2.29 | 91.6
2017-06-16 02:00 | 2 | 3039.75 | 1.25 | 2702 | 1150 | 1511.8 | 2662 | 56.79% | 40 | 2 | 80
2017-06-16 03:00 | 3 | 3039.75 | 1.25 | 2702 | 1150 | 1511.8 | 2662 | 56.79% | 40 | 2 | 80
2017-06-16 04:00 | 4 | 3039.75 | 1.25 | 2702 | 1150 | 1511.8 | 2662 | 56.79% | 40 | 2 | 80
2017-06-16 05:00 | 5 | 3039.75 | 1.25 | 2702 | 1150 | 1511.8 | 2662 | 56.79% | 40 | 2 | 80
2017-06-16 06:00 | 6 | 3039.75 | 1.25 | 2702 | 1150 | 1511.8 | 2662 | 56.79% | 40 | 2 | 80
2017-06-16 07:00 | 7 | 2640.135 | 1.13 | 2479 | 1150 | 1318.7035 | 2469 | 53.41% | 10 | 2 | 20
2017-06-16 08:00 | 8 | 2640.135 | 1.13 | 2479 | 1150 | 1318.7035 | 2469 | 53.41% | 10 | 2 | 20
2017-06-16 09:00 | 9 | 2640.135 | 1.13 | 2479 | 1150 | 1318.7035 | 2469 | 53.41% | 10 | 2.44 | 24.4
2017-06-16 10:00 | 10 | 2640.135 | 1.13 | 2479 | 1150 | 1318.7035 | 2469 | 53.41% | 10 | 2.5 | 25
2017-06-16 11:00 | 11 | 2300 | 1 | 2300 | 1150 | 1150 | 2300 | 50% | 0 | 4.51 | 0
2017-06-16 12:00 | 12 | 2300 | 1 | 2300 | 1150 | 1150 | 2300 | 50% | 0 | 6.01 | 0
2017-06-16 13:00 | 13 | 2300 | 1 | 2300 | 1150 | 1150 | 2300 | 50% | 0 | 10 | 0
2017-06-16 14:00 | 14 | 2300 | 1 | 2300 | 1150 | 1150 | 2300 | 50% | 0 | 15.04 | 0
2017-06-16 15:00 | 15 | 2300 | 1 | 2300 | 1150 | 1150 | 2300 | 50% | 0 | 28.32 | 0
2017-06-16 16:00 | 16 | 2300 | 1 | 2300 | 1150 | 1150 | 2300 | 50% | 0 | 52.33 | 0
2017-06-16 17:00 | 17 | 2300 | 1 | 2300 | 1150 | 1150 | 2300 | 50% | 0 | 53.59 | 0
2017-06-16 18:00 | 18 | 2300 | 1 | 2300 | 1150 | 1150 | 2300 | 50% | 0 | 15 | 0
2017-06-16 19:00 | 19 | 2640.135 | 1.13 | 2479 | 1150 | 1318.7035 | 2469 | 53.41% | 10 | 11.75 | 117.5
2017-06-16 20:00 | 20 | 2640.135 | 1.13 | 2479 | 1150 | 1318.7035 | 2469 | 53.41% | 10 | 8 | 80
2017-06-16 21:00 | 21 | 2640.135 | 1.13 | 2479 | 1150 | 1318.7035 | 2469 | 53.41% | 10 | 7.19 | 71.9
2017-06-16 22:00 | 22 | 2640.135 | 1.13 | 2479 | 1150 | 1318.7035 | 2469 | 53.41% | 10 | 4.21 | 42.1
2017-06-16 23:00 | 23 | 3039.75 | 1.25 | 2702 | 1150 | 1511.8 | 2662 | 56.79% | 40 | 5.19 | 207.6
2017-06-17 | 24 | 3039.75 | 1.25 | 2702 | 1150 | 1511.8 | 2662 | 56.79% | 40 | 2.92 | 116.8
2017-06-17 01:00 | 1 | 3039.75 | 1.25 | 2702 | 1150 | 1511.8 | 2662 | 56.79% | 40 | 2.11 | 84.4
2017-06-17 02:00 | 2 | 3039.75 | 1.25 | 2702 | 1150 | 1511.8 | 2662 | 56.79% | 40 | 2 | 80
2017-06-17 03:00 | 3 | 3039.75 | 1.25 | 2702 | 1150 | 1511.8 | 2662 | 56.79% | 40 | 2 | 80
2017-06-17 04:00 | 4 | 3039.75 | 1.25 | 2702 | 1150 | 1511.8 | 2662 | 56.79% | 40 | 2 | 80
2017-06-17 05:00 | 5 | 3039.75 | 1.25 | 2702 | 1150 | 1511.8 | 2662 | 56.79% | 40 | 2 | 80
2017-06-17 06:00 | 6 | 3039.75 | 1.25 | 2702 | 1150 | 1511.8 | 2662 | 56.79% | 40 | 2 | 80
2017-06-17 07:00 | 7 | 2640.135 | 1.13 | 2479 | 1150 | 1318.7035 | 2469 | 53.41% | 10 | 2.11 | 21.1
2017-06-17 08:00 | 8 | 2640.135 | 1.13 | 2479 | 1150 | 1318.7035 | 2469 | 53.41% | 10 | 2.11 | 21.1
2017-06-17 09:00 | 9 | 2640.135 | 1.13 | 2479 | 1150 | 1318.7035 | 2469 | 53.41% | 10 | 2 | 20
2017-06-17 10:00 | 10 | 2640.135 | 1.13 | 2479 | 1150 | 1318.7035 | 2469 | 53.41% | 10 | 2.5 | 25
2017-06-17 11:00 | 11 | 2300 | 1 | 2300 | 1150 | 1150 | 2300 | 50% | 0 | 2.5 | 0
2017-06-17 12:00 | 12 | 2300 | 1 | 2300 | 1150 | 1150 | 2300 | 50% | 0 | 4.9 | 0
2017-06-17 13:00 | 13 | 2300 | 1 | 2300 | 1150 | 1150 | 2300 | 50% | 0 | 7.92 | 0
2017-06-17 14:00 | 14 | 2300 | 1 | 2300 | 1150 | 1150 | 2300 | 50% | 0 | 15.62 | 0
2017-06-17 15:00 | 15 | 2300 | 1 | 2300 | 1150 | 1150 | 2300 | 50% | 0 | 22.67 | 0
2017-06-17 16:00 | 16 | 2300 | 1 | 2300 | 1150 | 1150 | 2300 | 50% | 0 | 40.56 | 0
2017-06-17 17:00 | 17 | 2300 | 1 | 2300 | 1150 | 1150 | 2300 | 50% | 0 | 42.6 | 0
2017-06-17 18:00 | 18 | 2300 | 1 | 2300 | 1150 | 1150 | 2300 | 50% | 0 | 20.18 | 0
2017-06-17 19:00 | 19 | 2640.135 | 1.13 | 2479 | 1150 | 1318.7035 | 2469 | 53.41% | 10 | 15.35 | 153.5
2017-06-17 20:00 | 20 | 2640.135 | 1.13 | 2479 | 1150 | 1318.7035 | 2469 | 53.41% | 10 | 11.44 | 114.4
2017-06-17 21:00 | 21 | 2640.135 | 1.13 | 2479 | 1150 | 1318.7035 | 2469 | 53.41% | 10 | 8 | 80
2017-06-17 22:00 | 22 | 2640.135 | 1.13 | 2479 | 1150 | 1318.7035 | 2469 | 53.41% | 10 | 4.02 | 40.2
2017-06-17 23:00 | 23 | 3039.75 | 1.25 | 2702 | 1150 | 1511.8 | 2662 | 56.79% | 40 | 4.84 | 193.6
2017-06-18 | 24 | 3039.75 | 1.25 | 2702 | 1150 | 1511.8 | 2662 | 56.79% | 40 | 3 | 120
2017-06-18 01:00 | 1 | 3039.75 | 1.25 | 2702 | 1150 | 1511.8 | 2662 | 56.79% | 40 | 2.11 | 84.4
2017-06-18 02:00 | 2 | 3039.75 | 1.25 | 2702 | 1150 | 1511.8 | 2662 | 56.79% | 40 | 2 | 80
2017-06-18 03:00 | 3 | 3039.75 | 1.25 | 2702 | 1150 | 1511.8 | 2662 | 56.79% | 40 | 2 | 80
2017-06-18 04:00 | 4 | 3039.75 | 1.25 | 2702 | 1150 | 1511.8 | 2662 | 56.79% | 40 | 2 | 80
2017-06-18 05:00 | 5 | 3039.75 | 1.25 | 2702 | 1150 | 1511.8 | 2662 | 56.79% | 40 | 2 | 80
2017-06-18 06:00 | 6 | 3039.75 | 1.25 | 2702 | 1150 | 1511.8 | 2662 | 56.79% | 40 | 2 | 80
2017-06-18 07:00 | 7 | 2640.135 | 1.13 | 2479 | 1150 | 1318.7035 | 2469 | 53.41% | 10 | 2.11 | 21.1
2017-06-18 08:00 | 8 | 2640.135 | 1.13 | 2479 | 1150 | 1318.7035 | 2469 | 53.41% | 10 | 2.11 | 21.1
2017-06-18 09:00 | 9 | 2640.135 | 1.13 | 2479 | 1150 | 1318.7035 | 2469 | 53.41% | 10 | 2 | 20
2017-06-18 10:00 | 10 | 2640.135 | 1.13 | 2479 | 1150 | 1318.7035 | 2469 | 53.41% | 10 | 2.5 | 25
2017-06-18 11:00 | 11 | 2300 | 1 | 2300 | 1150 | 1150 | 2300 | 50% | 0 | 3.36 | 0
2017-06-18 12:00 | 12 | 2300 | 1 | 2300 | 1150 | 1150 | 2300 | 50% | 0 | 2.5 | 0
2017-06-18 13:00 | 13 | 2300 | 1 | 2300 | 1150 | 1150 | 2300 | 50% | 0 | 4.9 | 0
2017-06-18 14:00 | 14 | 2300 | 1 | 2300 | 1150 | 1150 | 2300 | 50% | 0 | 9.84 | 0
2017-06-18 15:00 | 15 | 2300 | 1 | 2300 | 1150 | 1150 | 2300 | 50% | 0 | 15.08 | 0
2017-06-18 16:00 | 16 | 2300 | 1 | 2300 | 1150 | 1150 | 2300 | 50% | 0 | 40.75 | 0
2017-06-18 17:00 | 17 | 2300 | 1 | 2300 | 1150 | 1150 | 2300 | 50% | 0 | 52.25 | 0
2017-06-18 18:00 | 18 | 2300 | 1 | 2300 | 1150 | 1150 | 2300 | 50% | 0 | 21.06 | 0
2017-06-18 19:00 | 19 | 2640.135 | 1.13 | 2479 | 1150 | 1318.7035 | 2469 | 53.41% | 10 | 14.28 | 142.8
2017-06-18 20:00 | 20 | 2640.135 | 1.13 | 2479 | 1150 | 1318.7035 | 2469 | 53.41% | 10 | 9.18 | 91.8
2017-06-18 21:00 | 21 | 2640.135 | 1.13 | 2479 | 1150 | 1318.7035 | 2469 | 53.41% | 10 | 6.63 | 66.3
2017-06-18 22:00 | 22 | 2640.135 | 1.13 | 2479 | 1150 | 1318.7035 | 2469 | 53.41% | 10 | 5.01 | 50.1
2017-06-18 23:00 | 23 | 3039.75 | 1.25 | 2702 | 1150 | 1511.8 | 2662 | 56.79% | 40 | 5.71 | 228.4
2017-06-19 | 24 | 3039.75 | 1.25 | 2702 | 1150 | 1511.8 | 2662 | 56.79% | 40 | 4.29 | 171.6
2017-06-19 01:00 | 1 | 3039.75 | 1.25 | 2702 | 1150 | 1511.8 | 2662 | 56.79% | 40 | 2.5 | 100
2017-06-19 02:00 | 2 | 3039.75 | 1.25 | 2702 | 1150 | 1511.8 | 2662 | 56.79% | 40 | 2.03 | 81.2
2017-06-19 03:00 | 3 | 3039.75 | 1.25 | 2702 | 1150 | 1511.8 | 2662 | 56.79% | 40 | 2 | 80
2017-06-19 04:00 | 4 | 3039.75 | 1.25 | 2702 | 1150 | 1511.8 | 2662 | 56.79% | 40 | 2 | 80
2017-06-19 05:00 | 5 | 3039.75 | 1.25 | 2702 | 1150 | 1511.8 | 2662 | 56.79% | 40 | 2 | 80
2017-06-19 06:00 | 6 | 3039.75 | 1.25 | 2702 | 1150 | 1511.8 | 2662 | 56.79% | 40 | 2.43 | 97.2
2017-06-19 07:00 | 7 | 2640.135 | 1.13 | 2479 | 1150 | 1318.7035 | 2469 | 53.41% | 10 | 2.93 | 29.3
2017-06-19 08:00 | 8 | 2640.135 | 1.13 | 2479 | 1150 | 1318.7035 | 2469 | 53.41% | 10 | 3.33 | 33.3
2017-06-19 09:00 | 9 | 2640.135 | 1.13 | 2479 | 1150 | 1318.7035 | 2469 | 53.41% | 10 | 4.63 | 46.3
2017-06-19 10:00 | 10 | 2640.135 | 1.13 | 2479 | 1150 | 1318.7035 | 2469 | 53.41% | 10 | 4.61 | 46.1
2017-06-19 11:00 | 11 | 2300 | 1 | 2300 | 1150 | 1150 | 2300 | 50% | 0 | 6.98 | 0
2017-06-19 12:00 | 12 | 2300 | 1 | 2300 | 1150 | 1150 | 2300 | 50% | 0 | 11.86 | 0
2017-06-19 13:00 | 13 | 2300 | 1 | 2300 | 1150 | 1150 | 2300 | 50% | 0 | 16 | 0
2017-06-19 14:00 | 14 | 2300 | 1 | 2300 | 1150 | 1150 | 2300 | 50% | 0 | 22.25 | 0
2017-06-19 15:00 | 15 | 2300 | 1 | 2300 | 1150 | 1150 | 2300 | 50% | 0 | 39.93 | 0
2017-06-19 16:00 | 16 | 2300 | 1 | 2300 | 1150 | 1150 | 2300 | 50% | 0 | 65.51 | 0
2017-06-19 17:00 | 17 | 2300 | 1 | 2300 | 1150 | 1150 | 2300 | 50% | 0 | 59.25 | 0
2017-06-19 18:00 | 18 | 2300 | 1 | 2300 | 1150 | 1150 | 2300 | 50% | 0 | 29.91 | 0
2017-06-19 19:00 | 19 | 2640.135 | 1.13 | 2479 | 1150 | 1318.7035 | 2469 | 53.41% | 10 | 19.08 | 190.8
2017-06-19 20:00 | 20 | 2640.135 | 1.13 | 2479 | 1150 | 1318.7035 | 2469 | 53.41% | 10 | 19.26 | 192.6
2017-06-19 21:00 | 21 | 2640.135 | 1.13 | 2479 | 1150 | 1318.7035 | 2469 | 53.41% | 10 | 13.92 | 139.2
2017-06-19 22:00 | 22 | 2640.135 | 1.13 | 2479 | 1150 | 1318.7035 | 2469 | 53.41% | 10 | 9.78 | 97.8
2017-06-19 23:00 | 23 | 3039.75 | 1.25 | 2702 | 1150 | 1511.8 | 2662 | 56.79% | 40 | 7.98 | 319.2
2017-06-20 | 24 | 3039.75 | 1.25 | 2702 | 1150 | 1511.8 | 2662 | 56.79% | 40 | 4.03 | 161.2
2017-06-20 01:00 | 1 | 3039.75 | 1.25 | 2702 | 1150 | 1511.8 | 2662 | 56.79% | 40 | 2 | 80
2017-06-20 02:00 | 2 | 3039.75 | 1.25 | 2702 | 1150 | 1511.8 | 2662 | 56.79% | 40 | 2 | 80
2017-06-20 03:00 | 3 | 3039.75 | 1.25 | 2702 | 1150 | 1511.8 | 2662 | 56.79% | 40 | 2 | 80
2017-06-20 04:00 | 4 | 3039.75 | 1.25 | 2702 | 1150 | 1511.8 | 2662 | 56.79% | 40 | 2 | 80
2017-06-20 05:00 | 5 | 3039.75 | 1.25 | 2702 | 1150 | 1511.8 | 2662 | 56.79% | 40 | 2 | 80
2017-06-20 06:00 | 6 | 3039.75 | 1.25 | 2702 | 1150 | 1511.8 | 2662 | 56.79% | 40 | 2 | 80
2017-06-20 07:00 | 7 | 2640.135 | 1.13 | 2479 | 1150 | 1318.7035 | 2469 | 53.41% | 10 | 2 | 20
2017-06-20 08:00 | 8 | 2640.135 | 1.13 | 2479 | 1150 | 1318.7035 | 2469 | 53.41% | 10 | 2.22 | 22.2
2017-06-20 09:00 | 9 | 2640.135 | 1.13 | 2479 | 1150 | 1318.7035 | 2469 | 53.41% | 10 | 2.5 | 25
2017-06-20 10:00 | 10 | 2640.135 | 1.13 | 2479 | 1150 | 1318.7035 | 2469 | 53.41% | 10 | 4.53 | 45.3
2017-06-20 11:00 | 11 | 2300 | 1 | 2300 | 1150 | 1150 | 2300 | 50% | 0 | 7.31 | 0
2017-06-20 12:00 | 12 | 2300 | 1 | 2300 | 1150 | 1150 | 2300 | 50% | 0 | 10 | 0
2017-06-20 13:00 | 13 | 2300 | 1 | 2300 | 1150 | 1150 | 2300 | 50% | 0 | 12.06 | 0
2017-06-20 14:00 | 14 | 2300 | 1 | 2300 | 1150 | 1150 | 2300 | 50% | 0 | 22.25 | 0
2017-06-20 15:00 | 15 | 2300 | 1 | 2300 | 1150 | 1150 | 2300 | 50% | 0 | 27.8 | 0
2017-06-20 16:00 | 16 | 2300 | 1 | 2300 | 1150 | 1150 | 2300 | 50% | 0 | 55.01 | 0
2017-06-20 17:00 | 17 | 2300 | 1 | 2300 | 1150 | 1150 | 2300 | 50% | 0 | 37.94 | 0
2017-06-20 18:00 | 18 | 2300 | 1 | 2300 | 1150 | 1150 | 2300 | 50% | 0 | 19.22 | 0
2017-06-20 19:00 | 19 | 2640.135 | 1.13 | 2479 | 1150 | 1318.7035 | 2469 | 53.41% | 10 | 15.01 | 150.1
2017-06-20 20:00 | 20 | 2640.135 | 1.13 | 2479 | 1150 | 1318.7035 | 2469 | 53.41% | 10 | 15.25 | 152.5
2017-06-20 21:00 | 21 | 2640.135 | 1.13 | 2479 | 1150 | 1318.7035 | 2469 | 53.41% | 10 | 12.74 | 127.4
2017-06-20 22:00 | 22 | 2640.135 | 1.13 | 2479 | 1150 | 1318.7035 | 2469 | 53.41% | 10 | 8.68 | 86.8
2017-06-20 23:00 | 23 | 3039.75 | 1.25 | 2702 | 1150 | 1511.8 | 2662 | 56.79% | 40 | 6.41 | 256.4
2017-06-21 | 24 | 3039.75 | 1.25 | 2702 | 1150 | 1511.8 | 2662 | 56.79% | 40 | 2.67 | 106.8
2017-06-21 01:00 | 1 | 3039.75 | 1.25 | 2702 | 1150 | 1511.8 | 2662 | 56.79% | 40 | 2 | 80
2017-06-21 02:00 | 2 | 3039.75 | 1.25 | 2702 | 1150 | 1511.8 | 2662 | 56.79% | 40 | 2 | 80
2017-06-21 03:00 | 3 | 3039.75 | 1.25 | 2702 | 1150 | 1511.8 | 2662 | 56.79% | 40 | 2 | 80
2017-06-21 04:00 | 4 | 3039.75 | 1.25 | 2702 | 1150 | 1511.8 | 2662 | 56.79% | 40 | 2 | 80
2017-06-21 05:00 | 5 | 3039.75 | 1.25 | 2702 | 1150 | 1511.8 | 2662 | 56.79% | 40 | 2 | 80
2017-06-21 06:00 | 6 | 3039.75 | 1.25 | 2702 | 1150 | 1511.8 | 2662 | 56.79% | 40 | 2 | 80
2017-06-21 07:00 | 7 | 2640.135 | 1.13 | 2479 | 1150 | 1318.7035 | 2469 | 53.41% | 10 | 2.5 | 25
2017-06-21 08:00 | 8 | 2640.135 | 1.13 | 2479 | 1150 | 1318.7035 | 2469 | 53.41% | 10 | 2.5 | 25
2017-06-21 09:00 | 9 | 2640.135 | 1.13 | 2479 | 1150 | 1318.7035 | 2469 | 53.41% | 10 | 2.5 | 25
2017-06-21 10:00 | 10 | 2640.135 | 1.13 | 2479 | 1150 | 1318.7035 | 2469 | 53.41% | 10 | 2.61 | 26.1
2017-06-21 11:00 | 11 | 2300 | 1 | 2300 | 1150 | 1150 | 2300 | 50% | 0 | 4.73 | 0
2017-06-21 12:00 | 12 | 2300 | 1 | 2300 | 1150 | 1150 | 2300 | 50% | 0 | 7.2 | 0
2017-06-21 13:00 | 13 | 2300 | 1 | 2300 | 1150 | 1150 | 2300 | 50% | 0 | 8.25 | 0
2017-06-21 14:00 | 14 | 2300 | 1 | 2300 | 1150 | 1150 | 2300 | 50% | 0 | 13.44 | 0
2017-06-21 15:00 | 15 | 2300 | 1 | 2300 | 1150 | 1150 | 2300 | 50% | 0 | 19.71 | 0
2017-06-21 16:00 | 16 | 2300 | 1 | 2300 | 1150 | 1150 | 2300 | 50% | 0 | 31.03 | 0
2017-06-21 17:00 | 17 | 2300 | 1 | 2300 | 1150 | 1150 | 2300 | 50% | 0 | 30.49 | 0
2017-06-21 18:00 | 18 | 2300 | 1 | 2300 | 1150 | 1150 | 2300 | 50% | 0 | 12.85 | 0
2017-06-21 19:00 | 19 | 2640.135 | 1.13 | 2479 | 1150 | 1318.7035 | 2469 | 53.41% | 10 | 10.08 | 100.8
2017-06-21 20:00 | 20 | 2640.135 | 1.13 | 2479 | 1150 | 1318.7035 | 2469 | 53.41% | 10 | 8.9 | 89
2017-06-21 21:00 | 21 | 2640.135 | 1.13 | 2479 | 1150 | 1318.7035 | 2469 | 53.41% | 10 | 7.85 | 78.5
2017-06-21 22:00 | 22 | 2640.135 | 1.13 | 2479 | 1150 | 1318.7035 | 2469 | 53.41% | 10 | 4.6 | 46
2017-06-21 23:00 | 23 | 3039.75 | 1.25 | 2702 | 1150 | 1511.8 | 2662 | 56.79% | 40 | 4.64 | 185.6
2017-06-22 | 24 | 3039.75 | 1.25 | 2702 | 1150 | 1511.8 | 2662 | 56.79% | 40 | 2.5 | 100
2017-06-22 01:00 | 1 | 3039.75 | 1.25 | 2702 | 1150 | 1511.8 | 2662 | 56.79% | 40 | 2 | 80
2017-06-22 02:00 | 2 | 3039.75 | 1.25 | 2702 | 1150 | 1511.8 | 2662 | 56.79% | 40 | 2 | 80
2017-06-22 03:00 | 3 | 3039.75 | 1.25 | 2702 | 1150 | 1511.8 | 2662 | 56.79% | 40 | 2 | 80
2017-06-22 04:00 | 4 | 3039.75 | 1.25 | 2702 | 1150 | 1511.8 | 2662 | 56.79% | 40 | 1.85 | 74
2017-06-22 05:00 | 5 | 3039.75 | 1.25 | 2702 | 1150 | 1511.8 | 2662 | 56.79% | 40 | 2 | 80
2017-06-22 06:00 | 6 | 3039.75 | 1.25 | 2702 | 1150 | 1511.8 | 2662 | 56.79% | 40 | 2 | 80
2017-06-22 07:00 | 7 | 2640.135 | 1.13 | 2479 | 1150 | 1318.7035 | 2469 | 53.41% | 10 | 2.16 | 21.6
2017-06-22 08:00 | 8 | 2640.135 | 1.13 | 2479 | 1150 | 1318.7035 | 2469 | 53.41% | 10 | 2.11 | 21.1
2017-06-22 09:00 | 9 | 2640.135 | 1.13 | 2479 | 1150 | 1318.7035 | 2469 | 53.41% | 10 | 2.14 | 21.4
2017-06-22 10:00 | 10 | 2640.135 | 1.13 | 2479 | 1150 | 1318.7035 | 2469 | 53.41% | 10 | 2.63 | 26.3
2017-06-22 11:00 | 11 | 2300 | 1 | 2300 | 1150 | 1150 | 2300 | 50% | 0 | 5.21 | 0
2017-06-22 12:00 | 12 | 2300 | 1 | 2300 | 1150 | 1150 | 2300 | 50% | 0 | 7.15 | 0
2017-06-22 13:00 | 13 | 2300 | 1 | 2300 | 1150 | 1150 | 2300 | 50% | 0 | 9.5 | 0
2017-06-22 14:00 | 14 | 2300 | 1 | 2300 | 1150 | 1150 | 2300 | 50% | 0 | 20.68 | 0
2017-06-22 15:00 | 15 | 2300 | 1 | 2300 | 1150 | 1150 | 2300 | 50% | 0 | 21.83 | 0
2017-06-22 16:00 | 16 | 2300 | 1 | 2300 | 1150 | 1150 | 2300 | 50% | 0 | 35.66 | 0
2017-06-22 17:00 | 17 | 2300 | 1 | 2300 | 1150 | 1150 | 2300 | 50% | 0 | 33.29 | 0
2017-06-22 18:00 | 18 | 2300 | 1 | 2300 | 1150 | 1150 | 2300 | 50% | 0 | 16.97 | 0
2017-06-22 19:00 | 19 | 2640.135 | 1.13 | 2479 | 1150 | 1318.7035 | 2469 | 53.41% | 10 | 13.16 | 131.6
2017-06-22 20:00 | 20 | 2640.135 | 1.13 | 2479 | 1150 | 1318.7035 | 2469 | 53.41% | 10 | 10.62 | 106.2
2017-06-22 21:00 | 21 | 2640.135 | 1.13 | 2479 | 1150 | 1318.7035 | 2469 | 53.41% | 10 | 8 | 80
2017-06-22 22:00 | 22 | 2640.135 | 1.13 | 2479 | 1150 | 1318.7035 | 2469 | 53.41% | 10 | 6.27 | 62.7
2017-06-22 23:00 | 23 | 3039.75 | 1.25 | 2702 | 1150 | 1511.8 | 2662 | 56.79% | 40 | 5.02 | 200.8
2017-06-23 | 24 | 3039.75 | 1.25 | 2702 | 1150 | 1511.8 | 2662 | 56.79% | 40 | 2.5 | 100
2017-06-23 01:00 | 1 | 3039.75 | 1.25 | 2702 | 1150 | 1511.8 | 2662 | 56.79% | 40 | 2 | 80
2017-06-23 02:00 | 2 | 3039.75 | 1.25 | 2702 | 1150 | 1511.8 | 2662 | 56.79% | 40 | 2 | 80
2017-06-23 03:00 | 3 | 3039.75 | 1.25 | 2702 | 1150 | 1511.8 | 2662 | 56.79% | 40 | 2 | 80
2017-06-23 04:00 | 4 | 3039.75 | 1.25 | 2702 | 1150 | 1511.8 | 2662 | 56.79% | 40 | 2 | 80
2017-06-23 05:00 | 5 | 3039.75 | 1.25 | 2702 | 1150 | 1511.8 | 2662 | 56.79% | 40 | 2 | 80
2017-06-23 06:00 | 6 | 3039.75 | 1.25 | 2702 | 1150 | 1511.8 | 2662 | 56.79% | 40 | 2 | 80
2017-06-23 07:00 | 7 | 2640.135 | 1.13 | 2479 | 1150 | 1318.7035 | 2469 | 53.41% | 10 | 2.01 | 20.1
2017-06-23 08:00 | 8 | 2640.135 | 1.13 | 2479 | 1150 | 1318.7035 | 2469 | 53.41% | 10 | 2 | 20
2017-06-23 09:00 | 9 | 2640.135 | 1.13 | 2479 | 1150 | 1318.7035 | 2469 | 53.41% | 10 | 2.39 | 23.9
2017-06-23 10:00 | 10 | 2640.135 | 1.13 | 2479 | 1150 | 1318.7035 | 2469 | 53.41% | 10 | 4.81 | 48.1
2017-06-23 11:00 | 11 | 2300 | 1 | 2300 | 1150 | 1150 | 2300 | 50% | 0 | 4.77 | 0
2017-06-23 12:00 | 12 | 2300 | 1 | 2300 | 1150 | 1150 | 2300 | 50% | 0 | 8.6 | 0
2017-06-23 13:00 | 13 | 2300 | 1 | 2300 | 1150 | 1150 | 2300 | 50% | 0 | 11.47 | 0
2017-06-23 14:00 | 14 | 2300 | 1 | 2300 | 1150 | 1150 | 2300 | 50% | 0 | 23.73 | 0
2017-06-23 15:00 | 15 | 2300 | 1 | 2300 | 1150 | 1150 | 2300 | 50% | 0 | 37.84 | 0
2017-06-23 16:00 | 16 | 2300 | 1 | 2300 | 1150 | 1150 | 2300 | 50% | 0 | 54.96 | 0
2017-06-23 17:00 | 17 | 2300 | 1 | 2300 | 1150 | 1150 | 2300 | 50% | 0 | 40.16 | 0
2017-06-23 18:00 | 18 | 2300 | 1 | 2300 | 1150 | 1150 | 2300 | 50% | 0 | 15 | 0
2017-06-23 19:00 | 19 | 2640.135 | 1.13 | 2479 | 1150 | 1318.7035 | 2469 | 53.41% | 10 | 10 | 100
2017-06-23 20:00 | 20 | 2640.135 | 1.13 | 2479 | 1150 | 1318.7035 | 2469 | 53.41% | 10 | 10 | 100
2017-06-23 21:00 | 21 | 2640.135 | 1.13 | 2479 | 1150 | 1318.7035 | 2469 | 53.41% | 10 | 8.22 | 82.2
2017-06-23 22:00 | 22 | 2640.135 | 1.13 | 2479 | 1150 | 1318.7035 | 2469 | 53.41% | 10 | 4.88 | 48.8
2017-06-23 23:00 | 23 | 3039.75 | 1.25 | 2702 | 1150 | 1511.8 | 2662 | 56.79% | 40 | 6.24 | 249.6
2017-06-24 | 24 | 3039.75 | 1.25 | 2702 | 1150 | 1511.8 | 2662 | 56.79% | 40 | 3.01 | 120.4
2017-06-24 01:00 | 1 | 3039.75 | 1.25 | 2702 | 1150 | 1511.8 | 2662 | 56.79% | 40 | 2.5 | 100
2017-06-24 02:00 | 2 | 3039.75 | 1.25 | 2702 | 1150 | 1511.8 | 2662 | 56.79% | 40 | 2.01 | 80.4
2017-06-24 03:00 | 3 | 3039.75 | 1.25 | 2702 | 1150 | 1511.8 | 2662 | 56.79% | 40 | 2 | 80
2017-06-24 04:00 | 4 | 3039.75 | 1.25 | 2702 | 1150 | 1511.8 | 2662 | 56.79% | 40 | 2 | 80
2017-06-24 05:00 | 5 | 3039.75 | 1.25 | 2702 | 1150 | 1511.8 | 2662 | 56.79% | 40 | 2 | 80
2017-06-24 06:00 | 6 | 3039.75 | 1.25 | 2702 | 1150 | 1511.8 | 2662 | 56.79% | 40 | 2 | 80
2017-06-24 07:00 | 7 | 2640.135 | 1.13 | 2479 | 1150 | 1318.7035 | 2469 | 53.41% | 10 | 2.01 | 20.1
2017-06-24 08:00 | 8 | 2640.135 | 1.13 | 2479 | 1150 | 1318.7035 | 2469 | 53.41% | 10 | 2.11 | 21.1
2017-06-24 09:00 | 9 | 2640.135 | 1.13 | 2479 | 1150 | 1318.7035 | 2469 | 53.41% | 10 | 2.5 | 25
2017-06-24 10:00 | 10 | 2640.135 | 1.13 | 2479 | 1150 | 1318.7035 | 2469 | 53.41% | 10 | 3.62 | 36.2
2017-06-24 11:00 | 11 | 2300 | 1 | 2300 | 1150 | 1150 | 2300 | 50% | 0 | 4.81 | 0
2017-06-24 12:00 | 12 | 2300 | 1 | 2300 | 1150 | 1150 | 2300 | 50% | 0 | 3.18 | 0
2017-06-24 13:00 | 13 | 2300 | 1 | 2300 | 1150 | 1150 | 2300 | 50% | 0 | 3.72 | 0
2017-06-24 14:00 | 14 | 2300 | 1 | 2300 | 1150 | 1150 | 2300 | 50% | 0 | 4.65 | 0
2017-06-24 15:00 | 15 | 2300 | 1 | 2300 | 1150 | 1150 | 2300 | 50% | 0 | 6.49 | 0
2017-06-24 16:00 | 16 | 2300 | 1 | 2300 | 1150 | 1150 | 2300 | 50% | 0 | 12.38 | 0
2017-06-24 17:00 | 17 | 2300 | 1 | 2300 | 1150 | 1150 | 2300 | 50% | 0 | 10.28 | 0
2017-06-24 18:00 | 18 | 2300 | 1 | 2300 | 1150 | 1150 | 2300 | 50% | 0 | 5.91 | 0
2017-06-24 19:00 | 19 | 2640.135 | 1.13 | 2479 | 1150 | 1318.7035 | 2469 | 53.41% | 10 | 6.43 | 64.3
2017-06-24 20:00 | 20 | 2640.135 | 1.13 | 2479 | 1150 | 1318.7035 | 2469 | 53.41% | 10 | 5.77 | 57.7
2017-06-24 21:00 | 21 | 2640.135 | 1.13 | 2479 | 1150 | 1318.7035 | 2469 | 53.41% | 10 | 7.34 | 73.4
2017-06-24 22:00 | 22 | 2640.135 | 1.13 | 2479 | 1150 | 1318.7035 | 2469 | 53.41% | 10 | 4.89 | 48.9
2017-06-24 23:00 | 23 | 3039.75 | 1.25 | 2702 | 1150 | 1511.8 | 2662 | 56.79% | 40 | 4.98 | 199.2
2017-06-25 | 24 | 3039.75 | 1.25 | 2702 | 1150 | 1511.8 | 2662 | 56.79% | 40 | 2.7 | 108
2017-06-25 01:00 | 1 | 3039.75 | 1.25 | 2702 | 1150 | 1511.8 | 2662 | 56.79% | 40 | 5.28 | 211.2
2017-06-25 02:00 | 2 | 3039.75 | 1.25 | 2702 | 1150 | 1511.8 | 2662 | 56.79% | 40 | 3.86 | 154.4
2017-06-25 03:00 | 3 | 3039.75 | 1.25 | 2702 | 1150 | 1511.8 | 2662 | 56.79% | 40 | 2.61 | 104.4
2017-06-25 04:00 | 4 | 3039.75 | 1.25 | 2702 | 1150 | 1511.8 | 2662 | 56.79% | 40 | 2.11 | 84.4
2017-06-25 05:00 | 5 | 3039.75 | 1.25 | 2702 | 1150 | 1511.8 | 2662 | 56.79% | 40 | 2.11 | 84.4
2017-06-25 06:00 | 6 | 3039.75 | 1.25 | 2702 | 1150 | 1511.8 | 2662 | 56.79% | 40 | 2.11 | 84.4
2017-06-25 07:00 | 7 | 2640.135 | 1.13 | 2479 | 1150 | 1318.7035 | 2469 | 53.41% | 10 | 2.05 | 20.5
2017-06-25 08:00 | 8 | 2640.135 | 1.13 | 2479 | 1150 | 1318.7035 | 2469 | 53.41% | 10 | 2.41 | 24.1
2017-06-25 09:00 | 9 | 2640.135 | 1.13 | 2479 | 1150 | 1318.7035 | 2469 | 53.41% | 10 | 3.26 | 32.6
2017-06-25 10:00 | 10 | 2640.135 | 1.13 | 2479 | 1150 | 1318.7035 | 2469 | 53.41% | 10 | 4.01 | 40.1
2017-06-25 11:00 | 11 | 2300 | 1 | 2300 | 1150 | 1150 | 2300 | 50% | 0 | 5.76 | 0
2017-06-25 12:00 | 12 | 2300 | 1 | 2300 | 1150 | 1150 | 2300 | 50% | 0 | 8 | 0
2017-06-25 13:00 | 13 | 2300 | 1 | 2300 | 1150 | 1150 | 2300 | 50% | 0 | 7.81 | 0
2017-06-25 14:00 | 14 | 2300 | 1 | 2300 | 1150 | 1150 | 2300 | 50% | 0 | 8.94 | 0
2017-06-25 15:00 | 15 | 2300 | 1 | 2300 | 1150 | 1150 | 2300 | 50% | 0 | 11.85 | 0
2017-06-25 16:00 | 16 | 2300 | 1 | 2300 | 1150 | 1150 | 2300 | 50% | 0 | 16.89 | 0
2017-06-25 17:00 | 17 | 2300 | 1 | 2300 | 1150 | 1150 | 2300 | 50% | 0 | 18.72 | 0
2017-06-25 18:00 | 18 | 2300 | 1 | 2300 | 1150 | 1150 | 2300 | 50% | 0 | 8.71 | 0
2017-06-25 19:00 | 19 | 2640.135 | 1.13 | 2479 | 1150 | 1318.7035 | 2469 | 53.41% | 10 | 9.98 | 99.8
2017-06-25 20:00 | 20 | 2640.135 | 1.13 | 2479 | 1150 | 1318.7035 | 2469 | 53.41% | 10 | 8.47 | 84.7
2017-06-25 21:00 | 21 | 2640.135 | 1.13 | 2479 | 1150 | 1318.7035 | 2469 | 53.41% | 10 | 14 | 140
2017-06-25 22:00 | 22 | 2640.135 | 1.13 | 2479 | 1150 | 1318.7035 | 2469 | 53.41% | 10 | 8.26 | 82.6
2017-06-25 23:00 | 23 | 3039.75 | 1.25 | 2702 | 1150 | 1511.8 | 2662 | 56.79% | 40 | 6.42 | 256.8
2017-06-26 | 24 | 3039.75 | 1.25 | 2702 | 1150 | 1511.8 | 2662 | 56.79% | 40 | 3.82 | 152.8
2017-06-26 01:00 | 1 | 3039.75 | 1.25 | 2702 | 1150 | 1511.8 | 2662 | 56.79% | 40 | 2.61 | 104.4
2017-06-26 02:00 | 2 | 3039.75 | 1.25 | 2702 | 1150 | 1511.8 | 2662 | 56.79% | 40 | 2.11 | 84.4
2017-06-26 03:00 | 3 | 3039.75 | 1.25 | 2702 | 1150 | 1511.8 | 2662 | 56.79% | 40 | 2 | 80
2017-06-26 04:00 | 4 | 3039.75 | 1.25 | 2702 | 1150 | 1511.8 | 2662 | 56.79% | 40 | 2 | 80
2017-06-26 05:00 | 5 | 3039.75 | 1.25 | 2702 | 1150 | 1511.8 | 2662 | 56.79% | 40 | 2 | 80
2017-06-26 06:00 | 6 | 3039.75 | 1.25 | 2702 | 1150 | 1511.8 | 2662 | 56.79% | 40 | 2.11 | 84.4
2017-06-26 07:00 | 7 | 2640.135 | 1.13 | 2479 | 1150 | 1318.7035 | 2469 | 53.41% | 10 | 2.57 | 25.7
2017-06-26 08:00 | 8 | 2640.135 | 1.13 | 2479 | 1150 | 1318.7035 | 2469 | 53.41% | 10 | 2.61 | 26.1
2017-06-26 09:00 | 9 | 2640.135 | 1.13 | 2479 | 1150 | 1318.7035 | 2469 | 53.41% | 10 | 3.69 | 36.9
2017-06-26 10:00 | 10 | 2640.135 | 1.13 | 2479 | 1150 | 1318.7035 | 2469 | 53.41% | 10 | 4.45 | 44.5
2017-06-26 11:00 | 11 | 2300 | 1 | 2300 | 1150 | 1150 | 2300 | 50% | 0 | 5.51 | 0
2017-06-26 12:00 | 12 | 2300 | 1 | 2300 | 1150 | 1150 | 2300 | 50% | 0 | 7 | 0
2017-06-26 13:00 | 13 | 2300 | 1 | 2300 | 1150 | 1150 | 2300 | 50% | 0 | 7.11 | 0
2017-06-26 14:00 | 14 | 2300 | 1 | 2300 | 1150 | 1150 | 2300 | 50% | 0 | 13.28 | 0
2017-06-26 15:00 | 15 | 2300 | 1 | 2300 | 1150 | 1150 | 2300 | 50% | 0 | 12.32 | 0
2017-06-26 16:00 | 16 | 2300 | 1 | 2300 | 1150 | 1150 | 2300 | 50% | 0 | 31.42 | 0
2017-06-26 17:00 | 17 | 2300 | 1 | 2300 | 1150 | 1150 | 2300 | 50% | 0 | 30.48 | 0
2017-06-26 18:00 | 18 | 2300 | 1 | 2300 | 1150 | 1150 | 2300 | 50% | 0 | 15 | 0
2017-06-26 19:00 | 19 | 2640.135 | 1.13 | 2479 | 1150 | 1318.7035 | 2469 | 53.41% | 10 | 10.29 | 102.9
2017-06-26 20:00 | 20 | 2640.135 | 1.13 | 2479 | 1150 | 1318.7035 | 2469 | 53.41% | 10 | 7.3 | 73
2017-06-26 21:00 | 21 | 2640.135 | 1.13 | 2479 | 1150 | 1318.7035 | 2469 | 53.41% | 10 | 7.63 | 76.3
2017-06-26 22:00 | 22 | 2640.135 | 1.13 | 2479 | 1150 | 1318.7035 | 2469 | 53.41% | 10 | 5.08 | 50.8
2017-06-26 23:00 | 23 | 3039.75 | 1.25 | 2702 | 1150 | 1511.8 | 2662 | 56.79% | 40 | 5.55 | 222
2017-06-27 | 24 | 3039.75 | 1.25 | 2702 | 1150 | 1511.8 | 2662 | 56.79% | 40 | 3.77 | 150.8
2017-06-27 01:00 | 1 | 3039.75 | 1.25 | 2702 | 1150 | 1511.8 | 2662 | 56.79% | 40 | 2.5 | 100
2017-06-27 02:00 | 2 | 3039.75 | 1.25 | 2702 | 1150 | 1511.8 | 2662 | 56.79% | 40 | 2.11 | 84.4
2017-06-27 03:00 | 3 | 3039.75 | 1.25 | 2702 | 1150 | 1511.8 | 2662 | 56.79% | 40 | 2 | 80
2017-06-27 04:00 | 4 | 3039.75 | 1.25 | 2702 | 1150 | 1511.8 | 2662 | 56.79% | 40 | 2 | 80
2017-06-27 05:00 | 5 | 3039.75 | 1.25 | 2702 | 1150 | 1511.8 | 2662 | 56.79% | 40 | 2 | 80
2017-06-27 06:00 | 6 | 3039.75 | 1.25 | 2702 | 1150 | 1511.8 | 2662 | 56.79% | 40 | 2.32 | 92.8
2017-06-27 07:00 | 7 | 2640.135 | 1.13 | 2479 | 1150 | 1318.7035 | 2469 | 53.41% | 10 | 2.5 | 25
2017-06-27 08:00 | 8 | 2640.135 | 1.13 | 2479 | 1150 | 1318.7035 | 2469 | 53.41% | 10 | 2.5 | 25
2017-06-27 09:00 | 9 | 2640.135 | 1.13 | 2479 | 1150 | 1318.7035 | 2469 | 53.41% | 10 | 2.77 | 27.7
2017-06-27 10:00 | 10 | 2640.135 | 1.13 | 2479 | 1150 | 1318.7035 | 2469 | 53.41% | 10 | 4.86 | 48.6
2017-06-27 11:00 | 11 | 2300 | 1 | 2300 | 1150 | 1150 | 2300 | 50% | 0 | 5.72 | 0
2017-06-27 12:00 | 12 | 2300 | 1 | 2300 | 1150 | 1150 | 2300 | 50% | 0 | 5.85 | 0
2017-06-27 13:00 | 13 | 2300 | 1 | 2300 | 1150 | 1150 | 2300 | 50% | 0 | 9.25 | 0
2017-06-27 14:00 | 14 | 2300 | 1 | 2300 | 1150 | 1150 | 2300 | 50% | 0 | 16.39 | 0
2017-06-27 15:00 | 15 | 2300 | 1 | 2300 | 1150 | 1150 | 2300 | 50% | 0 | 18.91 | 0
2017-06-27 16:00 | 16 | 2300 | 1 | 2300 | 1150 | 1150 | 2300 | 50% | 0 | 21.72 | 0
2017-06-27 17:00 | 17 | 2300 | 1 | 2300 | 1150 | 1150 | 2300 | 50% | 0 | 24.1 | 0
2017-06-27 18:00 | 18 | 2300 | 1 | 2300 | 1150 | 1150 | 2300 | 50% | 0 | 10.68 | 0
2017-06-27 19:00 | 19 | 2640.135 | 1.13 | 2479 | 1150 | 1318.7035 | 2469 | 53.41% | 10 | 9.31 | 93.1
2017-06-27 20:00 | 20 | 2640.135 | 1.13 | 2479 | 1150 | 1318.7035 | 2469 | 53.41% | 10 | 7.21 | 72.1
2017-06-27 21:00 | 21 | 2640.135 | 1.13 | 2479 | 1150 | 1318.7035 | 2469 | 53.41% | 10 | 6.96 | 69.6
2017-06-27 22:00 | 22 | 2640.135 | 1.13 | 2479 | 1150 | 1318.7035 | 2469 | 53.41% | 10 | 4.22 | 42.2
2017-06-27 23:00 | 23 | 3039.75 | 1.25 | 2702 | 1150 | 1511.8 | 2662 | 56.79% | 40 | 4.64 | 185.6
2017-06-28 | 24 | 3039.75 | 1.25 | 2702 | 1150 | 1511.8 | 2662 | 56.79% | 40 | 3 | 120
2017-06-28 01:00 | 1 | 3039.75 | 1.25 | 2702 | 1150 | 1511.8 | 2662 | 56.79% | 40 | 2.21 | 88.4
2017-06-28 02:00 | 2 | 3039.75 | 1.25 | 2702 | 1150 | 1511.8 | 2662 | 56.79% | 40 | 2 | 80
2017-06-28 03:00 | 3 | 3039.75 | 1.25 | 2702 | 1150 | 1511.8 | 2662 | 56.79% | 40 | 2 | 80
2017-06-28 04:00 | 4 | 3039.75 | 1.25 | 2702 | 1150 | 1511.8 | 2662 | 56.79% | 40 | 2 | 80
2017-06-28 05:00 | 5 | 3039.75 | 1.25 | 2702 | 1150 | 1511.8 | 2662 | 56.79% | 40 | 2 | 80
2017-06-28 06:00 | 6 | 3039.75 | 1.25 | 2702 | 1150 | 1511.8 | 2662 | 56.79% | 40 | 2.11 | 84.4
2017-06-28 07:00 | 7 | 2640.135 | 1.13 | 2479 | 1150 | 1318.7035 | 2469 | 53.41% | 10 | 2.5 | 25
2017-06-28 08:00 | 8 | 2640.135 | 1.13 | 2479 | 1150 | 1318.7035 | 2469 | 53.41% | 10 | 2.5 | 25
2017-06-28 09:00 | 9 | 2640.135 | 1.13 | 2479 | 1150 | 1318.7035 | 2469 | 53.41% | 10 | 2.51 | 25.1
2017-06-28 10:00 | 10 | 2640.135 | 1.13 | 2479 | 1150 | 1318.7035 | 2469 | 53.41% | 10 | 3.51 | 35.1
2017-06-28 11:00 | 11 | 2300 | 1 | 2300 | 1150 | 1150 | 2300 | 50% | 0 | 5.4 | 0
2017-06-28 12:00 | 12 | 2300 | 1 | 2300 | 1150 | 1150 | 2300 | 50% | 0 | 7.43 | 0
2017-06-28 13:00 | 13 | 2300 | 1 | 2300 | 1150 | 1150 | 2300 | 50% | 0 | 10 | 0
2017-06-28 14:00 | 14 | 2300 | 1 | 2300 | 1150 | 1150 | 2300 | 50% | 0 | 14.64 | 0
2017-06-28 15:00 | 15 | 2300 | 1 | 2300 | 1150 | 1150 | 2300 | 50% | 0 | 13.67 | 0
2017-06-28 16:00 | 16 | 2300 | 1 | 2300 | 1150 | 1150 | 2300 | 50% | 0 | 18.48 | 0
2017-06-28 17:00 | 17 | 2300 | 1 | 2300 | 1150 | 1150 | 2300 | 50% | 0 | 15.81 | 0
2017-06-28 18:00 | 18 | 2300 | 1 | 2300 | 1150 | 1150 | 2300 | 50% | 0 | 7.97 | 0
2017-06-28 19:00 | 19 | 2640.135 | 1.13 | 2479 | 1150 | 1318.7035 | 2469 | 53.41% | 10 | 8 | 80
2017-06-28 20:00 | 20 | 2640.135 | 1.13 | 2479 | 1150 | 1318.7035 | 2469 | 53.41% | 10 | 8.66 | 86.6
2017-06-28 21:00 | 21 | 2640.135 | 1.13 | 2479 | 1150 | 1318.7035 | 2469 | 53.41% | 10 | 8.47 | 84.7
2017-06-28 22:00 | 22 | 2640.135 | 1.13 | 2479 | 1150 | 1318.7035 | 2469 | 53.41% | 10 | 5.33 | 53.3
2017-06-28 23:00 | 23 | 3039.75 | 1.25 | 2702 | 1150 | 1511.8 | 2662 | 56.79% | 40 | 7.42 | 296.8
2017-06-29 | 24 | 3039.75 | 1.25 | 2702 | 1150 | 1511.8 | 2662 | 56.79% | 40 | 5 | 200
2017-06-29 01:00 | 1 | 3039.75 | 1.25 | 2702 | 1150 | 1511.8 | 2662 | 56.79% | 40 | 3 | 120
2017-06-29 02:00 | 2 | 3039.75 | 1.25 | 2702 | 1150 | 1511.8 | 2662 | 56.79% | 40 | 2.51 | 100.4
2017-06-29 03:00 | 3 | 3039.75 | 1.25 | 2702 | 1150 | 1511.8 | 2662 | 56.79% | 40 | 2.11 | 84.4
2017-06-29 04:00 | 4 | 3039.75 | 1.25 | 2702 | 1150 | 1511.8 | 2662 | 56.79% | 40 | 2.01 | 80.4
2017-06-29 05:00 | 5 | 3039.75 | 1.25 | 2702 | 1150 | 1511.8 | 2662 | 56.79% | 40 | 2.11 | 84.4
2017-06-29 06:00 | 6 | 3039.75 | 1.25 | 2702 | 1150 | 1511.8 | 2662 | 56.79% | 40 | 2.65 | 106
2017-06-29 07:00 | 7 | 2640.135 | 1.13 | 2479 | 1150 | 1318.7035 | 2469 | 53.41% | 10 | 4.35 | 43.5
2017-06-29 08:00 | 8 | 2640.135 | 1.13 | 2479 | 1150 | 1318.7035 | 2469 | 53.41% | 10 | 4.35 | 43.5
2017-06-29 09:00 | 9 | 2640.135 | 1.13 | 2479 | 1150 | 1318.7035 | 2469 | 53.41% | 10 | 2.61 | 26.1
2017-06-29 10:00 | 10 | 2640.135 | 1.13 | 2479 | 1150 | 1318.7035 | 2469 | 53.41% | 10 | 3 | 30
2017-06-29 11:00 | 11 | 2300 | 1 | 2300 | 1150 | 1150 | 2300 | 50% | 0 | 5 | 0
2017-06-29 12:00 | 12 | 2300 | 1 | 2300 | 1150 | 1150 | 2300 | 50% | 0 | 5.62 | 0
2017-06-29 13:00 | 13 | 2300 | 1 | 2300 | 1150 | 1150 | 2300 | 50% | 0 | 7.95 | 0
2017-06-29 14:00 | 14 | 2300 | 1 | 2300 | 1150 | 1150 | 2300 | 50% | 0 | 11.54 | 0
2017-06-29 15:00 | 15 | 2300 | 1 | 2300 | 1150 | 1150 | 2300 | 50% | 0 | 14.75 | 0
2017-06-29 16:00 | 16 | 2300 | 1 | 2300 | 1150 | 1150 | 2300 | 50% | 0 | 26.1 | 0
2017-06-29 17:00 | 17 | 2300 | 1 | 2300 | 1150 | 1150 | 2300 | 50% | 0 | 28.21 | 0
2017-06-29 18:00 | 18 | 2300 | 1 | 2300 | 1150 | 1150 | 2300 | 50% | 0 | 13.44 | 0
2017-06-29 19:00 | 19 | 2640.135 | 1.13 | 2479 | 1150 | 1318.7035 | 2469 | 53.41% | 10 | 8.23 | 82.3
2017-06-29 20:00 | 20 | 2640.135 | 1.13 | 2479 | 1150 | 1318.7035 | 2469 | 53.41% | 10 | 6.04 | 60.4
2017-06-29 21:00 | 21 | 2640.135 | 1.13 | 2479 | 1150 | 1318.7035 | 2469 | 53.41% | 10 | 6.98 | 69.8
2017-06-29 22:00 | 22 | 2640.135 | 1.13 | 2479 | 1150 | 1318.7035 | 2469 | 53.41% | 10 | 6.14 | 61.4
2017-06-29 23:00 | 23 | 3039.75 | 1.25 | 2702 | 1150 | 1511.8 | 2662 | 56.79% | 40 | 6 | 240
2017-06-30 | 24 | 3039.75 | 1.25 | 2702 | 1150 | 1511.8 | 2662 | 56.79% | 40 | 3.6 | 144
2017-06-30 01:00 | 1 | 3039.75 | 1.25 | 2702 | 1150 | 1511.8 | 2662 | 56.79% | 40 | 2.61 | 104.4
2017-06-30 02:00 | 2 | 3039.75 | 1.25 | 2702 | 1150 | 1511.8 | 2662 | 56.79% | 40 | 2.61 | 104.4
2017-06-30 03:00 | 3 | 3039.75 | 1.25 | 2702 | 1150 | 1511.8 | 2662 | 56.79% | 40 | 2.31 | 92.4
2017-06-30 04:00 | 4 | 3039.75 | 1.25 | 2702 | 1150 | 1511.8 | 2662 | 56.79% | 40 | 2.31 | 92.4
2017-06-30 05:00 | 5 | 3039.75 | 1.25 | 2702 | 1150 | 1511.8 | 2662 | 56.79% | 40 | 2.31 | 92.4
2017-06-30 06:00 | 6 | 3039.75 | 1.25 | 2702 | 1150 | 1511.8 | 2662 | 56.79% | 40 | 2.61 | 104.4
2017-06-30 07:00 | 7 | 2640.135 | 1.13 | 2479 | 1150 | 1318.7035 | 2469 | 53.41% | 10 | 4.54 | 45.4
2017-06-30 08:00 | 8 | 2640.135 | 1.13 | 2479 | 1150 | 1318.7035 | 2469 | 53.41% | 10 | 3.21 | 32.1
2017-06-30 09:00 | 9 | 2640.135 | 1.13 | 2479 | 1150 | 1318.7035 | 2469 | 53.41% | 10 | 3.81 | 38.1
2017-06-30 10:00 | 10 | 2640.135 | 1.13 | 2479 | 1150 | 1318.7035 | 2469 | 53.41% | 10 | 3.45 | 34.5
2017-06-30 11:00 | 11 | 2300 | 1 | 2300 | 1150 | 1150 | 2300 | 50% | 0 | 4.26 | 0
2017-06-30 12:00 | 12 | 2300 | 1 | 2300 | 1150 | 1150 | 2300 | 50% | 0 | 6.04 | 0
2017-06-30 13:00 | 13 | 2300 | 1 | 2300 | 1150 | 1150 | 2300 | 50% | 0 | 6.89 | 0
2017-06-30 14:00 | 14 | 2300 | 1 | 2300 | 1150 | 1150 | 2300 | 50% | 0 | 18.61 | 0
2017-06-30 15:00 | 15 | 2300 | 1 | 2300 | 1150 | 1150 | 2300 | 50% | 0 | 24.46 | 0
2017-06-30 16:00 | 16 | 2300 | 1 | 2300 | 1150 | 1150 | 2300 | 50% | 0 | 32.09 | 0
2017-06-30 17:00 | 17 | 2300 | 1 | 2300 | 1150 | 1150 | 2300 | 50% | 0 | 26.71 | 0
2017-06-30 18:00 | 18 | 2300 | 1 | 2300 | 1150 | 1150 | 2300 | 50% | 0 | 15.73 | 0
2017-06-30 19:00 | 19 | 2640.135 | 1.13 | 2479 | 1150 | 1318.7035 | 2469 | 53.41% | 10 | 10.68 | 106.8
2017-06-30 20:00 | 20 | 2640.135 | 1.13 | 2479 | 1150 | 1318.7035 | 2469 | 53.41% | 10 | 9.46 | 94.6
2017-06-30 21:00 | 21 | 2640.135 | 1.13 | 2479 | 1150 | 1318.7035 | 2469 | 53.41% | 10 | 7.03 | 70.3
2017-06-30 22:00 | 22 | 2640.135 | 1.13 | 2479 | 1150 | 1318.7035 | 2469 | 53.41% | 10 | 7.97 | 79.7
2017-06-30 23:00 | 23 | 3039.75 | 1.25 | 2702 | 1150 | 1511.8 | 2662 | 56.79% | 40 | 8.63 | 345.2
2017-07-01 | 24 | 3039.75 | 1.25 | 2702 | 1150 | 1511.8 | 2662 | 56.79% | 40 | 4.37 | 174.8
2017-07-01 01:00 | 1 | 2639.52 | 1.08 | 2538 | 1150 | 1379.1852 | 2529 | 54.53% | 9 | 5.83 | 52.47
2017-07-01 02:00 | 2 | 2639.52 | 1.08 | 2538 | 1150 | 1379.1852 | 2529 | 54.53% | 9 | 3.39 | 30.51
2017-07-01 03:00 | 3 | 2640.135 | 1.13 | 2479 | 1150 | 1318.7035 | 2469 | 53.41% | 10 | 2.94 | 29.4
2017-07-01 04:00 | 4 | 2640.135 | 1.13 | 2479 | 1150 | 1318.7035 | 2469 | 53.41% | 10 | 2.61 | 26.1
2017-07-01 05:00 | 5 | 2640.135 | 1.13 | 2479 | 1150 | 1318.7035 | 2469 | 53.41% | 10 | 2.51 | 25.1
2017-07-01 06:00 | 6 | 2640.135 | 1.13 | 2479 | 1150 | 1318.7035 | 2469 | 53.41% | 10 | 2.61 | 26.1
2017-07-01 07:00 | 7 | 2300 | 1 | 2300 | 1150 | 1150 | 2300 | 50% | 0 | 3 | 0
2017-07-01 08:00 | 8 | 2300 | 1 | 2300 | 1150 | 1150 | 2300 | 50% | 0 | 3.07 | 0
2017-07-01 09:00 | 9 | 2300 | 1 | 2300 | 1150 | 1150 | 2300 | 50% | 0 | 3.08 | 0
2017-07-01 10:00 | 10 | 2300 | 1 | 2300 | 1150 | 1150 | 2300 | 50% | 0 | 5.33 | 0
2017-07-01 11:00 | 11 | 2300 | 1 | 2300 | 1150 | 1150 | 2300 | 50% | 0 | 8.62 | 0
2017-07-01 12:00 | 12 | 2300 | 1 | 2300 | 1150 | 1150 | 2300 | 50% | 0 | 7.75 | 0
2017-07-01 13:00 | 13 | 2300 | 1 | 2300 | 1150 | 1150 | 2300 | 50% | 0 | 10 | 0
2017-07-01 14:00 | 14 | 2300 | 1 | 2300 | 1150 | 1150 | 2300 | 50% | 0 | 11.32 | 0
2017-07-01 15:00 | 15 | 2300 | 1 | 2300 | 1150 | 1150 | 2300 | 50% | 0 | 22.71 | 0
2017-07-01 16:00 | 16 | 2300 | 1 | 2300 | 1150 | 1150 | 2300 | 50% | 0 | 39.59 | 0
2017-07-01 17:00 | 17 | 2300 | 1 | 2300 | 1150 | 1150 | 2300 | 50% | 0 | 49.3 | 0
2017-07-01 18:00 | 18 | 2300 | 1 | 2300 | 1150 | 1150 | 2300 | 50% | 0 | 12.36 | 0
2017-07-01 19:00 | 19 | 2300 | 1 | 2300 | 1150 | 1150 | 2300 | 50% | 0 | 8.45 | 0
2017-07-01 20:00 | 20 | 2300 | 1 | 2300 | 1150 | 1150 | 2300 | 50% | 0 | 7.31 | 0
2017-07-01 21:00 | 21 | 2300 | 1 | 2300 | 1150 | 1150 | 2300 | 50% | 0 | 6.85 | 0
2017-07-01 22:00 | 22 | 2300 | 1 | 2300 | 1150 | 1150 | 2300 | 50% | 0 | 5.87 | 0
2017-07-01 23:00 | 23 | 2639.52 | 1.08 | 2538 | 1150 | 1379.1852 | 2529 | 54.53% | 9 | 7.31 | 65.79
2017-07-02 | 24 | 2639.52 | 1.08 | 2538 | 1150 | 1379.1852 | 2529 | 54.53% | 9 | 5 | 45
2017-07-02 01:00 | 1 | 2639.52 | 1.08 | 2538 | 1150 | 1379.1852 | 2529 | 54.53% | 9 | 3.45 | 31.05
2017-07-02 02:00 | 2 | 2639.52 | 1.08 | 2538 | 1150 | 1379.1852 | 2529 | 54.53% | 9 | 2.61 | 23.49
2017-07-02 03:00 | 3 | 2640.135 | 1.13 | 2479 | 1150 | 1318.7035 | 2469 | 53.41% | 10 | 2.11 | 21.1
2017-07-02 04:00 | 4 | 2640.135 | 1.13 | 2479 | 1150 | 1318.7035 | 2469 | 53.41% | 10 | 2 | 20
2017-07-02 05:00 | 5 | 2640.135 | 1.13 | 2479 | 1150 | 1318.7035 | 2469 | 53.41% | 10 | 2 | 20
2017-07-02 06:00 | 6 | 2640.135 | 1.13 | 2479 | 1150 | 1318.7035 | 2469 | 53.41% | 10 | 2.11 | 21.1
2017-07-02 07:00 | 7 | 2300 | 1 | 2300 | 1150 | 1150 | 2300 | 50% | 0 | 2.25 | 0
2017-07-02 08:00 | 8 | 2300 | 1 | 2300 | 1150 | 1150 | 2300 | 50% | 0 | 2.11 | 0
2017-07-02 09:00 | 9 | 2300 | 1 | 2300 | 1150 | 1150 | 2300 | 50% | 0 | 2.61 | 0
2017-07-02 10:00 | 10 | 2300 | 1 | 2300 | 1150 | 1150 | 2300 | 50% | 0 | 3 | 0
2017-07-02 11:00 | 11 | 2300 | 1 | 2300 | 1150 | 1150 | 2300 | 50% | 0 | 4.66 | 0
2017-07-02 12:00 | 12 | 2300 | 1 | 2300 | 1150 | 1150 | 2300 | 50% | 0 | 7.54 | 0
2017-07-02 13:00 | 13 | 2300 | 1 | 2300 | 1150 | 1150 | 2300 | 50% | 0 | 8.53 | 0
2017-07-02 14:00 | 14 | 2300 | 1 | 2300 | 1150 | 1150 | 2300 | 50% | 0 | 10 | 0
2017-07-02 15:00 | 15 | 2300 | 1 | 2300 | 1150 | 1150 | 2300 | 50% | 0 | 17.01 | 0
2017-07-02 16:00 | 16 | 2300 | 1 | 2300 | 1150 | 1150 | 2300 | 50% | 0 | 34.84 | 0
2017-07-02 17:00 | 17 | 2300 | 1 | 2300 | 1150 | 1150 | 2300 | 50% | 0 | 49.85 | 0
2017-07-02 18:00 | 18 | 2300 | 1 | 2300 | 1150 | 1150 | 2300 | 50% | 0 | 16.72 | 0
2017-07-02 19:00 | 19 | 2300 | 1 | 2300 | 1150 | 1150 | 2300 | 50% | 0 | 10.03 | 0
2017-07-02 20:00 | 20 | 2300 | 1 | 2300 | 1150 | 1150 | 2300 | 50% | 0 | 8 | 0
2017-07-02 21:00 | 21 | 2300 | 1 | 2300 | 1150 | 1150 | 2300 | 50% | 0 | 9.51 | 0
2017-07-02 22:00 | 22 | 2300 | 1 | 2300 | 1150 | 1150 | 2300 | 50% | 0 | 6.68 | 0
2017-07-02 23:00 | 23 | 2639.52 | 1.08 | 2538 | 1150 | 1379.1852 | 2529 | 54.53% | 9 | 8 | 72
2017-07-03 | 24 | 2639.52 | 1.08 | 2538 | 1150 | 1379.1852 | 2529 | 54.53% | 9 | 5 | 45
2017-07-03 01:00 | 1 | 2639.52 | 1.08 | 2538 | 1150 | 1379.1852 | 2529 | 54.53% | 9 | 3 | 27
2017-07-03 02:00 | 2 | 2639.52 | 1.08 | 2538 | 1150 | 1379.1852 | 2529 | 54.53% | 9 | 2 | 18
2017-07-03 03:00 | 3 | 2640.135 | 1.13 | 2479 | 1150 | 1318.7035 | 2469 | 53.41% | 10 | 2 | 20
2017-07-03 04:00 | 4 | 2640.135 | 1.13 | 2479 | 1150 | 1318.7035 | 2469 | 53.41% | 10 | 2 | 20
2017-07-03 05:00 | 5 | 2640.135 | 1.13 | 2479 | 1150 | 1318.7035 | 2469 | 53.41% | 10 | 2 | 20
2017-07-03 06:00 | 6 | 2640.135 | 1.13 | 2479 | 1150 | 1318.7035 | 2469 | 53.41% | 10 | 2.45 | 24.5
2017-07-03 07:00 | 7 | 2300 | 1 | 2300 | 1150 | 1150 | 2300 | 50% | 0 | 2.61 | 0
2017-07-03 08:00 | 8 | 2300 | 1 | 2300 | 1150 | 1150 | 2300 | 50% | 0 | 2.61 | 0
2017-07-03 09:00 | 9 | 2300 | 1 | 2300 | 1150 | 1150 | 2300 | 50% | 0 | 3.42 | 0
2017-07-03 10:00 | 10 | 2300 | 1 | 2300 | 1150 | 1150 | 2300 | 50% | 0 | 4.67 | 0
2017-07-03 11:00 | 11 | 2300 | 1 | 2300 | 1150 | 1150 | 2300 | 50% | 0 | 5.57 | 0
2017-07-03 12:00 | 12 | 2300 | 1 | 2300 | 1150 | 1150 | 2300 | 50% | 0 | 7.31 | 0
2017-07-03 13:00 | 13 | 2300 | 1 | 2300 | 1150 | 1150 | 2300 | 50% | 0 | 8.43 | 0
2017-07-03 14:00 | 14 | 2300 | 1 | 2300 | 1150 | 1150 | 2300 | 50% | 0 | 11.86 | 0
2017-07-03 15:00 | 15 | 2300 | 1 | 2300 | 1150 | 1150 | 2300 | 50% | 0 | 22.12 | 0
2017-07-03 16:00 | 16 | 2300 | 1 | 2300 | 1150 | 1150 | 2300 | 50% | 0 | 31.63 | 0
2017-07-03 17:00 | 17 | 2300 | 1 | 2300 | 1150 | 1150 | 2300 | 50% | 0 | 36.31 | 0
2017-07-03 18:00 | 18 | 2300 | 1 | 2300 | 1150 | 1150 | 2300 | 50% | 0 | 14.46 | 0
2017-07-03 19:00 | 19 | 2300 | 1 | 2300 | 1150 | 1150 | 2300 | 50% | 0 | 9.81 | 0
2017-07-03 20:00 | 20 | 2300 | 1 | 2300 | 1150 | 1150 | 2300 | 50% | 0 | 8.33 | 0
2017-07-03 21:00 | 21 | 2300 | 1 | 2300 | 1150 | 1150 | 2300 | 50% | 0 | 8.42 | 0
2017-07-03 22:00 | 22 | 2300 | 1 | 2300 | 1150 | 1150 | 2300 | 50% | 0 | 6.54 | 0
2017-07-03 23:00 | 23 | 2639.52 | 1.08 | 2538 | 1150 | 1379.1852 | 2529 | 54.53% | 9 | 6.53 | 58.77
2017-07-04 | 24 | 2639.52 | 1.08 | 2538 | 1150 | 1379.1852 | 2529 | 54.53% | 9 | 3.65 | 32.85
2017-07-04 01:00 | 1 | 2639.52 | 1.08 | 2538 | 1150 | 1379.1852 | 2529 | 54.53% | 9 | 3 | 27
2017-07-04 02:00 | 2 | 2639.52 | 1.08 | 2538 | 1150 | 1379.1852 | 2529 | 54.53% | 9 | 2.36 | 21.24
2017-07-04 03:00 | 3 | 2640.135 | 1.13 | 2479 | 1150 | 1318.7035 | 2469 | 53.41% | 10 | 2 | 20
2017-07-04 04:00 | 4 | 2640.135 | 1.13 | 2479 | 1150 | 1318.7035 | 2469 | 53.41% | 10 | 2 | 20
2017-07-04 05:00 | 5 | 2640.135 | 1.13 | 2479 | 1150 | 1318.7035 | 2469 | 53.41% | 10 | 2 | 20
2017-07-04 06:00 | 6 | 2640.135 | 1.13 | 2479 | 1150 | 1318.7035 | 2469 | 53.41% | 10 | 2.01 | 20.1
2017-07-04 07:00 | 7 | 2300 | 1 | 2300 | 1150 | 1150 | 2300 | 50% | 0 | 2.25 | 0
2017-07-04 08:00 | 8 | 2300 | 1 | 2300 | 1150 | 1150 | 2300 | 50% | 0 | 2.61 | 0
2017-07-04 09:00 | 9 | 2300 | 1 | 2300 | 1150 | 1150 | 2300 | 50% | 0 | 3.11 | 0
2017-07-04 10:00 | 10 | 2300 | 1 | 2300 | 1150 | 1150 | 2300 | 50% | 0 | 4.76 | 0
2017-07-04 11:00 | 11 | 2300 | 1 | 2300 | 1150 | 1150 | 2300 | 50% | 0 | 6 | 0
2017-07-04 12:00 | 12 | 2300 | 1 | 2300 | 1150 | 1150 | 2300 | 50% | 0 | 7.46 | 0
2017-07-04 13:00 | 13 | 2300 | 1 | 2300 | 1150 | 1150 | 2300 | 50% | 0 | 8.56 | 0
2017-07-04 14:00 | 14 | 2300 | 1 | 2300 | 1150 | 1150 | 2300 | 50% | 0 | 11.39 | 0
2017-07-04 15:00 | 15 | 2300 | 1 | 2300 | 1150 | 1150 | 2300 | 50% | 0 | 18.11 | 0
2017-07-04 16:00 | 16 | 2300 | 1 | 2300 | 1150 | 1150 | 2300 | 50% | 0 | 32.59 | 0
2017-07-04 17:00 | 17 | 2300 | 1 | 2300 | 1150 | 1150 | 2300 | 50% | 0 | 32.64 | 0
2017-07-04 18:00 | 18 | 2300 | 1 | 2300 | 1150 | 1150 | 2300 | 50% | 0 | 16.68 | 0
2017-07-04 19:00 | 19 | 2300 | 1 | 2300 | 1150 | 1150 | 2300 | 50% | 0 | 9.27 | 0
2017-07-04 20:00 | 20 | 2300 | 1 | 2300 | 1150 | 1150 | 2300 | 50% | 0 | 8 | 0
2017-07-04 21:00 | 21 | 2300 | 1 | 2300 | 1150 | 1150 | 2300 | 50% | 0 | 7.32 | 0
2017-07-04 22:00 | 22 | 2300 | 1 | 2300 | 1150 | 1150 | 2300 | 50% | 0 | 7.4 | 0
2017-07-04 23:00 | 23 | 2639.52 | 1.08 | 2538 | 1150 | 1379.1852 | 2529 | 54.53% | 9 | 7.05 | 63.45
2017-07-05 | 24 | 2639.52 | 1.08 | 2538 | 1150 | 1379.1852 | 2529 | 54.53% | 9 | 4.9 | 44.1
2017-07-05 01:00 | 1 | 2639.52 | 1.08 | 2538 | 1150 | 1379.1852 | 2529 | 54.53% | 9 | 3 | 27
2017-07-05 02:00 | 2 | 2639.52 | 1.08 | 2538 | 1150 | 1379.1852 | 2529 | 54.53% | 9 | 2.25 | 20.25
2017-07-05 03:00 | 3 | 2640.135 | 1.13 | 2479 | 1150 | 1318.7035 | 2469 | 53.41% | 10 | 2 | 20
2017-07-05 04:00 | 4 | 2640.135 | 1.13 | 2479 | 1150 | 1318.7035 | 2469 | 53.41% | 10 | 2 | 20
2017-07-05 05:00 | 5 | 2640.135 | 1.13 | 2479 | 1150 | 1318.7035 | 2469 | 53.41% | 10 | 2 | 20
2017-07-05 06:00 | 6 | 2640.135 | 1.13 | 2479 | 1150 | 1318.7035 | 2469 | 53.41% | 10 | 2.51 | 25.1
2017-07-05 07:00 | 7 | 2300 | 1 | 2300 | 1150 | 1150 | 2300 | 50% | 0 | 2.61 | 0
2017-07-05 08:00 | 8 | 2300 | 1 | 2300 | 1150 | 1150 | 2300 | 50% | 0 | 3.19 | 0
2017-07-05 09:00 | 9 | 2300 | 1 | 2300 | 1150 | 1150 | 2300 | 50% | 0 | 3.85 | 0
2017-07-05 10:00 | 10 | 2300 | 1 | 2300 | 1150 | 1150 | 2300 | 50% | 0 | 4 | 0
2017-07-05 11:00 | 11 | 2300 | 1 | 2300 | 1150 | 1150 | 2300 | 50% | 0 | 5.5 | 0
2017-07-05 12:00 | 12 | 2300 | 1 | 2300 | 1150 | 1150 | 2300 | 50% | 0 | 7.31 | 0
2017-07-05 13:00 | 13 | 2300 | 1 | 2300 | 1150 | 1150 | 2300 | 50% | 0 | 9.58 | 0
2017-07-05 14:00 | 14 | 2300 | 1 | 2300 | 1150 | 1150 | 2300 | 50% | 0 | 16.2 | 0
2017-07-05 15:00 | 15 | 2300 | 1 | 2300 | 1150 | 1150 | 2300 | 50% | 0 | 24.58 | 0
2017-07-05 16:00 | 16 | 2300 | 1 | 2300 | 1150 | 1150 | 2300 | 50% | 0 | 42.94 | 0
2017-07-05 17:00 | 17 | 2300 | 1 | 2300 | 1150 | 1150 | 2300 | 50% | 0 | 48.18 | 0
2017-07-05 18:00 | 18 | 2300 | 1 | 2300 | 1150 | 1150 | 2300 | 50% | 0 | 18.18 | 0
2017-07-05 19:00 | 19 | 2300 | 1 | 2300 | 1150 | 1150 | 2300 | 50% | 0 | 10.44 | 0
2017-07-05 20:00 | 20 | 2300 | 1 | 2300 | 1150 | 1150 | 2300 | 50% | 0 | 8.46 | 0
2017-07-05 21:00 | 21 | 2300 | 1 | 2300 | 1150 | 1150 | 2300 | 50% | 0 | 7.91 | 0
2017-07-05 22:00 | 22 | 2300 | 1 | 2300 | 1150 | 1150 | 2300 | 50% | 0 | 6.65 | 0
2017-07-05 23:00 | 23 | 2639.52 | 1.08 | 2538 | 1150 | 1379.1852 | 2529 | 54.53% | 9 | 6 | 54
2017-07-06 | 24 | 2639.52 | 1.08 | 2538 | 1150 | 1379.1852 | 2529 | 54.53% | 9 | 3.13 | 28.17
2017-07-06 01:00 | 1 | 2639.52 | 1.08 | 2538 | 1150 | 1379.1852 | 2529 | 54.53% | 9 | 2.48 | 22.32
2017-07-06 02:00 | 2 | 2639.52 | 1.08 | 2538 | 1150 | 1379.1852 | 2529 | 54.53% | 9 | 2 | 18
2017-07-06 03:00 | 3 | 2640.135 | 1.13 | 2479 | 1150 | 1318.7035 | 2469 | 53.41% | 10 | 1.85 | 18.5
2017-07-06 04:00 | 4 | 2640.135 | 1.13 | 2479 | 1150 | 1318.7035 | 2469 | 53.41% | 10 | 1.85 | 18.5
2017-07-06 05:00 | 5 | 2640.135 | 1.13 | 2479 | 1150 | 1318.7035 | 2469 | 53.41% | 10 | 1.85 | 18.5
2017-07-06 06:00 | 6 | 2640.135 | 1.13 | 2479 | 1150 | 1318.7035 | 2469 | 53.41% | 10 | 2 | 20
2017-07-06 07:00 | 7 | 2300 | 1 | 2300 | 1150 | 1150 | 2300 | 50% | 0 | 2.5 | 0
2017-07-06 08:00 | 8 | 2300 | 1 | 2300 | 1150 | 1150 | 2300 | 50% | 0 | 2.49 | 0
2017-07-06 09:00 | 9 | 2300 | 1 | 2300 | 1150 | 1150 | 2300 | 50% | 0 | 2.75 | 0
2017-07-06 10:00 | 10 | 2300 | 1 | 2300 | 1150 | 1150 | 2300 | 50% | 0 | 4.08 | 0
2017-07-06 11:00 | 11 | 2300 | 1 | 2300 | 1150 | 1150 | 2300 | 50% | 0 | 7.5 | 0
2017-07-06 12:00 | 12 | 2300 | 1 | 2300 | 1150 | 1150 | 2300 | 50% | 0 | 8.39 | 0
2017-07-06 13:00 | 13 | 2300 | 1 | 2300 | 1150 | 1150 | 2300 | 50% | 0 | 12.4 | 0
2017-07-06 14:00 | 14 | 2300 | 1 | 2300 | 1150 | 1150 | 2300 | 50% | 0 | 18.28 | 0
2017-07-06 15:00 | 15 | 2300 | 1 | 2300 | 1150 | 1150 | 2300 | 50% | 0 | 25.99 | 0
2017-07-06 16:00 | 16 | 2300 | 1 | 2300 | 1150 | 1150 | 2300 | 50% | 0 | 42 | 0
2017-07-06 17:00 | 17 | 2300 | 1 | 2300 | 1150 | 1150 | 2300 | 50% | 0 | 50.39 | 0
2017-07-06 18:00 | 18 | 2300 | 1 | 2300 | 1150 | 1150 | 2300 | 50% | 0 | 23.26 | 0
2017-07-06 19:00 | 19 | 2300 | 1 | 2300 | 1150 | 1150 | 2300 | 50% | 0 | 12.35 | 0
2017-07-06 20:00 | 20 | 2300 | 1 | 2300 | 1150 | 1150 | 2300 | 50% | 0 | 7.58 | 0
2017-07-06 21:00 | 21 | 2300 | 1 | 2300 | 1150 | 1150 | 2300 | 50% | 0 | 8 | 0
2017-07-06 22:00 | 22 | 2300 | 1 | 2300 | 1150 | 1150 | 2300 | 50% | 0 | 9.22 | 0
2017-07-06 23:00 | 23 | 2639.52 | 1.08 | 2538 | 1150 | 1379.1852 | 2529 | 54.53% | 9 | 4.67 | 42.03
2017-07-07 | 24 | 2639.52 | 1.08 | 2538 | 1150 | 1379.1852 | 2529 | 54.53% | 9 | 2.58 | 23.22
2017-07-07 01:00 | 1 | 2639.52 | 1.08 | 2538 | 1150 | 1379.1852 | 2529 | 54.53% | 9 | 2 | 18
2017-07-07 02:00 | 2 | 2639.52 | 1.08 | 2538 | 1150 | 1379.1852 | 2529 | 54.53% | 9 | 2 | 18
2017-07-07 03:00 | 3 | 2640.135 | 1.13 | 2479 | 1150 | 1318.7035 | 2469 | 53.41% | 10 | 2 | 20
2017-07-07 04:00 | 4 | 2640.135 | 1.13 | 2479 | 1150 | 1318.7035 | 2469 | 53.41% | 10 | 1.85 | 18.5
2017-07-07 05:00 | 5 | 2640.135 | 1.13 | 2479 | 1150 | 1318.7035 | 2469 | 53.41% | 10 | 2 | 20
2017-07-07 06:00 | 6 | 2640.135 | 1.13 | 2479 | 1150 | 1318.7035 | 2469 | 53.41% | 10 | 2 | 20
2017-07-07 07:00 | 7 | 2300 | 1 | 2300 | 1150 | 1150 | 2300 | 50% | 0 | 2 | 0
2017-07-07 08:00 | 8 | 2300 | 1 | 2300 | 1150 | 1150 | 2300 | 50% | 0 | 2.03 | 0
2017-07-07 09:00 | 9 | 2300 | 1 | 2300 | 1150 | 1150 | 2300 | 50% | 0 | 2.51 | 0
2017-07-07 10:00 | 10 | 2300 | 1 | 2300 | 1150 | 1150 | 2300 | 50% | 0 | 4.24 | 0
2017-07-07 11:00 | 11 | 2300 | 1 | 2300 | 1150 | 1150 | 2300 | 50% | 0 | 7.68 | 0
2017-07-07 12:00 | 12 | 2300 | 1 | 2300 | 1150 | 1150 | 2300 | 50% | 0 | 10.1 | 0
2017-07-07 13:00 | 13 | 2300 | 1 | 2300 | 1150 | 1150 | 2300 | 50% | 0 | 12.45 | 0
2017-07-07 14:00 | 14 | 2300 | 1 | 2300 | 1150 | 1150 | 2300 | 50% | 0 | 20.2 | 0
2017-07-07 15:00 | 15 | 2300 | 1 | 2300 | 1150 | 1150 | 2300 | 50% | 0 | 30.02 | 0
2017-07-07 16:00 | 16 | 2300 | 1 | 2300 | 1150 | 1150 | 2300 | 50% | 0 | 52.72 | 0
2017-07-07 17:00 | 17 | 2300 | 1 | 2300 | 1150 | 1150 | 2300 | 50% | 0 | 46.69 | 0
2017-07-07 18:00 | 18 | 2300 | 1 | 2300 | 1150 | 1150 | 2300 | 50% | 0 | 17.34 | 0
2017-07-07 19:00 | 19 | 2300 | 1 | 2300 | 1150 | 1150 | 2300 | 50% | 0 | 12.88 | 0
2017-07-07 20:00 | 20 | 2300 | 1 | 2300 | 1150 | 1150 | 2300 | 50% | 0 | 8.77 | 0
2017-07-07 21:00 | 21 | 2300 | 1 | 2300 | 1150 | 1150 | 2300 | 50% | 0 | 7.31 | 0
2017-07-07 22:00 | 22 | 2300 | 1 | 2300 | 1150 | 1150 | 2300 | 50% | 0 | 8 | 0
2017-07-07 23:00 | 23 | 2639.52 | 1.08 | 2538 | 1150 | 1379.1852 | 2529 | 54.53% | 9 | 6 | 54
2017-07-08 | 24 | 2639.52 | 1.08 | 2538 | 1150 | 1379.1852 | 2529 | 54.53% | 9 | 2.69 | 24.21
2017-07-08 01:00 | 1 | 2639.52 | 1.08 | 2538 | 1150 | 1379.1852 | 2529 | 54.53% | 9 | 3.85 | 34.65
2017-07-08 02:00 | 2 | 2639.52 | 1.08 | 2538 | 1150 | 1379.1852 | 2529 | 54.53% | 9 | 2.61 | 23.49
2017-07-08 03:00 | 3 | 2640.135 | 1.13 | 2479 | 1150 | 1318.7035 | 2469 | 53.41% | 10 | 2.11 | 21.1
2017-07-08 04:00 | 4 | 2640.135 | 1.13 | 2479 | 1150 | 1318.7035 | 2469 | 53.41% | 10 | 2 | 20
2017-07-08 05:00 | 5 | 2640.135 | 1.13 | 2479 | 1150 | 1318.7035 | 2469 | 53.41% | 10 | 2 | 20
2017-07-08 06:00 | 6 | 2640.135 | 1.13 | 2479 | 1150 | 1318.7035 | 2469 | 53.41% | 10 | 2 | 20
2017-07-08 07:00 | 7 | 2300 | 1 | 2300 | 1150 | 1150 | 2300 | 50% | 0 | 2 | 0
2017-07-08 08:00 | 8 | 2300 | 1 | 2300 | 1150 | 1150 | 2300 | 50% | 0 | 2.5 | 0
2017-07-08 09:00 | 9 | 2300 | 1 | 2300 | 1150 | 1150 | 2300 | 50% | 0 | 3.22 | 0
2017-07-08 10:00 | 10 | 2300 | 1 | 2300 | 1150 | 1150 | 2300 | 50% | 0 | 4.89 | 0
2017-07-08 11:00 | 11 | 2300 | 1 | 2300 | 1150 | 1150 | 2300 | 50% | 0 | 7.31 | 0
2017-07-08 12:00 | 12 | 2300 | 1 | 2300 | 1150 | 1150 | 2300 | 50% | 0 | 11.4 | 0
2017-07-08 13:00 | 13 | 2300 | 1 | 2300 | 1150 | 1150 | 2300 | 50% | 0 | 14.87 | 0
2017-07-08 14:00 | 14 | 2300 | 1 | 2300 | 1150 | 1150 | 2300 | 50% | 0 | 23.55 | 0
2017-07-08 15:00 | 15 | 2300 | 1 | 2300 | 1150 | 1150 | 2300 | 50% | 0 | 33.38 | 0
2017-07-08 16:00 | 16 | 2300 | 1 | 2300 | 1150 | 1150 | 2300 | 50% | 0 | 49.17 | 0
2017-07-08 17:00 | 17 | 2300 | 1 | 2300 | 1150 | 1150 | 2300 | 50% | 0 | 44.44 | 0
2017-07-08 18:00 | 18 | 2300 | 1 | 2300 | 1150 | 1150 | 2300 | 50% | 0 | 16.89 | 0
2017-07-08 19:00 | 19 | 2300 | 1 | 2300 | 1150 | 1150 | 2300 | 50% | 0 | 13.03 | 0
2017-07-08 20:00 | 20 | 2300 | 1 | 2300 | 1150 | 1150 | 2300 | 50% | 0 | 9.77 | 0
2017-07-08 21:00 | 21 | 2300 | 1 | 2300 | 1150 | 1150 | 2300 | 50% | 0 | 8.05 | 0
2017-07-08 22:00 | 22 | 2300 | 1 | 2300 | 1150 | 1150 | 2300 | 50% | 0 | 7.26 | 0
2017-07-08 23:00 | 23 | 2639.52 | 1.08 | 2538 | 1150 | 1379.1852 | 2529 | 54.53% | 9 | 8 | 72
2017-07-09 | 24 | 2639.52 | 1.08 | 2538 | 1150 | 1379.1852 | 2529 | 54.53% | 9 | 4.66 | 41.94
2017-07-09 01:00 | 1 | 2639.52 | 1.08 | 2538 | 1150 | 1379.1852 | 2529 | 54.53% | 9 | 3 | 27
2017-07-09 02:00 | 2 | 2639.52 | 1.08 | 2538 | 1150 | 1379.1852 | 2529 | 54.53% | 9 | 2.11 | 18.99
2017-07-09 03:00 | 3 | 2640.135 | 1.13 | 2479 | 1150 | 1318.7035 | 2469 | 53.41% | 10 | 2 | 20
2017-07-09 04:00 | 4 | 2640.135 | 1.13 | 2479 | 1150 | 1318.7035 | 2469 | 53.41% | 10 | 2 | 20
2017-07-09 05:00 | 5 | 2640.135 | 1.13 | 2479 | 1150 | 1318.7035 | 2469 | 53.41% | 10 | 2 | 20
2017-07-09 06:00 | 6 | 2640.135 | 1.13 | 2479 | 1150 | 1318.7035 | 2469 | 53.41% | 10 | 2 | 20
2017-07-09 07:00 | 7 | 2300 | 1 | 2300 | 1150 | 1150 | 2300 | 50% | 0 | 2 | 0
2017-07-09 08:00 | 8 | 2300 | 1 | 2300 | 1150 | 1150 | 2300 | 50% | 0 | 2 | 0
2017-07-09 09:00 | 9 | 2300 | 1 | 2300 | 1150 | 1150 | 2300 | 50% | 0 | 2.32 | 0
2017-07-09 10:00 | 10 | 2300 | 1 | 2300 | 1150 | 1150 | 2300 | 50% | 0 | 4 | 0
2017-07-09 11:00 | 11 | 2300 | 1 | 2300 | 1150 | 1150 | 2300 | 50% | 0 | 6.04 | 0
2017-07-09 12:00 | 12 | 2300 | 1 | 2300 | 1150 | 1150 | 2300 | 50% | 0 | 7.89 | 0
2017-07-09 13:00 | 13 | 2300 | 1 | 2300 | 1150 | 1150 | 2300 | 50% | 0 | 12.25 | 0
2017-07-09 14:00 | 14 | 2300 | 1 | 2300 | 1150 | 1150 | 2300 | 50% | 0 | 14.98 | 0
2017-07-09 15:00 | 15 | 2300 | 1 | 2300 | 1150 | 1150 | 2300 | 50% | 0 | 24.54 | 0
2017-07-09 16:00 | 16 | 2300 | 1 | 2300 | 1150 | 1150 | 2300 | 50% | 0 | 43.32 | 0
2017-07-09 17:00 | 17 | 2300 | 1 | 2300 | 1150 | 1150 | 2300 | 50% | 0 | 36.21 | 0
2017-07-09 18:00 | 18 | 2300 | 1 | 2300 | 1150 | 1150 | 2300 | 50% | 0 | 15.03 | 0
2017-07-09 19:00 | 19 | 2300 | 1 | 2300 | 1150 | 1150 | 2300 | 50% | 0 | 11.62 | 0
2017-07-09 20:00 | 20 | 2300 | 1 | 2300 | 1150 | 1150 | 2300 | 50% | 0 | 9.08 | 0
2017-07-09 21:00 | 21 | 2300 | 1 | 2300 | 1150 | 1150 | 2300 | 50% | 0 | 7.31 | 0
2017-07-09 22:00 | 22 | 2300 | 1 | 2300 | 1150 | 1150 | 2300 | 50% | 0 | 8 | 0
2017-07-09 23:00 | 23 | 2639.52 | 1.08 | 2538 | 1150 | 1379.1852 | 2529 | 54.53% | 9 | 7.02 | 63.18
2017-07-10 | 24 | 2639.52 | 1.08 | 2538 | 1150 | 1379.1852 | 2529 | 54.53% | 9 | 3 | 27
2017-07-10 01:00 | 1 | 2639.52 | 1.08 | 2538 | 1150 | 1379.1852 | 2529 | 54.53% | 9 | 2 | 18
2017-07-10 02:00 | 2 | 2639.52 | 1.08 | 2538 | 1150 | 1379.1852 | 2529 | 54.53% | 9 | 2 | 18
2017-07-10 03:00 | 3 | 2640.135 | 1.13 | 2479 | 1150 | 1318.7035 | 2469 | 53.41% | 10 | 2 | 20
2017-07-10 04:00 | 4 | 2640.135 | 1.13 | 2479 | 1150 | 1318.7035 | 2469 | 53.41% | 10 | 2 | 20
2017-07-10 05:00 | 5 | 2640.135 | 1.13 | 2479 | 1150 | 1318.7035 | 2469 | 53.41% | 10 | 2 | 20
2017-07-10 06:00 | 6 | 2640.135 | 1.13 | 2479 | 1150 | 1318.7035 | 2469 | 53.41% | 10 | 2 | 20
2017-07-10 07:00 | 7 | 2300 | 1 | 2300 | 1150 | 1150 | 2300 | 50% | 0 | 2 | 0
2017-07-10 08:00 | 8 | 2300 | 1 | 2300 | 1150 | 1150 | 2300 | 50% | 0 | 2.19 | 0
2017-07-10 09:00 | 9 | 2300 | 1 | 2300 | 1150 | 1150 | 2300 | 50% | 0 | 2.57 | 0
2017-07-10 10:00 | 10 | 2300 | 1 | 2300 | 1150 | 1150 | 2300 | 50% | 0 | 3.62 | 0
2017-07-10 11:00 | 11 | 2300 | 1 | 2300 | 1150 | 1150 | 2300 | 50% | 0 | 6.69 | 0
2017-07-10 12:00 | 12 | 2300 | 1 | 2300 | 1150 | 1150 | 2300 | 50% | 0 | 7.31 | 0
2017-07-10 13:00 | 13 | 2300 | 1 | 2300 | 1150 | 1150 | 2300 | 50% | 0 | 11.45 | 0
2017-07-10 14:00 | 14 | 2300 | 1 | 2300 | 1150 | 1150 | 2300 | 50% | 0 | 18.27 | 0
2017-07-10 15:00 | 15 | 2300 | 1 | 2300 | 1150 | 1150 | 2300 | 50% | 0 | 26.01 | 0
2017-07-10 16:00 | 16 | 2300 | 1 | 2300 | 1150 | 1150 | 2300 | 50% | 0 | 42.23 | 0
2017-07-10 17:00 | 17 | 2300 | 1 | 2300 | 1150 | 1150 | 2300 | 50% | 0 | 39.55 | 0
2017-07-10 18:00 | 18 | 2300 | 1 | 2300 | 1150 | 1150 | 2300 | 50% | 0 | 13.83 | 0
2017-07-10 19:00 | 19 | 2300 | 1 | 2300 | 1150 | 1150 | 2300 | 50% | 0 | 10 | 0
2017-07-10 20:00 | 20 | 2300 | 1 | 2300 | 1150 | 1150 | 2300 | 50% | 0 | 9.37 | 0
2017-07-10 21:00 | 21 | 2300 | 1 | 2300 | 1150 | 1150 | 2300 | 50% | 0 | 8.04 | 0
2017-07-10 22:00 | 22 | 2300 | 1 | 2300 | 1150 | 1150 | 2300 | 50% | 0 | 7.88 | 0
2017-07-10 23:00 | 23 | 2639.52 | 1.08 | 2538 | 1150 | 1379.1852 | 2529 | 54.53% | 9 | 4.27 | 38.43
2017-07-11 | 24 | 2639.52 | 1.08 | 2538 | 1150 | 1379.1852 | 2529 | 54.53% | 9 | 2.51 | 22.59
2017-07-11 01:00 | 1 | 2639.52 | 1.08 | 2538 | 1150 | 1379.1852 | 2529 | 54.53% | 9 | 2 | 18
2017-07-11 02:00 | 2 | 2639.52 | 1.08 | 2538 | 1150 | 1379.1852 | 2529 | 54.53% | 9 | 2 | 18
2017-07-11 03:00 | 3 | 2640.135 | 1.13 | 2479 | 1150 | 1318.7035 | 2469 | 53.41% | 10 | 2 | 20
2017-07-11 04:00 | 4 | 2640.135 | 1.13 | 2479 | 1150 | 1318.7035 | 2469 | 53.41% | 10 | 2 | 20
2017-07-11 05:00 | 5 | 2640.135 | 1.13 | 2479 | 1150 | 1318.7035 | 2469 | 53.41% | 10 | 2 | 20
2017-07-11 06:00 | 6 | 2640.135 | 1.13 | 2479 | 1150 | 1318.7035 | 2469 | 53.41% | 10 | 2 | 20
2017-07-11 07:00 | 7 | 2300 | 1 | 2300 | 1150 | 1150 | 2300 | 50% | 0 | 2 | 0
2017-07-11 08:00 | 8 | 2300 | 1 | 2300 | 1150 | 1150 | 2300 | 50% | 0 | 2.5 | 0
2017-07-11 09:00 | 9 | 2300 | 1 | 2300 | 1150 | 1150 | 2300 | 50% | 0 | 2.5 | 0
2017-07-11 10:00 | 10 | 2300 | 1 | 2300 | 1150 | 1150 | 2300 | 50% | 0 | 3.66 | 0
2017-07-11 11:00 | 11 | 2300 | 1 | 2300 | 1150 | 1150 | 2300 | 50% | 0 | 5 | 0
2017-07-11 12:00 | 12 | 2300 | 1 | 2300 | 1150 | 1150 | 2300 | 50% | 0 | 7.21 | 0
2017-07-11 13:00 | 13 | 2300 | 1 | 2300 | 1150 | 1150 | 2300 | 50% | 0 | 8.27 | 0
2017-07-11 14:00 | 14 | 2300 | 1 | 2300 | 1150 | 1150 | 2300 | 50% | 0 | 13.1 | 0
2017-07-11 15:00 | 15 | 2300 | 1 | 2300 | 1150 | 1150 | 2300 | 50% | 0 | 17.36 | 0
2017-07-11 16:00 | 16 | 2300 | 1 | 2300 | 1150 | 1150 | 2300 | 50% | 0 | 20.23 | 0
2017-07-11 17:00 | 17 | 2300 | 1 | 2300 | 1150 | 1150 | 2300 | 50% | 0 | 21.54 | 0
2017-07-11 18:00 | 18 | 2300 | 1 | 2300 | 1150 | 1150 | 2300 | 50% | 0 | 13.37 | 0
2017-07-11 19:00 | 19 | 2300 | 1 | 2300 | 1150 | 1150 | 2300 | 50% | 0 | 9.71 | 0
2017-07-11 20:00 | 20 | 2300 | 1 | 2300 | 1150 | 1150 | 2300 | 50% | 0 | 8 | 0
2017-07-11 21:00 | 21 | 2300 | 1 | 2300 | 1150 | 1150 | 2300 | 50% | 0 | 7.21 | 0
2017-07-11 22:00 | 22 | 2300 | 1 | 2300 | 1150 | 1150 | 2300 | 50% | 0 | 5.12 | 0
2017-07-11 23:00 | 23 | 2639.52 | 1.08 | 2538 | 1150 | 1379.1852 | 2529 | 54.53% | 9 | 3.91 | 35.19
2017-07-12 | 24 | 2639.52 | 1.08 | 2538 | 1150 | 1379.1852 | 2529 | 54.53% | 9 | 2.99 | 26.91
2017-07-12 01:00 | 1 | 2639.52 | 1.08 | 2538 | 1150 | 1379.1852 | 2529 | 54.53% | 9 | 2 | 18
2017-07-12 02:00 | 2 | 2639.52 | 1.08 | 2538 | 1150 | 1379.1852 | 2529 | 54.53% | 9 | 2 | 18
2017-07-12 03:00 | 3 | 2640.135 | 1.13 | 2479 | 1150 | 1318.7035 | 2469 | 53.41% | 10 | 2 | 20
2017-07-12 04:00 | 4 | 2640.135 | 1.13 | 2479 | 1150 | 1318.7035 | 2469 | 53.41% | 10 | 2 | 20
2017-07-12 05:00 | 5 | 2640.135 | 1.13 | 2479 | 1150 | 1318.7035 | 2469 | 53.41% | 10 | 2 | 20
2017-07-12 06:00 | 6 | 2640.135 | 1.13 | 2479 | 1150 | 1318.7035 | 2469 | 53.41% | 10 | 2 | 20
2017-07-12 07:00 | 7 | 2300 | 1 | 2300 | 1150 | 1150 | 2300 | 50% | 0 | 2.5 | 0
2017-07-12 08:00 | 8 | 2300 | 1 | 2300 | 1150 | 1150 | 2300 | 50% | 0 | 2.61 | 0
2017-07-12 09:00 | 9 | 2300 | 1 | 2300 | 1150 | 1150 | 2300 | 50% | 0 | 2.61 | 0
2017-07-12 10:00 | 10 | 2300 | 1 | 2300 | 1150 | 1150 | 2300 | 50% | 0 | 3 | 0
2017-07-12 11:00 | 11 | 2300 | 1 | 2300 | 1150 | 1150 | 2300 | 50% | 0 | 3 | 0
2017-07-12 12:00 | 12 | 2300 | 1 | 2300 | 1150 | 1150 | 2300 | 50% | 0 | 6 | 0
2017-07-12 13:00 | 13 | 2300 | 1 | 2300 | 1150 | 1150 | 2300 | 50% | 0 | 6.98 | 0
2017-07-12 14:00 | 14 | 2300 | 1 | 2300 | 1150 | 1150 | 2300 | 50% | 0 | 12.55 | 0
2017-07-12 15:00 | 15 | 2300 | 1 | 2300 | 1150 | 1150 | 2300 | 50% | 0 | 18.94 | 0
2017-07-12 16:00 | 16 | 2300 | 1 | 2300 | 1150 | 1150 | 2300 | 50% | 0 | 24.92 | 0
2017-07-12 17:00 | 17 | 2300 | 1 | 2300 | 1150 | 1150 | 2300 | 50% | 0 | 29.9 | 0
2017-07-12 18:00 | 18 | 2300 | 1 | 2300 | 1150 | 1150 | 2300 | 50% | 0 | 15.15 | 0
2017-07-12 19:00 | 19 | 2300 | 1 | 2300 | 1150 | 1150 | 2300 | 50% | 0 | 9.21 | 0
2017-07-12 20:00 | 20 | 2300 | 1 | 2300 | 1150 | 1150 | 2300 | 50% | 0 | 7.57 | 0
2017-07-12 21:00 | 21 | 2300 | 1 | 2300 | 1150 | 1150 | 2300 | 50% | 0 | 7.01 | 0
2017-07-12 22:00 | 22 | 2300 | 1 | 2300 | 1150 | 1150 | 2300 | 50% | 0 | 4.83 | 0
2017-07-12 23:00 | 23 | 2639.52 | 1.08 | 2538 | 1150 | 1379.1852 | 2529 | 54.53% | 9 | 4.95 | 44.55
2017-07-13 | 24 | 2639.52 | 1.08 | 2538 | 1150 | 1379.1852 | 2529 | 54.53% | 9 | 2.83 | 25.47
2017-07-13 01:00 | 1 | 2639.52 | 1.08 | 2538 | 1150 | 1379.1852 | 2529 | 54.53% | 9 | 2.61 | 23.49
2017-07-13 02:00 | 2 | 2639.52 | 1.08 | 2538 | 1150 | 1379.1852 | 2529 | 54.53% | 9 | 2.11 | 18.99
2017-07-13 03:00 | 3 | 2640.135 | 1.13 | 2479 | 1150 | 1318.7035 | 2469 | 53.41% | 10 | 1.85 | 18.5
2017-07-13 04:00 | 4 | 2640.135 | 1.13 | 2479 | 1150 | 1318.7035 | 2469 | 53.41% | 10 | 1.85 | 18.5
2017-07-13 05:00 | 5 | 2640.135 | 1.13 | 2479 | 1150 | 1318.7035 | 2469 | 53.41% | 10 | 2 | 20
2017-07-13 06:00 | 6 | 2640.135 | 1.13 | 2479 | 1150 | 1318.7035 | 2469 | 53.41% | 10 | 2 | 20
2017-07-13 07:00 | 7 | 2300 | 1 | 2300 | 1150 | 1150 | 2300 | 50% | 0 | 2.11 | 0
2017-07-13 08:00 | 8 | 2300 | 1 | 2300 | 1150 | 1150 | 2300 | 50% | 0 | 2.5 | 0
2017-07-13 09:00 | 9 | 2300 | 1 | 2300 | 1150 | 1150 | 2300 | 50% | 0 | 2.61 | 0
2017-07-13 10:00 | 10 | 2300 | 1 | 2300 | 1150 | 1150 | 2300 | 50% | 0 | 4.83 | 0
2017-07-13 11:00 | 11 | 2300 | 1 | 2300 | 1150 | 1150 | 2300 | 50% | 0 | 7.06 | 0
2017-07-13 12:00 | 12 | 2300 | 1 | 2300 | 1150 | 1150 | 2300 | 50% | 0 | 8.25 | 0
2017-07-13 13:00 | 13 | 2300 | 1 | 2300 | 1150 | 1150 | 2300 | 50% | 0 | 12.59 | 0
2017-07-13 14:00 | 14 | 2300 | 1 | 2300 | 1150 | 1150 | 2300 | 50% | 0 | 16.54 | 0
2017-07-13 15:00 | 15 | 2300 | 1 | 2300 | 1150 | 1150 | 2300 | 50% | 0 | 30.44 | 0
2017-07-13 16:00 | 16 | 2300 | 1 | 2300 | 1150 | 1150 | 2300 | 50% | 0 | 38.42 | 0
2017-07-13 17:00 | 17 | 2300 | 1 | 2300 | 1150 | 1150 | 2300 | 50% | 0 | 31.22 | 0
2017-07-13 18:00 | 18 | 2300 | 1 | 2300 | 1150 | 1150 | 2300 | 50% | 0 | 12.54 | 0
2017-07-13 19:00 | 19 | 2300 | 1 | 2300 | 1150 | 1150 | 2300 | 50% | 0 | 10 | 0
2017-07-13 20:00 | 20 | 2300 | 1 | 2300 | 1150 | 1150 | 2300 | 50% | 0 | 7.31 | 0
2017-07-13 21:00 | 21 | 2300 | 1 | 2300 | 1150 | 1150 | 2300 | 50% | 0 | 7.31 | 0
2017-07-13 22:00 | 22 | 2300 | 1 | 2300 | 1150 | 1150 | 2300 | 50% | 0 | 9.08 | 0
2017-07-13 23:00 | 23 | 2639.52 | 1.08 | 2538 | 1150 | 1379.1852 | 2529 | 54.53% | 9 | 6.28 | 56.52
2017-07-14 | 24 | 2639.52 | 1.08 | 2538 | 1150 | 1379.1852 | 2529 | 54.53% | 9 | 2.97 | 26.73
2017-07-14 01:00 | 1 | 2639.52 | 1.08 | 2538 | 1150 | 1379.1852 | 2529 | 54.53% | 9 | 1.85 | 16.65
2017-07-14 02:00 | 2 | 2639.52 | 1.08 | 2538 | 1150 | 1379.1852 | 2529 | 54.53% | 9 | 1.75 | 15.75
2017-07-14 03:00 | 3 | 2640.135 | 1.13 | 2479 | 1150 | 1318.7035 | 2469 | 53.41% | 10 | 1.75 | 17.5
2017-07-14 04:00 | 4 | 2640.135 | 1.13 | 2479 | 1150 | 1318.7035 | 2469 | 53.41% | 10 | 1.75 | 17.5
2017-07-14 05:00 | 5 | 2640.135 | 1.13 | 2479 | 1150 | 1318.7035 | 2469 | 53.41% | 10 | 1.75 | 17.5
2017-07-14 06:00 | 6 | 2640.135 | 1.13 | 2479 | 1150 | 1318.7035 | 2469 | 53.41% | 10 | 1.75 | 17.5
2017-07-14 07:00 | 7 | 2300 | 1 | 2300 | 1150 | 1150 | 2300 | 50% | 0 | 1.75 | 0
2017-07-14 08:00 | 8 | 2300 | 1 | 2300 | 1150 | 1150 | 2300 | 50% | 0 | 1.75 | 0
2017-07-14 09:00 | 9 | 2300 | 1 | 2300 | 1150 | 1150 | 2300 | 50% | 0 | 2.5 | 0
2017-07-14 10:00 | 10 | 2300 | 1 | 2300 | 1150 | 1150 | 2300 | 50% | 0 | 4.07 | 0
2017-07-14 11:00 | 11 | 2300 | 1 | 2300 | 1150 | 1150 | 2300 | 50% | 0 | 6.88 | 0
2017-07-14 12:00 | 12 | 2300 | 1 | 2300 | 1150 | 1150 | 2300 | 50% | 0 | 8.25 | 0
2017-07-14 13:00 | 13 | 2300 | 1 | 2300 | 1150 | 1150 | 2300 | 50% | 0 | 12.87 | 0
2017-07-14 14:00 | 14 | 2300 | 1 | 2300 | 1150 | 1150 | 2300 | 50% | 0 | 20.5 | 0
2017-07-14 15:00 | 15 | 2300 | 1 | 2300 | 1150 | 1150 | 2300 | 50% | 0 | 37.64 | 0
2017-07-14 16:00 | 16 | 2300 | 1 | 2300 | 1150 | 1150 | 2300 | 50% | 0 | 53.15 | 0
2017-07-14 17:00 | 17 | 2300 | 1 | 2300 | 1150 | 1150 | 2300 | 50% | 0 | 36.56 | 0
2017-07-14 18:00 | 18 | 2300 | 1 | 2300 | 1150 | 1150 | 2300 | 50% | 0 | 17.23 | 0
2017-07-14 19:00 | 19 | 2300 | 1 | 2300 | 1150 | 1150 | 2300 | 50% | 0 | 12.76 | 0
2017-07-14 20:00 | 20 | 2300 | 1 | 2300 | 1150 | 1150 | 2300 | 50% | 0 | 9.36 | 0
2017-07-14 21:00 | 21 | 2300 | 1 | 2300 | 1150 | 1150 | 2300 | 50% | 0 | 9.58 | 0
2017-07-14 22:00 | 22 | 2300 | 1 | 2300 | 1150 | 1150 | 2300 | 50% | 0 | 7.25 | 0
2017-07-14 23:00 | 23 | 2639.52 | 1.08 | 2538 | 1150 | 1379.1852 | 2529 | 54.53% | 9 | 6 | 54
2017-07-15 | 24 | 2639.52 | 1.08 | 2538 | 1150 | 1379.1852 | 2529 | 54.53% | 9 | 4 | 36
2017-07-15 01:00 | 1 | 2639.52 | 1.08 | 2538 | 1150 | 1379.1852 | 2529 | 54.53% | 9 | 2.61 | 23.49
2017-07-15 02:00 | 2 | 2639.52 | 1.08 | 2538 | 1150 | 1379.1852 | 2529 | 54.53% | 9 | 1.85 | 16.65
2017-07-15 03:00 | 3 | 2640.135 | 1.13 | 2479 | 1150 | 1318.7035 | 2469 | 53.41% | 10 | 1.75 | 17.5
2017-07-15 04:00 | 4 | 2640.135 | 1.13 | 2479 | 1150 | 1318.7035 | 2469 | 53.41% | 10 | 1.75 | 17.5
2017-07-15 05:00 | 5 | 2640.135 | 1.13 | 2479 | 1150 | 1318.7035 | 2469 | 53.41% | 10 | 1.75 | 17.5
2017-07-15 06:00 | 6 | 2640.135 | 1.13 | 2479 | 1150 | 1318.7035 | 2469 | 53.41% | 10 | 1.75 | 17.5
2017-07-15 07:00 | 7 | 2300 | 1 | 2300 | 1150 | 1150 | 2300 | 50% | 0 | 1.75 | 0
2017-07-15 08:00 | 8 | 2300 | 1 | 2300 | 1150 | 1150 | 2300 | 50% | 0 | 1.75 | 0
2017-07-15 09:00 | 9 | 2300 | 1 | 2300 | 1150 | 1150 | 2300 | 50% | 0 | 1.97 | 0
2017-07-15 10:00 | 10 | 2300 | 1 | 2300 | 1150 | 1150 | 2300 | 50% | 0 | 4 | 0
2017-07-15 11:00 | 11 | 2300 | 1 | 2300 | 1150 | 1150 | 2300 | 50% | 0 | 7.23 | 0
2017-07-15 12:00 | 12 | 2300 | 1 | 2300 | 1150 | 1150 | 2300 | 50% | 0 | 11.25 | 0
2017-07-15 13:00 | 13 | 2300 | 1 | 2300 | 1150 | 1150 | 2300 | 50% | 0 | 14.57 | 0
2017-07-15 14:00 | 14 | 2300 | 1 | 2300 | 1150 | 1150 | 2300 | 50% | 0 | 21.4 | 0
2017-07-15 15:00 | 15 | 2300 | 1 | 2300 | 1150 | 1150 | 2300 | 50% | 0 | 33.69 | 0
2017-07-15 16:00 | 16 | 2300 | 1 | 2300 | 1150 | 1150 | 2300 | 50% | 0 | 42.35 | 0
2017-07-15 17:00 | 17 | 2300 | 1 | 2300 | 1150 | 1150 | 2300 | 50% | 0 | 37.03 | 0
2017-07-15 18:00 | 18 | 2300 | 1 | 2300 | 1150 | 1150 | 2300 | 50% | 0 | 15.32 | 0
2017-07-15 19:00 | 19 | 2300 | 1 | 2300 | 1150 | 1150 | 2300 | 50% | 0 | 12.12 | 0
2017-07-15 20:00 | 20 | 2300 | 1 | 2300 | 1150 | 1150 | 2300 | 50% | 0 | 11.25 | 0
2017-07-15 21:00 | 21 | 2300 | 1 | 2300 | 1150 | 1150 | 2300 | 50% | 0 | 8.6 | 0
2017-07-15 22:00 | 22 | 2300 | 1 | 2300 | 1150 | 1150 | 2300 | 50% | 0 | 5.5 | 0
2017-07-15 23:00 | 23 | 2639.52 | 1.08 | 2538 | 1150 | 1379.1852 | 2529 | 54.53% | 9 | 6 | 54
2017-07-16 | 24 | 2639.52 | 1.08 | 2538 | 1150 | 1379.1852 | 2529 | 54.53% | 9 | 3.93 | 35.37
2017-07-16 01:00 | 1 | 2639.52 | 1.08 | 2538 | 1150 | 1379.1852 | 2529 | 54.53% | 9 | 2.47 | 22.23
2017-07-16 02:00 | 2 | 2639.52 | 1.08 | 2538 | 1150 | 1379.1852 | 2529 | 54.53% | 9 | 1.99 | 17.91
2017-07-16 03:00 | 3 | 2640.135 | 1.13 | 2479 | 1150 | 1318.7035 | 2469 | 53.41% | 10 | 1.75 | 17.5
2017-07-16 04:00 | 4 | 2640.135 | 1.13 | 2479 | 1150 | 1318.7035 | 2469 | 53.41% | 10 | 1.75 | 17.5
2017-07-16 05:00 | 5 | 2640.135 | 1.13 | 2479 | 1150 | 1318.7035 | 2469 | 53.41% | 10 | 1.75 | 17.5
2017-07-16 06:00 | 6 | 2640.135 | 1.13 | 2479 | 1150 | 1318.7035 | 2469 | 53.41% | 10 | 1.75 | 17.5
2017-07-16 07:00 | 7 | 2300 | 1 | 2300 | 1150 | 1150 | 2300 | 50% | 0 | 1.75 | 0
2017-07-16 08:00 | 8 | 2300 | 1 | 2300 | 1150 | 1150 | 2300 | 50% | 0 | 1.75 | 0
2017-07-16 09:00 | 9 | 2300 | 1 | 2300 | 1150 | 1150 | 2300 | 50% | 0 | 1.85 | 0
2017-07-16 10:00 | 10 | 2300 | 1 | 2300 | 1150 | 1150 | 2300 | 50% | 0 | 3.11 | 0
2017-07-16 11:00 | 11 | 2300 | 1 | 2300 | 1150 | 1150 | 2300 | 50% | 0 | 5.53 | 0
2017-07-16 12:00 | 12 | 2300 | 1 | 2300 | 1150 | 1150 | 2300 | 50% | 0 | 8.65 | 0
2017-07-16 13:00 | 13 | 2300 | 1 | 2300 | 1150 | 1150 | 2300 | 50% | 0 | 13.28 | 0
2017-07-16 14:00 | 14 | 2300 | 1 | 2300 | 1150 | 1150 | 2300 | 50% | 0 | 18.42 | 0
2017-07-16 15:00 | 15 | 2300 | 1 | 2300 | 1150 | 1150 | 2300 | 50% | 0 | 22.75 | 0
2017-07-16 16:00 | 16 | 2300 | 1 | 2300 | 1150 | 1150 | 2300 | 50% | 0 | 31.01 | 0
2017-07-16 17:00 | 17 | 2300 | 1 | 2300 | 1150 | 1150 | 2300 | 50% | 0 | 32.58 | 0
2017-07-16 18:00 | 18 | 2300 | 1 | 2300 | 1150 | 1150 | 2300 | 50% | 0 | 17.41 | 0
2017-07-16 19:00 | 19 | 2300 | 1 | 2300 | 1150 | 1150 | 2300 | 50% | 0 | 11.25 | 0
2017-07-16 20:00 | 20 | 2300 | 1 | 2300 | 1150 | 1150 | 2300 | 50% | 0 | 10 | 0
2017-07-16 21:00 | 21 | 2300 | 1 | 2300 | 1150 | 1150 | 2300 | 50% | 0 | 7.63 | 0
2017-07-16 22:00 | 22 | 2300 | 1 | 2300 | 1150 | 1150 | 2300 | 50% | 0 | 6.47 | 0
2017-07-16 23:00 | 23 | 2639.52 | 1.08 | 2538 | 1150 | 1379.1852 | 2529 | 54.53% | 9 | 6.6 | 59.4
2017-07-17 | 24 | 2639.52 | 1.08 | 2538 | 1150 | 1379.1852 | 2529 | 54.53% | 9 | 4.02 | 36.18
2017-07-17 01:00 | 1 | 2639.52 | 1.08 | 2538 | 1150 | 1379.1852 | 2529 | 54.53% | 9 | 1.85 | 16.65
2017-07-17 02:00 | 2 | 2639.52 | 1.08 | 2538 | 1150 | 1379.1852 | 2529 | 54.53% | 9 | 1.75 | 15.75
2017-07-17 03:00 | 3 | 2640.135 | 1.13 | 2479 | 1150 | 1318.7035 | 2469 | 53.41% | 10 | 1.75 | 17.5
2017-07-17 04:00 | 4 | 2640.135 | 1.13 | 2479 | 1150 | 1318.7035 | 2469 | 53.41% | 10 | 1.75 | 17.5
2017-07-17 05:00 | 5 | 2640.135 | 1.13 | 2479 | 1150 | 1318.7035 | 2469 | 53.41% | 10 | 1.75 | 17.5
2017-07-17 06:00 | 6 | 2640.135 | 1.13 | 2479 | 1150 | 1318.7035 | 2469 | 53.41% | 10 | 1.85 | 18.5
2017-07-17 07:00 | 7 | 2300 | 1 | 2300 | 1150 | 1150 | 2300 | 50% | 0 | 1.75 | 0
2017-07-17 08:00 | 8 | 2300 | 1 | 2300 | 1150 | 1150 | 2300 | 50% | 0 | 1.85 | 0
2017-07-17 09:00 | 9 | 2300 | 1 | 2300 | 1150 | 1150 | 2300 | 50% | 0 | 2.61 | 0
2017-07-17 10:00 | 10 | 2300 | 1 | 2300 | 1150 | 1150 | 2300 | 50% | 0 | 4.71 | 0
2017-07-17 11:00 | 11 | 2300 | 1 | 2300 | 1150 | 1150 | 2300 | 50% | 0 | 7.23 | 0
2017-07-17 12:00 | 12 | 2300 | 1 | 2300 | 1150 | 1150 | 2300 | 50% | 0 | 9.79 | 0
2017-07-17 13:00 | 13 | 2300 | 1 | 2300 | 1150 | 1150 | 2300 | 50% | 0 | 13.76 | 0
2017-07-17 14:00 | 14 | 2300 | 1 | 2300 | 1150 | 1150 | 2300 | 50% | 0 | 18.83 | 0
2017-07-17 15:00 | 15 | 2300 | 1 | 2300 | 1150 | 1150 | 2300 | 50% | 0 | 26.5 | 0
2017-07-17 16:00 | 16 | 2300 | 1 | 2300 | 1150 | 1150 | 2300 | 50% | 0 | 31.1 | 0
2017-07-17 17:00 | 17 | 2300 | 1 | 2300 | 1150 | 1150 | 2300 | 50% | 0 | 25.32 | 0
2017-07-17 18:00 | 18 | 2300 | 1 | 2300 | 1150 | 1150 | 2300 | 50% | 0 | 11.25 | 0
2017-07-17 19:00 | 19 | 2300 | 1 | 2300 | 1150 | 1150 | 2300 | 50% | 0 | 10 | 0
2017-07-17 20:00 | 20 | 2300 | 1 | 2300 | 1150 | 1150 | 2300 | 50% | 0 | 8.25 | 0
2017-07-17 21:00 | 21 | 2300 | 1 | 2300 | 1150 | 1150 | 2300 | 50% | 0 | 10 | 0
2017-07-17 22:00 | 22 | 2300 | 1 | 2300 | 1150 | 1150 | 2300 | 50% | 0 | 5.88 | 0
2017-07-17 23:00 | 23 | 2639.52 | 1.08 | 2538 | 1150 | 1379.1852 | 2529 | 54.53% | 9 | 5.82 | 52.38
2017-07-18 | 24 | 2639.52 | 1.08 | 2538 | 1150 | 1379.1852 | 2529 | 54.53% | 9 | 3.22 | 28.98
2017-07-18 01:00 | 1 | 2639.52 | 1.08 | 2538 | 1150 | 1379.1852 | 2529 | 54.53% | 9 | 1.75 | 15.75
2017-07-18 02:00 | 2 | 2639.52 | 1.08 | 2538 | 1150 | 1379.1852 | 2529 | 54.53% | 9 | 1.75 | 15.75
2017-07-18 03:00 | 3 | 2640.135 | 1.13 | 2479 | 1150 | 1318.7035 | 2469 | 53.41% | 10 | 1.75 | 17.5
2017-07-18 04:00 | 4 | 2640.135 | 1.13 | 2479 | 1150 | 1318.7035 | 2469 | 53.41% | 10 | 1.75 | 17.5
2017-07-18 05:00 | 5 | 2640.135 | 1.13 | 2479 | 1150 | 1318.7035 | 2469 | 53.41% | 10 | 1.75 | 17.5
2017-07-18 06:00 | 6 | 2640.135 | 1.13 | 2479 | 1150 | 1318.7035 | 2469 | 53.41% | 10 | 1.75 | 17.5
2017-07-18 07:00 | 7 | 2300 | 1 | 2300 | 1150 | 1150 | 2300 | 50% | 0 | 1.86 | 0
2017-07-18 08:00 | 8 | 2300 | 1 | 2300 | 1150 | 1150 | 2300 | 50% | 0 | 2.11 | 0
2017-07-18 09:00 | 9 | 2300 | 1 | 2300 | 1150 | 1150 | 2300 | 50% | 0 | 3.99 | 0
2017-07-18 10:00 | 10 | 2300 | 1 | 2300 | 1150 | 1150 | 2300 | 50% | 0 | 6 | 0
2017-07-18 11:00 | 11 | 2300 | 1 | 2300 | 1150 | 1150 | 2300 | 50% | 0 | 6.72 | 0
2017-07-18 12:00 | 12 | 2300 | 1 | 2300 | 1150 | 1150 | 2300 | 50% | 0 | 8.25 | 0
2017-07-18 13:00 | 13 | 2300 | 1 | 2300 | 1150 | 1150 | 2300 | 50% | 0 | 11.41 | 0
2017-07-18 14:00 | 14 | 2300 | 1 | 2300 | 1150 | 1150 | 2300 | 50% | 0 | 15.52 | 0
2017-07-18 15:00 | 15 | 2300 | 1 | 2300 | 1150 | 1150 | 2300 | 50% | 0 | 25.08 | 0
2017-07-18 16:00 | 16 | 2300 | 1 | 2300 | 1150 | 1150 | 2300 | 50% | 0 | 34.31 | 0
2017-07-18 17:00 | 17 | 2300 | 1 | 2300 | 1150 | 1150 | 2300 | 50% | 0 | 33.37 | 0
2017-07-18 18:00 | 18 | 2300 | 1 | 2300 | 1150 | 1150 | 2300 | 50% | 0 | 12.39 | 0
2017-07-18 19:00 | 19 | 2300 | 1 | 2300 | 1150 | 1150 | 2300 | 50% | 0 | 9.52 | 0
2017-07-18 20:00 | 20 | 2300 | 1 | 2300 | 1150 | 1150 | 2300 | 50% | 0 | 9.12 | 0
2017-07-18 21:00 | 21 | 2300 | 1 | 2300 | 1150 | 1150 | 2300 | 50% | 0 | 10.08 | 0
2017-07-18 22:00 | 22 | 2300 | 1 | 2300 | 1150 | 1150 | 2300 | 50% | 0 | 10.35 | 0
2017-07-18 23:00 | 23 | 2639.52 | 1.08 | 2538 | 1150 | 1379.1852 | 2529 | 54.53% | 9 | 5.77 | 51.93
2017-07-19 | 24 | 2639.52 | 1.08 | 2538 | 1150 | 1379.1852 | 2529 | 54.53% | 9 | 3.8 | 34.2
2017-07-19 01:00 | 1 | 2639.52 | 1.08 | 2538 | 1150 | 1379.1852 | 2529 | 54.53% | 9 | 1.05 | 9.45
2017-07-19 02:00 | 2 | 2639.52 | 1.08 | 2538 | 1150 | 1379.1852 | 2529 | 54.53% | 9 | 1 | 9
2017-07-19 03:00 | 3 | 2640.135 | 1.13 | 2479 | 1150 | 1318.7035 | 2469 | 53.41% | 10 | 1 | 10
2017-07-19 04:00 | 4 | 2640.135 | 1.13 | 2479 | 1150 | 1318.7035 | 2469 | 53.41% | 10 | 1 | 10
2017-07-19 05:00 | 5 | 2640.135 | 1.13 | 2479 | 1150 | 1318.7035 | 2469 | 53.41% | 10 | 1 | 10
2017-07-19 06:00 | 6 | 2640.135 | 1.13 | 2479 | 1150 | 1318.7035 | 2469 | 53.41% | 10 | 1 | 10
2017-07-19 07:00 | 7 | 2300 | 1 | 2300 | 1150 | 1150 | 2300 | 50% | 0 | 1.51 | 0
2017-07-19 08:00 | 8 | 2300 | 1 | 2300 | 1150 | 1150 | 2300 | 50% | 0 | 2.01 | 0
2017-07-19 09:00 | 9 | 2300 | 1 | 2300 | 1150 | 1150 | 2300 | 50% | 0 | 2.34 | 0
2017-07-19 10:00 | 10 | 2300 | 1 | 2300 | 1150 | 1150 | 2300 | 50% | 0 | 4 | 0
2017-07-19 11:00 | 11 | 2300 | 1 | 2300 | 1150 | 1150 | 2300 | 50% | 0 | 8.38 | 0
2017-07-19 12:00 | 12 | 2300 | 1 | 2300 | 1150 | 1150 | 2300 | 50% | 0 | 10.75 | 0
2017-07-19 13:00 | 13 | 2300 | 1 | 2300 | 1150 | 1150 | 2300 | 50% | 0 | 15.35 | 0
2017-07-19 14:00 | 14 | 2300 | 1 | 2300 | 1150 | 1150 | 2300 | 50% | 0 | 22.28 | 0
2017-07-19 15:00 | 15 | 2300 | 1 | 2300 | 1150 | 1150 | 2300 | 50% | 0 | 33.52 | 0
2017-07-19 16:00 | 16 | 2300 | 1 | 2300 | 1150 | 1150 | 2300 | 50% | 0 | 43.89 | 0
2017-07-19 17:00 | 17 | 2300 | 1 | 2300 | 1150 | 1150 | 2300 | 50% | 0 | 36.14 | 0
2017-07-19 18:00 | 18 | 2300 | 1 | 2300 | 1150 | 1150 | 2300 | 50% | 0 | 19.19 | 0
2017-07-19 19:00 | 19 | 2300 | 1 | 2300 | 1150 | 1150 | 2300 | 50% | 0 | 12.1 | 0
2017-07-19 20:00 | 20 | 2300 | 1 | 2300 | 1150 | 1150 | 2300 | 50% | 0 | 11.29 | 0
2017-07-19 21:00 | 21 | 2300 | 1 | 2300 | 1150 | 1150 | 2300 | 50% | 0 | 11.14 | 0
2017-07-19 22:00 | 22 | 2300 | 1 | 2300 | 1150 | 1150 | 2300 | 50% | 0 | 9.8 | 0
2017-07-19 23:00 | 23 | 2639.52 | 1.08 | 2538 | 1150 | 1379.1852 | 2529 | 54.53% | 9 | 5.48 | 49.32
2017-07-20 | 24 | 2639.52 | 1.08 | 2538 | 1150 | 1379.1852 | 2529 | 54.53% | 9 | 2.5 | 22.5
2017-07-20 01:00 | 1 | 2639.52 | 1.08 | 2538 | 1150 | 1379.1852 | 2529 | 54.53% | 9 | 1.51 | 13.59
2017-07-20 02:00 | 2 | 2639.52 | 1.08 | 2538 | 1150 | 1379.1852 | 2529 | 54.53% | 9 | 1.01 | 9.09
2017-07-20 03:00 | 3 | 2640.135 | 1.13 | 2479 | 1150 | 1318.7035 | 2469 | 53.41% | 10 | 1 | 10
2017-07-20 04:00 | 4 | 2640.135 | 1.13 | 2479 | 1150 | 1318.7035 | 2469 | 53.41% | 10 | 1 | 10
2017-07-20 05:00 | 5 | 2640.135 | 1.13 | 2479 | 1150 | 1318.7035 | 2469 | 53.41% | 10 | 1 | 10
2017-07-20 06:00 | 6 | 2640.135 | 1.13 | 2479 | 1150 | 1318.7035 | 2469 | 53.41% | 10 | 1 | 10
2017-07-20 07:00 | 7 | 2300 | 1 | 2300 | 1150 | 1150 | 2300 | 50% | 0 | 1.32 | 0
2017-07-20 08:00 | 8 | 2300 | 1 | 2300 | 1150 | 1150 | 2300 | 50% | 0 | 1.51 | 0
2017-07-20 09:00 | 9 | 2300 | 1 | 2300 | 1150 | 1150 | 2300 | 50% | 0 | 1.65 | 0
2017-07-20 10:00 | 10 | 2300 | 1 | 2300 | 1150 | 1150 | 2300 | 50% | 0 | 3.85 | 0
2017-07-20 11:00 | 11 | 2300 | 1 | 2300 | 1150 | 1150 | 2300 | 50% | 0 | 7.6 | 0
2017-07-20 12:00 | 12 | 2300 | 1 | 2300 | 1150 | 1150 | 2300 | 50% | 0 | 10.01 | 0
2017-07-20 13:00 | 13 | 2300 | 1 | 2300 | 1150 | 1150 | 2300 | 50% | 0 | 14.81 | 0
2017-07-20 14:00 | 14 | 2300 | 1 | 2300 | 1150 | 1150 | 2300 | 50% | 0 | 22.75 | 0
2017-07-20 15:00 | 15 | 2300 | 1 | 2300 | 1150 | 1150 | 2300 | 50% | 0 | 34.32 | 0
2017-07-20 16:00 | 16 | 2300 | 1 | 2300 | 1150 | 1150 | 2300 | 50% | 0 | 53.91 | 0
2017-07-20 17:00 | 17 | 2300 | 1 | 2300 | 1150 | 1150 | 2300 | 50% | 0 | 35.36 | 0
2017-07-20 18:00 | 18 | 2300 | 1 | 2300 | 1150 | 1150 | 2300 | 50% | 0 | 21.92 | 0
2017-07-20 19:00 | 19 | 2300 | 1 | 2300 | 1150 | 1150 | 2300 | 50% | 0 | 11.25 | 0
2017-07-20 20:00 | 20 | 2300 | 1 | 2300 | 1150 | 1150 | 2300 | 50% | 0 | 10.61 | 0
2017-07-20 21:00 | 21 | 2300 | 1 | 2300 | 1150 | 1150 | 2300 | 50% | 0 | 10.22 | 0
2017-07-20 22:00 | 22 | 2300 | 1 | 2300 | 1150 | 1150 | 2300 | 50% | 0 | 9.12 | 0
2017-07-20 23:00 | 23 | 2639.52 | 1.08 | 2538 | 1150 | 1379.1852 | 2529 | 54.53% | 9 | 5.12 | 46.08
2017-07-21 | 24 | 2639.52 | 1.08 | 2538 | 1150 | 1379.1852 | 2529 | 54.53% | 9 | 2.5 | 22.5
2017-07-21 01:00 | 1 | 2639.52 | 1.08 | 2538 | 1150 | 1379.1852 | 2529 | 54.53% | 9 | 1.51 | 13.59
2017-07-21 02:00 | 2 | 2639.52 | 1.08 | 2538 | 1150 | 1379.1852 | 2529 | 54.53% | 9 | 1.15 | 10.35
2017-07-21 03:00 | 3 | 2640.135 | 1.13 | 2479 | 1150 | 1318.7035 | 2469 | 53.41% | 10 | 1 | 10
2017-07-21 04:00 | 4 | 2640.135 | 1.13 | 2479 | 1150 | 1318.7035 | 2469 | 53.41% | 10 | 1 | 10
2017-07-21 05:00 | 5 | 2640.135 | 1.13 | 2479 | 1150 | 1318.7035 | 2469 | 53.41% | 10 | 1 | 10
2017-07-21 06:00 | 6 | 2640.135 | 1.13 | 2479 | 1150 | 1318.7035 | 2469 | 53.41% | 10 | 1 | 10
2017-07-21 07:00 | 7 | 2300 | 1 | 2300 | 1150 | 1150 | 2300 | 50% | 0 | 1 | 0
2017-07-21 08:00 | 8 | 2300 | 1 | 2300 | 1150 | 1150 | 2300 | 50% | 0 | 1.01 | 0
2017-07-21 09:00 | 9 | 2300 | 1 | 2300 | 1150 | 1150 | 2300 | 50% | 0 | 1.63 | 0
2017-07-21 10:00 | 10 | 2300 | 1 | 2300 | 1150 | 1150 | 2300 | 50% | 0 | 3.38 | 0
2017-07-21 11:00 | 11 | 2300 | 1 | 2300 | 1150 | 1150 | 2300 | 50% | 0 | 6.36 | 0
2017-07-21 12:00 | 12 | 2300 | 1 | 2300 | 1150 | 1150 | 2300 | 50% | 0 | 9.46 | 0
2017-07-21 13:00 | 13 | 2300 | 1 | 2300 | 1150 | 1150 | 2300 | 50% | 0 | 11.32 | 0
2017-07-21 14:00 | 14 | 2300 | 1 | 2300 | 1150 | 1150 | 2300 | 50% | 0 | 18.18 | 0
2017-07-21 15:00 | 15 | 2300 | 1 | 2300 | 1150 | 1150 | 2300 | 50% | 0 | 28.78 | 0
2017-07-21 16:00 | 16 | 2300 | 1 | 2300 | 1150 | 1150 | 2300 | 50% | 0 | 38.96 | 0
2017-07-21 17:00 | 17 | 2300 | 1 | 2300 | 1150 | 1150 | 2300 | 50% | 0 | 25.43 | 0
2017-07-21 18:00 | 18 | 2300 | 1 | 2300 | 1150 | 1150 | 2300 | 50% | 0 | 12.72 | 0
2017-07-21 19:00 | 19 | 2300 | 1 | 2300 | 1150 | 1150 | 2300 | 50% | 0 | 11.25 | 0
2017-07-21 20:00 | 20 | 2300 | 1 | 2300 | 1150 | 1150 | 2300 | 50% | 0 | 11.68 | 0
2017-07-21 21:00 | 21 | 2300 | 1 | 2300 | 1150 | 1150 | 2300 | 50% | 0 | 11.32 | 0
2017-07-21 22:00 | 22 | 2300 | 1 | 2300 | 1150 | 1150 | 2300 | 50% | 0 | 7.38 | 0
2017-07-21 23:00 | 23 | 2639.52 | 1.08 | 2538 | 1150 | 1379.1852 | 2529 | 54.53% | 9 | 5.71 | 51.39
2017-07-22 | 24 | 2639.52 | 1.08 | 2538 | 1150 | 1379.1852 | 2529 | 54.53% | 9 | 2.72 | 24.48
2017-07-22 01:00 | 1 | 2639.52 | 1.08 | 2538 | 1150 | 1379.1852 | 2529 | 54.53% | 9 | 2.01 | 18.09
2017-07-22 02:00 | 2 | 2639.52 | 1.08 | 2538 | 1150 | 1379.1852 | 2529 | 54.53% | 9 | 1.65 | 14.85
2017-07-22 03:00 | 3 | 2640.135 | 1.13 | 2479 | 1150 | 1318.7035 | 2469 | 53.41% | 10 | 1.01 | 10.1
2017-07-22 04:00 | 4 | 2640.135 | 1.13 | 2479 | 1150 | 1318.7035 | 2469 | 53.41% | 10 | 1.01 | 10.1
2017-07-22 05:00 | 5 | 2640.135 | 1.13 | 2479 | 1150 | 1318.7035 | 2469 | 53.41% | 10 | 1.01 | 10.1
2017-07-22 06:00 | 6 | 2640.135 | 1.13 | 2479 | 1150 | 1318.7035 | 2469 | 53.41% | 10 | 1.15 | 11.5
2017-07-22 07:00 | 7 | 2300 | 1 | 2300 | 1150 | 1150 | 2300 | 50% | 0 | 1.01 | 0
2017-07-22 08:00 | 8 | 2300 | 1 | 2300 | 1150 | 1150 | 2300 | 50% | 0 | 1 | 0
2017-07-22 09:00 | 9 | 2300 | 1 | 2300 | 1150 | 1150 | 2300 | 50% | 0 | 1.44 | 0
2017-07-22 10:00 | 10 | 2300 | 1 | 2300 | 1150 | 1150 | 2300 | 50% | 0 | 1.97 | 0
2017-07-22 11:00 | 11 | 2300 | 1 | 2300 | 1150 | 1150 | 2300 | 50% | 0 | 4 | 0
2017-07-22 12:00 | 12 | 2300 | 1 | 2300 | 1150 | 1150 | 2300 | 50% | 0 | 8.25 | 0
2017-07-22 13:00 | 13 | 2300 | 1 | 2300 | 1150 | 1150 | 2300 | 50% | 0 | 12.72 | 0
2017-07-22 14:00 | 14 | 2300 | 1 | 2300 | 1150 | 1150 | 2300 | 50% | 0 | 17.26 | 0
2017-07-22 15:00 | 15 | 2300 | 1 | 2300 | 1150 | 1150 | 2300 | 50% | 0 | 23.45 | 0
2017-07-22 16:00 | 16 | 2300 | 1 | 2300 | 1150 | 1150 | 2300 | 50% | 0 | 41.04 | 0
2017-07-22 17:00 | 17 | 2300 | 1 | 2300 | 1150 | 1150 | 2300 | 50% | 0 | 40.87 | 0
2017-07-22 18:00 | 18 | 2300 | 1 | 2300 | 1150 | 1150 | 2300 | 50% | 0 | 21.05 | 0
2017-07-22 19:00 | 19 | 2300 | 1 | 2300 | 1150 | 1150 | 2300 | 50% | 0 | 12.88 | 0
2017-07-22 20:00 | 20 | 2300 | 1 | 2300 | 1150 | 1150 | 2300 | 50% | 0 | 12.5 | 0
2017-07-22 21:00 | 21 | 2300 | 1 | 2300 | 1150 | 1150 | 2300 | 50% | 0 | 10 | 0
2017-07-22 22:00 | 22 | 2300 | 1 | 2300 | 1150 | 1150 | 2300 | 50% | 0 | 8.01 | 0
2017-07-22 23:00 | 23 | 2639.52 | 1.08 | 2538 | 1150 | 1379.1852 | 2529 | 54.53% | 9 | 5.01 | 45.09
2017-07-23 | 24 | 2639.52 | 1.08 | 2538 | 1150 | 1379.1852 | 2529 | 54.53% | 9 | 2.27 | 20.43
2017-07-23 01:00 | 1 | 2639.52 | 1.08 | 2538 | 1150 | 1379.1852 | 2529 | 54.53% | 9 | 1.46 | 13.14
2017-07-23 02:00 | 2 | 2639.52 | 1.08 | 2538 | 1150 | 1379.1852 | 2529 | 54.53% | 9 | 1.15 | 10.35
2017-07-23 03:00 | 3 | 2640.135 | 1.13 | 2479 | 1150 | 1318.7035 | 2469 | 53.41% | 10 | 1 | 10
2017-07-23 04:00 | 4 | 2640.135 | 1.13 | 2479 | 1150 | 1318.7035 | 2469 | 53.41% | 10 | 1 | 10
2017-07-23 05:00 | 5 | 2640.135 | 1.13 | 2479 | 1150 | 1318.7035 | 2469 | 53.41% | 10 | 1 | 10
2017-07-23 06:00 | 6 | 2640.135 | 1.13 | 2479 | 1150 | 1318.7035 | 2469 | 53.41% | 10 | 1 | 10
2017-07-23 07:00 | 7 | 2300 | 1 | 2300 | 1150 | 1150 | 2300 | 50% | 0 | 1 | 0
2017-07-23 08:00 | 8 | 2300 | 1 | 2300 | 1150 | 1150 | 2300 | 50% | 0 | 1 | 0
2017-07-23 09:00 | 9 | 2300 | 1 | 2300 | 1150 | 1150 | 2300 | 50% | 0 | 1.01 | 0
2017-07-23 10:00 | 10 | 2300 | 1 | 2300 | 1150 | 1150 | 2300 | 50% | 0 | 2.3 | 0
2017-07-23 11:00 | 11 | 2300 | 1 | 2300 | 1150 | 1150 | 2300 | 50% | 0 | 4.68 | 0
2017-07-23 12:00 | 12 | 2300 | 1 | 2300 | 1150 | 1150 | 2300 | 50% | 0 | 8.25 | 0
2017-07-23 13:00 | 13 | 2300 | 1 | 2300 | 1150 | 1150 | 2300 | 50% | 0 | 12.21 | 0
2017-07-23 14:00 | 14 | 2300 | 1 | 2300 | 1150 | 1150 | 2300 | 50% | 0 | 17.68 | 0
2017-07-23 15:00 | 15 | 2300 | 1 | 2300 | 1150 | 1150 | 2300 | 50% | 0 | 27.5 | 0
2017-07-23 16:00 | 16 | 2300 | 1 | 2300 | 1150 | 1150 | 2300 | 50% | 0 | 46.47 | 0
2017-07-23 17:00 | 17 | 2300 | 1 | 2300 | 1150 | 1150 | 2300 | 50% | 0 | 36.19 | 0
2017-07-23 18:00 | 18 | 2300 | 1 | 2300 | 1150 | 1150 | 2300 | 50% | 0 | 20.22 | 0
2017-07-23 19:00 | 19 | 2300 | 1 | 2300 | 1150 | 1150 | 2300 | 50% | 0 | 12.55 | 0
2017-07-23 20:00 | 20 | 2300 | 1 | 2300 | 1150 | 1150 | 2300 | 50% | 0 | 14.46 | 0
2017-07-23 21:00 | 21 | 2300 | 1 | 2300 | 1150 | 1150 | 2300 | 50% | 0 | 11.71 | 0
2017-07-23 22:00 | 22 | 2300 | 1 | 2300 | 1150 | 1150 | 2300 | 50% | 0 | 10.4 | 0
2017-07-23 23:00 | 23 | 2639.52 | 1.08 | 2538 | 1150 | 1379.1852 | 2529 | 54.53% | 9 | 5.08 | 45.72
2017-07-24 | 24 | 2639.52 | 1.08 | 2538 | 1150 | 1379.1852 | 2529 | 54.53% | 9 | 2.46 | 22.14
2017-07-24 01:00 | 1 | 2639.52 | 1.08 | 2538 | 1150 | 1379.1852 | 2529 | 54.53% | 9 | 1.11 | 9.99
2017-07-24 02:00 | 2 | 2639.52 | 1.08 | 2538 | 1150 | 1379.1852 | 2529 | 54.53% | 9 | 1 | 9
2017-07-24 03:00 | 3 | 2640.135 | 1.13 | 2479 | 1150 | 1318.7035 | 2469 | 53.41% | 10 | 1 | 10
2017-07-24 04:00 | 4 | 2640.135 | 1.13 | 2479 | 1150 | 1318.7035 | 2469 | 53.41% | 10 | 1 | 10
2017-07-24 05:00 | 5 | 2640.135 | 1.13 | 2479 | 1150 | 1318.7035 | 2469 | 53.41% | 10 | 1 | 10
2017-07-24 06:00 | 6 | 2640.135 | 1.13 | 2479 | 1150 | 1318.7035 | 2469 | 53.41% | 10 | 1 | 10
2017-07-24 07:00 | 7 | 2300 | 1 | 2300 | 1150 | 1150 | 2300 | 50% | 0 | 1 | 0
2017-07-24 08:00 | 8 | 2300 | 1 | 2300 | 1150 | 1150 | 2300 | 50% | 0 | 1.65 | 0
2017-07-24 09:00 | 9 | 2300 | 1 | 2300 | 1150 | 1150 | 2300 | 50% | 0 | 2.11 | 0
2017-07-24 10:00 | 10 | 2300 | 1 | 2300 | 1150 | 1150 | 2300 | 50% | 0 | 3.95 | 0
2017-07-24 11:00 | 11 | 2300 | 1 | 2300 | 1150 | 1150 | 2300 | 50% | 0 | 7.87 | 0
2017-07-24 12:00 | 12 | 2300 | 1 | 2300 | 1150 | 1150 | 2300 | 50% | 0 | 8.99 | 0
2017-07-24 13:00 | 13 | 2300 | 1 | 2300 | 1150 | 1150 | 2300 | 50% | 0 | 13.9 | 0
2017-07-24 14:00 | 14 | 2300 | 1 | 2300 | 1150 | 1150 | 2300 | 50% | 0 | 24.61 | 0
2017-07-24 15:00 | 15 | 2300 | 1 | 2300 | 1150 | 1150 | 2300 | 50% | 0 | 35.48 | 0
2017-07-24 16:00 | 16 | 2300 | 1 | 2300 | 1150 | 1150 | 2300 | 50% | 0 | 40.5 | 0
2017-07-24 17:00 | 17 | 2300 | 1 | 2300 | 1150 | 1150 | 2300 | 50% | 0 | 28.68 | 0
2017-07-24 18:00 | 18 | 2300 | 1 | 2300 | 1150 | 1150 | 2300 | 50% | 0 | 18.92 | 0
2017-07-24 19:00 | 19 | 2300 | 1 | 2300 | 1150 | 1150 | 2300 | 50% | 0 | 11.9 | 0
2017-07-24 20:00 | 20 | 2300 | 1 | 2300 | 1150 | 1150 | 2300 | 50% | 0 | 10.79 | 0
2017-07-24 21:00 | 21 | 2300 | 1 | 2300 | 1150 | 1150 | 2300 | 50% | 0 | 11.28 | 0
2017-07-24 22:00 | 22 | 2300 | 1 | 2300 | 1150 | 1150 | 2300 | 50% | 0 | 8.62 | 0
2017-07-24 23:00 | 23 | 2639.52 | 1.08 | 2538 | 1150 | 1379.1852 | 2529 | 54.53% | 9 | 4.54 | 40.86
2017-07-25 | 24 | 2639.52 | 1.08 | 2538 | 1150 | 1379.1852 | 2529 | 54.53% | 9 | 1.81 | 16.29
2017-07-25 01:00 | 1 | 2639.52 | 1.08 | 2538 | 1150 | 1379.1852 | 2529 | 54.53% | 9 | 1.49 | 13.41
2017-07-25 02:00 | 2 | 2639.52 | 1.08 | 2538 | 1150 | 1379.1852 | 2529 | 54.53% | 9 | 1.01 | 9.09
2017-07-25 03:00 | 3 | 2640.135 | 1.13 | 2479 | 1150 | 1318.7035 | 2469 | 53.41% | 10 | 1 | 10
2017-07-25 04:00 | 4 | 2640.135 | 1.13 | 2479 | 1150 | 1318.7035 | 2469 | 53.41% | 10 | 1 | 10
2017-07-25 05:00 | 5 | 2640.135 | 1.13 | 2479 | 1150 | 1318.7035 | 2469 | 53.41% | 10 | 1 | 10
2017-07-25 06:00 | 6 | 2640.135 | 1.13 | 2479 | 1150 | 1318.7035 | 2469 | 53.41% | 10 | 1 | 10
2017-07-25 07:00 | 7 | 2300 | 1 | 2300 | 1150 | 1150 | 2300 | 50% | 0 | 1.01 | 0
2017-07-25 08:00 | 8 | 2300 | 1 | 2300 | 1150 | 1150 | 2300 | 50% | 0 | 1.01 | 0
2017-07-25 09:00 | 9 | 2300 | 1 | 2300 | 1150 | 1150 | 2300 | 50% | 0 | 2.01 | 0
2017-07-25 10:00 | 10 | 2300 | 1 | 2300 | 1150 | 1150 | 2300 | 50% | 0 | 3.57 | 0
2017-07-25 11:00 | 11 | 2300 | 1 | 2300 | 1150 | 1150 | 2300 | 50% | 0 | 5.97 | 0
2017-07-25 12:00 | 12 | 2300 | 1 | 2300 | 1150 | 1150 | 2300 | 50% | 0 | 8.61 | 0
2017-07-25 13:00 | 13 | 2300 | 1 | 2300 | 1150 | 1150 | 2300 | 50% | 0 | 12.85 | 0
2017-07-25 14:00 | 14 | 2300 | 1 | 2300 | 1150 | 1150 | 2300 | 50% | 0 | 19.31 | 0
2017-07-25 15:00 | 15 | 2300 | 1 | 2300 | 1150 | 1150 | 2300 | 50% | 0 | 22.36 | 0
2017-07-25 16:00 | 16 | 2300 | 1 | 2300 | 1150 | 1150 | 2300 | 50% | 0 | 33.3 | 0
2017-07-25 17:00 | 17 | 2300 | 1 | 2300 | 1150 | 1150 | 2300 | 50% | 0 | 29.53 | 0
2017-07-25 18:00 | 18 | 2300 | 1 | 2300 | 1150 | 1150 | 2300 | 50% | 0 | 17.12 | 0
2017-07-25 19:00 | 19 | 2300 | 1 | 2300 | 1150 | 1150 | 2300 | 50% | 0 | 11.25 | 0
2017-07-25 20:00 | 20 | 2300 | 1 | 2300 | 1150 | 1150 | 2300 | 50% | 0 | 9.18 | 0
2017-07-25 21:00 | 21 | 2300 | 1 | 2300 | 1150 | 1150 | 2300 | 50% | 0 | 8.55 | 0
2017-07-25 22:00 | 22 | 2300 | 1 | 2300 | 1150 | 1150 | 2300 | 50% | 0 | 7.45 | 0
2017-07-25 23:00 | 23 | 2639.52 | 1.08 | 2538 | 1150 | 1379.1852 | 2529 | 54.53% | 9 | 5.23 | 47.07
2017-07-26 | 24 | 2639.52 | 1.08 | 2538 | 1150 | 1379.1852 | 2529 | 54.53% | 9 | 2.2 | 19.8
2017-07-26 01:00 | 1 | 2639.52 | 1.08 | 2538 | 1150 | 1379.1852 | 2529 | 54.53% | 9 | 1.2 | 10.8
2017-07-26 02:00 | 2 | 2639.52 | 1.08 | 2538 | 1150 | 1379.1852 | 2529 | 54.53% | 9 | 1.05 | 9.45
2017-07-26 03:00 | 3 | 2640.135 | 1.13 | 2479 | 1150 | 1318.7035 | 2469 | 53.41% | 10 | 1 | 10
2017-07-26 04:00 | 4 | 2640.135 | 1.13 | 2479 | 1150 | 1318.7035 | 2469 | 53.41% | 10 | 1 | 10
2017-07-26 05:00 | 5 | 2640.135 | 1.13 | 2479 | 1150 | 1318.7035 | 2469 | 53.41% | 10 | 1 | 10
2017-07-26 06:00 | 6 | 2640.135 | 1.13 | 2479 | 1150 | 1318.7035 | 2469 | 53.41% | 10 | 1.15 | 11.5
2017-07-26 07:00 | 7 | 2300 | 1 | 2300 | 1150 | 1150 | 2300 | 50% | 0 | 1.05 | 0
2017-07-26 08:00 | 8 | 2300 | 1 | 2300 | 1150 | 1150 | 2300 | 50% | 0 | 1.65 | 0
2017-07-26 09:00 | 9 | 2300 | 1 | 2300 | 1150 | 1150 | 2300 | 50% | 0 | 2.11 | 0
2017-07-26 10:00 | 10 | 2300 | 1 | 2300 | 1150 | 1150 | 2300 | 50% | 0 | 3.24 | 0
2017-07-26 11:00 | 11 | 2300 | 1 | 2300 | 1150 | 1150 | 2300 | 50% | 0 | 4.13 | 0
2017-07-26 12:00 | 12 | 2300 | 1 | 2300 | 1150 | 1150 | 2300 | 50% | 0 | 7.82 | 0
2017-07-26 13:00 | 13 | 2300 | 1 | 2300 | 1150 | 1150 | 2300 | 50% | 0 | 8.08 | 0
2017-07-26 14:00 | 14 | 2300 | 1 | 2300 | 1150 | 1150 | 2300 | 50% | 0 | 13.29 | 0
2017-07-26 15:00 | 15 | 2300 | 1 | 2300 | 1150 | 1150 | 2300 | 50% | 0 | 21.57 | 0
2017-07-26 16:00 | 16 | 2300 | 1 | 2300 | 1150 | 1150 | 2300 | 50% | 0 | 27.5 | 0
2017-07-26 17:00 | 17 | 2300 | 1 | 2300 | 1150 | 1150 | 2300 | 50% | 0 | 20.8 | 0
2017-07-26 18:00 | 18 | 2300 | 1 | 2300 | 1150 | 1150 | 2300 | 50% | 0 | 11.25 | 0
2017-07-26 19:00 | 19 | 2300 | 1 | 2300 | 1150 | 1150 | 2300 | 50% | 0 | 9.4 | 0
2017-07-26 20:00 | 20 | 2300 | 1 | 2300 | 1150 | 1150 | 2300 | 50% | 0 | 9.97 | 0
2017-07-26 21:00 | 21 | 2300 | 1 | 2300 | 1150 | 1150 | 2300 | 50% | 0 | 8.88 | 0
2017-07-26 22:00 | 22 | 2300 | 1 | 2300 | 1150 | 1150 | 2300 | 50% | 0 | 6.3 | 0
2017-07-26 23:00 | 23 | 2639.52 | 1.08 | 2538 | 1150 | 1379.1852 | 2529 | 54.53% | 9 | 3.92 | 35.28
2017-07-27 | 24 | 2639.52 | 1.08 | 2538 | 1150 | 1379.1852 | 2529 | 54.53% | 9 | 1.79 | 16.11
2017-07-27 01:00 | 1 | 2639.52 | 1.08 | 2538 | 1150 | 1379.1852 | 2529 | 54.53% | 9 | 1 | 9
2017-07-27 02:00 | 2 | 2639.52 | 1.08 | 2538 | 1150 | 1379.1852 | 2529 | 54.53% | 9 | 1 | 9
2017-07-27 03:00 | 3 | 2640.135 | 1.13 | 2479 | 1150 | 1318.7035 | 2469 | 53.41% | 10 | 1 | 10
2017-07-27 04:00 | 4 | 2640.135 | 1.13 | 2479 | 1150 | 1318.7035 | 2469 | 53.41% | 10 | 1 | 10
2017-07-27 05:00 | 5 | 2640.135 | 1.13 | 2479 | 1150 | 1318.7035 | 2469 | 53.41% | 10 | 1 | 10
2017-07-27 06:00 | 6 | 2640.135 | 1.13 | 2479 | 1150 | 1318.7035 | 2469 | 53.41% | 10 | 1 | 10
2017-07-27 07:00 | 7 | 2300 | 1 | 2300 | 1150 | 1150 | 2300 | 50% | 0 | 1 | 0
2017-07-27 08:00 | 8 | 2300 | 1 | 2300 | 1150 | 1150 | 2300 | 50% | 0 | 1.01 | 0
2017-07-27 09:00 | 9 | 2300 | 1 | 2300 | 1150 | 1150 | 2300 | 50% | 0 | 1.51 | 0
2017-07-27 10:00 | 10 | 2300 | 1 | 2300 | 1150 | 1150 | 2300 | 50% | 0 | 3.69 | 0
2017-07-27 11:00 | 11 | 2300 | 1 | 2300 | 1150 | 1150 | 2300 | 50% | 0 | 8.41 | 0
2017-07-27 12:00 | 12 | 2300 | 1 | 2300 | 1150 | 1150 | 2300 | 50% | 0 | 9.51 | 0
2017-07-27 13:00 | 13 | 2300 | 1 | 2300 | 1150 | 1150 | 2300 | 50% | 0 | 13.47 | 0
2017-07-27 14:00 | 14 | 2300 | 1 | 2300 | 1150 | 1150 | 2300 | 50% | 0 | 20.5 | 0
2017-07-27 15:00 | 15 | 2300 | 1 | 2300 | 1150 | 1150 | 2300 | 50% | 0 | 33.53 | 0
2017-07-27 16:00 | 16 | 2300 | 1 | 2300 | 1150 | 1150 | 2300 | 50% | 0 | 50.35 | 0
2017-07-27 17:00 | 17 | 2300 | 1 | 2300 | 1150 | 1150 | 2300 | 50% | 0 | 40 | 0
2017-07-27 18:00 | 18 | 2300 | 1 | 2300 | 1150 | 1150 | 2300 | 50% | 0 | 20.79 | 0
2017-07-27 19:00 | 19 | 2300 | 1 | 2300 | 1150 | 1150 | 2300 | 50% | 0 | 14.84 | 0
2017-07-27 20:00 | 20 | 2300 | 1 | 2300 | 1150 | 1150 | 2300 | 50% | 0 | 12.5 | 0
2017-07-27 21:00 | 21 | 2300 | 1 | 2300 | 1150 | 1150 | 2300 | 50% | 0 | 10.93 | 0
2017-07-27 22:00 | 22 | 2300 | 1 | 2300 | 1150 | 1150 | 2300 | 50% | 0 | 8.25 | 0
2017-07-27 23:00 | 23 | 2639.52 | 1.08 | 2538 | 1150 | 1379.1852 | 2529 | 54.53% | 9 | 3.92 | 35.28
2017-07-28 | 24 | 2639.52 | 1.08 | 2538 | 1150 | 1379.1852 | 2529 | 54.53% | 9 | 1.39 | 12.51
2017-07-28 01:00 | 1 | 2639.52 | 1.08 | 2538 | 1150 | 1379.1852 | 2529 | 54.53% | 9 | 1.01 | 9.09
2017-07-28 02:00 | 2 | 2639.52 | 1.08 | 2538 | 1150 | 1379.1852 | 2529 | 54.53% | 9 | 1 | 9
2017-07-28 03:00 | 3 | 2640.135 | 1.13 | 2479 | 1150 | 1318.7035 | 2469 | 53.41% | 10 | 1 | 10
2017-07-28 04:00 | 4 | 2640.135 | 1.13 | 2479 | 1150 | 1318.7035 | 2469 | 53.41% | 10 | 1 | 10
2017-07-28 05:00 | 5 | 2640.135 | 1.13 | 2479 | 1150 | 1318.7035 | 2469 | 53.41% | 10 | 1 | 10
2017-07-28 06:00 | 6 | 2640.135 | 1.13 | 2479 | 1150 | 1318.7035 | 2469 | 53.41% | 10 | 1 | 10
2017-07-28 07:00 | 7 | 2300 | 1 | 2300 | 1150 | 1150 | 2300 | 50% | 0 | 1 | 0
2017-07-28 08:00 | 8 | 2300 | 1 | 2300 | 1150 | 1150 | 2300 | 50% | 0 | 1.05 | 0
2017-07-28 09:00 | 9 | 2300 | 1 | 2300 | 1150 | 1150 | 2300 | 50% | 0 | 2 | 0
2017-07-28 10:00 | 10 | 2300 | 1 | 2300 | 1150 | 1150 | 2300 | 50% | 0 | 5.41 | 0
2017-07-28 11:00 | 11 | 2300 | 1 | 2300 | 1150 | 1150 | 2300 | 50% | 0 | 7.59 | 0
2017-07-28 12:00 | 12 | 2300 | 1 | 2300 | 1150 | 1150 | 2300 | 50% | 0 | 15.66 | 0
2017-07-28 13:00 | 13 | 2300 | 1 | 2300 | 1150 | 1150 | 2300 | 50% | 0 | 23.35 | 0
2017-07-28 14:00 | 14 | 2300 | 1 | 2300 | 1150 | 1150 | 2300 | 50% | 0 | 54.42 | 0
2017-07-28 15:00 | 15 | 2300 | 1 | 2300 | 1150 | 1150 | 2300 | 50% | 0 | 124.8 | 0
2017-07-28 16:00 | 16 | 2300 | 1 | 2300 | 1150 | 1150 | 2300 | 50% | 0 | 229.31 | 0
2017-07-28 17:00 | 17 | 2300 | 1 | 2300 | 1150 | 1150 | 2300 | 50% | 0 | 180.53 | 0
2017-07-28 18:00 | 18 | 2300 | 1 | 2300 | 1150 | 1150 | 2300 | 50% | 0 | 33.24 | 0
2017-07-28 19:00 | 19 | 2300 | 1 | 2300 | 1150 | 1150 | 2300 | 50% | 0 | 19.86 | 0
2017-07-28 20:00 | 20 | 2300 | 1 | 2300 | 1150 | 1150 | 2300 | 50% | 0 | 17.08 | 0
2017-07-28 21:00 | 21 | 2300 | 1 | 2300 | 1150 | 1150 | 2300 | 50% | 0 | 12.12 | 0
2017-07-28 22:00 | 22 | 2300 | 1 | 2300 | 1150 | 1150 | 2300 | 50% | 0 | 8.73 | 0
2017-07-28 23:00 | 23 | 2639.52 | 1.08 | 2538 | 1150 | 1379.1852 | 2529 | 54.53% | 9 | 8.48 | 76.32
2017-07-29 | 24 | 2639.52 | 1.08 | 2538 | 1150 | 1379.1852 | 2529 | 54.53% | 9 | 3 | 27
2017-07-29 01:00 | 1 | 2639.52 | 1.08 | 2538 | 1150 | 1379.1852 | 2529 | 54.53% | 9 | 3 | 27
2017-07-29 02:00 | 2 | 2639.52 | 1.08 | 2538 | 1150 | 1379.1852 | 2529 | 54.53% | 9 | 1.15 | 10.35
2017-07-29 03:00 | 3 | 2640.135 | 1.13 | 2479 | 1150 | 1318.7035 | 2469 | 53.41% | 10 | 1 | 10
2017-07-29 04:00 | 4 | 2640.135 | 1.13 | 2479 | 1150 | 1318.7035 | 2469 | 53.41% | 10 | 1 | 10
2017-07-29 05:00 | 5 | 2640.135 | 1.13 | 2479 | 1150 | 1318.7035 | 2469 | 53.41% | 10 | 1 | 10
2017-07-29 06:00 | 6 | 2640.135 | 1.13 | 2479 | 1150 | 1318.7035 | 2469 | 53.41% | 10 | 1 | 10
2017-07-29 07:00 | 7 | 2300 | 1 | 2300 | 1150 | 1150 | 2300 | 50% | 0 | 1 | 0
2017-07-29 08:00 | 8 | 2300 | 1 | 2300 | 1150 | 1150 | 2300 | 50% | 0 | 1 | 0
2017-07-29 09:00 | 9 | 2300 | 1 | 2300 | 1150 | 1150 | 2300 | 50% | 0 | 1 | 0
2017-07-29 10:00 | 10 | 2300 | 1 | 2300 | 1150 | 1150 | 2300 | 50% | 0 | 2.64 | 0
2017-07-29 11:00 | 11 | 2300 | 1 | 2300 | 1150 | 1150 | 2300 | 50% | 0 | 4.59 | 0
2017-07-29 12:00 | 12 | 2300 | 1 | 2300 | 1150 | 1150 | 2300 | 50% | 0 | 9.85 | 0
2017-07-29 13:00 | 13 | 2300 | 1 | 2300 | 1150 | 1150 | 2300 | 50% | 0 | 20.32 | 0
2017-07-29 14:00 | 14 | 2300 | 1 | 2300 | 1150 | 1150 | 2300 | 50% | 0 | 31.61 | 0
2017-07-29 15:00 | 15 | 2300 | 1 | 2300 | 1150 | 1150 | 2300 | 50% | 0 | 53.93 | 0
2017-07-29 16:00 | 16 | 2300 | 1 | 2300 | 1150 | 1150 | 2300 | 50% | 0 | 71.03 | 0
2017-07-29 17:00 | 17 | 2300 | 1 | 2300 | 1150 | 1150 | 2300 | 50% | 0 | 59.13 | 0
2017-07-29 18:00 | 18 | 2300 | 1 | 2300 | 1150 | 1150 | 2300 | 50% | 0 | 26.77 | 0
2017-07-29 19:00 | 19 | 2300 | 1 | 2300 | 1150 | 1150 | 2300 | 50% | 0 | 14.39 | 0
2017-07-29 20:00 | 20 | 2300 | 1 | 2300 | 1150 | 1150 | 2300 | 50% | 0 | 9.71 | 0
2017-07-29 21:00 | 21 | 2300 | 1 | 2300 | 1150 | 1150 | 2300 | 50% | 0 | 9.01 | 0
2017-07-29 22:00 | 22 | 2300 | 1 | 2300 | 1150 | 1150 | 2300 | 50% | 0 | 7.25 | 0
2017-07-29 23:00 | 23 | 2639.52 | 1.08 | 2538 | 1150 | 1379.1852 | 2529 | 54.53% | 9 | 7.37 | 66.33
2017-07-30 | 24 | 2639.52 | 1.08 | 2538 | 1150 | 1379.1852 | 2529 | 54.53% | 9 | 3.42 | 30.78
2017-07-30 01:00 | 1 | 2639.52 | 1.08 | 2538 | 1150 | 1379.1852 | 2529 | 54.53% | 9 | 2.8 | 25.2
2017-07-30 02:00 | 2 | 2639.52 | 1.08 | 2538 | 1150 | 1379.1852 | 2529 | 54.53% | 9 | 1.47 | 13.23
2017-07-30 03:00 | 3 | 2640.135 | 1.13 | 2479 | 1150 | 1318.7035 | 2469 | 53.41% | 10 | 1 | 10
2017-07-30 04:00 | 4 | 2640.135 | 1.13 | 2479 | 1150 | 1318.7035 | 2469 | 53.41% | 10 | 1 | 10
2017-07-30 05:00 | 5 | 2640.135 | 1.13 | 2479 | 1150 | 1318.7035 | 2469 | 53.41% | 10 | 1 | 10
2017-07-30 06:00 | 6 | 2640.135 | 1.13 | 2479 | 1150 | 1318.7035 | 2469 | 53.41% | 10 | 1 | 10
2017-07-30 07:00 | 7 | 2300 | 1 | 2300 | 1150 | 1150 | 2300 | 50% | 0 | 1 | 0
2017-07-30 08:00 | 8 | 2300 | 1 | 2300 | 1150 | 1150 | 2300 | 50% | 0 | 1 | 0
2017-07-30 09:00 | 9 | 2300 | 1 | 2300 | 1150 | 1150 | 2300 | 50% | 0 | 1.15 | 0
2017-07-30 10:00 | 10 | 2300 | 1 | 2300 | 1150 | 1150 | 2300 | 50% | 0 | 2.55 | 0
2017-07-30 11:00 | 11 | 2300 | 1 | 2300 | 1150 | 1150 | 2300 | 50% | 0 | 3.97 | 0
2017-07-30 12:00 | 12 | 2300 | 1 | 2300 | 1150 | 1150 | 2300 | 50% | 0 | 8.1 | 0
2017-07-30 13:00 | 13 | 2300 | 1 | 2300 | 1150 | 1150 | 2300 | 50% | 0 | 13.57 | 0
2017-07-30 14:00 | 14 | 2300 | 1 | 2300 | 1150 | 1150 | 2300 | 50% | 0 | 20.08 | 0
2017-07-30 15:00 | 15 | 2300 | 1 | 2300 | 1150 | 1150 | 2300 | 50% | 0 | 32 | 0
2017-07-30 16:00 | 16 | 2300 | 1 | 2300 | 1150 | 1150 | 2300 | 50% | 0 | 41.15 | 0
2017-07-30 17:00 | 17 | 2300 | 1 | 2300 | 1150 | 1150 | 2300 | 50% | 0 | 47 | 0
2017-07-30 18:00 | 18 | 2300 | 1 | 2300 | 1150 | 1150 | 2300 | 50% | 0 | 20 | 0
2017-07-30 19:00 | 19 | 2300 | 1 | 2300 | 1150 | 1150 | 2300 | 50% | 0 | 11.85 | 0
2017-07-30 20:00 | 20 | 2300 | 1 | 2300 | 1150 | 1150 | 2300 | 50% | 0 | 8.67 | 0
2017-07-30 21:00 | 21 | 2300 | 1 | 2300 | 1150 | 1150 | 2300 | 50% | 0 | 7.66 | 0
2017-07-30 22:00 | 22 | 2300 | 1 | 2300 | 1150 | 1150 | 2300 | 50% | 0 | 6.82 | 0
2017-07-30 23:00 | 23 | 2639.52 | 1.08 | 2538 | 1150 | 1379.1852 | 2529 | 54.53% | 9 | 5.38 | 48.42
2017-07-31 | 24 | 2639.52 | 1.08 | 2538 | 1150 | 1379.1852 | 2529 | 54.53% | 9 | 3 | 27
2017-07-31 01:00 | 1 | 2639.52 | 1.08 | 2538 | 1150 | 1379.1852 | 2529 | 54.53% | 9 | 1.36 | 12.24
2017-07-31 02:00 | 2 | 2639.52 | 1.08 | 2538 | 1150 | 1379.1852 | 2529 | 54.53% | 9 | 1.01 | 9.09
2017-07-31 03:00 | 3 | 2640.135 | 1.13 | 2479 | 1150 | 1318.7035 | 2469 | 53.41% | 10 | 1 | 10
2017-07-31 04:00 | 4 | 2640.135 | 1.13 | 2479 | 1150 | 1318.7035 | 2469 | 53.41% | 10 | 1 | 10
2017-07-31 05:00 | 5 | 2640.135 | 1.13 | 2479 | 1150 | 1318.7035 | 2469 | 53.41% | 10 | 1 | 10
2017-07-31 06:00 | 6 | 2640.135 | 1.13 | 2479 | 1150 | 1318.7035 | 2469 | 53.41% | 10 | 1 | 10
2017-07-31 07:00 | 7 | 2300 | 1 | 2300 | 1150 | 1150 | 2300 | 50% | 0 | 1 | 0
2017-07-31 08:00 | 8 | 2300 | 1 | 2300 | 1150 | 1150 | 2300 | 50% | 0 | 1.17 | 0
2017-07-31 09:00 | 9 | 2300 | 1 | 2300 | 1150 | 1150 | 2300 | 50% | 0 | 3.1 | 0
2017-07-31 10:00 | 10 | 2300 | 1 | 2300 | 1150 | 1150 | 2300 | 50% | 0 | 4 | 0
2017-07-31 11:00 | 11 | 2300 | 1 | 2300 | 1150 | 1150 | 2300 | 50% | 0 | 6.31 | 0
2017-07-31 12:00 | 12 | 2300 | 1 | 2300 | 1150 | 1150 | 2300 | 50% | 0 | 9.22 | 0
2017-07-31 13:00 | 13 | 2300 | 1 | 2300 | 1150 | 1150 | 2300 | 50% | 0 | 15.98 | 0
2017-07-31 14:00 | 14 | 2300 | 1 | 2300 | 1150 | 1150 | 2300 | 50% | 0 | 25.78 | 0
2017-07-31 15:00 | 15 | 2300 | 1 | 2300 | 1150 | 1150 | 2300 | 50% | 0 | 41.83 | 0
2017-07-31 16:00 | 16 | 2300 | 1 | 2300 | 1150 | 1150 | 2300 | 50% | 0 | 47.68 | 0
2017-07-31 17:00 | 17 | 2300 | 1 | 2300 | 1150 | 1150 | 2300 | 50% | 0 | 51.16 | 0
2017-07-31 18:00 | 18 | 2300 | 1 | 2300 | 1150 | 1150 | 2300 | 50% | 0 | 25.03 | 0
2017-07-31 19:00 | 19 | 2300 | 1 | 2300 | 1150 | 1150 | 2300 | 50% | 0 | 14.64 | 0
2017-07-31 20:00 | 20 | 2300 | 1 | 2300 | 1150 | 1150 | 2300 | 50% | 0 | 9.68 | 0
2017-07-31 21:00 | 21 | 2300 | 1 | 2300 | 1150 | 1150 | 2300 | 50% | 0 | 9.74 | 0
2017-07-31 22:00 | 22 | 2300 | 1 | 2300 | 1150 | 1150 | 2300 | 50% | 0 | 8.26 | 0
2017-07-31 23:00 | 23 | 2639.52 | 1.08 | 2538 | 1150 | 1379.1852 | 2529 | 54.53% | 9 | 4.53 | 40.77
2017-08-01 | 24 | 2639.52 | 1.08 | 2538 | 1150 | 1379.1852 | 2529 | 54.53% | 9 | 2.37 | 21.33
2017-08-01 01:00 | 1 | 2639.52 | 1.08 | 2538 | 1150 | 1379.1852 | 2529 | 54.53% | 9 | 1.65 | 14.85
2017-08-01 02:00 | 2 | 2639.52 | 1.08 | 2538 | 1150 | 1379.1852 | 2529 | 54.53% | 9 | 1 | 9
2017-08-01 03:00 | 3 | 2639.52 | 1.08 | 2538 | 1150 | 1379.1852 | 2529 | 54.53% | 9 | 1 | 9
2017-08-01 04:00 | 4 | 2639.52 | 1.08 | 2538 | 1150 | 1379.1852 | 2529 | 54.53% | 9 | 1 | 9
2017-08-01 05:00 | 5 | 2639.52 | 1.08 | 2538 | 1150 | 1379.1852 | 2529 | 54.53% | 9 | 1 | 9
2017-08-01 06:00 | 6 | 2639.52 | 1.08 | 2538 | 1150 | 1379.1852 | 2529 | 54.53% | 9 | 1 | 9
2017-08-01 07:00 | 7 | 2300 | 1 | 2300 | 1150 | 1150 | 2300 | 50% | 0 | 1 | 0
2017-08-01 08:00 | 8 | 2300 | 1 | 2300 | 1150 | 1150 | 2300 | 50% | 0 | 1 | 0
2017-08-01 09:00 | 9 | 2300 | 1 | 2300 | 1150 | 1150 | 2300 | 50% | 0 | 2.11 | 0
2017-08-01 10:00 | 10 | 2300 | 1 | 2300 | 1150 | 1150 | 2300 | 50% | 0 | 4.23 | 0
2017-08-01 11:00 | 11 | 2300 | 1 | 2300 | 1150 | 1150 | 2300 | 50% | 0 | 4.82 | 0
2017-08-01 12:00 | 12 | 2300 | 1 | 2300 | 1150 | 1150 | 2300 | 50% | 0 | 7.36 | 0
2017-08-01 13:00 | 13 | 2300 | 1 | 2300 | 1150 | 1150 | 2300 | 50% | 0 | 12.41 | 0
2017-08-01 14:00 | 14 | 2300 | 1 | 2300 | 1150 | 1150 | 2300 | 50% | 0 | 18.85 | 0
2017-08-01 15:00 | 15 | 2300 | 1 | 2300 | 1150 | 1150 | 2300 | 50% | 0 | 26.24 | 0
2017-08-01 16:00 | 16 | 2300 | 1 | 2300 | 1150 | 1150 | 2300 | 50% | 0 | 31.06 | 0
2017-08-01 17:00 | 17 | 2300 | 1 | 2300 | 1150 | 1150 | 2300 | 50% | 0 | 24.78 | 0
2017-08-01 18:00 | 18 | 2300 | 1 | 2300 | 1150 | 1150 | 2300 | 50% | 0 | 16.46 | 0
2017-08-01 19:00 | 19 | 2300 | 1 | 2300 | 1150 | 1150 | 2300 | 50% | 0 | 9.1 | 0
2017-08-01 20:00 | 20 | 2300 | 1 | 2300 | 1150 | 1150 | 2300 | 50% | 0 | 7.86 | 0
2017-08-01 21:00 | 21 | 2300 | 1 | 2300 | 1150 | 1150 | 2300 | 50% | 0 | 7.12 | 0
2017-08-01 22:00 | 22 | 2300 | 1 | 2300 | 1150 | 1150 | 2300 | 50% | 0 | 5.22 | 0
2017-08-01 23:00 | 23 | 2639.52 | 1.08 | 2538 | 1150 | 1379.1852 | 2529 | 54.53% | 9 | 4.84 | 43.56
2017-08-02 | 24 | 2639.52 | 1.08 | 2538 | 1150 | 1379.1852 | 2529 | 54.53% | 9 | 3 | 27
2017-08-02 01:00 | 1 | 2639.52 | 1.08 | 2538 | 1150 | 1379.1852 | 2529 | 54.53% | 9 | 2.18 | 19.62
2017-08-02 02:00 | 2 | 2639.52 | 1.08 | 2538 | 1150 | 1379.1852 | 2529 | 54.53% | 9 | 1.01 | 9.09
2017-08-02 03:00 | 3 | 2639.52 | 1.08 | 2538 | 1150 | 1379.1852 | 2529 | 54.53% | 9 | 1 | 9
2017-08-02 04:00 | 4 | 2639.52 | 1.08 | 2538 | 1150 | 1379.1852 | 2529 | 54.53% | 9 | 1 | 9
2017-08-02 05:00 | 5 | 2639.52 | 1.08 | 2538 | 1150 | 1379.1852 | 2529 | 54.53% | 9 | 1 | 9
2017-08-02 06:00 | 6 | 2639.52 | 1.08 | 2538 | 1150 | 1379.1852 | 2529 | 54.53% | 9 | 1 | 9
2017-08-02 07:00 | 7 | 2300 | 1 | 2300 | 1150 | 1150 | 2300 | 50% | 0 | 2.66 | 0
2017-08-02 08:00 | 8 | 2300 | 1 | 2300 | 1150 | 1150 | 2300 | 50% | 0 | 3.71 | 0
2017-08-02 09:00 | 9 | 2300 | 1 | 2300 | 1150 | 1150 | 2300 | 50% | 0 | 3.65 | 0
2017-08-02 10:00 | 10 | 2300 | 1 | 2300 | 1150 | 1150 | 2300 | 50% | 0 | 5.45 | 0
2017-08-02 11:00 | 11 | 2300 | 1 | 2300 | 1150 | 1150 | 2300 | 50% | 0 | 5.53 | 0
2017-08-02 12:00 | 12 | 2300 | 1 | 2300 | 1150 | 1150 | 2300 | 50% | 0 | 7.21 | 0
2017-08-02 13:00 | 13 | 2300 | 1 | 2300 | 1150 | 1150 | 2300 | 50% | 0 | 12.66 | 0
2017-08-02 14:00 | 14 | 2300 | 1 | 2300 | 1150 | 1150 | 2300 | 50% | 0 | 17.8 | 0
2017-08-02 15:00 | 15 | 2300 | 1 | 2300 | 1150 | 1150 | 2300 | 50% | 0 | 21.61 | 0
2017-08-02 16:00 | 16 | 2300 | 1 | 2300 | 1150 | 1150 | 2300 | 50% | 0 | 29.35 | 0
2017-08-02 17:00 | 17 | 2300 | 1 | 2300 | 1150 | 1150 | 2300 | 50% | 0 | 29.14 | 0
2017-08-02 18:00 | 18 | 2300 | 1 | 2300 | 1150 | 1150 | 2300 | 50% | 0 | 15 | 0
2017-08-02 19:00 | 19 | 2300 | 1 | 2300 | 1150 | 1150 | 2300 | 50% | 0 | 9.64 | 0
2017-08-02 20:00 | 20 | 2300 | 1 | 2300 | 1150 | 1150 | 2300 | 50% | 0 | 7.31 | 0
2017-08-02 21:00 | 21 | 2300 | 1 | 2300 | 1150 | 1150 | 2300 | 50% | 0 | 6.62 | 0
2017-08-02 22:00 | 22 | 2300 | 1 | 2300 | 1150 | 1150 | 2300 | 50% | 0 | 7.2 | 0
2017-08-02 23:00 | 23 | 2639.52 | 1.08 | 2538 | 1150 | 1379.1852 | 2529 | 54.53% | 9 | 4 | 36
2017-08-03 | 24 | 2639.52 | 1.08 | 2538 | 1150 | 1379.1852 | 2529 | 54.53% | 9 | 2.54 | 22.86
2017-08-03 01:00 | 1 | 2639.52 | 1.08 | 2538 | 1150 | 1379.1852 | 2529 | 54.53% | 9 | 1 | 9
2017-08-03 02:00 | 2 | 2639.52 | 1.08 | 2538 | 1150 | 1379.1852 | 2529 | 54.53% | 9 | 1 | 9
2017-08-03 03:00 | 3 | 2639.52 | 1.08 | 2538 | 1150 | 1379.1852 | 2529 | 54.53% | 9 | 1 | 9
2017-08-03 04:00 | 4 | 2639.52 | 1.08 | 2538 | 1150 | 1379.1852 | 2529 | 54.53% | 9 | 1 | 9
2017-08-03 05:00 | 5 | 2639.52 | 1.08 | 2538 | 1150 | 1379.1852 | 2529 | 54.53% | 9 | 1 | 9
2017-08-03 06:00 | 6 | 2639.52 | 1.08 | 2538 | 1150 | 1379.1852 | 2529 | 54.53% | 9 | 1 | 9
2017-08-03 07:00 | 7 | 2300 | 1 | 2300 | 1150 | 1150 | 2300 | 50% | 0 | 1 | 0
2017-08-03 08:00 | 8 | 2300 | 1 | 2300 | 1150 | 1150 | 2300 | 50% | 0 | 1.15 | 0
2017-08-03 09:00 | 9 | 2300 | 1 | 2300 | 1150 | 1150 | 2300 | 50% | 0 | 2.2 | 0
2017-08-03 10:00 | 10 | 2300 | 1 | 2300 | 1150 | 1150 | 2300 | 50% | 0 | 4 | 0
2017-08-03 11:00 | 11 | 2300 | 1 | 2300 | 1150 | 1150 | 2300 | 50% | 0 | 4.23 | 0
2017-08-03 12:00 | 12 | 2300 | 1 | 2300 | 1150 | 1150 | 2300 | 50% | 0 | 7.12 | 0
2017-08-03 13:00 | 13 | 2300 | 1 | 2300 | 1150 | 1150 | 2300 | 50% | 0 | 12.85 | 0
2017-08-03 14:00 | 14 | 2300 | 1 | 2300 | 1150 | 1150 | 2300 | 50% | 0 | 16.38 | 0
2017-08-03 15:00 | 15 | 2300 | 1 | 2300 | 1150 | 1150 | 2300 | 50% | 0 | 21.64 | 0
2017-08-03 16:00 | 16 | 2300 | 1 | 2300 | 1150 | 1150 | 2300 | 50% | 0 | 28.06 | 0
2017-08-03 17:00 | 17 | 2300 | 1 | 2300 | 1150 | 1150 | 2300 | 50% | 0 | 41.76 | 0
2017-08-03 18:00 | 18 | 2300 | 1 | 2300 | 1150 | 1150 | 2300 | 50% | 0 | 16.39 | 0
2017-08-03 19:00 | 19 | 2300 | 1 | 2300 | 1150 | 1150 | 2300 | 50% | 0 | 9.45 | 0
2017-08-03 20:00 | 20 | 2300 | 1 | 2300 | 1150 | 1150 | 2300 | 50% | 0 | 7.31 | 0
2017-08-03 21:00 | 21 | 2300 | 1 | 2300 | 1150 | 1150 | 2300 | 50% | 0 | 7.29 | 0
2017-08-03 22:00 | 22 | 2300 | 1 | 2300 | 1150 | 1150 | 2300 | 50% | 0 | 7.34 | 0
2017-08-03 23:00 | 23 | 2639.52 | 1.08 | 2538 | 1150 | 1379.1852 | 2529 | 54.53% | 9 | 4 | 36
2017-08-04 | 24 | 2639.52 | 1.08 | 2538 | 1150 | 1379.1852 | 2529 | 54.53% | 9 | 1.98 | 17.82
2017-08-04 01:00 | 1 | 2639.52 | 1.08 | 2538 | 1150 | 1379.1852 | 2529 | 54.53% | 9 | 1 | 9
2017-08-04 02:00 | 2 | 2639.52 | 1.08 | 2538 | 1150 | 1379.1852 | 2529 | 54.53% | 9 | 1 | 9
2017-08-04 03:00 | 3 | 2639.52 | 1.08 | 2538 | 1150 | 1379.1852 | 2529 | 54.53% | 9 | 1 | 9
2017-08-04 04:00 | 4 | 2639.52 | 1.08 | 2538 | 1150 | 1379.1852 | 2529 | 54.53% | 9 | 1 | 9
2017-08-04 05:00 | 5 | 2639.52 | 1.08 | 2538 | 1150 | 1379.1852 | 2529 | 54.53% | 9 | 1 | 9
2017-08-04 06:00 | 6 | 2639.52 | 1.08 | 2538 | 1150 | 1379.1852 | 2529 | 54.53% | 9 | 1 | 9
2017-08-04 07:00 | 7 | 2300 | 1 | 2300 | 1150 | 1150 | 2300 | 50% | 0 | 1 | 0
2017-08-04 08:00 | 8 | 2300 | 1 | 2300 | 1150 | 1150 | 2300 | 50% | 0 | 1 | 0
2017-08-04 09:00 | 9 | 2300 | 1 | 2300 | 1150 | 1150 | 2300 | 50% | 0 | 1.78 | 0
2017-08-04 10:00 | 10 | 2300 | 1 | 2300 | 1150 | 1150 | 2300 | 50% | 0 | 4 | 0
2017-08-04 11:00 | 11 | 2300 | 1 | 2300 | 1150 | 1150 | 2300 | 50% | 0 | 4.81 | 0
2017-08-04 12:00 | 12 | 2300 | 1 | 2300 | 1150 | 1150 | 2300 | 50% | 0 | 7.21 | 0
2017-08-04 13:00 | 13 | 2300 | 1 | 2300 | 1150 | 1150 | 2300 | 50% | 0 | 14.35 | 0
2017-08-04 14:00 | 14 | 2300 | 1 | 2300 | 1150 | 1150 | 2300 | 50% | 0 | 19.31 | 0
2017-08-04 15:00 | 15 | 2300 | 1 | 2300 | 1150 | 1150 | 2300 | 50% | 0 | 25.7 | 0
2017-08-04 16:00 | 16 | 2300 | 1 | 2300 | 1150 | 1150 | 2300 | 50% | 0 | 40 | 0
2017-08-04 17:00 | 17 | 2300 | 1 | 2300 | 1150 | 1150 | 2300 | 50% | 0 | 23.46 | 0
2017-08-04 18:00 | 18 | 2300 | 1 | 2300 | 1150 | 1150 | 2300 | 50% | 0 | 13.63 | 0
2017-08-04 19:00 | 19 | 2300 | 1 | 2300 | 1150 | 1150 | 2300 | 50% | 0 | 10.64 | 0
2017-08-04 20:00 | 20 | 2300 | 1 | 2300 | 1150 | 1150 | 2300 | 50% | 0 | 7.66 | 0
2017-08-04 21:00 | 21 | 2300 | 1 | 2300 | 1150 | 1150 | 2300 | 50% | 0 | 5.89 | 0
2017-08-04 22:00 | 22 | 2300 | 1 | 2300 | 1150 | 1150 | 2300 | 50% | 0 | 5 | 0
2017-08-04 23:00 | 23 | 2639.52 | 1.08 | 2538 | 1150 | 1379.1852 | 2529 | 54.53% | 9 | 3.61 | 32.49
2017-08-05 | 24 | 2639.52 | 1.08 | 2538 | 1150 | 1379.1852 | 2529 | 54.53% | 9 | 1.51 | 13.59
2017-08-05 01:00 | 1 | 2639.52 | 1.08 | 2538 | 1150 | 1379.1852 | 2529 | 54.53% | 9 | 1.55 | 13.95
2017-08-05 02:00 | 2 | 2639.52 | 1.08 | 2538 | 1150 | 1379.1852 | 2529 | 54.53% | 9 | 1 | 9
2017-08-05 03:00 | 3 | 2639.52 | 1.08 | 2538 | 1150 | 1379.1852 | 2529 | 54.53% | 9 | 1 | 9
2017-08-05 04:00 | 4 | 2639.52 | 1.08 | 2538 | 1150 | 1379.1852 | 2529 | 54.53% | 9 | 1 | 9
2017-08-05 05:00 | 5 | 2639.52 | 1.08 | 2538 | 1150 | 1379.1852 | 2529 | 54.53% | 9 | 1 | 9
2017-08-05 06:00 | 6 | 2639.52 | 1.08 | 2538 | 1150 | 1379.1852 | 2529 | 54.53% | 9 | 1 | 9
2017-08-05 07:00 | 7 | 2300 | 1 | 2300 | 1150 | 1150 | 2300 | 50% | 0 | 1 | 0
2017-08-05 08:00 | 8 | 2300 | 1 | 2300 | 1150 | 1150 | 2300 | 50% | 0 | 1 | 0
2017-08-05 09:00 | 9 | 2300 | 1 | 2300 | 1150 | 1150 | 2300 | 50% | 0 | 1.34 | 0
2017-08-05 10:00 | 10 | 2300 | 1 | 2300 | 1150 | 1150 | 2300 | 50% | 0 | 1.77 | 0
2017-08-05 11:00 | 11 | 2300 | 1 | 2300 | 1150 | 1150 | 2300 | 50% | 0 | 3.11 | 0
2017-08-05 12:00 | 12 | 2300 | 1 | 2300 | 1150 | 1150 | 2300 | 50% | 0 | 4.07 | 0
2017-08-05 13:00 | 13 | 2300 | 1 | 2300 | 1150 | 1150 | 2300 | 50% | 0 | 8.01 | 0
2017-08-05 14:00 | 14 | 2300 | 1 | 2300 | 1150 | 1150 | 2300 | 50% | 0 | 11.76 | 0
2017-08-05 15:00 | 15 | 2300 | 1 | 2300 | 1150 | 1150 | 2300 | 50% | 0 | 18.19 | 0
2017-08-05 16:00 | 16 | 2300 | 1 | 2300 | 1150 | 1150 | 2300 | 50% | 0 | 26.92 | 0
2017-08-05 17:00 | 17 | 2300 | 1 | 2300 | 1150 | 1150 | 2300 | 50% | 0 | 19.18 | 0
2017-08-05 18:00 | 18 | 2300 | 1 | 2300 | 1150 | 1150 | 2300 | 50% | 0 | 10.07 | 0
2017-08-05 19:00 | 19 | 2300 | 1 | 2300 | 1150 | 1150 | 2300 | 50% | 0 | 7.73 | 0
2017-08-05 20:00 | 20 | 2300 | 1 | 2300 | 1150 | 1150 | 2300 | 50% | 0 | 5.11 | 0
2017-08-05 21:00 | 21 | 2300 | 1 | 2300 | 1150 | 1150 | 2300 | 50% | 0 | 4 | 0
2017-08-05 22:00 | 22 | 2300 | 1 | 2300 | 1150 | 1150 | 2300 | 50% | 0 | 3.07 | 0
2017-08-05 23:00 | 23 | 2639.52 | 1.08 | 2538 | 1150 | 1379.1852 | 2529 | 54.53% | 9 | 3 | 27
2017-08-06 | 24 | 2639.52 | 1.08 | 2538 | 1150 | 1379.1852 | 2529 | 54.53% | 9 | 1.15 | 10.35
2017-08-06 01:00 | 1 | 2639.52 | 1.08 | 2538 | 1150 | 1379.1852 | 2529 | 54.53% | 9 | 1.01 | 9.09
2017-08-06 02:00 | 2 | 2639.52 | 1.08 | 2538 | 1150 | 1379.1852 | 2529 | 54.53% | 9 | 1 | 9
2017-08-06 03:00 | 3 | 2639.52 | 1.08 | 2538 | 1150 | 1379.1852 | 2529 | 54.53% | 9 | 1 | 9
2017-08-06 04:00 | 4 | 2639.52 | 1.08 | 2538 | 1150 | 1379.1852 | 2529 | 54.53% | 9 | 1 | 9
2017-08-06 05:00 | 5 | 2639.52 | 1.08 | 2538 | 1150 | 1379.1852 | 2529 | 54.53% | 9 | 1 | 9
2017-08-06 06:00 | 6 | 2639.52 | 1.08 | 2538 | 1150 | 1379.1852 | 2529 | 54.53% | 9 | 1 | 9
2017-08-06 07:00 | 7 | 2300 | 1 | 2300 | 1150 | 1150 | 2300 | 50% | 0 | 1 | 0
2017-08-06 08:00 | 8 | 2300 | 1 | 2300 | 1150 | 1150 | 2300 | 50% | 0 | 1 | 0
2017-08-06 09:00 | 9 | 2300 | 1 | 2300 | 1150 | 1150 | 2300 | 50% | 0 | 1.01 | 0
2017-08-06 10:00 | 10 | 2300 | 1 | 2300 | 1150 | 1150 | 2300 | 50% | 0 | 2.72 | 0
2017-08-06 11:00 | 11 | 2300 | 1 | 2300 | 1150 | 1150 | 2300 | 50% | 0 | 3 | 0
2017-08-06 12:00 | 12 | 2300 | 1 | 2300 | 1150 | 1150 | 2300 | 50% | 0 | 4.36 | 0
2017-08-06 13:00 | 13 | 2300 | 1 | 2300 | 1150 | 1150 | 2300 | 50% | 0 | 6.04 | 0
2017-08-06 14:00 | 14 | 2300 | 1 | 2300 | 1150 | 1150 | 2300 | 50% | 0 | 11.45 | 0
2017-08-06 15:00 | 15 | 2300 | 1 | 2300 | 1150 | 1150 | 2300 | 50% | 0 | 20 | 0
2017-08-06 16:00 | 16 | 2300 | 1 | 2300 | 1150 | 1150 | 2300 | 50% | 0 | 32.43 | 0
2017-08-06 17:00 | 17 | 2300 | 1 | 2300 | 1150 | 1150 | 2300 | 50% | 0 | 35.25 | 0
2017-08-06 18:00 | 18 | 2300 | 1 | 2300 | 1150 | 1150 | 2300 | 50% | 0 | 12.55 | 0
2017-08-06 19:00 | 19 | 2300 | 1 | 2300 | 1150 | 1150 | 2300 | 50% | 0 | 7.8 | 0
2017-08-06 20:00 | 20 | 2300 | 1 | 2300 | 1150 | 1150 | 2300 | 50% | 0 | 6.8 | 0
2017-08-06 21:00 | 21 | 2300 | 1 | 2300 | 1150 | 1150 | 2300 | 50% | 0 | 7.33 | 0
2017-08-06 22:00 | 22 | 2300 | 1 | 2300 | 1150 | 1150 | 2300 | 50% | 0 | 6 | 0
2017-08-06 23:00 | 23 | 2639.52 | 1.08 | 2538 | 1150 | 1379.1852 | 2529 | 54.53% | 9 | 3.74 | 33.66
2017-08-07 | 24 | 2639.52 | 1.08 | 2538 | 1150 | 1379.1852 | 2529 | 54.53% | 9 | 3 | 27
2017-08-07 01:00 | 1 | 2639.52 | 1.08 | 2538 | 1150 | 1379.1852 | 2529 | 54.53% | 9 | 3.51 | 31.59
2017-08-07 02:00 | 2 | 2639.52 | 1.08 | 2538 | 1150 | 1379.1852 | 2529 | 54.53% | 9 | 2.35 | 21.15
2017-08-07 03:00 | 3 | 2639.52 | 1.08 | 2538 | 1150 | 1379.1852 | 2529 | 54.53% | 9 | 1.72 | 15.48
2017-08-07 04:00 | 4 | 2639.52 | 1.08 | 2538 | 1150 | 1379.1852 | 2529 | 54.53% | 9 | 1.51 | 13.59
2017-08-07 05:00 | 5 | 2639.52 | 1.08 | 2538 | 1150 | 1379.1852 | 2529 | 54.53% | 9 | 1.51 | 13.59
2017-08-07 06:00 | 6 | 2639.52 | 1.08 | 2538 | 1150 | 1379.1852 | 2529 | 54.53% | 9 | 2.06 | 18.54
2017-08-07 07:00 | 7 | 2300 | 1 | 2300 | 1150 | 1150 | 2300 | 50% | 0 | 2.38 | 0
2017-08-07 08:00 | 8 | 2300 | 1 | 2300 | 1150 | 1150 | 2300 | 50% | 0 | 3 | 0
2017-08-07 09:00 | 9 | 2300 | 1 | 2300 | 1150 | 1150 | 2300 | 50% | 0 | 4.33 | 0
2017-08-07 10:00 | 10 | 2300 | 1 | 2300 | 1150 | 1150 | 2300 | 50% | 0 | 5.24 | 0
2017-08-07 11:00 | 11 | 2300 | 1 | 2300 | 1150 | 1150 | 2300 | 50% | 0 | 7.25 | 0
2017-08-07 12:00 | 12 | 2300 | 1 | 2300 | 1150 | 1150 | 2300 | 50% | 0 | 7.89 | 0
2017-08-07 13:00 | 13 | 2300 | 1 | 2300 | 1150 | 1150 | 2300 | 50% | 0 | 10.1 | 0
2017-08-07 14:00 | 14 | 2300 | 1 | 2300 | 1150 | 1150 | 2300 | 50% | 0 | 20.66 | 0
2017-08-07 15:00 | 15 | 2300 | 1 | 2300 | 1150 | 1150 | 2300 | 50% | 0 | 16.69 | 0
2017-08-07 16:00 | 16 | 2300 | 1 | 2300 | 1150 | 1150 | 2300 | 50% | 0 | 19.21 | 0
2017-08-07 17:00 | 17 | 2300 | 1 | 2300 | 1150 | 1150 | 2300 | 50% | 0 | 14.05 | 0
2017-08-07 18:00 | 18 | 2300 | 1 | 2300 | 1150 | 1150 | 2300 | 50% | 0 | 8.94 | 0
2017-08-07 19:00 | 19 | 2300 | 1 | 2300 | 1150 | 1150 | 2300 | 50% | 0 | 8.23 | 0
2017-08-07 20:00 | 20 | 2300 | 1 | 2300 | 1150 | 1150 | 2300 | 50% | 0 | 7.45 | 0
2017-08-07 21:00 | 21 | 2300 | 1 | 2300 | 1150 | 1150 | 2300 | 50% | 0 | 5.33 | 0
2017-08-07 22:00 | 22 | 2300 | 1 | 2300 | 1150 | 1150 | 2300 | 50% | 0 | 5.52 | 0
2017-08-07 23:00 | 23 | 2639.52 | 1.08 | 2538 | 1150 | 1379.1852 | 2529 | 54.53% | 9 | 3.81 | 34.29
2017-08-08 | 24 | 2639.52 | 1.08 | 2538 | 1150 | 1379.1852 | 2529 | 54.53% | 9 | 1.86 | 16.74
2017-08-08 01:00 | 1 | 2639.52 | 1.08 | 2538 | 1150 | 1379.1852 | 2529 | 54.53% | 9 | 1 | 9
2017-08-08 02:00 | 2 | 2639.52 | 1.08 | 2538 | 1150 | 1379.1852 | 2529 | 54.53% | 9 | 1 | 9
2017-08-08 03:00 | 3 | 2639.52 | 1.08 | 2538 | 1150 | 1379.1852 | 2529 | 54.53% | 9 | 1 | 9
2017-08-08 04:00 | 4 | 2639.52 | 1.08 | 2538 | 1150 | 1379.1852 | 2529 | 54.53% | 9 | 1 | 9
2017-08-08 05:00 | 5 | 2639.52 | 1.08 | 2538 | 1150 | 1379.1852 | 2529 | 54.53% | 9 | 1 | 9
2017-08-08 06:00 | 6 | 2639.52 | 1.08 | 2538 | 1150 | 1379.1852 | 2529 | 54.53% | 9 | 1 | 9
2017-08-08 07:00 | 7 | 2300 | 1 | 2300 | 1150 | 1150 | 2300 | 50% | 0 | 1.15 | 0
2017-08-08 08:00 | 8 | 2300 | 1 | 2300 | 1150 | 1150 | 2300 | 50% | 0 | 2.11 | 0
2017-08-08 09:00 | 9 | 2300 | 1 | 2300 | 1150 | 1150 | 2300 | 50% | 0 | 2.61 | 0
2017-08-08 10:00 | 10 | 2300 | 1 | 2300 | 1150 | 1150 | 2300 | 50% | 0 | 4.18 | 0
2017-08-08 11:00 | 11 | 2300 | 1 | 2300 | 1150 | 1150 | 2300 | 50% | 0 | 3.98 | 0
2017-08-08 12:00 | 12 | 2300 | 1 | 2300 | 1150 | 1150 | 2300 | 50% | 0 | 5.54 | 0
2017-08-08 13:00 | 13 | 2300 | 1 | 2300 | 1150 | 1150 | 2300 | 50% | 0 | 8.78 | 0
2017-08-08 14:00 | 14 | 2300 | 1 | 2300 | 1150 | 1150 | 2300 | 50% | 0 | 15 | 0
2017-08-08 15:00 | 15 | 2300 | 1 | 2300 | 1150 | 1150 | 2300 | 50% | 0 | 14.99 | 0
2017-08-08 16:00 | 16 | 2300 | 1 | 2300 | 1150 | 1150 | 2300 | 50% | 0 | 20.29 | 0
2017-08-08 17:00 | 17 | 2300 | 1 | 2300 | 1150 | 1150 | 2300 | 50% | 0 | 19.82 | 0
2017-08-08 18:00 | 18 | 2300 | 1 | 2300 | 1150 | 1150 | 2300 | 50% | 0 | 13.59 | 0
2017-08-08 19:00 | 19 | 2300 | 1 | 2300 | 1150 | 1150 | 2300 | 50% | 0 | 9.35 | 0
2017-08-08 20:00 | 20 | 2300 | 1 | 2300 | 1150 | 1150 | 2300 | 50% | 0 | 7.26 | 0
2017-08-08 21:00 | 21 | 2300 | 1 | 2300 | 1150 | 1150 | 2300 | 50% | 0 | 5.39 | 0
2017-08-08 22:00 | 22 | 2300 | 1 | 2300 | 1150 | 1150 | 2300 | 50% | 0 | 6.28 | 0
2017-08-08 23:00 | 23 | 2639.52 | 1.08 | 2538 | 1150 | 1379.1852 | 2529 | 54.53% | 9 | 3.4 | 30.6
2017-08-09 | 24 | 2639.52 | 1.08 | 2538 | 1150 | 1379.1852 | 2529 | 54.53% | 9 | 1.81 | 16.29
2017-08-09 01:00 | 1 | 2639.52 | 1.08 | 2538 | 1150 | 1379.1852 | 2529 | 54.53% | 9 | 1 | 9
2017-08-09 02:00 | 2 | 2639.52 | 1.08 | 2538 | 1150 | 1379.1852 | 2529 | 54.53% | 9 | 1 | 9
2017-08-09 03:00 | 3 | 2639.52 | 1.08 | 2538 | 1150 | 1379.1852 | 2529 | 54.53% | 9 | 1 | 9
2017-08-09 04:00 | 4 | 2639.52 | 1.08 | 2538 | 1150 | 1379.1852 | 2529 | 54.53% | 9 | 1 | 9
2017-08-09 05:00 | 5 | 2639.52 | 1.08 | 2538 | 1150 | 1379.1852 | 2529 | 54.53% | 9 | 1 | 9
2017-08-09 06:00 | 6 | 2639.52 | 1.08 | 2538 | 1150 | 1379.1852 | 2529 | 54.53% | 9 | 1 | 9
2017-08-09 07:00 | 7 | 2300 | 1 | 2300 | 1150 | 1150 | 2300 | 50% | 0 | 1.01 | 0
2017-08-09 08:00 | 8 | 2300 | 1 | 2300 | 1150 | 1150 | 2300 | 50% | 0 | 2.11 | 0
2017-08-09 09:00 | 9 | 2300 | 1 | 2300 | 1150 | 1150 | 2300 | 50% | 0 | 2.22 | 0
2017-08-09 10:00 | 10 | 2300 | 1 | 2300 | 1150 | 1150 | 2300 | 50% | 0 | 3.27 | 0
2017-08-09 11:00 | 11 | 2300 | 1 | 2300 | 1150 | 1150 | 2300 | 50% | 0 | 4.67 | 0
2017-08-09 12:00 | 12 | 2300 | 1 | 2300 | 1150 | 1150 | 2300 | 50% | 0 | 6.43 | 0
2017-08-09 13:00 | 13 | 2300 | 1 | 2300 | 1150 | 1150 | 2300 | 50% | 0 | 8 | 0
2017-08-09 14:00 | 14 | 2300 | 1 | 2300 | 1150 | 1150 | 2300 | 50% | 0 | 13.02 | 0
2017-08-09 15:00 | 15 | 2300 | 1 | 2300 | 1150 | 1150 | 2300 | 50% | 0 | 20.04 | 0
2017-08-09 16:00 | 16 | 2300 | 1 | 2300 | 1150 | 1150 | 2300 | 50% | 0 | 24.89 | 0
2017-08-09 17:00 | 17 | 2300 | 1 | 2300 | 1150 | 1150 | 2300 | 50% | 0 | 27.46 | 0
2017-08-09 18:00 | 18 | 2300 | 1 | 2300 | 1150 | 1150 | 2300 | 50% | 0 | 17.53 | 0
2017-08-09 19:00 | 19 | 2300 | 1 | 2300 | 1150 | 1150 | 2300 | 50% | 0 | 8.16 | 0
2017-08-09 20:00 | 20 | 2300 | 1 | 2300 | 1150 | 1150 | 2300 | 50% | 0 | 7.31 | 0
2017-08-09 21:00 | 21 | 2300 | 1 | 2300 | 1150 | 1150 | 2300 | 50% | 0 | 7.29 | 0
2017-08-09 22:00 | 22 | 2300 | 1 | 2300 | 1150 | 1150 | 2300 | 50% | 0 | 5.44 | 0
2017-08-09 23:00 | 23 | 2639.52 | 1.08 | 2538 | 1150 | 1379.1852 | 2529 | 54.53% | 9 | 3.08 | 27.72
2017-08-10 | 24 | 2639.52 | 1.08 | 2538 | 1150 | 1379.1852 | 2529 | 54.53% | 9 | 1.55 | 13.95
2017-08-10 01:00 | 1 | 2639.52 | 1.08 | 2538 | 1150 | 1379.1852 | 2529 | 54.53% | 9 | 1 | 9
2017-08-10 02:00 | 2 | 2639.52 | 1.08 | 2538 | 1150 | 1379.1852 | 2529 | 54.53% | 9 | 1 | 9
2017-08-10 03:00 | 3 | 2639.52 | 1.08 | 2538 | 1150 | 1379.1852 | 2529 | 54.53% | 9 | 1 | 9
2017-08-10 04:00 | 4 | 2639.52 | 1.08 | 2538 | 1150 | 1379.1852 | 2529 | 54.53% | 9 | 1 | 9
2017-08-10 05:00 | 5 | 2639.52 | 1.08 | 2538 | 1150 | 1379.1852 | 2529 | 54.53% | 9 | 1 | 9
2017-08-10 06:00 | 6 | 2639.52 | 1.08 | 2538 | 1150 | 1379.1852 | 2529 | 54.53% | 9 | 1 | 9
2017-08-10 07:00 | 7 | 2300 | 1 | 2300 | 1150 | 1150 | 2300 | 50% | 0 | 2 | 0
2017-08-10 08:00 | 8 | 2300 | 1 | 2300 | 1150 | 1150 | 2300 | 50% | 0 | 2.24 | 0
2017-08-10 09:00 | 9 | 2300 | 1 | 2300 | 1150 | 1150 | 2300 | 50% | 0 | 2.86 | 0
2017-08-10 10:00 | 10 | 2300 | 1 | 2300 | 1150 | 1150 | 2300 | 50% | 0 | 4.08 | 0
2017-08-10 11:00 | 11 | 2300 | 1 | 2300 | 1150 | 1150 | 2300 | 50% | 0 | 5.4 | 0
2017-08-10 12:00 | 12 | 2300 | 1 | 2300 | 1150 | 1150 | 2300 | 50% | 0 | 8.25 | 0
2017-08-10 13:00 | 13 | 2300 | 1 | 2300 | 1150 | 1150 | 2300 | 50% | 0 | 9.79 | 0
2017-08-10 14:00 | 14 | 2300 | 1 | 2300 | 1150 | 1150 | 2300 | 50% | 0 | 19.01 | 0
2017-08-10 15:00 | 15 | 2300 | 1 | 2300 | 1150 | 1150 | 2300 | 50% | 0 | 25.25 | 0
2017-08-10 16:00 | 16 | 2300 | 1 | 2300 | 1150 | 1150 | 2300 | 50% | 0 | 31.78 | 0
2017-08-10 17:00 | 17 | 2300 | 1 | 2300 | 1150 | 1150 | 2300 | 50% | 0 | 30 | 0
2017-08-10 18:00 | 18 | 2300 | 1 | 2300 | 1150 | 1150 | 2300 | 50% | 0 | 15.25 | 0
2017-08-10 19:00 | 19 | 2300 | 1 | 2300 | 1150 | 1150 | 2300 | 50% | 0 | 10.69 | 0
2017-08-10 20:00 | 20 | 2300 | 1 | 2300 | 1150 | 1150 | 2300 | 50% | 0 | 8.43 | 0
2017-08-10 21:00 | 21 | 2300 | 1 | 2300 | 1150 | 1150 | 2300 | 50% | 0 | 8.85 | 0
2017-08-10 22:00 | 22 | 2300 | 1 | 2300 | 1150 | 1150 | 2300 | 50% | 0 | 7.39 | 0
2017-08-10 23:00 | 23 | 2639.52 | 1.08 | 2538 | 1150 | 1379.1852 | 2529 | 54.53% | 9 | 3.84 | 34.56
2017-08-11 | 24 | 2639.52 | 1.08 | 2538 | 1150 | 1379.1852 | 2529 | 54.53% | 9 | 1.15 | 10.35
2017-08-11 01:00 | 1 | 2639.52 | 1.08 | 2538 | 1150 | 1379.1852 | 2529 | 54.53% | 9 | 1.15 | 10.35
2017-08-11 02:00 | 2 | 2639.52 | 1.08 | 2538 | 1150 | 1379.1852 | 2529 | 54.53% | 9 | 1 | 9
2017-08-11 03:00 | 3 | 2639.52 | 1.08 | 2538 | 1150 | 1379.1852 | 2529 | 54.53% | 9 | 1 | 9
2017-08-11 04:00 | 4 | 2639.52 | 1.08 | 2538 | 1150 | 1379.1852 | 2529 | 54.53% | 9 | 1 | 9
2017-08-11 05:00 | 5 | 2639.52 | 1.08 | 2538 | 1150 | 1379.1852 | 2529 | 54.53% | 9 | 1.01 | 9.09
2017-08-11 06:00 | 6 | 2639.52 | 1.08 | 2538 | 1150 | 1379.1852 | 2529 | 54.53% | 9 | 1.01 | 9.09
2017-08-11 07:00 | 7 | 2300 | 1 | 2300 | 1150 | 1150 | 2300 | 50% | 0 | 2 | 0
2017-08-11 08:00 | 8 | 2300 | 1 | 2300 | 1150 | 1150 | 2300 | 50% | 0 | 2.11 | 0
2017-08-11 09:00 | 9 | 2300 | 1 | 2300 | 1150 | 1150 | 2300 | 50% | 0 | 3 | 0
2017-08-11 10:00 | 10 | 2300 | 1 | 2300 | 1150 | 1150 | 2300 | 50% | 0 | 5 | 0
2017-08-11 11:00 | 11 | 2300 | 1 | 2300 | 1150 | 1150 | 2300 | 50% | 0 | 8.14 | 0
2017-08-11 12:00 | 12 | 2300 | 1 | 2300 | 1150 | 1150 | 2300 | 50% | 0 | 8.77 | 0
2017-08-11 13:00 | 13 | 2300 | 1 | 2300 | 1150 | 1150 | 2300 | 50% | 0 | 14.35 | 0
2017-08-11 14:00 | 14 | 2300 | 1 | 2300 | 1150 | 1150 | 2300 | 50% | 0 | 27.72 | 0
2017-08-11 15:00 | 15 | 2300 | 1 | 2300 | 1150 | 1150 | 2300 | 50% | 0 | 37.02 | 0
2017-08-11 16:00 | 16 | 2300 | 1 | 2300 | 1150 | 1150 | 2300 | 50% | 0 | 63.75 | 0
2017-08-11 17:00 | 17 | 2300 | 1 | 2300 | 1150 | 1150 | 2300 | 50% | 0 | 44.46 | 0
2017-08-11 18:00 | 18 | 2300 | 1 | 2300 | 1150 | 1150 | 2300 | 50% | 0 | 22.2 | 0
2017-08-11 19:00 | 19 | 2300 | 1 | 2300 | 1150 | 1150 | 2300 | 50% | 0 | 12.99 | 0
2017-08-11 20:00 | 20 | 2300 | 1 | 2300 | 1150 | 1150 | 2300 | 50% | 0 | 9.82 | 0
2017-08-11 21:00 | 21 | 2300 | 1 | 2300 | 1150 | 1150 | 2300 | 50% | 0 | 9.26 | 0
2017-08-11 22:00 | 22 | 2300 | 1 | 2300 | 1150 | 1150 | 2300 | 50% | 0 | 8.25 | 0
2017-08-11 23:00 | 23 | 2639.52 | 1.08 | 2538 | 1150 | 1379.1852 | 2529 | 54.53% | 9 | 5.04 | 45.36
2017-08-12 | 24 | 2639.52 | 1.08 | 2538 | 1150 | 1379.1852 | 2529 | 54.53% | 9 | 2.23 | 20.07
2017-08-12 01:00 | 1 | 2639.52 | 1.08 | 2538 | 1150 | 1379.1852 | 2529 | 54.53% | 9 | 2 | 18
2017-08-12 02:00 | 2 | 2639.52 | 1.08 | 2538 | 1150 | 1379.1852 | 2529 | 54.53% | 9 | 1.26 | 11.34
2017-08-12 03:00 | 3 | 2639.52 | 1.08 | 2538 | 1150 | 1379.1852 | 2529 | 54.53% | 9 | 1.15 | 10.35
2017-08-12 04:00 | 4 | 2639.52 | 1.08 | 2538 | 1150 | 1379.1852 | 2529 | 54.53% | 9 | 1.15 | 10.35
2017-08-12 05:00 | 5 | 2639.52 | 1.08 | 2538 | 1150 | 1379.1852 | 2529 | 54.53% | 9 | 1.2 | 10.8
2017-08-12 06:00 | 6 | 2639.52 | 1.08 | 2538 | 1150 | 1379.1852 | 2529 | 54.53% | 9 | 1.5 | 13.5
2017-08-12 07:00 | 7 | 2300 | 1 | 2300 | 1150 | 1150 | 2300 | 50% | 0 | 2 | 0
2017-08-12 08:00 | 8 | 2300 | 1 | 2300 | 1150 | 1150 | 2300 | 50% | 0 | 1.98 | 0
2017-08-12 09:00 | 9 | 2300 | 1 | 2300 | 1150 | 1150 | 2300 | 50% | 0 | 2.75 | 0
2017-08-12 10:00 | 10 | 2300 | 1 | 2300 | 1150 | 1150 | 2300 | 50% | 0 | 3.27 | 0
2017-08-12 11:00 | 11 | 2300 | 1 | 2300 | 1150 | 1150 | 2300 | 50% | 0 | 5.36 | 0
2017-08-12 12:00 | 12 | 2300 | 1 | 2300 | 1150 | 1150 | 2300 | 50% | 0 | 8.69 | 0
2017-08-12 13:00 | 13 | 2300 | 1 | 2300 | 1150 | 1150 | 2300 | 50% | 0 | 9.96 | 0
2017-08-12 14:00 | 14 | 2300 | 1 | 2300 | 1150 | 1150 | 2300 | 50% | 0 | 17.1 | 0
2017-08-12 15:00 | 15 | 2300 | 1 | 2300 | 1150 | 1150 | 2300 | 50% | 0 | 30.09 | 0
2017-08-12 16:00 | 16 | 2300 | 1 | 2300 | 1150 | 1150 | 2300 | 50% | 0 | 35.73 | 0
2017-08-12 17:00 | 17 | 2300 | 1 | 2300 | 1150 | 1150 | 2300 | 50% | 0 | 32.57 | 0
2017-08-12 18:00 | 18 | 2300 | 1 | 2300 | 1150 | 1150 | 2300 | 50% | 0 | 17.29 | 0
2017-08-12 19:00 | 19 | 2300 | 1 | 2300 | 1150 | 1150 | 2300 | 50% | 0 | 9.36 | 0
2017-08-12 20:00 | 20 | 2300 | 1 | 2300 | 1150 | 1150 | 2300 | 50% | 0 | 9.82 | 0
2017-08-12 21:00 | 21 | 2300 | 1 | 2300 | 1150 | 1150 | 2300 | 50% | 0 | 7.78 | 0
2017-08-12 22:00 | 22 | 2300 | 1 | 2300 | 1150 | 1150 | 2300 | 50% | 0 | 8.25 | 0
2017-08-12 23:00 | 23 | 2639.52 | 1.08 | 2538 | 1150 | 1379.1852 | 2529 | 54.53% | 9 | 5 | 45
2017-08-13 | 24 | 2639.52 | 1.08 | 2538 | 1150 | 1379.1852 | 2529 | 54.53% | 9 | 2.83 | 25.47
2017-08-13 01:00 | 1 | 2639.52 | 1.08 | 2538 | 1150 | 1379.1852 | 2529 | 54.53% | 9 | 1.5 | 13.5
2017-08-13 02:00 | 2 | 2639.52 | 1.08 | 2538 | 1150 | 1379.1852 | 2529 | 54.53% | 9 | 1.33 | 11.97
2017-08-13 03:00 | 3 | 2639.52 | 1.08 | 2538 | 1150 | 1379.1852 | 2529 | 54.53% | 9 | 1.05 | 9.45
2017-08-13 04:00 | 4 | 2639.52 | 1.08 | 2538 | 1150 | 1379.1852 | 2529 | 54.53% | 9 | 1.01 | 9.09
2017-08-13 05:00 | 5 | 2639.52 | 1.08 | 2538 | 1150 | 1379.1852 | 2529 | 54.53% | 9 | 1.05 | 9.45
2017-08-13 06:00 | 6 | 2639.52 | 1.08 | 2538 | 1150 | 1379.1852 | 2529 | 54.53% | 9 | 1.15 | 10.35
2017-08-13 07:00 | 7 | 2300 | 1 | 2300 | 1150 | 1150 | 2300 | 50% | 0 | 1.5 | 0
2017-08-13 08:00 | 8 | 2300 | 1 | 2300 | 1150 | 1150 | 2300 | 50% | 0 | 1.5 | 0
2017-08-13 09:00 | 9 | 2300 | 1 | 2300 | 1150 | 1150 | 2300 | 50% | 0 | 2 | 0
2017-08-13 10:00 | 10 | 2300 | 1 | 2300 | 1150 | 1150 | 2300 | 50% | 0 | 2.42 | 0
2017-08-13 11:00 | 11 | 2300 | 1 | 2300 | 1150 | 1150 | 2300 | 50% | 0 | 5.18 | 0
2017-08-13 12:00 | 12 | 2300 | 1 | 2300 | 1150 | 1150 | 2300 | 50% | 0 | 6.15 | 0
2017-08-13 13:00 | 13 | 2300 | 1 | 2300 | 1150 | 1150 | 2300 | 50% | 0 | 9.33 | 0
2017-08-13 14:00 | 14 | 2300 | 1 | 2300 | 1150 | 1150 | 2300 | 50% | 0 | 11.8 | 0
2017-08-13 15:00 | 15 | 2300 | 1 | 2300 | 1150 | 1150 | 2300 | 50% | 0 | 22.99 | 0
2017-08-13 16:00 | 16 | 2300 | 1 | 2300 | 1150 | 1150 | 2300 | 50% | 0 | 28.49 | 0
2017-08-13 17:00 | 17 | 2300 | 1 | 2300 | 1150 | 1150 | 2300 | 50% | 0 | 37.08 | 0
2017-08-13 18:00 | 18 | 2300 | 1 | 2300 | 1150 | 1150 | 2300 | 50% | 0 | 16.77 | 0
2017-08-13 19:00 | 19 | 2300 | 1 | 2300 | 1150 | 1150 | 2300 | 50% | 0 | 10.4 | 0
2017-08-13 20:00 | 20 | 2300 | 1 | 2300 | 1150 | 1150 | 2300 | 50% | 0 | 8.06 | 0
2017-08-13 21:00 | 21 | 2300 | 1 | 2300 | 1150 | 1150 | 2300 | 50% | 0 | 8.58 | 0
2017-08-13 22:00 | 22 | 2300 | 1 | 2300 | 1150 | 1150 | 2300 | 50% | 0 | 7.31 | 0
2017-08-13 23:00 | 23 | 2639.52 | 1.08 | 2538 | 1150 | 1379.1852 | 2529 | 54.53% | 9 | 4 | 36
2017-08-14 | 24 | 2639.52 | 1.08 | 2538 | 1150 | 1379.1852 | 2529 | 54.53% | 9 | 2.51 | 22.59
2017-08-14 01:00 | 1 | 2639.52 | 1.08 | 2538 | 1150 | 1379.1852 | 2529 | 54.53% | 9 | 1.05 | 9.45
2017-08-14 02:00 | 2 | 2639.52 | 1.08 | 2538 | 1150 | 1379.1852 | 2529 | 54.53% | 9 | 1 | 9
2017-08-14 03:00 | 3 | 2639.52 | 1.08 | 2538 | 1150 | 1379.1852 | 2529 | 54.53% | 9 | 1 | 9
2017-08-14 04:00 | 4 | 2639.52 | 1.08 | 2538 | 1150 | 1379.1852 | 2529 | 54.53% | 9 | 1 | 9
2017-08-14 05:00 | 5 | 2639.52 | 1.08 | 2538 | 1150 | 1379.1852 | 2529 | 54.53% | 9 | 1 | 9
2017-08-14 06:00 | 6 | 2639.52 | 1.08 | 2538 | 1150 | 1379.1852 | 2529 | 54.53% | 9 | 1.01 | 9.09
2017-08-14 07:00 | 7 | 2300 | 1 | 2300 | 1150 | 1150 | 2300 | 50% | 0 | 1.5 | 0
2017-08-14 08:00 | 8 | 2300 | 1 | 2300 | 1150 | 1150 | 2300 | 50% | 0 | 2.11 | 0
2017-08-14 09:00 | 9 | 2300 | 1 | 2300 | 1150 | 1150 | 2300 | 50% | 0 | 2.61 | 0
2017-08-14 10:00 | 10 | 2300 | 1 | 2300 | 1150 | 1150 | 2300 | 50% | 0 | 3.75 | 0
2017-08-14 11:00 | 11 | 2300 | 1 | 2300 | 1150 | 1150 | 2300 | 50% | 0 | 5.46 | 0
2017-08-14 12:00 | 12 | 2300 | 1 | 2300 | 1150 | 1150 | 2300 | 50% | 0 | 8.25 | 0
2017-08-14 13:00 | 13 | 2300 | 1 | 2300 | 1150 | 1150 | 2300 | 50% | 0 | 11.07 | 0
2017-08-14 14:00 | 14 | 2300 | 1 | 2300 | 1150 | 1150 | 2300 | 50% | 0 | 17.31 | 0
2017-08-14 15:00 | 15 | 2300 | 1 | 2300 | 1150 | 1150 | 2300 | 50% | 0 | 28.55 | 0
2017-08-14 16:00 | 16 | 2300 | 1 | 2300 | 1150 | 1150 | 2300 | 50% | 0 | 35.58 | 0
2017-08-14 17:00 | 17 | 2300 | 1 | 2300 | 1150 | 1150 | 2300 | 50% | 0 | 31.31 | 0
2017-08-14 18:00 | 18 | 2300 | 1 | 2300 | 1150 | 1150 | 2300 | 50% | 0 | 17.75 | 0
2017-08-14 19:00 | 19 | 2300 | 1 | 2300 | 1150 | 1150 | 2300 | 50% | 0 | 12.84 | 0
2017-08-14 20:00 | 20 | 2300 | 1 | 2300 | 1150 | 1150 | 2300 | 50% | 0 | 11.8 | 0
2017-08-14 21:00 | 21 | 2300 | 1 | 2300 | 1150 | 1150 | 2300 | 50% | 0 | 11.35 | 0
2017-08-14 22:00 | 22 | 2300 | 1 | 2300 | 1150 | 1150 | 2300 | 50% | 0 | 8.25 | 0
2017-08-14 23:00 | 23 | 2639.52 | 1.08 | 2538 | 1150 | 1379.1852 | 2529 | 54.53% | 9 | 3.22 | 28.98
2017-08-15 | 24 | 2639.52 | 1.08 | 2538 | 1150 | 1379.1852 | 2529 | 54.53% | 9 | 2 | 18
2017-08-15 01:00 | 1 | 2639.52 | 1.08 | 2538 | 1150 | 1379.1852 | 2529 | 54.53% | 9 | 2.11 | 18.99
2017-08-15 02:00 | 2 | 2639.52 | 1.08 | 2538 | 1150 | 1379.1852 | 2529 | 54.53% | 9 | 1.61 | 14.49
2017-08-15 03:00 | 3 | 2639.52 | 1.08 | 2538 | 1150 | 1379.1852 | 2529 | 54.53% | 9 | 1.61 | 14.49
2017-08-15 04:00 | 4 | 2639.52 | 1.08 | 2538 | 1150 | 1379.1852 | 2529 | 54.53% | 9 | 1.31 | 11.79
2017-08-15 05:00 | 5 | 2639.52 | 1.08 | 2538 | 1150 | 1379.1852 | 2529 | 54.53% | 9 | 1.61 | 14.49
2017-08-15 06:00 | 6 | 2639.52 | 1.08 | 2538 | 1150 | 1379.1852 | 2529 | 54.53% | 9 | 1.61 | 14.49
2017-08-15 07:00 | 7 | 2300 | 1 | 2300 | 1150 | 1150 | 2300 | 50% | 0 | 1 | 0
2017-08-15 08:00 | 8 | 2300 | 1 | 2300 | 1150 | 1150 | 2300 | 50% | 0 | 1.16 | 0
2017-08-15 09:00 | 9 | 2300 | 1 | 2300 | 1150 | 1150 | 2300 | 50% | 0 | 2.1 | 0
2017-08-15 10:00 | 10 | 2300 | 1 | 2300 | 1150 | 1150 | 2300 | 50% | 0 | 3.06 | 0
2017-08-15 11:00 | 11 | 2300 | 1 | 2300 | 1150 | 1150 | 2300 | 50% | 0 | 4.83 | 0
2017-08-15 12:00 | 12 | 2300 | 1 | 2300 | 1150 | 1150 | 2300 | 50% | 0 | 7.31 | 0
2017-08-15 13:00 | 13 | 2300 | 1 | 2300 | 1150 | 1150 | 2300 | 50% | 0 | 10.65 | 0
2017-08-15 14:00 | 14 | 2300 | 1 | 2300 | 1150 | 1150 | 2300 | 50% | 0 | 14.23 | 0
2017-08-15 15:00 | 15 | 2300 | 1 | 2300 | 1150 | 1150 | 2300 | 50% | 0 | 19.53 | 0
2017-08-15 16:00 | 16 | 2300 | 1 | 2300 | 1150 | 1150 | 2300 | 50% | 0 | 21.86 | 0
2017-08-15 17:00 | 17 | 2300 | 1 | 2300 | 1150 | 1150 | 2300 | 50% | 0 | 20.86 | 0
2017-08-15 18:00 | 18 | 2300 | 1 | 2300 | 1150 | 1150 | 2300 | 50% | 0 | 10.3 | 0
2017-08-15 19:00 | 19 | 2300 | 1 | 2300 | 1150 | 1150 | 2300 | 50% | 0 | 6.72 | 0
2017-08-15 20:00 | 20 | 2300 | 1 | 2300 | 1150 | 1150 | 2300 | 50% | 0 | 7.13 | 0
2017-08-15 21:00 | 21 | 2300 | 1 | 2300 | 1150 | 1150 | 2300 | 50% | 0 | 5 | 0
2017-08-15 22:00 | 22 | 2300 | 1 | 2300 | 1150 | 1150 | 2300 | 50% | 0 | 4.97 | 0
2017-08-15 23:00 | 23 | 2639.52 | 1.08 | 2538 | 1150 | 1379.1852 | 2529 | 54.53% | 9 | 3.25 | 29.25
2017-08-16 | 24 | 2639.52 | 1.08 | 2538 | 1150 | 1379.1852 | 2529 | 54.53% | 9 | 2.62 | 23.58
2017-08-16 01:00 | 1 | 2639.52 | 1.08 | 2538 | 1150 | 1379.1852 | 2529 | 54.53% | 9 | 2.01 | 18.09
2017-08-16 02:00 | 2 | 2639.52 | 1.08 | 2538 | 1150 | 1379.1852 | 2529 | 54.53% | 9 | 2 | 18
2017-08-16 03:00 | 3 | 2639.52 | 1.08 | 2538 | 1150 | 1379.1852 | 2529 | 54.53% | 9 | 1.9 | 17.1
2017-08-16 04:00 | 4 | 2639.52 | 1.08 | 2538 | 1150 | 1379.1852 | 2529 | 54.53% | 9 | 1.76 | 15.84
2017-08-16 05:00 | 5 | 2639.52 | 1.08 | 2538 | 1150 | 1379.1852 | 2529 | 54.53% | 9 | 2 | 18
2017-08-16 06:00 | 6 | 2639.52 | 1.08 | 2538 | 1150 | 1379.1852 | 2529 | 54.53% | 9 | 2.1 | 18.9
2017-08-16 07:00 | 7 | 2300 | 1 | 2300 | 1150 | 1150 | 2300 | 50% | 0 | 1.99 | 0
2017-08-16 08:00 | 8 | 2300 | 1 | 2300 | 1150 | 1150 | 2300 | 50% | 0 | 2.01 | 0
2017-08-16 09:00 | 9 | 2300 | 1 | 2300 | 1150 | 1150 | 2300 | 50% | 0 | 2.1 | 0
2017-08-16 10:00 | 10 | 2300 | 1 | 2300 | 1150 | 1150 | 2300 | 50% | 0 | 3 | 0
2017-08-16 11:00 | 11 | 2300 | 1 | 2300 | 1150 | 1150 | 2300 | 50% | 0 | 4.07 | 0
2017-08-16 12:00 | 12 | 2300 | 1 | 2300 | 1150 | 1150 | 2300 | 50% | 0 | 5 | 0
2017-08-16 13:00 | 13 | 2300 | 1 | 2300 | 1150 | 1150 | 2300 | 50% | 0 | 7.25 | 0
2017-08-16 14:00 | 14 | 2300 | 1 | 2300 | 1150 | 1150 | 2300 | 50% | 0 | 10.31 | 0
2017-08-16 15:00 | 15 | 2300 | 1 | 2300 | 1150 | 1150 | 2300 | 50% | 0 | 11.92 | 0
2017-08-16 16:00 | 16 | 2300 | 1 | 2300 | 1150 | 1150 | 2300 | 50% | 0 | 16.12 | 0
2017-08-16 17:00 | 17 | 2300 | 1 | 2300 | 1150 | 1150 | 2300 | 50% | 0 | 15.75 | 0
2017-08-16 18:00 | 18 | 2300 | 1 | 2300 | 1150 | 1150 | 2300 | 50% | 0 | 8.6 | 0
2017-08-16 19:00 | 19 | 2300 | 1 | 2300 | 1150 | 1150 | 2300 | 50% | 0 | 5 | 0
2017-08-16 20:00 | 20 | 2300 | 1 | 2300 | 1150 | 1150 | 2300 | 50% | 0 | 3.46 | 0
2017-08-16 21:00 | 21 | 2300 | 1 | 2300 | 1150 | 1150 | 2300 | 50% | 0 | 3.65 | 0
2017-08-16 22:00 | 22 | 2300 | 1 | 2300 | 1150 | 1150 | 2300 | 50% | 0 | 2.74 | 0
2017-08-16 23:00 | 23 | 2639.52 | 1.08 | 2538 | 1150 | 1379.1852 | 2529 | 54.53% | 9 | 2.41 | 21.69
2017-08-17 | 24 | 2639.52 | 1.08 | 2538 | 1150 | 1379.1852 | 2529 | 54.53% | 9 | 2 | 18
2017-08-17 01:00 | 1 | 2639.52 | 1.08 | 2538 | 1150 | 1379.1852 | 2529 | 54.53% | 9 | 2.01 | 18.09
2017-08-17 02:00 | 2 | 2639.52 | 1.08 | 2538 | 1150 | 1379.1852 | 2529 | 54.53% | 9 | 1.81 | 16.29
2017-08-17 03:00 | 3 | 2639.52 | 1.08 | 2538 | 1150 | 1379.1852 | 2529 | 54.53% | 9 | 1.76 | 15.84
2017-08-17 04:00 | 4 | 2639.52 | 1.08 | 2538 | 1150 | 1379.1852 | 2529 | 54.53% | 9 | 1.76 | 15.84
2017-08-17 05:00 | 5 | 2639.52 | 1.08 | 2538 | 1150 | 1379.1852 | 2529 | 54.53% | 9 | 2 | 18
2017-08-17 06:00 | 6 | 2639.52 | 1.08 | 2538 | 1150 | 1379.1852 | 2529 | 54.53% | 9 | 2.01 | 18.09
2017-08-17 07:00 | 7 | 2300 | 1 | 2300 | 1150 | 1150 | 2300 | 50% | 0 | 1.76 | 0
2017-08-17 08:00 | 8 | 2300 | 1 | 2300 | 1150 | 1150 | 2300 | 50% | 0 | 1.92 | 0
2017-08-17 09:00 | 9 | 2300 | 1 | 2300 | 1150 | 1150 | 2300 | 50% | 0 | 2.1 | 0
2017-08-17 10:00 | 10 | 2300 | 1 | 2300 | 1150 | 1150 | 2300 | 50% | 0 | 2.98 | 0
2017-08-17 11:00 | 11 | 2300 | 1 | 2300 | 1150 | 1150 | 2300 | 50% | 0 | 3.9 | 0
2017-08-17 12:00 | 12 | 2300 | 1 | 2300 | 1150 | 1150 | 2300 | 50% | 0 | 5.41 | 0
2017-08-17 13:00 | 13 | 2300 | 1 | 2300 | 1150 | 1150 | 2300 | 50% | 0 | 12.1 | 0
2017-08-17 14:00 | 14 | 2300 | 1 | 2300 | 1150 | 1150 | 2300 | 50% | 0 | 10.4 | 0
2017-08-17 15:00 | 15 | 2300 | 1 | 2300 | 1150 | 1150 | 2300 | 50% | 0 | 12.03 | 0
2017-08-17 16:00 | 16 | 2300 | 1 | 2300 | 1150 | 1150 | 2300 | 50% | 0 | 20.91 | 0
2017-08-17 17:00 | 17 | 2300 | 1 | 2300 | 1150 | 1150 | 2300 | 50% | 0 | 19.75 | 0
2017-08-17 18:00 | 18 | 2300 | 1 | 2300 | 1150 | 1150 | 2300 | 50% | 0 | 8.73 | 0
2017-08-17 19:00 | 19 | 2300 | 1 | 2300 | 1150 | 1150 | 2300 | 50% | 0 | 6.42 | 0
2017-08-17 20:00 | 20 | 2300 | 1 | 2300 | 1150 | 1150 | 2300 | 50% | 0 | 4.31 | 0
2017-08-17 21:00 | 21 | 2300 | 1 | 2300 | 1150 | 1150 | 2300 | 50% | 0 | 4.3 | 0
2017-08-17 22:00 | 22 | 2300 | 1 | 2300 | 1150 | 1150 | 2300 | 50% | 0 | 3.68 | 0
2017-08-17 23:00 | 23 | 2639.52 | 1.08 | 2538 | 1150 | 1379.1852 | 2529 | 54.53% | 9 | 2.38 | 21.42
2017-08-18 | 24 | 2639.52 | 1.08 | 2538 | 1150 | 1379.1852 | 2529 | 54.53% | 9 | 2.01 | 18.09
2017-08-18 01:00 | 1 | 2639.52 | 1.08 | 2538 | 1150 | 1379.1852 | 2529 | 54.53% | 9 | 2.01 | 18.09
2017-08-18 02:00 | 2 | 2639.52 | 1.08 | 2538 | 1150 | 1379.1852 | 2529 | 54.53% | 9 | 2 | 18
2017-08-18 03:00 | 3 | 2639.52 | 1.08 | 2538 | 1150 | 1379.1852 | 2529 | 54.53% | 9 | 2 | 18
2017-08-18 04:00 | 4 | 2639.52 | 1.08 | 2538 | 1150 | 1379.1852 | 2529 | 54.53% | 9 | 2 | 18
2017-08-18 05:00 | 5 | 2639.52 | 1.08 | 2538 | 1150 | 1379.1852 | 2529 | 54.53% | 9 | 2.01 | 18.09
2017-08-18 06:00 | 6 | 2639.52 | 1.08 | 2538 | 1150 | 1379.1852 | 2529 | 54.53% | 9 | 2.01 | 18.09
2017-08-18 07:00 | 7 | 2300 | 1 | 2300 | 1150 | 1150 | 2300 | 50% | 0 | 1.97 | 0
2017-08-18 08:00 | 8 | 2300 | 1 | 2300 | 1150 | 1150 | 2300 | 50% | 0 | 2.1 | 0
2017-08-18 09:00 | 9 | 2300 | 1 | 2300 | 1150 | 1150 | 2300 | 50% | 0 | 2.35 | 0
2017-08-18 10:00 | 10 | 2300 | 1 | 2300 | 1150 | 1150 | 2300 | 50% | 0 | 4.01 | 0
2017-08-18 11:00 | 11 | 2300 | 1 | 2300 | 1150 | 1150 | 2300 | 50% | 0 | 4.11 | 0
2017-08-18 12:00 | 12 | 2300 | 1 | 2300 | 1150 | 1150 | 2300 | 50% | 0 | 5.85 | 0
2017-08-18 13:00 | 13 | 2300 | 1 | 2300 | 1150 | 1150 | 2300 | 50% | 0 | 6.89 | 0
2017-08-18 14:00 | 14 | 2300 | 1 | 2300 | 1150 | 1150 | 2300 | 50% | 0 | 10.76 | 0
2017-08-18 15:00 | 15 | 2300 | 1 | 2300 | 1150 | 1150 | 2300 | 50% | 0 | 11.95 | 0
2017-08-18 16:00 | 16 | 2300 | 1 | 2300 | 1150 | 1150 | 2300 | 50% | 0 | 14.85 | 0
2017-08-18 17:00 | 17 | 2300 | 1 | 2300 | 1150 | 1150 | 2300 | 50% | 0 | 13.8 | 0
2017-08-18 18:00 | 18 | 2300 | 1 | 2300 | 1150 | 1150 | 2300 | 50% | 0 | 9.04 | 0
2017-08-18 19:00 | 19 | 2300 | 1 | 2300 | 1150 | 1150 | 2300 | 50% | 0 | 5.42 | 0
2017-08-18 20:00 | 20 | 2300 | 1 | 2300 | 1150 | 1150 | 2300 | 50% | 0 | 5 | 0
2017-08-18 21:00 | 21 | 2300 | 1 | 2300 | 1150 | 1150 | 2300 | 50% | 0 | 4.88 | 0
2017-08-18 22:00 | 22 | 2300 | 1 | 2300 | 1150 | 1150 | 2300 | 50% | 0 | 3.39 | 0
2017-08-18 23:00 | 23 | 2639.52 | 1.08 | 2538 | 1150 | 1379.1852 | 2529 | 54.53% | 9 | 3.25 | 29.25
2017-08-19 | 24 | 2639.52 | 1.08 | 2538 | 1150 | 1379.1852 | 2529 | 54.53% | 9 | 2.11 | 18.99
2017-08-19 01:00 | 1 | 2639.52 | 1.08 | 2538 | 1150 | 1379.1852 | 2529 | 54.53% | 9 | 2.01 | 18.09
2017-08-19 02:00 | 2 | 2639.52 | 1.08 | 2538 | 1150 | 1379.1852 | 2529 | 54.53% | 9 | 2 | 18
2017-08-19 03:00 | 3 | 2639.52 | 1.08 | 2538 | 1150 | 1379.1852 | 2529 | 54.53% | 9 | 2 | 18
2017-08-19 04:00 | 4 | 2639.52 | 1.08 | 2538 | 1150 | 1379.1852 | 2529 | 54.53% | 9 | 1.98 | 17.82
2017-08-19 05:00 | 5 | 2639.52 | 1.08 | 2538 | 1150 | 1379.1852 | 2529 | 54.53% | 9 | 2 | 18
2017-08-19 06:00 | 6 | 2639.52 | 1.08 | 2538 | 1150 | 1379.1852 | 2529 | 54.53% | 9 | 2.01 | 18.09
2017-08-19 07:00 | 7 | 2300 | 1 | 2300 | 1150 | 1150 | 2300 | 50% | 0 | 2 | 0
2017-08-19 08:00 | 8 | 2300 | 1 | 2300 | 1150 | 1150 | 2300 | 50% | 0 | 2.11 | 0
2017-08-19 09:00 | 9 | 2300 | 1 | 2300 | 1150 | 1150 | 2300 | 50% | 0 | 2.11 | 0
2017-08-19 10:00 | 10 | 2300 | 1 | 2300 | 1150 | 1150 | 2300 | 50% | 0 | 2.24 | 0
2017-08-19 11:00 | 11 | 2300 | 1 | 2300 | 1150 | 1150 | 2300 | 50% | 0 | 3.94 | 0
2017-08-19 12:00 | 12 | 2300 | 1 | 2300 | 1150 | 1150 | 2300 | 50% | 0 | 5.16 | 0
2017-08-19 13:00 | 13 | 2300 | 1 | 2300 | 1150 | 1150 | 2300 | 50% | 0 | 8.64 | 0
2017-08-19 14:00 | 14 | 2300 | 1 | 2300 | 1150 | 1150 | 2300 | 50% | 0 | 11.82 | 0
2017-08-19 15:00 | 15 | 2300 | 1 | 2300 | 1150 | 1150 | 2300 | 50% | 0 | 12.73 | 0
2017-08-19 16:00 | 16 | 2300 | 1 | 2300 | 1150 | 1150 | 2300 | 50% | 0 | 21.51 | 0
2017-08-19 17:00 | 17 | 2300 | 1 | 2300 | 1150 | 1150 | 2300 | 50% | 0 | 18.51 | 0
2017-08-19 18:00 | 18 | 2300 | 1 | 2300 | 1150 | 1150 | 2300 | 50% | 0 | 10.79 | 0
2017-08-19 19:00 | 19 | 2300 | 1 | 2300 | 1150 | 1150 | 2300 | 50% | 0 | 7.61 | 0
2017-08-19 20:00 | 20 | 2300 | 1 | 2300 | 1150 | 1150 | 2300 | 50% | 0 | 5 | 0
2017-08-19 21:00 | 21 | 2300 | 1 | 2300 | 1150 | 1150 | 2300 | 50% | 0 | 5 | 0
2017-08-19 22:00 | 22 | 2300 | 1 | 2300 | 1150 | 1150 | 2300 | 50% | 0 | 3.45 | 0
2017-08-19 23:00 | 23 | 2639.52 | 1.08 | 2538 | 1150 | 1379.1852 | 2529 | 54.53% | 9 | 4.23 | 38.07
2017-08-20 | 24 | 2639.52 | 1.08 | 2538 | 1150 | 1379.1852 | 2529 | 54.53% | 9 | 3 | 27
2017-08-20 01:00 | 1 | 2639.52 | 1.08 | 2538 | 1150 | 1379.1852 | 2529 | 54.53% | 9 | 2.11 | 18.99
2017-08-20 02:00 | 2 | 2639.52 | 1.08 | 2538 | 1150 | 1379.1852 | 2529 | 54.53% | 9 | 2.01 | 18.09
2017-08-20 03:00 | 3 | 2639.52 | 1.08 | 2538 | 1150 | 1379.1852 | 2529 | 54.53% | 9 | 2.01 | 18.09
2017-08-20 04:00 | 4 | 2639.52 | 1.08 | 2538 | 1150 | 1379.1852 | 2529 | 54.53% | 9 | 2 | 18
2017-08-20 05:00 | 5 | 2639.52 | 1.08 | 2538 | 1150 | 1379.1852 | 2529 | 54.53% | 9 | 2.01 | 18.09
2017-08-20 06:00 | 6 | 2639.52 | 1.08 | 2538 | 1150 | 1379.1852 | 2529 | 54.53% | 9 | 2.1 | 18.9
2017-08-20 07:00 | 7 | 2300 | 1 | 2300 | 1150 | 1150 | 2300 | 50% | 0 | 1.75 | 0
2017-08-20 08:00 | 8 | 2300 | 1 | 2300 | 1150 | 1150 | 2300 | 50% | 0 | 2 | 0
2017-08-20 09:00 | 9 | 2300 | 1 | 2300 | 1150 | 1150 | 2300 | 50% | 0 | 2.01 | 0
2017-08-20 10:00 | 10 | 2300 | 1 | 2300 | 1150 | 1150 | 2300 | 50% | 0 | 3 | 0
2017-08-20 11:00 | 11 | 2300 | 1 | 2300 | 1150 | 1150 | 2300 | 50% | 0 | 4.21 | 0
2017-08-20 12:00 | 12 | 2300 | 1 | 2300 | 1150 | 1150 | 2300 | 50% | 0 | 6.58 | 0
2017-08-20 13:00 | 13 | 2300 | 1 | 2300 | 1150 | 1150 | 2300 | 50% | 0 | 8.44 | 0
2017-08-20 14:00 | 14 | 2300 | 1 | 2300 | 1150 | 1150 | 2300 | 50% | 0 | 12.42 | 0
2017-08-20 15:00 | 15 | 2300 | 1 | 2300 | 1150 | 1150 | 2300 | 50% | 0 | 17.63 | 0
2017-08-20 16:00 | 16 | 2300 | 1 | 2300 | 1150 | 1150 | 2300 | 50% | 0 | 25.81 | 0
2017-08-20 17:00 | 17 | 2300 | 1 | 2300 | 1150 | 1150 | 2300 | 50% | 0 | 21.48 | 0
2017-08-20 18:00 | 18 | 2300 | 1 | 2300 | 1150 | 1150 | 2300 | 50% | 0 | 15.26 | 0
2017-08-20 19:00 | 19 | 2300 | 1 | 2300 | 1150 | 1150 | 2300 | 50% | 0 | 9.73 | 0
2017-08-20 20:00 | 20 | 2300 | 1 | 2300 | 1150 | 1150 | 2300 | 50% | 0 | 7.1 | 0
2017-08-20 21:00 | 21 | 2300 | 1 | 2300 | 1150 | 1150 | 2300 | 50% | 0 | 7.18 | 0
2017-08-20 22:00 | 22 | 2300 | 1 | 2300 | 1150 | 1150 | 2300 | 50% | 0 | 5 | 0
2017-08-20 23:00 | 23 | 2639.52 | 1.08 | 2538 | 1150 | 1379.1852 | 2529 | 54.53% | 9 | 3.25 | 29.25
2017-08-21 | 24 | 2639.52 | 1.08 | 2538 | 1150 | 1379.1852 | 2529 | 54.53% | 9 | 2.62 | 23.58
2017-08-21 01:00 | 1 | 2639.52 | 1.08 | 2538 | 1150 | 1379.1852 | 2529 | 54.53% | 9 | 2 | 18
2017-08-21 02:00 | 2 | 2639.52 | 1.08 | 2538 | 1150 | 1379.1852 | 2529 | 54.53% | 9 | 2 | 18
2017-08-21 03:00 | 3 | 2639.52 | 1.08 | 2538 | 1150 | 1379.1852 | 2529 | 54.53% | 9 | 2 | 18
2017-08-21 04:00 | 4 | 2639.52 | 1.08 | 2538 | 1150 | 1379.1852 | 2529 | 54.53% | 9 | 1.96 | 17.64
2017-08-21 05:00 | 5 | 2639.52 | 1.08 | 2538 | 1150 | 1379.1852 | 2529 | 54.53% | 9 | 1.94 | 17.46
2017-08-21 06:00 | 6 | 2639.52 | 1.08 | 2538 | 1150 | 1379.1852 | 2529 | 54.53% | 9 | 2 | 18
2017-08-21 07:00 | 7 | 2300 | 1 | 2300 | 1150 | 1150 | 2300 | 50% | 0 | 1.91 | 0
2017-08-21 08:00 | 8 | 2300 | 1 | 2300 | 1150 | 1150 | 2300 | 50% | 0 | 1.91 | 0
2017-08-21 09:00 | 9 | 2300 | 1 | 2300 | 1150 | 1150 | 2300 | 50% | 0 | 2 | 0
2017-08-21 10:00 | 10 | 2300 | 1 | 2300 | 1150 | 1150 | 2300 | 50% | 0 | 2.28 | 0
2017-08-21 11:00 | 11 | 2300 | 1 | 2300 | 1150 | 1150 | 2300 | 50% | 0 | 2.82 | 0
2017-08-21 12:00 | 12 | 2300 | 1 | 2300 | 1150 | 1150 | 2300 | 50% | 0 | 4.72 | 0
2017-08-21 13:00 | 13 | 2300 | 1 | 2300 | 1150 | 1150 | 2300 | 50% | 0 | 5.6 | 0
2017-08-21 14:00 | 14 | 2300 | 1 | 2300 | 1150 | 1150 | 2300 | 50% | 0 | 8 | 0
2017-08-21 15:00 | 15 | 2300 | 1 | 2300 | 1150 | 1150 | 2300 | 50% | 0 | 12.02 | 0
2017-08-21 16:00 | 16 | 2300 | 1 | 2300 | 1150 | 1150 | 2300 | 50% | 0 | 16.46 | 0
2017-08-21 17:00 | 17 | 2300 | 1 | 2300 | 1150 | 1150 | 2300 | 50% | 0 | 17.18 | 0
2017-08-21 18:00 | 18 | 2300 | 1 | 2300 | 1150 | 1150 | 2300 | 50% | 0 | 12.52 | 0
2017-08-21 19:00 | 19 | 2300 | 1 | 2300 | 1150 | 1150 | 2300 | 50% | 0 | 9.54 | 0
2017-08-21 20:00 | 20 | 2300 | 1 | 2300 | 1150 | 1150 | 2300 | 50% | 0 | 6.61 | 0
2017-08-21 21:00 | 21 | 2300 | 1 | 2300 | 1150 | 1150 | 2300 | 50% | 0 | 5.77 | 0
2017-08-21 22:00 | 22 | 2300 | 1 | 2300 | 1150 | 1150 | 2300 | 50% | 0 | 4.57 | 0
2017-08-21 23:00 | 23 | 2639.52 | 1.08 | 2538 | 1150 | 1379.1852 | 2529 | 54.53% | 9 | 3.25 | 29.25
2017-08-22 | 24 | 2639.52 | 1.08 | 2538 | 1150 | 1379.1852 | 2529 | 54.53% | 9 | 2.61 | 23.49
2017-08-22 01:00 | 1 | 2639.52 | 1.08 | 2538 | 1150 | 1379.1852 | 2529 | 54.53% | 9 | 2 | 18
2017-08-22 02:00 | 2 | 2639.52 | 1.08 | 2538 | 1150 | 1379.1852 | 2529 | 54.53% | 9 | 1.9 | 17.1
2017-08-22 03:00 | 3 | 2639.52 | 1.08 | 2538 | 1150 | 1379.1852 | 2529 | 54.53% | 9 | 1.81 | 16.29
2017-08-22 04:00 | 4 | 2639.52 | 1.08 | 2538 | 1150 | 1379.1852 | 2529 | 54.53% | 9 | 1.81 | 16.29
2017-08-22 05:00 | 5 | 2639.52 | 1.08 | 2538 | 1150 | 1379.1852 | 2529 | 54.53% | 9 | 2 | 18
2017-08-22 06:00 | 6 | 2639.52 | 1.08 | 2538 | 1150 | 1379.1852 | 2529 | 54.53% | 9 | 2 | 18
2017-08-22 07:00 | 7 | 2300 | 1 | 2300 | 1150 | 1150 | 2300 | 50% | 0 | 2 | 0
2017-08-22 08:00 | 8 | 2300 | 1 | 2300 | 1150 | 1150 | 2300 | 50% | 0 | 2.11 | 0
2017-08-22 09:00 | 9 | 2300 | 1 | 2300 | 1150 | 1150 | 2300 | 50% | 0 | 2.37 | 0
2017-08-22 10:00 | 10 | 2300 | 1 | 2300 | 1150 | 1150 | 2300 | 50% | 0 | 4 | 0
2017-08-22 11:00 | 11 | 2300 | 1 | 2300 | 1150 | 1150 | 2300 | 50% | 0 | 4.76 | 0
2017-08-22 12:00 | 12 | 2300 | 1 | 2300 | 1150 | 1150 | 2300 | 50% | 0 | 6.61 | 0
2017-08-22 13:00 | 13 | 2300 | 1 | 2300 | 1150 | 1150 | 2300 | 50% | 0 | 6.9 | 0
2017-08-22 14:00 | 14 | 2300 | 1 | 2300 | 1150 | 1150 | 2300 | 50% | 0 | 11.76 | 0
2017-08-22 15:00 | 15 | 2300 | 1 | 2300 | 1150 | 1150 | 2300 | 50% | 0 | 16.18 | 0
2017-08-22 16:00 | 16 | 2300 | 1 | 2300 | 1150 | 1150 | 2300 | 50% | 0 | 23.5 | 0
2017-08-22 17:00 | 17 | 2300 | 1 | 2300 | 1150 | 1150 | 2300 | 50% | 0 | 20.63 | 0
2017-08-22 18:00 | 18 | 2300 | 1 | 2300 | 1150 | 1150 | 2300 | 50% | 0 | 12.11 | 0
2017-08-22 19:00 | 19 | 2300 | 1 | 2300 | 1150 | 1150 | 2300 | 50% | 0 | 8.14 | 0
2017-08-22 20:00 | 20 | 2300 | 1 | 2300 | 1150 | 1150 | 2300 | 50% | 0 | 6.11 | 0
2017-08-22 21:00 | 21 | 2300 | 1 | 2300 | 1150 | 1150 | 2300 | 50% | 0 | 5.52 | 0
2017-08-22 22:00 | 22 | 2300 | 1 | 2300 | 1150 | 1150 | 2300 | 50% | 0 | 4 | 0
2017-08-22 23:00 | 23 | 2639.52 | 1.08 | 2538 | 1150 | 1379.1852 | 2529 | 54.53% | 9 | 2.67 | 24.03
2017-08-23 | 24 | 2639.52 | 1.08 | 2538 | 1150 | 1379.1852 | 2529 | 54.53% | 9 | 2 | 18
2017-08-23 01:00 | 1 | 2639.52 | 1.08 | 2538 | 1150 | 1379.1852 | 2529 | 54.53% | 9 | 2.5 | 22.5
2017-08-23 02:00 | 2 | 2639.52 | 1.08 | 2538 | 1150 | 1379.1852 | 2529 | 54.53% | 9 | 2.1 | 18.9
2017-08-23 03:00 | 3 | 2639.52 | 1.08 | 2538 | 1150 | 1379.1852 | 2529 | 54.53% | 9 | 2.1 | 18.9
2017-08-23 04:00 | 4 | 2639.52 | 1.08 | 2538 | 1150 | 1379.1852 | 2529 | 54.53% | 9 | 2.1 | 18.9
2017-08-23 05:00 | 5 | 2639.52 | 1.08 | 2538 | 1150 | 1379.1852 | 2529 | 54.53% | 9 | 2.11 | 18.99
2017-08-23 06:00 | 6 | 2639.52 | 1.08 | 2538 | 1150 | 1379.1852 | 2529 | 54.53% | 9 | 2.5 | 22.5
2017-08-23 07:00 | 7 | 2300 | 1 | 2300 | 1150 | 1150 | 2300 | 50% | 0 | 2.61 | 0
2017-08-23 08:00 | 8 | 2300 | 1 | 2300 | 1150 | 1150 | 2300 | 50% | 0 | 2.72 | 0
2017-08-23 09:00 | 9 | 2300 | 1 | 2300 | 1150 | 1150 | 2300 | 50% | 0 | 5.25 | 0
2017-08-23 10:00 | 10 | 2300 | 1 | 2300 | 1150 | 1150 | 2300 | 50% | 0 | 5.25 | 0
2017-08-23 11:00 | 11 | 2300 | 1 | 2300 | 1150 | 1150 | 2300 | 50% | 0 | 5.33 | 0
2017-08-23 12:00 | 12 | 2300 | 1 | 2300 | 1150 | 1150 | 2300 | 50% | 0 | 6.25 | 0
2017-08-23 13:00 | 13 | 2300 | 1 | 2300 | 1150 | 1150 | 2300 | 50% | 0 | 7.27 | 0
2017-08-23 14:00 | 14 | 2300 | 1 | 2300 | 1150 | 1150 | 2300 | 50% | 0 | 10.95 | 0
2017-08-23 15:00 | 15 | 2300 | 1 | 2300 | 1150 | 1150 | 2300 | 50% | 0 | 22.03 | 0
2017-08-23 16:00 | 16 | 2300 | 1 | 2300 | 1150 | 1150 | 2300 | 50% | 0 | 31.11 | 0
2017-08-23 17:00 | 17 | 2300 | 1 | 2300 | 1150 | 1150 | 2300 | 50% | 0 | 33.11 | 0
2017-08-23 18:00 | 18 | 2300 | 1 | 2300 | 1150 | 1150 | 2300 | 50% | 0 | 18.71 | 0
2017-08-23 19:00 | 19 | 2300 | 1 | 2300 | 1150 | 1150 | 2300 | 50% | 0 | 11 | 0
2017-08-23 20:00 | 20 | 2300 | 1 | 2300 | 1150 | 1150 | 2300 | 50% | 0 | 8.3 | 0
2017-08-23 21:00 | 21 | 2300 | 1 | 2300 | 1150 | 1150 | 2300 | 50% | 0 | 7.11 | 0
2017-08-23 22:00 | 22 | 2300 | 1 | 2300 | 1150 | 1150 | 2300 | 50% | 0 | 5.99 | 0
2017-08-23 23:00 | 23 | 2639.52 | 1.08 | 2538 | 1150 | 1379.1852 | 2529 | 54.53% | 9 | 4 | 36
2017-08-24 | 24 | 2639.52 | 1.08 | 2538 | 1150 | 1379.1852 | 2529 | 54.53% | 9 | 3 | 27
2017-08-24 01:00 | 1 | 2639.52 | 1.08 | 2538 | 1150 | 1379.1852 | 2529 | 54.53% | 9 | 2.61 | 23.49
2017-08-24 02:00 | 2 | 2639.52 | 1.08 | 2538 | 1150 | 1379.1852 | 2529 | 54.53% | 9 | 2.11 | 18.99
2017-08-24 03:00 | 3 | 2639.52 | 1.08 | 2538 | 1150 | 1379.1852 | 2529 | 54.53% | 9 | 2.11 | 18.99
2017-08-24 04:00 | 4 | 2639.52 | 1.08 | 2538 | 1150 | 1379.1852 | 2529 | 54.53% | 9 | 2.11 | 18.99
2017-08-24 05:00 | 5 | 2639.52 | 1.08 | 2538 | 1150 | 1379.1852 | 2529 | 54.53% | 9 | 2.11 | 18.99
2017-08-24 06:00 | 6 | 2639.52 | 1.08 | 2538 | 1150 | 1379.1852 | 2529 | 54.53% | 9 | 2.45 | 22.05
2017-08-24 07:00 | 7 | 2300 | 1 | 2300 | 1150 | 1150 | 2300 | 50% | 0 | 2.61 | 0
2017-08-24 08:00 | 8 | 2300 | 1 | 2300 | 1150 | 1150 | 2300 | 50% | 0 | 3.49 | 0
2017-08-24 09:00 | 9 | 2300 | 1 | 2300 | 1150 | 1150 | 2300 | 50% | 0 | 7.93 | 0
2017-08-24 10:00 | 10 | 2300 | 1 | 2300 | 1150 | 1150 | 2300 | 50% | 0 | 6.15 | 0
2017-08-24 11:00 | 11 | 2300 | 1 | 2300 | 1150 | 1150 | 2300 | 50% | 0 | 7.5 | 0
2017-08-24 12:00 | 12 | 2300 | 1 | 2300 | 1150 | 1150 | 2300 | 50% | 0 | 7.1 | 0
2017-08-24 13:00 | 13 | 2300 | 1 | 2300 | 1150 | 1150 | 2300 | 50% | 0 | 8.44 | 0
2017-08-24 14:00 | 14 | 2300 | 1 | 2300 | 1150 | 1150 | 2300 | 50% | 0 | 13.2 | 0
2017-08-24 15:00 | 15 | 2300 | 1 | 2300 | 1150 | 1150 | 2300 | 50% | 0 | 24.3 | 0
2017-08-24 16:00 | 16 | 2300 | 1 | 2300 | 1150 | 1150 | 2300 | 50% | 0 | 38.98 | 0
2017-08-24 17:00 | 17 | 2300 | 1 | 2300 | 1150 | 1150 | 2300 | 50% | 0 | 41 | 0
2017-08-24 18:00 | 18 | 2300 | 1 | 2300 | 1150 | 1150 | 2300 | 50% | 0 | 24.19 | 0
2017-08-24 19:00 | 19 | 2300 | 1 | 2300 | 1150 | 1150 | 2300 | 50% | 0 | 14.51 | 0
2017-08-24 20:00 | 20 | 2300 | 1 | 2300 | 1150 | 1150 | 2300 | 50% | 0 | 8.25 | 0
2017-08-24 21:00 | 21 | 2300 | 1 | 2300 | 1150 | 1150 | 2300 | 50% | 0 | 8.24 | 0
2017-08-24 22:00 | 22 | 2300 | 1 | 2300 | 1150 | 1150 | 2300 | 50% | 0 | 6.87 | 0
2017-08-24 23:00 | 23 | 2639.52 | 1.08 | 2538 | 1150 | 1379.1852 | 2529 | 54.53% | 9 | 3.93 | 35.37
2017-08-25 | 24 | 2639.52 | 1.08 | 2538 | 1150 | 1379.1852 | 2529 | 54.53% | 9 | 3.1 | 27.9
2017-08-25 01:00 | 1 | 2639.52 | 1.08 | 2538 | 1150 | 1379.1852 | 2529 | 54.53% | 9 | 2 | 18
2017-08-25 02:00 | 2 | 2639.52 | 1.08 | 2538 | 1150 | 1379.1852 | 2529 | 54.53% | 9 | 1.85 | 16.65
2017-08-25 03:00 | 3 | 2639.52 | 1.08 | 2538 | 1150 | 1379.1852 | 2529 | 54.53% | 9 | 1.81 | 16.29
2017-08-25 04:00 | 4 | 2639.52 | 1.08 | 2538 | 1150 | 1379.1852 | 2529 | 54.53% | 9 | 1.75 | 15.75
2017-08-25 05:00 | 5 | 2639.52 | 1.08 | 2538 | 1150 | 1379.1852 | 2529 | 54.53% | 9 | 1.81 | 16.29
2017-08-25 06:00 | 6 | 2639.52 | 1.08 | 2538 | 1150 | 1379.1852 | 2529 | 54.53% | 9 | 1.85 | 16.65
2017-08-25 07:00 | 7 | 2300 | 1 | 2300 | 1150 | 1150 | 2300 | 50% | 0 | 2.45 | 0
2017-08-25 08:00 | 8 | 2300 | 1 | 2300 | 1150 | 1150 | 2300 | 50% | 0 | 2.23 | 0
2017-08-25 09:00 | 9 | 2300 | 1 | 2300 | 1150 | 1150 | 2300 | 50% | 0 | 4.54 | 0
2017-08-25 10:00 | 10 | 2300 | 1 | 2300 | 1150 | 1150 | 2300 | 50% | 0 | 5.59 | 0
2017-08-25 11:00 | 11 | 2300 | 1 | 2300 | 1150 | 1150 | 2300 | 50% | 0 | 8.06 | 0
2017-08-25 12:00 | 12 | 2300 | 1 | 2300 | 1150 | 1150 | 2300 | 50% | 0 | 10.7 | 0
2017-08-25 13:00 | 13 | 2300 | 1 | 2300 | 1150 | 1150 | 2300 | 50% | 0 | 15 | 0
2017-08-25 14:00 | 14 | 2300 | 1 | 2300 | 1150 | 1150 | 2300 | 50% | 0 | 17.41 | 0
2017-08-25 15:00 | 15 | 2300 | 1 | 2300 | 1150 | 1150 | 2300 | 50% | 0 | 24.44 | 0
2017-08-25 16:00 | 16 | 2300 | 1 | 2300 | 1150 | 1150 | 2300 | 50% | 0 | 29.76 | 0
2017-08-25 17:00 | 17 | 2300 | 1 | 2300 | 1150 | 1150 | 2300 | 50% | 0 | 30.04 | 0
2017-08-25 18:00 | 18 | 2300 | 1 | 2300 | 1150 | 1150 | 2300 | 50% | 0 | 15.53 | 0
2017-08-25 19:00 | 19 | 2300 | 1 | 2300 | 1150 | 1150 | 2300 | 50% | 0 | 11.31 | 0
2017-08-25 20:00 | 20 | 2300 | 1 | 2300 | 1150 | 1150 | 2300 | 50% | 0 | 9.39 | 0
2017-08-25 21:00 | 21 | 2300 | 1 | 2300 | 1150 | 1150 | 2300 | 50% | 0 | 8.58 | 0
2017-08-25 22:00 | 22 | 2300 | 1 | 2300 | 1150 | 1150 | 2300 | 50% | 0 | 7.39 | 0
2017-08-25 23:00 | 23 | 2639.52 | 1.08 | 2538 | 1150 | 1379.1852 | 2529 | 54.53% | 9 | 3.25 | 29.25
2017-08-26 | 24 | 2639.52 | 1.08 | 2538 | 1150 | 1379.1852 | 2529 | 54.53% | 9 | 2.71 | 24.39
2017-08-26 01:00 | 1 | 2639.52 | 1.08 | 2538 | 1150 | 1379.1852 | 2529 | 54.53% | 9 | 1.8 | 16.2
2017-08-26 02:00 | 2 | 2639.52 | 1.08 | 2538 | 1150 | 1379.1852 | 2529 | 54.53% | 9 | 1.8 | 16.2
2017-08-26 03:00 | 3 | 2639.52 | 1.08 | 2538 | 1150 | 1379.1852 | 2529 | 54.53% | 9 | 1.75 | 15.75
2017-08-26 04:00 | 4 | 2639.52 | 1.08 | 2538 | 1150 | 1379.1852 | 2529 | 54.53% | 9 | 1.75 | 15.75
2017-08-26 05:00 | 5 | 2639.52 | 1.08 | 2538 | 1150 | 1379.1852 | 2529 | 54.53% | 9 | 1.8 | 16.2
2017-08-26 06:00 | 6 | 2639.52 | 1.08 | 2538 | 1150 | 1379.1852 | 2529 | 54.53% | 9 | 1.8 | 16.2
2017-08-26 07:00 | 7 | 2300 | 1 | 2300 | 1150 | 1150 | 2300 | 50% | 0 | 1.75 | 0
2017-08-26 08:00 | 8 | 2300 | 1 | 2300 | 1150 | 1150 | 2300 | 50% | 0 | 1.8 | 0
2017-08-26 09:00 | 9 | 2300 | 1 | 2300 | 1150 | 1150 | 2300 | 50% | 0 | 2.83 | 0
2017-08-26 10:00 | 10 | 2300 | 1 | 2300 | 1150 | 1150 | 2300 | 50% | 0 | 5.63 | 0
2017-08-26 11:00 | 11 | 2300 | 1 | 2300 | 1150 | 1150 | 2300 | 50% | 0 | 5.86 | 0
2017-08-26 12:00 | 12 | 2300 | 1 | 2300 | 1150 | 1150 | 2300 | 50% | 0 | 9.35 | 0
2017-08-26 13:00 | 13 | 2300 | 1 | 2300 | 1150 | 1150 | 2300 | 50% | 0 | 11.39 | 0
2017-08-26 14:00 | 14 | 2300 | 1 | 2300 | 1150 | 1150 | 2300 | 50% | 0 | 16.45 | 0
2017-08-26 15:00 | 15 | 2300 | 1 | 2300 | 1150 | 1150 | 2300 | 50% | 0 | 23.27 | 0
2017-08-26 16:00 | 16 | 2300 | 1 | 2300 | 1150 | 1150 | 2300 | 50% | 0 | 27.16 | 0
2017-08-26 17:00 | 17 | 2300 | 1 | 2300 | 1150 | 1150 | 2300 | 50% | 0 | 25.06 | 0
2017-08-26 18:00 | 18 | 2300 | 1 | 2300 | 1150 | 1150 | 2300 | 50% | 0 | 13.71 | 0
2017-08-26 19:00 | 19 | 2300 | 1 | 2300 | 1150 | 1150 | 2300 | 50% | 0 | 8.83 | 0
2017-08-26 20:00 | 20 | 2300 | 1 | 2300 | 1150 | 1150 | 2300 | 50% | 0 | 5.65 | 0
2017-08-26 21:00 | 21 | 2300 | 1 | 2300 | 1150 | 1150 | 2300 | 50% | 0 | 6.16 | 0
2017-08-26 22:00 | 22 | 2300 | 1 | 2300 | 1150 | 1150 | 2300 | 50% | 0 | 4.39 | 0
2017-08-26 23:00 | 23 | 2639.52 | 1.08 | 2538 | 1150 | 1379.1852 | 2529 | 54.53% | 9 | 5.52 | 49.68
2017-08-27 | 24 | 2639.52 | 1.08 | 2538 | 1150 | 1379.1852 | 2529 | 54.53% | 9 | 3.24 | 29.16
2017-08-27 01:00 | 1 | 2639.52 | 1.08 | 2538 | 1150 | 1379.1852 | 2529 | 54.53% | 9 | 1.61 | 14.49
2017-08-27 02:00 | 2 | 2639.52 | 1.08 | 2538 | 1150 | 1379.1852 | 2529 | 54.53% | 9 | 1.5 | 13.5
2017-08-27 03:00 | 3 | 2639.52 | 1.08 | 2538 | 1150 | 1379.1852 | 2529 | 54.53% | 9 | 1.5 | 13.5
2017-08-27 04:00 | 4 | 2639.52 | 1.08 | 2538 | 1150 | 1379.1852 | 2529 | 54.53% | 9 | 1.5 | 13.5
2017-08-27 05:00 | 5 | 2639.52 | 1.08 | 2538 | 1150 | 1379.1852 | 2529 | 54.53% | 9 | 1.5 | 13.5
2017-08-27 06:00 | 6 | 2639.52 | 1.08 | 2538 | 1150 | 1379.1852 | 2529 | 54.53% | 9 | 1.5 | 13.5
2017-08-27 07:00 | 7 | 2300 | 1 | 2300 | 1150 | 1150 | 2300 | 50% | 0 | 1.5 | 0
2017-08-27 08:00 | 8 | 2300 | 1 | 2300 | 1150 | 1150 | 2300 | 50% | 0 | 1.5 | 0
2017-08-27 09:00 | 9 | 2300 | 1 | 2300 | 1150 | 1150 | 2300 | 50% | 0 | 2.25 | 0
2017-08-27 10:00 | 10 | 2300 | 1 | 2300 | 1150 | 1150 | 2300 | 50% | 0 | 3.98 | 0
2017-08-27 11:00 | 11 | 2300 | 1 | 2300 | 1150 | 1150 | 2300 | 50% | 0 | 6.21 | 0
2017-08-27 12:00 | 12 | 2300 | 1 | 2300 | 1150 | 1150 | 2300 | 50% | 0 | 10 | 0
2017-08-27 13:00 | 13 | 2300 | 1 | 2300 | 1150 | 1150 | 2300 | 50% | 0 | 13.08 | 0
2017-08-27 14:00 | 14 | 2300 | 1 | 2300 | 1150 | 1150 | 2300 | 50% | 0 | 19.44 | 0
2017-08-27 15:00 | 15 | 2300 | 1 | 2300 | 1150 | 1150 | 2300 | 50% | 0 | 25.5 | 0
2017-08-27 16:00 | 16 | 2300 | 1 | 2300 | 1150 | 1150 | 2300 | 50% | 0 | 33.52 | 0
2017-08-27 17:00 | 17 | 2300 | 1 | 2300 | 1150 | 1150 | 2300 | 50% | 0 | 28 | 0
2017-08-27 18:00 | 18 | 2300 | 1 | 2300 | 1150 | 1150 | 2300 | 50% | 0 | 14.77 | 0
2017-08-27 19:00 | 19 | 2300 | 1 | 2300 | 1150 | 1150 | 2300 | 50% | 0 | 10.72 | 0
2017-08-27 20:00 | 20 | 2300 | 1 | 2300 | 1150 | 1150 | 2300 | 50% | 0 | 7.32 | 0
2017-08-27 21:00 | 21 | 2300 | 1 | 2300 | 1150 | 1150 | 2300 | 50% | 0 | 8.9 | 0
2017-08-27 22:00 | 22 | 2300 | 1 | 2300 | 1150 | 1150 | 2300 | 50% | 0 | 4.76 | 0
2017-08-27 23:00 | 23 | 2639.52 | 1.08 | 2538 | 1150 | 1379.1852 | 2529 | 54.53% | 9 | 3.89 | 35.01
2017-08-28 | 24 | 2639.52 | 1.08 | 2538 | 1150 | 1379.1852 | 2529 | 54.53% | 9 | 3 | 27
2017-08-28 01:00 | 1 | 2639.52 | 1.08 | 2538 | 1150 | 1379.1852 | 2529 | 54.53% | 9 | 1.75 | 15.75
2017-08-28 02:00 | 2 | 2639.52 | 1.08 | 2538 | 1150 | 1379.1852 | 2529 | 54.53% | 9 | 1.75 | 15.75
2017-08-28 03:00 | 3 | 2639.52 | 1.08 | 2538 | 1150 | 1379.1852 | 2529 | 54.53% | 9 | 1.75 | 15.75
2017-08-28 04:00 | 4 | 2639.52 | 1.08 | 2538 | 1150 | 1379.1852 | 2529 | 54.53% | 9 | 1.75 | 15.75
2017-08-28 05:00 | 5 | 2639.52 | 1.08 | 2538 | 1150 | 1379.1852 | 2529 | 54.53% | 9 | 1.75 | 15.75
2017-08-28 06:00 | 6 | 2639.52 | 1.08 | 2538 | 1150 | 1379.1852 | 2529 | 54.53% | 9 | 1.75 | 15.75
2017-08-28 07:00 | 7 | 2300 | 1 | 2300 | 1150 | 1150 | 2300 | 50% | 0 | 1.75 | 0
2017-08-28 08:00 | 8 | 2300 | 1 | 2300 | 1150 | 1150 | 2300 | 50% | 0 | 1.9 | 0
2017-08-28 09:00 | 9 | 2300 | 1 | 2300 | 1150 | 1150 | 2300 | 50% | 0 | 2.51 | 0
2017-08-28 10:00 | 10 | 2300 | 1 | 2300 | 1150 | 1150 | 2300 | 50% | 0 | 2.75 | 0
2017-08-28 11:00 | 11 | 2300 | 1 | 2300 | 1150 | 1150 | 2300 | 50% | 0 | 3.62 | 0
2017-08-28 12:00 | 12 | 2300 | 1 | 2300 | 1150 | 1150 | 2300 | 50% | 0 | 5.73 | 0
2017-08-28 13:00 | 13 | 2300 | 1 | 2300 | 1150 | 1150 | 2300 | 50% | 0 | 8.71 | 0
2017-08-28 14:00 | 14 | 2300 | 1 | 2300 | 1150 | 1150 | 2300 | 50% | 0 | 16.34 | 0
2017-08-28 15:00 | 15 | 2300 | 1 | 2300 | 1150 | 1150 | 2300 | 50% | 0 | 23.73 | 0
2017-08-28 16:00 | 16 | 2300 | 1 | 2300 | 1150 | 1150 | 2300 | 50% | 0 | 28.93 | 0
2017-08-28 17:00 | 17 | 2300 | 1 | 2300 | 1150 | 1150 | 2300 | 50% | 0 | 27.03 | 0
2017-08-28 18:00 | 18 | 2300 | 1 | 2300 | 1150 | 1150 | 2300 | 50% | 0 | 15.52 | 0
2017-08-28 19:00 | 19 | 2300 | 1 | 2300 | 1150 | 1150 | 2300 | 50% | 0 | 10.37 | 0
2017-08-28 20:00 | 20 | 2300 | 1 | 2300 | 1150 | 1150 | 2300 | 50% | 0 | 6.11 | 0
2017-08-28 21:00 | 21 | 2300 | 1 | 2300 | 1150 | 1150 | 2300 | 50% | 0 | 7.11 | 0
2017-08-28 22:00 | 22 | 2300 | 1 | 2300 | 1150 | 1150 | 2300 | 50% | 0 | 5.55 | 0
2017-08-28 23:00 | 23 | 2639.52 | 1.08 | 2538 | 1150 | 1379.1852 | 2529 | 54.53% | 9 | 3.25 | 29.25
2017-08-29 | 24 | 2639.52 | 1.08 | 2538 | 1150 | 1379.1852 | 2529 | 54.53% | 9 | 2.77 | 24.93
2017-08-29 01:00 | 1 | 2639.52 | 1.08 | 2538 | 1150 | 1379.1852 | 2529 | 54.53% | 9 | 1.72 | 15.48
2017-08-29 02:00 | 2 | 2639.52 | 1.08 | 2538 | 1150 | 1379.1852 | 2529 | 54.53% | 9 | 1.72 | 15.48
2017-08-29 03:00 | 3 | 2639.52 | 1.08 | 2538 | 1150 | 1379.1852 | 2529 | 54.53% | 9 | 1.72 | 15.48
2017-08-29 04:00 | 4 | 2639.52 | 1.08 | 2538 | 1150 | 1379.1852 | 2529 | 54.53% | 9 | 1.65 | 14.85
2017-08-29 05:00 | 5 | 2639.52 | 1.08 | 2538 | 1150 | 1379.1852 | 2529 | 54.53% | 9 | 1.65 | 14.85
2017-08-29 06:00 | 6 | 2639.52 | 1.08 | 2538 | 1150 | 1379.1852 | 2529 | 54.53% | 9 | 1.72 | 15.48
2017-08-29 07:00 | 7 | 2300 | 1 | 2300 | 1150 | 1150 | 2300 | 50% | 0 | 2.25 | 0
2017-08-29 08:00 | 8 | 2300 | 1 | 2300 | 1150 | 1150 | 2300 | 50% | 0 | 2.64 | 0
2017-08-29 09:00 | 9 | 2300 | 1 | 2300 | 1150 | 1150 | 2300 | 50% | 0 | 3 | 0
2017-08-29 10:00 | 10 | 2300 | 1 | 2300 | 1150 | 1150 | 2300 | 50% | 0 | 5.24 | 0
2017-08-29 11:00 | 11 | 2300 | 1 | 2300 | 1150 | 1150 | 2300 | 50% | 0 | 7.57 | 0
2017-08-29 12:00 | 12 | 2300 | 1 | 2300 | 1150 | 1150 | 2300 | 50% | 0 | 10.01 | 0
2017-08-29 13:00 | 13 | 2300 | 1 | 2300 | 1150 | 1150 | 2300 | 50% | 0 | 13.68 | 0
2017-08-29 14:00 | 14 | 2300 | 1 | 2300 | 1150 | 1150 | 2300 | 50% | 0 | 20.59 | 0
2017-08-29 15:00 | 15 | 2300 | 1 | 2300 | 1150 | 1150 | 2300 | 50% | 0 | 23.87 | 0
2017-08-29 16:00 | 16 | 2300 | 1 | 2300 | 1150 | 1150 | 2300 | 50% | 0 | 24.54 | 0
2017-08-29 17:00 | 17 | 2300 | 1 | 2300 | 1150 | 1150 | 2300 | 50% | 0 | 25.85 | 0
2017-08-29 18:00 | 18 | 2300 | 1 | 2300 | 1150 | 1150 | 2300 | 50% | 0 | 14.89 | 0
2017-08-29 19:00 | 19 | 2300 | 1 | 2300 | 1150 | 1150 | 2300 | 50% | 0 | 10.85 | 0
2017-08-29 20:00 | 20 | 2300 | 1 | 2300 | 1150 | 1150 | 2300 | 50% | 0 | 7.92 | 0
2017-08-29 21:00 | 21 | 2300 | 1 | 2300 | 1150 | 1150 | 2300 | 50% | 0 | 10.41 | 0
2017-08-29 22:00 | 22 | 2300 | 1 | 2300 | 1150 | 1150 | 2300 | 50% | 0 | 6.07 | 0
2017-08-29 23:00 | 23 | 2639.52 | 1.08 | 2538 | 1150 | 1379.1852 | 2529 | 54.53% | 9 | 3.24 | 29.16
2017-08-30 | 24 | 2639.52 | 1.08 | 2538 | 1150 | 1379.1852 | 2529 | 54.53% | 9 | 2.1 | 18.9
2017-08-30 01:00 | 1 | 2639.52 | 1.08 | 2538 | 1150 | 1379.1852 | 2529 | 54.53% | 9 | 1.89 | 17.01
2017-08-30 02:00 | 2 | 2639.52 | 1.08 | 2538 | 1150 | 1379.1852 | 2529 | 54.53% | 9 | 1.89 | 17.01
2017-08-30 03:00 | 3 | 2639.52 | 1.08 | 2538 | 1150 | 1379.1852 | 2529 | 54.53% | 9 | 1.75 | 15.75
2017-08-30 04:00 | 4 | 2639.52 | 1.08 | 2538 | 1150 | 1379.1852 | 2529 | 54.53% | 9 | 1.75 | 15.75
2017-08-30 05:00 | 5 | 2639.52 | 1.08 | 2538 | 1150 | 1379.1852 | 2529 | 54.53% | 9 | 1.75 | 15.75
2017-08-30 06:00 | 6 | 2639.52 | 1.08 | 2538 | 1150 | 1379.1852 | 2529 | 54.53% | 9 | 1.89 | 17.01
2017-08-30 07:00 | 7 | 2300 | 1 | 2300 | 1150 | 1150 | 2300 | 50% | 0 | 1.89 | 0
2017-08-30 08:00 | 8 | 2300 | 1 | 2300 | 1150 | 1150 | 2300 | 50% | 0 | 1.89 | 0
2017-08-30 09:00 | 9 | 2300 | 1 | 2300 | 1150 | 1150 | 2300 | 50% | 0 | 1.89 | 0
2017-08-30 10:00 | 10 | 2300 | 1 | 2300 | 1150 | 1150 | 2300 | 50% | 0 | 3.58 | 0
2017-08-30 11:00 | 11 | 2300 | 1 | 2300 | 1150 | 1150 | 2300 | 50% | 0 | 5.57 | 0
2017-08-30 12:00 | 12 | 2300 | 1 | 2300 | 1150 | 1150 | 2300 | 50% | 0 | 7.88 | 0
2017-08-30 13:00 | 13 | 2300 | 1 | 2300 | 1150 | 1150 | 2300 | 50% | 0 | 10.07 | 0
2017-08-30 14:00 | 14 | 2300 | 1 | 2300 | 1150 | 1150 | 2300 | 50% | 0 | 17.33 | 0
2017-08-30 15:00 | 15 | 2300 | 1 | 2300 | 1150 | 1150 | 2300 | 50% | 0 | 20.64 | 0
2017-08-30 16:00 | 16 | 2300 | 1 | 2300 | 1150 | 1150 | 2300 | 50% | 0 | 24.52 | 0
2017-08-30 17:00 | 17 | 2300 | 1 | 2300 | 1150 | 1150 | 2300 | 50% | 0 | 23.59 | 0
2017-08-30 18:00 | 18 | 2300 | 1 | 2300 | 1150 | 1150 | 2300 | 50% | 0 | 14.62 | 0
2017-08-30 19:00 | 19 | 2300 | 1 | 2300 | 1150 | 1150 | 2300 | 50% | 0 | 10.29 | 0
2017-08-30 20:00 | 20 | 2300 | 1 | 2300 | 1150 | 1150 | 2300 | 50% | 0 | 8.4 | 0
2017-08-30 21:00 | 21 | 2300 | 1 | 2300 | 1150 | 1150 | 2300 | 50% | 0 | 12.31 | 0
2017-08-30 22:00 | 22 | 2300 | 1 | 2300 | 1150 | 1150 | 2300 | 50% | 0 | 6.21 | 0
2017-08-30 23:00 | 23 | 2639.52 | 1.08 | 2538 | 1150 | 1379.1852 | 2529 | 54.53% | 9 | 2.66 | 23.94
2017-08-31 | 24 | 2639.52 | 1.08 | 2538 | 1150 | 1379.1852 | 2529 | 54.53% | 9 | 2 | 18
2017-08-31 01:00 | 1 | 2639.52 | 1.08 | 2538 | 1150 | 1379.1852 | 2529 | 54.53% | 9 | 2 | 18
2017-08-31 02:00 | 2 | 2639.52 | 1.08 | 2538 | 1150 | 1379.1852 | 2529 | 54.53% | 9 | 2 | 18
2017-08-31 03:00 | 3 | 2639.52 | 1.08 | 2538 | 1150 | 1379.1852 | 2529 | 54.53% | 9 | 1.9 | 17.1
2017-08-31 04:00 | 4 | 2639.52 | 1.08 | 2538 | 1150 | 1379.1852 | 2529 | 54.53% | 9 | 1.78 | 16.02
2017-08-31 05:00 | 5 | 2639.52 | 1.08 | 2538 | 1150 | 1379.1852 | 2529 | 54.53% | 9 | 1.9 | 17.1
2017-08-31 06:00 | 6 | 2639.52 | 1.08 | 2538 | 1150 | 1379.1852 | 2529 | 54.53% | 9 | 2 | 18
2017-08-31 07:00 | 7 | 2300 | 1 | 2300 | 1150 | 1150 | 2300 | 50% | 0 | 2.01 | 0
2017-08-31 08:00 | 8 | 2300 | 1 | 2300 | 1150 | 1150 | 2300 | 50% | 0 | 2.01 | 0
2017-08-31 09:00 | 9 | 2300 | 1 | 2300 | 1150 | 1150 | 2300 | 50% | 0 | 2.25 | 0
2017-08-31 10:00 | 10 | 2300 | 1 | 2300 | 1150 | 1150 | 2300 | 50% | 0 | 4.28 | 0
2017-08-31 11:00 | 11 | 2300 | 1 | 2300 | 1150 | 1150 | 2300 | 50% | 0 | 7.5 | 0
2017-08-31 12:00 | 12 | 2300 | 1 | 2300 | 1150 | 1150 | 2300 | 50% | 0 | 12.39 | 0
2017-08-31 13:00 | 13 | 2300 | 1 | 2300 | 1150 | 1150 | 2300 | 50% | 0 | 14.44 | 0
2017-08-31 14:00 | 14 | 2300 | 1 | 2300 | 1150 | 1150 | 2300 | 50% | 0 | 20 | 0
2017-08-31 15:00 | 15 | 2300 | 1 | 2300 | 1150 | 1150 | 2300 | 50% | 0 | 30.52 | 0
2017-08-31 16:00 | 16 | 2300 | 1 | 2300 | 1150 | 1150 | 2300 | 50% | 0 | 31.17 | 0
2017-08-31 17:00 | 17 | 2300 | 1 | 2300 | 1150 | 1150 | 2300 | 50% | 0 | 32.96 | 0
2017-08-31 18:00 | 18 | 2300 | 1 | 2300 | 1150 | 1150 | 2300 | 50% | 0 | 24.49 | 0
2017-08-31 19:00 | 19 | 2300 | 1 | 2300 | 1150 | 1150 | 2300 | 50% | 0 | 13.05 | 0
2017-08-31 20:00 | 20 | 2300 | 1 | 2300 | 1150 | 1150 | 2300 | 50% | 0 | 12.34 | 0
2017-08-31 21:00 | 21 | 2300 | 1 | 2300 | 1150 | 1150 | 2300 | 50% | 0 | 12.45 | 0
2017-08-31 22:00 | 22 | 2300 | 1 | 2300 | 1150 | 1150 | 2300 | 50% | 0 | 10.21 | 0
2017-08-31 23:00 | 23 | 2639.52 | 1.08 | 2538 | 1150 | 1379.1852 | 2529 | 54.53% | 9 | 3.25 | 29.25
2017-09-01 | 24 | 2639.52 | 1.08 | 2538 | 1150 | 1379.1852 | 2529 | 54.53% | 9 | 2.61 | 23.49
2017-09-01 01:00 | 1 | 3039.75 | 1.25 | 2702 | 1150 | 1511.8 | 2662 | 56.79% | 40 | 2.05 | 82
2017-09-01 02:00 | 2 | 3039.75 | 1.25 | 2702 | 1150 | 1511.8 | 2662 | 56.79% | 40 | 2.01 | 80.4
2017-09-01 03:00 | 3 | 3039.75 | 1.25 | 2702 | 1150 | 1511.8 | 2662 | 56.79% | 40 | 2.01 | 80.4
2017-09-01 04:00 | 4 | 3039.75 | 1.25 | 2702 | 1150 | 1511.8 | 2662 | 56.79% | 40 | 2 | 80
2017-09-01 05:00 | 5 | 3039.75 | 1.25 | 2702 | 1150 | 1511.8 | 2662 | 56.79% | 40 | 2.01 | 80.4
2017-09-01 06:00 | 6 | 3039.75 | 1.25 | 2702 | 1150 | 1511.8 | 2662 | 56.79% | 40 | 2.1 | 84
2017-09-01 07:00 | 7 | 2640.135 | 1.13 | 2479 | 1150 | 1318.7035 | 2469 | 53.41% | 10 | 2.61 | 26.1
2017-09-01 08:00 | 8 | 2640.135 | 1.13 | 2479 | 1150 | 1318.7035 | 2469 | 53.41% | 10 | 3.98 | 39.8
2017-09-01 09:00 | 9 | 2640.135 | 1.13 | 2479 | 1150 | 1318.7035 | 2469 | 53.41% | 10 | 3.01 | 30.1
2017-09-01 10:00 | 10 | 2640.135 | 1.13 | 2479 | 1150 | 1318.7035 | 2469 | 53.41% | 10 | 7.42 | 74.2
2017-09-01 11:00 | 11 | 2300 | 1 | 2300 | 1150 | 1150 | 2300 | 50% | 0 | 9.77 | 0
2017-09-01 12:00 | 12 | 2300 | 1 | 2300 | 1150 | 1150 | 2300 | 50% | 0 | 11.81 | 0
2017-09-01 13:00 | 13 | 2300 | 1 | 2300 | 1150 | 1150 | 2300 | 50% | 0 | 15 | 0
2017-09-01 14:00 | 14 | 2300 | 1 | 2300 | 1150 | 1150 | 2300 | 50% | 0 | 22.24 | 0
2017-09-01 15:00 | 15 | 2300 | 1 | 2300 | 1150 | 1150 | 2300 | 50% | 0 | 30.91 | 0
2017-09-01 16:00 | 16 | 2300 | 1 | 2300 | 1150 | 1150 | 2300 | 50% | 0 | 27.21 | 0
2017-09-01 17:00 | 17 | 2300 | 1 | 2300 | 1150 | 1150 | 2300 | 50% | 0 | 23.3 | 0
2017-09-01 18:00 | 18 | 2300 | 1 | 2300 | 1150 | 1150 | 2300 | 50% | 0 | 15.19 | 0
2017-09-01 19:00 | 19 | 2639.52 | 1.08 | 2538 | 1150 | 1379.1852 | 2529 | 54.53% | 9 | 13.27 | 119.43
2017-09-01 20:00 | 20 | 2639.52 | 1.08 | 2538 | 1150 | 1379.1852 | 2529 | 54.53% | 9 | 11.51 | 103.59
2017-09-01 21:00 | 21 | 2639.52 | 1.08 | 2538 | 1150 | 1379.1852 | 2529 | 54.53% | 9 | 10.97 | 98.73
2017-09-01 22:00 | 22 | 2639.52 | 1.08 | 2538 | 1150 | 1379.1852 | 2529 | 54.53% | 9 | 10 | 90
2017-09-01 23:00 | 23 | 3039.75 | 1.25 | 2702 | 1150 | 1511.8 | 2662 | 56.79% | 40 | 5 | 200
2017-09-02 | 24 | 3039.75 | 1.25 | 2702 | 1150 | 1511.8 | 2662 | 56.79% | 40 | 3 | 120
2017-09-02 01:00 | 1 | 3039.75 | 1.25 | 2702 | 1150 | 1511.8 | 2662 | 56.79% | 40 | 1.85 | 74
2017-09-02 02:00 | 2 | 3039.75 | 1.25 | 2702 | 1150 | 1511.8 | 2662 | 56.79% | 40 | 1.85 | 74
2017-09-02 03:00 | 3 | 3039.75 | 1.25 | 2702 | 1150 | 1511.8 | 2662 | 56.79% | 40 | 1.76 | 70.4
2017-09-02 04:00 | 4 | 3039.75 | 1.25 | 2702 | 1150 | 1511.8 | 2662 | 56.79% | 40 | 1.76 | 70.4
2017-09-02 05:00 | 5 | 3039.75 | 1.25 | 2702 | 1150 | 1511.8 | 2662 | 56.79% | 40 | 1.85 | 74
2017-09-02 06:00 | 6 | 3039.75 | 1.25 | 2702 | 1150 | 1511.8 | 2662 | 56.79% | 40 | 2.01 | 80.4
2017-09-02 07:00 | 7 | 2640.135 | 1.13 | 2479 | 1150 | 1318.7035 | 2469 | 53.41% | 10 | 2.11 | 21.1
2017-09-02 08:00 | 8 | 2640.135 | 1.13 | 2479 | 1150 | 1318.7035 | 2469 | 53.41% | 10 | 3 | 30
2017-09-02 09:00 | 9 | 2640.135 | 1.13 | 2479 | 1150 | 1318.7035 | 2469 | 53.41% | 10 | 3.2 | 32
2017-09-02 10:00 | 10 | 2640.135 | 1.13 | 2479 | 1150 | 1318.7035 | 2469 | 53.41% | 10 | 5.25 | 52.5
2017-09-02 11:00 | 11 | 2300 | 1 | 2300 | 1150 | 1150 | 2300 | 50% | 0 | 6.43 | 0
2017-09-02 12:00 | 12 | 2300 | 1 | 2300 | 1150 | 1150 | 2300 | 50% | 0 | 10 | 0
2017-09-02 13:00 | 13 | 2300 | 1 | 2300 | 1150 | 1150 | 2300 | 50% | 0 | 15 | 0
2017-09-02 14:00 | 14 | 2300 | 1 | 2300 | 1150 | 1150 | 2300 | 50% | 0 | 22.8 | 0
2017-09-02 15:00 | 15 | 2300 | 1 | 2300 | 1150 | 1150 | 2300 | 50% | 0 | 25.2 | 0
2017-09-02 16:00 | 16 | 2300 | 1 | 2300 | 1150 | 1150 | 2300 | 50% | 0 | 31.54 | 0
2017-09-02 17:00 | 17 | 2300 | 1 | 2300 | 1150 | 1150 | 2300 | 50% | 0 | 22.37 | 0
2017-09-02 18:00 | 18 | 2300 | 1 | 2300 | 1150 | 1150 | 2300 | 50% | 0 | 15.82 | 0
2017-09-02 19:00 | 19 | 2639.52 | 1.08 | 2538 | 1150 | 1379.1852 | 2529 | 54.53% | 9 | 10.9 | 98.1
2017-09-02 20:00 | 20 | 2639.52 | 1.08 | 2538 | 1150 | 1379.1852 | 2529 | 54.53% | 9 | 9.44 | 84.96
2017-09-02 21:00 | 21 | 2639.52 | 1.08 | 2538 | 1150 | 1379.1852 | 2529 | 54.53% | 9 | 7.11 | 63.99
2017-09-02 22:00 | 22 | 2639.52 | 1.08 | 2538 | 1150 | 1379.1852 | 2529 | 54.53% | 9 | 3.67 | 33.03
2017-09-02 23:00 | 23 | 3039.75 | 1.25 | 2702 | 1150 | 1511.8 | 2662 | 56.79% | 40 | 3.07 | 122.8
2017-09-03 | 24 | 3039.75 | 1.25 | 2702 | 1150 | 1511.8 | 2662 | 56.79% | 40 | 2.61 | 104.4
2017-09-03 01:00 | 1 | 3039.75 | 1.25 | 2702 | 1150 | 1511.8 | 2662 | 56.79% | 40 | 1.99 | 79.6
2017-09-03 02:00 | 2 | 3039.75 | 1.25 | 2702 | 1150 | 1511.8 | 2662 | 56.79% | 40 | 2 | 80
2017-09-03 03:00 | 3 | 3039.75 | 1.25 | 2702 | 1150 | 1511.8 | 2662 | 56.79% | 40 | 1.99 | 79.6
2017-09-03 04:00 | 4 | 3039.75 | 1.25 | 2702 | 1150 | 1511.8 | 2662 | 56.79% | 40 | 1.99 | 79.6
2017-09-03 05:00 | 5 | 3039.75 | 1.25 | 2702 | 1150 | 1511.8 | 2662 | 56.79% | 40 | 1.99 | 79.6
2017-09-03 06:00 | 6 | 3039.75 | 1.25 | 2702 | 1150 | 1511.8 | 2662 | 56.79% | 40 | 2 | 80
2017-09-03 07:00 | 7 | 2640.135 | 1.13 | 2479 | 1150 | 1318.7035 | 2469 | 53.41% | 10 | 2.1 | 21
2017-09-03 08:00 | 8 | 2640.135 | 1.13 | 2479 | 1150 | 1318.7035 | 2469 | 53.41% | 10 | 2.1 | 21
2017-09-03 09:00 | 9 | 2640.135 | 1.13 | 2479 | 1150 | 1318.7035 | 2469 | 53.41% | 10 | 2.11 | 21.1
2017-09-03 10:00 | 10 | 2640.135 | 1.13 | 2479 | 1150 | 1318.7035 | 2469 | 53.41% | 10 | 3.83 | 38.3
2017-09-03 11:00 | 11 | 2300 | 1 | 2300 | 1150 | 1150 | 2300 | 50% | 0 | 5.46 | 0
2017-09-03 12:00 | 12 | 2300 | 1 | 2300 | 1150 | 1150 | 2300 | 50% | 0 | 6.36 | 0
2017-09-03 13:00 | 13 | 2300 | 1 | 2300 | 1150 | 1150 | 2300 | 50% | 0 | 8.25 | 0
2017-09-03 14:00 | 14 | 2300 | 1 | 2300 | 1150 | 1150 | 2300 | 50% | 0 | 18.95 | 0
2017-09-03 15:00 | 15 | 2300 | 1 | 2300 | 1150 | 1150 | 2300 | 50% | 0 | 20.33 | 0
2017-09-03 16:00 | 16 | 2300 | 1 | 2300 | 1150 | 1150 | 2300 | 50% | 0 | 25.44 | 0
2017-09-03 17:00 | 17 | 2300 | 1 | 2300 | 1150 | 1150 | 2300 | 50% | 0 | 23.41 | 0
2017-09-03 18:00 | 18 | 2300 | 1 | 2300 | 1150 | 1150 | 2300 | 50% | 0 | 11.88 | 0
2017-09-03 19:00 | 19 | 2639.52 | 1.08 | 2538 | 1150 | 1379.1852 | 2529 | 54.53% | 9 | 8.25 | 74.25
2017-09-03 20:00 | 20 | 2639.52 | 1.08 | 2538 | 1150 | 1379.1852 | 2529 | 54.53% | 9 | 7.89 | 71.01
2017-09-03 21:00 | 21 | 2639.52 | 1.08 | 2538 | 1150 | 1379.1852 | 2529 | 54.53% | 9 | 6.54 | 58.86
2017-09-03 22:00 | 22 | 2639.52 | 1.08 | 2538 | 1150 | 1379.1852 | 2529 | 54.53% | 9 | 4.03 | 36.27
2017-09-03 23:00 | 23 | 3039.75 | 1.25 | 2702 | 1150 | 1511.8 | 2662 | 56.79% | 40 | 3.11 | 124.4
2017-09-04 | 24 | 3039.75 | 1.25 | 2702 | 1150 | 1511.8 | 2662 | 56.79% | 40 | 3 | 120
2017-09-04 01:00 | 1 | 3039.75 | 1.25 | 2702 | 1150 | 1511.8 | 2662 | 56.79% | 40 | 2.1 | 84
2017-09-04 02:00 | 2 | 3039.75 | 1.25 | 2702 | 1150 | 1511.8 | 2662 | 56.79% | 40 | 1.99 | 79.6
2017-09-04 03:00 | 3 | 3039.75 | 1.25 | 2702 | 1150 | 1511.8 | 2662 | 56.79% | 40 | 1.99 | 79.6
2017-09-04 04:00 | 4 | 3039.75 | 1.25 | 2702 | 1150 | 1511.8 | 2662 | 56.79% | 40 | 1.99 | 79.6
2017-09-04 05:00 | 5 | 3039.75 | 1.25 | 2702 | 1150 | 1511.8 | 2662 | 56.79% | 40 | 1.99 | 79.6
2017-09-04 06:00 | 6 | 3039.75 | 1.25 | 2702 | 1150 | 1511.8 | 2662 | 56.79% | 40 | 2.1 | 84
2017-09-04 07:00 | 7 | 2640.135 | 1.13 | 2479 | 1150 | 1318.7035 | 2469 | 53.41% | 10 | 2.1 | 21
2017-09-04 08:00 | 8 | 2640.135 | 1.13 | 2479 | 1150 | 1318.7035 | 2469 | 53.41% | 10 | 2.1 | 21
2017-09-04 09:00 | 9 | 2640.135 | 1.13 | 2479 | 1150 | 1318.7035 | 2469 | 53.41% | 10 | 2.11 | 21.1
2017-09-04 10:00 | 10 | 2640.135 | 1.13 | 2479 | 1150 | 1318.7035 | 2469 | 53.41% | 10 | 2.61 | 26.1
2017-09-04 11:00 | 11 | 2300 | 1 | 2300 | 1150 | 1150 | 2300 | 50% | 0 | 3.73 | 0
2017-09-04 12:00 | 12 | 2300 | 1 | 2300 | 1150 | 1150 | 2300 | 50% | 0 | 5.79 | 0
2017-09-04 13:00 | 13 | 2300 | 1 | 2300 | 1150 | 1150 | 2300 | 50% | 0 | 8.25 | 0
2017-09-04 14:00 | 14 | 2300 | 1 | 2300 | 1150 | 1150 | 2300 | 50% | 0 | 10.75 | 0
2017-09-04 15:00 | 15 | 2300 | 1 | 2300 | 1150 | 1150 | 2300 | 50% | 0 | 14.32 | 0
2017-09-04 16:00 | 16 | 2300 | 1 | 2300 | 1150 | 1150 | 2300 | 50% | 0 | 29.39 | 0
2017-09-04 17:00 | 17 | 2300 | 1 | 2300 | 1150 | 1150 | 2300 | 50% | 0 | 23.56 | 0
2017-09-04 18:00 | 18 | 2300 | 1 | 2300 | 1150 | 1150 | 2300 | 50% | 0 | 11.09 | 0
2017-09-04 19:00 | 19 | 2639.52 | 1.08 | 2538 | 1150 | 1379.1852 | 2529 | 54.53% | 9 | 8.05 | 72.45
2017-09-04 20:00 | 20 | 2639.52 | 1.08 | 2538 | 1150 | 1379.1852 | 2529 | 54.53% | 9 | 6.03 | 54.27
2017-09-04 21:00 | 21 | 2639.52 | 1.08 | 2538 | 1150 | 1379.1852 | 2529 | 54.53% | 9 | 5.46 | 49.14
2017-09-04 22:00 | 22 | 2639.52 | 1.08 | 2538 | 1150 | 1379.1852 | 2529 | 54.53% | 9 | 3 | 27
2017-09-04 23:00 | 23 | 3039.75 | 1.25 | 2702 | 1150 | 1511.8 | 2662 | 56.79% | 40 | 2.61 | 104.4
2017-09-05 | 24 | 3039.75 | 1.25 | 2702 | 1150 | 1511.8 | 2662 | 56.79% | 40 | 2.61 | 104.4
2017-09-05 01:00 | 1 | 3039.75 | 1.25 | 2702 | 1150 | 1511.8 | 2662 | 56.79% | 40 | 2.11 | 84.4
2017-09-05 02:00 | 2 | 3039.75 | 1.25 | 2702 | 1150 | 1511.8 | 2662 | 56.79% | 40 | 2.1 | 84
2017-09-05 03:00 | 3 | 3039.75 | 1.25 | 2702 | 1150 | 1511.8 | 2662 | 56.79% | 40 | 2.1 | 84
2017-09-05 04:00 | 4 | 3039.75 | 1.25 | 2702 | 1150 | 1511.8 | 2662 | 56.79% | 40 | 2.1 | 84
2017-09-05 05:00 | 5 | 3039.75 | 1.25 | 2702 | 1150 | 1511.8 | 2662 | 56.79% | 40 | 2.1 | 84
2017-09-05 06:00 | 6 | 3039.75 | 1.25 | 2702 | 1150 | 1511.8 | 2662 | 56.79% | 40 | 2.1 | 84
2017-09-05 07:00 | 7 | 2640.135 | 1.13 | 2479 | 1150 | 1318.7035 | 2469 | 53.41% | 10 | 2.11 | 21.1
2017-09-05 08:00 | 8 | 2640.135 | 1.13 | 2479 | 1150 | 1318.7035 | 2469 | 53.41% | 10 | 2.61 | 26.1
2017-09-05 09:00 | 9 | 2640.135 | 1.13 | 2479 | 1150 | 1318.7035 | 2469 | 53.41% | 10 | 2.61 | 26.1
2017-09-05 10:00 | 10 | 2640.135 | 1.13 | 2479 | 1150 | 1318.7035 | 2469 | 53.41% | 10 | 2.61 | 26.1
2017-09-05 11:00 | 11 | 2300 | 1 | 2300 | 1150 | 1150 | 2300 | 50% | 0 | 1.99 | 0
2017-09-05 12:00 | 12 | 2300 | 1 | 2300 | 1150 | 1150 | 2300 | 50% | 0 | 4.76 | 0
2017-09-05 13:00 | 13 | 2300 | 1 | 2300 | 1150 | 1150 | 2300 | 50% | 0 | 7.04 | 0
2017-09-05 14:00 | 14 | 2300 | 1 | 2300 | 1150 | 1150 | 2300 | 50% | 0 | 12.07 | 0
2017-09-05 15:00 | 15 | 2300 | 1 | 2300 | 1150 | 1150 | 2300 | 50% | 0 | 15.92 | 0
2017-09-05 16:00 | 16 | 2300 | 1 | 2300 | 1150 | 1150 | 2300 | 50% | 0 | 22.21 | 0
2017-09-05 17:00 | 17 | 2300 | 1 | 2300 | 1150 | 1150 | 2300 | 50% | 0 | 18.65 | 0
2017-09-05 18:00 | 18 | 2300 | 1 | 2300 | 1150 | 1150 | 2300 | 50% | 0 | 13.16 | 0
2017-09-05 19:00 | 19 | 2639.52 | 1.08 | 2538 | 1150 | 1379.1852 | 2529 | 54.53% | 9 | 6.15 | 55.35
2017-09-05 20:00 | 20 | 2639.52 | 1.08 | 2538 | 1150 | 1379.1852 | 2529 | 54.53% | 9 | 5.2 | 46.8
2017-09-05 21:00 | 21 | 2639.52 | 1.08 | 2538 | 1150 | 1379.1852 | 2529 | 54.53% | 9 | 5.91 | 53.19
2017-09-05 22:00 | 22 | 2639.52 | 1.08 | 2538 | 1150 | 1379.1852 | 2529 | 54.53% | 9 | 2.17 | 19.53
2017-09-05 23:00 | 23 | 3039.75 | 1.25 | 2702 | 1150 | 1511.8 | 2662 | 56.79% | 40 | 2.11 | 84.4
2017-09-06 | 24 | 3039.75 | 1.25 | 2702 | 1150 | 1511.8 | 2662 | 56.79% | 40 | 2.1 | 84
2017-09-06 01:00 | 1 | 3039.75 | 1.25 | 2702 | 1150 | 1511.8 | 2662 | 56.79% | 40 | 1.99 | 79.6
2017-09-06 02:00 | 2 | 3039.75 | 1.25 | 2702 | 1150 | 1511.8 | 2662 | 56.79% | 40 | 1.99 | 79.6
2017-09-06 03:00 | 3 | 3039.75 | 1.25 | 2702 | 1150 | 1511.8 | 2662 | 56.79% | 40 | 1.99 | 79.6
2017-09-06 04:00 | 4 | 3039.75 | 1.25 | 2702 | 1150 | 1511.8 | 2662 | 56.79% | 40 | 1.99 | 79.6
2017-09-06 05:00 | 5 | 3039.75 | 1.25 | 2702 | 1150 | 1511.8 | 2662 | 56.79% | 40 | 2.1 | 84
2017-09-06 06:00 | 6 | 3039.75 | 1.25 | 2702 | 1150 | 1511.8 | 2662 | 56.79% | 40 | 1.99 | 79.6
2017-09-06 07:00 | 7 | 2640.135 | 1.13 | 2479 | 1150 | 1318.7035 | 2469 | 53.41% | 10 | 2.1 | 21
2017-09-06 08:00 | 8 | 2640.135 | 1.13 | 2479 | 1150 | 1318.7035 | 2469 | 53.41% | 10 | 2 | 20
2017-09-06 09:00 | 9 | 2640.135 | 1.13 | 2479 | 1150 | 1318.7035 | 2469 | 53.41% | 10 | 2 | 20
2017-09-06 10:00 | 10 | 2640.135 | 1.13 | 2479 | 1150 | 1318.7035 | 2469 | 53.41% | 10 | 2.61 | 26.1
2017-09-06 11:00 | 11 | 2300 | 1 | 2300 | 1150 | 1150 | 2300 | 50% | 0 | 3.27 | 0
2017-09-06 12:00 | 12 | 2300 | 1 | 2300 | 1150 | 1150 | 2300 | 50% | 0 | 4.82 | 0
2017-09-06 13:00 | 13 | 2300 | 1 | 2300 | 1150 | 1150 | 2300 | 50% | 0 | 7.55 | 0
2017-09-06 14:00 | 14 | 2300 | 1 | 2300 | 1150 | 1150 | 2300 | 50% | 0 | 13.46 | 0
2017-09-06 15:00 | 15 | 2300 | 1 | 2300 | 1150 | 1150 | 2300 | 50% | 0 | 15.67 | 0
2017-09-06 16:00 | 16 | 2300 | 1 | 2300 | 1150 | 1150 | 2300 | 50% | 0 | 22.45 | 0
2017-09-06 17:00 | 17 | 2300 | 1 | 2300 | 1150 | 1150 | 2300 | 50% | 0 | 22.21 | 0
2017-09-06 18:00 | 18 | 2300 | 1 | 2300 | 1150 | 1150 | 2300 | 50% | 0 | 12.31 | 0
2017-09-06 19:00 | 19 | 2639.52 | 1.08 | 2538 | 1150 | 1379.1852 | 2529 | 54.53% | 9 | 6.65 | 59.85
2017-09-06 20:00 | 20 | 2639.52 | 1.08 | 2538 | 1150 | 1379.1852 | 2529 | 54.53% | 9 | 5.37 | 48.33
2017-09-06 21:00 | 21 | 2639.52 | 1.08 | 2538 | 1150 | 1379.1852 | 2529 | 54.53% | 9 | 4.93 | 44.37
2017-09-06 22:00 | 22 | 2639.52 | 1.08 | 2538 | 1150 | 1379.1852 | 2529 | 54.53% | 9 | 2.03 | 18.27
2017-09-06 23:00 | 23 | 3039.75 | 1.25 | 2702 | 1150 | 1511.8 | 2662 | 56.79% | 40 | 2.65 | 106
2017-09-07 | 24 | 3039.75 | 1.25 | 2702 | 1150 | 1511.8 | 2662 | 56.79% | 40 | 2.61 | 104.4
2017-09-07 01:00 | 1 | 3039.75 | 1.25 | 2702 | 1150 | 1511.8 | 2662 | 56.79% | 40 | 2.28 | 91.2
2017-09-07 02:00 | 2 | 3039.75 | 1.25 | 2702 | 1150 | 1511.8 | 2662 | 56.79% | 40 | 2.1 | 84
2017-09-07 03:00 | 3 | 3039.75 | 1.25 | 2702 | 1150 | 1511.8 | 2662 | 56.79% | 40 | 2.1 | 84
2017-09-07 04:00 | 4 | 3039.75 | 1.25 | 2702 | 1150 | 1511.8 | 2662 | 56.79% | 40 | 2.1 | 84
2017-09-07 05:00 | 5 | 3039.75 | 1.25 | 2702 | 1150 | 1511.8 | 2662 | 56.79% | 40 | 2.11 | 84.4
2017-09-07 06:00 | 6 | 3039.75 | 1.25 | 2702 | 1150 | 1511.8 | 2662 | 56.79% | 40 | 2.51 | 100.4
2017-09-07 07:00 | 7 | 2640.135 | 1.13 | 2479 | 1150 | 1318.7035 | 2469 | 53.41% | 10 | 2.11 | 21.1
2017-09-07 08:00 | 8 | 2640.135 | 1.13 | 2479 | 1150 | 1318.7035 | 2469 | 53.41% | 10 | 2.11 | 21.1
2017-09-07 09:00 | 9 | 2640.135 | 1.13 | 2479 | 1150 | 1318.7035 | 2469 | 53.41% | 10 | 2.61 | 26.1
2017-09-07 10:00 | 10 | 2640.135 | 1.13 | 2479 | 1150 | 1318.7035 | 2469 | 53.41% | 10 | 3 | 30
2017-09-07 11:00 | 11 | 2300 | 1 | 2300 | 1150 | 1150 | 2300 | 50% | 0 | 3.98 | 0
2017-09-07 12:00 | 12 | 2300 | 1 | 2300 | 1150 | 1150 | 2300 | 50% | 0 | 5.57 | 0
2017-09-07 13:00 | 13 | 2300 | 1 | 2300 | 1150 | 1150 | 2300 | 50% | 0 | 7.11 | 0
2017-09-07 14:00 | 14 | 2300 | 1 | 2300 | 1150 | 1150 | 2300 | 50% | 0 | 11.3 | 0
2017-09-07 15:00 | 15 | 2300 | 1 | 2300 | 1150 | 1150 | 2300 | 50% | 0 | 17.57 | 0
2017-09-07 16:00 | 16 | 2300 | 1 | 2300 | 1150 | 1150 | 2300 | 50% | 0 | 31.2 | 0
2017-09-07 17:00 | 17 | 2300 | 1 | 2300 | 1150 | 1150 | 2300 | 50% | 0 | 29.95 | 0
2017-09-07 18:00 | 18 | 2300 | 1 | 2300 | 1150 | 1150 | 2300 | 50% | 0 | 14.73 | 0
2017-09-07 19:00 | 19 | 2639.52 | 1.08 | 2538 | 1150 | 1379.1852 | 2529 | 54.53% | 9 | 8.66 | 77.94
2017-09-07 20:00 | 20 | 2639.52 | 1.08 | 2538 | 1150 | 1379.1852 | 2529 | 54.53% | 9 | 6.76 | 60.84
2017-09-07 21:00 | 21 | 2639.52 | 1.08 | 2538 | 1150 | 1379.1852 | 2529 | 54.53% | 9 | 7.18 | 64.62
2017-09-07 22:00 | 22 | 2639.52 | 1.08 | 2538 | 1150 | 1379.1852 | 2529 | 54.53% | 9 | 3.73 | 33.57
2017-09-07 23:00 | 23 | 3039.75 | 1.25 | 2702 | 1150 | 1511.8 | 2662 | 56.79% | 40 | 3 | 120
2017-09-08 | 24 | 3039.75 | 1.25 | 2702 | 1150 | 1511.8 | 2662 | 56.79% | 40 | 3 | 120
2017-09-08 00:59 | 1 | 3039.75 | 1.25 | 2702 | 1150 | 1511.8 | 2662 | 56.79% | 40 | 2.01 | 80.4
2017-09-08 01:59 | 2 | 3039.75 | 1.25 | 2702 | 1150 | 1511.8 | 2662 | 56.79% | 40 | 2 | 80
2017-09-08 02:59 | 3 | 3039.75 | 1.25 | 2702 | 1150 | 1511.8 | 2662 | 56.79% | 40 | 1.95 | 78
2017-09-08 03:59 | 4 | 3039.75 | 1.25 | 2702 | 1150 | 1511.8 | 2662 | 56.79% | 40 | 1.95 | 78
2017-09-08 04:59 | 5 | 3039.75 | 1.25 | 2702 | 1150 | 1511.8 | 2662 | 56.79% | 40 | 2 | 80
2017-09-08 05:59 | 6 | 3039.75 | 1.25 | 2702 | 1150 | 1511.8 | 2662 | 56.79% | 40 | 2.01 | 80.4
2017-09-08 06:59 | 7 | 2640.135 | 1.13 | 2479 | 1150 | 1318.7035 | 2469 | 53.41% | 10 | 2.11 | 21.1
2017-09-08 07:59 | 8 | 2640.135 | 1.13 | 2479 | 1150 | 1318.7035 | 2469 | 53.41% | 10 | 3 | 30
2017-09-08 08:59 | 9 | 2640.135 | 1.13 | 2479 | 1150 | 1318.7035 | 2469 | 53.41% | 10 | 4.68 | 46.8
2017-09-08 09:59 | 10 | 2640.135 | 1.13 | 2479 | 1150 | 1318.7035 | 2469 | 53.41% | 10 | 5.48 | 54.8
2017-09-08 10:59 | 11 | 2300 | 1 | 2300 | 1150 | 1150 | 2300 | 50% | 0 | 7.5 | 0
2017-09-08 11:59 | 12 | 2300 | 1 | 2300 | 1150 | 1150 | 2300 | 50% | 0 | 8.78 | 0
2017-09-08 12:59 | 13 | 2300 | 1 | 2300 | 1150 | 1150 | 2300 | 50% | 0 | 13.22 | 0
2017-09-08 13:59 | 14 | 2300 | 1 | 2300 | 1150 | 1150 | 2300 | 50% | 0 | 21.88 | 0
2017-09-08 14:59 | 15 | 2300 | 1 | 2300 | 1150 | 1150 | 2300 | 50% | 0 | 25.18 | 0
2017-09-08 15:59 | 16 | 2300 | 1 | 2300 | 1150 | 1150 | 2300 | 50% | 0 | 35.32 | 0
2017-09-08 16:59 | 17 | 2300 | 1 | 2300 | 1150 | 1150 | 2300 | 50% | 0 | 32.38 | 0
2017-09-08 17:59 | 18 | 2300 | 1 | 2300 | 1150 | 1150 | 2300 | 50% | 0 | 15.71 | 0
2017-09-08 18:59 | 19 | 2639.52 | 1.08 | 2538 | 1150 | 1379.1852 | 2529 | 54.53% | 9 | 12.6 | 113.4
2017-09-08 19:59 | 20 | 2639.52 | 1.08 | 2538 | 1150 | 1379.1852 | 2529 | 54.53% | 9 | 11 | 99
2017-09-08 20:59 | 21 | 2639.52 | 1.08 | 2538 | 1150 | 1379.1852 | 2529 | 54.53% | 9 | 10.02 | 90.18
2017-09-08 21:59 | 22 | 2639.52 | 1.08 | 2538 | 1150 | 1379.1852 | 2529 | 54.53% | 9 | 5.12 | 46.08
2017-09-08 22:59 | 23 | 3039.75 | 1.25 | 2702 | 1150 | 1511.8 | 2662 | 56.79% | 40 | 4.72 | 188.8
2017-09-08 23:59 | 24 | 3039.75 | 1.25 | 2702 | 1150 | 1511.8 | 2662 | 56.79% | 40 | 2.61 | 104.4
2017-09-09 00:59 | 1 | 3039.75 | 1.25 | 2702 | 1150 | 1511.8 | 2662 | 56.79% | 40 | 1.92 | 76.8
2017-09-09 01:59 | 2 | 3039.75 | 1.25 | 2702 | 1150 | 1511.8 | 2662 | 56.79% | 40 | 1.92 | 76.8
2017-09-09 02:59 | 3 | 3039.75 | 1.25 | 2702 | 1150 | 1511.8 | 2662 | 56.79% | 40 | 1.92 | 76.8
2017-09-09 03:59 | 4 | 3039.75 | 1.25 | 2702 | 1150 | 1511.8 | 2662 | 56.79% | 40 | 1.92 | 76.8
2017-09-09 04:59 | 5 | 3039.75 | 1.25 | 2702 | 1150 | 1511.8 | 2662 | 56.79% | 40 | 1.92 | 76.8
2017-09-09 05:59 | 6 | 3039.75 | 1.25 | 2702 | 1150 | 1511.8 | 2662 | 56.79% | 40 | 1.92 | 76.8
2017-09-09 06:59 | 7 | 2640.135 | 1.13 | 2479 | 1150 | 1318.7035 | 2469 | 53.41% | 10 | 2.1 | 21
2017-09-09 07:59 | 8 | 2640.135 | 1.13 | 2479 | 1150 | 1318.7035 | 2469 | 53.41% | 10 | 2.01 | 20.1
2017-09-09 08:59 | 9 | 2640.135 | 1.13 | 2479 | 1150 | 1318.7035 | 2469 | 53.41% | 10 | 3 | 30
2017-09-09 09:59 | 10 | 2640.135 | 1.13 | 2479 | 1150 | 1318.7035 | 2469 | 53.41% | 10 | 5.26 | 52.6
2017-09-09 10:59 | 11 | 2300 | 1 | 2300 | 1150 | 1150 | 2300 | 50% | 0 | 6.03 | 0
2017-09-09 11:59 | 12 | 2300 | 1 | 2300 | 1150 | 1150 | 2300 | 50% | 0 | 7.11 | 0
2017-09-09 12:59 | 13 | 2300 | 1 | 2300 | 1150 | 1150 | 2300 | 50% | 0 | 11.24 | 0
2017-09-09 13:59 | 14 | 2300 | 1 | 2300 | 1150 | 1150 | 2300 | 50% | 0 | 20.89 | 0
2017-09-09 14:59 | 15 | 2300 | 1 | 2300 | 1150 | 1150 | 2300 | 50% | 0 | 20.15 | 0
2017-09-09 15:59 | 16 | 2300 | 1 | 2300 | 1150 | 1150 | 2300 | 50% | 0 | 31.81 | 0
2017-09-09 16:59 | 17 | 2300 | 1 | 2300 | 1150 | 1150 | 2300 | 50% | 0 | 26.49 | 0
2017-09-09 17:59 | 18 | 2300 | 1 | 2300 | 1150 | 1150 | 2300 | 50% | 0 | 11.59 | 0
2017-09-09 18:59 | 19 | 2639.52 | 1.08 | 2538 | 1150 | 1379.1852 | 2529 | 54.53% | 9 | 9.95 | 89.55
2017-09-09 19:59 | 20 | 2639.52 | 1.08 | 2538 | 1150 | 1379.1852 | 2529 | 54.53% | 9 | 7.66 | 68.94
2017-09-09 20:59 | 21 | 2639.52 | 1.08 | 2538 | 1150 | 1379.1852 | 2529 | 54.53% | 9 | 7.04 | 63.36
2017-09-09 21:59 | 22 | 2639.52 | 1.08 | 2538 | 1150 | 1379.1852 | 2529 | 54.53% | 9 | 3.28 | 29.52
2017-09-09 22:59 | 23 | 3039.75 | 1.25 | 2702 | 1150 | 1511.8 | 2662 | 56.79% | 40 | 4.35 | 174
2017-09-09 23:59 | 24 | 3039.75 | 1.25 | 2702 | 1150 | 1511.8 | 2662 | 56.79% | 40 | 2.96 | 118.4
2017-09-10 00:59 | 1 | 3039.75 | 1.25 | 2702 | 1150 | 1511.8 | 2662 | 56.79% | 40 | 2.1 | 84
2017-09-10 01:59 | 2 | 3039.75 | 1.25 | 2702 | 1150 | 1511.8 | 2662 | 56.79% | 40 | 2.01 | 80.4
2017-09-10 02:59 | 3 | 3039.75 | 1.25 | 2702 | 1150 | 1511.8 | 2662 | 56.79% | 40 | 1.92 | 76.8
2017-09-10 03:59 | 4 | 3039.75 | 1.25 | 2702 | 1150 | 1511.8 | 2662 | 56.79% | 40 | 1.92 | 76.8
2017-09-10 04:59 | 5 | 3039.75 | 1.25 | 2702 | 1150 | 1511.8 | 2662 | 56.79% | 40 | 2 | 80
2017-09-10 05:59 | 6 | 3039.75 | 1.25 | 2702 | 1150 | 1511.8 | 2662 | 56.79% | 40 | 2.01 | 80.4
2017-09-10 06:59 | 7 | 2640.135 | 1.13 | 2479 | 1150 | 1318.7035 | 2469 | 53.41% | 10 | 2.11 | 21.1
2017-09-10 07:59 | 8 | 2640.135 | 1.13 | 2479 | 1150 | 1318.7035 | 2469 | 53.41% | 10 | 2.11 | 21.1
2017-09-10 08:59 | 9 | 2640.135 | 1.13 | 2479 | 1150 | 1318.7035 | 2469 | 53.41% | 10 | 2.75 | 27.5
2017-09-10 09:59 | 10 | 2640.135 | 1.13 | 2479 | 1150 | 1318.7035 | 2469 | 53.41% | 10 | 4.66 | 46.6
2017-09-10 10:59 | 11 | 2300 | 1 | 2300 | 1150 | 1150 | 2300 | 50% | 0 | 4.58 | 0
2017-09-10 11:59 | 12 | 2300 | 1 | 2300 | 1150 | 1150 | 2300 | 50% | 0 | 7.2 | 0
2017-09-10 12:59 | 13 | 2300 | 1 | 2300 | 1150 | 1150 | 2300 | 50% | 0 | 8.25 | 0
2017-09-10 13:59 | 14 | 2300 | 1 | 2300 | 1150 | 1150 | 2300 | 50% | 0 | 16.22 | 0
2017-09-10 14:59 | 15 | 2300 | 1 | 2300 | 1150 | 1150 | 2300 | 50% | 0 | 19.14 | 0
2017-09-10 15:59 | 16 | 2300 | 1 | 2300 | 1150 | 1150 | 2300 | 50% | 0 | 29.6 | 0
2017-09-10 16:59 | 17 | 2300 | 1 | 2300 | 1150 | 1150 | 2300 | 50% | 0 | 21.95 | 0
2017-09-10 17:59 | 18 | 2300 | 1 | 2300 | 1150 | 1150 | 2300 | 50% | 0 | 12.19 | 0
2017-09-10 18:59 | 19 | 2639.52 | 1.08 | 2538 | 1150 | 1379.1852 | 2529 | 54.53% | 9 | 7.4 | 66.6
2017-09-10 19:59 | 20 | 2639.52 | 1.08 | 2538 | 1150 | 1379.1852 | 2529 | 54.53% | 9 | 7.76 | 69.84
2017-09-10 20:59 | 21 | 2639.52 | 1.08 | 2538 | 1150 | 1379.1852 | 2529 | 54.53% | 9 | 6.32 | 56.88
2017-09-10 21:59 | 22 | 2639.52 | 1.08 | 2538 | 1150 | 1379.1852 | 2529 | 54.53% | 9 | 4.11 | 36.99
2017-09-10 22:59 | 23 | 3039.75 | 1.25 | 2702 | 1150 | 1511.8 | 2662 | 56.79% | 40 | 3.3 | 132
2017-09-10 23:59 | 24 | 3039.75 | 1.25 | 2702 | 1150 | 1511.8 | 2662 | 56.79% | 40 | 2.99 | 119.6
2017-09-11 00:59 | 1 | 3039.75 | 1.25 | 2702 | 1150 | 1511.8 | 2662 | 56.79% | 40 | 3 | 120
2017-09-11 01:59 | 2 | 3039.75 | 1.25 | 2702 | 1150 | 1511.8 | 2662 | 56.79% | 40 | 2.39 | 95.6
2017-09-11 02:59 | 3 | 3039.75 | 1.25 | 2702 | 1150 | 1511.8 | 2662 | 56.79% | 40 | 2.11 | 84.4
2017-09-11 03:59 | 4 | 3039.75 | 1.25 | 2702 | 1150 | 1511.8 | 2662 | 56.79% | 40 | 2.11 | 84.4
2017-09-11 04:59 | 5 | 3039.75 | 1.25 | 2702 | 1150 | 1511.8 | 2662 | 56.79% | 40 | 2.11 | 84.4
2017-09-11 05:59 | 6 | 3039.75 | 1.25 | 2702 | 1150 | 1511.8 | 2662 | 56.79% | 40 | 2.61 | 104.4
2017-09-11 06:59 | 7 | 2640.135 | 1.13 | 2479 | 1150 | 1318.7035 | 2469 | 53.41% | 10 | 2.61 | 26.1
2017-09-11 07:59 | 8 | 2640.135 | 1.13 | 2479 | 1150 | 1318.7035 | 2469 | 53.41% | 10 | 2.21 | 22.1
2017-09-11 08:59 | 9 | 2640.135 | 1.13 | 2479 | 1150 | 1318.7035 | 2469 | 53.41% | 10 | 3 | 30
2017-09-11 09:59 | 10 | 2640.135 | 1.13 | 2479 | 1150 | 1318.7035 | 2469 | 53.41% | 10 | 7.11 | 71.1
2017-09-11 10:59 | 11 | 2300 | 1 | 2300 | 1150 | 1150 | 2300 | 50% | 0 | 6.76 | 0
2017-09-11 11:59 | 12 | 2300 | 1 | 2300 | 1150 | 1150 | 2300 | 50% | 0 | 7.61 | 0
2017-09-11 12:59 | 13 | 2300 | 1 | 2300 | 1150 | 1150 | 2300 | 50% | 0 | 8.35 | 0
2017-09-11 13:59 | 14 | 2300 | 1 | 2300 | 1150 | 1150 | 2300 | 50% | 0 | 14.51 | 0
2017-09-11 14:59 | 15 | 2300 | 1 | 2300 | 1150 | 1150 | 2300 | 50% | 0 | 29.57 | 0
2017-09-11 15:59 | 16 | 2300 | 1 | 2300 | 1150 | 1150 | 2300 | 50% | 0 | 36.95 | 0
2017-09-11 16:59 | 17 | 2300 | 1 | 2300 | 1150 | 1150 | 2300 | 50% | 0 | 36.7 | 0
2017-09-11 17:59 | 18 | 2300 | 1 | 2300 | 1150 | 1150 | 2300 | 50% | 0 | 18.41 | 0
2017-09-11 18:59 | 19 | 2639.52 | 1.08 | 2538 | 1150 | 1379.1852 | 2529 | 54.53% | 9 | 12.14 | 109.26
2017-09-11 19:59 | 20 | 2639.52 | 1.08 | 2538 | 1150 | 1379.1852 | 2529 | 54.53% | 9 | 8.72 | 78.48
2017-09-11 20:59 | 21 | 2639.52 | 1.08 | 2538 | 1150 | 1379.1852 | 2529 | 54.53% | 9 | 8 | 72
2017-09-11 21:59 | 22 | 2639.52 | 1.08 | 2538 | 1150 | 1379.1852 | 2529 | 54.53% | 9 | 6.54 | 58.86
2017-09-11 22:59 | 23 | 3039.75 | 1.25 | 2702 | 1150 | 1511.8 | 2662 | 56.79% | 40 | 7 | 280
2017-09-11 23:59 | 24 | 3039.75 | 1.25 | 2702 | 1150 | 1511.8 | 2662 | 56.79% | 40 | 3.56 | 142.4
2017-09-12 00:59 | 1 | 3039.75 | 1.25 | 2702 | 1150 | 1511.8 | 2662 | 56.79% | 40 | 2.1 | 84
2017-09-12 01:59 | 2 | 3039.75 | 1.25 | 2702 | 1150 | 1511.8 | 2662 | 56.79% | 40 | 2.01 | 80.4
2017-09-12 02:59 | 3 | 3039.75 | 1.25 | 2702 | 1150 | 1511.8 | 2662 | 56.79% | 40 | 2 | 80
2017-09-12 03:59 | 4 | 3039.75 | 1.25 | 2702 | 1150 | 1511.8 | 2662 | 56.79% | 40 | 2 | 80
2017-09-12 04:59 | 5 | 3039.75 | 1.25 | 2702 | 1150 | 1511.8 | 2662 | 56.79% | 40 | 2.01 | 80.4
2017-09-12 05:59 | 6 | 3039.75 | 1.25 | 2702 | 1150 | 1511.8 | 2662 | 56.79% | 40 | 2.1 | 84
2017-09-12 06:59 | 7 | 2640.135 | 1.13 | 2479 | 1150 | 1318.7035 | 2469 | 53.41% | 10 | 2.11 | 21.1
2017-09-12 07:59 | 8 | 2640.135 | 1.13 | 2479 | 1150 | 1318.7035 | 2469 | 53.41% | 10 | 2.1 | 21
2017-09-12 08:59 | 9 | 2640.135 | 1.13 | 2479 | 1150 | 1318.7035 | 2469 | 53.41% | 10 | 3 | 30
2017-09-12 09:59 | 10 | 2640.135 | 1.13 | 2479 | 1150 | 1318.7035 | 2469 | 53.41% | 10 | 5.15 | 51.5
2017-09-12 10:59 | 11 | 2300 | 1 | 2300 | 1150 | 1150 | 2300 | 50% | 0 | 4.92 | 0
2017-09-12 11:59 | 12 | 2300 | 1 | 2300 | 1150 | 1150 | 2300 | 50% | 0 | 6.5 | 0
2017-09-12 12:59 | 13 | 2300 | 1 | 2300 | 1150 | 1150 | 2300 | 50% | 0 | 7.11 | 0
2017-09-12 13:59 | 14 | 2300 | 1 | 2300 | 1150 | 1150 | 2300 | 50% | 0 | 12.23 | 0
2017-09-12 14:59 | 15 | 2300 | 1 | 2300 | 1150 | 1150 | 2300 | 50% | 0 | 22.74 | 0
2017-09-12 15:59 | 16 | 2300 | 1 | 2300 | 1150 | 1150 | 2300 | 50% | 0 | 32.86 | 0
2017-09-12 16:59 | 17 | 2300 | 1 | 2300 | 1150 | 1150 | 2300 | 50% | 0 | 30.99 | 0
2017-09-12 17:59 | 18 | 2300 | 1 | 2300 | 1150 | 1150 | 2300 | 50% | 0 | 14.81 | 0
2017-09-12 18:59 | 19 | 2639.52 | 1.08 | 2538 | 1150 | 1379.1852 | 2529 | 54.53% | 9 | 10.4 | 93.6
2017-09-12 19:59 | 20 | 2639.52 | 1.08 | 2538 | 1150 | 1379.1852 | 2529 | 54.53% | 9 | 7.2 | 64.8
2017-09-12 20:59 | 21 | 2639.52 | 1.08 | 2538 | 1150 | 1379.1852 | 2529 | 54.53% | 9 | 7.29 | 65.61
2017-09-12 21:59 | 22 | 2639.52 | 1.08 | 2538 | 1150 | 1379.1852 | 2529 | 54.53% | 9 | 3.32 | 29.88
2017-09-12 22:59 | 23 | 3039.75 | 1.25 | 2702 | 1150 | 1511.8 | 2662 | 56.79% | 40 | 3.39 | 135.6
2017-09-12 23:59 | 24 | 3039.75 | 1.25 | 2702 | 1150 | 1511.8 | 2662 | 56.79% | 40 | 2.61 | 104.4
2017-09-13 00:59 | 1 | 3039.75 | 1.25 | 2702 | 1150 | 1511.8 | 2662 | 56.79% | 40 | 2.1 | 84
2017-09-13 01:59 | 2 | 3039.75 | 1.25 | 2702 | 1150 | 1511.8 | 2662 | 56.79% | 40 | 2.01 | 80.4
2017-09-13 02:59 | 3 | 3039.75 | 1.25 | 2702 | 1150 | 1511.8 | 2662 | 56.79% | 40 | 2.01 | 80.4
2017-09-13 03:59 | 4 | 3039.75 | 1.25 | 2702 | 1150 | 1511.8 | 2662 | 56.79% | 40 | 2.01 | 80.4
2017-09-13 04:59 | 5 | 3039.75 | 1.25 | 2702 | 1150 | 1511.8 | 2662 | 56.79% | 40 | 2.01 | 80.4
2017-09-13 05:59 | 6 | 3039.75 | 1.25 | 2702 | 1150 | 1511.8 | 2662 | 56.79% | 40 | 2.11 | 84.4
2017-09-13 06:59 | 7 | 2640.135 | 1.13 | 2479 | 1150 | 1318.7035 | 2469 | 53.41% | 10 | 2.88 | 28.8
2017-09-13 07:59 | 8 | 2640.135 | 1.13 | 2479 | 1150 | 1318.7035 | 2469 | 53.41% | 10 | 2.51 | 25.1
2017-09-13 08:59 | 9 | 2640.135 | 1.13 | 2479 | 1150 | 1318.7035 | 2469 | 53.41% | 10 | 3.68 | 36.8
2017-09-13 09:59 | 10 | 2640.135 | 1.13 | 2479 | 1150 | 1318.7035 | 2469 | 53.41% | 10 | 5.25 | 52.5
2017-09-13 10:59 | 11 | 2300 | 1 | 2300 | 1150 | 1150 | 2300 | 50% | 0 | 8.63 | 0
2017-09-13 11:59 | 12 | 2300 | 1 | 2300 | 1150 | 1150 | 2300 | 50% | 0 | 7.93 | 0
2017-09-13 12:59 | 13 | 2300 | 1 | 2300 | 1150 | 1150 | 2300 | 50% | 0 | 11.86 | 0
2017-09-13 13:59 | 14 | 2300 | 1 | 2300 | 1150 | 1150 | 2300 | 50% | 0 | 26.22 | 0
2017-09-13 14:59 | 15 | 2300 | 1 | 2300 | 1150 | 1150 | 2300 | 50% | 0 | 24.23 | 0
2017-09-13 15:59 | 16 | 2300 | 1 | 2300 | 1150 | 1150 | 2300 | 50% | 0 | 28.36 | 0
2017-09-13 16:59 | 17 | 2300 | 1 | 2300 | 1150 | 1150 | 2300 | 50% | 0 | 25.39 | 0
2017-09-13 17:59 | 18 | 2300 | 1 | 2300 | 1150 | 1150 | 2300 | 50% | 0 | 12.78 | 0
2017-09-13 18:59 | 19 | 2639.52 | 1.08 | 2538 | 1150 | 1379.1852 | 2529 | 54.53% | 9 | 8.73 | 78.57
2017-09-13 19:59 | 20 | 2639.52 | 1.08 | 2538 | 1150 | 1379.1852 | 2529 | 54.53% | 9 | 8.78 | 79.02
2017-09-13 20:59 | 21 | 2639.52 | 1.08 | 2538 | 1150 | 1379.1852 | 2529 | 54.53% | 9 | 7.73 | 69.57
2017-09-13 21:59 | 22 | 2639.52 | 1.08 | 2538 | 1150 | 1379.1852 | 2529 | 54.53% | 9 | 7 | 63
2017-09-13 22:59 | 23 | 3039.75 | 1.25 | 2702 | 1150 | 1511.8 | 2662 | 56.79% | 40 | 3 | 120
2017-09-13 23:59 | 24 | 3039.75 | 1.25 | 2702 | 1150 | 1511.8 | 2662 | 56.79% | 40 | 2.11 | 84.4
2017-09-14 00:59 | 1 | 3039.75 | 1.25 | 2702 | 1150 | 1511.8 | 2662 | 56.79% | 40 | 1.7 | 68
2017-09-14 01:59 | 2 | 3039.75 | 1.25 | 2702 | 1150 | 1511.8 | 2662 | 56.79% | 40 | 1.7 | 68
2017-09-14 02:59 | 3 | 3039.75 | 1.25 | 2702 | 1150 | 1511.8 | 2662 | 56.79% | 40 | 1.7 | 68
2017-09-14 03:59 | 4 | 3039.75 | 1.25 | 2702 | 1150 | 1511.8 | 2662 | 56.79% | 40 | 1.7 | 68
2017-09-14 04:59 | 5 | 3039.75 | 1.25 | 2702 | 1150 | 1511.8 | 2662 | 56.79% | 40 | 1.7 | 68
2017-09-14 05:59 | 6 | 3039.75 | 1.25 | 2702 | 1150 | 1511.8 | 2662 | 56.79% | 40 | 1.7 | 68
2017-09-14 06:59 | 7 | 2640.135 | 1.13 | 2479 | 1150 | 1318.7035 | 2469 | 53.41% | 10 | 2.11 | 21.1
2017-09-14 07:59 | 8 | 2640.135 | 1.13 | 2479 | 1150 | 1318.7035 | 2469 | 53.41% | 10 | 2.61 | 26.1
2017-09-14 08:59 | 9 | 2640.135 | 1.13 | 2479 | 1150 | 1318.7035 | 2469 | 53.41% | 10 | 3.11 | 31.1
2017-09-14 09:59 | 10 | 2640.135 | 1.13 | 2479 | 1150 | 1318.7035 | 2469 | 53.41% | 10 | 6.75 | 67.5
2017-09-14 10:59 | 11 | 2300 | 1 | 2300 | 1150 | 1150 | 2300 | 50% | 0 | 6.15 | 0
2017-09-14 11:59 | 12 | 2300 | 1 | 2300 | 1150 | 1150 | 2300 | 50% | 0 | 10 | 0
2017-09-14 12:59 | 13 | 2300 | 1 | 2300 | 1150 | 1150 | 2300 | 50% | 0 | 16.22 | 0
2017-09-14 13:59 | 14 | 2300 | 1 | 2300 | 1150 | 1150 | 2300 | 50% | 0 | 23.19 | 0
2017-09-14 14:59 | 15 | 2300 | 1 | 2300 | 1150 | 1150 | 2300 | 50% | 0 | 27.33 | 0
2017-09-14 15:59 | 16 | 2300 | 1 | 2300 | 1150 | 1150 | 2300 | 50% | 0 | 24.26 | 0
2017-09-14 16:59 | 17 | 2300 | 1 | 2300 | 1150 | 1150 | 2300 | 50% | 0 | 16.8 | 0
2017-09-14 17:59 | 18 | 2300 | 1 | 2300 | 1150 | 1150 | 2300 | 50% | 0 | 12 | 0
2017-09-14 18:59 | 19 | 2639.52 | 1.08 | 2538 | 1150 | 1379.1852 | 2529 | 54.53% | 9 | 9.15 | 82.35
2017-09-14 19:59 | 20 | 2639.52 | 1.08 | 2538 | 1150 | 1379.1852 | 2529 | 54.53% | 9 | 8.8 | 79.2
2017-09-14 20:59 | 21 | 2639.52 | 1.08 | 2538 | 1150 | 1379.1852 | 2529 | 54.53% | 9 | 7.53 | 67.77
2017-09-14 21:59 | 22 | 2639.52 | 1.08 | 2538 | 1150 | 1379.1852 | 2529 | 54.53% | 9 | 3.93 | 35.37
2017-09-14 22:59 | 23 | 3039.75 | 1.25 | 2702 | 1150 | 1511.8 | 2662 | 56.79% | 40 | 4 | 160
2017-09-14 23:59 | 24 | 3039.75 | 1.25 | 2702 | 1150 | 1511.8 | 2662 | 56.79% | 40 | 3 | 120
2017-09-15 00:59 | 1 | 3039.75 | 1.25 | 2702 | 1150 | 1511.8 | 2662 | 56.79% | 40 | 1.8 | 72
2017-09-15 01:59 | 2 | 3039.75 | 1.25 | 2702 | 1150 | 1511.8 | 2662 | 56.79% | 40 | 1.8 | 72
2017-09-15 02:59 | 3 | 3039.75 | 1.25 | 2702 | 1150 | 1511.8 | 2662 | 56.79% | 40 | 1.8 | 72
2017-09-15 03:59 | 4 | 3039.75 | 1.25 | 2702 | 1150 | 1511.8 | 2662 | 56.79% | 40 | 1.79 | 71.6
2017-09-15 04:59 | 5 | 3039.75 | 1.25 | 2702 | 1150 | 1511.8 | 2662 | 56.79% | 40 | 1.8 | 72
2017-09-15 05:59 | 6 | 3039.75 | 1.25 | 2702 | 1150 | 1511.8 | 2662 | 56.79% | 40 | 1.8 | 72
2017-09-15 06:59 | 7 | 2640.135 | 1.13 | 2479 | 1150 | 1318.7035 | 2469 | 53.41% | 10 | 1.91 | 19.1
2017-09-15 07:59 | 8 | 2640.135 | 1.13 | 2479 | 1150 | 1318.7035 | 2469 | 53.41% | 10 | 1.8 | 18
2017-09-15 08:59 | 9 | 2640.135 | 1.13 | 2479 | 1150 | 1318.7035 | 2469 | 53.41% | 10 | 2.61 | 26.1
2017-09-15 09:59 | 10 | 2640.135 | 1.13 | 2479 | 1150 | 1318.7035 | 2469 | 53.41% | 10 | 3.38 | 33.8
2017-09-15 10:59 | 11 | 2300 | 1 | 2300 | 1150 | 1150 | 2300 | 50% | 0 | 6.19 | 0
2017-09-15 11:59 | 12 | 2300 | 1 | 2300 | 1150 | 1150 | 2300 | 50% | 0 | 10.98 | 0
2017-09-15 12:59 | 13 | 2300 | 1 | 2300 | 1150 | 1150 | 2300 | 50% | 0 | 14.47 | 0
2017-09-15 13:59 | 14 | 2300 | 1 | 2300 | 1150 | 1150 | 2300 | 50% | 0 | 23.88 | 0
2017-09-15 14:59 | 15 | 2300 | 1 | 2300 | 1150 | 1150 | 2300 | 50% | 0 | 28.15 | 0
2017-09-15 15:59 | 16 | 2300 | 1 | 2300 | 1150 | 1150 | 2300 | 50% | 0 | 32.39 | 0
2017-09-15 16:59 | 17 | 2300 | 1 | 2300 | 1150 | 1150 | 2300 | 50% | 0 | 28.76 | 0
2017-09-15 17:59 | 18 | 2300 | 1 | 2300 | 1150 | 1150 | 2300 | 50% | 0 | 15.07 | 0
2017-09-15 18:59 | 19 | 2639.52 | 1.08 | 2538 | 1150 | 1379.1852 | 2529 | 54.53% | 9 | 11.63 | 104.67
2017-09-15 19:59 | 20 | 2639.52 | 1.08 | 2538 | 1150 | 1379.1852 | 2529 | 54.53% | 9 | 11.07 | 99.63
2017-09-15 20:59 | 21 | 2639.52 | 1.08 | 2538 | 1150 | 1379.1852 | 2529 | 54.53% | 9 | 7.37 | 66.33
2017-09-15 21:59 | 22 | 2639.52 | 1.08 | 2538 | 1150 | 1379.1852 | 2529 | 54.53% | 9 | 5.22 | 46.98
2017-09-15 22:59 | 23 | 3039.75 | 1.25 | 2702 | 1150 | 1511.8 | 2662 | 56.79% | 40 | 3.56 | 142.4
2017-09-15 23:59 | 24 | 3039.75 | 1.25 | 2702 | 1150 | 1511.8 | 2662 | 56.79% | 40 | 3 | 120
2017-09-16 00:59 | 1 | 3039.75 | 1.25 | 2702 | 1150 | 1511.8 | 2662 | 56.79% | 40 | 2.61 | 104.4
2017-09-16 01:59 | 2 | 3039.75 | 1.25 | 2702 | 1150 | 1511.8 | 2662 | 56.79% | 40 | 2.11 | 84.4
2017-09-16 02:59 | 3 | 3039.75 | 1.25 | 2702 | 1150 | 1511.8 | 2662 | 56.79% | 40 | 2.1 | 84
2017-09-16 03:59 | 4 | 3039.75 | 1.25 | 2702 | 1150 | 1511.8 | 2662 | 56.79% | 40 | 2.1 | 84
2017-09-16 04:59 | 5 | 3039.75 | 1.25 | 2702 | 1150 | 1511.8 | 2662 | 56.79% | 40 | 2.1 | 84
2017-09-16 05:59 | 6 | 3039.75 | 1.25 | 2702 | 1150 | 1511.8 | 2662 | 56.79% | 40 | 2.61 | 104.4
2017-09-16 06:59 | 7 | 2640.135 | 1.13 | 2479 | 1150 | 1318.7035 | 2469 | 53.41% | 10 | 3 | 30
2017-09-16 07:59 | 8 | 2640.135 | 1.13 | 2479 | 1150 | 1318.7035 | 2469 | 53.41% | 10 | 2.67 | 26.7
2017-09-16 08:59 | 9 | 2640.135 | 1.13 | 2479 | 1150 | 1318.7035 | 2469 | 53.41% | 10 | 7.11 | 71.1
2017-09-16 09:59 | 10 | 2640.135 | 1.13 | 2479 | 1150 | 1318.7035 | 2469 | 53.41% | 10 | 7 | 70
2017-09-16 10:59 | 11 | 2300 | 1 | 2300 | 1150 | 1150 | 2300 | 50% | 0 | 7.79 | 0
2017-09-16 11:59 | 12 | 2300 | 1 | 2300 | 1150 | 1150 | 2300 | 50% | 0 | 11.62 | 0
2017-09-16 12:59 | 13 | 2300 | 1 | 2300 | 1150 | 1150 | 2300 | 50% | 0 | 18.26 | 0
2017-09-16 13:59 | 14 | 2300 | 1 | 2300 | 1150 | 1150 | 2300 | 50% | 0 | 27.86 | 0
2017-09-16 14:59 | 15 | 2300 | 1 | 2300 | 1150 | 1150 | 2300 | 50% | 0 | 36.97 | 0
2017-09-16 15:59 | 16 | 2300 | 1 | 2300 | 1150 | 1150 | 2300 | 50% | 0 | 33.28 | 0
2017-09-16 16:59 | 17 | 2300 | 1 | 2300 | 1150 | 1150 | 2300 | 50% | 0 | 20.69 | 0
2017-09-16 17:59 | 18 | 2300 | 1 | 2300 | 1150 | 1150 | 2300 | 50% | 0 | 16.19 | 0
2017-09-16 18:59 | 19 | 2639.52 | 1.08 | 2538 | 1150 | 1379.1852 | 2529 | 54.53% | 9 | 12.34 | 111.06
2017-09-16 19:59 | 20 | 2639.52 | 1.08 | 2538 | 1150 | 1379.1852 | 2529 | 54.53% | 9 | 11.53 | 103.77
2017-09-16 20:59 | 21 | 2639.52 | 1.08 | 2538 | 1150 | 1379.1852 | 2529 | 54.53% | 9 | 8.97 | 80.73
2017-09-16 21:59 | 22 | 2639.52 | 1.08 | 2538 | 1150 | 1379.1852 | 2529 | 54.53% | 9 | 7.59 | 68.31
2017-09-16 22:59 | 23 | 3039.75 | 1.25 | 2702 | 1150 | 1511.8 | 2662 | 56.79% | 40 | 4 | 160
2017-09-16 23:59 | 24 | 3039.75 | 1.25 | 2702 | 1150 | 1511.8 | 2662 | 56.79% | 40 | 3.36 | 134.4
2017-09-17 00:59 | 1 | 3039.75 | 1.25 | 2702 | 1150 | 1511.8 | 2662 | 56.79% | 40 | 2.61 | 104.4
2017-09-17 01:59 | 2 | 3039.75 | 1.25 | 2702 | 1150 | 1511.8 | 2662 | 56.79% | 40 | 2.11 | 84.4
2017-09-17 02:59 | 3 | 3039.75 | 1.25 | 2702 | 1150 | 1511.8 | 2662 | 56.79% | 40 | 2.08 | 83.2
2017-09-17 03:59 | 4 | 3039.75 | 1.25 | 2702 | 1150 | 1511.8 | 2662 | 56.79% | 40 | 2 | 80
2017-09-17 04:59 | 5 | 3039.75 | 1.25 | 2702 | 1150 | 1511.8 | 2662 | 56.79% | 40 | 2.01 | 80.4
2017-09-17 05:59 | 6 | 3039.75 | 1.25 | 2702 | 1150 | 1511.8 | 2662 | 56.79% | 40 | 2.51 | 100.4
2017-09-17 06:59 | 7 | 2640.135 | 1.13 | 2479 | 1150 | 1318.7035 | 2469 | 53.41% | 10 | 3 | 30
2017-09-17 07:59 | 8 | 2640.135 | 1.13 | 2479 | 1150 | 1318.7035 | 2469 | 53.41% | 10 | 2.1 | 21
2017-09-17 08:59 | 9 | 2640.135 | 1.13 | 2479 | 1150 | 1318.7035 | 2469 | 53.41% | 10 | 3 | 30
2017-09-17 09:59 | 10 | 2640.135 | 1.13 | 2479 | 1150 | 1318.7035 | 2469 | 53.41% | 10 | 4.34 | 43.4
2017-09-17 10:59 | 11 | 2300 | 1 | 2300 | 1150 | 1150 | 2300 | 50% | 0 | 8.6 | 0
2017-09-17 11:59 | 12 | 2300 | 1 | 2300 | 1150 | 1150 | 2300 | 50% | 0 | 17.29 | 0
2017-09-17 12:59 | 13 | 2300 | 1 | 2300 | 1150 | 1150 | 2300 | 50% | 0 | 19.43 | 0
2017-09-17 13:59 | 14 | 2300 | 1 | 2300 | 1150 | 1150 | 2300 | 50% | 0 | 28.77 | 0
2017-09-17 14:59 | 15 | 2300 | 1 | 2300 | 1150 | 1150 | 2300 | 50% | 0 | 38.53 | 0
2017-09-17 15:59 | 16 | 2300 | 1 | 2300 | 1150 | 1150 | 2300 | 50% | 0 | 39.54 | 0
2017-09-17 16:59 | 17 | 2300 | 1 | 2300 | 1150 | 1150 | 2300 | 50% | 0 | 32.73 | 0
2017-09-17 17:59 | 18 | 2300 | 1 | 2300 | 1150 | 1150 | 2300 | 50% | 0 | 20.08 | 0
2017-09-17 18:59 | 19 | 2639.52 | 1.08 | 2538 | 1150 | 1379.1852 | 2529 | 54.53% | 9 | 12.85 | 115.65
2017-09-17 19:59 | 20 | 2639.52 | 1.08 | 2538 | 1150 | 1379.1852 | 2529 | 54.53% | 9 | 10.03 | 90.27
2017-09-17 20:59 | 21 | 2639.52 | 1.08 | 2538 | 1150 | 1379.1852 | 2529 | 54.53% | 9 | 9.32 | 83.88
2017-09-17 21:59 | 22 | 2639.52 | 1.08 | 2538 | 1150 | 1379.1852 | 2529 | 54.53% | 9 | 5.53 | 49.77
2017-09-17 22:59 | 23 | 3039.75 | 1.25 | 2702 | 1150 | 1511.8 | 2662 | 56.79% | 40 | 3.56 | 142.4
2017-09-17 23:59 | 24 | 3039.75 | 1.25 | 2702 | 1150 | 1511.8 | 2662 | 56.79% | 40 | 2.78 | 111.2
2017-09-18 00:59 | 1 | 3039.75 | 1.25 | 2702 | 1150 | 1511.8 | 2662 | 56.79% | 40 | 2.01 | 80.4
2017-09-18 01:59 | 2 | 3039.75 | 1.25 | 2702 | 1150 | 1511.8 | 2662 | 56.79% | 40 | 1.76 | 70.4
2017-09-18 02:59 | 3 | 3039.75 | 1.25 | 2702 | 1150 | 1511.8 | 2662 | 56.79% | 40 | 1.76 | 70.4
2017-09-18 03:59 | 4 | 3039.75 | 1.25 | 2702 | 1150 | 1511.8 | 2662 | 56.79% | 40 | 1.75 | 70
2017-09-18 04:59 | 5 | 3039.75 | 1.25 | 2702 | 1150 | 1511.8 | 2662 | 56.79% | 40 | 1.76 | 70.4
2017-09-18 05:59 | 6 | 3039.75 | 1.25 | 2702 | 1150 | 1511.8 | 2662 | 56.79% | 40 | 2.01 | 80.4
2017-09-18 06:59 | 7 | 2640.135 | 1.13 | 2479 | 1150 | 1318.7035 | 2469 | 53.41% | 10 | 2.1 | 21
2017-09-18 07:59 | 8 | 2640.135 | 1.13 | 2479 | 1150 | 1318.7035 | 2469 | 53.41% | 10 | 1.8 | 18
2017-09-18 08:59 | 9 | 2640.135 | 1.13 | 2479 | 1150 | 1318.7035 | 2469 | 53.41% | 10 | 2.11 | 21.1
2017-09-18 09:59 | 10 | 2640.135 | 1.13 | 2479 | 1150 | 1318.7035 | 2469 | 53.41% | 10 | 3 | 30
2017-09-18 10:59 | 11 | 2300 | 1 | 2300 | 1150 | 1150 | 2300 | 50% | 0 | 8.26 | 0
2017-09-18 11:59 | 12 | 2300 | 1 | 2300 | 1150 | 1150 | 2300 | 50% | 0 | 13.49 | 0
2017-09-18 12:59 | 13 | 2300 | 1 | 2300 | 1150 | 1150 | 2300 | 50% | 0 | 19.88 | 0
2017-09-18 13:59 | 14 | 2300 | 1 | 2300 | 1150 | 1150 | 2300 | 50% | 0 | 33.87 | 0
2017-09-18 14:59 | 15 | 2300 | 1 | 2300 | 1150 | 1150 | 2300 | 50% | 0 | 41.79 | 0
2017-09-18 15:59 | 16 | 2300 | 1 | 2300 | 1150 | 1150 | 2300 | 50% | 0 | 49.93 | 0
2017-09-18 16:59 | 17 | 2300 | 1 | 2300 | 1150 | 1150 | 2300 | 50% | 0 | 50.87 | 0
2017-09-18 17:59 | 18 | 2300 | 1 | 2300 | 1150 | 1150 | 2300 | 50% | 0 | 26.77 | 0
2017-09-18 18:59 | 19 | 2639.52 | 1.08 | 2538 | 1150 | 1379.1852 | 2529 | 54.53% | 9 | 22.16 | 199.44
2017-09-18 19:59 | 20 | 2639.52 | 1.08 | 2538 | 1150 | 1379.1852 | 2529 | 54.53% | 9 | 16.85 | 151.65
2017-09-18 20:59 | 21 | 2639.52 | 1.08 | 2538 | 1150 | 1379.1852 | 2529 | 54.53% | 9 | 18.67 | 168.03
2017-09-18 21:59 | 22 | 2639.52 | 1.08 | 2538 | 1150 | 1379.1852 | 2529 | 54.53% | 9 | 10.73 | 96.57
2017-09-18 22:59 | 23 | 3039.75 | 1.25 | 2702 | 1150 | 1511.8 | 2662 | 56.79% | 40 | 5.17 | 206.8
2017-09-18 23:59 | 24 | 3039.75 | 1.25 | 2702 | 1150 | 1511.8 | 2662 | 56.79% | 40 | 3 | 120
2017-09-19 00:59 | 1 | 3039.75 | 1.25 | 2702 | 1150 | 1511.8 | 2662 | 56.79% | 40 | 2.01 | 80.4
2017-09-19 01:59 | 2 | 3039.75 | 1.25 | 2702 | 1150 | 1511.8 | 2662 | 56.79% | 40 | 1.76 | 70.4
2017-09-19 02:59 | 3 | 3039.75 | 1.25 | 2702 | 1150 | 1511.8 | 2662 | 56.79% | 40 | 1.61 | 64.4
2017-09-19 03:59 | 4 | 3039.75 | 1.25 | 2702 | 1150 | 1511.8 | 2662 | 56.79% | 40 | 1.61 | 64.4
2017-09-19 04:59 | 5 | 3039.75 | 1.25 | 2702 | 1150 | 1511.8 | 2662 | 56.79% | 40 | 1.71 | 68.4
2017-09-19 05:59 | 6 | 3039.75 | 1.25 | 2702 | 1150 | 1511.8 | 2662 | 56.79% | 40 | 2.1 | 84
2017-09-19 06:59 | 7 | 2640.135 | 1.13 | 2479 | 1150 | 1318.7035 | 2469 | 53.41% | 10 | 3.15 | 31.5
2017-09-19 07:59 | 8 | 2640.135 | 1.13 | 2479 | 1150 | 1318.7035 | 2469 | 53.41% | 10 | 2.59 | 25.9
2017-09-19 08:59 | 9 | 2640.135 | 1.13 | 2479 | 1150 | 1318.7035 | 2469 | 53.41% | 10 | 3.75 | 37.5
2017-09-19 09:59 | 10 | 2640.135 | 1.13 | 2479 | 1150 | 1318.7035 | 2469 | 53.41% | 10 | 5.18 | 51.8
2017-09-19 10:59 | 11 | 2300 | 1 | 2300 | 1150 | 1150 | 2300 | 50% | 0 | 10.93 | 0
2017-09-19 11:59 | 12 | 2300 | 1 | 2300 | 1150 | 1150 | 2300 | 50% | 0 | 21.98 | 0
2017-09-19 12:59 | 13 | 2300 | 1 | 2300 | 1150 | 1150 | 2300 | 50% | 0 | 32.08 | 0
2017-09-19 13:59 | 14 | 2300 | 1 | 2300 | 1150 | 1150 | 2300 | 50% | 0 | 65.06 | 0
2017-09-19 14:59 | 15 | 2300 | 1 | 2300 | 1150 | 1150 | 2300 | 50% | 0 | 118.5 | 0
2017-09-19 15:59 | 16 | 2300 | 1 | 2300 | 1150 | 1150 | 2300 | 50% | 0 | 155.02 | 0
2017-09-19 16:59 | 17 | 2300 | 1 | 2300 | 1150 | 1150 | 2300 | 50% | 0 | 179.94 | 0
2017-09-19 17:59 | 18 | 2300 | 1 | 2300 | 1150 | 1150 | 2300 | 50% | 0 | 54.1 | 0
2017-09-19 18:59 | 19 | 2639.52 | 1.08 | 2538 | 1150 | 1379.1852 | 2529 | 54.53% | 9 | 24.25 | 218.25
2017-09-19 19:59 | 20 | 2639.52 | 1.08 | 2538 | 1150 | 1379.1852 | 2529 | 54.53% | 9 | 20.86 | 187.74
2017-09-19 20:59 | 21 | 2639.52 | 1.08 | 2538 | 1150 | 1379.1852 | 2529 | 54.53% | 9 | 11.61 | 104.49
2017-09-19 21:59 | 22 | 2639.52 | 1.08 | 2538 | 1150 | 1379.1852 | 2529 | 54.53% | 9 | 10 | 90
2017-09-19 22:59 | 23 | 3039.75 | 1.25 | 2702 | 1150 | 1511.8 | 2662 | 56.79% | 40 | 7 | 280
2017-09-19 23:59 | 24 | 3039.75 | 1.25 | 2702 | 1150 | 1511.8 | 2662 | 56.79% | 40 | 3 | 120
2017-09-20 00:59 | 1 | 3039.75 | 1.25 | 2702 | 1150 | 1511.8 | 2662 | 56.79% | 40 | 1.76 | 70.4
2017-09-20 01:59 | 2 | 3039.75 | 1.25 | 2702 | 1150 | 1511.8 | 2662 | 56.79% | 40 | 1.61 | 64.4
2017-09-20 02:59 | 3 | 3039.75 | 1.25 | 2702 | 1150 | 1511.8 | 2662 | 56.79% | 40 | 1.61 | 64.4
2017-09-20 03:59 | 4 | 3039.75 | 1.25 | 2702 | 1150 | 1511.8 | 2662 | 56.79% | 40 | 1.61 | 64.4
2017-09-20 04:59 | 5 | 3039.75 | 1.25 | 2702 | 1150 | 1511.8 | 2662 | 56.79% | 40 | 1.65 | 66
2017-09-20 05:59 | 6 | 3039.75 | 1.25 | 2702 | 1150 | 1511.8 | 2662 | 56.79% | 40 | 1.76 | 70.4
2017-09-20 06:59 | 7 | 2640.135 | 1.13 | 2479 | 1150 | 1318.7035 | 2469 | 53.41% | 10 | 2.53 | 25.3
2017-09-20 07:59 | 8 | 2640.135 | 1.13 | 2479 | 1150 | 1318.7035 | 2469 | 53.41% | 10 | 2.37 | 23.7
2017-09-20 08:59 | 9 | 2640.135 | 1.13 | 2479 | 1150 | 1318.7035 | 2469 | 53.41% | 10 | 2.61 | 26.1
2017-09-20 09:59 | 10 | 2640.135 | 1.13 | 2479 | 1150 | 1318.7035 | 2469 | 53.41% | 10 | 6.03 | 60.3
2017-09-20 10:59 | 11 | 2300 | 1 | 2300 | 1150 | 1150 | 2300 | 50% | 0 | 8.94 | 0
2017-09-20 11:59 | 12 | 2300 | 1 | 2300 | 1150 | 1150 | 2300 | 50% | 0 | 12.57 | 0
2017-09-20 12:59 | 13 | 2300 | 1 | 2300 | 1150 | 1150 | 2300 | 50% | 0 | 15 | 0
2017-09-20 13:59 | 14 | 2300 | 1 | 2300 | 1150 | 1150 | 2300 | 50% | 0 | 32.59 | 0
2017-09-20 14:59 | 15 | 2300 | 1 | 2300 | 1150 | 1150 | 2300 | 50% | 0 | 52.89 | 0
2017-09-20 15:59 | 16 | 2300 | 1 | 2300 | 1150 | 1150 | 2300 | 50% | 0 | 90.01 | 0
2017-09-20 16:59 | 17 | 2300 | 1 | 2300 | 1150 | 1150 | 2300 | 50% | 0 | 87.16 | 0
2017-09-20 17:59 | 18 | 2300 | 1 | 2300 | 1150 | 1150 | 2300 | 50% | 0 | 24.45 | 0
2017-09-20 18:59 | 19 | 2639.52 | 1.08 | 2538 | 1150 | 1379.1852 | 2529 | 54.53% | 9 | 14.18 | 127.62
2017-09-20 19:59 | 20 | 2639.52 | 1.08 | 2538 | 1150 | 1379.1852 | 2529 | 54.53% | 9 | 11.77 | 105.93
2017-09-20 20:59 | 21 | 2639.52 | 1.08 | 2538 | 1150 | 1379.1852 | 2529 | 54.53% | 9 | 7.56 | 68.04
2017-09-20 21:59 | 22 | 2639.52 | 1.08 | 2538 | 1150 | 1379.1852 | 2529 | 54.53% | 9 | 5 | 45
2017-09-20 22:59 | 23 | 3039.75 | 1.25 | 2702 | 1150 | 1511.8 | 2662 | 56.79% | 40 | 3.51 | 140.4
2017-09-20 23:59 | 24 | 3039.75 | 1.25 | 2702 | 1150 | 1511.8 | 2662 | 56.79% | 40 | 2.61 | 104.4
2017-09-21 00:59 | 1 | 3039.75 | 1.25 | 2702 | 1150 | 1511.8 | 2662 | 56.79% | 40 | 1.76 | 70.4
2017-09-21 01:59 | 2 | 3039.75 | 1.25 | 2702 | 1150 | 1511.8 | 2662 | 56.79% | 40 | 1.71 | 68.4
2017-09-21 02:59 | 3 | 3039.75 | 1.25 | 2702 | 1150 | 1511.8 | 2662 | 56.79% | 40 | 1.65 | 66
2017-09-21 03:59 | 4 | 3039.75 | 1.25 | 2702 | 1150 | 1511.8 | 2662 | 56.79% | 40 | 1.65 | 66
2017-09-21 04:59 | 5 | 3039.75 | 1.25 | 2702 | 1150 | 1511.8 | 2662 | 56.79% | 40 | 1.71 | 68.4
2017-09-21 05:59 | 6 | 3039.75 | 1.25 | 2702 | 1150 | 1511.8 | 2662 | 56.79% | 40 | 1.71 | 68.4
2017-09-21 06:59 | 7 | 2640.135 | 1.13 | 2479 | 1150 | 1318.7035 | 2469 | 53.41% | 10 | 3.15 | 31.5
2017-09-21 07:59 | 8 | 2640.135 | 1.13 | 2479 | 1150 | 1318.7035 | 2469 | 53.41% | 10 | 3.11 | 31.1
2017-09-21 08:59 | 9 | 2640.135 | 1.13 | 2479 | 1150 | 1318.7035 | 2469 | 53.41% | 10 | 2.97 | 29.7
2017-09-21 09:59 | 10 | 2640.135 | 1.13 | 2479 | 1150 | 1318.7035 | 2469 | 53.41% | 10 | 5.25 | 52.5
2017-09-21 10:59 | 11 | 2300 | 1 | 2300 | 1150 | 1150 | 2300 | 50% | 0 | 6.51 | 0
2017-09-21 11:59 | 12 | 2300 | 1 | 2300 | 1150 | 1150 | 2300 | 50% | 0 | 10 | 0
2017-09-21 12:59 | 13 | 2300 | 1 | 2300 | 1150 | 1150 | 2300 | 50% | 0 | 13.45 | 0
2017-09-21 13:59 | 14 | 2300 | 1 | 2300 | 1150 | 1150 | 2300 | 50% | 0 | 19.68 | 0
2017-09-21 14:59 | 15 | 2300 | 1 | 2300 | 1150 | 1150 | 2300 | 50% | 0 | 27.86 | 0
2017-09-21 15:59 | 16 | 2300 | 1 | 2300 | 1150 | 1150 | 2300 | 50% | 0 | 46.63 | 0
2017-09-21 16:59 | 17 | 2300 | 1 | 2300 | 1150 | 1150 | 2300 | 50% | 0 | 46.5 | 0
2017-09-21 17:59 | 18 | 2300 | 1 | 2300 | 1150 | 1150 | 2300 | 50% | 0 | 21.42 | 0
2017-09-21 18:59 | 19 | 2639.52 | 1.08 | 2538 | 1150 | 1379.1852 | 2529 | 54.53% | 9 | 16.08 | 144.72
2017-09-21 19:59 | 20 | 2639.52 | 1.08 | 2538 | 1150 | 1379.1852 | 2529 | 54.53% | 9 | 12.28 | 110.52
2017-09-21 20:59 | 21 | 2639.52 | 1.08 | 2538 | 1150 | 1379.1852 | 2529 | 54.53% | 9 | 7.77 | 69.93
2017-09-21 21:59 | 22 | 2639.52 | 1.08 | 2538 | 1150 | 1379.1852 | 2529 | 54.53% | 9 | 5.55 | 49.95
2017-09-21 22:59 | 23 | 3039.75 | 1.25 | 2702 | 1150 | 1511.8 | 2662 | 56.79% | 40 | 3.99 | 159.6
2017-09-21 23:59 | 24 | 3039.75 | 1.25 | 2702 | 1150 | 1511.8 | 2662 | 56.79% | 40 | 3 | 120
2017-09-22 00:59 | 1 | 3039.75 | 1.25 | 2702 | 1150 | 1511.8 | 2662 | 56.79% | 40 | 1.76 | 70.4
2017-09-22 01:59 | 2 | 3039.75 | 1.25 | 2702 | 1150 | 1511.8 | 2662 | 56.79% | 40 | 1.65 | 66
2017-09-22 02:59 | 3 | 3039.75 | 1.25 | 2702 | 1150 | 1511.8 | 2662 | 56.79% | 40 | 1.65 | 66
2017-09-22 03:59 | 4 | 3039.75 | 1.25 | 2702 | 1150 | 1511.8 | 2662 | 56.79% | 40 | 1.61 | 64.4
2017-09-22 04:59 | 5 | 3039.75 | 1.25 | 2702 | 1150 | 1511.8 | 2662 | 56.79% | 40 | 1.65 | 66
2017-09-22 05:59 | 6 | 3039.75 | 1.25 | 2702 | 1150 | 1511.8 | 2662 | 56.79% | 40 | 1.76 | 70.4
2017-09-22 06:59 | 7 | 2640.135 | 1.13 | 2479 | 1150 | 1318.7035 | 2469 | 53.41% | 10 | 3.51 | 35.1
2017-09-22 07:59 | 8 | 2640.135 | 1.13 | 2479 | 1150 | 1318.7035 | 2469 | 53.41% | 10 | 2.61 | 26.1
2017-09-22 08:59 | 9 | 2640.135 | 1.13 | 2479 | 1150 | 1318.7035 | 2469 | 53.41% | 10 | 2.61 | 26.1
2017-09-22 09:59 | 10 | 2640.135 | 1.13 | 2479 | 1150 | 1318.7035 | 2469 | 53.41% | 10 | 4.25 | 42.5
2017-09-22 10:59 | 11 | 2300 | 1 | 2300 | 1150 | 1150 | 2300 | 50% | 0 | 7 | 0
2017-09-22 11:59 | 12 | 2300 | 1 | 2300 | 1150 | 1150 | 2300 | 50% | 0 | 10.66 | 0
2017-09-22 12:59 | 13 | 2300 | 1 | 2300 | 1150 | 1150 | 2300 | 50% | 0 | 11.41 | 0
2017-09-22 13:59 | 14 | 2300 | 1 | 2300 | 1150 | 1150 | 2300 | 50% | 0 | 20.64 | 0
2017-09-22 14:59 | 15 | 2300 | 1 | 2300 | 1150 | 1150 | 2300 | 50% | 0 | 24.4 | 0
2017-09-22 15:59 | 16 | 2300 | 1 | 2300 | 1150 | 1150 | 2300 | 50% | 0 | 35.06 | 0
2017-09-22 16:59 | 17 | 2300 | 1 | 2300 | 1150 | 1150 | 2300 | 50% | 0 | 27.23 | 0
2017-09-22 17:59 | 18 | 2300 | 1 | 2300 | 1150 | 1150 | 2300 | 50% | 0 | 17.95 | 0
2017-09-22 18:59 | 19 | 2639.52 | 1.08 | 2538 | 1150 | 1379.1852 | 2529 | 54.53% | 9 | 9.76 | 87.84
2017-09-22 19:59 | 20 | 2639.52 | 1.08 | 2538 | 1150 | 1379.1852 | 2529 | 54.53% | 9 | 9.54 | 85.86
2017-09-22 20:59 | 21 | 2639.52 | 1.08 | 2538 | 1150 | 1379.1852 | 2529 | 54.53% | 9 | 5.5 | 49.5
2017-09-22 21:59 | 22 | 2639.52 | 1.08 | 2538 | 1150 | 1379.1852 | 2529 | 54.53% | 9 | 4.43 | 39.87
2017-09-22 22:59 | 23 | 3039.75 | 1.25 | 2702 | 1150 | 1511.8 | 2662 | 56.79% | 40 | 3.08 | 123.2
2017-09-22 23:59 | 24 | 3039.75 | 1.25 | 2702 | 1150 | 1511.8 | 2662 | 56.79% | 40 | 2.61 | 104.4
2017-09-23 00:59 | 1 | 3039.75 | 1.25 | 2702 | 1150 | 1511.8 | 2662 | 56.79% | 40 | 1.76 | 70.4
2017-09-23 01:59 | 2 | 3039.75 | 1.25 | 2702 | 1150 | 1511.8 | 2662 | 56.79% | 40 | 1.76 | 70.4
2017-09-23 02:59 | 3 | 3039.75 | 1.25 | 2702 | 1150 | 1511.8 | 2662 | 56.79% | 40 | 1.76 | 70.4
2017-09-23 03:59 | 4 | 3039.75 | 1.25 | 2702 | 1150 | 1511.8 | 2662 | 56.79% | 40 | 1.76 | 70.4
2017-09-23 04:59 | 5 | 3039.75 | 1.25 | 2702 | 1150 | 1511.8 | 2662 | 56.79% | 40 | 1.76 | 70.4
2017-09-23 05:59 | 6 | 3039.75 | 1.25 | 2702 | 1150 | 1511.8 | 2662 | 56.79% | 40 | 1.76 | 70.4
2017-09-23 06:59 | 7 | 2640.135 | 1.13 | 2479 | 1150 | 1318.7035 | 2469 | 53.41% | 10 | 2.49 | 24.9
2017-09-23 07:59 | 8 | 2640.135 | 1.13 | 2479 | 1150 | 1318.7035 | 2469 | 53.41% | 10 | 2.18 | 21.8
2017-09-23 08:59 | 9 | 2640.135 | 1.13 | 2479 | 1150 | 1318.7035 | 2469 | 53.41% | 10 | 2.49 | 24.9
2017-09-23 09:59 | 10 | 2640.135 | 1.13 | 2479 | 1150 | 1318.7035 | 2469 | 53.41% | 10 | 2.61 | 26.1
2017-09-23 10:59 | 11 | 2300 | 1 | 2300 | 1150 | 1150 | 2300 | 50% | 0 | 2.72 | 0
2017-09-23 11:59 | 12 | 2300 | 1 | 2300 | 1150 | 1150 | 2300 | 50% | 0 | 4.05 | 0
2017-09-23 12:59 | 13 | 2300 | 1 | 2300 | 1150 | 1150 | 2300 | 50% | 0 | 9.31 | 0
2017-09-23 13:59 | 14 | 2300 | 1 | 2300 | 1150 | 1150 | 2300 | 50% | 0 | 18 | 0
2017-09-23 14:59 | 15 | 2300 | 1 | 2300 | 1150 | 1150 | 2300 | 50% | 0 | 21.15 | 0
2017-09-23 15:59 | 16 | 2300 | 1 | 2300 | 1150 | 1150 | 2300 | 50% | 0 | 29.1 | 0
2017-09-23 16:59 | 17 | 2300 | 1 | 2300 | 1150 | 1150 | 2300 | 50% | 0 | 20.9 | 0
2017-09-23 17:59 | 18 | 2300 | 1 | 2300 | 1150 | 1150 | 2300 | 50% | 0 | 12.97 | 0
2017-09-23 18:59 | 19 | 2639.52 | 1.08 | 2538 | 1150 | 1379.1852 | 2529 | 54.53% | 9 | 8.84 | 79.56
2017-09-23 19:59 | 20 | 2639.52 | 1.08 | 2538 | 1150 | 1379.1852 | 2529 | 54.53% | 9 | 6 | 54
2017-09-23 20:59 | 21 | 2639.52 | 1.08 | 2538 | 1150 | 1379.1852 | 2529 | 54.53% | 9 | 3.88 | 34.92
2017-09-23 21:59 | 22 | 2639.52 | 1.08 | 2538 | 1150 | 1379.1852 | 2529 | 54.53% | 9 | 2.61 | 23.49
2017-09-23 22:59 | 23 | 3039.75 | 1.25 | 2702 | 1150 | 1511.8 | 2662 | 56.79% | 40 | 3.51 | 140.4
2017-09-23 23:59 | 24 | 3039.75 | 1.25 | 2702 | 1150 | 1511.8 | 2662 | 56.79% | 40 | 3.11 | 124.4
2017-09-24 00:59 | 1 | 3039.75 | 1.25 | 2702 | 1150 | 1511.8 | 2662 | 56.79% | 40 | 2.1 | 84
2017-09-24 01:59 | 2 | 3039.75 | 1.25 | 2702 | 1150 | 1511.8 | 2662 | 56.79% | 40 | 2.01 | 80.4
2017-09-24 02:59 | 3 | 3039.75 | 1.25 | 2702 | 1150 | 1511.8 | 2662 | 56.79% | 40 | 2.01 | 80.4
2017-09-24 03:59 | 4 | 3039.75 | 1.25 | 2702 | 1150 | 1511.8 | 2662 | 56.79% | 40 | 2.01 | 80.4
2017-09-24 04:59 | 5 | 3039.75 | 1.25 | 2702 | 1150 | 1511.8 | 2662 | 56.79% | 40 | 2.01 | 80.4
2017-09-24 05:59 | 6 | 3039.75 | 1.25 | 2702 | 1150 | 1511.8 | 2662 | 56.79% | 40 | 2.01 | 80.4
2017-09-24 06:59 | 7 | 2640.135 | 1.13 | 2479 | 1150 | 1318.7035 | 2469 | 53.41% | 10 | 2.61 | 26.1
2017-09-24 07:59 | 8 | 2640.135 | 1.13 | 2479 | 1150 | 1318.7035 | 2469 | 53.41% | 10 | 2.3 | 23
2017-09-24 08:59 | 9 | 2640.135 | 1.13 | 2479 | 1150 | 1318.7035 | 2469 | 53.41% | 10 | 3 | 30
2017-09-24 09:59 | 10 | 2640.135 | 1.13 | 2479 | 1150 | 1318.7035 | 2469 | 53.41% | 10 | 3.51 | 35.1
2017-09-24 10:59 | 11 | 2300 | 1 | 2300 | 1150 | 1150 | 2300 | 50% | 0 | 4.23 | 0
2017-09-24 11:59 | 12 | 2300 | 1 | 2300 | 1150 | 1150 | 2300 | 50% | 0 | 5.81 | 0
2017-09-24 12:59 | 13 | 2300 | 1 | 2300 | 1150 | 1150 | 2300 | 50% | 0 | 9.57 | 0
2017-09-24 13:59 | 14 | 2300 | 1 | 2300 | 1150 | 1150 | 2300 | 50% | 0 | 13.19 | 0
2017-09-24 14:59 | 15 | 2300 | 1 | 2300 | 1150 | 1150 | 2300 | 50% | 0 | 19.62 | 0
2017-09-24 15:59 | 16 | 2300 | 1 | 2300 | 1150 | 1150 | 2300 | 50% | 0 | 27.4 | 0
2017-09-24 16:59 | 17 | 2300 | 1 | 2300 | 1150 | 1150 | 2300 | 50% | 0 | 29.19 | 0
2017-09-24 17:59 | 18 | 2300 | 1 | 2300 | 1150 | 1150 | 2300 | 50% | 0 | 12.53 | 0
2017-09-24 18:59 | 19 | 2639.52 | 1.08 | 2538 | 1150 | 1379.1852 | 2529 | 54.53% | 9 | 7.11 | 63.99
2017-09-24 19:59 | 20 | 2639.52 | 1.08 | 2538 | 1150 | 1379.1852 | 2529 | 54.53% | 9 | 5.56 | 50.04
2017-09-24 20:59 | 21 | 2639.52 | 1.08 | 2538 | 1150 | 1379.1852 | 2529 | 54.53% | 9 | 5.26 | 47.34
2017-09-24 21:59 | 22 | 2639.52 | 1.08 | 2538 | 1150 | 1379.1852 | 2529 | 54.53% | 9 | 2.61 | 23.49
2017-09-24 22:59 | 23 | 3039.75 | 1.25 | 2702 | 1150 | 1511.8 | 2662 | 56.79% | 40 | 3.33 | 133.2
2017-09-24 23:59 | 24 | 3039.75 | 1.25 | 2702 | 1150 | 1511.8 | 2662 | 56.79% | 40 | 2.11 | 84.4
2017-09-25 00:59 | 1 | 3039.75 | 1.25 | 2702 | 1150 | 1511.8 | 2662 | 56.79% | 40 | 2.01 | 80.4
2017-09-25 01:59 | 2 | 3039.75 | 1.25 | 2702 | 1150 | 1511.8 | 2662 | 56.79% | 40 | 2.01 | 80.4
2017-09-25 02:59 | 3 | 3039.75 | 1.25 | 2702 | 1150 | 1511.8 | 2662 | 56.79% | 40 | 2 | 80
2017-09-25 03:59 | 4 | 3039.75 | 1.25 | 2702 | 1150 | 1511.8 | 2662 | 56.79% | 40 | 2 | 80
2017-09-25 04:59 | 5 | 3039.75 | 1.25 | 2702 | 1150 | 1511.8 | 2662 | 56.79% | 40 | 2.01 | 80.4
2017-09-25 05:59 | 6 | 3039.75 | 1.25 | 2702 | 1150 | 1511.8 | 2662 | 56.79% | 40 | 2.01 | 80.4
2017-09-25 06:59 | 7 | 2640.135 | 1.13 | 2479 | 1150 | 1318.7035 | 2469 | 53.41% | 10 | 2.61 | 26.1
2017-09-25 07:59 | 8 | 2640.135 | 1.13 | 2479 | 1150 | 1318.7035 | 2469 | 53.41% | 10 | 2.56 | 25.6
2017-09-25 08:59 | 9 | 2640.135 | 1.13 | 2479 | 1150 | 1318.7035 | 2469 | 53.41% | 10 | 3 | 30
2017-09-25 09:59 | 10 | 2640.135 | 1.13 | 2479 | 1150 | 1318.7035 | 2469 | 53.41% | 10 | 2.61 | 26.1
2017-09-25 10:59 | 11 | 2300 | 1 | 2300 | 1150 | 1150 | 2300 | 50% | 0 | 3.34 | 0
2017-09-25 11:59 | 12 | 2300 | 1 | 2300 | 1150 | 1150 | 2300 | 50% | 0 | 4.78 | 0
2017-09-25 12:59 | 13 | 2300 | 1 | 2300 | 1150 | 1150 | 2300 | 50% | 0 | 7.9 | 0
2017-09-25 13:59 | 14 | 2300 | 1 | 2300 | 1150 | 1150 | 2300 | 50% | 0 | 13.52 | 0
2017-09-25 14:59 | 15 | 2300 | 1 | 2300 | 1150 | 1150 | 2300 | 50% | 0 | 15.52 | 0
2017-09-25 15:59 | 16 | 2300 | 1 | 2300 | 1150 | 1150 | 2300 | 50% | 0 | 18.26 | 0
2017-09-25 16:59 | 17 | 2300 | 1 | 2300 | 1150 | 1150 | 2300 | 50% | 0 | 14.39 | 0
2017-09-25 17:59 | 18 | 2300 | 1 | 2300 | 1150 | 1150 | 2300 | 50% | 0 | 5.67 | 0
2017-09-25 18:59 | 19 | 2639.52 | 1.08 | 2538 | 1150 | 1379.1852 | 2529 | 54.53% | 9 | 3 | 27
2017-09-25 19:59 | 20 | 2639.52 | 1.08 | 2538 | 1150 | 1379.1852 | 2529 | 54.53% | 9 | 3 | 27
2017-09-25 20:59 | 21 | 2639.52 | 1.08 | 2538 | 1150 | 1379.1852 | 2529 | 54.53% | 9 | 2.33 | 20.97
2017-09-25 21:59 | 22 | 2639.52 | 1.08 | 2538 | 1150 | 1379.1852 | 2529 | 54.53% | 9 | 3 | 27
2017-09-25 22:59 | 23 | 3039.75 | 1.25 | 2702 | 1150 | 1511.8 | 2662 | 56.79% | 40 | 3.57 | 142.8
2017-09-25 23:59 | 24 | 3039.75 | 1.25 | 2702 | 1150 | 1511.8 | 2662 | 56.79% | 40 | 2.61 | 104.4
2017-09-26 00:59 | 1 | 3039.75 | 1.25 | 2702 | 1150 | 1511.8 | 2662 | 56.79% | 40 | 2.41 | 96.4
2017-09-26 01:59 | 2 | 3039.75 | 1.25 | 2702 | 1150 | 1511.8 | 2662 | 56.79% | 40 | 2.11 | 84.4
2017-09-26 02:59 | 3 | 3039.75 | 1.25 | 2702 | 1150 | 1511.8 | 2662 | 56.79% | 40 | 2.11 | 84.4
2017-09-26 03:59 | 4 | 3039.75 | 1.25 | 2702 | 1150 | 1511.8 | 2662 | 56.79% | 40 | 2.11 | 84.4
2017-09-26 04:59 | 5 | 3039.75 | 1.25 | 2702 | 1150 | 1511.8 | 2662 | 56.79% | 40 | 2.11 | 84.4
2017-09-26 05:59 | 6 | 3039.75 | 1.25 | 2702 | 1150 | 1511.8 | 2662 | 56.79% | 40 | 2.61 | 104.4
2017-09-26 06:59 | 7 | 2640.135 | 1.13 | 2479 | 1150 | 1318.7035 | 2469 | 53.41% | 10 | 6.09 | 60.9
2017-09-26 07:59 | 8 | 2640.135 | 1.13 | 2479 | 1150 | 1318.7035 | 2469 | 53.41% | 10 | 2.61 | 26.1
2017-09-26 08:59 | 9 | 2640.135 | 1.13 | 2479 | 1150 | 1318.7035 | 2469 | 53.41% | 10 | 4.25 | 42.5
2017-09-26 09:59 | 10 | 2640.135 | 1.13 | 2479 | 1150 | 1318.7035 | 2469 | 53.41% | 10 | 5.25 | 52.5
2017-09-26 10:59 | 11 | 2300 | 1 | 2300 | 1150 | 1150 | 2300 | 50% | 0 | 2.61 | 0
2017-09-26 11:59 | 12 | 2300 | 1 | 2300 | 1150 | 1150 | 2300 | 50% | 0 | 3.6 | 0
2017-09-26 12:59 | 13 | 2300 | 1 | 2300 | 1150 | 1150 | 2300 | 50% | 0 | 6.75 | 0
2017-09-26 13:59 | 14 | 2300 | 1 | 2300 | 1150 | 1150 | 2300 | 50% | 0 | 12.48 | 0
2017-09-26 14:59 | 15 | 2300 | 1 | 2300 | 1150 | 1150 | 2300 | 50% | 0 | 14.77 | 0
2017-09-26 15:59 | 16 | 2300 | 1 | 2300 | 1150 | 1150 | 2300 | 50% | 0 | 16.81 | 0
2017-09-26 16:59 | 17 | 2300 | 1 | 2300 | 1150 | 1150 | 2300 | 50% | 0 | 15.89 | 0
2017-09-26 17:59 | 18 | 2300 | 1 | 2300 | 1150 | 1150 | 2300 | 50% | 0 | 8.41 | 0
2017-09-26 18:59 | 19 | 2639.52 | 1.08 | 2538 | 1150 | 1379.1852 | 2529 | 54.53% | 9 | 5.87 | 52.83
2017-09-26 19:59 | 20 | 2639.52 | 1.08 | 2538 | 1150 | 1379.1852 | 2529 | 54.53% | 9 | 5.76 | 51.84
2017-09-26 20:59 | 21 | 2639.52 | 1.08 | 2538 | 1150 | 1379.1852 | 2529 | 54.53% | 9 | 4.32 | 38.88
2017-09-26 21:59 | 22 | 2639.52 | 1.08 | 2538 | 1150 | 1379.1852 | 2529 | 54.53% | 9 | 3 | 27
2017-09-26 22:59 | 23 | 3039.75 | 1.25 | 2702 | 1150 | 1511.8 | 2662 | 56.79% | 40 | 3.65 | 146
2017-09-26 23:59 | 24 | 3039.75 | 1.25 | 2702 | 1150 | 1511.8 | 2662 | 56.79% | 40 | 2.11 | 84.4
2017-09-27 00:59 | 1 | 3039.75 | 1.25 | 2702 | 1150 | 1511.8 | 2662 | 56.79% | 40 | 2.1 | 84
2017-09-27 01:59 | 2 | 3039.75 | 1.25 | 2702 | 1150 | 1511.8 | 2662 | 56.79% | 40 | 2.1 | 84
2017-09-27 02:59 | 3 | 3039.75 | 1.25 | 2702 | 1150 | 1511.8 | 2662 | 56.79% | 40 | 2.1 | 84
2017-09-27 03:59 | 4 | 3039.75 | 1.25 | 2702 | 1150 | 1511.8 | 2662 | 56.79% | 40 | 2.1 | 84
2017-09-27 04:59 | 5 | 3039.75 | 1.25 | 2702 | 1150 | 1511.8 | 2662 | 56.79% | 40 | 2.1 | 84
2017-09-27 05:59 | 6 | 3039.75 | 1.25 | 2702 | 1150 | 1511.8 | 2662 | 56.79% | 40 | 2.1 | 84
2017-09-27 06:59 | 7 | 2640.135 | 1.13 | 2479 | 1150 | 1318.7035 | 2469 | 53.41% | 10 | 4.11 | 41.1
2017-09-27 07:59 | 8 | 2640.135 | 1.13 | 2479 | 1150 | 1318.7035 | 2469 | 53.41% | 10 | 3.51 | 35.1
2017-09-27 08:59 | 9 | 2640.135 | 1.13 | 2479 | 1150 | 1318.7035 | 2469 | 53.41% | 10 | 2.76 | 27.6
2017-09-27 09:59 | 10 | 2640.135 | 1.13 | 2479 | 1150 | 1318.7035 | 2469 | 53.41% | 10 | 3.11 | 31.1
2017-09-27 10:59 | 11 | 2300 | 1 | 2300 | 1150 | 1150 | 2300 | 50% | 0 | 3 | 0
2017-09-27 11:59 | 12 | 2300 | 1 | 2300 | 1150 | 1150 | 2300 | 50% | 0 | 4.68 | 0
2017-09-27 12:59 | 13 | 2300 | 1 | 2300 | 1150 | 1150 | 2300 | 50% | 0 | 6.31 | 0
2017-09-27 13:59 | 14 | 2300 | 1 | 2300 | 1150 | 1150 | 2300 | 50% | 0 | 10.13 | 0
2017-09-27 14:59 | 15 | 2300 | 1 | 2300 | 1150 | 1150 | 2300 | 50% | 0 | 10.94 | 0
2017-09-27 15:59 | 16 | 2300 | 1 | 2300 | 1150 | 1150 | 2300 | 50% | 0 | 15.84 | 0
2017-09-27 16:59 | 17 | 2300 | 1 | 2300 | 1150 | 1150 | 2300 | 50% | 0 | 13.53 | 0
2017-09-27 17:59 | 18 | 2300 | 1 | 2300 | 1150 | 1150 | 2300 | 50% | 0 | 7.33 | 0
2017-09-27 18:59 | 19 | 2639.52 | 1.08 | 2538 | 1150 | 1379.1852 | 2529 | 54.53% | 9 | 5 | 45
2017-09-27 19:59 | 20 | 2639.52 | 1.08 | 2538 | 1150 | 1379.1852 | 2529 | 54.53% | 9 | 4.06 | 36.54
2017-09-27 20:59 | 21 | 2639.52 | 1.08 | 2538 | 1150 | 1379.1852 | 2529 | 54.53% | 9 | 3.5 | 31.5
2017-09-27 21:59 | 22 | 2639.52 | 1.08 | 2538 | 1150 | 1379.1852 | 2529 | 54.53% | 9 | 3 | 27
2017-09-27 22:59 | 23 | 3039.75 | 1.25 | 2702 | 1150 | 1511.8 | 2662 | 56.79% | 40 | 2.61 | 104.4
2017-09-27 23:59 | 24 | 3039.75 | 1.25 | 2702 | 1150 | 1511.8 | 2662 | 56.79% | 40 | 2.11 | 84.4
2017-09-28 00:59 | 1 | 3039.75 | 1.25 | 2702 | 1150 | 1511.8 | 2662 | 56.79% | 40 | 2.11 | 84.4
2017-09-28 01:59 | 2 | 3039.75 | 1.25 | 2702 | 1150 | 1511.8 | 2662 | 56.79% | 40 | 2.11 | 84.4
2017-09-28 02:59 | 3 | 3039.75 | 1.25 | 2702 | 1150 | 1511.8 | 2662 | 56.79% | 40 | 2.1 | 84
2017-09-28 03:59 | 4 | 3039.75 | 1.25 | 2702 | 1150 | 1511.8 | 2662 | 56.79% | 40 | 2.11 | 84.4
2017-09-28 04:59 | 5 | 3039.75 | 1.25 | 2702 | 1150 | 1511.8 | 2662 | 56.79% | 40 | 2.11 | 84.4
2017-09-28 05:59 | 6 | 3039.75 | 1.25 | 2702 | 1150 | 1511.8 | 2662 | 56.79% | 40 | 2.11 | 84.4
2017-09-28 06:59 | 7 | 2640.135 | 1.13 | 2479 | 1150 | 1318.7035 | 2469 | 53.41% | 10 | 4.25 | 42.5
2017-09-28 07:59 | 8 | 2640.135 | 1.13 | 2479 | 1150 | 1318.7035 | 2469 | 53.41% | 10 | 4.25 | 42.5
2017-09-28 08:59 | 9 | 2640.135 | 1.13 | 2479 | 1150 | 1318.7035 | 2469 | 53.41% | 10 | 3.51 | 35.1
2017-09-28 09:59 | 10 | 2640.135 | 1.13 | 2479 | 1150 | 1318.7035 | 2469 | 53.41% | 10 | 3.51 | 35.1
2017-09-28 10:59 | 11 | 2300 | 1 | 2300 | 1150 | 1150 | 2300 | 50% | 0 | 3.2 | 0
2017-09-28 11:59 | 12 | 2300 | 1 | 2300 | 1150 | 1150 | 2300 | 50% | 0 | 5.6 | 0
2017-09-28 12:59 | 13 | 2300 | 1 | 2300 | 1150 | 1150 | 2300 | 50% | 0 | 8.31 | 0
2017-09-28 13:59 | 14 | 2300 | 1 | 2300 | 1150 | 1150 | 2300 | 50% | 0 | 11.22 | 0
2017-09-28 14:59 | 15 | 2300 | 1 | 2300 | 1150 | 1150 | 2300 | 50% | 0 | 15.66 | 0
2017-09-28 15:59 | 16 | 2300 | 1 | 2300 | 1150 | 1150 | 2300 | 50% | 0 | 21.52 | 0
2017-09-28 16:59 | 17 | 2300 | 1 | 2300 | 1150 | 1150 | 2300 | 50% | 0 | 31.24 | 0
2017-09-28 17:59 | 18 | 2300 | 1 | 2300 | 1150 | 1150 | 2300 | 50% | 0 | 12.67 | 0
2017-09-28 18:59 | 19 | 2639.52 | 1.08 | 2538 | 1150 | 1379.1852 | 2529 | 54.53% | 9 | 8.08 | 72.72
2017-09-28 19:59 | 20 | 2639.52 | 1.08 | 2538 | 1150 | 1379.1852 | 2529 | 54.53% | 9 | 9.34 | 84.06
2017-09-28 20:59 | 21 | 2639.52 | 1.08 | 2538 | 1150 | 1379.1852 | 2529 | 54.53% | 9 | 5.41 | 48.69
2017-09-28 21:59 | 22 | 2639.52 | 1.08 | 2538 | 1150 | 1379.1852 | 2529 | 54.53% | 9 | 6.07 | 54.63
2017-09-28 22:59 | 23 | 3039.75 | 1.25 | 2702 | 1150 | 1511.8 | 2662 | 56.79% | 40 | 3.51 | 140.4
2017-09-28 23:59 | 24 | 3039.75 | 1.25 | 2702 | 1150 | 1511.8 | 2662 | 56.79% | 40 | 2.49 | 99.6
2017-09-29 00:59 | 1 | 3039.75 | 1.25 | 2702 | 1150 | 1511.8 | 2662 | 56.79% | 40 | 2.11 | 84.4
2017-09-29 01:59 | 2 | 3039.75 | 1.25 | 2702 | 1150 | 1511.8 | 2662 | 56.79% | 40 | 2.1 | 84
2017-09-29 02:59 | 3 | 3039.75 | 1.25 | 2702 | 1150 | 1511.8 | 2662 | 56.79% | 40 | 2.01 | 80.4
2017-09-29 03:59 | 4 | 3039.75 | 1.25 | 2702 | 1150 | 1511.8 | 2662 | 56.79% | 40 | 2.01 | 80.4
2017-09-29 04:59 | 5 | 3039.75 | 1.25 | 2702 | 1150 | 1511.8 | 2662 | 56.79% | 40 | 2.1 | 84
2017-09-29 05:59 | 6 | 3039.75 | 1.25 | 2702 | 1150 | 1511.8 | 2662 | 56.79% | 40 | 2.1 | 84
2017-09-29 06:59 | 7 | 2640.135 | 1.13 | 2479 | 1150 | 1318.7035 | 2469 | 53.41% | 10 | 2.48 | 24.8
2017-09-29 07:59 | 8 | 2640.135 | 1.13 | 2479 | 1150 | 1318.7035 | 2469 | 53.41% | 10 | 2.61 | 26.1
2017-09-29 08:59 | 9 | 2640.135 | 1.13 | 2479 | 1150 | 1318.7035 | 2469 | 53.41% | 10 | 3.51 | 35.1
2017-09-29 09:59 | 10 | 2640.135 | 1.13 | 2479 | 1150 | 1318.7035 | 2469 | 53.41% | 10 | 4.15 | 41.5
2017-09-29 10:59 | 11 | 2300 | 1 | 2300 | 1150 | 1150 | 2300 | 50% | 0 | 3.51 | 0
2017-09-29 11:59 | 12 | 2300 | 1 | 2300 | 1150 | 1150 | 2300 | 50% | 0 | 5.16 | 0
2017-09-29 12:59 | 13 | 2300 | 1 | 2300 | 1150 | 1150 | 2300 | 50% | 0 | 6.09 | 0
2017-09-29 13:59 | 14 | 2300 | 1 | 2300 | 1150 | 1150 | 2300 | 50% | 0 | 9.5 | 0
2017-09-29 14:59 | 15 | 2300 | 1 | 2300 | 1150 | 1150 | 2300 | 50% | 0 | 12.52 | 0
2017-09-29 15:59 | 16 | 2300 | 1 | 2300 | 1150 | 1150 | 2300 | 50% | 0 | 19.94 | 0
2017-09-29 16:59 | 17 | 2300 | 1 | 2300 | 1150 | 1150 | 2300 | 50% | 0 | 25.53 | 0
2017-09-29 17:59 | 18 | 2300 | 1 | 2300 | 1150 | 1150 | 2300 | 50% | 0 | 11.39 | 0
2017-09-29 18:59 | 19 | 2639.52 | 1.08 | 2538 | 1150 | 1379.1852 | 2529 | 54.53% | 9 | 5 | 45
2017-09-29 19:59 | 20 | 2639.52 | 1.08 | 2538 | 1150 | 1379.1852 | 2529 | 54.53% | 9 | 5.61 | 50.49
2017-09-29 20:59 | 21 | 2639.52 | 1.08 | 2538 | 1150 | 1379.1852 | 2529 | 54.53% | 9 | 4.36 | 39.24
2017-09-29 21:59 | 22 | 2639.52 | 1.08 | 2538 | 1150 | 1379.1852 | 2529 | 54.53% | 9 | 3 | 27
2017-09-29 22:59 | 23 | 3039.75 | 1.25 | 2702 | 1150 | 1511.8 | 2662 | 56.79% | 40 | 3.39 | 135.6
2017-09-29 23:59 | 24 | 3039.75 | 1.25 | 2702 | 1150 | 1511.8 | 2662 | 56.79% | 40 | 2.61 | 104.4
2017-09-30 00:59 | 1 | 3039.75 | 1.25 | 2702 | 1150 | 1511.8 | 2662 | 56.79% | 40 | 2.37 | 94.8
2017-09-30 01:59 | 2 | 3039.75 | 1.25 | 2702 | 1150 | 1511.8 | 2662 | 56.79% | 40 | 2.1 | 84
2017-09-30 02:59 | 3 | 3039.75 | 1.25 | 2702 | 1150 | 1511.8 | 2662 | 56.79% | 40 | 2.01 | 80.4
2017-09-30 03:59 | 4 | 3039.75 | 1.25 | 2702 | 1150 | 1511.8 | 2662 | 56.79% | 40 | 2.01 | 80.4
2017-09-30 04:59 | 5 | 3039.75 | 1.25 | 2702 | 1150 | 1511.8 | 2662 | 56.79% | 40 | 2.1 | 84
2017-09-30 05:59 | 6 | 3039.75 | 1.25 | 2702 | 1150 | 1511.8 | 2662 | 56.79% | 40 | 2.11 | 84.4
2017-09-30 06:59 | 7 | 2640.135 | 1.13 | 2479 | 1150 | 1318.7035 | 2469 | 53.41% | 10 | 3.04 | 30.4
2017-09-30 07:59 | 8 | 2640.135 | 1.13 | 2479 | 1150 | 1318.7035 | 2469 | 53.41% | 10 | 2.11 | 21.1
2017-09-30 08:59 | 9 | 2640.135 | 1.13 | 2479 | 1150 | 1318.7035 | 2469 | 53.41% | 10 | 3.51 | 35.1
2017-09-30 09:59 | 10 | 2640.135 | 1.13 | 2479 | 1150 | 1318.7035 | 2469 | 53.41% | 10 | 3.51 | 35.1
2017-09-30 10:59 | 11 | 2300 | 1 | 2300 | 1150 | 1150 | 2300 | 50% | 0 | 7.5 | 0
2017-09-30 11:59 | 12 | 2300 | 1 | 2300 | 1150 | 1150 | 2300 | 50% | 0 | 4.01 | 0
2017-09-30 12:59 | 13 | 2300 | 1 | 2300 | 1150 | 1150 | 2300 | 50% | 0 | 7.61 | 0
2017-09-30 13:59 | 14 | 2300 | 1 | 2300 | 1150 | 1150 | 2300 | 50% | 0 | 10.41 | 0
2017-09-30 14:59 | 15 | 2300 | 1 | 2300 | 1150 | 1150 | 2300 | 50% | 0 | 10.73 | 0
2017-09-30 15:59 | 16 | 2300 | 1 | 2300 | 1150 | 1150 | 2300 | 50% | 0 | 22.86 | 0
2017-09-30 16:59 | 17 | 2300 | 1 | 2300 | 1150 | 1150 | 2300 | 50% | 0 | 26.44 | 0
2017-09-30 17:59 | 18 | 2300 | 1 | 2300 | 1150 | 1150 | 2300 | 50% | 0 | 10.09 | 0
2017-09-30 18:59 | 19 | 2639.52 | 1.08 | 2538 | 1150 | 1379.1852 | 2529 | 54.53% | 9 | 4.45 | 40.05
2017-09-30 19:59 | 20 | 2639.52 | 1.08 | 2538 | 1150 | 1379.1852 | 2529 | 54.53% | 9 | 4.74 | 42.66
2017-09-30 20:59 | 21 | 2639.52 | 1.08 | 2538 | 1150 | 1379.1852 | 2529 | 54.53% | 9 | 3.33 | 29.97
2017-09-30 21:59 | 22 | 2639.52 | 1.08 | 2538 | 1150 | 1379.1852 | 2529 | 54.53% | 9 | 3.11 | 27.99
2017-09-30 22:59 | 23 | 3039.75 | 1.25 | 2702 | 1150 | 1511.8 | 2662 | 56.79% | 40 | 3.39 | 135.6
2017-09-30 23:59 | 24 | 3039.75 | 1.25 | 2702 | 1150 | 1511.8 | 2662 | 56.79% | 40 | 2.61 | 104.4
2017-10-01 00:59 | 1 | 3369.6 | 1.4 | 2808 | 1150 | 1585.4286 | 2735 | 57.97% | 73 | 3 | 219
2017-10-01 01:59 | 2 | 3369.6 | 1.4 | 2808 | 1150 | 1585.4286 | 2735 | 57.97% | 73 | 2.36 | 172.28
2017-10-01 02:59 | 3 | 3369.6 | 1.4 | 2808 | 1150 | 1585.4286 | 2735 | 57.97% | 73 | 2.11 | 154.03
2017-10-01 03:59 | 4 | 3369.6 | 1.4 | 2808 | 1150 | 1585.4286 | 2735 | 57.97% | 73 | 2.11 | 154.03
2017-10-01 04:59 | 5 | 3369.6 | 1.4 | 2808 | 1150 | 1585.4286 | 2735 | 57.97% | 73 | 2.2 | 160.6
2017-10-01 05:59 | 6 | 3369.6 | 1.4 | 2808 | 1150 | 1585.4286 | 2735 | 57.97% | 73 | 2.61 | 190.53
2017-10-01 06:59 | 7 | 3100.4 | 1.3 | 2696 | 1150 | 1500.3077 | 2650 | 56.62% | 46 | 2.21 | 101.66
2017-10-01 07:59 | 8 | 3100.4 | 1.3 | 2696 | 1150 | 1500.3077 | 2650 | 56.62% | 46 | 2.11 | 97.06
2017-10-01 08:59 | 9 | 3100.4 | 1.3 | 2696 | 1150 | 1500.3077 | 2650 | 56.62% | 46 | 3 | 138
2017-10-01 09:59 | 10 | 3100.4 | 1.3 | 2696 | 1150 | 1500.3077 | 2650 | 56.62% | 46 | 3 | 138
2017-10-01 10:59 | 11 | 2640.135 | 1.13 | 2479 | 1150 | 1318.7035 | 2469 | 53.41% | 10 | 4.11 | 41.1
2017-10-01 11:59 | 12 | 2640.135 | 1.13 | 2479 | 1150 | 1318.7035 | 2469 | 53.41% | 10 | 7.46 | 74.6
2017-10-01 12:59 | 13 | 2640.135 | 1.13 | 2479 | 1150 | 1318.7035 | 2469 | 53.41% | 10 | 8 | 80
2017-10-01 13:59 | 14 | 2640.135 | 1.13 | 2479 | 1150 | 1318.7035 | 2469 | 53.41% | 10 | 9.21 | 92.1
2017-10-01 14:59 | 15 | 2640.135 | 1.13 | 2479 | 1150 | 1318.7035 | 2469 | 53.41% | 10 | 10.88 | 108.8
2017-10-01 15:59 | 16 | 2640.135 | 1.13 | 2479 | 1150 | 1318.7035 | 2469 | 53.41% | 10 | 23.06 | 230.6
2017-10-01 16:59 | 17 | 2640.135 | 1.13 | 2479 | 1150 | 1318.7035 | 2469 | 53.41% | 10 | 27.17 | 271.7
2017-10-01 17:59 | 18 | 2640.135 | 1.13 | 2479 | 1150 | 1318.7035 | 2469 | 53.41% | 10 | 9.25 | 92.5
2017-10-01 18:59 | 19 | 3039.75 | 1.25 | 2702 | 1150 | 1511.8 | 2662 | 56.79% | 40 | 8 | 320
2017-10-01 19:59 | 20 | 3039.75 | 1.25 | 2702 | 1150 | 1511.8 | 2662 | 56.79% | 40 | 7.29 | 291.6
2017-10-01 20:59 | 21 | 3039.75 | 1.25 | 2702 | 1150 | 1511.8 | 2662 | 56.79% | 40 | 4.02 | 160.8
2017-10-01 21:59 | 22 | 3039.75 | 1.25 | 2702 | 1150 | 1511.8 | 2662 | 56.79% | 40 | 4.22 | 168.8
2017-10-01 22:59 | 23 | 3369.6 | 1.4 | 2808 | 1150 | 1585.4286 | 2735 | 57.97% | 73 | 3 | 219
2017-10-01 23:59 | 24 | 3369.6 | 1.4 | 2808 | 1150 | 1585.4286 | 2735 | 57.97% | 73 | 3.55 | 259.15
2017-10-02 00:59 | 1 | 3369.6 | 1.4 | 2808 | 1150 | 1585.4286 | 2735 | 57.97% | 73 | 3.25 | 237.25
2017-10-02 01:59 | 2 | 3369.6 | 1.4 | 2808 | 1150 | 1585.4286 | 2735 | 57.97% | 73 | 3.25 | 237.25
2017-10-02 02:59 | 3 | 3369.6 | 1.4 | 2808 | 1150 | 1585.4286 | 2735 | 57.97% | 73 | 3.25 | 237.25
2017-10-02 03:59 | 4 | 3369.6 | 1.4 | 2808 | 1150 | 1585.4286 | 2735 | 57.97% | 73 | 3 | 219
2017-10-02 04:59 | 5 | 3369.6 | 1.4 | 2808 | 1150 | 1585.4286 | 2735 | 57.97% | 73 | 3.25 | 237.25
2017-10-02 05:59 | 6 | 3369.6 | 1.4 | 2808 | 1150 | 1585.4286 | 2735 | 57.97% | 73 | 4.25 | 310.25
2017-10-02 06:59 | 7 | 3100.4 | 1.3 | 2696 | 1150 | 1500.3077 | 2650 | 56.62% | 46 | 4.25 | 195.5
2017-10-02 07:59 | 8 | 3100.4 | 1.3 | 2696 | 1150 | 1500.3077 | 2650 | 56.62% | 46 | 3 | 138
2017-10-02 08:59 | 9 | 3100.4 | 1.3 | 2696 | 1150 | 1500.3077 | 2650 | 56.62% | 46 | 3.53 | 162.38
2017-10-02 09:59 | 10 | 3100.4 | 1.3 | 2696 | 1150 | 1500.3077 | 2650 | 56.62% | 46 | 3.43 | 157.78
2017-10-02 10:59 | 11 | 2640.135 | 1.13 | 2479 | 1150 | 1318.7035 | 2469 | 53.41% | 10 | 7.5 | 75
2017-10-02 11:59 | 12 | 2640.135 | 1.13 | 2479 | 1150 | 1318.7035 | 2469 | 53.41% | 10 | 7.61 | 76.1
2017-10-02 12:59 | 13 | 2640.135 | 1.13 | 2479 | 1150 | 1318.7035 | 2469 | 53.41% | 10 | 8 | 80
2017-10-02 13:59 | 14 | 2640.135 | 1.13 | 2479 | 1150 | 1318.7035 | 2469 | 53.41% | 10 | 10.35 | 103.5
2017-10-02 14:59 | 15 | 2640.135 | 1.13 | 2479 | 1150 | 1318.7035 | 2469 | 53.41% | 10 | 16.22 | 162.2
2017-10-02 15:59 | 16 | 2640.135 | 1.13 | 2479 | 1150 | 1318.7035 | 2469 | 53.41% | 10 | 27.77 | 277.7
2017-10-02 16:59 | 17 | 2640.135 | 1.13 | 2479 | 1150 | 1318.7035 | 2469 | 53.41% | 10 | 26.86 | 268.6
2017-10-02 17:59 | 18 | 2640.135 | 1.13 | 2479 | 1150 | 1318.7035 | 2469 | 53.41% | 10 | 15.34 | 153.4
2017-10-02 18:59 | 19 | 3039.75 | 1.25 | 2702 | 1150 | 1511.8 | 2662 | 56.79% | 40 | 8 | 320
2017-10-02 19:59 | 20 | 3039.75 | 1.25 | 2702 | 1150 | 1511.8 | 2662 | 56.79% | 40 | 8 | 320
2017-10-02 20:59 | 21 | 3039.75 | 1.25 | 2702 | 1150 | 1511.8 | 2662 | 56.79% | 40 | 6.84 | 273.6
2017-10-02 21:59 | 22 | 3039.75 | 1.25 | 2702 | 1150 | 1511.8 | 2662 | 56.79% | 40 | 7.61 | 304.4
2017-10-02 22:59 | 23 | 3369.6 | 1.4 | 2808 | 1150 | 1585.4286 | 2735 | 57.97% | 73 | 5 | 365
2017-10-02 23:59 | 24 | 3369.6 | 1.4 | 2808 | 1150 | 1585.4286 | 2735 | 57.97% | 73 | 7.61 | 555.53
2017-10-03 00:59 | 1 | 3369.6 | 1.4 | 2808 | 1150 | 1585.4286 | 2735 | 57.97% | 73 | 3 | 219
2017-10-03 01:59 | 2 | 3369.6 | 1.4 | 2808 | 1150 | 1585.4286 | 2735 | 57.97% | 73 | 3 | 219
2017-10-03 02:59 | 3 | 3369.6 | 1.4 | 2808 | 1150 | 1585.4286 | 2735 | 57.97% | 73 | 3 | 219
2017-10-03 03:59 | 4 | 3369.6 | 1.4 | 2808 | 1150 | 1585.4286 | 2735 | 57.97% | 73 | 3 | 219
2017-10-03 04:59 | 5 | 3369.6 | 1.4 | 2808 | 1150 | 1585.4286 | 2735 | 57.97% | 73 | 3 | 219
2017-10-03 05:59 | 6 | 3369.6 | 1.4 | 2808 | 1150 | 1585.4286 | 2735 | 57.97% | 73 | 3 | 219
2017-10-03 06:59 | 7 | 3100.4 | 1.3 | 2696 | 1150 | 1500.3077 | 2650 | 56.62% | 46 | 5.1 | 234.6
2017-10-03 07:59 | 8 | 3100.4 | 1.3 | 2696 | 1150 | 1500.3077 | 2650 | 56.62% | 46 | 3.11 | 143.06
2017-10-03 08:59 | 9 | 3100.4 | 1.3 | 2696 | 1150 | 1500.3077 | 2650 | 56.62% | 46 | 4.25 | 195.5
2017-10-03 09:59 | 10 | 3100.4 | 1.3 | 2696 | 1150 | 1500.3077 | 2650 | 56.62% | 46 | 4.89 | 224.94
2017-10-03 10:59 | 11 | 2640.135 | 1.13 | 2479 | 1150 | 1318.7035 | 2469 | 53.41% | 10 | 5.52 | 55.2
2017-10-03 11:59 | 12 | 2640.135 | 1.13 | 2479 | 1150 | 1318.7035 | 2469 | 53.41% | 10 | 8.11 | 81.1
2017-10-03 12:59 | 13 | 2640.135 | 1.13 | 2479 | 1150 | 1318.7035 | 2469 | 53.41% | 10 | 9.91 | 99.1
2017-10-03 13:59 | 14 | 2640.135 | 1.13 | 2479 | 1150 | 1318.7035 | 2469 | 53.41% | 10 | 8.36 | 83.6
2017-10-03 14:59 | 15 | 2640.135 | 1.13 | 2479 | 1150 | 1318.7035 | 2469 | 53.41% | 10 | 12.48 | 124.8
2017-10-03 15:59 | 16 | 2640.135 | 1.13 | 2479 | 1150 | 1318.7035 | 2469 | 53.41% | 10 | 25.44 | 254.4
2017-10-03 16:59 | 17 | 2640.135 | 1.13 | 2479 | 1150 | 1318.7035 | 2469 | 53.41% | 10 | 26.74 | 267.4
2017-10-03 17:59 | 18 | 2640.135 | 1.13 | 2479 | 1150 | 1318.7035 | 2469 | 53.41% | 10 | 13.61 | 136.1
2017-10-03 18:59 | 19 | 3039.75 | 1.25 | 2702 | 1150 | 1511.8 | 2662 | 56.79% | 40 | 8.54 | 341.6
2017-10-03 19:59 | 20 | 3039.75 | 1.25 | 2702 | 1150 | 1511.8 | 2662 | 56.79% | 40 | 8 | 320
2017-10-03 20:59 | 21 | 3039.75 | 1.25 | 2702 | 1150 | 1511.8 | 2662 | 56.79% | 40 | 7.52 | 300.8
2017-10-03 21:59 | 22 | 3039.75 | 1.25 | 2702 | 1150 | 1511.8 | 2662 | 56.79% | 40 | 7.11 | 284.4
2017-10-03 22:59 | 23 | 3369.6 | 1.4 | 2808 | 1150 | 1585.4286 | 2735 | 57.97% | 73 | 7.11 | 519.03
2017-10-03 23:59 | 24 | 3369.6 | 1.4 | 2808 | 1150 | 1585.4286 | 2735 | 57.97% | 73 | 8.11 | 592.03
2017-10-04 00:59 | 1 | 3369.6 | 1.4 | 2808 | 1150 | 1585.4286 | 2735 | 57.97% | 73 | 7.61 | 555.53
2017-10-04 01:59 | 2 | 3369.6 | 1.4 | 2808 | 1150 | 1585.4286 | 2735 | 57.97% | 73 | 3.25 | 237.25
2017-10-04 02:59 | 3 | 3369.6 | 1.4 | 2808 | 1150 | 1585.4286 | 2735 | 57.97% | 73 | 3.25 | 237.25
2017-10-04 03:59 | 4 | 3369.6 | 1.4 | 2808 | 1150 | 1585.4286 | 2735 | 57.97% | 73 | 3.25 | 237.25
2017-10-04 04:59 | 5 | 3369.6 | 1.4 | 2808 | 1150 | 1585.4286 | 2735 | 57.97% | 73 | 3.25 | 237.25
2017-10-04 05:59 | 6 | 3369.6 | 1.4 | 2808 | 1150 | 1585.4286 | 2735 | 57.97% | 73 | 7.61 | 555.53
2017-10-04 06:59 | 7 | 3100.4 | 1.3 | 2696 | 1150 | 1500.3077 | 2650 | 56.62% | 46 | 8.11 | 373.06
2017-10-04 07:59 | 8 | 3100.4 | 1.3 | 2696 | 1150 | 1500.3077 | 2650 | 56.62% | 46 | 4.25 | 195.5
2017-10-04 08:59 | 9 | 3100.4 | 1.3 | 2696 | 1150 | 1500.3077 | 2650 | 56.62% | 46 | 4.25 | 195.5
2017-10-04 09:59 | 10 | 3100.4 | 1.3 | 2696 | 1150 | 1500.3077 | 2650 | 56.62% | 46 | 5.25 | 241.5
2017-10-04 10:59 | 11 | 2640.135 | 1.13 | 2479 | 1150 | 1318.7035 | 2469 | 53.41% | 10 | 7.5 | 75
2017-10-04 11:59 | 12 | 2640.135 | 1.13 | 2479 | 1150 | 1318.7035 | 2469 | 53.41% | 10 | 6.82 | 68.2
2017-10-04 12:59 | 13 | 2640.135 | 1.13 | 2479 | 1150 | 1318.7035 | 2469 | 53.41% | 10 | 8.65 | 86.5
2017-10-04 13:59 | 14 | 2640.135 | 1.13 | 2479 | 1150 | 1318.7035 | 2469 | 53.41% | 10 | 9.46 | 94.6
2017-10-04 14:59 | 15 | 2640.135 | 1.13 | 2479 | 1150 | 1318.7035 | 2469 | 53.41% | 10 | 11.6 | 116
2017-10-04 15:59 | 16 | 2640.135 | 1.13 | 2479 | 1150 | 1318.7035 | 2469 | 53.41% | 10 | 24.96 | 249.6
2017-10-04 16:59 | 17 | 2640.135 | 1.13 | 2479 | 1150 | 1318.7035 | 2469 | 53.41% | 10 | 32.04 | 320.4
2017-10-04 17:59 | 18 | 2640.135 | 1.13 | 2479 | 1150 | 1318.7035 | 2469 | 53.41% | 10 | 13.05 | 130.5
2017-10-04 18:59 | 19 | 3039.75 | 1.25 | 2702 | 1150 | 1511.8 | 2662 | 56.79% | 40 | 8.5 | 340
2017-10-04 19:59 | 20 | 3039.75 | 1.25 | 2702 | 1150 | 1511.8 | 2662 | 56.79% | 40 | 9.49 | 379.6
2017-10-04 20:59 | 21 | 3039.75 | 1.25 | 2702 | 1150 | 1511.8 | 2662 | 56.79% | 40 | 8.45 | 338
2017-10-04 21:59 | 22 | 3039.75 | 1.25 | 2702 | 1150 | 1511.8 | 2662 | 56.79% | 40 | 8.11 | 324.4
2017-10-04 22:59 | 23 | 3369.6 | 1.4 | 2808 | 1150 | 1585.4286 | 2735 | 57.97% | 73 | 8.11 | 592.03
2017-10-04 23:59 | 24 | 3369.6 | 1.4 | 2808 | 1150 | 1585.4286 | 2735 | 57.97% | 73 | 10.1 | 737.3
2017-10-05 00:59 | 1 | 3369.6 | 1.4 | 2808 | 1150 | 1585.4286 | 2735 | 57.97% | 73 | 13.82 | 1008.86
2017-10-05 01:59 | 2 | 3369.6 | 1.4 | 2808 | 1150 | 1585.4286 | 2735 | 57.97% | 73 | 7.61 | 555.53
2017-10-05 02:59 | 3 | 3369.6 | 1.4 | 2808 | 1150 | 1585.4286 | 2735 | 57.97% | 73 | 7.61 | 555.53
2017-10-05 03:59 | 4 | 3369.6 | 1.4 | 2808 | 1150 | 1585.4286 | 2735 | 57.97% | 73 | 7.61 | 555.53
2017-10-05 04:59 | 5 | 3369.6 | 1.4 | 2808 | 1150 | 1585.4286 | 2735 | 57.97% | 73 | 7.61 | 555.53
2017-10-05 05:59 | 6 | 3369.6 | 1.4 | 2808 | 1150 | 1585.4286 | 2735 | 57.97% | 73 | 23.4 | 1708.2
2017-10-05 06:59 | 7 | 3100.4 | 1.3 | 2696 | 1150 | 1500.3077 | 2650 | 56.62% | 46 | 18 | 828
2017-10-05 07:59 | 8 | 3100.4 | 1.3 | 2696 | 1150 | 1500.3077 | 2650 | 56.62% | 46 | 7.43 | 341.78
2017-10-05 08:59 | 9 | 3100.4 | 1.3 | 2696 | 1150 | 1500.3077 | 2650 | 56.62% | 46 | 7.61 | 350.06
2017-10-05 09:59 | 10 | 3100.4 | 1.3 | 2696 | 1150 | 1500.3077 | 2650 | 56.62% | 46 | 7.86 | 361.56
2017-10-05 10:59 | 11 | 2640.135 | 1.13 | 2479 | 1150 | 1318.7035 | 2469 | 53.41% | 10 | 10.64 | 106.4
2017-10-05 11:59 | 12 | 2640.135 | 1.13 | 2479 | 1150 | 1318.7035 | 2469 | 53.41% | 10 | 10 | 100
2017-10-05 12:59 | 13 | 2640.135 | 1.13 | 2479 | 1150 | 1318.7035 | 2469 | 53.41% | 10 | 14.64 | 146.4
2017-10-05 13:59 | 14 | 2640.135 | 1.13 | 2479 | 1150 | 1318.7035 | 2469 | 53.41% | 10 | 21.88 | 218.8
2017-10-05 14:59 | 15 | 2640.135 | 1.13 | 2479 | 1150 | 1318.7035 | 2469 | 53.41% | 10 | 35.93 | 359.3
2017-10-05 15:59 | 16 | 2640.135 | 1.13 | 2479 | 1150 | 1318.7035 | 2469 | 53.41% | 10 | 53.9 | 539
2017-10-05 16:59 | 17 | 2640.135 | 1.13 | 2479 | 1150 | 1318.7035 | 2469 | 53.41% | 10 | 54.38 | 543.8
2017-10-05 17:59 | 18 | 2640.135 | 1.13 | 2479 | 1150 | 1318.7035 | 2469 | 53.41% | 10 | 24.85 | 248.5
2017-10-05 18:59 | 19 | 3039.75 | 1.25 | 2702 | 1150 | 1511.8 | 2662 | 56.79% | 40 | 12.56 | 502.4
2017-10-05 19:59 | 20 | 3039.75 | 1.25 | 2702 | 1150 | 1511.8 | 2662 | 56.79% | 40 | 10.33 | 413.2
2017-10-05 20:59 | 21 | 3039.75 | 1.25 | 2702 | 1150 | 1511.8 | 2662 | 56.79% | 40 | 10 | 400
2017-10-05 21:59 | 22 | 3039.75 | 1.25 | 2702 | 1150 | 1511.8 | 2662 | 56.79% | 40 | 11.08 | 443.2
2017-10-05 22:59 | 23 | 3369.6 | 1.4 | 2808 | 1150 | 1585.4286 | 2735 | 57.97% | 73 | 8.11 | 592.03
2017-10-05 23:59 | 24 | 3369.6 | 1.4 | 2808 | 1150 | 1585.4286 | 2735 | 57.97% | 73 | 12 | 876
2017-10-06 00:59 | 1 | 3369.6 | 1.4 | 2808 | 1150 | 1585.4286 | 2735 | 57.97% | 73 | 14.95 | 1091.35
2017-10-06 01:59 | 2 | 3369.6 | 1.4 | 2808 | 1150 | 1585.4286 | 2735 | 57.97% | 73 | 7.11 | 519.03
2017-10-06 02:59 | 3 | 3369.6 | 1.4 | 2808 | 1150 | 1585.4286 | 2735 | 57.97% | 73 | 3.25 | 237.25
2017-10-06 03:59 | 4 | 3369.6 | 1.4 | 2808 | 1150 | 1585.4286 | 2735 | 57.97% | 73 | 3.25 | 237.25
2017-10-06 04:59 | 5 | 3369.6 | 1.4 | 2808 | 1150 | 1585.4286 | 2735 | 57.97% | 73 | 5.2 | 379.6
2017-10-06 05:59 | 6 | 3369.6 | 1.4 | 2808 | 1150 | 1585.4286 | 2735 | 57.97% | 73 | 20 | 1460
2017-10-06 06:59 | 7 | 3100.4 | 1.3 | 2696 | 1150 | 1500.3077 | 2650 | 56.62% | 46 | 8.26 | 379.96
2017-10-06 07:59 | 8 | 3100.4 | 1.3 | 2696 | 1150 | 1500.3077 | 2650 | 56.62% | 46 | 3.54 | 162.84
2017-10-06 08:59 | 9 | 3100.4 | 1.3 | 2696 | 1150 | 1500.3077 | 2650 | 56.62% | 46 | 4.25 | 195.5
2017-10-06 09:59 | 10 | 3100.4 | 1.3 | 2696 | 1150 | 1500.3077 | 2650 | 56.62% | 46 | 7 | 322
2017-10-06 10:59 | 11 | 2640.135 | 1.13 | 2479 | 1150 | 1318.7035 | 2469 | 53.41% | 10 | 7.5 | 75
2017-10-06 11:59 | 12 | 2640.135 | 1.13 | 2479 | 1150 | 1318.7035 | 2469 | 53.41% | 10 | 12.11 | 121.1
2017-10-06 12:59 | 13 | 2640.135 | 1.13 | 2479 | 1150 | 1318.7035 | 2469 | 53.41% | 10 | 18.93 | 189.3
2017-10-06 13:59 | 14 | 2640.135 | 1.13 | 2479 | 1150 | 1318.7035 | 2469 | 53.41% | 10 | 29.1 | 291
2017-10-06 14:59 | 15 | 2640.135 | 1.13 | 2479 | 1150 | 1318.7035 | 2469 | 53.41% | 10 | 36.97 | 369.7
2017-10-06 15:59 | 16 | 2640.135 | 1.13 | 2479 | 1150 | 1318.7035 | 2469 | 53.41% | 10 | 63.85 | 638.5
2017-10-06 16:59 | 17 | 2640.135 | 1.13 | 2479 | 1150 | 1318.7035 | 2469 | 53.41% | 10 | 70.64 | 706.4
2017-10-06 17:59 | 18 | 2640.135 | 1.13 | 2479 | 1150 | 1318.7035 | 2469 | 53.41% | 10 | 23.94 | 239.4
2017-10-06 18:59 | 19 | 3039.75 | 1.25 | 2702 | 1150 | 1511.8 | 2662 | 56.79% | 40 | 17.63 | 705.2
2017-10-06 19:59 | 20 | 3039.75 | 1.25 | 2702 | 1150 | 1511.8 | 2662 | 56.79% | 40 | 19.97 | 798.8
2017-10-06 20:59 | 21 | 3039.75 | 1.25 | 2702 | 1150 | 1511.8 | 2662 | 56.79% | 40 | 11.67 | 466.8
2017-10-06 21:59 | 22 | 3039.75 | 1.25 | 2702 | 1150 | 1511.8 | 2662 | 56.79% | 40 | 9.94 | 397.6
2017-10-06 22:59 | 23 | 3369.6 | 1.4 | 2808 | 1150 | 1585.4286 | 2735 | 57.97% | 73 | 9 | 657
2017-10-06 23:59 | 24 | 3369.6 | 1.4 | 2808 | 1150 | 1585.4286 | 2735 | 57.97% | 73 | 9 | 657
2017-10-07 00:59 | 1 | 3369.6 | 1.4 | 2808 | 1150 | 1585.4286 | 2735 | 57.97% | 73 | 3.27 | 238.71
2017-10-07 01:59 | 2 | 3369.6 | 1.4 | 2808 | 1150 | 1585.4286 | 2735 | 57.97% | 73 | 2.75 | 200.75
2017-10-07 02:59 | 3 | 3369.6 | 1.4 | 2808 | 1150 | 1585.4286 | 2735 | 57.97% | 73 | 2.75 | 200.75
2017-10-07 03:59 | 4 | 3369.6 | 1.4 | 2808 | 1150 | 1585.4286 | 2735 | 57.97% | 73 | 2.75 | 200.75
2017-10-07 04:59 | 5 | 3369.6 | 1.4 | 2808 | 1150 | 1585.4286 | 2735 | 57.97% | 73 | 3 | 219
2017-10-07 05:59 | 6 | 3369.6 | 1.4 | 2808 | 1150 | 1585.4286 | 2735 | 57.97% | 73 | 3.25 | 237.25
2017-10-07 06:59 | 7 | 3100.4 | 1.3 | 2696 | 1150 | 1500.3077 | 2650 | 56.62% | 46 | 4.22 | 194.12
2017-10-07 07:59 | 8 | 3100.4 | 1.3 | 2696 | 1150 | 1500.3077 | 2650 | 56.62% | 46 | 3.25 | 149.5
2017-10-07 08:59 | 9 | 3100.4 | 1.3 | 2696 | 1150 | 1500.3077 | 2650 | 56.62% | 46 | 7 | 322
2017-10-07 09:59 | 10 | 3100.4 | 1.3 | 2696 | 1150 | 1500.3077 | 2650 | 56.62% | 46 | 6.2 | 285.2
2017-10-07 10:59 | 11 | 2640.135 | 1.13 | 2479 | 1150 | 1318.7035 | 2469 | 53.41% | 10 | 7.07 | 70.7
2017-10-07 11:59 | 12 | 2640.135 | 1.13 | 2479 | 1150 | 1318.7035 | 2469 | 53.41% | 10 | 8.47 | 84.7
2017-10-07 12:59 | 13 | 2640.135 | 1.13 | 2479 | 1150 | 1318.7035 | 2469 | 53.41% | 10 | 15 | 150
2017-10-07 13:59 | 14 | 2640.135 | 1.13 | 2479 | 1150 | 1318.7035 | 2469 | 53.41% | 10 | 15 | 150
2017-10-07 14:59 | 15 | 2640.135 | 1.13 | 2479 | 1150 | 1318.7035 | 2469 | 53.41% | 10 | 15.01 | 150.1
2017-10-07 15:59 | 16 | 2640.135 | 1.13 | 2479 | 1150 | 1318.7035 | 2469 | 53.41% | 10 | 24.61 | 246.1
2017-10-07 16:59 | 17 | 2640.135 | 1.13 | 2479 | 1150 | 1318.7035 | 2469 | 53.41% | 10 | 25.02 | 250.2
2017-10-07 17:59 | 18 | 2640.135 | 1.13 | 2479 | 1150 | 1318.7035 | 2469 | 53.41% | 10 | 9.99 | 99.9
2017-10-07 18:59 | 19 | 3039.75 | 1.25 | 2702 | 1150 | 1511.8 | 2662 | 56.79% | 40 | 7 | 280
2017-10-07 19:59 | 20 | 3039.75 | 1.25 | 2702 | 1150 | 1511.8 | 2662 | 56.79% | 40 | 8.09 | 323.6
2017-10-07 20:59 | 21 | 3039.75 | 1.25 | 2702 | 1150 | 1511.8 | 2662 | 56.79% | 40 | 7.61 | 304.4
2017-10-07 21:59 | 22 | 3039.75 | 1.25 | 2702 | 1150 | 1511.8 | 2662 | 56.79% | 40 | 5.43 | 217.2
2017-10-07 22:59 | 23 | 3369.6 | 1.4 | 2808 | 1150 | 1585.4286 | 2735 | 57.97% | 73 | 4.75 | 346.75
2017-10-07 23:59 | 24 | 3369.6 | 1.4 | 2808 | 1150 | 1585.4286 | 2735 | 57.97% | 73 | 5.85 | 427.05
2017-10-08 00:59 | 1 | 3369.6 | 1.4 | 2808 | 1150 | 1585.4286 | 2735 | 57.97% | 73 | 3.87 | 282.51
2017-10-08 01:59 | 2 | 3369.6 | 1.4 | 2808 | 1150 | 1585.4286 | 2735 | 57.97% | 73 | 3 | 219
2017-10-08 02:59 | 3 | 3369.6 | 1.4 | 2808 | 1150 | 1585.4286 | 2735 | 57.97% | 73 | 2.75 | 200.75
2017-10-08 03:59 | 4 | 3369.6 | 1.4 | 2808 | 1150 | 1585.4286 | 2735 | 57.97% | 73 | 2.75 | 200.75
2017-10-08 04:59 | 5 | 3369.6 | 1.4 | 2808 | 1150 | 1585.4286 | 2735 | 57.97% | 73 | 2.75 | 200.75
2017-10-08 05:59 | 6 | 3369.6 | 1.4 | 2808 | 1150 | 1585.4286 | 2735 | 57.97% | 73 | 3.25 | 237.25
2017-10-08 06:59 | 7 | 3100.4 | 1.3 | 2696 | 1150 | 1500.3077 | 2650 | 56.62% | 46 | 2.75 | 126.5
2017-10-08 07:59 | 8 | 3100.4 | 1.3 | 2696 | 1150 | 1500.3077 | 2650 | 56.62% | 46 | 2.51 | 115.46
2017-10-08 08:59 | 9 | 3100.4 | 1.3 | 2696 | 1150 | 1500.3077 | 2650 | 56.62% | 46 | 5.75 | 264.5
2017-10-08 09:59 | 10 | 3100.4 | 1.3 | 2696 | 1150 | 1500.3077 | 2650 | 56.62% | 46 | 8.11 | 373.06
2017-10-08 10:59 | 11 | 2640.135 | 1.13 | 2479 | 1150 | 1318.7035 | 2469 | 53.41% | 10 | 10.29 | 102.9
2017-10-08 11:59 | 12 | 2640.135 | 1.13 | 2479 | 1150 | 1318.7035 | 2469 | 53.41% | 10 | 10.93 | 109.3
2017-10-08 12:59 | 13 | 2640.135 | 1.13 | 2479 | 1150 | 1318.7035 | 2469 | 53.41% | 10 | 14.41 | 144.1
2017-10-08 13:59 | 14 | 2640.135 | 1.13 | 2479 | 1150 | 1318.7035 | 2469 | 53.41% | 10 | 15 | 150
2017-10-08 14:59 | 15 | 2640.135 | 1.13 | 2479 | 1150 | 1318.7035 | 2469 | 53.41% | 10 | 19.99 | 199.9
2017-10-08 15:59 | 16 | 2640.135 | 1.13 | 2479 | 1150 | 1318.7035 | 2469 | 53.41% | 10 | 36.77 | 367.7
2017-10-08 16:59 | 17 | 2640.135 | 1.13 | 2479 | 1150 | 1318.7035 | 2469 | 53.41% | 10 | 43.3 | 433
2017-10-08 17:59 | 18 | 2640.135 | 1.13 | 2479 | 1150 | 1318.7035 | 2469 | 53.41% | 10 | 15.6 | 156
2017-10-08 18:59 | 19 | 3039.75 | 1.25 | 2702 | 1150 | 1511.8 | 2662 | 56.79% | 40 | 9.85 | 394
2017-10-08 19:59 | 20 | 3039.75 | 1.25 | 2702 | 1150 | 1511.8 | 2662 | 56.79% | 40 | 11.38 | 455.2
2017-10-08 20:59 | 21 | 3039.75 | 1.25 | 2702 | 1150 | 1511.8 | 2662 | 56.79% | 40 | 9.22 | 368.8
2017-10-08 21:59 | 22 | 3039.75 | 1.25 | 2702 | 1150 | 1511.8 | 2662 | 56.79% | 40 | 5.85 | 234
2017-10-08 22:59 | 23 | 3369.6 | 1.4 | 2808 | 1150 | 1585.4286 | 2735 | 57.97% | 73 | 6.44 | 470.12
2017-10-08 23:59 | 24 | 3369.6 | 1.4 | 2808 | 1150 | 1585.4286 | 2735 | 57.97% | 73 | 8.11 | 592.03
2017-10-09 00:59 | 1 | 3369.6 | 1.4 | 2808 | 1150 | 1585.4286 | 2735 | 57.97% | 73 | 3.25 | 237.25
2017-10-09 01:59 | 2 | 3369.6 | 1.4 | 2808 | 1150 | 1585.4286 | 2735 | 57.97% | 73 | 3.25 | 237.25
2017-10-09 02:59 | 3 | 3369.6 | 1.4 | 2808 | 1150 | 1585.4286 | 2735 | 57.97% | 73 | 3.25 | 237.25
2017-10-09 03:59 | 4 | 3369.6 | 1.4 | 2808 | 1150 | 1585.4286 | 2735 | 57.97% | 73 | 3.25 | 237.25
2017-10-09 04:59 | 5 | 3369.6 | 1.4 | 2808 | 1150 | 1585.4286 | 2735 | 57.97% | 73 | 3.25 | 237.25
2017-10-09 05:59 | 6 | 3369.6 | 1.4 | 2808 | 1150 | 1585.4286 | 2735 | 57.97% | 73 | 3.25 | 237.25
2017-10-09 06:59 | 7 | 3100.4 | 1.3 | 2696 | 1150 | 1500.3077 | 2650 | 56.62% | 46 | 2.75 | 126.5
2017-10-09 07:59 | 8 | 3100.4 | 1.3 | 2696 | 1150 | 1500.3077 | 2650 | 56.62% | 46 | 2.75 | 126.5
2017-10-09 08:59 | 9 | 3100.4 | 1.3 | 2696 | 1150 | 1500.3077 | 2650 | 56.62% | 46 | 7.11 | 327.06
2017-10-09 09:59 | 10 | 3100.4 | 1.3 | 2696 | 1150 | 1500.3077 | 2650 | 56.62% | 46 | 12 | 552
2017-10-09 10:59 | 11 | 2640.135 | 1.13 | 2479 | 1150 | 1318.7035 | 2469 | 53.41% | 10 | 15 | 150
2017-10-09 11:59 | 12 | 2640.135 | 1.13 | 2479 | 1150 | 1318.7035 | 2469 | 53.41% | 10 | 11.91 | 119.1
2017-10-09 12:59 | 13 | 2640.135 | 1.13 | 2479 | 1150 | 1318.7035 | 2469 | 53.41% | 10 | 13.49 | 134.9
2017-10-09 13:59 | 14 | 2640.135 | 1.13 | 2479 | 1150 | 1318.7035 | 2469 | 53.41% | 10 | 14.32 | 143.2
2017-10-09 14:59 | 15 | 2640.135 | 1.13 | 2479 | 1150 | 1318.7035 | 2469 | 53.41% | 10 | 15.93 | 159.3
2017-10-09 15:59 | 16 | 2640.135 | 1.13 | 2479 | 1150 | 1318.7035 | 2469 | 53.41% | 10 | 34.34 | 343.4
2017-10-09 16:59 | 17 | 2640.135 | 1.13 | 2479 | 1150 | 1318.7035 | 2469 | 53.41% | 10 | 37.53 | 375.3
2017-10-09 17:59 | 18 | 2640.135 | 1.13 | 2479 | 1150 | 1318.7035 | 2469 | 53.41% | 10 | 16.23 | 162.3
2017-10-09 18:59 | 19 | 3039.75 | 1.25 | 2702 | 1150 | 1511.8 | 2662 | 56.79% | 40 | 12.4 | 496
2017-10-09 19:59 | 20 | 3039.75 | 1.25 | 2702 | 1150 | 1511.8 | 2662 | 56.79% | 40 | 8.16 | 326.4
2017-10-09 20:59 | 21 | 3039.75 | 1.25 | 2702 | 1150 | 1511.8 | 2662 | 56.79% | 40 | 8.39 | 335.6
2017-10-09 21:59 | 22 | 3039.75 | 1.25 | 2702 | 1150 | 1511.8 | 2662 | 56.79% | 40 | 4.75 | 190
2017-10-09 22:59 | 23 | 3369.6 | 1.4 | 2808 | 1150 | 1585.4286 | 2735 | 57.97% | 73 | 5.85 | 427.05
2017-10-09 23:59 | 24 | 3369.6 | 1.4 | 2808 | 1150 | 1585.4286 | 2735 | 57.97% | 73 | 7.11 | 519.03
2017-10-10 00:59 | 1 | 3369.6 | 1.4 | 2808 | 1150 | 1585.4286 | 2735 | 57.97% | 73 | 5.75 | 419.75
2017-10-10 01:59 | 2 | 3369.6 | 1.4 | 2808 | 1150 | 1585.4286 | 2735 | 57.97% | 73 | 3.25 | 237.25
2017-10-10 02:59 | 3 | 3369.6 | 1.4 | 2808 | 1150 | 1585.4286 | 2735 | 57.97% | 73 | 3.25 | 237.25
2017-10-10 03:59 | 4 | 3369.6 | 1.4 | 2808 | 1150 | 1585.4286 | 2735 | 57.97% | 73 | 3.25 | 237.25
2017-10-10 04:59 | 5 | 3369.6 | 1.4 | 2808 | 1150 | 1585.4286 | 2735 | 57.97% | 73 | 3.25 | 237.25
2017-10-10 05:59 | 6 | 3369.6 | 1.4 | 2808 | 1150 | 1585.4286 | 2735 | 57.97% | 73 | 3.25 | 237.25
2017-10-10 06:59 | 7 | 3100.4 | 1.3 | 2696 | 1150 | 1500.3077 | 2650 | 56.62% | 46 | 3.11 | 143.06
2017-10-10 07:59 | 8 | 3100.4 | 1.3 | 2696 | 1150 | 1500.3077 | 2650 | 56.62% | 46 | 3.25 | 149.5
2017-10-10 08:59 | 9 | 3100.4 | 1.3 | 2696 | 1150 | 1500.3077 | 2650 | 56.62% | 46 | 7.55 | 347.3
2017-10-10 09:59 | 10 | 3100.4 | 1.3 | 2696 | 1150 | 1500.3077 | 2650 | 56.62% | 46 | 8.11 | 373.06
2017-10-10 10:59 | 11 | 2640.135 | 1.13 | 2479 | 1150 | 1318.7035 | 2469 | 53.41% | 10 | 7.9 | 79
2017-10-10 11:59 | 12 | 2640.135 | 1.13 | 2479 | 1150 | 1318.7035 | 2469 | 53.41% | 10 | 12.11 | 121.1
2017-10-10 12:59 | 13 | 2640.135 | 1.13 | 2479 | 1150 | 1318.7035 | 2469 | 53.41% | 10 | 15 | 150
2017-10-10 13:59 | 14 | 2640.135 | 1.13 | 2479 | 1150 | 1318.7035 | 2469 | 53.41% | 10 | 18.68 | 186.8
2017-10-10 14:59 | 15 | 2640.135 | 1.13 | 2479 | 1150 | 1318.7035 | 2469 | 53.41% | 10 | 20.24 | 202.4
2017-10-10 15:59 | 16 | 2640.135 | 1.13 | 2479 | 1150 | 1318.7035 | 2469 | 53.41% | 10 | 37.98 | 379.8
2017-10-10 16:59 | 17 | 2640.135 | 1.13 | 2479 | 1150 | 1318.7035 | 2469 | 53.41% | 10 | 35.41 | 354.1
2017-10-10 17:59 | 18 | 2640.135 | 1.13 | 2479 | 1150 | 1318.7035 | 2469 | 53.41% | 10 | 16.36 | 163.6
2017-10-10 18:59 | 19 | 3039.75 | 1.25 | 2702 | 1150 | 1511.8 | 2662 | 56.79% | 40 | 11.08 | 443.2
2017-10-10 19:59 | 20 | 3039.75 | 1.25 | 2702 | 1150 | 1511.8 | 2662 | 56.79% | 40 | 12.4 | 496
2017-10-10 20:59 | 21 | 3039.75 | 1.25 | 2702 | 1150 | 1511.8 | 2662 | 56.79% | 40 | 10 | 400
2017-10-10 21:59 | 22 | 3039.75 | 1.25 | 2702 | 1150 | 1511.8 | 2662 | 56.79% | 40 | 5.85 | 234
2017-10-10 22:59 | 23 | 3369.6 | 1.4 | 2808 | 1150 | 1585.4286 | 2735 | 57.97% | 73 | 5.85 | 427.05
2017-10-10 23:59 | 24 | 3369.6 | 1.4 | 2808 | 1150 | 1585.4286 | 2735 | 57.97% | 73 | 7 | 511
2017-10-11 00:59 | 1 | 3369.6 | 1.4 | 2808 | 1150 | 1585.4286 | 2735 | 57.97% | 73 | 5.75 | 419.75
2017-10-11 01:59 | 2 | 3369.6 | 1.4 | 2808 | 1150 | 1585.4286 | 2735 | 57.97% | 73 | 5.75 | 419.75
2017-10-11 02:59 | 3 | 3369.6 | 1.4 | 2808 | 1150 | 1585.4286 | 2735 | 57.97% | 73 | 5.75 | 419.75
2017-10-11 03:59 | 4 | 3369.6 | 1.4 | 2808 | 1150 | 1585.4286 | 2735 | 57.97% | 73 | 5.75 | 419.75
2017-10-11 04:59 | 5 | 3369.6 | 1.4 | 2808 | 1150 | 1585.4286 | 2735 | 57.97% | 73 | 5.75 | 419.75
2017-10-11 05:59 | 6 | 3369.6 | 1.4 | 2808 | 1150 | 1585.4286 | 2735 | 57.97% | 73 | 5.75 | 419.75
2017-10-11 06:59 | 7 | 3100.4 | 1.3 | 2696 | 1150 | 1500.3077 | 2650 | 56.62% | 46 | 3.91 | 179.86
2017-10-11 07:59 | 8 | 3100.4 | 1.3 | 2696 | 1150 | 1500.3077 | 2650 | 56.62% | 46 | 4.06 | 186.76
2017-10-11 08:59 | 9 | 3100.4 | 1.3 | 2696 | 1150 | 1500.3077 | 2650 | 56.62% | 46 | 8.11 | 373.06
2017-10-11 09:59 | 10 | 3100.4 | 1.3 | 2696 | 1150 | 1500.3077 | 2650 | 56.62% | 46 | 8.57 | 394.22
2017-10-11 10:59 | 11 | 2640.135 | 1.13 | 2479 | 1150 | 1318.7035 | 2469 | 53.41% | 10 | 7.5 | 75
2017-10-11 11:59 | 12 | 2640.135 | 1.13 | 2479 | 1150 | 1318.7035 | 2469 | 53.41% | 10 | 8.7 | 87
2017-10-11 12:59 | 13 | 2640.135 | 1.13 | 2479 | 1150 | 1318.7035 | 2469 | 53.41% | 10 | 11.61 | 116.1
2017-10-11 13:59 | 14 | 2640.135 | 1.13 | 2479 | 1150 | 1318.7035 | 2469 | 53.41% | 10 | 18.51 | 185.1
2017-10-11 14:59 | 15 | 2640.135 | 1.13 | 2479 | 1150 | 1318.7035 | 2469 | 53.41% | 10 | 17.24 | 172.4
2017-10-11 15:59 | 16 | 2640.135 | 1.13 | 2479 | 1150 | 1318.7035 | 2469 | 53.41% | 10 | 25.44 | 254.4
2017-10-11 16:59 | 17 | 2640.135 | 1.13 | 2479 | 1150 | 1318.7035 | 2469 | 53.41% | 10 | 29.84 | 298.4
2017-10-11 17:59 | 18 | 2640.135 | 1.13 | 2479 | 1150 | 1318.7035 | 2469 | 53.41% | 10 | 19.71 | 197.1
2017-10-11 18:59 | 19 | 3039.75 | 1.25 | 2702 | 1150 | 1511.8 | 2662 | 56.79% | 40 | 11.51 | 460.4
2017-10-11 19:59 | 20 | 3039.75 | 1.25 | 2702 | 1150 | 1511.8 | 2662 | 56.79% | 40 | 12.2 | 488
2017-10-11 20:59 | 21 | 3039.75 | 1.25 | 2702 | 1150 | 1511.8 | 2662 | 56.79% | 40 | 9.14 | 365.6
2017-10-11 21:59 | 22 | 3039.75 | 1.25 | 2702 | 1150 | 1511.8 | 2662 | 56.79% | 40 | 5.85 | 234
2017-10-11 22:59 | 23 | 3369.6 | 1.4 | 2808 | 1150 | 1585.4286 | 2735 | 57.97% | 73 | 7 | 511
2017-10-11 23:59 | 24 | 3369.6 | 1.4 | 2808 | 1150 | 1585.4286 | 2735 | 57.97% | 73 | 7.61 | 555.53
2017-10-12 00:59 | 1 | 3369.6 | 1.4 | 2808 | 1150 | 1585.4286 | 2735 | 57.97% | 73 | 8.11 | 592.03
2017-10-12 01:59 | 2 | 3369.6 | 1.4 | 2808 | 1150 | 1585.4286 | 2735 | 57.97% | 73 | 8.11 | 592.03
2017-10-12 02:59 | 3 | 3369.6 | 1.4 | 2808 | 1150 | 1585.4286 | 2735 | 57.97% | 73 | 8.11 | 592.03
2017-10-12 03:59 | 4 | 3369.6 | 1.4 | 2808 | 1150 | 1585.4286 | 2735 | 57.97% | 73 | 8.11 | 592.03
2017-10-12 04:59 | 5 | 3369.6 | 1.4 | 2808 | 1150 | 1585.4286 | 2735 | 57.97% | 73 | 8.11 | 592.03
2017-10-12 05:59 | 6 | 3369.6 | 1.4 | 2808 | 1150 | 1585.4286 | 2735 | 57.97% | 73 | 7.61 | 555.53
2017-10-12 06:59 | 7 | 3100.4 | 1.3 | 2696 | 1150 | 1500.3077 | 2650 | 56.62% | 46 | 6.95 | 319.7
2017-10-12 07:59 | 8 | 3100.4 | 1.3 | 2696 | 1150 | 1500.3077 | 2650 | 56.62% | 46 | 6.95 | 319.7
2017-10-12 08:59 | 9 | 3100.4 | 1.3 | 2696 | 1150 | 1500.3077 | 2650 | 56.62% | 46 | 12 | 552
2017-10-12 09:59 | 10 | 3100.4 | 1.3 | 2696 | 1150 | 1500.3077 | 2650 | 56.62% | 46 | 11.14 | 512.44
2017-10-12 10:59 | 11 | 2640.135 | 1.13 | 2479 | 1150 | 1318.7035 | 2469 | 53.41% | 10 | 7.31 | 73.1
2017-10-12 11:59 | 12 | 2640.135 | 1.13 | 2479 | 1150 | 1318.7035 | 2469 | 53.41% | 10 | 9.6 | 96
2017-10-12 12:59 | 13 | 2640.135 | 1.13 | 2479 | 1150 | 1318.7035 | 2469 | 53.41% | 10 | 11.42 | 114.2
2017-10-12 13:59 | 14 | 2640.135 | 1.13 | 2479 | 1150 | 1318.7035 | 2469 | 53.41% | 10 | 24.28 | 242.8
2017-10-12 14:59 | 15 | 2640.135 | 1.13 | 2479 | 1150 | 1318.7035 | 2469 | 53.41% | 10 | 24.73 | 247.3
2017-10-12 15:59 | 16 | 2640.135 | 1.13 | 2479 | 1150 | 1318.7035 | 2469 | 53.41% | 10 | 66.1 | 661
2017-10-12 16:59 | 17 | 2640.135 | 1.13 | 2479 | 1150 | 1318.7035 | 2469 | 53.41% | 10 | 53.22 | 532.2
2017-10-12 17:59 | 18 | 2640.135 | 1.13 | 2479 | 1150 | 1318.7035 | 2469 | 53.41% | 10 | 19.21 | 192.1
2017-10-12 18:59 | 19 | 3039.75 | 1.25 | 2702 | 1150 | 1511.8 | 2662 | 56.79% | 40 | 11.04 | 441.6
2017-10-12 19:59 | 20 | 3039.75 | 1.25 | 2702 | 1150 | 1511.8 | 2662 | 56.79% | 40 | 11.94 | 477.6
2017-10-12 20:59 | 21 | 3039.75 | 1.25 | 2702 | 1150 | 1511.8 | 2662 | 56.79% | 40 | 10 | 400
2017-10-12 21:59 | 22 | 3039.75 | 1.25 | 2702 | 1150 | 1511.8 | 2662 | 56.79% | 40 | 8.87 | 354.8
2017-10-12 22:59 | 23 | 3369.6 | 1.4 | 2808 | 1150 | 1585.4286 | 2735 | 57.97% | 73 | 9.64 | 703.72
2017-10-12 23:59 | 24 | 3369.6 | 1.4 | 2808 | 1150 | 1585.4286 | 2735 | 57.97% | 73 | 10 | 730
2017-10-13 00:59 | 1 | 3369.6 | 1.4 | 2808 | 1150 | 1585.4286 | 2735 | 57.97% | 73 | 7.75 | 565.75
2017-10-13 01:59 | 2 | 3369.6 | 1.4 | 2808 | 1150 | 1585.4286 | 2735 | 57.97% | 73 | 7.75 | 565.75
2017-10-13 02:59 | 3 | 3369.6 | 1.4 | 2808 | 1150 | 1585.4286 | 2735 | 57.97% | 73 | 2.61 | 190.53
2017-10-13 03:59 | 4 | 3369.6 | 1.4 | 2808 | 1150 | 1585.4286 | 2735 | 57.97% | 73 | 2.61 | 190.53
2017-10-13 04:59 | 5 | 3369.6 | 1.4 | 2808 | 1150 | 1585.4286 | 2735 | 57.97% | 73 | 3.27 | 238.71
2017-10-13 05:59 | 6 | 3369.6 | 1.4 | 2808 | 1150 | 1585.4286 | 2735 | 57.97% | 73 | 7.75 | 565.75
2017-10-13 06:59 | 7 | 3100.4 | 1.3 | 2696 | 1150 | 1500.3077 | 2650 | 56.62% | 46 | 5.81 | 267.26
2017-10-13 07:59 | 8 | 3100.4 | 1.3 | 2696 | 1150 | 1500.3077 | 2650 | 56.62% | 46 | 5.14 | 236.44
2017-10-13 08:59 | 9 | 3100.4 | 1.3 | 2696 | 1150 | 1500.3077 | 2650 | 56.62% | 46 | 11 | 506
2017-10-13 09:59 | 10 | 3100.4 | 1.3 | 2696 | 1150 | 1500.3077 | 2650 | 56.62% | 46 | 8.87 | 408.02
2017-10-13 10:59 | 11 | 2640.135 | 1.13 | 2479 | 1150 | 1318.7035 | 2469 | 53.41% | 10 | 12.89 | 128.9
2017-10-13 11:59 | 12 | 2640.135 | 1.13 | 2479 | 1150 | 1318.7035 | 2469 | 53.41% | 10 | 8.77 | 87.7
2017-10-13 12:59 | 13 | 2640.135 | 1.13 | 2479 | 1150 | 1318.7035 | 2469 | 53.41% | 10 | 11.49 | 114.9
2017-10-13 13:59 | 14 | 2640.135 | 1.13 | 2479 | 1150 | 1318.7035 | 2469 | 53.41% | 10 | 20.18 | 201.8
2017-10-13 14:59 | 15 | 2640.135 | 1.13 | 2479 | 1150 | 1318.7035 | 2469 | 53.41% | 10 | 18.81 | 188.1
2017-10-13 15:59 | 16 | 2640.135 | 1.13 | 2479 | 1150 | 1318.7035 | 2469 | 53.41% | 10 | 34.13 | 341.3
2017-10-13 16:59 | 17 | 2640.135 | 1.13 | 2479 | 1150 | 1318.7035 | 2469 | 53.41% | 10 | 28.71 | 287.1
2017-10-13 17:59 | 18 | 2640.135 | 1.13 | 2479 | 1150 | 1318.7035 | 2469 | 53.41% | 10 | 12.14 | 121.4
2017-10-13 18:59 | 19 | 3039.75 | 1.25 | 2702 | 1150 | 1511.8 | 2662 | 56.79% | 40 | 12.56 | 502.4
2017-10-13 19:59 | 20 | 3039.75 | 1.25 | 2702 | 1150 | 1511.8 | 2662 | 56.79% | 40 | 9.72 | 388.8
2017-10-13 20:59 | 21 | 3039.75 | 1.25 | 2702 | 1150 | 1511.8 | 2662 | 56.79% | 40 | 10 | 400
2017-10-13 21:59 | 22 | 3039.75 | 1.25 | 2702 | 1150 | 1511.8 | 2662 | 56.79% | 40 | 5.85 | 234
2017-10-13 22:59 | 23 | 3369.6 | 1.4 | 2808 | 1150 | 1585.4286 | 2735 | 57.97% | 73 | 5.85 | 427.05
2017-10-13 23:59 | 24 | 3369.6 | 1.4 | 2808 | 1150 | 1585.4286 | 2735 | 57.97% | 73 | 5.85 | 427.05
2017-10-14 00:59 | 1 | 3369.6 | 1.4 | 2808 | 1150 | 1585.4286 | 2735 | 57.97% | 73 | 7.75 | 565.75
2017-10-14 01:59 | 2 | 3369.6 | 1.4 | 2808 | 1150 | 1585.4286 | 2735 | 57.97% | 73 | 7.75 | 565.75
2017-10-14 02:59 | 3 | 3369.6 | 1.4 | 2808 | 1150 | 1585.4286 | 2735 | 57.97% | 73 | 7.75 | 565.75
2017-10-14 03:59 | 4 | 3369.6 | 1.4 | 2808 | 1150 | 1585.4286 | 2735 | 57.97% | 73 | 3.44 | 251.12
2017-10-14 04:59 | 5 | 3369.6 | 1.4 | 2808 | 1150 | 1585.4286 | 2735 | 57.97% | 73 | 5.12 | 373.76
2017-10-14 05:59 | 6 | 3369.6 | 1.4 | 2808 | 1150 | 1585.4286 | 2735 | 57.97% | 73 | 7.75 | 565.75
2017-10-14 06:59 | 7 | 3100.4 | 1.3 | 2696 | 1150 | 1500.3077 | 2650 | 56.62% | 46 | 7.75 | 356.5
2017-10-14 07:59 | 8 | 3100.4 | 1.3 | 2696 | 1150 | 1500.3077 | 2650 | 56.62% | 46 | 6.2 | 285.2
2017-10-14 08:59 | 9 | 3100.4 | 1.3 | 2696 | 1150 | 1500.3077 | 2650 | 56.62% | 46 | 8.11 | 373.06
2017-10-14 09:59 | 10 | 3100.4 | 1.3 | 2696 | 1150 | 1500.3077 | 2650 | 56.62% | 46 | 8.5 | 391
2017-10-14 10:59 | 11 | 2640.135 | 1.13 | 2479 | 1150 | 1318.7035 | 2469 | 53.41% | 10 | 7.26 | 72.6
2017-10-14 11:59 | 12 | 2640.135 | 1.13 | 2479 | 1150 | 1318.7035 | 2469 | 53.41% | 10 | 12.66 | 126.6
2017-10-14 12:59 | 13 | 2640.135 | 1.13 | 2479 | 1150 | 1318.7035 | 2469 | 53.41% | 10 | 9.8 | 98
2017-10-14 13:59 | 14 | 2640.135 | 1.13 | 2479 | 1150 | 1318.7035 | 2469 | 53.41% | 10 | 12.74 | 127.4
2017-10-14 14:59 | 15 | 2640.135 | 1.13 | 2479 | 1150 | 1318.7035 | 2469 | 53.41% | 10 | 20.16 | 201.6
2017-10-14 15:59 | 16 | 2640.135 | 1.13 | 2479 | 1150 | 1318.7035 | 2469 | 53.41% | 10 | 28.78 | 287.8
2017-10-14 16:59 | 17 | 2640.135 | 1.13 | 2479 | 1150 | 1318.7035 | 2469 | 53.41% | 10 | 30.36 | 303.6
2017-10-14 17:59 | 18 | 2640.135 | 1.13 | 2479 | 1150 | 1318.7035 | 2469 | 53.41% | 10 | 13.44 | 134.4
2017-10-14 18:59 | 19 | 3039.75 | 1.25 | 2702 | 1150 | 1511.8 | 2662 | 56.79% | 40 | 8.5 | 340
2017-10-14 19:59 | 20 | 3039.75 | 1.25 | 2702 | 1150 | 1511.8 | 2662 | 56.79% | 40 | 8.34 | 333.6
2017-10-14 20:59 | 21 | 3039.75 | 1.25 | 2702 | 1150 | 1511.8 | 2662 | 56.79% | 40 | 7.31 | 292.4
2017-10-14 21:59 | 22 | 3039.75 | 1.25 | 2702 | 1150 | 1511.8 | 2662 | 56.79% | 40 | 4.75 | 190
2017-10-14 22:59 | 23 | 3369.6 | 1.4 | 2808 | 1150 | 1585.4286 | 2735 | 57.97% | 73 | 7.31 | 533.63
2017-10-14 23:59 | 24 | 3369.6 | 1.4 | 2808 | 1150 | 1585.4286 | 2735 | 57.97% | 73 | 8.02 | 585.46
2017-10-15 00:59 | 1 | 3369.6 | 1.4 | 2808 | 1150 | 1585.4286 | 2735 | 57.97% | 73 | 9.95 | 726.35
2017-10-15 01:59 | 2 | 3369.6 | 1.4 | 2808 | 1150 | 1585.4286 | 2735 | 57.97% | 73 | 9.95 | 726.35
2017-10-15 02:59 | 3 | 3369.6 | 1.4 | 2808 | 1150 | 1585.4286 | 2735 | 57.97% | 73 | 9.95 | 726.35
2017-10-15 03:59 | 4 | 3369.6 | 1.4 | 2808 | 1150 | 1585.4286 | 2735 | 57.97% | 73 | 9.95 | 726.35
2017-10-15 04:59 | 5 | 3369.6 | 1.4 | 2808 | 1150 | 1585.4286 | 2735 | 57.97% | 73 | 9.95 | 726.35
2017-10-15 05:59 | 6 | 3369.6 | 1.4 | 2808 | 1150 | 1585.4286 | 2735 | 57.97% | 73 | 9.95 | 726.35
2017-10-15 06:59 | 7 | 3100.4 | 1.3 | 2696 | 1150 | 1500.3077 | 2650 | 56.62% | 46 | 7.11 | 327.06
2017-10-15 07:59 | 8 | 3100.4 | 1.3 | 2696 | 1150 | 1500.3077 | 2650 | 56.62% | 46 | 7.11 | 327.06
2017-10-15 08:59 | 9 | 3100.4 | 1.3 | 2696 | 1150 | 1500.3077 | 2650 | 56.62% | 46 | 7.11 | 327.06
2017-10-15 09:59 | 10 | 3100.4 | 1.3 | 2696 | 1150 | 1500.3077 | 2650 | 56.62% | 46 | 8.28 | 380.88
2017-10-15 10:59 | 11 | 2640.135 | 1.13 | 2479 | 1150 | 1318.7035 | 2469 | 53.41% | 10 | 8.36 | 83.6
2017-10-15 11:59 | 12 | 2640.135 | 1.13 | 2479 | 1150 | 1318.7035 | 2469 | 53.41% | 10 | 9.56 | 95.6
2017-10-15 12:59 | 13 | 2640.135 | 1.13 | 2479 | 1150 | 1318.7035 | 2469 | 53.41% | 10 | 8.92 | 89.2
2017-10-15 13:59 | 14 | 2640.135 | 1.13 | 2479 | 1150 | 1318.7035 | 2469 | 53.41% | 10 | 10.59 | 105.9
2017-10-15 14:59 | 15 | 2640.135 | 1.13 | 2479 | 1150 | 1318.7035 | 2469 | 53.41% | 10 | 17.29 | 172.9
2017-10-15 15:59 | 16 | 2640.135 | 1.13 | 2479 | 1150 | 1318.7035 | 2469 | 53.41% | 10 | 30.85 | 308.5
2017-10-15 16:59 | 17 | 2640.135 | 1.13 | 2479 | 1150 | 1318.7035 | 2469 | 53.41% | 10 | 36.76 | 367.6
2017-10-15 17:59 | 18 | 2640.135 | 1.13 | 2479 | 1150 | 1318.7035 | 2469 | 53.41% | 10 | 15.79 | 157.9
2017-10-15 18:59 | 19 | 3039.75 | 1.25 | 2702 | 1150 | 1511.8 | 2662 | 56.79% | 40 | 9.56 | 382.4
2017-10-15 19:59 | 20 | 3039.75 | 1.25 | 2702 | 1150 | 1511.8 | 2662 | 56.79% | 40 | 9.68 | 387.2
2017-10-15 20:59 | 21 | 3039.75 | 1.25 | 2702 | 1150 | 1511.8 | 2662 | 56.79% | 40 | 8.11 | 324.4
2017-10-15 21:59 | 22 | 3039.75 | 1.25 | 2702 | 1150 | 1511.8 | 2662 | 56.79% | 40 | 7.01 | 280.4
2017-10-15 22:59 | 23 | 3369.6 | 1.4 | 2808 | 1150 | 1585.4286 | 2735 | 57.97% | 73 | 8.11 | 592.03
2017-10-15 23:59 | 24 | 3369.6 | 1.4 | 2808 | 1150 | 1585.4286 | 2735 | 57.97% | 73 | 8.11 | 592.03
2017-10-16 00:59 | 1 | 3369.6 | 1.4 | 2808 | 1150 | 1585.4286 | 2735 | 57.97% | 73 | 7.45 | 543.85
2017-10-16 01:59 | 2 | 3369.6 | 1.4 | 2808 | 1150 | 1585.4286 | 2735 | 57.97% | 73 | 7.31 | 533.63
2017-10-16 02:59 | 3 | 3369.6 | 1.4 | 2808 | 1150 | 1585.4286 | 2735 | 57.97% | 73 | 2.51 | 183.23
2017-10-16 03:59 | 4 | 3369.6 | 1.4 | 2808 | 1150 | 1585.4286 | 2735 | 57.97% | 73 | 2.51 | 183.23
2017-10-16 04:59 | 5 | 3369.6 | 1.4 | 2808 | 1150 | 1585.4286 | 2735 | 57.97% | 73 | 3 | 219
2017-10-16 05:59 | 6 | 3369.6 | 1.4 | 2808 | 1150 | 1585.4286 | 2735 | 57.97% | 73 | 5.95 | 434.35
2017-10-16 06:59 | 7 | 3100.4 | 1.3 | 2696 | 1150 | 1500.3077 | 2650 | 56.62% | 46 | 7.15 | 328.9
2017-10-16 07:59 | 8 | 3100.4 | 1.3 | 2696 | 1150 | 1500.3077 | 2650 | 56.62% | 46 | 4.61 | 212.06
2017-10-16 08:59 | 9 | 3100.4 | 1.3 | 2696 | 1150 | 1500.3077 | 2650 | 56.62% | 46 | 4.61 | 212.06
2017-10-16 09:59 | 10 | 3100.4 | 1.3 | 2696 | 1150 | 1500.3077 | 2650 | 56.62% | 46 | 7.31 | 336.26
2017-10-16 10:59 | 11 | 2640.135 | 1.13 | 2479 | 1150 | 1318.7035 | 2469 | 53.41% | 10 | 7.31 | 73.1
2017-10-16 11:59 | 12 | 2640.135 | 1.13 | 2479 | 1150 | 1318.7035 | 2469 | 53.41% | 10 | 9.47 | 94.7
2017-10-16 12:59 | 13 | 2640.135 | 1.13 | 2479 | 1150 | 1318.7035 | 2469 | 53.41% | 10 | 9.28 | 92.8
2017-10-16 13:59 | 14 | 2640.135 | 1.13 | 2479 | 1150 | 1318.7035 | 2469 | 53.41% | 10 | 10.7 | 107
2017-10-16 14:59 | 15 | 2640.135 | 1.13 | 2479 | 1150 | 1318.7035 | 2469 | 53.41% | 10 | 16.97 | 169.7
2017-10-16 15:59 | 16 | 2640.135 | 1.13 | 2479 | 1150 | 1318.7035 | 2469 | 53.41% | 10 | 33.91 | 339.1
2017-10-16 16:59 | 17 | 2640.135 | 1.13 | 2479 | 1150 | 1318.7035 | 2469 | 53.41% | 10 | 43.48 | 434.8
2017-10-16 17:59 | 18 | 2640.135 | 1.13 | 2479 | 1150 | 1318.7035 | 2469 | 53.41% | 10 | 15.12 | 151.2
2017-10-16 18:59 | 19 | 3039.75 | 1.25 | 2702 | 1150 | 1511.8 | 2662 | 56.79% | 40 | 10.07 | 402.8
2017-10-16 19:59 | 20 | 3039.75 | 1.25 | 2702 | 1150 | 1511.8 | 2662 | 56.79% | 40 | 10.72 | 428.8
2017-10-16 20:59 | 21 | 3039.75 | 1.25 | 2702 | 1150 | 1511.8 | 2662 | 56.79% | 40 | 7.47 | 298.8
2017-10-16 21:59 | 22 | 3039.75 | 1.25 | 2702 | 1150 | 1511.8 | 2662 | 56.79% | 40 | 6.02 | 240.8
2017-10-16 22:59 | 23 | 3369.6 | 1.4 | 2808 | 1150 | 1585.4286 | 2735 | 57.97% | 73 | 11 | 803
2017-10-16 23:59 | 24 | 3369.6 | 1.4 | 2808 | 1150 | 1585.4286 | 2735 | 57.97% | 73 | 8.45 | 616.85
2017-10-17 00:59 | 1 | 3369.6 | 1.4 | 2808 | 1150 | 1585.4286 | 2735 | 57.97% | 73 | 9.95 | 726.35
2017-10-17 01:59 | 2 | 3369.6 | 1.4 | 2808 | 1150 | 1585.4286 | 2735 | 57.97% | 73 | 7.45 | 543.85
2017-10-17 02:59 | 3 | 3369.6 | 1.4 | 2808 | 1150 | 1585.4286 | 2735 | 57.97% | 73 | 7.45 | 543.85
2017-10-17 03:59 | 4 | 3369.6 | 1.4 | 2808 | 1150 | 1585.4286 | 2735 | 57.97% | 73 | 7.45 | 543.85
2017-10-17 04:59 | 5 | 3369.6 | 1.4 | 2808 | 1150 | 1585.4286 | 2735 | 57.97% | 73 | 7.45 | 543.85
2017-10-17 05:59 | 6 | 3369.6 | 1.4 | 2808 | 1150 | 1585.4286 | 2735 | 57.97% | 73 | 9.95 | 726.35
2017-10-17 06:59 | 7 | 3100.4 | 1.3 | 2696 | 1150 | 1500.3077 | 2650 | 56.62% | 46 | 9.71 | 446.66
2017-10-17 07:59 | 8 | 3100.4 | 1.3 | 2696 | 1150 | 1500.3077 | 2650 | 56.62% | 46 | 7.61 | 350.06
2017-10-17 08:59 | 9 | 3100.4 | 1.3 | 2696 | 1150 | 1500.3077 | 2650 | 56.62% | 46 | 7.61 | 350.06
2017-10-17 09:59 | 10 | 3100.4 | 1.3 | 2696 | 1150 | 1500.3077 | 2650 | 56.62% | 46 | 7.61 | 350.06
2017-10-17 10:59 | 11 | 2640.135 | 1.13 | 2479 | 1150 | 1318.7035 | 2469 | 53.41% | 10 | 8.25 | 82.5
2017-10-17 11:59 | 12 | 2640.135 | 1.13 | 2479 | 1150 | 1318.7035 | 2469 | 53.41% | 10 | 10.44 | 104.4
2017-10-17 12:59 | 13 | 2640.135 | 1.13 | 2479 | 1150 | 1318.7035 | 2469 | 53.41% | 10 | 12.96 | 129.6
2017-10-17 13:59 | 14 | 2640.135 | 1.13 | 2479 | 1150 | 1318.7035 | 2469 | 53.41% | 10 | 17.18 | 171.8
2017-10-17 14:59 | 15 | 2640.135 | 1.13 | 2479 | 1150 | 1318.7035 | 2469 | 53.41% | 10 | 29.91 | 299.1
2017-10-17 15:59 | 16 | 2640.135 | 1.13 | 2479 | 1150 | 1318.7035 | 2469 | 53.41% | 10 | 43.43 | 434.3
2017-10-17 16:59 | 17 | 2640.135 | 1.13 | 2479 | 1150 | 1318.7035 | 2469 | 53.41% | 10 | 44.48 | 444.8
2017-10-17 17:59 | 18 | 2640.135 | 1.13 | 2479 | 1150 | 1318.7035 | 2469 | 53.41% | 10 | 21.15 | 211.5
2017-10-17 18:59 | 19 | 3039.75 | 1.25 | 2702 | 1150 | 1511.8 | 2662 | 56.79% | 40 | 15.15 | 606
2017-10-17 19:59 | 20 | 3039.75 | 1.25 | 2702 | 1150 | 1511.8 | 2662 | 56.79% | 40 | 11.6 | 464
2017-10-17 20:59 | 21 | 3039.75 | 1.25 | 2702 | 1150 | 1511.8 | 2662 | 56.79% | 40 | 10.01 | 400.4
2017-10-17 21:59 | 22 | 3039.75 | 1.25 | 2702 | 1150 | 1511.8 | 2662 | 56.79% | 40 | 7.2 | 288
2017-10-17 22:59 | 23 | 3369.6 | 1.4 | 2808 | 1150 | 1585.4286 | 2735 | 57.97% | 73 | 8.54 | 623.42
2017-10-17 23:59 | 24 | 3369.6 | 1.4 | 2808 | 1150 | 1585.4286 | 2735 | 57.97% | 73 | 8.38 | 611.74
2017-10-18 00:59 | 1 | 3369.6 | 1.4 | 2808 | 1150 | 1585.4286 | 2735 | 57.97% | 73 | 7.5 | 547.5
2017-10-18 01:59 | 2 | 3369.6 | 1.4 | 2808 | 1150 | 1585.4286 | 2735 | 57.97% | 73 | 7.31 | 533.63
2017-10-18 02:59 | 3 | 3369.6 | 1.4 | 2808 | 1150 | 1585.4286 | 2735 | 57.97% | 73 | 7.31 | 533.63
2017-10-18 03:59 | 4 | 3369.6 | 1.4 | 2808 | 1150 | 1585.4286 | 2735 | 57.97% | 73 | 7.31 | 533.63
2017-10-18 04:59 | 5 | 3369.6 | 1.4 | 2808 | 1150 | 1585.4286 | 2735 | 57.97% | 73 | 7.31 | 533.63
2017-10-18 05:59 | 6 | 3369.6 | 1.4 | 2808 | 1150 | 1585.4286 | 2735 | 57.97% | 73 | 7.45 | 543.85
2017-10-18 06:59 | 7 | 3100.4 | 1.3 | 2696 | 1150 | 1500.3077 | 2650 | 56.62% | 46 | 7.5 | 345
2017-10-18 07:59 | 8 | 3100.4 | 1.3 | 2696 | 1150 | 1500.3077 | 2650 | 56.62% | 46 | 7.05 | 324.3
2017-10-18 08:59 | 9 | 3100.4 | 1.3 | 2696 | 1150 | 1500.3077 | 2650 | 56.62% | 46 | 7.26 | 333.96
2017-10-18 09:59 | 10 | 3100.4 | 1.3 | 2696 | 1150 | 1500.3077 | 2650 | 56.62% | 46 | 10.02 | 460.92
2017-10-18 10:59 | 11 | 2640.135 | 1.13 | 2479 | 1150 | 1318.7035 | 2469 | 53.41% | 10 | 15.46 | 154.6
2017-10-18 11:59 | 12 | 2640.135 | 1.13 | 2479 | 1150 | 1318.7035 | 2469 | 53.41% | 10 | 18.08 | 180.8
2017-10-18 12:59 | 13 | 2640.135 | 1.13 | 2479 | 1150 | 1318.7035 | 2469 | 53.41% | 10 | 25.23 | 252.3
2017-10-18 13:59 | 14 | 2640.135 | 1.13 | 2479 | 1150 | 1318.7035 | 2469 | 53.41% | 10 | 57.94 | 579.4
2017-10-18 14:59 | 15 | 2640.135 | 1.13 | 2479 | 1150 | 1318.7035 | 2469 | 53.41% | 10 | 99.87 | 998.7
2017-10-18 15:59 | 16 | 2640.135 | 1.13 | 2479 | 1150 | 1318.7035 | 2469 | 53.41% | 10 | 194.07 | 1940.7
2017-10-18 16:59 | 17 | 2640.135 | 1.13 | 2479 | 1150 | 1318.7035 | 2469 | 53.41% | 10 | 256.1 | 2561
2017-10-18 17:59 | 18 | 2640.135 | 1.13 | 2479 | 1150 | 1318.7035 | 2469 | 53.41% | 10 | 34.78 | 347.8
2017-10-18 18:59 | 19 | 3039.75 | 1.25 | 2702 | 1150 | 1511.8 | 2662 | 56.79% | 40 | 22.9 | 916
2017-10-18 19:59 | 20 | 3039.75 | 1.25 | 2702 | 1150 | 1511.8 | 2662 | 56.79% | 40 | 17.88 | 715.2
2017-10-18 20:59 | 21 | 3039.75 | 1.25 | 2702 | 1150 | 1511.8 | 2662 | 56.79% | 40 | 14.69 | 587.6
2017-10-18 21:59 | 22 | 3039.75 | 1.25 | 2702 | 1150 | 1511.8 | 2662 | 56.79% | 40 | 10 | 400
2017-10-18 22:59 | 23 | 3369.6 | 1.4 | 2808 | 1150 | 1585.4286 | 2735 | 57.97% | 73 | 9 | 657
2017-10-18 23:59 | 24 | 3369.6 | 1.4 | 2808 | 1150 | 1585.4286 | 2735 | 57.97% | 73 | 8 | 584
2017-10-19 00:59 | 1 | 3369.6 | 1.4 | 2808 | 1150 | 1585.4286 | 2735 | 57.97% | 73 | 8.11 | 592.03
2017-10-19 01:59 | 2 | 3369.6 | 1.4 | 2808 | 1150 | 1585.4286 | 2735 | 57.97% | 73 | 7.45 | 543.85
2017-10-19 02:59 | 3 | 3369.6 | 1.4 | 2808 | 1150 | 1585.4286 | 2735 | 57.97% | 73 | 7.45 | 543.85
2017-10-19 03:59 | 4 | 3369.6 | 1.4 | 2808 | 1150 | 1585.4286 | 2735 | 57.97% | 73 | 7.45 | 543.85
2017-10-19 04:59 | 5 | 3369.6 | 1.4 | 2808 | 1150 | 1585.4286 | 2735 | 57.97% | 73 | 7.45 | 543.85
2017-10-19 05:59 | 6 | 3369.6 | 1.4 | 2808 | 1150 | 1585.4286 | 2735 | 57.97% | 73 | 8.11 | 592.03
2017-10-19 06:59 | 7 | 3100.4 | 1.3 | 2696 | 1150 | 1500.3077 | 2650 | 56.62% | 46 | 8.74 | 402.04
2017-10-19 07:59 | 8 | 3100.4 | 1.3 | 2696 | 1150 | 1500.3077 | 2650 | 56.62% | 46 | 5.57 | 256.22
2017-10-19 08:59 | 9 | 3100.4 | 1.3 | 2696 | 1150 | 1500.3077 | 2650 | 56.62% | 46 | 7.05 | 324.3
2017-10-19 09:59 | 10 | 3100.4 | 1.3 | 2696 | 1150 | 1500.3077 | 2650 | 56.62% | 46 | 9.71 | 446.66
2017-10-19 10:59 | 11 | 2640.135 | 1.13 | 2479 | 1150 | 1318.7035 | 2469 | 53.41% | 10 | 14.81 | 148.1
2017-10-19 11:59 | 12 | 2640.135 | 1.13 | 2479 | 1150 | 1318.7035 | 2469 | 53.41% | 10 | 10.79 | 107.9
2017-10-19 12:59 | 13 | 2640.135 | 1.13 | 2479 | 1150 | 1318.7035 | 2469 | 53.41% | 10 | 14.27 | 142.7
2017-10-19 13:59 | 14 | 2640.135 | 1.13 | 2479 | 1150 | 1318.7035 | 2469 | 53.41% | 10 | 21.9 | 219
2017-10-19 14:59 | 15 | 2640.135 | 1.13 | 2479 | 1150 | 1318.7035 | 2469 | 53.41% | 10 | 34.29 | 342.9
2017-10-19 15:59 | 16 | 2640.135 | 1.13 | 2479 | 1150 | 1318.7035 | 2469 | 53.41% | 10 | 73.73 | 737.3
2017-10-19 16:59 | 17 | 2640.135 | 1.13 | 2479 | 1150 | 1318.7035 | 2469 | 53.41% | 10 | 79.77 | 797.7
2017-10-19 17:59 | 18 | 2640.135 | 1.13 | 2479 | 1150 | 1318.7035 | 2469 | 53.41% | 10 | 20.89 | 208.9
2017-10-19 18:59 | 19 | 3039.75 | 1.25 | 2702 | 1150 | 1511.8 | 2662 | 56.79% | 40 | 13.62 | 544.8
2017-10-19 19:59 | 20 | 3039.75 | 1.25 | 2702 | 1150 | 1511.8 | 2662 | 56.79% | 40 | 13.75 | 550
2017-10-19 20:59 | 21 | 3039.75 | 1.25 | 2702 | 1150 | 1511.8 | 2662 | 56.79% | 40 | 12.38 | 495.2
2017-10-19 21:59 | 22 | 3039.75 | 1.25 | 2702 | 1150 | 1511.8 | 2662 | 56.79% | 40 | 9.38 | 375.2
2017-10-19 22:59 | 23 | 3369.6 | 1.4 | 2808 | 1150 | 1585.4286 | 2735 | 57.97% | 73 | 9.39 | 685.47
2017-10-19 23:59 | 24 | 3369.6 | 1.4 | 2808 | 1150 | 1585.4286 | 2735 | 57.97% | 73 | 9.27 | 676.71
2017-10-20 00:59 | 1 | 3369.6 | 1.4 | 2808 | 1150 | 1585.4286 | 2735 | 57.97% | 73 | 8.25 | 602.25
2017-10-20 01:59 | 2 | 3369.6 | 1.4 | 2808 | 1150 | 1585.4286 | 2735 | 57.97% | 73 | 6.25 | 456.25
2017-10-20 02:59 | 3 | 3369.6 | 1.4 | 2808 | 1150 | 1585.4286 | 2735 | 57.97% | 73 | 6.25 | 456.25
2017-10-20 03:59 | 4 | 3369.6 | 1.4 | 2808 | 1150 | 1585.4286 | 2735 | 57.97% | 73 | 6.25 | 456.25
2017-10-20 04:59 | 5 | 3369.6 | 1.4 | 2808 | 1150 | 1585.4286 | 2735 | 57.97% | 73 | 6.25 | 456.25
2017-10-20 05:59 | 6 | 3369.6 | 1.4 | 2808 | 1150 | 1585.4286 | 2735 | 57.97% | 73 | 13.52 | 986.96
2017-10-20 06:59 | 7 | 3100.4 | 1.3 | 2696 | 1150 | 1500.3077 | 2650 | 56.62% | 46 | 12 | 552
2017-10-20 07:59 | 8 | 3100.4 | 1.3 | 2696 | 1150 | 1500.3077 | 2650 | 56.62% | 46 | 10 | 460
2017-10-20 08:59 | 9 | 3100.4 | 1.3 | 2696 | 1150 | 1500.3077 | 2650 | 56.62% | 46 | 10 | 460
2017-10-20 09:59 | 10 | 3100.4 | 1.3 | 2696 | 1150 | 1500.3077 | 2650 | 56.62% | 46 | 11.48 | 528.08
2017-10-20 10:59 | 11 | 2640.135 | 1.13 | 2479 | 1150 | 1318.7035 | 2469 | 53.41% | 10 | 10.08 | 100.8
2017-10-20 11:59 | 12 | 2640.135 | 1.13 | 2479 | 1150 | 1318.7035 | 2469 | 53.41% | 10 | 12.69 | 126.9
2017-10-20 12:59 | 13 | 2640.135 | 1.13 | 2479 | 1150 | 1318.7035 | 2469 | 53.41% | 10 | 17.39 | 173.9
2017-10-20 13:59 | 14 | 2640.135 | 1.13 | 2479 | 1150 | 1318.7035 | 2469 | 53.41% | 10 | 25.46 | 254.6
2017-10-20 14:59 | 15 | 2640.135 | 1.13 | 2479 | 1150 | 1318.7035 | 2469 | 53.41% | 10 | 23.13 | 231.3
2017-10-20 15:59 | 16 | 2640.135 | 1.13 | 2479 | 1150 | 1318.7035 | 2469 | 53.41% | 10 | 39.71 | 397.1
2017-10-20 16:59 | 17 | 2640.135 | 1.13 | 2479 | 1150 | 1318.7035 | 2469 | 53.41% | 10 | 45.01 | 450.1
2017-10-20 17:59 | 18 | 2640.135 | 1.13 | 2479 | 1150 | 1318.7035 | 2469 | 53.41% | 10 | 27.46 | 274.6
2017-10-20 18:59 | 19 | 3039.75 | 1.25 | 2702 | 1150 | 1511.8 | 2662 | 56.79% | 40 | 20.26 | 810.4
2017-10-20 19:59 | 20 | 3039.75 | 1.25 | 2702 | 1150 | 1511.8 | 2662 | 56.79% | 40 | 15.32 | 612.8
2017-10-20 20:59 | 21 | 3039.75 | 1.25 | 2702 | 1150 | 1511.8 | 2662 | 56.79% | 40 | 9.37 | 374.8
2017-10-20 21:59 | 22 | 3039.75 | 1.25 | 2702 | 1150 | 1511.8 | 2662 | 56.79% | 40 | 8.11 | 324.4
2017-10-20 22:59 | 23 | 3369.6 | 1.4 | 2808 | 1150 | 1585.4286 | 2735 | 57.97% | 73 | 9.14 | 667.22
2017-10-20 23:59 | 24 | 3369.6 | 1.4 | 2808 | 1150 | 1585.4286 | 2735 | 57.97% | 73 | 12 | 876
2017-10-21 00:59 | 1 | 3369.6 | 1.4 | 2808 | 1150 | 1585.4286 | 2735 | 57.97% | 73 | 10 | 730
2017-10-21 01:59 | 2 | 3369.6 | 1.4 | 2808 | 1150 | 1585.4286 | 2735 | 57.97% | 73 | 10 | 730
2017-10-21 02:59 | 3 | 3369.6 | 1.4 | 2808 | 1150 | 1585.4286 | 2735 | 57.97% | 73 | 10 | 730
2017-10-21 03:59 | 4 | 3369.6 | 1.4 | 2808 | 1150 | 1585.4286 | 2735 | 57.97% | 73 | 10 | 730
2017-10-21 04:59 | 5 | 3369.6 | 1.4 | 2808 | 1150 | 1585.4286 | 2735 | 57.97% | 73 | 10 | 730
2017-10-21 05:59 | 6 | 3369.6 | 1.4 | 2808 | 1150 | 1585.4286 | 2735 | 57.97% | 73 | 11.25 | 821.25
2017-10-21 06:59 | 7 | 3100.4 | 1.3 | 2696 | 1150 | 1500.3077 | 2650 | 56.62% | 46 | 8.82 | 405.72
2017-10-21 07:59 | 8 | 3100.4 | 1.3 | 2696 | 1150 | 1500.3077 | 2650 | 56.62% | 46 | 6.16 | 283.36
2017-10-21 08:59 | 9 | 3100.4 | 1.3 | 2696 | 1150 | 1500.3077 | 2650 | 56.62% | 46 | 6.58 | 302.68
2017-10-21 09:59 | 10 | 3100.4 | 1.3 | 2696 | 1150 | 1500.3077 | 2650 | 56.62% | 46 | 8.54 | 392.84
2017-10-21 10:59 | 11 | 2640.135 | 1.13 | 2479 | 1150 | 1318.7035 | 2469 | 53.41% | 10 | 8.36 | 83.6
2017-10-21 11:59 | 12 | 2640.135 | 1.13 | 2479 | 1150 | 1318.7035 | 2469 | 53.41% | 10 | 10.1 | 101
2017-10-21 12:59 | 13 | 2640.135 | 1.13 | 2479 | 1150 | 1318.7035 | 2469 | 53.41% | 10 | 12.45 | 124.5
2017-10-21 13:59 | 14 | 2640.135 | 1.13 | 2479 | 1150 | 1318.7035 | 2469 | 53.41% | 10 | 19.89 | 198.9
2017-10-21 14:59 | 15 | 2640.135 | 1.13 | 2479 | 1150 | 1318.7035 | 2469 | 53.41% | 10 | 18.66 | 186.6
2017-10-21 15:59 | 16 | 2640.135 | 1.13 | 2479 | 1150 | 1318.7035 | 2469 | 53.41% | 10 | 36.81 | 368.1
2017-10-21 16:59 | 17 | 2640.135 | 1.13 | 2479 | 1150 | 1318.7035 | 2469 | 53.41% | 10 | 36.62 | 366.2
2017-10-21 17:59 | 18 | 2640.135 | 1.13 | 2479 | 1150 | 1318.7035 | 2469 | 53.41% | 10 | 13.54 | 135.4
2017-10-21 18:59 | 19 | 3039.75 | 1.25 | 2702 | 1150 | 1511.8 | 2662 | 56.79% | 40 | 11.16 | 446.4
2017-10-21 19:59 | 20 | 3039.75 | 1.25 | 2702 | 1150 | 1511.8 | 2662 | 56.79% | 40 | 9.71 | 388.4
2017-10-21 20:59 | 21 | 3039.75 | 1.25 | 2702 | 1150 | 1511.8 | 2662 | 56.79% | 40 | 6 | 240
2017-10-21 21:59 | 22 | 3039.75 | 1.25 | 2702 | 1150 | 1511.8 | 2662 | 56.79% | 40 | 5.7 | 228
2017-10-21 22:59 | 23 | 3369.6 | 1.4 | 2808 | 1150 | 1585.4286 | 2735 | 57.97% | 73 | 8 | 584
2017-10-21 23:59 | 24 | 3369.6 | 1.4 | 2808 | 1150 | 1585.4286 | 2735 | 57.97% | 73 | 12 | 876
2017-10-22 00:59 | 1 | 3369.6 | 1.4 | 2808 | 1150 | 1585.4286 | 2735 | 57.97% | 73 | 10 | 730
2017-10-22 01:59 | 2 | 3369.6 | 1.4 | 2808 | 1150 | 1585.4286 | 2735 | 57.97% | 73 | 8.9 | 649.7
2017-10-22 02:59 | 3 | 3369.6 | 1.4 | 2808 | 1150 | 1585.4286 | 2735 | 57.97% | 73 | 8.9 | 649.7
2017-10-22 03:59 | 4 | 3369.6 | 1.4 | 2808 | 1150 | 1585.4286 | 2735 | 57.97% | 73 | 8.9 | 649.7
2017-10-22 04:59 | 5 | 3369.6 | 1.4 | 2808 | 1150 | 1585.4286 | 2735 | 57.97% | 73 | 8.9 | 649.7
2017-10-22 05:59 | 6 | 3369.6 | 1.4 | 2808 | 1150 | 1585.4286 | 2735 | 57.97% | 73 | 13.9 | 1014.7
2017-10-22 06:59 | 7 | 3100.4 | 1.3 | 2696 | 1150 | 1500.3077 | 2650 | 56.62% | 46 | 8.9 | 409.4
2017-10-22 07:59 | 8 | 3100.4 | 1.3 | 2696 | 1150 | 1500.3077 | 2650 | 56.62% | 46 | 8.11 | 373.06
2017-10-22 08:59 | 9 | 3100.4 | 1.3 | 2696 | 1150 | 1500.3077 | 2650 | 56.62% | 46 | 8.11 | 373.06
2017-10-22 09:59 | 10 | 3100.4 | 1.3 | 2696 | 1150 | 1500.3077 | 2650 | 56.62% | 46 | 7.11 | 327.06
2017-10-22 10:59 | 11 | 2640.135 | 1.13 | 2479 | 1150 | 1318.7035 | 2469 | 53.41% | 10 | 7.15 | 71.5
2017-10-22 11:59 | 12 | 2640.135 | 1.13 | 2479 | 1150 | 1318.7035 | 2469 | 53.41% | 10 | 15 | 150
2017-10-22 12:59 | 13 | 2640.135 | 1.13 | 2479 | 1150 | 1318.7035 | 2469 | 53.41% | 10 | 15 | 150
2017-10-22 13:59 | 14 | 2640.135 | 1.13 | 2479 | 1150 | 1318.7035 | 2469 | 53.41% | 10 | 20 | 200
2017-10-22 14:59 | 15 | 2640.135 | 1.13 | 2479 | 1150 | 1318.7035 | 2469 | 53.41% | 10 | 29.43 | 294.3
2017-10-22 15:59 | 16 | 2640.135 | 1.13 | 2479 | 1150 | 1318.7035 | 2469 | 53.41% | 10 | 20 | 200
2017-10-22 16:59 | 17 | 2640.135 | 1.13 | 2479 | 1150 | 1318.7035 | 2469 | 53.41% | 10 | 20 | 200
2017-10-22 17:59 | 18 | 2640.135 | 1.13 | 2479 | 1150 | 1318.7035 | 2469 | 53.41% | 10 | 12 | 120
2017-10-22 18:59 | 19 | 3039.75 | 1.25 | 2702 | 1150 | 1511.8 | 2662 | 56.79% | 40 | 10.21 | 408.4
2017-10-22 19:59 | 20 | 3039.75 | 1.25 | 2702 | 1150 | 1511.8 | 2662 | 56.79% | 40 | 8.9 | 356
2017-10-22 20:59 | 21 | 3039.75 | 1.25 | 2702 | 1150 | 1511.8 | 2662 | 56.79% | 40 | 8.11 | 324.4
2017-10-22 21:59 | 22 | 3039.75 | 1.25 | 2702 | 1150 | 1511.8 | 2662 | 56.79% | 40 | 8.11 | 324.4
2017-10-22 22:59 | 23 | 3369.6 | 1.4 | 2808 | 1150 | 1585.4286 | 2735 | 57.97% | 73 | 12 | 876
2017-10-22 23:59 | 24 | 3369.6 | 1.4 | 2808 | 1150 | 1585.4286 | 2735 | 57.97% | 73 | 21.24 | 1550.52
2017-10-23 00:59 | 1 | 3369.6 | 1.4 | 2808 | 1150 | 1585.4286 | 2735 | 57.97% | 73 | 10 | 730
2017-10-23 01:59 | 2 | 3369.6 | 1.4 | 2808 | 1150 | 1585.4286 | 2735 | 57.97% | 73 | 8.9 | 649.7
2017-10-23 02:59 | 3 | 3369.6 | 1.4 | 2808 | 1150 | 1585.4286 | 2735 | 57.97% | 73 | 8.9 | 649.7
2017-10-23 03:59 | 4 | 3369.6 | 1.4 | 2808 | 1150 | 1585.4286 | 2735 | 57.97% | 73 | 8.9 | 649.7
2017-10-23 04:59 | 5 | 3369.6 | 1.4 | 2808 | 1150 | 1585.4286 | 2735 | 57.97% | 73 | 8.9 | 649.7
2017-10-23 05:59 | 6 | 3369.6 | 1.4 | 2808 | 1150 | 1585.4286 | 2735 | 57.97% | 73 | 19.08 | 1392.84
2017-10-23 06:59 | 7 | 3100.4 | 1.3 | 2696 | 1150 | 1500.3077 | 2650 | 56.62% | 46 | 8.9 | 409.4
2017-10-23 07:59 | 8 | 3100.4 | 1.3 | 2696 | 1150 | 1500.3077 | 2650 | 56.62% | 46 | 7.15 | 328.9
2017-10-23 08:59 | 9 | 3100.4 | 1.3 | 2696 | 1150 | 1500.3077 | 2650 | 56.62% | 46 | 5.8 | 266.8
2017-10-23 09:59 | 10 | 3100.4 | 1.3 | 2696 | 1150 | 1500.3077 | 2650 | 56.62% | 46 | 7.15 | 328.9
2017-10-23 10:59 | 11 | 2640.135 | 1.13 | 2479 | 1150 | 1318.7035 | 2469 | 53.41% | 10 | 7.15 | 71.5
2017-10-23 11:59 | 12 | 2640.135 | 1.13 | 2479 | 1150 | 1318.7035 | 2469 | 53.41% | 10 | 8.11 | 81.1
2017-10-23 12:59 | 13 | 2640.135 | 1.13 | 2479 | 1150 | 1318.7035 | 2469 | 53.41% | 10 | 9 | 90
2017-10-23 13:59 | 14 | 2640.135 | 1.13 | 2479 | 1150 | 1318.7035 | 2469 | 53.41% | 10 | 12.68 | 126.8
2017-10-23 14:59 | 15 | 2640.135 | 1.13 | 2479 | 1150 | 1318.7035 | 2469 | 53.41% | 10 | 19.89 | 198.9
2017-10-23 15:59 | 16 | 2640.135 | 1.13 | 2479 | 1150 | 1318.7035 | 2469 | 53.41% | 10 | 27.49 | 274.9
2017-10-23 16:59 | 17 | 2640.135 | 1.13 | 2479 | 1150 | 1318.7035 | 2469 | 53.41% | 10 | 20.08 | 200.8
2017-10-23 17:59 | 18 | 2640.135 | 1.13 | 2479 | 1150 | 1318.7035 | 2469 | 53.41% | 10 | 12.34 | 123.4
2017-10-23 18:59 | 19 | 3039.75 | 1.25 | 2702 | 1150 | 1511.8 | 2662 | 56.79% | 40 | 10.33 | 413.2
2017-10-23 19:59 | 20 | 3039.75 | 1.25 | 2702 | 1150 | 1511.8 | 2662 | 56.79% | 40 | 8.63 | 345.2
2017-10-23 20:59 | 21 | 3039.75 | 1.25 | 2702 | 1150 | 1511.8 | 2662 | 56.79% | 40 | 8.11 | 324.4
2017-10-23 21:59 | 22 | 3039.75 | 1.25 | 2702 | 1150 | 1511.8 | 2662 | 56.79% | 40 | 8.47 | 338.8
2017-10-23 22:59 | 23 | 3369.6 | 1.4 | 2808 | 1150 | 1585.4286 | 2735 | 57.97% | 73 | 15.04 | 1097.92
2017-10-23 23:59 | 24 | 3369.6 | 1.4 | 2808 | 1150 | 1585.4286 | 2735 | 57.97% | 73 | 24.63 | 1797.99
2017-10-24 00:59 | 1 | 3369.6 | 1.4 | 2808 | 1150 | 1585.4286 | 2735 | 57.97% | 73 | 9.69 | 707.37
2017-10-24 01:59 | 2 | 3369.6 | 1.4 | 2808 | 1150 | 1585.4286 | 2735 | 57.97% | 73 | 8.15 | 594.95
2017-10-24 02:59 | 3 | 3369.6 | 1.4 | 2808 | 1150 | 1585.4286 | 2735 | 57.97% | 73 | 8.11 | 592.03
2017-10-24 03:59 | 4 | 3369.6 | 1.4 | 2808 | 1150 | 1585.4286 | 2735 | 57.97% | 73 | 8.11 | 592.03
2017-10-24 04:59 | 5 | 3369.6 | 1.4 | 2808 | 1150 | 1585.4286 | 2735 | 57.97% | 73 | 8.11 | 592.03
2017-10-24 05:59 | 6 | 3369.6 | 1.4 | 2808 | 1150 | 1585.4286 | 2735 | 57.97% | 73 | 15.15 | 1105.95
2017-10-24 06:59 | 7 | 3100.4 | 1.3 | 2696 | 1150 | 1500.3077 | 2650 | 56.62% | 46 | 8.2 | 377.2
2017-10-24 07:59 | 8 | 3100.4 | 1.3 | 2696 | 1150 | 1500.3077 | 2650 | 56.62% | 46 | 5.68 | 261.28
2017-10-24 08:59 | 9 | 3100.4 | 1.3 | 2696 | 1150 | 1500.3077 | 2650 | 56.62% | 46 | 5.75 | 264.5
2017-10-24 09:59 | 10 | 3100.4 | 1.3 | 2696 | 1150 | 1500.3077 | 2650 | 56.62% | 46 | 7.8 | 358.8
2017-10-24 10:59 | 11 | 2640.135 | 1.13 | 2479 | 1150 | 1318.7035 | 2469 | 53.41% | 10 | 7.46 | 74.6
2017-10-24 11:59 | 12 | 2640.135 | 1.13 | 2479 | 1150 | 1318.7035 | 2469 | 53.41% | 10 | 9.85 | 98.5
2017-10-24 12:59 | 13 | 2640.135 | 1.13 | 2479 | 1150 | 1318.7035 | 2469 | 53.41% | 10 | 7.98 | 79.8
2017-10-24 13:59 | 14 | 2640.135 | 1.13 | 2479 | 1150 | 1318.7035 | 2469 | 53.41% | 10 | 17.46 | 174.6
2017-10-24 14:59 | 15 | 2640.135 | 1.13 | 2479 | 1150 | 1318.7035 | 2469 | 53.41% | 10 | 33.95 | 339.5
2017-10-24 15:59 | 16 | 2640.135 | 1.13 | 2479 | 1150 | 1318.7035 | 2469 | 53.41% | 10 | 24.99 | 249.9
2017-10-24 16:59 | 17 | 2640.135 | 1.13 | 2479 | 1150 | 1318.7035 | 2469 | 53.41% | 10 | 21.7 | 217
2017-10-24 17:59 | 18 | 2640.135 | 1.13 | 2479 | 1150 | 1318.7035 | 2469 | 53.41% | 10 | 12.57 | 125.7
2017-10-24 18:59 | 19 | 3039.75 | 1.25 | 2702 | 1150 | 1511.8 | 2662 | 56.79% | 40 | 12.01 | 480.4
2017-10-24 19:59 | 20 | 3039.75 | 1.25 | 2702 | 1150 | 1511.8 | 2662 | 56.79% | 40 | 7.96 | 318.4
2017-10-24 20:59 | 21 | 3039.75 | 1.25 | 2702 | 1150 | 1511.8 | 2662 | 56.79% | 40 | 7.21 | 288.4
2017-10-24 21:59 | 22 | 3039.75 | 1.25 | 2702 | 1150 | 1511.8 | 2662 | 56.79% | 40 | 8 | 320
2017-10-24 22:59 | 23 | 3369.6 | 1.4 | 2808 | 1150 | 1585.4286 | 2735 | 57.97% | 73 | 13 | 949
2017-10-24 23:59 | 24 | 3369.6 | 1.4 | 2808 | 1150 | 1585.4286 | 2735 | 57.97% | 73 | 15.06 | 1099.38
2017-10-25 00:59 | 1 | 3369.6 | 1.4 | 2808 | 1150 | 1585.4286 | 2735 | 57.97% | 73 | 10.25 | 748.25
2017-10-25 01:59 | 2 | 3369.6 | 1.4 | 2808 | 1150 | 1585.4286 | 2735 | 57.97% | 73 | 10 | 730
2017-10-25 02:59 | 3 | 3369.6 | 1.4 | 2808 | 1150 | 1585.4286 | 2735 | 57.97% | 73 | 10 | 730
2017-10-25 03:59 | 4 | 3369.6 | 1.4 | 2808 | 1150 | 1585.4286 | 2735 | 57.97% | 73 | 10 | 730
2017-10-25 04:59 | 5 | 3369.6 | 1.4 | 2808 | 1150 | 1585.4286 | 2735 | 57.97% | 73 | 10 | 730
2017-10-25 05:59 | 6 | 3369.6 | 1.4 | 2808 | 1150 | 1585.4286 | 2735 | 57.97% | 73 | 17.25 | 1259.25
2017-10-25 06:59 | 7 | 3100.4 | 1.3 | 2696 | 1150 | 1500.3077 | 2650 | 56.62% | 46 | 9.75 | 448.5
2017-10-25 07:59 | 8 | 3100.4 | 1.3 | 2696 | 1150 | 1500.3077 | 2650 | 56.62% | 46 | 7.75 | 356.5
2017-10-25 08:59 | 9 | 3100.4 | 1.3 | 2696 | 1150 | 1500.3077 | 2650 | 56.62% | 46 | 7.75 | 356.5
2017-10-25 09:59 | 10 | 3100.4 | 1.3 | 2696 | 1150 | 1500.3077 | 2650 | 56.62% | 46 | 7.75 | 356.5
2017-10-25 10:59 | 11 | 2640.135 | 1.13 | 2479 | 1150 | 1318.7035 | 2469 | 53.41% | 10 | 6.62 | 66.2
2017-10-25 11:59 | 12 | 2640.135 | 1.13 | 2479 | 1150 | 1318.7035 | 2469 | 53.41% | 10 | 9.27 | 92.7
2017-10-25 12:59 | 13 | 2640.135 | 1.13 | 2479 | 1150 | 1318.7035 | 2469 | 53.41% | 10 | 9.78 | 97.8
2017-10-25 13:59 | 14 | 2640.135 | 1.13 | 2479 | 1150 | 1318.7035 | 2469 | 53.41% | 10 | 15.09 | 150.9
2017-10-25 14:59 | 15 | 2640.135 | 1.13 | 2479 | 1150 | 1318.7035 | 2469 | 53.41% | 10 | 20.2 | 202
2017-10-25 15:59 | 16 | 2640.135 | 1.13 | 2479 | 1150 | 1318.7035 | 2469 | 53.41% | 10 | 29.79 | 297.9
2017-10-25 16:59 | 17 | 2640.135 | 1.13 | 2479 | 1150 | 1318.7035 | 2469 | 53.41% | 10 | 30.09 | 300.9
2017-10-25 17:59 | 18 | 2640.135 | 1.13 | 2479 | 1150 | 1318.7035 | 2469 | 53.41% | 10 | 19.92 | 199.2
2017-10-25 18:59 | 19 | 3039.75 | 1.25 | 2702 | 1150 | 1511.8 | 2662 | 56.79% | 40 | 12.33 | 493.2
2017-10-25 19:59 | 20 | 3039.75 | 1.25 | 2702 | 1150 | 1511.8 | 2662 | 56.79% | 40 | 10 | 400
2017-10-25 20:59 | 21 | 3039.75 | 1.25 | 2702 | 1150 | 1511.8 | 2662 | 56.79% | 40 | 8.75 | 350
2017-10-25 21:59 | 22 | 3039.75 | 1.25 | 2702 | 1150 | 1511.8 | 2662 | 56.79% | 40 | 18 | 720
2017-10-25 22:59 | 23 | 3369.6 | 1.4 | 2808 | 1150 | 1585.4286 | 2735 | 57.97% | 73 | 13 | 949
2017-10-25 23:59 | 24 | 3369.6 | 1.4 | 2808 | 1150 | 1585.4286 | 2735 | 57.97% | 73 | 13.9 | 1014.7
2017-10-26 00:59 | 1 | 3369.6 | 1.4 | 2808 | 1150 | 1585.4286 | 2735 | 57.97% | 73 | 7.11 | 519.03
2017-10-26 01:59 | 2 | 3369.6 | 1.4 | 2808 | 1150 | 1585.4286 | 2735 | 57.97% | 73 | 6.9 | 503.7
2017-10-26 02:59 | 3 | 3369.6 | 1.4 | 2808 | 1150 | 1585.4286 | 2735 | 57.97% | 73 | 6.9 | 503.7
2017-10-26 03:59 | 4 | 3369.6 | 1.4 | 2808 | 1150 | 1585.4286 | 2735 | 57.97% | 73 | 6.9 | 503.7
2017-10-26 04:59 | 5 | 3369.6 | 1.4 | 2808 | 1150 | 1585.4286 | 2735 | 57.97% | 73 | 6.9 | 503.7
2017-10-26 05:59 | 6 | 3369.6 | 1.4 | 2808 | 1150 | 1585.4286 | 2735 | 57.97% | 73 | 7.25 | 529.25
2017-10-26 06:59 | 7 | 3100.4 | 1.3 | 2696 | 1150 | 1500.3077 | 2650 | 56.62% | 46 | 5 | 230
2017-10-26 07:59 | 8 | 3100.4 | 1.3 | 2696 | 1150 | 1500.3077 | 2650 | 56.62% | 46 | 5 | 230
2017-10-26 08:59 | 9 | 3100.4 | 1.3 | 2696 | 1150 | 1500.3077 | 2650 | 56.62% | 46 | 5 | 230
2017-10-26 09:59 | 10 | 3100.4 | 1.3 | 2696 | 1150 | 1500.3077 | 2650 | 56.62% | 46 | 5 | 230
2017-10-26 10:59 | 11 | 2640.135 | 1.13 | 2479 | 1150 | 1318.7035 | 2469 | 53.41% | 10 | 5 | 50
2017-10-26 11:59 | 12 | 2640.135 | 1.13 | 2479 | 1150 | 1318.7035 | 2469 | 53.41% | 10 | 5.6 | 56
2017-10-26 12:59 | 13 | 2640.135 | 1.13 | 2479 | 1150 | 1318.7035 | 2469 | 53.41% | 10 | 7.5 | 75
2017-10-26 13:59 | 14 | 2640.135 | 1.13 | 2479 | 1150 | 1318.7035 | 2469 | 53.41% | 10 | 12.95 | 129.5
2017-10-26 14:59 | 15 | 2640.135 | 1.13 | 2479 | 1150 | 1318.7035 | 2469 | 53.41% | 10 | 16.27 | 162.7
2017-10-26 15:59 | 16 | 2640.135 | 1.13 | 2479 | 1150 | 1318.7035 | 2469 | 53.41% | 10 | 27.93 | 279.3
2017-10-26 16:59 | 17 | 2640.135 | 1.13 | 2479 | 1150 | 1318.7035 | 2469 | 53.41% | 10 | 40.79 | 407.9
2017-10-26 17:59 | 18 | 2640.135 | 1.13 | 2479 | 1150 | 1318.7035 | 2469 | 53.41% | 10 | 14.34 | 143.4
2017-10-26 18:59 | 19 | 3039.75 | 1.25 | 2702 | 1150 | 1511.8 | 2662 | 56.79% | 40 | 13.31 | 532.4
2017-10-26 19:59 | 20 | 3039.75 | 1.25 | 2702 | 1150 | 1511.8 | 2662 | 56.79% | 40 | 8.81 | 352.4
2017-10-26 20:59 | 21 | 3039.75 | 1.25 | 2702 | 1150 | 1511.8 | 2662 | 56.79% | 40 | 6.64 | 265.6
2017-10-26 21:59 | 22 | 3039.75 | 1.25 | 2702 | 1150 | 1511.8 | 2662 | 56.79% | 40 | 5 | 200
2017-10-26 22:59 | 23 | 3369.6 | 1.4 | 2808 | 1150 | 1585.4286 | 2735 | 57.97% | 73 | 5 | 365
2017-10-26 23:59 | 24 | 3369.6 | 1.4 | 2808 | 1150 | 1585.4286 | 2735 | 57.97% | 73 | 8 | 584
2017-10-27 00:59 | 1 | 3369.6 | 1.4 | 2808 | 1150 | 1585.4286 | 2735 | 57.97% | 73 | 3 | 219
2017-10-27 01:59 | 2 | 3369.6 | 1.4 | 2808 | 1150 | 1585.4286 | 2735 | 57.97% | 73 | 3 | 219
2017-10-27 02:59 | 3 | 3369.6 | 1.4 | 2808 | 1150 | 1585.4286 | 2735 | 57.97% | 73 | 3 | 219
2017-10-27 03:59 | 4 | 3369.6 | 1.4 | 2808 | 1150 | 1585.4286 | 2735 | 57.97% | 73 | 3 | 219
2017-10-27 04:59 | 5 | 3369.6 | 1.4 | 2808 | 1150 | 1585.4286 | 2735 | 57.97% | 73 | 3 | 219
2017-10-27 05:59 | 6 | 3369.6 | 1.4 | 2808 | 1150 | 1585.4286 | 2735 | 57.97% | 73 | 6.7 | 489.1
2017-10-27 06:59 | 7 | 3100.4 | 1.3 | 2696 | 1150 | 1500.3077 | 2650 | 56.62% | 46 | 6.57 | 302.22
2017-10-27 07:59 | 8 | 3100.4 | 1.3 | 2696 | 1150 | 1500.3077 | 2650 | 56.62% | 46 | 5 | 230
2017-10-27 08:59 | 9 | 3100.4 | 1.3 | 2696 | 1150 | 1500.3077 | 2650 | 56.62% | 46 | 5.33 | 245.18
2017-10-27 09:59 | 10 | 3100.4 | 1.3 | 2696 | 1150 | 1500.3077 | 2650 | 56.62% | 46 | 5.7 | 262.2
2017-10-27 10:59 | 11 | 2640.135 | 1.13 | 2479 | 1150 | 1318.7035 | 2469 | 53.41% | 10 | 5.2 | 52
2017-10-27 11:59 | 12 | 2640.135 | 1.13 | 2479 | 1150 | 1318.7035 | 2469 | 53.41% | 10 | 7.31 | 73.1
2017-10-27 12:59 | 13 | 2640.135 | 1.13 | 2479 | 1150 | 1318.7035 | 2469 | 53.41% | 10 | 10.19 | 101.9
2017-10-27 13:59 | 14 | 2640.135 | 1.13 | 2479 | 1150 | 1318.7035 | 2469 | 53.41% | 10 | 14.82 | 148.2
2017-10-27 14:59 | 15 | 2640.135 | 1.13 | 2479 | 1150 | 1318.7035 | 2469 | 53.41% | 10 | 14.9 | 149
2017-10-27 15:59 | 16 | 2640.135 | 1.13 | 2479 | 1150 | 1318.7035 | 2469 | 53.41% | 10 | 27.63 | 276.3
2017-10-27 16:59 | 17 | 2640.135 | 1.13 | 2479 | 1150 | 1318.7035 | 2469 | 53.41% | 10 | 26.46 | 264.6
2017-10-27 17:59 | 18 | 2640.135 | 1.13 | 2479 | 1150 | 1318.7035 | 2469 | 53.41% | 10 | 11.34 | 113.4
2017-10-27 18:59 | 19 | 3039.75 | 1.25 | 2702 | 1150 | 1511.8 | 2662 | 56.79% | 40 | 8 | 320
2017-10-27 19:59 | 20 | 3039.75 | 1.25 | 2702 | 1150 | 1511.8 | 2662 | 56.79% | 40 | 7.17 | 286.8
2017-10-27 20:59 | 21 | 3039.75 | 1.25 | 2702 | 1150 | 1511.8 | 2662 | 56.79% | 40 | 10.56 | 422.4
2017-10-27 21:59 | 22 | 3039.75 | 1.25 | 2702 | 1150 | 1511.8 | 2662 | 56.79% | 40 | 5.6 | 224
2017-10-27 22:59 | 23 | 3369.6 | 1.4 | 2808 | 1150 | 1585.4286 | 2735 | 57.97% | 73 | 6.07 | 443.11
2017-10-27 23:59 | 24 | 3369.6 | 1.4 | 2808 | 1150 | 1585.4286 | 2735 | 57.97% | 73 | 7.11 | 519.03
2017-10-28 00:59 | 1 | 3369.6 | 1.4 | 2808 | 1150 | 1585.4286 | 2735 | 57.97% | 73 | 6.7 | 489.1
2017-10-28 01:59 | 2 | 3369.6 | 1.4 | 2808 | 1150 | 1585.4286 | 2735 | 57.97% | 73 | 3 | 219
2017-10-28 02:59 | 3 | 3369.6 | 1.4 | 2808 | 1150 | 1585.4286 | 2735 | 57.97% | 73 | 3 | 219
2017-10-28 03:59 | 4 | 3369.6 | 1.4 | 2808 | 1150 | 1585.4286 | 2735 | 57.97% | 73 | 3 | 219
2017-10-28 04:59 | 5 | 3369.6 | 1.4 | 2808 | 1150 | 1585.4286 | 2735 | 57.97% | 73 | 3 | 219
2017-10-28 05:59 | 6 | 3369.6 | 1.4 | 2808 | 1150 | 1585.4286 | 2735 | 57.97% | 73 | 6.7 | 489.1
2017-10-28 06:59 | 7 | 3100.4 | 1.3 | 2696 | 1150 | 1500.3077 | 2650 | 56.62% | 46 | 8.51 | 391.46
2017-10-28 07:59 | 8 | 3100.4 | 1.3 | 2696 | 1150 | 1500.3077 | 2650 | 56.62% | 46 | 4.56 | 209.76
2017-10-28 08:59 | 9 | 3100.4 | 1.3 | 2696 | 1150 | 1500.3077 | 2650 | 56.62% | 46 | 4.45 | 204.7
2017-10-28 09:59 | 10 | 3100.4 | 1.3 | 2696 | 1150 | 1500.3077 | 2650 | 56.62% | 46 | 4.9 | 225.4
2017-10-28 10:59 | 11 | 2640.135 | 1.13 | 2479 | 1150 | 1318.7035 | 2469 | 53.41% | 10 | 4.3 | 43
2017-10-28 11:59 | 12 | 2640.135 | 1.13 | 2479 | 1150 | 1318.7035 | 2469 | 53.41% | 10 | 5.1 | 51
2017-10-28 12:59 | 13 | 2640.135 | 1.13 | 2479 | 1150 | 1318.7035 | 2469 | 53.41% | 10 | 5.85 | 58.5
2017-10-28 13:59 | 14 | 2640.135 | 1.13 | 2479 | 1150 | 1318.7035 | 2469 | 53.41% | 10 | 8.71 | 87.1
2017-10-28 14:59 | 15 | 2640.135 | 1.13 | 2479 | 1150 | 1318.7035 | 2469 | 53.41% | 10 | 13.02 | 130.2
2017-10-28 15:59 | 16 | 2640.135 | 1.13 | 2479 | 1150 | 1318.7035 | 2469 | 53.41% | 10 | 24.29 | 242.9
2017-10-28 16:59 | 17 | 2640.135 | 1.13 | 2479 | 1150 | 1318.7035 | 2469 | 53.41% | 10 | 25.7 | 257
2017-10-28 17:59 | 18 | 2640.135 | 1.13 | 2479 | 1150 | 1318.7035 | 2469 | 53.41% | 10 | 11.61 | 116.1
2017-10-28 18:59 | 19 | 3039.75 | 1.25 | 2702 | 1150 | 1511.8 | 2662 | 56.79% | 40 | 8.34 | 333.6
2017-10-28 19:59 | 20 | 3039.75 | 1.25 | 2702 | 1150 | 1511.8 | 2662 | 56.79% | 40 | 5.5 | 220
2017-10-28 20:59 | 21 | 3039.75 | 1.25 | 2702 | 1150 | 1511.8 | 2662 | 56.79% | 40 | 5.36 | 214.4
2017-10-28 21:59 | 22 | 3039.75 | 1.25 | 2702 | 1150 | 1511.8 | 2662 | 56.79% | 40 | 7.07 | 282.8
2017-10-28 22:59 | 23 | 3369.6 | 1.4 | 2808 | 1150 | 1585.4286 | 2735 | 57.97% | 73 | 13 | 949
2017-10-28 23:59 | 24 | 3369.6 | 1.4 | 2808 | 1150 | 1585.4286 | 2735 | 57.97% | 73 | 14.32 | 1045.36
2017-10-29 00:59 | 1 | 3369.6 | 1.4 | 2808 | 1150 | 1585.4286 | 2735 | 57.97% | 73 | 11.21 | 818.33
2017-10-29 01:59 | 2 | 3369.6 | 1.4 | 2808 | 1150 | 1585.4286 | 2735 | 57.97% | 73 | 10 | 730
2017-10-29 02:59 | 3 | 3369.6 | 1.4 | 2808 | 1150 | 1585.4286 | 2735 | 57.97% | 73 | 10 | 730
2017-10-29 03:59 | 4 | 3369.6 | 1.4 | 2808 | 1150 | 1585.4286 | 2735 | 57.97% | 73 | 10 | 730
2017-10-29 04:59 | 5 | 3369.6 | 1.4 | 2808 | 1150 | 1585.4286 | 2735 | 57.97% | 73 | 10 | 730
2017-10-29 05:59 | 6 | 3369.6 | 1.4 | 2808 | 1150 | 1585.4286 | 2735 | 57.97% | 73 | 20 | 1460
2017-10-29 06:59 | 7 | 3100.4 | 1.3 | 2696 | 1150 | 1500.3077 | 2650 | 56.62% | 46 | 23.14 | 1064.44
2017-10-29 07:59 | 8 | 3100.4 | 1.3 | 2696 | 1150 | 1500.3077 | 2650 | 56.62% | 46 | 7.75 | 356.5
2017-10-29 08:59 | 9 | 3100.4 | 1.3 | 2696 | 1150 | 1500.3077 | 2650 | 56.62% | 46 | 8.11 | 373.06
2017-10-29 09:59 | 10 | 3100.4 | 1.3 | 2696 | 1150 | 1500.3077 | 2650 | 56.62% | 46 | 8.11 | 373.06
2017-10-29 10:59 | 11 | 2640.135 | 1.13 | 2479 | 1150 | 1318.7035 | 2469 | 53.41% | 10 | 17.72 | 177.2
2017-10-29 11:59 | 12 | 2640.135 | 1.13 | 2479 | 1150 | 1318.7035 | 2469 | 53.41% | 10 | 6.36 | 63.6
2017-10-29 12:59 | 13 | 2640.135 | 1.13 | 2479 | 1150 | 1318.7035 | 2469 | 53.41% | 10 | 8.62 | 86.2
2017-10-29 13:59 | 14 | 2640.135 | 1.13 | 2479 | 1150 | 1318.7035 | 2469 | 53.41% | 10 | 11.68 | 116.8
2017-10-29 14:59 | 15 | 2640.135 | 1.13 | 2479 | 1150 | 1318.7035 | 2469 | 53.41% | 10 | 17.13 | 171.3
2017-10-29 15:59 | 16 | 2640.135 | 1.13 | 2479 | 1150 | 1318.7035 | 2469 | 53.41% | 10 | 34.21 | 342.1
2017-10-29 16:59 | 17 | 2640.135 | 1.13 | 2479 | 1150 | 1318.7035 | 2469 | 53.41% | 10 | 22.84 | 228.4
2017-10-29 17:59 | 18 | 2640.135 | 1.13 | 2479 | 1150 | 1318.7035 | 2469 | 53.41% | 10 | 14.31 | 143.1
2017-10-29 18:59 | 19 | 3039.75 | 1.25 | 2702 | 1150 | 1511.8 | 2662 | 56.79% | 40 | 10.07 | 402.8
2017-10-29 19:59 | 20 | 3039.75 | 1.25 | 2702 | 1150 | 1511.8 | 2662 | 56.79% | 40 | 10.52 | 420.8
2017-10-29 20:59 | 21 | 3039.75 | 1.25 | 2702 | 1150 | 1511.8 | 2662 | 56.79% | 40 | 4.33 | 173.2
2017-10-29 21:59 | 22 | 3039.75 | 1.25 | 2702 | 1150 | 1511.8 | 2662 | 56.79% | 40 | 6 | 240
2017-10-29 22:59 | 23 | 3369.6 | 1.4 | 2808 | 1150 | 1585.4286 | 2735 | 57.97% | 73 | 8.11 | 592.03
2017-10-29 23:59 | 24 | 3369.6 | 1.4 | 2808 | 1150 | 1585.4286 | 2735 | 57.97% | 73 | 8.11 | 592.03
2017-10-30 00:59 | 1 | 3369.6 | 1.4 | 2808 | 1150 | 1585.4286 | 2735 | 57.97% | 73 | 10 | 730
2017-10-30 01:59 | 2 | 3369.6 | 1.4 | 2808 | 1150 | 1585.4286 | 2735 | 57.97% | 73 | 8.5 | 620.5
2017-10-30 02:59 | 3 | 3369.6 | 1.4 | 2808 | 1150 | 1585.4286 | 2735 | 57.97% | 73 | 8.5 | 620.5
2017-10-30 03:59 | 4 | 3369.6 | 1.4 | 2808 | 1150 | 1585.4286 | 2735 | 57.97% | 73 | 8.5 | 620.5
2017-10-30 04:59 | 5 | 3369.6 | 1.4 | 2808 | 1150 | 1585.4286 | 2735 | 57.97% | 73 | 8.5 | 620.5
2017-10-30 05:59 | 6 | 3369.6 | 1.4 | 2808 | 1150 | 1585.4286 | 2735 | 57.97% | 73 | 8.5 | 620.5
2017-10-30 06:59 | 7 | 3100.4 | 1.3 | 2696 | 1150 | 1500.3077 | 2650 | 56.62% | 46 | 8.5 | 391
2017-10-30 07:59 | 8 | 3100.4 | 1.3 | 2696 | 1150 | 1500.3077 | 2650 | 56.62% | 46 | 7.75 | 356.5
2017-10-30 08:59 | 9 | 3100.4 | 1.3 | 2696 | 1150 | 1500.3077 | 2650 | 56.62% | 46 | 7.75 | 356.5
2017-10-30 09:59 | 10 | 3100.4 | 1.3 | 2696 | 1150 | 1500.3077 | 2650 | 56.62% | 46 | 8.11 | 373.06
2017-10-30 10:59 | 11 | 2640.135 | 1.13 | 2479 | 1150 | 1318.7035 | 2469 | 53.41% | 10 | 4.66 | 46.6
2017-10-30 11:59 | 12 | 2640.135 | 1.13 | 2479 | 1150 | 1318.7035 | 2469 | 53.41% | 10 | 7.53 | 75.3
2017-10-30 12:59 | 13 | 2640.135 | 1.13 | 2479 | 1150 | 1318.7035 | 2469 | 53.41% | 10 | 11.21 | 112.1
2017-10-30 13:59 | 14 | 2640.135 | 1.13 | 2479 | 1150 | 1318.7035 | 2469 | 53.41% | 10 | 16.59 | 165.9
2017-10-30 14:59 | 15 | 2640.135 | 1.13 | 2479 | 1150 | 1318.7035 | 2469 | 53.41% | 10 | 29.83 | 298.3
2017-10-30 15:59 | 16 | 2640.135 | 1.13 | 2479 | 1150 | 1318.7035 | 2469 | 53.41% | 10 | 36.51 | 365.1
2017-10-30 16:59 | 17 | 2640.135 | 1.13 | 2479 | 1150 | 1318.7035 | 2469 | 53.41% | 10 | 38.49 | 384.9
2017-10-30 17:59 | 18 | 2640.135 | 1.13 | 2479 | 1150 | 1318.7035 | 2469 | 53.41% | 10 | 23.9 | 239
2017-10-30 18:59 | 19 | 3039.75 | 1.25 | 2702 | 1150 | 1511.8 | 2662 | 56.79% | 40 | 10.27 | 410.8
2017-10-30 19:59 | 20 | 3039.75 | 1.25 | 2702 | 1150 | 1511.8 | 2662 | 56.79% | 40 | 8.6 | 344
2017-10-30 20:59 | 21 | 3039.75 | 1.25 | 2702 | 1150 | 1511.8 | 2662 | 56.79% | 40 | 6.06 | 242.4
2017-10-30 21:59 | 22 | 3039.75 | 1.25 | 2702 | 1150 | 1511.8 | 2662 | 56.79% | 40 | 4.64 | 185.6
2017-10-30 22:59 | 23 | 3369.6 | 1.4 | 2808 | 1150 | 1585.4286 | 2735 | 57.97% | 73 | 5.1 | 372.3
2017-10-30 23:59 | 24 | 3369.6 | 1.4 | 2808 | 1150 | 1585.4286 | 2735 | 57.97% | 73 | 8 | 584
2017-10-31 00:59 | 1 | 3369.6 | 1.4 | 2808 | 1150 | 1585.4286 | 2735 | 57.97% | 73 | 8.11 | 592.03
2017-10-31 01:59 | 2 | 3369.6 | 1.4 | 2808 | 1150 | 1585.4286 | 2735 | 57.97% | 73 | 8.7 | 635.1
2017-10-31 02:59 | 3 | 3369.6 | 1.4 | 2808 | 1150 | 1585.4286 | 2735 | 57.97% | 73 | 8.11 | 592.03
2017-10-31 03:59 | 4 | 3369.6 | 1.4 | 2808 | 1150 | 1585.4286 | 2735 | 57.97% | 73 | 8.11 | 592.03
2017-10-31 04:59 | 5 | 3369.6 | 1.4 | 2808 | 1150 | 1585.4286 | 2735 | 57.97% | 73 | 8.11 | 592.03
2017-10-31 05:59 | 6 | 3369.6 | 1.4 | 2808 | 1150 | 1585.4286 | 2735 | 57.97% | 73 | 8.11 | 592.03
2017-10-31 06:59 | 7 | 3100.4 | 1.3 | 2696 | 1150 | 1500.3077 | 2650 | 56.62% | 46 | 5.76 | 264.96
2017-10-31 07:59 | 8 | 3100.4 | 1.3 | 2696 | 1150 | 1500.3077 | 2650 | 56.62% | 46 | 5 | 230
2017-10-31 08:59 | 9 | 3100.4 | 1.3 | 2696 | 1150 | 1500.3077 | 2650 | 56.62% | 46 | 7.75 | 356.5
2017-10-31 09:59 | 10 | 3100.4 | 1.3 | 2696 | 1150 | 1500.3077 | 2650 | 56.62% | 46 | 5.22 | 240.12
2017-10-31 10:59 | 11 | 2640.135 | 1.13 | 2479 | 1150 | 1318.7035 | 2469 | 53.41% | 10 | 6.36 | 63.6
2017-10-31 11:59 | 12 | 2640.135 | 1.13 | 2479 | 1150 | 1318.7035 | 2469 | 53.41% | 10 | 7.13 | 71.3
2017-10-31 12:59 | 13 | 2640.135 | 1.13 | 2479 | 1150 | 1318.7035 | 2469 | 53.41% | 10 | 8.18 | 81.8
2017-10-31 13:59 | 14 | 2640.135 | 1.13 | 2479 | 1150 | 1318.7035 | 2469 | 53.41% | 10 | 11.45 | 114.5
2017-10-31 14:59 | 15 | 2640.135 | 1.13 | 2479 | 1150 | 1318.7035 | 2469 | 53.41% | 10 | 19.22 | 192.2
2017-10-31 15:59 | 16 | 2640.135 | 1.13 | 2479 | 1150 | 1318.7035 | 2469 | 53.41% | 10 | 28.81 | 288.1
2017-10-31 16:59 | 17 | 2640.135 | 1.13 | 2479 | 1150 | 1318.7035 | 2469 | 53.41% | 10 | 28.08 | 280.8
2017-10-31 17:59 | 18 | 2640.135 | 1.13 | 2479 | 1150 | 1318.7035 | 2469 | 53.41% | 10 | 16.48 | 164.8
2017-10-31 18:59 | 19 | 3039.75 | 1.25 | 2702 | 1150 | 1511.8 | 2662 | 56.79% | 40 | 8.81 | 352.4
2017-10-31 19:59 | 20 | 3039.75 | 1.25 | 2702 | 1150 | 1511.8 | 2662 | 56.79% | 40 | 7.31 | 292.4
2017-10-31 20:59 | 21 | 3039.75 | 1.25 | 2702 | 1150 | 1511.8 | 2662 | 56.79% | 40 | 6.1 | 244
2017-10-31 21:59 | 22 | 3039.75 | 1.25 | 2702 | 1150 | 1511.8 | 2662 | 56.79% | 40 | 6 | 240
2017-10-31 22:59 | 23 | 3369.6 | 1.4 | 2808 | 1150 | 1585.4286 | 2735 | 57.97% | 73 | 8.11 | 592.03
2017-10-31 23:59 | 24 | 3369.6 | 1.4 | 2808 | 1150 | 1585.4286 | 2735 | 57.97% | 73 | 8.11 | 592.03
2017-11-01 00:59 | 1 | 3369.6 | 1.4 | 2808 | 1150 | 1585.4286 | 2735 | 57.97% | 73 | 35 | 2555
2017-11-01 01:59 | 2 | 3369.6 | 1.4 | 2808 | 1150 | 1585.4286 | 2735 | 57.97% | 73 | 12.75 | 930.75
2017-11-01 02:59 | 3 | 3369.6 | 1.4 | 2808 | 1150 | 1585.4286 | 2735 | 57.97% | 73 | 12.75 | 930.75
2017-11-01 03:59 | 4 | 3369.6 | 1.4 | 2808 | 1150 | 1585.4286 | 2735 | 57.97% | 73 | 12.75 | 930.75
2017-11-01 04:59 | 5 | 3369.6 | 1.4 | 2808 | 1150 | 1585.4286 | 2735 | 57.97% | 73 | 12.75 | 930.75
2017-11-01 05:59 | 6 | 3369.6 | 1.4 | 2808 | 1150 | 1585.4286 | 2735 | 57.97% | 73 | 45 | 3285
2017-11-01 06:59 | 7 | 3100.4 | 1.3 | 2696 | 1150 | 1500.3077 | 2650 | 56.62% | 46 | 25.85 | 1189.1
2017-11-01 07:59 | 8 | 3100.4 | 1.3 | 2696 | 1150 | 1500.3077 | 2650 | 56.62% | 46 | 9.64 | 443.44
2017-11-01 08:59 | 9 | 3100.4 | 1.3 | 2696 | 1150 | 1500.3077 | 2650 | 56.62% | 46 | 9.47 | 435.62
2017-11-01 09:59 | 10 | 3100.4 | 1.3 | 2696 | 1150 | 1500.3077 | 2650 | 56.62% | 46 | 13.85 | 637.1
2017-11-01 10:59 | 11 | 3100.4 | 1.3 | 2696 | 1150 | 1500.3077 | 2650 | 56.62% | 46 | 11.19 | 514.74
2017-11-01 11:59 | 12 | 3100.4 | 1.3 | 2696 | 1150 | 1500.3077 | 2650 | 56.62% | 46 | 14.21 | 653.66
2017-11-01 12:59 | 13 | 3100.4 | 1.3 | 2696 | 1150 | 1500.3077 | 2650 | 56.62% | 46 | 15 | 690
2017-11-01 13:59 | 14 | 3100.4 | 1.3 | 2696 | 1150 | 1500.3077 | 2650 | 56.62% | 46 | 19.59 | 901.14
2017-11-01 14:59 | 15 | 3100.4 | 1.3 | 2696 | 1150 | 1500.3077 | 2650 | 56.62% | 46 | 24.38 | 1121.48
2017-11-01 15:59 | 16 | 3100.4 | 1.3 | 2696 | 1150 | 1500.3077 | 2650 | 56.62% | 46 | 29.92 | 1376.32
2017-11-01 16:59 | 17 | 3100.4 | 1.3 | 2696 | 1150 | 1500.3077 | 2650 | 56.62% | 46 | 28.03 | 1289.38
2017-11-01 17:59 | 18 | 3100.4 | 1.3 | 2696 | 1150 | 1500.3077 | 2650 | 56.62% | 46 | 17.42 | 801.32
2017-11-01 18:59 | 19 | 3100.4 | 1.3 | 2696 | 1150 | 1500.3077 | 2650 | 56.62% | 46 | 9.95 | 457.7
2017-11-01 19:59 | 20 | 3100.4 | 1.3 | 2696 | 1150 | 1500.3077 | 2650 | 56.62% | 46 | 9.35 | 430.1
2017-11-01 20:59 | 21 | 3100.4 | 1.3 | 2696 | 1150 | 1500.3077 | 2650 | 56.62% | 46 | 12.04 | 553.84
2017-11-01 21:59 | 22 | 3100.4 | 1.3 | 2696 | 1150 | 1500.3077 | 2650 | 56.62% | 46 | 18.66 | 858.36
2017-11-01 22:59 | 23 | 3369.6 | 1.4 | 2808 | 1150 | 1585.4286 | 2735 | 57.97% | 73 | 13.43 | 980.39
2017-11-01 23:59 | 24 | 3369.6 | 1.4 | 2808 | 1150 | 1585.4286 | 2735 | 57.97% | 73 | 13 | 949
2017-11-02 00:59 | 1 | 3369.6 | 1.4 | 2808 | 1150 | 1585.4286 | 2735 | 57.97% | 73 | 12.75 | 930.75
2017-11-02 01:59 | 2 | 3369.6 | 1.4 | 2808 | 1150 | 1585.4286 | 2735 | 57.97% | 73 | 12.75 | 930.75
2017-11-02 02:59 | 3 | 3369.6 | 1.4 | 2808 | 1150 | 1585.4286 | 2735 | 57.97% | 73 | 12.17 | 888.41
2017-11-02 03:59 | 4 | 3369.6 | 1.4 | 2808 | 1150 | 1585.4286 | 2735 | 57.97% | 73 | 11.99 | 875.27
2017-11-02 04:59 | 5 | 3369.6 | 1.4 | 2808 | 1150 | 1585.4286 | 2735 | 57.97% | 73 | 10 | 730
2017-11-02 05:59 | 6 | 3369.6 | 1.4 | 2808 | 1150 | 1585.4286 | 2735 | 57.97% | 73 | 20 | 1460
2017-11-02 06:59 | 7 | 3100.4 | 1.3 | 2696 | 1150 | 1500.3077 | 2650 | 56.62% | 46 | 8.15 | 374.9
2017-11-02 07:59 | 8 | 3100.4 | 1.3 | 2696 | 1150 | 1500.3077 | 2650 | 56.62% | 46 | 6.53 | 300.38
2017-11-02 08:59 | 9 | 3100.4 | 1.3 | 2696 | 1150 | 1500.3077 | 2650 | 56.62% | 46 | 5.06 | 232.76
2017-11-02 09:59 | 10 | 3100.4 | 1.3 | 2696 | 1150 | 1500.3077 | 2650 | 56.62% | 46 | 8.21 | 377.66
2017-11-02 10:59 | 11 | 3100.4 | 1.3 | 2696 | 1150 | 1500.3077 | 2650 | 56.62% | 46 | 9.58 | 440.68
2017-11-02 11:59 | 12 | 3100.4 | 1.3 | 2696 | 1150 | 1500.3077 | 2650 | 56.62% | 46 | 9.86 | 453.56
2017-11-02 12:59 | 13 | 3100.4 | 1.3 | 2696 | 1150 | 1500.3077 | 2650 | 56.62% | 46 | 9.9 | 455.4
2017-11-02 13:59 | 14 | 3100.4 | 1.3 | 2696 | 1150 | 1500.3077 | 2650 | 56.62% | 46 | 14.05 | 646.3
2017-11-02 14:59 | 15 | 3100.4 | 1.3 | 2696 | 1150 | 1500.3077 | 2650 | 56.62% | 46 | 14.68 | 675.28
2017-11-02 15:59 | 16 | 3100.4 | 1.3 | 2696 | 1150 | 1500.3077 | 2650 | 56.62% | 46 | 26.99 | 1241.54
2017-11-02 16:59 | 17 | 3100.4 | 1.3 | 2696 | 1150 | 1500.3077 | 2650 | 56.62% | 46 | 33.49 | 1540.54
2017-11-02 17:59 | 18 | 3100.4 | 1.3 | 2696 | 1150 | 1500.3077 | 2650 | 56.62% | 46 | 19.69 | 905.74
2017-11-02 18:59 | 19 | 3100.4 | 1.3 | 2696 | 1150 | 1500.3077 | 2650 | 56.62% | 46 | 15.47 | 711.62
2017-11-02 19:59 | 20 | 3100.4 | 1.3 | 2696 | 1150 | 1500.3077 | 2650 | 56.62% | 46 | 10.12 | 465.52
2017-11-02 20:59 | 21 | 3100.4 | 1.3 | 2696 | 1150 | 1500.3077 | 2650 | 56.62% | 46 | 9.65 | 443.9
2017-11-02 21:59 | 22 | 3100.4 | 1.3 | 2696 | 1150 | 1500.3077 | 2650 | 56.62% | 46 | 8 | 368
2017-11-02 22:59 | 23 | 3369.6 | 1.4 | 2808 | 1150 | 1585.4286 | 2735 | 57.97% | 73 | 8 | 584
2017-11-02 23:59 | 24 | 3369.6 | 1.4 | 2808 | 1150 | 1585.4286 | 2735 | 57.97% | 73 | 6.13 | 447.49
2017-11-03 00:59 | 1 | 3369.6 | 1.4 | 2808 | 1150 | 1585.4286 | 2735 | 57.97% | 73 | 3 | 219
2017-11-03 01:59 | 2 | 3369.6 | 1.4 | 2808 | 1150 | 1585.4286 | 2735 | 57.97% | 73 | 2.51 | 183.23
2017-11-03 02:59 | 3 | 3369.6 | 1.4 | 2808 | 1150 | 1585.4286 | 2735 | 57.97% | 73 | 2.38 | 173.74
2017-11-03 03:59 | 4 | 3369.6 | 1.4 | 2808 | 1150 | 1585.4286 | 2735 | 57.97% | 73 | 2.37 | 173.01
2017-11-03 04:59 | 5 | 3369.6 | 1.4 | 2808 | 1150 | 1585.4286 | 2735 | 57.97% | 73 | 2.51 | 183.23
2017-11-03 05:59 | 6 | 3369.6 | 1.4 | 2808 | 1150 | 1585.4286 | 2735 | 57.97% | 73 | 4.01 | 292.73
2017-11-03 06:59 | 7 | 3100.4 | 1.3 | 2696 | 1150 | 1500.3077 | 2650 | 56.62% | 46 | 8.57 | 394.22
2017-11-03 07:59 | 8 | 3100.4 | 1.3 | 2696 | 1150 | 1500.3077 | 2650 | 56.62% | 46 | 5.9 | 271.4
2017-11-03 08:59 | 9 | 3100.4 | 1.3 | 2696 | 1150 | 1500.3077 | 2650 | 56.62% | 46 | 5.04 | 231.84
2017-11-03 09:59 | 10 | 3100.4 | 1.3 | 2696 | 1150 | 1500.3077 | 2650 | 56.62% | 46 | 7.75 | 356.5
2017-11-03 10:59 | 11 | 3100.4 | 1.3 | 2696 | 1150 | 1500.3077 | 2650 | 56.62% | 46 | 8.29 | 381.34
2017-11-03 11:59 | 12 | 3100.4 | 1.3 | 2696 | 1150 | 1500.3077 | 2650 | 56.62% | 46 | 9.97 | 458.62
2017-11-03 12:59 | 13 | 3100.4 | 1.3 | 2696 | 1150 | 1500.3077 | 2650 | 56.62% | 46 | 12.77 | 587.42
2017-11-03 13:59 | 14 | 3100.4 | 1.3 | 2696 | 1150 | 1500.3077 | 2650 | 56.62% | 46 | 15.06 | 692.76
2017-11-03 14:59 | 15 | 3100.4 | 1.3 | 2696 | 1150 | 1500.3077 | 2650 | 56.62% | 46 | 15.64 | 719.44
2017-11-03 15:59 | 16 | 3100.4 | 1.3 | 2696 | 1150 | 1500.3077 | 2650 | 56.62% | 46 | 18.8 | 864.8
2017-11-03 16:59 | 17 | 3100.4 | 1.3 | 2696 | 1150 | 1500.3077 | 2650 | 56.62% | 46 | 17.47 | 803.62
2017-11-03 17:59 | 18 | 3100.4 | 1.3 | 2696 | 1150 | 1500.3077 | 2650 | 56.62% | 46 | 12.66 | 582.36
2017-11-03 18:59 | 19 | 3100.4 | 1.3 | 2696 | 1150 | 1500.3077 | 2650 | 56.62% | 46 | 11.84 | 544.64
2017-11-03 19:59 | 20 | 3100.4 | 1.3 | 2696 | 1150 | 1500.3077 | 2650 | 56.62% | 46 | 9.37 | 431.02
2017-11-03 20:59 | 21 | 3100.4 | 1.3 | 2696 | 1150 | 1500.3077 | 2650 | 56.62% | 46 | 9.46 | 435.16
2017-11-03 21:59 | 22 | 3100.4 | 1.3 | 2696 | 1150 | 1500.3077 | 2650 | 56.62% | 46 | 8.48 | 390.08
2017-11-03 22:59 | 23 | 3369.6 | 1.4 | 2808 | 1150 | 1585.4286 | 2735 | 57.97% | 73 | 6.07 | 443.11
2017-11-03 23:59 | 24 | 3369.6 | 1.4 | 2808 | 1150 | 1585.4286 | 2735 | 57.97% | 73 | 4.4 | 321.2
2017-11-04 00:59 | 1 | 3369.6 | 1.4 | 2808 | 1150 | 1585.4286 | 2735 | 57.97% | 73 | 2.3 | 167.9
2017-11-04 01:59 | 2 | 3369.6 | 1.4 | 2808 | 1150 | 1585.4286 | 2735 | 57.97% | 73 | 2.11 | 154.03
2017-11-04 02:59 | 3 | 3369.6 | 1.4 | 2808 | 1150 | 1585.4286 | 2735 | 57.97% | 73 | 2.1 | 153.3
2017-11-04 03:59 | 4 | 3369.6 | 1.4 | 2808 | 1150 | 1585.4286 | 2735 | 57.97% | 73 | 2.1 | 153.3
2017-11-04 04:59 | 5 | 3369.6 | 1.4 | 2808 | 1150 | 1585.4286 | 2735 | 57.97% | 73 | 2.11 | 154.03
2017-11-04 05:59 | 6 | 3369.6 | 1.4 | 2808 | 1150 | 1585.4286 | 2735 | 57.97% | 73 | 4.28 | 312.44
2017-11-04 06:59 | 7 | 3100.4 | 1.3 | 2696 | 1150 | 1500.3077 | 2650 | 56.62% | 46 | 6.64 | 305.44
2017-11-04 07:59 | 8 | 3100.4 | 1.3 | 2696 | 1150 | 1500.3077 | 2650 | 56.62% | 46 | 4.77 | 219.42
2017-11-04 08:59 | 9 | 3100.4 | 1.3 | 2696 | 1150 | 1500.3077 | 2650 | 56.62% | 46 | 4.08 | 187.68
2017-11-04 09:59 | 10 | 3100.4 | 1.3 | 2696 | 1150 | 1500.3077 | 2650 | 56.62% | 46 | 5.13 | 235.98
2017-11-04 10:59 | 11 | 3100.4 | 1.3 | 2696 | 1150 | 1500.3077 | 2650 | 56.62% | 46 | 5.14 | 236.44
2017-11-04 11:59 | 12 | 3100.4 | 1.3 | 2696 | 1150 | 1500.3077 | 2650 | 56.62% | 46 | 7.75 | 356.5
2017-11-04 12:59 | 13 | 3100.4 | 1.3 | 2696 | 1150 | 1500.3077 | 2650 | 56.62% | 46 | 11 | 506
2017-11-04 13:59 | 14 | 3100.4 | 1.3 | 2696 | 1150 | 1500.3077 | 2650 | 56.62% | 46 | 14.85 | 683.1
2017-11-04 14:59 | 15 | 3100.4 | 1.3 | 2696 | 1150 | 1500.3077 | 2650 | 56.62% | 46 | 20.22 | 930.12
2017-11-04 15:59 | 16 | 3100.4 | 1.3 | 2696 | 1150 | 1500.3077 | 2650 | 56.62% | 46 | 24.32 | 1118.72
2017-11-04 16:59 | 17 | 3100.4 | 1.3 | 2696 | 1150 | 1500.3077 | 2650 | 56.62% | 46 | 19.54 | 898.84
2017-11-04 17:59 | 18 | 3100.4 | 1.3 | 2696 | 1150 | 1500.3077 | 2650 | 56.62% | 46 | 12.47 | 573.62
2017-11-04 18:59 | 19 | 3100.4 | 1.3 | 2696 | 1150 | 1500.3077 | 2650 | 56.62% | 46 | 10.76 | 494.96
2017-11-04 19:59 | 20 | 3100.4 | 1.3 | 2696 | 1150 | 1500.3077 | 2650 | 56.62% | 46 | 10.05 | 462.3
2017-11-04 20:59 | 21 | 3100.4 | 1.3 | 2696 | 1150 | 1500.3077 | 2650 | 56.62% | 46 | 6.97 | 320.62
2017-11-04 21:59 | 22 | 3100.4 | 1.3 | 2696 | 1150 | 1500.3077 | 2650 | 56.62% | 46 | 5.52 | 253.92
2017-11-04 22:59 | 23 | 3369.6 | 1.4 | 2808 | 1150 | 1585.4286 | 2735 | 57.97% | 73 | 5.42 | 395.66
2017-11-04 23:59 | 24 | 3369.6 | 1.4 | 2808 | 1150 | 1585.4286 | 2735 | 57.97% | 73 | 4.22 | 308.06
2017-11-05 00:59 | 1 | 3369.6 | 1.4 | 2808 | 1150 | 1585.4286 | 2735 | 57.97% | 73 | 3.54 | 258.42
2017-11-05 01:59 | 2 | 3369.6 | 1.4 | 2808 | 1150 | 1585.4286 | 2735 | 57.97% | 73 | 2.3 | 167.9
2017-11-05 02:59 | 3 | 3369.6 | 1.4 | 2808 | 1150 | 1585.4286 | 2735 | 57.97% | 73 | 2.11 | 154.03
2017-11-05 03:59 | 4 | 3369.6 | 1.4 | 2808 | 1150 | 1585.4286 | 2735 | 57.97% | 73 | 2.11 | 154.03
2017-11-05 04:59 | 5 | 3369.6 | 1.4 | 2808 | 1150 | 1585.4286 | 2735 | 57.97% | 73 | 2.11 | 154.03
2017-11-05 05:59 | 6 | 3369.6 | 1.4 | 2808 | 1150 | 1585.4286 | 2735 | 57.97% | 73 | 3 | 219
2017-11-05 06:59 | 7 | 3100.4 | 1.3 | 2696 | 1150 | 1500.3077 | 2650 | 56.62% | 46 | 4.21 | 193.66
2017-11-05 07:59 | 8 | 3100.4 | 1.3 | 2696 | 1150 | 1500.3077 | 2650 | 56.62% | 46 | 4.2 | 193.2
2017-11-05 08:59 | 9 | 3100.4 | 1.3 | 2696 | 1150 | 1500.3077 | 2650 | 56.62% | 46 | 5.14 | 236.44
2017-11-05 09:59 | 10 | 3100.4 | 1.3 | 2696 | 1150 | 1500.3077 | 2650 | 56.62% | 46 | 7.48 | 344.08
2017-11-05 10:59 | 11 | 3100.4 | 1.3 | 2696 | 1150 | 1500.3077 | 2650 | 56.62% | 46 | 8.4 | 386.4
2017-11-05 11:59 | 12 | 3100.4 | 1.3 | 2696 | 1150 | 1500.3077 | 2650 | 56.62% | 46 | 10.65 | 489.9
2017-11-05 12:59 | 13 | 3100.4 | 1.3 | 2696 | 1150 | 1500.3077 | 2650 | 56.62% | 46 | 15 | 690
2017-11-05 13:59 | 14 | 3100.4 | 1.3 | 2696 | 1150 | 1500.3077 | 2650 | 56.62% | 46 | 17.55 | 807.3
2017-11-05 14:59 | 15 | 3100.4 | 1.3 | 2696 | 1150 | 1500.3077 | 2650 | 56.62% | 46 | 29.24 | 1345.04
2017-11-05 15:59 | 16 | 3100.4 | 1.3 | 2696 | 1150 | 1500.3077 | 2650 | 56.62% | 46 | 30.95 | 1423.7
2017-11-05 16:59 | 17 | 3100.4 | 1.3 | 2696 | 1150 | 1500.3077 | 2650 | 56.62% | 46 | 26.79 | 1232.34
2017-11-05 17:59 | 18 | 3100.4 | 1.3 | 2696 | 1150 | 1500.3077 | 2650 | 56.62% | 46 | 15.68 | 721.28
2017-11-05 18:59 | 19 | 3100.4 | 1.3 | 2696 | 1150 | 1500.3077 | 2650 | 56.62% | 46 | 12.4 | 570.4
2017-11-05 19:59 | 20 | 3100.4 | 1.3 | 2696 | 1150 | 1500.3077 | 2650 | 56.62% | 46 | 8.11 | 373.06
2017-11-05 20:59 | 21 | 3100.4 | 1.3 | 2696 | 1150 | 1500.3077 | 2650 | 56.62% | 46 | 6.62 | 304.52
2017-11-05 21:59 | 22 | 3100.4 | 1.3 | 2696 | 1150 | 1500.3077 | 2650 | 56.62% | 46 | 5.87 | 270.02
2017-11-05 22:59 | 23 | 3369.6 | 1.4 | 2808 | 1150 | 1585.4286 | 2735 | 57.97% | 73 | 8.11 | 592.03
2017-11-05 23:59 | 24 | 3369.6 | 1.4 | 2808 | 1150 | 1585.4286 | 2735 | 57.97% | 73 | 12 | 876
2017-11-06 00:59 | 1 | 3369.6 | 1.4 | 2808 | 1150 | 1585.4286 | 2735 | 57.97% | 73 | 10 | 730
2017-11-06 01:59 | 2 | 3369.6 | 1.4 | 2808 | 1150 | 1585.4286 | 2735 | 57.97% | 73 | 10 | 730
2017-11-06 02:59 | 3 | 3369.6 | 1.4 | 2808 | 1150 | 1585.4286 | 2735 | 57.97% | 73 | 10 | 730
2017-11-06 03:59 | 4 | 3369.6 | 1.4 | 2808 | 1150 | 1585.4286 | 2735 | 57.97% | 73 | 10 | 730
2017-11-06 04:59 | 5 | 3369.6 | 1.4 | 2808 | 1150 | 1585.4286 | 2735 | 57.97% | 73 | 10 | 730
2017-11-06 05:59 | 6 | 3369.6 | 1.4 | 2808 | 1150 | 1585.4286 | 2735 | 57.97% | 73 | 13.28 | 969.44
2017-11-06 06:59 | 7 | 3100.4 | 1.3 | 2696 | 1150 | 1500.3077 | 2650 | 56.62% | 46 | 7.75 | 356.5
2017-11-06 07:59 | 8 | 3100.4 | 1.3 | 2696 | 1150 | 1500.3077 | 2650 | 56.62% | 46 | 7.75 | 356.5
2017-11-06 08:59 | 9 | 3100.4 | 1.3 | 2696 | 1150 | 1500.3077 | 2650 | 56.62% | 46 | 5 | 230
2017-11-06 09:59 | 10 | 3100.4 | 1.3 | 2696 | 1150 | 1500.3077 | 2650 | 56.62% | 46 | 4.18 | 192.28
2017-11-06 10:59 | 11 | 3100.4 | 1.3 | 2696 | 1150 | 1500.3077 | 2650 | 56.62% | 46 | 5 | 230
2017-11-06 11:59 | 12 | 3100.4 | 1.3 | 2696 | 1150 | 1500.3077 | 2650 | 56.62% | 46 | 5.52 | 253.92
2017-11-06 12:59 | 13 | 3100.4 | 1.3 | 2696 | 1150 | 1500.3077 | 2650 | 56.62% | 46 | 6.2 | 285.2
2017-11-06 13:59 | 14 | 3100.4 | 1.3 | 2696 | 1150 | 1500.3077 | 2650 | 56.62% | 46 | 7.68 | 353.28
2017-11-06 14:59 | 15 | 3100.4 | 1.3 | 2696 | 1150 | 1500.3077 | 2650 | 56.62% | 46 | 8.74 | 402.04
2017-11-06 15:59 | 16 | 3100.4 | 1.3 | 2696 | 1150 | 1500.3077 | 2650 | 56.62% | 46 | 12 | 552
2017-11-06 16:59 | 17 | 3100.4 | 1.3 | 2696 | 1150 | 1500.3077 | 2650 | 56.62% | 46 | 14 | 644
2017-11-06 17:59 | 18 | 3100.4 | 1.3 | 2696 | 1150 | 1500.3077 | 2650 | 56.62% | 46 | 26.86 | 1235.56
2017-11-06 18:59 | 19 | 3100.4 | 1.3 | 2696 | 1150 | 1500.3077 | 2650 | 56.62% | 46 | 15.34 | 705.64
2017-11-06 19:59 | 20 | 3100.4 | 1.3 | 2696 | 1150 | 1500.3077 | 2650 | 56.62% | 46 | 7.96 | 366.16
2017-11-06 20:59 | 21 | 3100.4 | 1.3 | 2696 | 1150 | 1500.3077 | 2650 | 56.62% | 46 | 6 | 276
2017-11-06 21:59 | 22 | 3100.4 | 1.3 | 2696 | 1150 | 1500.3077 | 2650 | 56.62% | 46 | 5 | 230
2017-11-06 22:59 | 23 | 3369.6 | 1.4 | 2808 | 1150 | 1585.4286 | 2735 | 57.97% | 73 | 8.11 | 592.03
2017-11-06 23:59 | 24 | 3369.6 | 1.4 | 2808 | 1150 | 1585.4286 | 2735 | 57.97% | 73 | 14.72 | 1074.56
2017-11-07 00:59 | 1 | 3369.6 | 1.4 | 2808 | 1150 | 1585.4286 | 2735 | 57.97% | 73 | 3.11 | 227.03
2017-11-07 01:59 | 2 | 3369.6 | 1.4 | 2808 | 1150 | 1585.4286 | 2735 | 57.97% | 73 | 3.11 | 227.03
2017-11-07 02:59 | 3 | 3369.6 | 1.4 | 2808 | 1150 | 1585.4286 | 2735 | 57.97% | 73 | 5 | 365
2017-11-07 03:59 | 4 | 3369.6 | 1.4 | 2808 | 1150 | 1585.4286 | 2735 | 57.97% | 73 | 5 | 365
2017-11-07 04:59 | 5 | 3369.6 | 1.4 | 2808 | 1150 | 1585.4286 | 2735 | 57.97% | 73 | 5 | 365
2017-11-07 05:59 | 6 | 3369.6 | 1.4 | 2808 | 1150 | 1585.4286 | 2735 | 57.97% | 73 | 5 | 365
2017-11-07 06:59 | 7 | 3100.4 | 1.3 | 2696 | 1150 | 1500.3077 | 2650 | 56.62% | 46 | 7.93 | 364.78
2017-11-07 07:59 | 8 | 3100.4 | 1.3 | 2696 | 1150 | 1500.3077 | 2650 | 56.62% | 46 | 5 | 230
2017-11-07 08:59 | 9 | 3100.4 | 1.3 | 2696 | 1150 | 1500.3077 | 2650 | 56.62% | 46 | 6.4 | 294.4
2017-11-07 09:59 | 10 | 3100.4 | 1.3 | 2696 | 1150 | 1500.3077 | 2650 | 56.62% | 46 | 8.11 | 373.06
2017-11-07 10:59 | 11 | 3100.4 | 1.3 | 2696 | 1150 | 1500.3077 | 2650 | 56.62% | 46 | 8.54 | 392.84
2017-11-07 11:59 | 12 | 3100.4 | 1.3 | 2696 | 1150 | 1500.3077 | 2650 | 56.62% | 46 | 10.69 | 491.74
2017-11-07 12:59 | 13 | 3100.4 | 1.3 | 2696 | 1150 | 1500.3077 | 2650 | 56.62% | 46 | 10.28 | 472.88
2017-11-07 13:59 | 14 | 3100.4 | 1.3 | 2696 | 1150 | 1500.3077 | 2650 | 56.62% | 46 | 13.49 | 620.54
2017-11-07 14:59 | 15 | 3100.4 | 1.3 | 2696 | 1150 | 1500.3077 | 2650 | 56.62% | 46 | 16.31 | 750.26
2017-11-07 15:59 | 16 | 3100.4 | 1.3 | 2696 | 1150 | 1500.3077 | 2650 | 56.62% | 46 | 15.6 | 717.6
2017-11-07 16:59 | 17 | 3100.4 | 1.3 | 2696 | 1150 | 1500.3077 | 2650 | 56.62% | 46 | 11.5 | 529
2017-11-07 17:59 | 18 | 3100.4 | 1.3 | 2696 | 1150 | 1500.3077 | 2650 | 56.62% | 46 | 30.99 | 1425.54
2017-11-07 18:59 | 19 | 3100.4 | 1.3 | 2696 | 1150 | 1500.3077 | 2650 | 56.62% | 46 | 15.32 | 704.72
2017-11-07 19:59 | 20 | 3100.4 | 1.3 | 2696 | 1150 | 1500.3077 | 2650 | 56.62% | 46 | 8.99 | 413.54
2017-11-07 20:59 | 21 | 3100.4 | 1.3 | 2696 | 1150 | 1500.3077 | 2650 | 56.62% | 46 | 6.74 | 310.04
2017-11-07 21:59 | 22 | 3100.4 | 1.3 | 2696 | 1150 | 1500.3077 | 2650 | 56.62% | 46 | 5.31 | 244.26
2017-11-07 22:59 | 23 | 3369.6 | 1.4 | 2808 | 1150 | 1585.4286 | 2735 | 57.97% | 73 | 4.81 | 351.13
2017-11-07 23:59 | 24 | 3369.6 | 1.4 | 2808 | 1150 | 1585.4286 | 2735 | 57.97% | 73 | 5 | 365
2017-11-08 00:59 | 1 | 3369.6 | 1.4 | 2808 | 1150 | 1585.4286 | 2735 | 57.97% | 73 | 2.35 | 171.55
2017-11-08 01:59 | 2 | 3369.6 | 1.4 | 2808 | 1150 | 1585.4286 | 2735 | 57.97% | 73 | 2.35 | 171.55
2017-11-08 02:59 | 3 | 3369.6 | 1.4 | 2808 | 1150 | 1585.4286 | 2735 | 57.97% | 73 | 3.37 | 246.01
2017-11-08 03:59 | 4 | 3369.6 | 1.4 | 2808 | 1150 | 1585.4286 | 2735 | 57.97% | 73 | 3.48 | 254.04
2017-11-08 04:59 | 5 | 3369.6 | 1.4 | 2808 | 1150 | 1585.4286 | 2735 | 57.97% | 73 | 3.11 | 227.03
2017-11-08 05:59 | 6 | 3369.6 | 1.4 | 2808 | 1150 | 1585.4286 | 2735 | 57.97% | 73 | 4.21 | 307.33
2017-11-08 06:59 | 7 | 3100.4 | 1.3 | 2696 | 1150 | 1500.3077 | 2650 | 56.62% | 46 | 8.11 | 373.06
2017-11-08 07:59 | 8 | 3100.4 | 1.3 | 2696 | 1150 | 1500.3077 | 2650 | 56.62% | 46 | 5 | 230
2017-11-08 08:59 | 9 | 3100.4 | 1.3 | 2696 | 1150 | 1500.3077 | 2650 | 56.62% | 46 | 5.18 | 238.28
2017-11-08 09:59 | 10 | 3100.4 | 1.3 | 2696 | 1150 | 1500.3077 | 2650 | 56.62% | 46 | 7.17 | 329.82
2017-11-08 10:59 | 11 | 3100.4 | 1.3 | 2696 | 1150 | 1500.3077 | 2650 | 56.62% | 46 | 8.11 | 373.06
2017-11-08 11:59 | 12 | 3100.4 | 1.3 | 2696 | 1150 | 1500.3077 | 2650 | 56.62% | 46 | 8.11 | 373.06
2017-11-08 12:59 | 13 | 3100.4 | 1.3 | 2696 | 1150 | 1500.3077 | 2650 | 56.62% | 46 | 15 | 690
2017-11-08 13:59 | 14 | 3100.4 | 1.3 | 2696 | 1150 | 1500.3077 | 2650 | 56.62% | 46 | 13.1 | 602.6
2017-11-08 14:59 | 15 | 3100.4 | 1.3 | 2696 | 1150 | 1500.3077 | 2650 | 56.62% | 46 | 8.07 | 371.22
2017-11-08 15:59 | 16 | 3100.4 | 1.3 | 2696 | 1150 | 1500.3077 | 2650 | 56.62% | 46 | 8.36 | 384.56
2017-11-08 16:59 | 17 | 3100.4 | 1.3 | 2696 | 1150 | 1500.3077 | 2650 | 56.62% | 46 | 8.93 | 410.78
2017-11-08 17:59 | 18 | 3100.4 | 1.3 | 2696 | 1150 | 1500.3077 | 2650 | 56.62% | 46 | 24.3 | 1117.8
2017-11-08 18:59 | 19 | 3100.4 | 1.3 | 2696 | 1150 | 1500.3077 | 2650 | 56.62% | 46 | 19.07 | 877.22
2017-11-08 19:59 | 20 | 3100.4 | 1.3 | 2696 | 1150 | 1500.3077 | 2650 | 56.62% | 46 | 6.28 | 288.88
2017-11-08 20:59 | 21 | 3100.4 | 1.3 | 2696 | 1150 | 1500.3077 | 2650 | 56.62% | 46 | 5.47 | 251.62
2017-11-08 21:59 | 22 | 3100.4 | 1.3 | 2696 | 1150 | 1500.3077 | 2650 | 56.62% | 46 | 4.67 | 214.82
2017-11-08 22:59 | 23 | 3369.6 | 1.4 | 2808 | 1150 | 1585.4286 | 2735 | 57.97% | 73 | 4.06 | 296.38
2017-11-08 23:59 | 24 | 3369.6 | 1.4 | 2808 | 1150 | 1585.4286 | 2735 | 57.97% | 73 | 8.11 | 592.03
2017-11-09 00:59 | 1 | 3369.6 | 1.4 | 2808 | 1150 | 1585.4286 | 2735 | 57.97% | 73 | 8 | 584
2017-11-09 01:59 | 2 | 3369.6 | 1.4 | 2808 | 1150 | 1585.4286 | 2735 | 57.97% | 73 | 8 | 584
2017-11-09 02:59 | 3 | 3369.6 | 1.4 | 2808 | 1150 | 1585.4286 | 2735 | 57.97% | 73 | 8 | 584
2017-11-09 03:59 | 4 | 3369.6 | 1.4 | 2808 | 1150 | 1585.4286 | 2735 | 57.97% | 73 | 8 | 584
2017-11-09 04:59 | 5 | 3369.6 | 1.4 | 2808 | 1150 | 1585.4286 | 2735 | 57.97% | 73 | 8 | 584
2017-11-09 05:59 | 6 | 3369.6 | 1.4 | 2808 | 1150 | 1585.4286 | 2735 | 57.97% | 73 | 8 | 584
2017-11-09 06:59 | 7 | 3100.4 | 1.3 | 2696 | 1150 | 1500.3077 | 2650 | 56.62% | 46 | 11.78 | 541.88
2017-11-09 07:59 | 8 | 3100.4 | 1.3 | 2696 | 1150 | 1500.3077 | 2650 | 56.62% | 46 | 8.11 | 373.06
2017-11-09 08:59 | 9 | 3100.4 | 1.3 | 2696 | 1150 | 1500.3077 | 2650 | 56.62% | 46 | 8.11 | 373.06
2017-11-09 09:59 | 10 | 3100.4 | 1.3 | 2696 | 1150 | 1500.3077 | 2650 | 56.62% | 46 | 8.11 | 373.06
2017-11-09 10:59 | 11 | 3100.4 | 1.3 | 2696 | 1150 | 1500.3077 | 2650 | 56.62% | 46 | 8.85 | 407.1
2017-11-09 11:59 | 12 | 3100.4 | 1.3 | 2696 | 1150 | 1500.3077 | 2650 | 56.62% | 46 | 9.84 | 452.64
2017-11-09 12:59 | 13 | 3100.4 | 1.3 | 2696 | 1150 | 1500.3077 | 2650 | 56.62% | 46 | 15 | 690
2017-11-09 13:59 | 14 | 3100.4 | 1.3 | 2696 | 1150 | 1500.3077 | 2650 | 56.62% | 46 | 17.71 | 814.66
2017-11-09 14:59 | 15 | 3100.4 | 1.3 | 2696 | 1150 | 1500.3077 | 2650 | 56.62% | 46 | 10 | 460
2017-11-09 15:59 | 16 | 3100.4 | 1.3 | 2696 | 1150 | 1500.3077 | 2650 | 56.62% | 46 | 8.11 | 373.06
2017-11-09 16:59 | 17 | 3100.4 | 1.3 | 2696 | 1150 | 1500.3077 | 2650 | 56.62% | 46 | 9.84 | 452.64
2017-11-09 17:59 | 18 | 3100.4 | 1.3 | 2696 | 1150 | 1500.3077 | 2650 | 56.62% | 46 | 27.51 | 1265.46
2017-11-09 18:59 | 19 | 3100.4 | 1.3 | 2696 | 1150 | 1500.3077 | 2650 | 56.62% | 46 | 25.83 | 1188.18
2017-11-09 19:59 | 20 | 3100.4 | 1.3 | 2696 | 1150 | 1500.3077 | 2650 | 56.62% | 46 | 10.81 | 497.26
2017-11-09 20:59 | 21 | 3100.4 | 1.3 | 2696 | 1150 | 1500.3077 | 2650 | 56.62% | 46 | 8.41 | 386.86
2017-11-09 21:59 | 22 | 3100.4 | 1.3 | 2696 | 1150 | 1500.3077 | 2650 | 56.62% | 46 | 6.7 | 308.2
2017-11-09 22:59 | 23 | 3369.6 | 1.4 | 2808 | 1150 | 1585.4286 | 2735 | 57.97% | 73 | 7.83 | 571.59
2017-11-09 23:59 | 24 | 3369.6 | 1.4 | 2808 | 1150 | 1585.4286 | 2735 | 57.97% | 73 | 8.11 | 592.03
2017-11-10 00:59 | 1 | 3369.6 | 1.4 | 2808 | 1150 | 1585.4286 | 2735 | 57.97% | 73 | 4.47 | 326.31
2017-11-10 01:59 | 2 | 3369.6 | 1.4 | 2808 | 1150 | 1585.4286 | 2735 | 57.97% | 73 | 3 | 219
2017-11-10 02:59 | 3 | 3369.6 | 1.4 | 2808 | 1150 | 1585.4286 | 2735 | 57.97% | 73 | 3.69 | 269.37
2017-11-10 03:59 | 4 | 3369.6 | 1.4 | 2808 | 1150 | 1585.4286 | 2735 | 57.97% | 73 | 3 | 219
2017-11-10 04:59 | 5 | 3369.6 | 1.4 | 2808 | 1150 | 1585.4286 | 2735 | 57.97% | 73 | 3.09 | 225.57
2017-11-10 05:59 | 6 | 3369.6 | 1.4 | 2808 | 1150 | 1585.4286 | 2735 | 57.97% | 73 | 6.75 | 492.75
2017-11-10 06:59 | 7 | 3100.4 | 1.3 | 2696 | 1150 | 1500.3077 | 2650 | 56.62% | 46 | 10.75 | 494.5
2017-11-10 07:59 | 8 | 3100.4 | 1.3 | 2696 | 1150 | 1500.3077 | 2650 | 56.62% | 46 | 7.71 | 354.66
2017-11-10 08:59 | 9 | 3100.4 | 1.3 | 2696 | 1150 | 1500.3077 | 2650 | 56.62% | 46 | 8.11 | 373.06
2017-11-10 09:59 | 10 | 3100.4 | 1.3 | 2696 | 1150 | 1500.3077 | 2650 | 56.62% | 46 | 9.55 | 439.3
2017-11-10 10:59 | 11 | 3100.4 | 1.3 | 2696 | 1150 | 1500.3077 | 2650 | 56.62% | 46 | 12.24 | 563.04
2017-11-10 11:59 | 12 | 3100.4 | 1.3 | 2696 | 1150 | 1500.3077 | 2650 | 56.62% | 46 | 9.24 | 425.04
2017-11-10 12:59 | 13 | 3100.4 | 1.3 | 2696 | 1150 | 1500.3077 | 2650 | 56.62% | 46 | 9.89 | 454.94
2017-11-10 13:59 | 14 | 3100.4 | 1.3 | 2696 | 1150 | 1500.3077 | 2650 | 56.62% | 46 | 13.86 | 637.56
2017-11-10 14:59 | 15 | 3100.4 | 1.3 | 2696 | 1150 | 1500.3077 | 2650 | 56.62% | 46 | 10.02 | 460.92
2017-11-10 15:59 | 16 | 3100.4 | 1.3 | 2696 | 1150 | 1500.3077 | 2650 | 56.62% | 46 | 8.65 | 397.9
2017-11-10 16:59 | 17 | 3100.4 | 1.3 | 2696 | 1150 | 1500.3077 | 2650 | 56.62% | 46 | 8.53 | 392.38
2017-11-10 17:59 | 18 | 3100.4 | 1.3 | 2696 | 1150 | 1500.3077 | 2650 | 56.62% | 46 | 20.52 | 943.92
2017-11-10 18:59 | 19 | 3100.4 | 1.3 | 2696 | 1150 | 1500.3077 | 2650 | 56.62% | 46 | 18.8 | 864.8
2017-11-10 19:59 | 20 | 3100.4 | 1.3 | 2696 | 1150 | 1500.3077 | 2650 | 56.62% | 46 | 9.28 | 426.88
2017-11-10 20:59 | 21 | 3100.4 | 1.3 | 2696 | 1150 | 1500.3077 | 2650 | 56.62% | 46 | 6.91 | 317.86
2017-11-10 21:59 | 22 | 3100.4 | 1.3 | 2696 | 1150 | 1500.3077 | 2650 | 56.62% | 46 | 5.98 | 275.08
2017-11-10 22:59 | 23 | 3369.6 | 1.4 | 2808 | 1150 | 1585.4286 | 2735 | 57.97% | 73 | 8 | 584
2017-11-10 23:59 | 24 | 3369.6 | 1.4 | 2808 | 1150 | 1585.4286 | 2735 | 57.97% | 73 | 13 | 949
2017-11-11 00:59 | 1 | 3369.6 | 1.4 | 2808 | 1150 | 1585.4286 | 2735 | 57.97% | 73 | 2 | 146
2017-11-11 01:59 | 2 | 3369.6 | 1.4 | 2808 | 1150 | 1585.4286 | 2735 | 57.97% | 73 | 2 | 146
2017-11-11 02:59 | 3 | 3369.6 | 1.4 | 2808 | 1150 | 1585.4286 | 2735 | 57.97% | 73 | 2.1 | 153.3
2017-11-11 03:59 | 4 | 3369.6 | 1.4 | 2808 | 1150 | 1585.4286 | 2735 | 57.97% | 73 | 2 | 146
2017-11-11 04:59 | 5 | 3369.6 | 1.4 | 2808 | 1150 | 1585.4286 | 2735 | 57.97% | 73 | 2.1 | 153.3
2017-11-11 05:59 | 6 | 3369.6 | 1.4 | 2808 | 1150 | 1585.4286 | 2735 | 57.97% | 73 | 3.11 | 227.03
2017-11-11 06:59 | 7 | 3100.4 | 1.3 | 2696 | 1150 | 1500.3077 | 2650 | 56.62% | 46 | 6.55 | 301.3
2017-11-11 07:59 | 8 | 3100.4 | 1.3 | 2696 | 1150 | 1500.3077 | 2650 | 56.62% | 46 | 5 | 230
2017-11-11 08:59 | 9 | 3100.4 | 1.3 | 2696 | 1150 | 1500.3077 | 2650 | 56.62% | 46 | 5.2 | 239.2
2017-11-11 09:59 | 10 | 3100.4 | 1.3 | 2696 | 1150 | 1500.3077 | 2650 | 56.62% | 46 | 6.58 | 302.68
2017-11-11 10:59 | 11 | 3100.4 | 1.3 | 2696 | 1150 | 1500.3077 | 2650 | 56.62% | 46 | 8.63 | 396.98
2017-11-11 11:59 | 12 | 3100.4 | 1.3 | 2696 | 1150 | 1500.3077 | 2650 | 56.62% | 46 | 6.71 | 308.66
2017-11-11 12:59 | 13 | 3100.4 | 1.3 | 2696 | 1150 | 1500.3077 | 2650 | 56.62% | 46 | 10.21 | 469.66
2017-11-11 13:59 | 14 | 3100.4 | 1.3 | 2696 | 1150 | 1500.3077 | 2650 | 56.62% | 46 | 7.99 | 367.54
2017-11-11 14:59 | 15 | 3100.4 | 1.3 | 2696 | 1150 | 1500.3077 | 2650 | 56.62% | 46 | 8.11 | 373.06
2017-11-11 15:59 | 16 | 3100.4 | 1.3 | 2696 | 1150 | 1500.3077 | 2650 | 56.62% | 46 | 6.8 | 312.8
2017-11-11 16:59 | 17 | 3100.4 | 1.3 | 2696 | 1150 | 1500.3077 | 2650 | 56.62% | 46 | 8.11 | 373.06
2017-11-11 17:59 | 18 | 3100.4 | 1.3 | 2696 | 1150 | 1500.3077 | 2650 | 56.62% | 46 | 16.07 | 739.22
2017-11-11 18:59 | 19 | 3100.4 | 1.3 | 2696 | 1150 | 1500.3077 | 2650 | 56.62% | 46 | 10.97 | 504.62
2017-11-11 19:59 | 20 | 3100.4 | 1.3 | 2696 | 1150 | 1500.3077 | 2650 | 56.62% | 46 | 8.11 | 373.06
2017-11-11 20:59 | 21 | 3100.4 | 1.3 | 2696 | 1150 | 1500.3077 | 2650 | 56.62% | 46 | 6 | 276
2017-11-11 21:59 | 22 | 3100.4 | 1.3 | 2696 | 1150 | 1500.3077 | 2650 | 56.62% | 46 | 4.89 | 224.94
2017-11-11 22:59 | 23 | 3369.6 | 1.4 | 2808 | 1150 | 1585.4286 | 2735 | 57.97% | 73 | 4.29 | 313.17
2017-11-11 23:59 | 24 | 3369.6 | 1.4 | 2808 | 1150 | 1585.4286 | 2735 | 57.97% | 73 | 8 | 584
2017-11-12 00:59 | 1 | 3369.6 | 1.4 | 2808 | 1150 | 1585.4286 | 2735 | 57.97% | 73 | 6.75 | 492.75
2017-11-12 01:59 | 2 | 3369.6 | 1.4 | 2808 | 1150 | 1585.4286 | 2735 | 57.97% | 73 | 6.36 | 464.28
2017-11-12 02:59 | 3 | 3369.6 | 1.4 | 2808 | 1150 | 1585.4286 | 2735 | 57.97% | 73 | 5.51 | 402.23
2017-11-12 03:59 | 4 | 3369.6 | 1.4 | 2808 | 1150 | 1585.4286 | 2735 | 57.97% | 73 | 5.4 | 394.2
2017-11-12 04:59 | 5 | 3369.6 | 1.4 | 2808 | 1150 | 1585.4286 | 2735 | 57.97% | 73 | 6.75 | 492.75
2017-11-12 05:59 | 6 | 3369.6 | 1.4 | 2808 | 1150 | 1585.4286 | 2735 | 57.97% | 73 | 9.75 | 711.75
2017-11-12 06:59 | 7 | 3100.4 | 1.3 | 2696 | 1150 | 1500.3077 | 2650 | 56.62% | 46 | 7.75 | 356.5
2017-11-12 07:59 | 8 | 3100.4 | 1.3 | 2696 | 1150 | 1500.3077 | 2650 | 56.62% | 46 | 4.43 | 203.78
2017-11-12 08:59 | 9 | 3100.4 | 1.3 | 2696 | 1150 | 1500.3077 | 2650 | 56.62% | 46 | 5.97 | 274.62
2017-11-12 09:59 | 10 | 3100.4 | 1.3 | 2696 | 1150 | 1500.3077 | 2650 | 56.62% | 46 | 5.21 | 239.66
2017-11-12 10:59 | 11 | 3100.4 | 1.3 | 2696 | 1150 | 1500.3077 | 2650 | 56.62% | 46 | 6.21 | 285.66
2017-11-12 11:59 | 12 | 3100.4 | 1.3 | 2696 | 1150 | 1500.3077 | 2650 | 56.62% | 46 | 6.52 | 299.92
2017-11-12 12:59 | 13 | 3100.4 | 1.3 | 2696 | 1150 | 1500.3077 | 2650 | 56.62% | 46 | 8.11 | 373.06
2017-11-12 13:59 | 14 | 3100.4 | 1.3 | 2696 | 1150 | 1500.3077 | 2650 | 56.62% | 46 | 8.11 | 373.06
2017-11-12 14:59 | 15 | 3100.4 | 1.3 | 2696 | 1150 | 1500.3077 | 2650 | 56.62% | 46 | 8.11 | 373.06
2017-11-12 15:59 | 16 | 3100.4 | 1.3 | 2696 | 1150 | 1500.3077 | 2650 | 56.62% | 46 | 8.06 | 370.76
2017-11-12 16:59 | 17 | 3100.4 | 1.3 | 2696 | 1150 | 1500.3077 | 2650 | 56.62% | 46 | 7.68 | 353.28
2017-11-12 17:59 | 18 | 3100.4 | 1.3 | 2696 | 1150 | 1500.3077 | 2650 | 56.62% | 46 | 11.19 | 514.74
2017-11-12 18:59 | 19 | 3100.4 | 1.3 | 2696 | 1150 | 1500.3077 | 2650 | 56.62% | 46 | 11.01 | 506.46
2017-11-12 19:59 | 20 | 3100.4 | 1.3 | 2696 | 1150 | 1500.3077 | 2650 | 56.62% | 46 | 8.11 | 373.06
2017-11-12 20:59 | 21 | 3100.4 | 1.3 | 2696 | 1150 | 1500.3077 | 2650 | 56.62% | 46 | 8.11 | 373.06
2017-11-12 21:59 | 22 | 3100.4 | 1.3 | 2696 | 1150 | 1500.3077 | 2650 | 56.62% | 46 | 5.58 | 256.68
2017-11-12 22:59 | 23 | 3369.6 | 1.4 | 2808 | 1150 | 1585.4286 | 2735 | 57.97% | 73 | 12 | 876
2017-11-12 23:59 | 24 | 3369.6 | 1.4 | 2808 | 1150 | 1585.4286 | 2735 | 57.97% | 73 | 13 | 949
2017-11-13 00:59 | 1 | 3369.6 | 1.4 | 2808 | 1150 | 1585.4286 | 2735 | 57.97% | 73 | 6.93 | 505.89
2017-11-13 01:59 | 2 | 3369.6 | 1.4 | 2808 | 1150 | 1585.4286 | 2735 | 57.97% | 73 | 6.75 | 492.75
2017-11-13 02:59 | 3 | 3369.6 | 1.4 | 2808 | 1150 | 1585.4286 | 2735 | 57.97% | 73 | 6.75 | 492.75
2017-11-13 03:59 | 4 | 3369.6 | 1.4 | 2808 | 1150 | 1585.4286 | 2735 | 57.97% | 73 | 6.75 | 492.75
2017-11-13 04:59 | 5 | 3369.6 | 1.4 | 2808 | 1150 | 1585.4286 | 2735 | 57.97% | 73 | 6.75 | 492.75
2017-11-13 05:59 | 6 | 3369.6 | 1.4 | 2808 | 1150 | 1585.4286 | 2735 | 57.97% | 73 | 9.75 | 711.75
2017-11-13 06:59 | 7 | 3100.4 | 1.3 | 2696 | 1150 | 1500.3077 | 2650 | 56.62% | 46 | 10.75 | 494.5
2017-11-13 07:59 | 8 | 3100.4 | 1.3 | 2696 | 1150 | 1500.3077 | 2650 | 56.62% | 46 | 5.91 | 271.86
2017-11-13 08:59 | 9 | 3100.4 | 1.3 | 2696 | 1150 | 1500.3077 | 2650 | 56.62% | 46 | 5.81 | 267.26
2017-11-13 09:59 | 10 | 3100.4 | 1.3 | 2696 | 1150 | 1500.3077 | 2650 | 56.62% | 46 | 7.06 | 324.76
2017-11-13 10:59 | 11 | 3100.4 | 1.3 | 2696 | 1150 | 1500.3077 | 2650 | 56.62% | 46 | 7.28 | 334.88
2017-11-13 11:59 | 12 | 3100.4 | 1.3 | 2696 | 1150 | 1500.3077 | 2650 | 56.62% | 46 | 7.8 | 358.8
2017-11-13 12:59 | 13 | 3100.4 | 1.3 | 2696 | 1150 | 1500.3077 | 2650 | 56.62% | 46 | 7.5 | 345
2017-11-13 13:59 | 14 | 3100.4 | 1.3 | 2696 | 1150 | 1500.3077 | 2650 | 56.62% | 46 | 7.8 | 358.8
2017-11-13 14:59 | 15 | 3100.4 | 1.3 | 2696 | 1150 | 1500.3077 | 2650 | 56.62% | 46 | 8.11 | 373.06
2017-11-13 15:59 | 16 | 3100.4 | 1.3 | 2696 | 1150 | 1500.3077 | 2650 | 56.62% | 46 | 8.11 | 373.06
2017-11-13 16:59 | 17 | 3100.4 | 1.3 | 2696 | 1150 | 1500.3077 | 2650 | 56.62% | 46 | 6.44 | 296.24
2017-11-13 17:59 | 18 | 3100.4 | 1.3 | 2696 | 1150 | 1500.3077 | 2650 | 56.62% | 46 | 15.08 | 693.68
2017-11-13 18:59 | 19 | 3100.4 | 1.3 | 2696 | 1150 | 1500.3077 | 2650 | 56.62% | 46 | 9.63 | 442.98
2017-11-13 19:59 | 20 | 3100.4 | 1.3 | 2696 | 1150 | 1500.3077 | 2650 | 56.62% | 46 | 6.83 | 314.18
2017-11-13 20:59 | 21 | 3100.4 | 1.3 | 2696 | 1150 | 1500.3077 | 2650 | 56.62% | 46 | 6 | 276
2017-11-13 21:59 | 22 | 3100.4 | 1.3 | 2696 | 1150 | 1500.3077 | 2650 | 56.62% | 46 | 7.89 | 362.94
2017-11-13 22:59 | 23 | 3369.6 | 1.4 | 2808 | 1150 | 1585.4286 | 2735 | 57.97% | 73 | 14.18 | 1035.14
2017-11-13 23:59 | 24 | 3369.6 | 1.4 | 2808 | 1150 | 1585.4286 | 2735 | 57.97% | 73 | 13 | 949
2017-11-14 00:59 | 1 | 3369.6 | 1.4 | 2808 | 1150 | 1585.4286 | 2735 | 57.97% | 73 | 10 | 730
2017-11-14 01:59 | 2 | 3369.6 | 1.4 | 2808 | 1150 | 1585.4286 | 2735 | 57.97% | 73 | 10 | 730
2017-11-14 02:59 | 3 | 3369.6 | 1.4 | 2808 | 1150 | 1585.4286 | 2735 | 57.97% | 73 | 10 | 730
2017-11-14 03:59 | 4 | 3369.6 | 1.4 | 2808 | 1150 | 1585.4286 | 2735 | 57.97% | 73 | 10 | 730
2017-11-14 04:59 | 5 | 3369.6 | 1.4 | 2808 | 1150 | 1585.4286 | 2735 | 57.97% | 73 | 10 | 730
2017-11-14 05:59 | 6 | 3369.6 | 1.4 | 2808 | 1150 | 1585.4286 | 2735 | 57.97% | 73 | 10 | 730
2017-11-14 06:59 | 7 | 3100.4 | 1.3 | 2696 | 1150 | 1500.3077 | 2650 | 56.62% | 46 | 10.75 | 494.5
2017-11-14 07:59 | 8 | 3100.4 | 1.3 | 2696 | 1150 | 1500.3077 | 2650 | 56.62% | 46 | 7.75 | 356.5
2017-11-14 08:59 | 9 | 3100.4 | 1.3 | 2696 | 1150 | 1500.3077 | 2650 | 56.62% | 46 | 7.75 | 356.5
2017-11-14 09:59 | 10 | 3100.4 | 1.3 | 2696 | 1150 | 1500.3077 | 2650 | 56.62% | 46 | 10.75 | 494.5
2017-11-14 10:59 | 11 | 3100.4 | 1.3 | 2696 | 1150 | 1500.3077 | 2650 | 56.62% | 46 | 9.57 | 440.22
2017-11-14 11:59 | 12 | 3100.4 | 1.3 | 2696 | 1150 | 1500.3077 | 2650 | 56.62% | 46 | 8.68 | 399.28
2017-11-14 12:59 | 13 | 3100.4 | 1.3 | 2696 | 1150 | 1500.3077 | 2650 | 56.62% | 46 | 15 | 690
2017-11-14 13:59 | 14 | 3100.4 | 1.3 | 2696 | 1150 | 1500.3077 | 2650 | 56.62% | 46 | 9.59 | 441.14
2017-11-14 14:59 | 15 | 3100.4 | 1.3 | 2696 | 1150 | 1500.3077 | 2650 | 56.62% | 46 | 9.53 | 438.38
2017-11-14 15:59 | 16 | 3100.4 | 1.3 | 2696 | 1150 | 1500.3077 | 2650 | 56.62% | 46 | 20 | 920
2017-11-14 16:59 | 17 | 3100.4 | 1.3 | 2696 | 1150 | 1500.3077 | 2650 | 56.62% | 46 | 15.53 | 714.38
2017-11-14 17:59 | 18 | 3100.4 | 1.3 | 2696 | 1150 | 1500.3077 | 2650 | 56.62% | 46 | 28.03 | 1289.38
2017-11-14 18:59 | 19 | 3100.4 | 1.3 | 2696 | 1150 | 1500.3077 | 2650 | 56.62% | 46 | 17.35 | 798.1
2017-11-14 19:59 | 20 | 3100.4 | 1.3 | 2696 | 1150 | 1500.3077 | 2650 | 56.62% | 46 | 14.29 | 657.34
2017-11-14 20:59 | 21 | 3100.4 | 1.3 | 2696 | 1150 | 1500.3077 | 2650 | 56.62% | 46 | 18.84 | 866.64
2017-11-14 21:59 | 22 | 3100.4 | 1.3 | 2696 | 1150 | 1500.3077 | 2650 | 56.62% | 46 | 8.11 | 373.06
2017-11-14 22:59 | 23 | 3369.6 | 1.4 | 2808 | 1150 | 1585.4286 | 2735 | 57.97% | 73 | 13.86 | 1011.78
2017-11-14 23:59 | 24 | 3369.6 | 1.4 | 2808 | 1150 | 1585.4286 | 2735 | 57.97% | 73 | 12.44 | 908.12
2017-11-15 00:59 | 1 | 3369.6 | 1.4 | 2808 | 1150 | 1585.4286 | 2735 | 57.97% | 73 | 7.11 | 519.03
2017-11-15 01:59 | 2 | 3369.6 | 1.4 | 2808 | 1150 | 1585.4286 | 2735 | 57.97% | 73 | 6.5 | 474.5
2017-11-15 02:59 | 3 | 3369.6 | 1.4 | 2808 | 1150 | 1585.4286 | 2735 | 57.97% | 73 | 6.5 | 474.5
2017-11-15 03:59 | 4 | 3369.6 | 1.4 | 2808 | 1150 | 1585.4286 | 2735 | 57.97% | 73 | 6.5 | 474.5
2017-11-15 04:59 | 5 | 3369.6 | 1.4 | 2808 | 1150 | 1585.4286 | 2735 | 57.97% | 73 | 6.5 | 474.5
2017-11-15 05:59 | 6 | 3369.6 | 1.4 | 2808 | 1150 | 1585.4286 | 2735 | 57.97% | 73 | 8.11 | 592.03
2017-11-15 06:59 | 7 | 3100.4 | 1.3 | 2696 | 1150 | 1500.3077 | 2650 | 56.62% | 46 | 7.75 | 356.5
2017-11-15 07:59 | 8 | 3100.4 | 1.3 | 2696 | 1150 | 1500.3077 | 2650 | 56.62% | 46 | 4.6 | 211.6
2017-11-15 08:59 | 9 | 3100.4 | 1.3 | 2696 | 1150 | 1500.3077 | 2650 | 56.62% | 46 | 4.94 | 227.24
2017-11-15 09:59 | 10 | 3100.4 | 1.3 | 2696 | 1150 | 1500.3077 | 2650 | 56.62% | 46 | 6.39 | 293.94
2017-11-15 10:59 | 11 | 3100.4 | 1.3 | 2696 | 1150 | 1500.3077 | 2650 | 56.62% | 46 | 7.75 | 356.5
2017-11-15 11:59 | 12 | 3100.4 | 1.3 | 2696 | 1150 | 1500.3077 | 2650 | 56.62% | 46 | 7.75 | 356.5
2017-11-15 12:59 | 13 | 3100.4 | 1.3 | 2696 | 1150 | 1500.3077 | 2650 | 56.62% | 46 | 8.59 | 395.14
2017-11-15 13:59 | 14 | 3100.4 | 1.3 | 2696 | 1150 | 1500.3077 | 2650 | 56.62% | 46 | 9.52 | 437.92
2017-11-15 14:59 | 15 | 3100.4 | 1.3 | 2696 | 1150 | 1500.3077 | 2650 | 56.62% | 46 | 15.65 | 719.9
2017-11-15 15:59 | 16 | 3100.4 | 1.3 | 2696 | 1150 | 1500.3077 | 2650 | 56.62% | 46 | 20.5 | 943
2017-11-15 16:59 | 17 | 3100.4 | 1.3 | 2696 | 1150 | 1500.3077 | 2650 | 56.62% | 46 | 12.98 | 597.08
2017-11-15 17:59 | 18 | 3100.4 | 1.3 | 2696 | 1150 | 1500.3077 | 2650 | 56.62% | 46 | 26.04 | 1197.84
2017-11-15 18:59 | 19 | 3100.4 | 1.3 | 2696 | 1150 | 1500.3077 | 2650 | 56.62% | 46 | 12.07 | 555.22
2017-11-15 19:59 | 20 | 3100.4 | 1.3 | 2696 | 1150 | 1500.3077 | 2650 | 56.62% | 46 | 8.69 | 399.74
2017-11-15 20:59 | 21 | 3100.4 | 1.3 | 2696 | 1150 | 1500.3077 | 2650 | 56.62% | 46 | 6.36 | 292.56
2017-11-15 21:59 | 22 | 3100.4 | 1.3 | 2696 | 1150 | 1500.3077 | 2650 | 56.62% | 46 | 5.21 | 239.66
2017-11-15 22:59 | 23 | 3369.6 | 1.4 | 2808 | 1150 | 1585.4286 | 2735 | 57.97% | 73 | 5 | 365
2017-11-15 23:59 | 24 | 3369.6 | 1.4 | 2808 | 1150 | 1585.4286 | 2735 | 57.97% | 73 | 8 | 584
2017-11-16 00:59 | 1 | 3369.6 | 1.4 | 2808 | 1150 | 1585.4286 | 2735 | 57.97% | 73 | 7.11 | 519.03
2017-11-16 01:59 | 2 | 3369.6 | 1.4 | 2808 | 1150 | 1585.4286 | 2735 | 57.97% | 73 | 7.11 | 519.03
2017-11-16 02:59 | 3 | 3369.6 | 1.4 | 2808 | 1150 | 1585.4286 | 2735 | 57.97% | 73 | 7.11 | 519.03
2017-11-16 03:59 | 4 | 3369.6 | 1.4 | 2808 | 1150 | 1585.4286 | 2735 | 57.97% | 73 | 7.11 | 519.03
2017-11-16 04:59 | 5 | 3369.6 | 1.4 | 2808 | 1150 | 1585.4286 | 2735 | 57.97% | 73 | 7.11 | 519.03
2017-11-16 05:59 | 6 | 3369.6 | 1.4 | 2808 | 1150 | 1585.4286 | 2735 | 57.97% | 73 | 7.11 | 519.03
2017-11-16 06:59 | 7 | 3100.4 | 1.3 | 2696 | 1150 | 1500.3077 | 2650 | 56.62% | 46 | 8.11 | 373.06
2017-11-16 07:59 | 8 | 3100.4 | 1.3 | 2696 | 1150 | 1500.3077 | 2650 | 56.62% | 46 | 8.11 | 373.06
2017-11-16 08:59 | 9 | 3100.4 | 1.3 | 2696 | 1150 | 1500.3077 | 2650 | 56.62% | 46 | 5 | 230
2017-11-16 09:59 | 10 | 3100.4 | 1.3 | 2696 | 1150 | 1500.3077 | 2650 | 56.62% | 46 | 4.7 | 216.2
2017-11-16 10:59 | 11 | 3100.4 | 1.3 | 2696 | 1150 | 1500.3077 | 2650 | 56.62% | 46 | 4.56 | 209.76
2017-11-16 11:59 | 12 | 3100.4 | 1.3 | 2696 | 1150 | 1500.3077 | 2650 | 56.62% | 46 | 5.19 | 238.74
2017-11-16 12:59 | 13 | 3100.4 | 1.3 | 2696 | 1150 | 1500.3077 | 2650 | 56.62% | 46 | 5.22 | 240.12
2017-11-16 13:59 | 14 | 3100.4 | 1.3 | 2696 | 1150 | 1500.3077 | 2650 | 56.62% | 46 | 6.52 | 299.92
2017-11-16 14:59 | 15 | 3100.4 | 1.3 | 2696 | 1150 | 1500.3077 | 2650 | 56.62% | 46 | 5.05 | 232.3
2017-11-16 15:59 | 16 | 3100.4 | 1.3 | 2696 | 1150 | 1500.3077 | 2650 | 56.62% | 46 | 6.88 | 316.48
2017-11-16 16:59 | 17 | 3100.4 | 1.3 | 2696 | 1150 | 1500.3077 | 2650 | 56.62% | 46 | 6.18 | 284.28
2017-11-16 17:59 | 18 | 3100.4 | 1.3 | 2696 | 1150 | 1500.3077 | 2650 | 56.62% | 46 | 18.43 | 847.78
2017-11-16 18:59 | 19 | 3100.4 | 1.3 | 2696 | 1150 | 1500.3077 | 2650 | 56.62% | 46 | 5.21 | 239.66
2017-11-16 19:59 | 20 | 3100.4 | 1.3 | 2696 | 1150 | 1500.3077 | 2650 | 56.62% | 46 | 5 | 230
2017-11-16 20:59 | 21 | 3100.4 | 1.3 | 2696 | 1150 | 1500.3077 | 2650 | 56.62% | 46 | 5.18 | 238.28
2017-11-16 21:59 | 22 | 3100.4 | 1.3 | 2696 | 1150 | 1500.3077 | 2650 | 56.62% | 46 | 8 | 368
2017-11-16 22:59 | 23 | 3369.6 | 1.4 | 2808 | 1150 | 1585.4286 | 2735 | 57.97% | 73 | 12 | 876
2017-11-16 23:59 | 24 | 3369.6 | 1.4 | 2808 | 1150 | 1585.4286 | 2735 | 57.97% | 73 | 13 | 949
2017-11-17 00:59 | 1 | 3369.6 | 1.4 | 2808 | 1150 | 1585.4286 | 2735 | 57.97% | 73 | 16.25 | 1186.25
2017-11-17 01:59 | 2 | 3369.6 | 1.4 | 2808 | 1150 | 1585.4286 | 2735 | 57.97% | 73 | 16.25 | 1186.25
2017-11-17 02:59 | 3 | 3369.6 | 1.4 | 2808 | 1150 | 1585.4286 | 2735 | 57.97% | 73 | 16.25 | 1186.25
2017-11-17 03:59 | 4 | 3369.6 | 1.4 | 2808 | 1150 | 1585.4286 | 2735 | 57.97% | 73 | 16.25 | 1186.25
2017-11-17 04:59 | 5 | 3369.6 | 1.4 | 2808 | 1150 | 1585.4286 | 2735 | 57.97% | 73 | 16.25 | 1186.25
2017-11-17 05:59 | 6 | 3369.6 | 1.4 | 2808 | 1150 | 1585.4286 | 2735 | 57.97% | 73 | 21.6 | 1576.8
2017-11-17 06:59 | 7 | 3100.4 | 1.3 | 2696 | 1150 | 1500.3077 | 2650 | 56.62% | 46 | 19.55 | 899.3
2017-11-17 07:59 | 8 | 3100.4 | 1.3 | 2696 | 1150 | 1500.3077 | 2650 | 56.62% | 46 | 8.55 | 393.3
2017-11-17 08:59 | 9 | 3100.4 | 1.3 | 2696 | 1150 | 1500.3077 | 2650 | 56.62% | 46 | 14.75 | 678.5
2017-11-17 09:59 | 10 | 3100.4 | 1.3 | 2696 | 1150 | 1500.3077 | 2650 | 56.62% | 46 | 15.86 | 729.56
2017-11-17 10:59 | 11 | 3100.4 | 1.3 | 2696 | 1150 | 1500.3077 | 2650 | 56.62% | 46 | 17.51 | 805.46
2017-11-17 11:59 | 12 | 3100.4 | 1.3 | 2696 | 1150 | 1500.3077 | 2650 | 56.62% | 46 | 16.01 | 736.46
2017-11-17 12:59 | 13 | 3100.4 | 1.3 | 2696 | 1150 | 1500.3077 | 2650 | 56.62% | 46 | 17.08 | 785.68
2017-11-17 13:59 | 14 | 3100.4 | 1.3 | 2696 | 1150 | 1500.3077 | 2650 | 56.62% | 46 | 19.59 | 901.14
2017-11-17 14:59 | 15 | 3100.4 | 1.3 | 2696 | 1150 | 1500.3077 | 2650 | 56.62% | 46 | 20.77 | 955.42
2017-11-17 15:59 | 16 | 3100.4 | 1.3 | 2696 | 1150 | 1500.3077 | 2650 | 56.62% | 46 | 23.25 | 1069.5
2017-11-17 16:59 | 17 | 3100.4 | 1.3 | 2696 | 1150 | 1500.3077 | 2650 | 56.62% | 46 | 22 | 1012
2017-11-17 17:59 | 18 | 3100.4 | 1.3 | 2696 | 1150 | 1500.3077 | 2650 | 56.62% | 46 | 27.1 | 1246.6
2017-11-17 18:59 | 19 | 3100.4 | 1.3 | 2696 | 1150 | 1500.3077 | 2650 | 56.62% | 46 | 13.15 | 604.9
2017-11-17 19:59 | 20 | 3100.4 | 1.3 | 2696 | 1150 | 1500.3077 | 2650 | 56.62% | 46 | 18.5 | 851
2017-11-17 20:59 | 21 | 3100.4 | 1.3 | 2696 | 1150 | 1500.3077 | 2650 | 56.62% | 46 | 16 | 736
2017-11-17 21:59 | 22 | 3100.4 | 1.3 | 2696 | 1150 | 1500.3077 | 2650 | 56.62% | 46 | 11 | 506
2017-11-17 22:59 | 23 | 3369.6 | 1.4 | 2808 | 1150 | 1585.4286 | 2735 | 57.97% | 73 | 12 | 876
2017-11-17 23:59 | 24 | 3369.6 | 1.4 | 2808 | 1150 | 1585.4286 | 2735 | 57.97% | 73 | 15.41 | 1124.93
2017-11-18 00:59 | 1 | 3369.6 | 1.4 | 2808 | 1150 | 1585.4286 | 2735 | 57.97% | 73 | 16.25 | 1186.25
2017-11-18 01:59 | 2 | 3369.6 | 1.4 | 2808 | 1150 | 1585.4286 | 2735 | 57.97% | 73 | 16.25 | 1186.25
2017-11-18 02:59 | 3 | 3369.6 | 1.4 | 2808 | 1150 | 1585.4286 | 2735 | 57.97% | 73 | 16.25 | 1186.25
2017-11-18 03:59 | 4 | 3369.6 | 1.4 | 2808 | 1150 | 1585.4286 | 2735 | 57.97% | 73 | 15 | 1095
2017-11-18 04:59 | 5 | 3369.6 | 1.4 | 2808 | 1150 | 1585.4286 | 2735 | 57.97% | 73 | 15 | 1095
2017-11-18 05:59 | 6 | 3369.6 | 1.4 | 2808 | 1150 | 1585.4286 | 2735 | 57.97% | 73 | 30.01 | 2190.73
2017-11-18 06:59 | 7 | 3100.4 | 1.3 | 2696 | 1150 | 1500.3077 | 2650 | 56.62% | 46 | 11.55 | 531.3
2017-11-18 07:59 | 8 | 3100.4 | 1.3 | 2696 | 1150 | 1500.3077 | 2650 | 56.62% | 46 | 11.55 | 531.3
2017-11-18 08:59 | 9 | 3100.4 | 1.3 | 2696 | 1150 | 1500.3077 | 2650 | 56.62% | 46 | 13.35 | 614.1
2017-11-18 09:59 | 10 | 3100.4 | 1.3 | 2696 | 1150 | 1500.3077 | 2650 | 56.62% | 46 | 11.55 | 531.3
2017-11-18 10:59 | 11 | 3100.4 | 1.3 | 2696 | 1150 | 1500.3077 | 2650 | 56.62% | 46 | 11.55 | 531.3
2017-11-18 11:59 | 12 | 3100.4 | 1.3 | 2696 | 1150 | 1500.3077 | 2650 | 56.62% | 46 | 11.55 | 531.3
2017-11-18 12:59 | 13 | 3100.4 | 1.3 | 2696 | 1150 | 1500.3077 | 2650 | 56.62% | 46 | 15 | 690
2017-11-18 13:59 | 14 | 3100.4 | 1.3 | 2696 | 1150 | 1500.3077 | 2650 | 56.62% | 46 | 18.5 | 851
2017-11-18 14:59 | 15 | 3100.4 | 1.3 | 2696 | 1150 | 1500.3077 | 2650 | 56.62% | 46 | 21.82 | 1003.72
2017-11-18 15:59 | 16 | 3100.4 | 1.3 | 2696 | 1150 | 1500.3077 | 2650 | 56.62% | 46 | 20.78 | 955.88
2017-11-18 16:59 | 17 | 3100.4 | 1.3 | 2696 | 1150 | 1500.3077 | 2650 | 56.62% | 46 | 15.05 | 692.3
2017-11-18 17:59 | 18 | 3100.4 | 1.3 | 2696 | 1150 | 1500.3077 | 2650 | 56.62% | 46 | 27.04 | 1243.84
2017-11-18 18:59 | 19 | 3100.4 | 1.3 | 2696 | 1150 | 1500.3077 | 2650 | 56.62% | 46 | 8.7 | 400.2
2017-11-18 19:59 | 20 | 3100.4 | 1.3 | 2696 | 1150 | 1500.3077 | 2650 | 56.62% | 46 | 6.14 | 282.44
2017-11-18 20:59 | 21 | 3100.4 | 1.3 | 2696 | 1150 | 1500.3077 | 2650 | 56.62% | 46 | 9.87 | 454.02
2017-11-18 21:59 | 22 | 3100.4 | 1.3 | 2696 | 1150 | 1500.3077 | 2650 | 56.62% | 46 | 8 | 368
2017-11-18 22:59 | 23 | 3369.6 | 1.4 | 2808 | 1150 | 1585.4286 | 2735 | 57.97% | 73 | 19.64 | 1433.72
2017-11-18 23:59 | 24 | 3369.6 | 1.4 | 2808 | 1150 | 1585.4286 | 2735 | 57.97% | 73 | 18.04 | 1316.92
2017-11-19 00:59 | 1 | 3369.6 | 1.4 | 2808 | 1150 | 1585.4286 | 2735 | 57.97% | 73 | 10 | 730
2017-11-19 01:59 | 2 | 3369.6 | 1.4 | 2808 | 1150 | 1585.4286 | 2735 | 57.97% | 73 | 7.11 | 519.03
2017-11-19 02:59 | 3 | 3369.6 | 1.4 | 2808 | 1150 | 1585.4286 | 2735 | 57.97% | 73 | 7.11 | 519.03
2017-11-19 03:59 | 4 | 3369.6 | 1.4 | 2808 | 1150 | 1585.4286 | 2735 | 57.97% | 73 | 6.25 | 456.25
2017-11-19 04:59 | 5 | 3369.6 | 1.4 | 2808 | 1150 | 1585.4286 | 2735 | 57.97% | 73 | 6.25 | 456.25
2017-11-19 05:59 | 6 | 3369.6 | 1.4 | 2808 | 1150 | 1585.4286 | 2735 | 57.97% | 73 | 7.19 | 524.87
2017-11-19 06:59 | 7 | 3100.4 | 1.3 | 2696 | 1150 | 1500.3077 | 2650 | 56.62% | 46 | 11.55 | 531.3
2017-11-19 07:59 | 8 | 3100.4 | 1.3 | 2696 | 1150 | 1500.3077 | 2650 | 56.62% | 46 | 6.98 | 321.08
2017-11-19 08:59 | 9 | 3100.4 | 1.3 | 2696 | 1150 | 1500.3077 | 2650 | 56.62% | 46 | 7.39 | 339.94
2017-11-19 09:59 | 10 | 3100.4 | 1.3 | 2696 | 1150 | 1500.3077 | 2650 | 56.62% | 46 | 11.08 | 509.68
2017-11-19 10:59 | 11 | 3100.4 | 1.3 | 2696 | 1150 | 1500.3077 | 2650 | 56.62% | 46 | 8.82 | 405.72
2017-11-19 11:59 | 12 | 3100.4 | 1.3 | 2696 | 1150 | 1500.3077 | 2650 | 56.62% | 46 | 6.54 | 300.84
2017-11-19 12:59 | 13 | 3100.4 | 1.3 | 2696 | 1150 | 1500.3077 | 2650 | 56.62% | 46 | 4.6 | 211.6
2017-11-19 13:59 | 14 | 3100.4 | 1.3 | 2696 | 1150 | 1500.3077 | 2650 | 56.62% | 46 | 3.89 | 178.94
2017-11-19 14:59 | 15 | 3100.4 | 1.3 | 2696 | 1150 | 1500.3077 | 2650 | 56.62% | 46 | 3.85 | 177.1
2017-11-19 15:59 | 16 | 3100.4 | 1.3 | 2696 | 1150 | 1500.3077 | 2650 | 56.62% | 46 | 4 | 184
2017-11-19 16:59 | 17 | 3100.4 | 1.3 | 2696 | 1150 | 1500.3077 | 2650 | 56.62% | 46 | 5.47 | 251.62
2017-11-19 17:59 | 18 | 3100.4 | 1.3 | 2696 | 1150 | 1500.3077 | 2650 | 56.62% | 46 | 20.66 | 950.36
2017-11-19 18:59 | 19 | 3100.4 | 1.3 | 2696 | 1150 | 1500.3077 | 2650 | 56.62% | 46 | 14.43 | 663.78
2017-11-19 19:59 | 20 | 3100.4 | 1.3 | 2696 | 1150 | 1500.3077 | 2650 | 56.62% | 46 | 7.85 | 361.1
2017-11-19 20:59 | 21 | 3100.4 | 1.3 | 2696 | 1150 | 1500.3077 | 2650 | 56.62% | 46 | 8.11 | 373.06
2017-11-19 21:59 | 22 | 3100.4 | 1.3 | 2696 | 1150 | 1500.3077 | 2650 | 56.62% | 46 | 4.99 | 229.54
2017-11-19 22:59 | 23 | 3369.6 | 1.4 | 2808 | 1150 | 1585.4286 | 2735 | 57.97% | 73 | 12 | 876
2017-11-19 23:59 | 24 | 3369.6 | 1.4 | 2808 | 1150 | 1585.4286 | 2735 | 57.97% | 73 | 8 | 584
2017-11-20 00:59 | 1 | 3369.6 | 1.4 | 2808 | 1150 | 1585.4286 | 2735 | 57.97% | 73 | 3.66 | 267.18
2017-11-20 01:59 | 2 | 3369.6 | 1.4 | 2808 | 1150 | 1585.4286 | 2735 | 57.97% | 73 | 3.35 | 244.55
2017-11-20 02:59 | 3 | 3369.6 | 1.4 | 2808 | 1150 | 1585.4286 | 2735 | 57.97% | 73 | 3.11 | 227.03
2017-11-20 03:59 | 4 | 3369.6 | 1.4 | 2808 | 1150 | 1585.4286 | 2735 | 57.97% | 73 | 3.11 | 227.03
2017-11-20 04:59 | 5 | 3369.6 | 1.4 | 2808 | 1150 | 1585.4286 | 2735 | 57.97% | 73 | 3.44 | 251.12
2017-11-20 05:59 | 6 | 3369.6 | 1.4 | 2808 | 1150 | 1585.4286 | 2735 | 57.97% | 73 | 6.25 | 456.25
2017-11-20 06:59 | 7 | 3100.4 | 1.3 | 2696 | 1150 | 1500.3077 | 2650 | 56.62% | 46 | 9.62 | 442.52
2017-11-20 07:59 | 8 | 3100.4 | 1.3 | 2696 | 1150 | 1500.3077 | 2650 | 56.62% | 46 | 13.76 | 632.96
2017-11-20 08:59 | 9 | 3100.4 | 1.3 | 2696 | 1150 | 1500.3077 | 2650 | 56.62% | 46 | 13.26 | 609.96
2017-11-20 09:59 | 10 | 3100.4 | 1.3 | 2696 | 1150 | 1500.3077 | 2650 | 56.62% | 46 | 11.51 | 529.46
2017-11-20 10:59 | 11 | 3100.4 | 1.3 | 2696 | 1150 | 1500.3077 | 2650 | 56.62% | 46 | 8.74 | 402.04
2017-11-20 11:59 | 12 | 3100.4 | 1.3 | 2696 | 1150 | 1500.3077 | 2650 | 56.62% | 46 | 8.11 | 373.06
2017-11-20 12:59 | 13 | 3100.4 | 1.3 | 2696 | 1150 | 1500.3077 | 2650 | 56.62% | 46 | 8.11 | 373.06
2017-11-20 13:59 | 14 | 3100.4 | 1.3 | 2696 | 1150 | 1500.3077 | 2650 | 56.62% | 46 | 8.11 | 373.06
2017-11-20 14:59 | 15 | 3100.4 | 1.3 | 2696 | 1150 | 1500.3077 | 2650 | 56.62% | 46 | 8.11 | 373.06
2017-11-20 15:59 | 16 | 3100.4 | 1.3 | 2696 | 1150 | 1500.3077 | 2650 | 56.62% | 46 | 7.35 | 338.1
2017-11-20 16:59 | 17 | 3100.4 | 1.3 | 2696 | 1150 | 1500.3077 | 2650 | 56.62% | 46 | 5 | 230
2017-11-20 17:59 | 18 | 3100.4 | 1.3 | 2696 | 1150 | 1500.3077 | 2650 | 56.62% | 46 | 13.99 | 643.54
2017-11-20 18:59 | 19 | 3100.4 | 1.3 | 2696 | 1150 | 1500.3077 | 2650 | 56.62% | 46 | 11.59 | 533.14
2017-11-20 19:59 | 20 | 3100.4 | 1.3 | 2696 | 1150 | 1500.3077 | 2650 | 56.62% | 46 | 10 | 460
2017-11-20 20:59 | 21 | 3100.4 | 1.3 | 2696 | 1150 | 1500.3077 | 2650 | 56.62% | 46 | 8.11 | 373.06
2017-11-20 21:59 | 22 | 3100.4 | 1.3 | 2696 | 1150 | 1500.3077 | 2650 | 56.62% | 46 | 8.76 | 402.96
2017-11-20 22:59 | 23 | 3369.6 | 1.4 | 2808 | 1150 | 1585.4286 | 2735 | 57.97% | 73 | 15 | 1095
2017-11-20 23:59 | 24 | 3369.6 | 1.4 | 2808 | 1150 | 1585.4286 | 2735 | 57.97% | 73 | 8 | 584
2017-11-21 00:59 | 1 | 3369.6 | 1.4 | 2808 | 1150 | 1585.4286 | 2735 | 57.97% | 73 | 11.25 | 821.25
2017-11-21 01:59 | 2 | 3369.6 | 1.4 | 2808 | 1150 | 1585.4286 | 2735 | 57.97% | 73 | 15 | 1095
2017-11-21 02:59 | 3 | 3369.6 | 1.4 | 2808 | 1150 | 1585.4286 | 2735 | 57.97% | 73 | 11.25 | 821.25
2017-11-21 03:59 | 4 | 3369.6 | 1.4 | 2808 | 1150 | 1585.4286 | 2735 | 57.97% | 73 | 11.25 | 821.25
2017-11-21 04:59 | 5 | 3369.6 | 1.4 | 2808 | 1150 | 1585.4286 | 2735 | 57.97% | 73 | 11.25 | 821.25
2017-11-21 05:59 | 6 | 3369.6 | 1.4 | 2808 | 1150 | 1585.4286 | 2735 | 57.97% | 73 | 20 | 1460
2017-11-21 06:59 | 7 | 3100.4 | 1.3 | 2696 | 1150 | 1500.3077 | 2650 | 56.62% | 46 | 19.55 | 899.3
2017-11-21 07:59 | 8 | 3100.4 | 1.3 | 2696 | 1150 | 1500.3077 | 2650 | 56.62% | 46 | 11.55 | 531.3
2017-11-21 08:59 | 9 | 3100.4 | 1.3 | 2696 | 1150 | 1500.3077 | 2650 | 56.62% | 46 | 11.55 | 531.3
2017-11-21 09:59 | 10 | 3100.4 | 1.3 | 2696 | 1150 | 1500.3077 | 2650 | 56.62% | 46 | 11.55 | 531.3
2017-11-21 10:59 | 11 | 3100.4 | 1.3 | 2696 | 1150 | 1500.3077 | 2650 | 56.62% | 46 | 12.1 | 556.6
2017-11-21 11:59 | 12 | 3100.4 | 1.3 | 2696 | 1150 | 1500.3077 | 2650 | 56.62% | 46 | 9.41 | 432.86
2017-11-21 12:59 | 13 | 3100.4 | 1.3 | 2696 | 1150 | 1500.3077 | 2650 | 56.62% | 46 | 15 | 690
2017-11-21 13:59 | 14 | 3100.4 | 1.3 | 2696 | 1150 | 1500.3077 | 2650 | 56.62% | 46 | 18.73 | 861.58
2017-11-21 14:59 | 15 | 3100.4 | 1.3 | 2696 | 1150 | 1500.3077 | 2650 | 56.62% | 46 | 13.49 | 620.54
2017-11-21 15:59 | 16 | 3100.4 | 1.3 | 2696 | 1150 | 1500.3077 | 2650 | 56.62% | 46 | 13.72 | 631.12
2017-11-21 16:59 | 17 | 3100.4 | 1.3 | 2696 | 1150 | 1500.3077 | 2650 | 56.62% | 46 | 14.94 | 687.24
2017-11-21 17:59 | 18 | 3100.4 | 1.3 | 2696 | 1150 | 1500.3077 | 2650 | 56.62% | 46 | 20 | 920
2017-11-21 18:59 | 19 | 3100.4 | 1.3 | 2696 | 1150 | 1500.3077 | 2650 | 56.62% | 46 | 11.49 | 528.54
2017-11-21 19:59 | 20 | 3100.4 | 1.3 | 2696 | 1150 | 1500.3077 | 2650 | 56.62% | 46 | 18.01 | 828.46
2017-11-21 20:59 | 21 | 3100.4 | 1.3 | 2696 | 1150 | 1500.3077 | 2650 | 56.62% | 46 | 16.42 | 755.32
2017-11-21 21:59 | 22 | 3100.4 | 1.3 | 2696 | 1150 | 1500.3077 | 2650 | 56.62% | 46 | 12.25 | 563.5
2017-11-21 22:59 | 23 | 3369.6 | 1.4 | 2808 | 1150 | 1585.4286 | 2735 | 57.97% | 73 | 20 | 1460
2017-11-21 23:59 | 24 | 3369.6 | 1.4 | 2808 | 1150 | 1585.4286 | 2735 | 57.97% | 73 | 40 | 2920
2017-11-22 00:59 | 1 | 3369.6 | 1.4 | 2808 | 1150 | 1585.4286 | 2735 | 57.97% | 73 | 83 | 6059
2017-11-22 01:59 | 2 | 3369.6 | 1.4 | 2808 | 1150 | 1585.4286 | 2735 | 57.97% | 73 | 85 | 6205
2017-11-22 02:59 | 3 | 3369.6 | 1.4 | 2808 | 1150 | 1585.4286 | 2735 | 57.97% | 73 | 81 | 5913
2017-11-22 03:59 | 4 | 3369.6 | 1.4 | 2808 | 1150 | 1585.4286 | 2735 | 57.97% | 73 | 76 | 5548
2017-11-22 04:59 | 5 | 3369.6 | 1.4 | 2808 | 1150 | 1585.4286 | 2735 | 57.97% | 73 | 20 | 1460
2017-11-22 05:59 | 6 | 3369.6 | 1.4 | 2808 | 1150 | 1585.4286 | 2735 | 57.97% | 73 | 25.94 | 1893.62
2017-11-22 06:59 | 7 | 3100.4 | 1.3 | 2696 | 1150 | 1500.3077 | 2650 | 56.62% | 46 | 28.18 | 1296.28
2017-11-22 07:59 | 8 | 3100.4 | 1.3 | 2696 | 1150 | 1500.3077 | 2650 | 56.62% | 46 | 17.18 | 790.28
2017-11-22 08:59 | 9 | 3100.4 | 1.3 | 2696 | 1150 | 1500.3077 | 2650 | 56.62% | 46 | 17.98 | 827.08
2017-11-22 09:59 | 10 | 3100.4 | 1.3 | 2696 | 1150 | 1500.3077 | 2650 | 56.62% | 46 | 23.06 | 1060.76
2017-11-22 10:59 | 11 | 3100.4 | 1.3 | 2696 | 1150 | 1500.3077 | 2650 | 56.62% | 46 | 11.55 | 531.3
2017-11-22 11:59 | 12 | 3100.4 | 1.3 | 2696 | 1150 | 1500.3077 | 2650 | 56.62% | 46 | 17.34 | 797.64
2017-11-22 12:59 | 13 | 3100.4 | 1.3 | 2696 | 1150 | 1500.3077 | 2650 | 56.62% | 46 | 16.93 | 778.78
2017-11-22 13:59 | 14 | 3100.4 | 1.3 | 2696 | 1150 | 1500.3077 | 2650 | 56.62% | 46 | 35 | 1610
2017-11-22 14:59 | 15 | 3100.4 | 1.3 | 2696 | 1150 | 1500.3077 | 2650 | 56.62% | 46 | 23.99 | 1103.54
2017-11-22 15:59 | 16 | 3100.4 | 1.3 | 2696 | 1150 | 1500.3077 | 2650 | 56.62% | 46 | 20 | 920
2017-11-22 16:59 | 17 | 3100.4 | 1.3 | 2696 | 1150 | 1500.3077 | 2650 | 56.62% | 46 | 19.24 | 885.04
2017-11-22 17:59 | 18 | 3100.4 | 1.3 | 2696 | 1150 | 1500.3077 | 2650 | 56.62% | 46 | 26.02 | 1196.92
2017-11-22 18:59 | 19 | 3100.4 | 1.3 | 2696 | 1150 | 1500.3077 | 2650 | 56.62% | 46 | 20.95 | 963.7
2017-11-22 19:59 | 20 | 3100.4 | 1.3 | 2696 | 1150 | 1500.3077 | 2650 | 56.62% | 46 | 10.75 | 494.5
2017-11-22 20:59 | 21 | 3100.4 | 1.3 | 2696 | 1150 | 1500.3077 | 2650 | 56.62% | 46 | 10 | 460
2017-11-22 21:59 | 22 | 3100.4 | 1.3 | 2696 | 1150 | 1500.3077 | 2650 | 56.62% | 46 | 8 | 368
2017-11-22 22:59 | 23 | 3369.6 | 1.4 | 2808 | 1150 | 1585.4286 | 2735 | 57.97% | 73 | 20.34 | 1484.82
2017-11-22 23:59 | 24 | 3369.6 | 1.4 | 2808 | 1150 | 1585.4286 | 2735 | 57.97% | 73 | 18.42 | 1344.66
2017-11-23 00:59 | 1 | 3369.6 | 1.4 | 2808 | 1150 | 1585.4286 | 2735 | 57.97% | 73 | 15 | 1095
2017-11-23 01:59 | 2 | 3369.6 | 1.4 | 2808 | 1150 | 1585.4286 | 2735 | 57.97% | 73 | 16.25 | 1186.25
2017-11-23 02:59 | 3 | 3369.6 | 1.4 | 2808 | 1150 | 1585.4286 | 2735 | 57.97% | 73 | 16.25 | 1186.25
2017-11-23 03:59 | 4 | 3369.6 | 1.4 | 2808 | 1150 | 1585.4286 | 2735 | 57.97% | 73 | 16.25 | 1186.25
2017-11-23 04:59 | 5 | 3369.6 | 1.4 | 2808 | 1150 | 1585.4286 | 2735 | 57.97% | 73 | 21.4 | 1562.2
2017-11-23 05:59 | 6 | 3369.6 | 1.4 | 2808 | 1150 | 1585.4286 | 2735 | 57.97% | 73 | 28.18 | 2057.14
2017-11-23 06:59 | 7 | 3100.4 | 1.3 | 2696 | 1150 | 1500.3077 | 2650 | 56.62% | 46 | 17.55 | 807.3
2017-11-23 07:59 | 8 | 3100.4 | 1.3 | 2696 | 1150 | 1500.3077 | 2650 | 56.62% | 46 | 8.55 | 393.3
2017-11-23 08:59 | 9 | 3100.4 | 1.3 | 2696 | 1150 | 1500.3077 | 2650 | 56.62% | 46 | 8.55 | 393.3
2017-11-23 09:59 | 10 | 3100.4 | 1.3 | 2696 | 1150 | 1500.3077 | 2650 | 56.62% | 46 | 8.62 | 396.52
2017-11-23 10:59 | 11 | 3100.4 | 1.3 | 2696 | 1150 | 1500.3077 | 2650 | 56.62% | 46 | 13.22 | 608.12
2017-11-23 11:59 | 12 | 3100.4 | 1.3 | 2696 | 1150 | 1500.3077 | 2650 | 56.62% | 46 | 9.96 | 458.16
2017-11-23 12:59 | 13 | 3100.4 | 1.3 | 2696 | 1150 | 1500.3077 | 2650 | 56.62% | 46 | 8.49 | 390.54
2017-11-23 13:59 | 14 | 3100.4 | 1.3 | 2696 | 1150 | 1500.3077 | 2650 | 56.62% | 46 | 13.06 | 600.76
2017-11-23 14:59 | 15 | 3100.4 | 1.3 | 2696 | 1150 | 1500.3077 | 2650 | 56.62% | 46 | 13.34 | 613.64
2017-11-23 15:59 | 16 | 3100.4 | 1.3 | 2696 | 1150 | 1500.3077 | 2650 | 56.62% | 46 | 13.56 | 623.76
2017-11-23 16:59 | 17 | 3100.4 | 1.3 | 2696 | 1150 | 1500.3077 | 2650 | 56.62% | 46 | 15.87 | 730.02
2017-11-23 17:59 | 18 | 3100.4 | 1.3 | 2696 | 1150 | 1500.3077 | 2650 | 56.62% | 46 | 32.15 | 1478.9
2017-11-23 18:59 | 19 | 3100.4 | 1.3 | 2696 | 1150 | 1500.3077 | 2650 | 56.62% | 46 | 21.93 | 1008.78
2017-11-23 19:59 | 20 | 3100.4 | 1.3 | 2696 | 1150 | 1500.3077 | 2650 | 56.62% | 46 | 11.58 | 532.68
2017-11-23 20:59 | 21 | 3100.4 | 1.3 | 2696 | 1150 | 1500.3077 | 2650 | 56.62% | 46 | 10.5 | 483
2017-11-23 21:59 | 22 | 3100.4 | 1.3 | 2696 | 1150 | 1500.3077 | 2650 | 56.62% | 46 | 8.11 | 373.06
2017-11-23 22:59 | 23 | 3369.6 | 1.4 | 2808 | 1150 | 1585.4286 | 2735 | 57.97% | 73 | 18.56 | 1354.88
2017-11-23 23:59 | 24 | 3369.6 | 1.4 | 2808 | 1150 | 1585.4286 | 2735 | 57.97% | 73 | 27 | 1971
2017-11-24 00:59 | 1 | 3369.6 | 1.4 | 2808 | 1150 | 1585.4286 | 2735 | 57.97% | 73 | 11.25 | 821.25
2017-11-24 01:59 | 2 | 3369.6 | 1.4 | 2808 | 1150 | 1585.4286 | 2735 | 57.97% | 73 | 11.25 | 821.25
2017-11-24 02:59 | 3 | 3369.6 | 1.4 | 2808 | 1150 | 1585.4286 | 2735 | 57.97% | 73 | 11.25 | 821.25
2017-11-24 03:59 | 4 | 3369.6 | 1.4 | 2808 | 1150 | 1585.4286 | 2735 | 57.97% | 73 | 11.25 | 821.25
2017-11-24 04:59 | 5 | 3369.6 | 1.4 | 2808 | 1150 | 1585.4286 | 2735 | 57.97% | 73 | 11.25 | 821.25
2017-11-24 05:59 | 6 | 3369.6 | 1.4 | 2808 | 1150 | 1585.4286 | 2735 | 57.97% | 73 | 11.25 | 821.25
2017-11-24 06:59 | 7 | 3100.4 | 1.3 | 2696 | 1150 | 1500.3077 | 2650 | 56.62% | 46 | 14 | 644
2017-11-24 07:59 | 8 | 3100.4 | 1.3 | 2696 | 1150 | 1500.3077 | 2650 | 56.62% | 46 | 8.55 | 393.3
2017-11-24 08:59 | 9 | 3100.4 | 1.3 | 2696 | 1150 | 1500.3077 | 2650 | 56.62% | 46 | 8.55 | 393.3
2017-11-24 09:59 | 10 | 3100.4 | 1.3 | 2696 | 1150 | 1500.3077 | 2650 | 56.62% | 46 | 9.29 | 427.34
2017-11-24 10:59 | 11 | 3100.4 | 1.3 | 2696 | 1150 | 1500.3077 | 2650 | 56.62% | 46 | 8.55 | 393.3
2017-11-24 11:59 | 12 | 3100.4 | 1.3 | 2696 | 1150 | 1500.3077 | 2650 | 56.62% | 46 | 13.61 | 626.06
2017-11-24 12:59 | 13 | 3100.4 | 1.3 | 2696 | 1150 | 1500.3077 | 2650 | 56.62% | 46 | 16.9 | 777.4
2017-11-24 13:59 | 14 | 3100.4 | 1.3 | 2696 | 1150 | 1500.3077 | 2650 | 56.62% | 46 | 18.73 | 861.58
2017-11-24 14:59 | 15 | 3100.4 | 1.3 | 2696 | 1150 | 1500.3077 | 2650 | 56.62% | 46 | 20 | 920
2017-11-24 15:59 | 16 | 3100.4 | 1.3 | 2696 | 1150 | 1500.3077 | 2650 | 56.62% | 46 | 17 | 782
2017-11-24 16:59 | 17 | 3100.4 | 1.3 | 2696 | 1150 | 1500.3077 | 2650 | 56.62% | 46 | 14.58 | 670.68
2017-11-24 17:59 | 18 | 3100.4 | 1.3 | 2696 | 1150 | 1500.3077 | 2650 | 56.62% | 46 | 17.4 | 800.4
2017-11-24 18:59 | 19 | 3100.4 | 1.3 | 2696 | 1150 | 1500.3077 | 2650 | 56.62% | 46 | 12.57 | 578.22
2017-11-24 19:59 | 20 | 3100.4 | 1.3 | 2696 | 1150 | 1500.3077 | 2650 | 56.62% | 46 | 10 | 460
2017-11-24 20:59 | 21 | 3100.4 | 1.3 | 2696 | 1150 | 1500.3077 | 2650 | 56.62% | 46 | 6.1 | 280.6
2017-11-24 21:59 | 22 | 3100.4 | 1.3 | 2696 | 1150 | 1500.3077 | 2650 | 56.62% | 46 | 8.3 | 381.8
2017-11-24 22:59 | 23 | 3369.6 | 1.4 | 2808 | 1150 | 1585.4286 | 2735 | 57.97% | 73 | 18.29 | 1335.17
2017-11-24 23:59 | 24 | 3369.6 | 1.4 | 2808 | 1150 | 1585.4286 | 2735 | 57.97% | 73 | 15 | 1095
2017-11-25 00:59 | 1 | 3369.6 | 1.4 | 2808 | 1150 | 1585.4286 | 2735 | 57.97% | 73 | 9 | 657
2017-11-25 01:59 | 2 | 3369.6 | 1.4 | 2808 | 1150 | 1585.4286 | 2735 | 57.97% | 73 | 11.25 | 821.25
2017-11-25 02:59 | 3 | 3369.6 | 1.4 | 2808 | 1150 | 1585.4286 | 2735 | 57.97% | 73 | 11.25 | 821.25
2017-11-25 03:59 | 4 | 3369.6 | 1.4 | 2808 | 1150 | 1585.4286 | 2735 | 57.97% | 73 | 9 | 657
2017-11-25 04:59 | 5 | 3369.6 | 1.4 | 2808 | 1150 | 1585.4286 | 2735 | 57.97% | 73 | 9 | 657
2017-11-25 05:59 | 6 | 3369.6 | 1.4 | 2808 | 1150 | 1585.4286 | 2735 | 57.97% | 73 | 11.25 | 821.25
2017-11-25 06:59 | 7 | 3100.4 | 1.3 | 2696 | 1150 | 1500.3077 | 2650 | 56.62% | 46 | 8.55 | 393.3
2017-11-25 07:59 | 8 | 3100.4 | 1.3 | 2696 | 1150 | 1500.3077 | 2650 | 56.62% | 46 | 8.21 | 377.66
2017-11-25 08:59 | 9 | 3100.4 | 1.3 | 2696 | 1150 | 1500.3077 | 2650 | 56.62% | 46 | 8.5 | 391
2017-11-25 09:59 | 10 | 3100.4 | 1.3 | 2696 | 1150 | 1500.3077 | 2650 | 56.62% | 46 | 8.55 | 393.3
2017-11-25 10:59 | 11 | 3100.4 | 1.3 | 2696 | 1150 | 1500.3077 | 2650 | 56.62% | 46 | 12 | 552
2017-11-25 11:59 | 12 | 3100.4 | 1.3 | 2696 | 1150 | 1500.3077 | 2650 | 56.62% | 46 | 12.05 | 554.3
2017-11-25 12:59 | 13 | 3100.4 | 1.3 | 2696 | 1150 | 1500.3077 | 2650 | 56.62% | 46 | 14 | 644
2017-11-25 13:59 | 14 | 3100.4 | 1.3 | 2696 | 1150 | 1500.3077 | 2650 | 56.62% | 46 | 12.18 | 560.28
2017-11-25 14:59 | 15 | 3100.4 | 1.3 | 2696 | 1150 | 1500.3077 | 2650 | 56.62% | 46 | 10.87 | 500.02
2017-11-25 15:59 | 16 | 3100.4 | 1.3 | 2696 | 1150 | 1500.3077 | 2650 | 56.62% | 46 | 11.89 | 546.94
2017-11-25 16:59 | 17 | 3100.4 | 1.3 | 2696 | 1150 | 1500.3077 | 2650 | 56.62% | 46 | 8.88 | 408.48
2017-11-25 17:59 | 18 | 3100.4 | 1.3 | 2696 | 1150 | 1500.3077 | 2650 | 56.62% | 46 | 22.33 | 1027.18
2017-11-25 18:59 | 19 | 3100.4 | 1.3 | 2696 | 1150 | 1500.3077 | 2650 | 56.62% | 46 | 15.01 | 690.46
2017-11-25 19:59 | 20 | 3100.4 | 1.3 | 2696 | 1150 | 1500.3077 | 2650 | 56.62% | 46 | 9.82 | 451.72
2017-11-25 20:59 | 21 | 3100.4 | 1.3 | 2696 | 1150 | 1500.3077 | 2650 | 56.62% | 46 | 8 | 368
2017-11-25 21:59 | 22 | 3100.4 | 1.3 | 2696 | 1150 | 1500.3077 | 2650 | 56.62% | 46 | 8 | 368
2017-11-25 22:59 | 23 | 3369.6 | 1.4 | 2808 | 1150 | 1585.4286 | 2735 | 57.97% | 73 | 12 | 876
2017-11-25 23:59 | 24 | 3369.6 | 1.4 | 2808 | 1150 | 1585.4286 | 2735 | 57.97% | 73 | 13 | 949
2017-11-26 00:59 | 1 | 3369.6 | 1.4 | 2808 | 1150 | 1585.4286 | 2735 | 57.97% | 73 | 5 | 365
2017-11-26 01:59 | 2 | 3369.6 | 1.4 | 2808 | 1150 | 1585.4286 | 2735 | 57.97% | 73 | 5 | 365
2017-11-26 02:59 | 3 | 3369.6 | 1.4 | 2808 | 1150 | 1585.4286 | 2735 | 57.97% | 73 | 5 | 365
2017-11-26 03:59 | 4 | 3369.6 | 1.4 | 2808 | 1150 | 1585.4286 | 2735 | 57.97% | 73 | 5 | 365
2017-11-26 04:59 | 5 | 3369.6 | 1.4 | 2808 | 1150 | 1585.4286 | 2735 | 57.97% | 73 | 5 | 365
2017-11-26 05:59 | 6 | 3369.6 | 1.4 | 2808 | 1150 | 1585.4286 | 2735 | 57.97% | 73 | 8 | 584
2017-11-26 06:59 | 7 | 3100.4 | 1.3 | 2696 | 1150 | 1500.3077 | 2650 | 56.62% | 46 | 5 | 230
2017-11-26 07:59 | 8 | 3100.4 | 1.3 | 2696 | 1150 | 1500.3077 | 2650 | 56.62% | 46 | 3.44 | 158.24
2017-11-26 08:59 | 9 | 3100.4 | 1.3 | 2696 | 1150 | 1500.3077 | 2650 | 56.62% | 46 | 5.61 | 258.06
2017-11-26 09:59 | 10 | 3100.4 | 1.3 | 2696 | 1150 | 1500.3077 | 2650 | 56.62% | 46 | 7.72 | 355.12
2017-11-26 10:59 | 11 | 3100.4 | 1.3 | 2696 | 1150 | 1500.3077 | 2650 | 56.62% | 46 | 8.35 | 384.1
2017-11-26 11:59 | 12 | 3100.4 | 1.3 | 2696 | 1150 | 1500.3077 | 2650 | 56.62% | 46 | 10.41 | 478.86
2017-11-26 12:59 | 13 | 3100.4 | 1.3 | 2696 | 1150 | 1500.3077 | 2650 | 56.62% | 46 | 15 | 690
2017-11-26 13:59 | 14 | 3100.4 | 1.3 | 2696 | 1150 | 1500.3077 | 2650 | 56.62% | 46 | 12.5 | 575
2017-11-26 14:59 | 15 | 3100.4 | 1.3 | 2696 | 1150 | 1500.3077 | 2650 | 56.62% | 46 | 11.21 | 515.66
2017-11-26 15:59 | 16 | 3100.4 | 1.3 | 2696 | 1150 | 1500.3077 | 2650 | 56.62% | 46 | 12.5 | 575
2017-11-26 16:59 | 17 | 3100.4 | 1.3 | 2696 | 1150 | 1500.3077 | 2650 | 56.62% | 46 | 8.64 | 397.44
2017-11-26 17:59 | 18 | 3100.4 | 1.3 | 2696 | 1150 | 1500.3077 | 2650 | 56.62% | 46 | 24.15 | 1110.9
2017-11-26 18:59 | 19 | 3100.4 | 1.3 | 2696 | 1150 | 1500.3077 | 2650 | 56.62% | 46 | 12.5 | 575
2017-11-26 19:59 | 20 | 3100.4 | 1.3 | 2696 | 1150 | 1500.3077 | 2650 | 56.62% | 46 | 9.9 | 455.4
2017-11-26 20:59 | 21 | 3100.4 | 1.3 | 2696 | 1150 | 1500.3077 | 2650 | 56.62% | 46 | 8.51 | 391.46
2017-11-26 21:59 | 22 | 3100.4 | 1.3 | 2696 | 1150 | 1500.3077 | 2650 | 56.62% | 46 | 16 | 736
2017-11-26 22:59 | 23 | 3369.6 | 1.4 | 2808 | 1150 | 1585.4286 | 2735 | 57.97% | 73 | 15 | 1095
2017-11-26 23:59 | 24 | 3369.6 | 1.4 | 2808 | 1150 | 1585.4286 | 2735 | 57.97% | 73 | 15 | 1095
2017-11-27 00:59 | 1 | 3369.6 | 1.4 | 2808 | 1150 | 1585.4286 | 2735 | 57.97% | 73 | 15 | 1095
2017-11-27 01:59 | 2 | 3369.6 | 1.4 | 2808 | 1150 | 1585.4286 | 2735 | 57.97% | 73 | 15 | 1095
2017-11-27 02:59 | 3 | 3369.6 | 1.4 | 2808 | 1150 | 1585.4286 | 2735 | 57.97% | 73 | 15 | 1095
2017-11-27 03:59 | 4 | 3369.6 | 1.4 | 2808 | 1150 | 1585.4286 | 2735 | 57.97% | 73 | 15 | 1095
2017-11-27 04:59 | 5 | 3369.6 | 1.4 | 2808 | 1150 | 1585.4286 | 2735 | 57.97% | 73 | 15 | 1095
2017-11-27 05:59 | 6 | 3369.6 | 1.4 | 2808 | 1150 | 1585.4286 | 2735 | 57.97% | 73 | 18 | 1314
2017-11-27 06:59 | 7 | 3100.4 | 1.3 | 2696 | 1150 | 1500.3077 | 2650 | 56.62% | 46 | 12 | 552
2017-11-27 07:59 | 8 | 3100.4 | 1.3 | 2696 | 1150 | 1500.3077 | 2650 | 56.62% | 46 | 12 | 552
2017-11-27 08:59 | 9 | 3100.4 | 1.3 | 2696 | 1150 | 1500.3077 | 2650 | 56.62% | 46 | 13.01 | 598.46
2017-11-27 09:59 | 10 | 3100.4 | 1.3 | 2696 | 1150 | 1500.3077 | 2650 | 56.62% | 46 | 17.33 | 797.18
2017-11-27 10:59 | 11 | 3100.4 | 1.3 | 2696 | 1150 | 1500.3077 | 2650 | 56.62% | 46 | 17.16 | 789.36
2017-11-27 11:59 | 12 | 3100.4 | 1.3 | 2696 | 1150 | 1500.3077 | 2650 | 56.62% | 46 | 19.35 | 890.1
2017-11-27 12:59 | 13 | 3100.4 | 1.3 | 2696 | 1150 | 1500.3077 | 2650 | 56.62% | 46 | 21.77 | 1001.42
2017-11-27 13:59 | 14 | 3100.4 | 1.3 | 2696 | 1150 | 1500.3077 | 2650 | 56.62% | 46 | 23.91 | 1099.86
2017-11-27 14:59 | 15 | 3100.4 | 1.3 | 2696 | 1150 | 1500.3077 | 2650 | 56.62% | 46 | 12.5 | 575
2017-11-27 15:59 | 16 | 3100.4 | 1.3 | 2696 | 1150 | 1500.3077 | 2650 | 56.62% | 46 | 12.5 | 575
2017-11-27 16:59 | 17 | 3100.4 | 1.3 | 2696 | 1150 | 1500.3077 | 2650 | 56.62% | 46 | 8 | 368
2017-11-27 17:59 | 18 | 3100.4 | 1.3 | 2696 | 1150 | 1500.3077 | 2650 | 56.62% | 46 | 28.45 | 1308.7
2017-11-27 18:59 | 19 | 3100.4 | 1.3 | 2696 | 1150 | 1500.3077 | 2650 | 56.62% | 46 | 23.57 | 1084.22
2017-11-27 19:59 | 20 | 3100.4 | 1.3 | 2696 | 1150 | 1500.3077 | 2650 | 56.62% | 46 | 19.71 | 906.66
2017-11-27 20:59 | 21 | 3100.4 | 1.3 | 2696 | 1150 | 1500.3077 | 2650 | 56.62% | 46 | 7.61 | 350.06
2017-11-27 21:59 | 22 | 3100.4 | 1.3 | 2696 | 1150 | 1500.3077 | 2650 | 56.62% | 46 | 10 | 460
2017-11-27 22:59 | 23 | 3369.6 | 1.4 | 2808 | 1150 | 1585.4286 | 2735 | 57.97% | 73 | 15 | 1095
2017-11-27 23:59 | 24 | 3369.6 | 1.4 | 2808 | 1150 | 1585.4286 | 2735 | 57.97% | 73 | 15 | 1095
2017-11-28 00:59 | 1 | 3369.6 | 1.4 | 2808 | 1150 | 1585.4286 | 2735 | 57.97% | 73 | 16 | 1168
2017-11-28 01:59 | 2 | 3369.6 | 1.4 | 2808 | 1150 | 1585.4286 | 2735 | 57.97% | 73 | 19.5 | 1423.5
2017-11-28 02:59 | 3 | 3369.6 | 1.4 | 2808 | 1150 | 1585.4286 | 2735 | 57.97% | 73 | 15.5 | 1131.5
2017-11-28 03:59 | 4 | 3369.6 | 1.4 | 2808 | 1150 | 1585.4286 | 2735 | 57.97% | 73 | 16 | 1168
2017-11-28 04:59 | 5 | 3369.6 | 1.4 | 2808 | 1150 | 1585.4286 | 2735 | 57.97% | 73 | 17 | 1241
2017-11-28 05:59 | 6 | 3369.6 | 1.4 | 2808 | 1150 | 1585.4286 | 2735 | 57.97% | 73 | 25 | 1825
2017-11-28 06:59 | 7 | 3100.4 | 1.3 | 2696 | 1150 | 1500.3077 | 2650 | 56.62% | 46 | 21.1 | 970.6
2017-11-28 07:59 | 8 | 3100.4 | 1.3 | 2696 | 1150 | 1500.3077 | 2650 | 56.62% | 46 | 12 | 552
2017-11-28 08:59 | 9 | 3100.4 | 1.3 | 2696 | 1150 | 1500.3077 | 2650 | 56.62% | 46 | 12.99 | 597.54
2017-11-28 09:59 | 10 | 3100.4 | 1.3 | 2696 | 1150 | 1500.3077 | 2650 | 56.62% | 46 | 12.5 | 575
2017-11-28 10:59 | 11 | 3100.4 | 1.3 | 2696 | 1150 | 1500.3077 | 2650 | 56.62% | 46 | 15.44 | 710.24
2017-11-28 11:59 | 12 | 3100.4 | 1.3 | 2696 | 1150 | 1500.3077 | 2650 | 56.62% | 46 | 15.4 | 708.4
2017-11-28 12:59 | 13 | 3100.4 | 1.3 | 2696 | 1150 | 1500.3077 | 2650 | 56.62% | 46 | 16.94 | 779.24
2017-11-28 13:59 | 14 | 3100.4 | 1.3 | 2696 | 1150 | 1500.3077 | 2650 | 56.62% | 46 | 20.17 | 927.82
2017-11-28 14:59 | 15 | 3100.4 | 1.3 | 2696 | 1150 | 1500.3077 | 2650 | 56.62% | 46 | 24.33 | 1119.18
2017-11-28 15:59 | 16 | 3100.4 | 1.3 | 2696 | 1150 | 1500.3077 | 2650 | 56.62% | 46 | 22 | 1012
2017-11-28 16:59 | 17 | 3100.4 | 1.3 | 2696 | 1150 | 1500.3077 | 2650 | 56.62% | 46 | 22 | 1012
2017-11-28 17:59 | 18 | 3100.4 | 1.3 | 2696 | 1150 | 1500.3077 | 2650 | 56.62% | 46 | 35 | 1610
2017-11-28 18:59 | 19 | 3100.4 | 1.3 | 2696 | 1150 | 1500.3077 | 2650 | 56.62% | 46 | 23.53 | 1082.38
2017-11-28 19:59 | 20 | 3100.4 | 1.3 | 2696 | 1150 | 1500.3077 | 2650 | 56.62% | 46 | 16.83 | 774.18
2017-11-28 20:59 | 21 | 3100.4 | 1.3 | 2696 | 1150 | 1500.3077 | 2650 | 56.62% | 46 | 10.62 | 488.52
2017-11-28 21:59 | 22 | 3100.4 | 1.3 | 2696 | 1150 | 1500.3077 | 2650 | 56.62% | 46 | 8.64 | 397.44
2017-11-28 22:59 | 23 | 3369.6 | 1.4 | 2808 | 1150 | 1585.4286 | 2735 | 57.97% | 73 | 15 | 1095
2017-11-28 23:59 | 24 | 3369.6 | 1.4 | 2808 | 1150 | 1585.4286 | 2735 | 57.97% | 73 | 16.69 | 1218.37
2017-11-29 00:59 | 1 | 3369.6 | 1.4 | 2808 | 1150 | 1585.4286 | 2735 | 57.97% | 73 | 17 | 1241
2017-11-29 01:59 | 2 | 3369.6 | 1.4 | 2808 | 1150 | 1585.4286 | 2735 | 57.97% | 73 | 17 | 1241
2017-11-29 02:59 | 3 | 3369.6 | 1.4 | 2808 | 1150 | 1585.4286 | 2735 | 57.97% | 73 | 15 | 1095
2017-11-29 03:59 | 4 | 3369.6 | 1.4 | 2808 | 1150 | 1585.4286 | 2735 | 57.97% | 73 | 15 | 1095
2017-11-29 04:59 | 5 | 3369.6 | 1.4 | 2808 | 1150 | 1585.4286 | 2735 | 57.97% | 73 | 15 | 1095
2017-11-29 05:59 | 6 | 3369.6 | 1.4 | 2808 | 1150 | 1585.4286 | 2735 | 57.97% | 73 | 25 | 1825
2017-11-29 06:59 | 7 | 3100.4 | 1.3 | 2696 | 1150 | 1500.3077 | 2650 | 56.62% | 46 | 19 | 874
2017-11-29 07:59 | 8 | 3100.4 | 1.3 | 2696 | 1150 | 1500.3077 | 2650 | 56.62% | 46 | 12 | 552
2017-11-29 08:59 | 9 | 3100.4 | 1.3 | 2696 | 1150 | 1500.3077 | 2650 | 56.62% | 46 | 12 | 552
2017-11-29 09:59 | 10 | 3100.4 | 1.3 | 2696 | 1150 | 1500.3077 | 2650 | 56.62% | 46 | 12 | 552
2017-11-29 10:59 | 11 | 3100.4 | 1.3 | 2696 | 1150 | 1500.3077 | 2650 | 56.62% | 46 | 9.6 | 441.6
2017-11-29 11:59 | 12 | 3100.4 | 1.3 | 2696 | 1150 | 1500.3077 | 2650 | 56.62% | 46 | 13.22 | 608.12
2017-11-29 12:59 | 13 | 3100.4 | 1.3 | 2696 | 1150 | 1500.3077 | 2650 | 56.62% | 46 | 16 | 736
2017-11-29 13:59 | 14 | 3100.4 | 1.3 | 2696 | 1150 | 1500.3077 | 2650 | 56.62% | 46 | 12.66 | 582.36
2017-11-29 14:59 | 15 | 3100.4 | 1.3 | 2696 | 1150 | 1500.3077 | 2650 | 56.62% | 46 | 15 | 690
2017-11-29 15:59 | 16 | 3100.4 | 1.3 | 2696 | 1150 | 1500.3077 | 2650 | 56.62% | 46 | 13.7 | 630.2
2017-11-29 16:59 | 17 | 3100.4 | 1.3 | 2696 | 1150 | 1500.3077 | 2650 | 56.62% | 46 | 8.21 | 377.66
2017-11-29 17:59 | 18 | 3100.4 | 1.3 | 2696 | 1150 | 1500.3077 | 2650 | 56.62% | 46 | 33.03 | 1519.38
2017-11-29 18:59 | 19 | 3100.4 | 1.3 | 2696 | 1150 | 1500.3077 | 2650 | 56.62% | 46 | 9.63 | 442.98
2017-11-29 19:59 | 20 | 3100.4 | 1.3 | 2696 | 1150 | 1500.3077 | 2650 | 56.62% | 46 | 6.38 | 293.48
2017-11-29 20:59 | 21 | 3100.4 | 1.3 | 2696 | 1150 | 1500.3077 | 2650 | 56.62% | 46 | 6.23 | 286.58
2017-11-29 21:59 | 22 | 3100.4 | 1.3 | 2696 | 1150 | 1500.3077 | 2650 | 56.62% | 46 | 8 | 368
2017-11-29 22:59 | 23 | 3369.6 | 1.4 | 2808 | 1150 | 1585.4286 | 2735 | 57.97% | 73 | 15 | 1095
2017-11-29 23:59 | 24 | 3369.6 | 1.4 | 2808 | 1150 | 1585.4286 | 2735 | 57.97% | 73 | 15 | 1095
2017-11-30 00:59 | 1 | 3369.6 | 1.4 | 2808 | 1150 | 1585.4286 | 2735 | 57.97% | 73 | 7.11 | 519.03
2017-11-30 01:59 | 2 | 3369.6 | 1.4 | 2808 | 1150 | 1585.4286 | 2735 | 57.97% | 73 | 7.11 | 519.03
2017-11-30 02:59 | 3 | 3369.6 | 1.4 | 2808 | 1150 | 1585.4286 | 2735 | 57.97% | 73 | 7.11 | 519.03
2017-11-30 03:59 | 4 | 3369.6 | 1.4 | 2808 | 1150 | 1585.4286 | 2735 | 57.97% | 73 | 10 | 730
2017-11-30 04:59 | 5 | 3369.6 | 1.4 | 2808 | 1150 | 1585.4286 | 2735 | 57.97% | 73 | 10 | 730
2017-11-30 05:59 | 6 | 3369.6 | 1.4 | 2808 | 1150 | 1585.4286 | 2735 | 57.97% | 73 | 10 | 730
2017-11-30 06:59 | 7 | 3100.4 | 1.3 | 2696 | 1150 | 1500.3077 | 2650 | 56.62% | 46 | 13 | 598
2017-11-30 07:59 | 8 | 3100.4 | 1.3 | 2696 | 1150 | 1500.3077 | 2650 | 56.62% | 46 | 11.58 | 532.68
2017-11-30 08:59 | 9 | 3100.4 | 1.3 | 2696 | 1150 | 1500.3077 | 2650 | 56.62% | 46 | 9.79 | 450.34
2017-11-30 09:59 | 10 | 3100.4 | 1.3 | 2696 | 1150 | 1500.3077 | 2650 | 56.62% | 46 | 10.38 | 477.48
2017-11-30 10:59 | 11 | 3100.4 | 1.3 | 2696 | 1150 | 1500.3077 | 2650 | 56.62% | 46 | 8.31 | 382.26
2017-11-30 11:59 | 12 | 3100.4 | 1.3 | 2696 | 1150 | 1500.3077 | 2650 | 56.62% | 46 | 7.84 | 360.64
2017-11-30 12:59 | 13 | 3100.4 | 1.3 | 2696 | 1150 | 1500.3077 | 2650 | 56.62% | 46 | 7 | 322
2017-11-30 13:59 | 14 | 3100.4 | 1.3 | 2696 | 1150 | 1500.3077 | 2650 | 56.62% | 46 | 7.49 | 344.54
2017-11-30 14:59 | 15 | 3100.4 | 1.3 | 2696 | 1150 | 1500.3077 | 2650 | 56.62% | 46 | 4.9 | 225.4
2017-11-30 15:59 | 16 | 3100.4 | 1.3 | 2696 | 1150 | 1500.3077 | 2650 | 56.62% | 46 | 5.31 | 244.26
2017-11-30 16:59 | 17 | 3100.4 | 1.3 | 2696 | 1150 | 1500.3077 | 2650 | 56.62% | 46 | 4.6 | 211.6
2017-11-30 17:59 | 18 | 3100.4 | 1.3 | 2696 | 1150 | 1500.3077 | 2650 | 56.62% | 46 | 27.78 | 1277.88
2017-11-30 18:59 | 19 | 3100.4 | 1.3 | 2696 | 1150 | 1500.3077 | 2650 | 56.62% | 46 | 12.9 | 593.4
2017-11-30 19:59 | 20 | 3100.4 | 1.3 | 2696 | 1150 | 1500.3077 | 2650 | 56.62% | 46 | 8.46 | 389.16
2017-11-30 20:59 | 21 | 3100.4 | 1.3 | 2696 | 1150 | 1500.3077 | 2650 | 56.62% | 46 | 8.24 | 379.04
2017-11-30 21:59 | 22 | 3100.4 | 1.3 | 2696 | 1150 | 1500.3077 | 2650 | 56.62% | 46 | 4.92 | 226.32
2017-11-30 22:59 | 23 | 3369.6 | 1.4 | 2808 | 1150 | 1585.4286 | 2735 | 57.97% | 73 | 8.11 | 592.03
2017-11-30 23:59 | 24 | 3369.6 | 1.4 | 2808 | 1150 | 1585.4286 | 2735 | 57.97% | 73 | 15 | 1095
2017-12-01 00:59 | 1 | 3369.6 | 1.4 | 2808 | 1150 | 1585.4286 | 2735 | 57.97% | 73 | 13.98 | 1020.54
2017-12-01 01:59 | 2 | 3369.6 | 1.4 | 2808 | 1150 | 1585.4286 | 2735 | 57.97% | 73 | 8 | 584
2017-12-01 02:59 | 3 | 3369.6 | 1.4 | 2808 | 1150 | 1585.4286 | 2735 | 57.97% | 73 | 8 | 584
2017-12-01 03:59 | 4 | 3369.6 | 1.4 | 2808 | 1150 | 1585.4286 | 2735 | 57.97% | 73 | 15 | 1095
2017-12-01 04:59 | 5 | 3369.6 | 1.4 | 2808 | 1150 | 1585.4286 | 2735 | 57.97% | 73 | 15 | 1095
2017-12-01 05:59 | 6 | 3369.6 | 1.4 | 2808 | 1150 | 1585.4286 | 2735 | 57.97% | 73 | 18.84 | 1375.32
2017-12-01 06:59 | 7 | 3100.4 | 1.3 | 2696 | 1150 | 1500.3077 | 2650 | 56.62% | 46 | 26.02 | 1196.92
2017-12-01 07:59 | 8 | 3100.4 | 1.3 | 2696 | 1150 | 1500.3077 | 2650 | 56.62% | 46 | 13.82 | 635.72
2017-12-01 08:59 | 9 | 3100.4 | 1.3 | 2696 | 1150 | 1500.3077 | 2650 | 56.62% | 46 | 12 | 552
2017-12-01 09:59 | 10 | 3100.4 | 1.3 | 2696 | 1150 | 1500.3077 | 2650 | 56.62% | 46 | 9.48 | 436.08
2017-12-01 10:59 | 11 | 3100.4 | 1.3 | 2696 | 1150 | 1500.3077 | 2650 | 56.62% | 46 | 6.82 | 313.72
2017-12-01 11:59 | 12 | 3100.4 | 1.3 | 2696 | 1150 | 1500.3077 | 2650 | 56.62% | 46 | 5.66 | 260.36
2017-12-01 12:59 | 13 | 3100.4 | 1.3 | 2696 | 1150 | 1500.3077 | 2650 | 56.62% | 46 | 7.11 | 327.06
2017-12-01 13:59 | 14 | 3100.4 | 1.3 | 2696 | 1150 | 1500.3077 | 2650 | 56.62% | 46 | 6.79 | 312.34
2017-12-01 14:59 | 15 | 3100.4 | 1.3 | 2696 | 1150 | 1500.3077 | 2650 | 56.62% | 46 | 5.27 | 242.42
2017-12-01 15:59 | 16 | 3100.4 | 1.3 | 2696 | 1150 | 1500.3077 | 2650 | 56.62% | 46 | 4.41 | 202.86
2017-12-01 16:59 | 17 | 3100.4 | 1.3 | 2696 | 1150 | 1500.3077 | 2650 | 56.62% | 46 | 4.68 | 215.28
2017-12-01 17:59 | 18 | 3100.4 | 1.3 | 2696 | 1150 | 1500.3077 | 2650 | 56.62% | 46 | 32.79 | 1508.34
2017-12-01 18:59 | 19 | 3100.4 | 1.3 | 2696 | 1150 | 1500.3077 | 2650 | 56.62% | 46 | 15.22 | 700.12
2017-12-01 19:59 | 20 | 3100.4 | 1.3 | 2696 | 1150 | 1500.3077 | 2650 | 56.62% | 46 | 8.82 | 405.72
2017-12-01 20:59 | 21 | 3100.4 | 1.3 | 2696 | 1150 | 1500.3077 | 2650 | 56.62% | 46 | 5.76 | 264.96
2017-12-01 21:59 | 22 | 3100.4 | 1.3 | 2696 | 1150 | 1500.3077 | 2650 | 56.62% | 46 | 6.07 | 279.22
2017-12-01 22:59 | 23 | 3369.6 | 1.4 | 2808 | 1150 | 1585.4286 | 2735 | 57.97% | 73 | 17 | 1241
2017-12-01 23:59 | 24 | 3369.6 | 1.4 | 2808 | 1150 | 1585.4286 | 2735 | 57.97% | 73 | 15 | 1095
2017-12-02 00:59 | 1 | 3369.6 | 1.4 | 2808 | 1150 | 1585.4286 | 2735 | 57.97% | 73 | 8 | 584
2017-12-02 01:59 | 2 | 3369.6 | 1.4 | 2808 | 1150 | 1585.4286 | 2735 | 57.97% | 73 | 14.85 | 1084.05
2017-12-02 02:59 | 3 | 3369.6 | 1.4 | 2808 | 1150 | 1585.4286 | 2735 | 57.97% | 73 | 14.85 | 1084.05
2017-12-02 03:59 | 4 | 3369.6 | 1.4 | 2808 | 1150 | 1585.4286 | 2735 | 57.97% | 73 | 8 | 584
2017-12-02 04:59 | 5 | 3369.6 | 1.4 | 2808 | 1150 | 1585.4286 | 2735 | 57.97% | 73 | 8 | 584
2017-12-02 05:59 | 6 | 3369.6 | 1.4 | 2808 | 1150 | 1585.4286 | 2735 | 57.97% | 73 | 12 | 876
2017-12-02 06:59 | 7 | 3100.4 | 1.3 | 2696 | 1150 | 1500.3077 | 2650 | 56.62% | 46 | 22 | 1012
2017-12-02 07:59 | 8 | 3100.4 | 1.3 | 2696 | 1150 | 1500.3077 | 2650 | 56.62% | 46 | 9.05 | 416.3
2017-12-02 08:59 | 9 | 3100.4 | 1.3 | 2696 | 1150 | 1500.3077 | 2650 | 56.62% | 46 | 12 | 552
2017-12-02 09:59 | 10 | 3100.4 | 1.3 | 2696 | 1150 | 1500.3077 | 2650 | 56.62% | 46 | 9.43 | 433.78
2017-12-02 10:59 | 11 | 3100.4 | 1.3 | 2696 | 1150 | 1500.3077 | 2650 | 56.62% | 46 | 6.74 | 310.04
2017-12-02 11:59 | 12 | 3100.4 | 1.3 | 2696 | 1150 | 1500.3077 | 2650 | 56.62% | 46 | 7.89 | 362.94
2017-12-02 12:59 | 13 | 3100.4 | 1.3 | 2696 | 1150 | 1500.3077 | 2650 | 56.62% | 46 | 15 | 690
2017-12-02 13:59 | 14 | 3100.4 | 1.3 | 2696 | 1150 | 1500.3077 | 2650 | 56.62% | 46 | 9.76 | 448.96
2017-12-02 14:59 | 15 | 3100.4 | 1.3 | 2696 | 1150 | 1500.3077 | 2650 | 56.62% | 46 | 8.33 | 383.18
2017-12-02 15:59 | 16 | 3100.4 | 1.3 | 2696 | 1150 | 1500.3077 | 2650 | 56.62% | 46 | 6.39 | 293.94
2017-12-02 16:59 | 17 | 3100.4 | 1.3 | 2696 | 1150 | 1500.3077 | 2650 | 56.62% | 46 | 5.08 | 233.68
2017-12-02 17:59 | 18 | 3100.4 | 1.3 | 2696 | 1150 | 1500.3077 | 2650 | 56.62% | 46 | 27.73 | 1275.58
2017-12-02 18:59 | 19 | 3100.4 | 1.3 | 2696 | 1150 | 1500.3077 | 2650 | 56.62% | 46 | 19.52 | 897.92
2017-12-02 19:59 | 20 | 3100.4 | 1.3 | 2696 | 1150 | 1500.3077 | 2650 | 56.62% | 46 | 8.28 | 380.88
2017-12-02 20:59 | 21 | 3100.4 | 1.3 | 2696 | 1150 | 1500.3077 | 2650 | 56.62% | 46 | 6.97 | 320.62
2017-12-02 21:59 | 22 | 3100.4 | 1.3 | 2696 | 1150 | 1500.3077 | 2650 | 56.62% | 46 | 5.7 | 262.2
2017-12-02 22:59 | 23 | 3369.6 | 1.4 | 2808 | 1150 | 1585.4286 | 2735 | 57.97% | 73 | 17 | 1241
2017-12-02 23:59 | 24 | 3369.6 | 1.4 | 2808 | 1150 | 1585.4286 | 2735 | 57.97% | 73 | 16.12 | 1176.76
2017-12-03 00:59 | 1 | 3369.6 | 1.4 | 2808 | 1150 | 1585.4286 | 2735 | 57.97% | 73 | 7.45 | 543.85
2017-12-03 01:59 | 2 | 3369.6 | 1.4 | 2808 | 1150 | 1585.4286 | 2735 | 57.97% | 73 | 8 | 584
2017-12-03 02:59 | 3 | 3369.6 | 1.4 | 2808 | 1150 | 1585.4286 | 2735 | 57.97% | 73 | 8 | 584
2017-12-03 03:59 | 4 | 3369.6 | 1.4 | 2808 | 1150 | 1585.4286 | 2735 | 57.97% | 73 | 8 | 584
2017-12-03 04:59 | 5 | 3369.6 | 1.4 | 2808 | 1150 | 1585.4286 | 2735 | 57.97% | 73 | 8 | 584
2017-12-03 05:59 | 6 | 3369.6 | 1.4 | 2808 | 1150 | 1585.4286 | 2735 | 57.97% | 73 | 10 | 730
2017-12-03 06:59 | 7 | 3100.4 | 1.3 | 2696 | 1150 | 1500.3077 | 2650 | 56.62% | 46 | 9 | 414
2017-12-03 07:59 | 8 | 3100.4 | 1.3 | 2696 | 1150 | 1500.3077 | 2650 | 56.62% | 46 | 3.11 | 143.06
2017-12-03 08:59 | 9 | 3100.4 | 1.3 | 2696 | 1150 | 1500.3077 | 2650 | 56.62% | 46 | 5.43 | 249.78
2017-12-03 09:59 | 10 | 3100.4 | 1.3 | 2696 | 1150 | 1500.3077 | 2650 | 56.62% | 46 | 7.21 | 331.66
2017-12-03 10:59 | 11 | 3100.4 | 1.3 | 2696 | 1150 | 1500.3077 | 2650 | 56.62% | 46 | 7.41 | 340.86
2017-12-03 11:59 | 12 | 3100.4 | 1.3 | 2696 | 1150 | 1500.3077 | 2650 | 56.62% | 46 | 8.79 | 404.34
2017-12-03 12:59 | 13 | 3100.4 | 1.3 | 2696 | 1150 | 1500.3077 | 2650 | 56.62% | 46 | 7 | 322
2017-12-03 13:59 | 14 | 3100.4 | 1.3 | 2696 | 1150 | 1500.3077 | 2650 | 56.62% | 46 | 7 | 322
2017-12-03 14:59 | 15 | 3100.4 | 1.3 | 2696 | 1150 | 1500.3077 | 2650 | 56.62% | 46 | 7 | 322
2017-12-03 15:59 | 16 | 3100.4 | 1.3 | 2696 | 1150 | 1500.3077 | 2650 | 56.62% | 46 | 7 | 322
2017-12-03 16:59 | 17 | 3100.4 | 1.3 | 2696 | 1150 | 1500.3077 | 2650 | 56.62% | 46 | 6.25 | 287.5
2017-12-03 17:59 | 18 | 3100.4 | 1.3 | 2696 | 1150 | 1500.3077 | 2650 | 56.62% | 46 | 31.35 | 1442.1
2017-12-03 18:59 | 19 | 3100.4 | 1.3 | 2696 | 1150 | 1500.3077 | 2650 | 56.62% | 46 | 23.27 | 1070.42
2017-12-03 19:59 | 20 | 3100.4 | 1.3 | 2696 | 1150 | 1500.3077 | 2650 | 56.62% | 46 | 8.72 | 401.12
2017-12-03 20:59 | 21 | 3100.4 | 1.3 | 2696 | 1150 | 1500.3077 | 2650 | 56.62% | 46 | 6.22 | 286.12
2017-12-03 21:59 | 22 | 3100.4 | 1.3 | 2696 | 1150 | 1500.3077 | 2650 | 56.62% | 46 | 4.49 | 206.54
2017-12-03 22:59 | 23 | 3369.6 | 1.4 | 2808 | 1150 | 1585.4286 | 2735 | 57.97% | 73 | 15 | 1095
2017-12-03 23:59 | 24 | 3369.6 | 1.4 | 2808 | 1150 | 1585.4286 | 2735 | 57.97% | 73 | 15 | 1095
2017-12-04 00:59 | 1 | 3369.6 | 1.4 | 2808 | 1150 | 1585.4286 | 2735 | 57.97% | 73 | 15 | 1095
2017-12-04 01:59 | 2 | 3369.6 | 1.4 | 2808 | 1150 | 1585.4286 | 2735 | 57.97% | 73 | 15 | 1095
2017-12-04 02:59 | 3 | 3369.6 | 1.4 | 2808 | 1150 | 1585.4286 | 2735 | 57.97% | 73 | 15 | 1095
2017-12-04 03:59 | 4 | 3369.6 | 1.4 | 2808 | 1150 | 1585.4286 | 2735 | 57.97% | 73 | 15.83 | 1155.59
2017-12-04 04:59 | 5 | 3369.6 | 1.4 | 2808 | 1150 | 1585.4286 | 2735 | 57.97% | 73 | 16 | 1168
2017-12-04 05:59 | 6 | 3369.6 | 1.4 | 2808 | 1150 | 1585.4286 | 2735 | 57.97% | 73 | 21 | 1533
2017-12-04 06:59 | 7 | 3100.4 | 1.3 | 2696 | 1150 | 1500.3077 | 2650 | 56.62% | 46 | 15 | 690
2017-12-04 07:59 | 8 | 3100.4 | 1.3 | 2696 | 1150 | 1500.3077 | 2650 | 56.62% | 46 | 10 | 460
2017-12-04 08:59 | 9 | 3100.4 | 1.3 | 2696 | 1150 | 1500.3077 | 2650 | 56.62% | 46 | 6.01 | 276.46
2017-12-04 09:59 | 10 | 3100.4 | 1.3 | 2696 | 1150 | 1500.3077 | 2650 | 56.62% | 46 | 8.7 | 400.2
2017-12-04 10:59 | 11 | 3100.4 | 1.3 | 2696 | 1150 | 1500.3077 | 2650 | 56.62% | 46 | 5.73 | 263.58
2017-12-04 11:59 | 12 | 3100.4 | 1.3 | 2696 | 1150 | 1500.3077 | 2650 | 56.62% | 46 | 6.94 | 319.24
2017-12-04 12:59 | 13 | 3100.4 | 1.3 | 2696 | 1150 | 1500.3077 | 2650 | 56.62% | 46 | 7.67 | 352.82
2017-12-04 13:59 | 14 | 3100.4 | 1.3 | 2696 | 1150 | 1500.3077 | 2650 | 56.62% | 46 | 7 | 322
2017-12-04 14:59 | 15 | 3100.4 | 1.3 | 2696 | 1150 | 1500.3077 | 2650 | 56.62% | 46 | 5.94 | 273.24
2017-12-04 15:59 | 16 | 3100.4 | 1.3 | 2696 | 1150 | 1500.3077 | 2650 | 56.62% | 46 | 5.2 | 239.2
2017-12-04 16:59 | 17 | 3100.4 | 1.3 | 2696 | 1150 | 1500.3077 | 2650 | 56.62% | 46 | 7.65 | 351.9
2017-12-04 17:59 | 18 | 3100.4 | 1.3 | 2696 | 1150 | 1500.3077 | 2650 | 56.62% | 46 | 33.65 | 1547.9
2017-12-04 18:59 | 19 | 3100.4 | 1.3 | 2696 | 1150 | 1500.3077 | 2650 | 56.62% | 46 | 24.26 | 1115.96
2017-12-04 19:59 | 20 | 3100.4 | 1.3 | 2696 | 1150 | 1500.3077 | 2650 | 56.62% | 46 | 10.43 | 479.78
2017-12-04 20:59 | 21 | 3100.4 | 1.3 | 2696 | 1150 | 1500.3077 | 2650 | 56.62% | 46 | 6.08 | 279.68
2017-12-04 21:59 | 22 | 3100.4 | 1.3 | 2696 | 1150 | 1500.3077 | 2650 | 56.62% | 46 | 5.6 | 257.6
2017-12-04 22:59 | 23 | 3369.6 | 1.4 | 2808 | 1150 | 1585.4286 | 2735 | 57.97% | 73 | 15 | 1095
2017-12-04 23:59 | 24 | 3369.6 | 1.4 | 2808 | 1150 | 1585.4286 | 2735 | 57.97% | 73 | 35 | 2555
2017-12-05 00:59 | 1 | 3369.6 | 1.4 | 2808 | 1150 | 1585.4286 | 2735 | 57.97% | 73 | 14.85 | 1084.05
2017-12-05 01:59 | 2 | 3369.6 | 1.4 | 2808 | 1150 | 1585.4286 | 2735 | 57.97% | 73 | 15 | 1095
2017-12-05 02:59 | 3 | 3369.6 | 1.4 | 2808 | 1150 | 1585.4286 | 2735 | 57.97% | 73 | 14.85 | 1084.05
2017-12-05 03:59 | 4 | 3369.6 | 1.4 | 2808 | 1150 | 1585.4286 | 2735 | 57.97% | 73 | 14.85 | 1084.05
2017-12-05 04:59 | 5 | 3369.6 | 1.4 | 2808 | 1150 | 1585.4286 | 2735 | 57.97% | 73 | 14.85 | 1084.05
2017-12-05 05:59 | 6 | 3369.6 | 1.4 | 2808 | 1150 | 1585.4286 | 2735 | 57.97% | 73 | 19 | 1387
2017-12-05 06:59 | 7 | 3100.4 | 1.3 | 2696 | 1150 | 1500.3077 | 2650 | 56.62% | 46 | 18.66 | 858.36
2017-12-05 07:59 | 8 | 3100.4 | 1.3 | 2696 | 1150 | 1500.3077 | 2650 | 56.62% | 46 | 8.39 | 385.94
2017-12-05 08:59 | 9 | 3100.4 | 1.3 | 2696 | 1150 | 1500.3077 | 2650 | 56.62% | 46 | 6.82 | 313.72
2017-12-05 09:59 | 10 | 3100.4 | 1.3 | 2696 | 1150 | 1500.3077 | 2650 | 56.62% | 46 | 7.07 | 325.22
2017-12-05 10:59 | 11 | 3100.4 | 1.3 | 2696 | 1150 | 1500.3077 | 2650 | 56.62% | 46 | 5.26 | 241.96
2017-12-05 11:59 | 12 | 3100.4 | 1.3 | 2696 | 1150 | 1500.3077 | 2650 | 56.62% | 46 | 6.24 | 287.04
2017-12-05 12:59 | 13 | 3100.4 | 1.3 | 2696 | 1150 | 1500.3077 | 2650 | 56.62% | 46 | 3.57 | 164.22
2017-12-05 13:59 | 14 | 3100.4 | 1.3 | 2696 | 1150 | 1500.3077 | 2650 | 56.62% | 46 | 3 | 138
2017-12-05 14:59 | 15 | 3100.4 | 1.3 | 2696 | 1150 | 1500.3077 | 2650 | 56.62% | 46 | 3 | 138
2017-12-05 15:59 | 16 | 3100.4 | 1.3 | 2696 | 1150 | 1500.3077 | 2650 | 56.62% | 46 | 3 | 138
2017-12-05 16:59 | 17 | 3100.4 | 1.3 | 2696 | 1150 | 1500.3077 | 2650 | 56.62% | 46 | 3.29 | 151.34
2017-12-05 17:59 | 18 | 3100.4 | 1.3 | 2696 | 1150 | 1500.3077 | 2650 | 56.62% | 46 | 26.9 | 1237.4
2017-12-05 18:59 | 19 | 3100.4 | 1.3 | 2696 | 1150 | 1500.3077 | 2650 | 56.62% | 46 | 16.25 | 747.5
2017-12-05 19:59 | 20 | 3100.4 | 1.3 | 2696 | 1150 | 1500.3077 | 2650 | 56.62% | 46 | 7.83 | 360.18
2017-12-05 20:59 | 21 | 3100.4 | 1.3 | 2696 | 1150 | 1500.3077 | 2650 | 56.62% | 46 | 5.13 | 235.98
2017-12-05 21:59 | 22 | 3100.4 | 1.3 | 2696 | 1150 | 1500.3077 | 2650 | 56.62% | 46 | 5.87 | 270.02
2017-12-05 22:59 | 23 | 3369.6 | 1.4 | 2808 | 1150 | 1585.4286 | 2735 | 57.97% | 73 | 17.15 | 1251.95
2017-12-05 23:59 | 24 | 3369.6 | 1.4 | 2808 | 1150 | 1585.4286 | 2735 | 57.97% | 73 | 26.24 | 1915.52
2017-12-06 00:59 | 1 | 3369.6 | 1.4 | 2808 | 1150 | 1585.4286 | 2735 | 57.97% | 73 | 13.85 | 1011.05
2017-12-06 01:59 | 2 | 3369.6 | 1.4 | 2808 | 1150 | 1585.4286 | 2735 | 57.97% | 73 | 7.11 | 519.03
2017-12-06 02:59 | 3 | 3369.6 | 1.4 | 2808 | 1150 | 1585.4286 | 2735 | 57.97% | 73 | 7.11 | 519.03
2017-12-06 03:59 | 4 | 3369.6 | 1.4 | 2808 | 1150 | 1585.4286 | 2735 | 57.97% | 73 | 7.11 | 519.03
2017-12-06 04:59 | 5 | 3369.6 | 1.4 | 2808 | 1150 | 1585.4286 | 2735 | 57.97% | 73 | 7.11 | 519.03
2017-12-06 05:59 | 6 | 3369.6 | 1.4 | 2808 | 1150 | 1585.4286 | 2735 | 57.97% | 73 | 7.61 | 555.53
2017-12-06 06:59 | 7 | 3100.4 | 1.3 | 2696 | 1150 | 1500.3077 | 2650 | 56.62% | 46 | 7 | 322
2017-12-06 07:59 | 8 | 3100.4 | 1.3 | 2696 | 1150 | 1500.3077 | 2650 | 56.62% | 46 | 4.13 | 189.98
2017-12-06 08:59 | 9 | 3100.4 | 1.3 | 2696 | 1150 | 1500.3077 | 2650 | 56.62% | 46 | 4.61 | 212.06
2017-12-06 09:59 | 10 | 3100.4 | 1.3 | 2696 | 1150 | 1500.3077 | 2650 | 56.62% | 46 | 3.1 | 142.6
2017-12-06 10:59 | 11 | 3100.4 | 1.3 | 2696 | 1150 | 1500.3077 | 2650 | 56.62% | 46 | 2.75 | 126.5
2017-12-06 11:59 | 12 | 3100.4 | 1.3 | 2696 | 1150 | 1500.3077 | 2650 | 56.62% | 46 | 3 | 138
2017-12-06 12:59 | 13 | 3100.4 | 1.3 | 2696 | 1150 | 1500.3077 | 2650 | 56.62% | 46 | 3 | 138
2017-12-06 13:59 | 14 | 3100.4 | 1.3 | 2696 | 1150 | 1500.3077 | 2650 | 56.62% | 46 | 2.75 | 126.5
2017-12-06 14:59 | 15 | 3100.4 | 1.3 | 2696 | 1150 | 1500.3077 | 2650 | 56.62% | 46 | 2.75 | 126.5
2017-12-06 15:59 | 16 | 3100.4 | 1.3 | 2696 | 1150 | 1500.3077 | 2650 | 56.62% | 46 | 2.75 | 126.5
2017-12-06 16:59 | 17 | 3100.4 | 1.3 | 2696 | 1150 | 1500.3077 | 2650 | 56.62% | 46 | 2.75 | 126.5
2017-12-06 17:59 | 18 | 3100.4 | 1.3 | 2696 | 1150 | 1500.3077 | 2650 | 56.62% | 46 | 27.76 | 1276.96
2017-12-06 18:59 | 19 | 3100.4 | 1.3 | 2696 | 1150 | 1500.3077 | 2650 | 56.62% | 46 | 15.26 | 701.96
2017-12-06 19:59 | 20 | 3100.4 | 1.3 | 2696 | 1150 | 1500.3077 | 2650 | 56.62% | 46 | 5.16 | 237.36
2017-12-06 20:59 | 21 | 3100.4 | 1.3 | 2696 | 1150 | 1500.3077 | 2650 | 56.62% | 46 | 4.71 | 216.66
2017-12-06 21:59 | 22 | 3100.4 | 1.3 | 2696 | 1150 | 1500.3077 | 2650 | 56.62% | 46 | 2.75 | 126.5
2017-12-06 22:59 | 23 | 3369.6 | 1.4 | 2808 | 1150 | 1585.4286 | 2735 | 57.97% | 73 | 7.11 | 519.03
2017-12-06 23:59 | 24 | 3369.6 | 1.4 | 2808 | 1150 | 1585.4286 | 2735 | 57.97% | 73 | 7.61 | 555.53
2017-12-07 00:59 | 1 | 3369.6 | 1.4 | 2808 | 1150 | 1585.4286 | 2735 | 57.97% | 73 | 7.85 | 573.05
2017-12-07 01:59 | 2 | 3369.6 | 1.4 | 2808 | 1150 | 1585.4286 | 2735 | 57.97% | 73 | 7.85 | 573.05
2017-12-07 02:59 | 3 | 3369.6 | 1.4 | 2808 | 1150 | 1585.4286 | 2735 | 57.97% | 73 | 7.85 | 573.05
2017-12-07 03:59 | 4 | 3369.6 | 1.4 | 2808 | 1150 | 1585.4286 | 2735 | 57.97% | 73 | 7.85 | 573.05
2017-12-07 04:59 | 5 | 3369.6 | 1.4 | 2808 | 1150 | 1585.4286 | 2735 | 57.97% | 73 | 7.85 | 573.05
2017-12-07 05:59 | 6 | 3369.6 | 1.4 | 2808 | 1150 | 1585.4286 | 2735 | 57.97% | 73 | 18 | 1314
2017-12-07 06:59 | 7 | 3100.4 | 1.3 | 2696 | 1150 | 1500.3077 | 2650 | 56.62% | 46 | 15 | 690
2017-12-07 07:59 | 8 | 3100.4 | 1.3 | 2696 | 1150 | 1500.3077 | 2650 | 56.62% | 46 | 8.61 | 396.06
2017-12-07 08:59 | 9 | 3100.4 | 1.3 | 2696 | 1150 | 1500.3077 | 2650 | 56.62% | 46 | 9.48 | 436.08
2017-12-07 09:59 | 10 | 3100.4 | 1.3 | 2696 | 1150 | 1500.3077 | 2650 | 56.62% | 46 | 9.32 | 428.72
2017-12-07 10:59 | 11 | 3100.4 | 1.3 | 2696 | 1150 | 1500.3077 | 2650 | 56.62% | 46 | 8.28 | 380.88
2017-12-07 11:59 | 12 | 3100.4 | 1.3 | 2696 | 1150 | 1500.3077 | 2650 | 56.62% | 46 | 4.94 | 227.24
2017-12-07 12:59 | 13 | 3100.4 | 1.3 | 2696 | 1150 | 1500.3077 | 2650 | 56.62% | 46 | 4.6 | 211.6
2017-12-07 13:59 | 14 | 3100.4 | 1.3 | 2696 | 1150 | 1500.3077 | 2650 | 56.62% | 46 | 3.86 | 177.56
2017-12-07 14:59 | 15 | 3100.4 | 1.3 | 2696 | 1150 | 1500.3077 | 2650 | 56.62% | 46 | 3 | 138
2017-12-07 15:59 | 16 | 3100.4 | 1.3 | 2696 | 1150 | 1500.3077 | 2650 | 56.62% | 46 | 2.75 | 126.5
2017-12-07 16:59 | 17 | 3100.4 | 1.3 | 2696 | 1150 | 1500.3077 | 2650 | 56.62% | 46 | 2.93 | 134.78
2017-12-07 17:59 | 18 | 3100.4 | 1.3 | 2696 | 1150 | 1500.3077 | 2650 | 56.62% | 46 | 22.68 | 1043.28
2017-12-07 18:59 | 19 | 3100.4 | 1.3 | 2696 | 1150 | 1500.3077 | 2650 | 56.62% | 46 | 15.14 | 696.44
2017-12-07 19:59 | 20 | 3100.4 | 1.3 | 2696 | 1150 | 1500.3077 | 2650 | 56.62% | 46 | 8 | 368
2017-12-07 20:59 | 21 | 3100.4 | 1.3 | 2696 | 1150 | 1500.3077 | 2650 | 56.62% | 46 | 5.7 | 262.2
2017-12-07 21:59 | 22 | 3100.4 | 1.3 | 2696 | 1150 | 1500.3077 | 2650 | 56.62% | 46 | 2.31 | 106.26
2017-12-07 22:59 | 23 | 3369.6 | 1.4 | 2808 | 1150 | 1585.4286 | 2735 | 57.97% | 73 | 15 | 1095
2017-12-07 23:59 | 24 | 3369.6 | 1.4 | 2808 | 1150 | 1585.4286 | 2735 | 57.97% | 73 | 25 | 1825
2017-12-08 00:59 | 1 | 3369.6 | 1.4 | 2808 | 1150 | 1585.4286 | 2735 | 57.97% | 73 | 13.85 | 1011.05
2017-12-08 01:59 | 2 | 3369.6 | 1.4 | 2808 | 1150 | 1585.4286 | 2735 | 57.97% | 73 | 8 | 584
2017-12-08 02:59 | 3 | 3369.6 | 1.4 | 2808 | 1150 | 1585.4286 | 2735 | 57.97% | 73 | 8 | 584
2017-12-08 03:59 | 4 | 3369.6 | 1.4 | 2808 | 1150 | 1585.4286 | 2735 | 57.97% | 73 | 8 | 584
2017-12-08 04:59 | 5 | 3369.6 | 1.4 | 2808 | 1150 | 1585.4286 | 2735 | 57.97% | 73 | 13.85 | 1011.05
2017-12-08 05:59 | 6 | 3369.6 | 1.4 | 2808 | 1150 | 1585.4286 | 2735 | 57.97% | 73 | 12 | 876
2017-12-08 06:59 | 7 | 3100.4 | 1.3 | 2696 | 1150 | 1500.3077 | 2650 | 56.62% | 46 | 14.24 | 655.04
2017-12-08 07:59 | 8 | 3100.4 | 1.3 | 2696 | 1150 | 1500.3077 | 2650 | 56.62% | 46 | 10 | 460
2017-12-08 08:59 | 9 | 3100.4 | 1.3 | 2696 | 1150 | 1500.3077 | 2650 | 56.62% | 46 | 10 | 460
2017-12-08 09:59 | 10 | 3100.4 | 1.3 | 2696 | 1150 | 1500.3077 | 2650 | 56.62% | 46 | 10.07 | 463.22
2017-12-08 10:59 | 11 | 3100.4 | 1.3 | 2696 | 1150 | 1500.3077 | 2650 | 56.62% | 46 | 6.13 | 281.98
2017-12-08 11:59 | 12 | 3100.4 | 1.3 | 2696 | 1150 | 1500.3077 | 2650 | 56.62% | 46 | 3.89 | 178.94
2017-12-08 12:59 | 13 | 3100.4 | 1.3 | 2696 | 1150 | 1500.3077 | 2650 | 56.62% | 46 | 3.32 | 152.72
2017-12-08 13:59 | 14 | 3100.4 | 1.3 | 2696 | 1150 | 1500.3077 | 2650 | 56.62% | 46 | 3.58 | 164.68
2017-12-08 14:59 | 15 | 3100.4 | 1.3 | 2696 | 1150 | 1500.3077 | 2650 | 56.62% | 46 | 2.75 | 126.5
2017-12-08 15:59 | 16 | 3100.4 | 1.3 | 2696 | 1150 | 1500.3077 | 2650 | 56.62% | 46 | 2.86 | 131.56
2017-12-08 16:59 | 17 | 3100.4 | 1.3 | 2696 | 1150 | 1500.3077 | 2650 | 56.62% | 46 | 7.21 | 331.66
2017-12-08 17:59 | 18 | 3100.4 | 1.3 | 2696 | 1150 | 1500.3077 | 2650 | 56.62% | 46 | 41.09 | 1890.14
2017-12-08 18:59 | 19 | 3100.4 | 1.3 | 2696 | 1150 | 1500.3077 | 2650 | 56.62% | 46 | 42.3 | 1945.8
2017-12-08 19:59 | 20 | 3100.4 | 1.3 | 2696 | 1150 | 1500.3077 | 2650 | 56.62% | 46 | 21.95 | 1009.7
2017-12-08 20:59 | 21 | 3100.4 | 1.3 | 2696 | 1150 | 1500.3077 | 2650 | 56.62% | 46 | 23.28 | 1070.88
2017-12-08 21:59 | 22 | 3100.4 | 1.3 | 2696 | 1150 | 1500.3077 | 2650 | 56.62% | 46 | 15.56 | 715.76
2017-12-08 22:59 | 23 | 3369.6 | 1.4 | 2808 | 1150 | 1585.4286 | 2735 | 57.97% | 73 | 4.98 | 363.54
2017-12-08 23:59 | 24 | 3369.6 | 1.4 | 2808 | 1150 | 1585.4286 | 2735 | 57.97% | 73 | 5.56 | 405.88
2017-12-09 00:59 | 1 | 3369.6 | 1.4 | 2808 | 1150 | 1585.4286 | 2735 | 57.97% | 73 | 2 | 146
2017-12-09 01:59 | 2 | 3369.6 | 1.4 | 2808 | 1150 | 1585.4286 | 2735 | 57.97% | 73 | 2.03 | 148.19
2017-12-09 02:59 | 3 | 3369.6 | 1.4 | 2808 | 1150 | 1585.4286 | 2735 | 57.97% | 73 | 1.97 | 143.81
2017-12-09 03:59 | 4 | 3369.6 | 1.4 | 2808 | 1150 | 1585.4286 | 2735 | 57.97% | 73 | 2 | 146
2017-12-09 04:59 | 5 | 3369.6 | 1.4 | 2808 | 1150 | 1585.4286 | 2735 | 57.97% | 73 | 2.11 | 154.03
2017-12-09 05:59 | 6 | 3369.6 | 1.4 | 2808 | 1150 | 1585.4286 | 2735 | 57.97% | 73 | 16.68 | 1217.64
2017-12-09 06:59 | 7 | 3100.4 | 1.3 | 2696 | 1150 | 1500.3077 | 2650 | 56.62% | 46 | 80.44 | 3700.24
2017-12-09 07:59 | 8 | 3100.4 | 1.3 | 2696 | 1150 | 1500.3077 | 2650 | 56.62% | 46 | 60.73 | 2793.58
2017-12-09 08:59 | 9 | 3100.4 | 1.3 | 2696 | 1150 | 1500.3077 | 2650 | 56.62% | 46 | 15.98 | 735.08
2017-12-09 09:59 | 10 | 3100.4 | 1.3 | 2696 | 1150 | 1500.3077 | 2650 | 56.62% | 46 | 12.29 | 565.34
2017-12-09 10:59 | 11 | 3100.4 | 1.3 | 2696 | 1150 | 1500.3077 | 2650 | 56.62% | 46 | 7.41 | 340.86
2017-12-09 11:59 | 12 | 3100.4 | 1.3 | 2696 | 1150 | 1500.3077 | 2650 | 56.62% | 46 | 3.78 | 173.88
2017-12-09 12:59 | 13 | 3100.4 | 1.3 | 2696 | 1150 | 1500.3077 | 2650 | 56.62% | 46 | 4.13 | 189.98
2017-12-09 13:59 | 14 | 3100.4 | 1.3 | 2696 | 1150 | 1500.3077 | 2650 | 56.62% | 46 | 3 | 138
2017-12-09 14:59 | 15 | 3100.4 | 1.3 | 2696 | 1150 | 1500.3077 | 2650 | 56.62% | 46 | 2.75 | 126.5
2017-12-09 15:59 | 16 | 3100.4 | 1.3 | 2696 | 1150 | 1500.3077 | 2650 | 56.62% | 46 | 3 | 138
2017-12-09 16:59 | 17 | 3100.4 | 1.3 | 2696 | 1150 | 1500.3077 | 2650 | 56.62% | 46 | 4.9 | 225.4
2017-12-09 17:59 | 18 | 3100.4 | 1.3 | 2696 | 1150 | 1500.3077 | 2650 | 56.62% | 46 | 20.68 | 951.28
2017-12-09 18:59 | 19 | 3100.4 | 1.3 | 2696 | 1150 | 1500.3077 | 2650 | 56.62% | 46 | 15.82 | 727.72
2017-12-09 19:59 | 20 | 3100.4 | 1.3 | 2696 | 1150 | 1500.3077 | 2650 | 56.62% | 46 | 10 | 460
2017-12-09 20:59 | 21 | 3100.4 | 1.3 | 2696 | 1150 | 1500.3077 | 2650 | 56.62% | 46 | 4.81 | 221.26
2017-12-09 21:59 | 22 | 3100.4 | 1.3 | 2696 | 1150 | 1500.3077 | 2650 | 56.62% | 46 | 6.25 | 287.5
2017-12-09 22:59 | 23 | 3369.6 | 1.4 | 2808 | 1150 | 1585.4286 | 2735 | 57.97% | 73 | 11.37 | 830.01
2017-12-09 23:59 | 24 | 3369.6 | 1.4 | 2808 | 1150 | 1585.4286 | 2735 | 57.97% | 73 | 15 | 1095
2017-12-10 00:59 | 1 | 3369.6 | 1.4 | 2808 | 1150 | 1585.4286 | 2735 | 57.97% | 73 | 14.45 | 1054.85
2017-12-10 01:59 | 2 | 3369.6 | 1.4 | 2808 | 1150 | 1585.4286 | 2735 | 57.97% | 73 | 14.45 | 1054.85
2017-12-10 02:59 | 3 | 3369.6 | 1.4 | 2808 | 1150 | 1585.4286 | 2735 | 57.97% | 73 | 14.45 | 1054.85
2017-12-10 03:59 | 4 | 3369.6 | 1.4 | 2808 | 1150 | 1585.4286 | 2735 | 57.97% | 73 | 10.45 | 762.85
2017-12-10 04:59 | 5 | 3369.6 | 1.4 | 2808 | 1150 | 1585.4286 | 2735 | 57.97% | 73 | 10.45 | 762.85
2017-12-10 05:59 | 6 | 3369.6 | 1.4 | 2808 | 1150 | 1585.4286 | 2735 | 57.97% | 73 | 10.45 | 762.85
2017-12-10 06:59 | 7 | 3100.4 | 1.3 | 2696 | 1150 | 1500.3077 | 2650 | 56.62% | 46 | 12.41 | 570.86
2017-12-10 07:59 | 8 | 3100.4 | 1.3 | 2696 | 1150 | 1500.3077 | 2650 | 56.62% | 46 | 15.43 | 709.78
2017-12-10 08:59 | 9 | 3100.4 | 1.3 | 2696 | 1150 | 1500.3077 | 2650 | 56.62% | 46 | 18.46 | 849.16
2017-12-10 09:59 | 10 | 3100.4 | 1.3 | 2696 | 1150 | 1500.3077 | 2650 | 56.62% | 46 | 11.59 | 533.14
2017-12-10 10:59 | 11 | 3100.4 | 1.3 | 2696 | 1150 | 1500.3077 | 2650 | 56.62% | 46 | 7.45 | 342.7
2017-12-10 11:59 | 12 | 3100.4 | 1.3 | 2696 | 1150 | 1500.3077 | 2650 | 56.62% | 46 | 6.76 | 310.96
2017-12-10 12:59 | 13 | 3100.4 | 1.3 | 2696 | 1150 | 1500.3077 | 2650 | 56.62% | 46 | 7.5 | 345
2017-12-10 13:59 | 14 | 3100.4 | 1.3 | 2696 | 1150 | 1500.3077 | 2650 | 56.62% | 46 | 4.77 | 219.42
2017-12-10 14:59 | 15 | 3100.4 | 1.3 | 2696 | 1150 | 1500.3077 | 2650 | 56.62% | 46 | 7.08 | 325.68
2017-12-10 15:59 | 16 | 3100.4 | 1.3 | 2696 | 1150 | 1500.3077 | 2650 | 56.62% | 46 | 4.5 | 207
2017-12-10 16:59 | 17 | 3100.4 | 1.3 | 2696 | 1150 | 1500.3077 | 2650 | 56.62% | 46 | 5.5 | 253
2017-12-10 17:59 | 18 | 3100.4 | 1.3 | 2696 | 1150 | 1500.3077 | 2650 | 56.62% | 46 | 23.12 | 1063.52
2017-12-10 18:59 | 19 | 3100.4 | 1.3 | 2696 | 1150 | 1500.3077 | 2650 | 56.62% | 46 | 9 | 414
2017-12-10 19:59 | 20 | 3100.4 | 1.3 | 2696 | 1150 | 1500.3077 | 2650 | 56.62% | 46 | 10.73 | 493.58
2017-12-10 20:59 | 21 | 3100.4 | 1.3 | 2696 | 1150 | 1500.3077 | 2650 | 56.62% | 46 | 16 | 736
2017-12-10 21:59 | 22 | 3100.4 | 1.3 | 2696 | 1150 | 1500.3077 | 2650 | 56.62% | 46 | 18.28 | 840.88
2017-12-10 22:59 | 23 | 3369.6 | 1.4 | 2808 | 1150 | 1585.4286 | 2735 | 57.97% | 73 | 80 | 5840
2017-12-10 23:59 | 24 | 3369.6 | 1.4 | 2808 | 1150 | 1585.4286 | 2735 | 57.97% | 73 | 80 | 5840
2017-12-11 00:59 | 1 | 3369.6 | 1.4 | 2808 | 1150 | 1585.4286 | 2735 | 57.97% | 73 | 10.45 | 762.85
2017-12-11 01:59 | 2 | 3369.6 | 1.4 | 2808 | 1150 | 1585.4286 | 2735 | 57.97% | 73 | 10.45 | 762.85
2017-12-11 02:59 | 3 | 3369.6 | 1.4 | 2808 | 1150 | 1585.4286 | 2735 | 57.97% | 73 | 10.45 | 762.85
2017-12-11 03:59 | 4 | 3369.6 | 1.4 | 2808 | 1150 | 1585.4286 | 2735 | 57.97% | 73 | 10.45 | 762.85
2017-12-11 04:59 | 5 | 3369.6 | 1.4 | 2808 | 1150 | 1585.4286 | 2735 | 57.97% | 73 | 10.45 | 762.85
2017-12-11 05:59 | 6 | 3369.6 | 1.4 | 2808 | 1150 | 1585.4286 | 2735 | 57.97% | 73 | 18.45 | 1346.85
2017-12-11 06:59 | 7 | 3100.4 | 1.3 | 2696 | 1150 | 1500.3077 | 2650 | 56.62% | 46 | 10.45 | 480.7
2017-12-11 07:59 | 8 | 3100.4 | 1.3 | 2696 | 1150 | 1500.3077 | 2650 | 56.62% | 46 | 11 | 506
2017-12-11 08:59 | 9 | 3100.4 | 1.3 | 2696 | 1150 | 1500.3077 | 2650 | 56.62% | 46 | 80 | 3680
2017-12-11 09:59 | 10 | 3100.4 | 1.3 | 2696 | 1150 | 1500.3077 | 2650 | 56.62% | 46 | 65 | 2990
2017-12-11 10:59 | 11 | 3100.4 | 1.3 | 2696 | 1150 | 1500.3077 | 2650 | 56.62% | 46 | 65 | 2990
2017-12-11 11:59 | 12 | 3100.4 | 1.3 | 2696 | 1150 | 1500.3077 | 2650 | 56.62% | 46 | 65 | 2990
2017-12-11 12:59 | 13 | 3100.4 | 1.3 | 2696 | 1150 | 1500.3077 | 2650 | 56.62% | 46 | 15 | 690
2017-12-11 13:59 | 14 | 3100.4 | 1.3 | 2696 | 1150 | 1500.3077 | 2650 | 56.62% | 46 | 80 | 3680
2017-12-11 14:59 | 15 | 3100.4 | 1.3 | 2696 | 1150 | 1500.3077 | 2650 | 56.62% | 46 | 80 | 3680
2017-12-11 15:59 | 16 | 3100.4 | 1.3 | 2696 | 1150 | 1500.3077 | 2650 | 56.62% | 46 | 10.5 | 483
2017-12-11 16:59 | 17 | 3100.4 | 1.3 | 2696 | 1150 | 1500.3077 | 2650 | 56.62% | 46 | 9.68 | 445.28
2017-12-11 17:59 | 18 | 3100.4 | 1.3 | 2696 | 1150 | 1500.3077 | 2650 | 56.62% | 46 | 35 | 1610
2017-12-11 18:59 | 19 | 3100.4 | 1.3 | 2696 | 1150 | 1500.3077 | 2650 | 56.62% | 46 | 18.35 | 844.1
2017-12-11 19:59 | 20 | 3100.4 | 1.3 | 2696 | 1150 | 1500.3077 | 2650 | 56.62% | 46 | 35 | 1610
2017-12-11 20:59 | 21 | 3100.4 | 1.3 | 2696 | 1150 | 1500.3077 | 2650 | 56.62% | 46 | 35.76 | 1644.96
2017-12-11 21:59 | 22 | 3100.4 | 1.3 | 2696 | 1150 | 1500.3077 | 2650 | 56.62% | 46 | 14 | 644
2017-12-11 22:59 | 23 | 3369.6 | 1.4 | 2808 | 1150 | 1585.4286 | 2735 | 57.97% | 73 | 14 | 1022
2017-12-11 23:59 | 24 | 3369.6 | 1.4 | 2808 | 1150 | 1585.4286 | 2735 | 57.97% | 73 | 26.74 | 1952.02
2017-12-12 00:59 | 1 | 3369.6 | 1.4 | 2808 | 1150 | 1585.4286 | 2735 | 57.97% | 73 | 10.75 | 784.75
2017-12-12 01:59 | 2 | 3369.6 | 1.4 | 2808 | 1150 | 1585.4286 | 2735 | 57.97% | 73 | 14.75 | 1076.75
2017-12-12 02:59 | 3 | 3369.6 | 1.4 | 2808 | 1150 | 1585.4286 | 2735 | 57.97% | 73 | 10.75 | 784.75
2017-12-12 03:59 | 4 | 3369.6 | 1.4 | 2808 | 1150 | 1585.4286 | 2735 | 57.97% | 73 | 10.75 | 784.75
2017-12-12 04:59 | 5 | 3369.6 | 1.4 | 2808 | 1150 | 1585.4286 | 2735 | 57.97% | 73 | 19.75 | 1441.75
2017-12-12 05:59 | 6 | 3369.6 | 1.4 | 2808 | 1150 | 1585.4286 | 2735 | 57.97% | 73 | 35.52 | 2592.96
2017-12-12 06:59 | 7 | 3100.4 | 1.3 | 2696 | 1150 | 1500.3077 | 2650 | 56.62% | 46 | 21.76 | 1000.96
2017-12-12 07:59 | 8 | 3100.4 | 1.3 | 2696 | 1150 | 1500.3077 | 2650 | 56.62% | 46 | 10 | 460
2017-12-12 08:59 | 9 | 3100.4 | 1.3 | 2696 | 1150 | 1500.3077 | 2650 | 56.62% | 46 | 9.03 | 415.38
2017-12-12 09:59 | 10 | 3100.4 | 1.3 | 2696 | 1150 | 1500.3077 | 2650 | 56.62% | 46 | 10.26 | 471.96
2017-12-12 10:59 | 11 | 3100.4 | 1.3 | 2696 | 1150 | 1500.3077 | 2650 | 56.62% | 46 | 10 | 460
2017-12-12 11:59 | 12 | 3100.4 | 1.3 | 2696 | 1150 | 1500.3077 | 2650 | 56.62% | 46 | 8.44 | 388.24
2017-12-12 12:59 | 13 | 3100.4 | 1.3 | 2696 | 1150 | 1500.3077 | 2650 | 56.62% | 46 | 7.95 | 365.7
2017-12-12 13:59 | 14 | 3100.4 | 1.3 | 2696 | 1150 | 1500.3077 | 2650 | 56.62% | 46 | 7.67 | 352.82
2017-12-12 14:59 | 15 | 3100.4 | 1.3 | 2696 | 1150 | 1500.3077 | 2650 | 56.62% | 46 | 8.45 | 388.7
2017-12-12 15:59 | 16 | 3100.4 | 1.3 | 2696 | 1150 | 1500.3077 | 2650 | 56.62% | 46 | 7.25 | 333.5
2017-12-12 16:59 | 17 | 3100.4 | 1.3 | 2696 | 1150 | 1500.3077 | 2650 | 56.62% | 46 | 10 | 460
2017-12-12 17:59 | 18 | 3100.4 | 1.3 | 2696 | 1150 | 1500.3077 | 2650 | 56.62% | 46 | 40.75 | 1874.5
2017-12-12 18:59 | 19 | 3100.4 | 1.3 | 2696 | 1150 | 1500.3077 | 2650 | 56.62% | 46 | 34.64 | 1593.44
2017-12-12 19:59 | 20 | 3100.4 | 1.3 | 2696 | 1150 | 1500.3077 | 2650 | 56.62% | 46 | 10 | 460
2017-12-12 20:59 | 21 | 3100.4 | 1.3 | 2696 | 1150 | 1500.3077 | 2650 | 56.62% | 46 | 45 | 2070
2017-12-12 21:59 | 22 | 3100.4 | 1.3 | 2696 | 1150 | 1500.3077 | 2650 | 56.62% | 46 | 38.73 | 1781.58
2017-12-12 22:59 | 23 | 3369.6 | 1.4 | 2808 | 1150 | 1585.4286 | 2735 | 57.97% | 73 | 50 | 3650
2017-12-12 23:59 | 24 | 3369.6 | 1.4 | 2808 | 1150 | 1585.4286 | 2735 | 57.97% | 73 | 50 | 3650
2017-12-13 00:59 | 1 | 3369.6 | 1.4 | 2808 | 1150 | 1585.4286 | 2735 | 57.97% | 73 | 6.75 | 492.75
2017-12-13 01:59 | 2 | 3369.6 | 1.4 | 2808 | 1150 | 1585.4286 | 2735 | 57.97% | 73 | 6.75 | 492.75
2017-12-13 02:59 | 3 | 3369.6 | 1.4 | 2808 | 1150 | 1585.4286 | 2735 | 57.97% | 73 | 6.75 | 492.75
2017-12-13 03:59 | 4 | 3369.6 | 1.4 | 2808 | 1150 | 1585.4286 | 2735 | 57.97% | 73 | 10.1 | 737.3
2017-12-13 04:59 | 5 | 3369.6 | 1.4 | 2808 | 1150 | 1585.4286 | 2735 | 57.97% | 73 | 3 | 219
2017-12-13 05:59 | 6 | 3369.6 | 1.4 | 2808 | 1150 | 1585.4286 | 2735 | 57.97% | 73 | 14 | 1022
2017-12-13 06:59 | 7 | 3100.4 | 1.3 | 2696 | 1150 | 1500.3077 | 2650 | 56.62% | 46 | 16.78 | 771.88
2017-12-13 07:59 | 8 | 3100.4 | 1.3 | 2696 | 1150 | 1500.3077 | 2650 | 56.62% | 46 | 7.23 | 332.58
2017-12-13 08:59 | 9 | 3100.4 | 1.3 | 2696 | 1150 | 1500.3077 | 2650 | 56.62% | 46 | 18.23 | 838.58
2017-12-13 09:59 | 10 | 3100.4 | 1.3 | 2696 | 1150 | 1500.3077 | 2650 | 56.62% | 46 | 27.06 | 1244.76
2017-12-13 10:59 | 11 | 3100.4 | 1.3 | 2696 | 1150 | 1500.3077 | 2650 | 56.62% | 46 | 14 | 644
2017-12-13 11:59 | 12 | 3100.4 | 1.3 | 2696 | 1150 | 1500.3077 | 2650 | 56.62% | 46 | 8.75 | 402.5
2017-12-13 12:59 | 13 | 3100.4 | 1.3 | 2696 | 1150 | 1500.3077 | 2650 | 56.62% | 46 | 8.3 | 381.8
2017-12-13 13:59 | 14 | 3100.4 | 1.3 | 2696 | 1150 | 1500.3077 | 2650 | 56.62% | 46 | 8.75 | 402.5
2017-12-13 14:59 | 15 | 3100.4 | 1.3 | 2696 | 1150 | 1500.3077 | 2650 | 56.62% | 46 | 8.75 | 402.5
2017-12-13 15:59 | 16 | 3100.4 | 1.3 | 2696 | 1150 | 1500.3077 | 2650 | 56.62% | 46 | 8.75 | 402.5
2017-12-13 16:59 | 17 | 3100.4 | 1.3 | 2696 | 1150 | 1500.3077 | 2650 | 56.62% | 46 | 7.86 | 361.56
2017-12-13 17:59 | 18 | 3100.4 | 1.3 | 2696 | 1150 | 1500.3077 | 2650 | 56.62% | 46 | 42.48 | 1954.08
2017-12-13 18:59 | 19 | 3100.4 | 1.3 | 2696 | 1150 | 1500.3077 | 2650 | 56.62% | 46 | 30.03 | 1381.38
2017-12-13 19:59 | 20 | 3100.4 | 1.3 | 2696 | 1150 | 1500.3077 | 2650 | 56.62% | 46 | 10.08 | 463.68
2017-12-13 20:59 | 21 | 3100.4 | 1.3 | 2696 | 1150 | 1500.3077 | 2650 | 56.62% | 46 | 8.65 | 397.9
2017-12-13 21:59 | 22 | 3100.4 | 1.3 | 2696 | 1150 | 1500.3077 | 2650 | 56.62% | 46 | 7.27 | 334.42
2017-12-13 22:59 | 23 | 3369.6 | 1.4 | 2808 | 1150 | 1585.4286 | 2735 | 57.97% | 73 | 14 | 1022
2017-12-13 23:59 | 24 | 3369.6 | 1.4 | 2808 | 1150 | 1585.4286 | 2735 | 57.97% | 73 | 10 | 730
2017-12-14 00:59 | 1 | 3369.6 | 1.4 | 2808 | 1150 | 1585.4286 | 2735 | 57.97% | 73 | 10.75 | 784.75
2017-12-14 01:59 | 2 | 3369.6 | 1.4 | 2808 | 1150 | 1585.4286 | 2735 | 57.97% | 73 | 6.75 | 492.75
2017-12-14 02:59 | 3 | 3369.6 | 1.4 | 2808 | 1150 | 1585.4286 | 2735 | 57.97% | 73 | 6.75 | 492.75
2017-12-14 03:59 | 4 | 3369.6 | 1.4 | 2808 | 1150 | 1585.4286 | 2735 | 57.97% | 73 | 6.75 | 492.75
2017-12-14 04:59 | 5 | 3369.6 | 1.4 | 2808 | 1150 | 1585.4286 | 2735 | 57.97% | 73 | 6.75 | 492.75
2017-12-14 05:59 | 6 | 3369.6 | 1.4 | 2808 | 1150 | 1585.4286 | 2735 | 57.97% | 73 | 29 | 2117
2017-12-14 06:59 | 7 | 3100.4 | 1.3 | 2696 | 1150 | 1500.3077 | 2650 | 56.62% | 46 | 20.8 | 956.8
2017-12-14 07:59 | 8 | 3100.4 | 1.3 | 2696 | 1150 | 1500.3077 | 2650 | 56.62% | 46 | 11.44 | 526.24
2017-12-14 08:59 | 9 | 3100.4 | 1.3 | 2696 | 1150 | 1500.3077 | 2650 | 56.62% | 46 | 10.5 | 483
2017-12-14 09:59 | 10 | 3100.4 | 1.3 | 2696 | 1150 | 1500.3077 | 2650 | 56.62% | 46 | 10.7 | 492.2
2017-12-14 10:59 | 11 | 3100.4 | 1.3 | 2696 | 1150 | 1500.3077 | 2650 | 56.62% | 46 | 9.34 | 429.64
2017-12-14 11:59 | 12 | 3100.4 | 1.3 | 2696 | 1150 | 1500.3077 | 2650 | 56.62% | 46 | 7.53 | 346.38
2017-12-14 12:59 | 13 | 3100.4 | 1.3 | 2696 | 1150 | 1500.3077 | 2650 | 56.62% | 46 | 6.47 | 297.62
2017-12-14 13:59 | 14 | 3100.4 | 1.3 | 2696 | 1150 | 1500.3077 | 2650 | 56.62% | 46 | 6.15 | 282.9
2017-12-14 14:59 | 15 | 3100.4 | 1.3 | 2696 | 1150 | 1500.3077 | 2650 | 56.62% | 46 | 5.35 | 246.1
2017-12-14 15:59 | 16 | 3100.4 | 1.3 | 2696 | 1150 | 1500.3077 | 2650 | 56.62% | 46 | 8.75 | 402.5
2017-12-14 16:59 | 17 | 3100.4 | 1.3 | 2696 | 1150 | 1500.3077 | 2650 | 56.62% | 46 | 5.09 | 234.14
2017-12-14 17:59 | 18 | 3100.4 | 1.3 | 2696 | 1150 | 1500.3077 | 2650 | 56.62% | 46 | 35.4 | 1628.4
2017-12-14 18:59 | 19 | 3100.4 | 1.3 | 2696 | 1150 | 1500.3077 | 2650 | 56.62% | 46 | 20.8 | 956.8
2017-12-14 19:59 | 20 | 3100.4 | 1.3 | 2696 | 1150 | 1500.3077 | 2650 | 56.62% | 46 | 9 | 414
2017-12-14 20:59 | 21 | 3100.4 | 1.3 | 2696 | 1150 | 1500.3077 | 2650 | 56.62% | 46 | 7.98 | 367.08
2017-12-14 21:59 | 22 | 3100.4 | 1.3 | 2696 | 1150 | 1500.3077 | 2650 | 56.62% | 46 | 6.61 | 304.06
2017-12-14 22:59 | 23 | 3369.6 | 1.4 | 2808 | 1150 | 1585.4286 | 2735 | 57.97% | 73 | 10.5 | 766.5
2017-12-14 23:59 | 24 | 3369.6 | 1.4 | 2808 | 1150 | 1585.4286 | 2735 | 57.97% | 73 | 10.5 | 766.5
2017-12-15 00:59 | 1 | 3369.6 | 1.4 | 2808 | 1150 | 1585.4286 | 2735 | 57.97% | 73 | 7.6 | 554.8
2017-12-15 01:59 | 2 | 3369.6 | 1.4 | 2808 | 1150 | 1585.4286 | 2735 | 57.97% | 73 | 6.45 | 470.85
2017-12-15 02:59 | 3 | 3369.6 | 1.4 | 2808 | 1150 | 1585.4286 | 2735 | 57.97% | 73 | 5 | 365
2017-12-15 03:59 | 4 | 3369.6 | 1.4 | 2808 | 1150 | 1585.4286 | 2735 | 57.97% | 73 | 5 | 365
2017-12-15 04:59 | 5 | 3369.6 | 1.4 | 2808 | 1150 | 1585.4286 | 2735 | 57.97% | 73 | 6.45 | 470.85
2017-12-15 05:59 | 6 | 3369.6 | 1.4 | 2808 | 1150 | 1585.4286 | 2735 | 57.97% | 73 | 14 | 1022
2017-12-15 06:59 | 7 | 3100.4 | 1.3 | 2696 | 1150 | 1500.3077 | 2650 | 56.62% | 46 | 30.34 | 1395.64
2017-12-15 07:59 | 8 | 3100.4 | 1.3 | 2696 | 1150 | 1500.3077 | 2650 | 56.62% | 46 | 20.27 | 932.42
2017-12-15 08:59 | 9 | 3100.4 | 1.3 | 2696 | 1150 | 1500.3077 | 2650 | 56.62% | 46 | 12.15 | 558.9
2017-12-15 09:59 | 10 | 3100.4 | 1.3 | 2696 | 1150 | 1500.3077 | 2650 | 56.62% | 46 | 12.02 | 552.92
2017-12-15 10:59 | 11 | 3100.4 | 1.3 | 2696 | 1150 | 1500.3077 | 2650 | 56.62% | 46 | 8.17 | 375.82
2017-12-15 11:59 | 12 | 3100.4 | 1.3 | 2696 | 1150 | 1500.3077 | 2650 | 56.62% | 46 | 7.5 | 345
2017-12-15 12:59 | 13 | 3100.4 | 1.3 | 2696 | 1150 | 1500.3077 | 2650 | 56.62% | 46 | 17.32 | 796.72
2017-12-15 13:59 | 14 | 3100.4 | 1.3 | 2696 | 1150 | 1500.3077 | 2650 | 56.62% | 46 | 19.72 | 907.12
2017-12-15 14:59 | 15 | 3100.4 | 1.3 | 2696 | 1150 | 1500.3077 | 2650 | 56.62% | 46 | 8.75 | 402.5
2017-12-15 15:59 | 16 | 3100.4 | 1.3 | 2696 | 1150 | 1500.3077 | 2650 | 56.62% | 46 | 5.95 | 273.7
2017-12-15 16:59 | 17 | 3100.4 | 1.3 | 2696 | 1150 | 1500.3077 | 2650 | 56.62% | 46 | 8.11 | 373.06
2017-12-15 17:59 | 18 | 3100.4 | 1.3 | 2696 | 1150 | 1500.3077 | 2650 | 56.62% | 46 | 26.18 | 1204.28
2017-12-15 18:59 | 19 | 3100.4 | 1.3 | 2696 | 1150 | 1500.3077 | 2650 | 56.62% | 46 | 28.44 | 1308.24
2017-12-15 19:59 | 20 | 3100.4 | 1.3 | 2696 | 1150 | 1500.3077 | 2650 | 56.62% | 46 | 31.27 | 1438.42
2017-12-15 20:59 | 21 | 3100.4 | 1.3 | 2696 | 1150 | 1500.3077 | 2650 | 56.62% | 46 | 25.93 | 1192.78
2017-12-15 21:59 | 22 | 3100.4 | 1.3 | 2696 | 1150 | 1500.3077 | 2650 | 56.62% | 46 | 25 | 1150
2017-12-15 22:59 | 23 | 3369.6 | 1.4 | 2808 | 1150 | 1585.4286 | 2735 | 57.97% | 73 | 14 | 1022
2017-12-15 23:59 | 24 | 3369.6 | 1.4 | 2808 | 1150 | 1585.4286 | 2735 | 57.97% | 73 | 40.01 | 2920.73
2017-12-16 00:59 | 1 | 3369.6 | 1.4 | 2808 | 1150 | 1585.4286 | 2735 | 57.97% | 73 | 485 | 35405
2017-12-16 01:59 | 2 | 3369.6 | 1.4 | 2808 | 1150 | 1585.4286 | 2735 | 57.97% | 73 | 485 | 35405
2017-12-16 02:59 | 3 | 3369.6 | 1.4 | 2808 | 1150 | 1585.4286 | 2735 | 57.97% | 73 | 485 | 35405
2017-12-16 03:59 | 4 | 3369.6 | 1.4 | 2808 | 1150 | 1585.4286 | 2735 | 57.97% | 73 | 35 | 2555
2017-12-16 04:59 | 5 | 3369.6 | 1.4 | 2808 | 1150 | 1585.4286 | 2735 | 57.97% | 73 | 16.25 | 1186.25
2017-12-16 05:59 | 6 | 3369.6 | 1.4 | 2808 | 1150 | 1585.4286 | 2735 | 57.97% | 73 | 44 | 3212
2017-12-16 06:59 | 7 | 3100.4 | 1.3 | 2696 | 1150 | 1500.3077 | 2650 | 56.62% | 46 | 45 | 2070
2017-12-16 07:59 | 8 | 3100.4 | 1.3 | 2696 | 1150 | 1500.3077 | 2650 | 56.62% | 46 | 35 | 1610
2017-12-16 08:59 | 9 | 3100.4 | 1.3 | 2696 | 1150 | 1500.3077 | 2650 | 56.62% | 46 | 35 | 1610
2017-12-16 09:59 | 10 | 3100.4 | 1.3 | 2696 | 1150 | 1500.3077 | 2650 | 56.62% | 46 | 35 | 1610
2017-12-16 10:59 | 11 | 3100.4 | 1.3 | 2696 | 1150 | 1500.3077 | 2650 | 56.62% | 46 | 24.21 | 1113.66
2017-12-16 11:59 | 12 | 3100.4 | 1.3 | 2696 | 1150 | 1500.3077 | 2650 | 56.62% | 46 | 25.01 | 1150.46
2017-12-16 12:59 | 13 | 3100.4 | 1.3 | 2696 | 1150 | 1500.3077 | 2650 | 56.62% | 46 | 47.28 | 2174.88
2017-12-16 13:59 | 14 | 3100.4 | 1.3 | 2696 | 1150 | 1500.3077 | 2650 | 56.62% | 46 | 20 | 920
2017-12-16 14:59 | 15 | 3100.4 | 1.3 | 2696 | 1150 | 1500.3077 | 2650 | 56.62% | 46 | 23.91 | 1099.86
2017-12-16 15:59 | 16 | 3100.4 | 1.3 | 2696 | 1150 | 1500.3077 | 2650 | 56.62% | 46 | 20 | 920
2017-12-16 16:59 | 17 | 3100.4 | 1.3 | 2696 | 1150 | 1500.3077 | 2650 | 56.62% | 46 | 15.01 | 690.46
2017-12-16 17:59 | 18 | 3100.4 | 1.3 | 2696 | 1150 | 1500.3077 | 2650 | 56.62% | 46 | 45 | 2070
2017-12-16 18:59 | 19 | 3100.4 | 1.3 | 2696 | 1150 | 1500.3077 | 2650 | 56.62% | 46 | 55 | 2530
2017-12-16 19:59 | 20 | 3100.4 | 1.3 | 2696 | 1150 | 1500.3077 | 2650 | 56.62% | 46 | 45 | 2070
2017-12-16 20:59 | 21 | 3100.4 | 1.3 | 2696 | 1150 | 1500.3077 | 2650 | 56.62% | 46 | 45 | 2070
2017-12-16 21:59 | 22 | 3100.4 | 1.3 | 2696 | 1150 | 1500.3077 | 2650 | 56.62% | 46 | 25 | 1150
2017-12-16 22:59 | 23 | 3369.6 | 1.4 | 2808 | 1150 | 1585.4286 | 2735 | 57.97% | 73 | 485 | 35405
2017-12-16 23:59 | 24 | 3369.6 | 1.4 | 2808 | 1150 | 1585.4286 | 2735 | 57.97% | 73 | 25.01 | 1825.73
2017-12-17 00:59 | 1 | 3369.6 | 1.4 | 2808 | 1150 | 1585.4286 | 2735 | 57.97% | 73 | 13.75 | 1003.75
2017-12-17 01:59 | 2 | 3369.6 | 1.4 | 2808 | 1150 | 1585.4286 | 2735 | 57.97% | 73 | 13.75 | 1003.75
2017-12-17 02:59 | 3 | 3369.6 | 1.4 | 2808 | 1150 | 1585.4286 | 2735 | 57.97% | 73 | 13.75 | 1003.75
2017-12-17 03:59 | 4 | 3369.6 | 1.4 | 2808 | 1150 | 1585.4286 | 2735 | 57.97% | 73 | 13.75 | 1003.75
2017-12-17 04:59 | 5 | 3369.6 | 1.4 | 2808 | 1150 | 1585.4286 | 2735 | 57.97% | 73 | 13.75 | 1003.75
2017-12-17 05:59 | 6 | 3369.6 | 1.4 | 2808 | 1150 | 1585.4286 | 2735 | 57.97% | 73 | 23.75 | 1733.75
2017-12-17 06:59 | 7 | 3100.4 | 1.3 | 2696 | 1150 | 1500.3077 | 2650 | 56.62% | 46 | 34.1 | 1568.6
2017-12-17 07:59 | 8 | 3100.4 | 1.3 | 2696 | 1150 | 1500.3077 | 2650 | 56.62% | 46 | 12 | 552
2017-12-17 08:59 | 9 | 3100.4 | 1.3 | 2696 | 1150 | 1500.3077 | 2650 | 56.62% | 46 | 35 | 1610
2017-12-17 09:59 | 10 | 3100.4 | 1.3 | 2696 | 1150 | 1500.3077 | 2650 | 56.62% | 46 | 8.11 | 373.06
2017-12-17 10:59 | 11 | 3100.4 | 1.3 | 2696 | 1150 | 1500.3077 | 2650 | 56.62% | 46 | 10 | 460
2017-12-17 11:59 | 12 | 3100.4 | 1.3 | 2696 | 1150 | 1500.3077 | 2650 | 56.62% | 46 | 8.75 | 402.5
2017-12-17 12:59 | 13 | 3100.4 | 1.3 | 2696 | 1150 | 1500.3077 | 2650 | 56.62% | 46 | 8.75 | 402.5
2017-12-17 13:59 | 14 | 3100.4 | 1.3 | 2696 | 1150 | 1500.3077 | 2650 | 56.62% | 46 | 8.11 | 373.06
2017-12-17 14:59 | 15 | 3100.4 | 1.3 | 2696 | 1150 | 1500.3077 | 2650 | 56.62% | 46 | 8.11 | 373.06
2017-12-17 15:59 | 16 | 3100.4 | 1.3 | 2696 | 1150 | 1500.3077 | 2650 | 56.62% | 46 | 4.75 | 218.5
2017-12-17 16:59 | 17 | 3100.4 | 1.3 | 2696 | 1150 | 1500.3077 | 2650 | 56.62% | 46 | 5.2 | 239.2
2017-12-17 17:59 | 18 | 3100.4 | 1.3 | 2696 | 1150 | 1500.3077 | 2650 | 56.62% | 46 | 8.09 | 372.14
2017-12-17 18:59 | 19 | 3100.4 | 1.3 | 2696 | 1150 | 1500.3077 | 2650 | 56.62% | 46 | 5.2 | 239.2
2017-12-17 19:59 | 20 | 3100.4 | 1.3 | 2696 | 1150 | 1500.3077 | 2650 | 56.62% | 46 | 5 | 230
2017-12-17 20:59 | 21 | 3100.4 | 1.3 | 2696 | 1150 | 1500.3077 | 2650 | 56.62% | 46 | 5.33 | 245.18
2017-12-17 21:59 | 22 | 3100.4 | 1.3 | 2696 | 1150 | 1500.3077 | 2650 | 56.62% | 46 | 9.08 | 417.68
2017-12-17 22:59 | 23 | 3369.6 | 1.4 | 2808 | 1150 | 1585.4286 | 2735 | 57.97% | 73 | 10 | 730
2017-12-17 23:59 | 24 | 3369.6 | 1.4 | 2808 | 1150 | 1585.4286 | 2735 | 57.97% | 73 | 13.73 | 1002.29
2017-12-18 00:59 | 1 | 3369.6 | 1.4 | 2808 | 1150 | 1585.4286 | 2735 | 57.97% | 73 | 2.61 | 190.53
2017-12-18 01:59 | 2 | 3369.6 | 1.4 | 2808 | 1150 | 1585.4286 | 2735 | 57.97% | 73 | 2.61 | 190.53
2017-12-18 02:59 | 3 | 3369.6 | 1.4 | 2808 | 1150 | 1585.4286 | 2735 | 57.97% | 73 | 2.61 | 190.53
2017-12-18 03:59 | 4 | 3369.6 | 1.4 | 2808 | 1150 | 1585.4286 | 2735 | 57.97% | 73 | 3.09 | 225.57
2017-12-18 04:59 | 5 | 3369.6 | 1.4 | 2808 | 1150 | 1585.4286 | 2735 | 57.97% | 73 | 3.11 | 227.03
2017-12-18 05:59 | 6 | 3369.6 | 1.4 | 2808 | 1150 | 1585.4286 | 2735 | 57.97% | 73 | 6.47 | 472.31
2017-12-18 06:59 | 7 | 3100.4 | 1.3 | 2696 | 1150 | 1500.3077 | 2650 | 56.62% | 46 | 4.93 | 226.78
2017-12-18 07:59 | 8 | 3100.4 | 1.3 | 2696 | 1150 | 1500.3077 | 2650 | 56.62% | 46 | 3.7 | 170.2
2017-12-18 08:59 | 9 | 3100.4 | 1.3 | 2696 | 1150 | 1500.3077 | 2650 | 56.62% | 46 | 4.36 | 200.56
2017-12-18 09:59 | 10 | 3100.4 | 1.3 | 2696 | 1150 | 1500.3077 | 2650 | 56.62% | 46 | 8.8 | 404.8
2017-12-18 10:59 | 11 | 3100.4 | 1.3 | 2696 | 1150 | 1500.3077 | 2650 | 56.62% | 46 | 9.4 | 432.4
2017-12-18 11:59 | 12 | 3100.4 | 1.3 | 2696 | 1150 | 1500.3077 | 2650 | 56.62% | 46 | 9.72 | 447.12
2017-12-18 12:59 | 13 | 3100.4 | 1.3 | 2696 | 1150 | 1500.3077 | 2650 | 56.62% | 46 | 5.84 | 268.64
2017-12-18 13:59 | 14 | 3100.4 | 1.3 | 2696 | 1150 | 1500.3077 | 2650 | 56.62% | 46 | 4.4 | 202.4
2017-12-18 14:59 | 15 | 3100.4 | 1.3 | 2696 | 1150 | 1500.3077 | 2650 | 56.62% | 46 | 4.38 | 201.48
2017-12-18 15:59 | 16 | 3100.4 | 1.3 | 2696 | 1150 | 1500.3077 | 2650 | 56.62% | 46 | 2.92 | 134.32
2017-12-18 16:59 | 17 | 3100.4 | 1.3 | 2696 | 1150 | 1500.3077 | 2650 | 56.62% | 46 | 7.12 | 327.52
2017-12-18 17:59 | 18 | 3100.4 | 1.3 | 2696 | 1150 | 1500.3077 | 2650 | 56.62% | 46 | 28.1 | 1292.6
2017-12-18 18:59 | 19 | 3100.4 | 1.3 | 2696 | 1150 | 1500.3077 | 2650 | 56.62% | 46 | 33.39 | 1535.94
2017-12-18 19:59 | 20 | 3100.4 | 1.3 | 2696 | 1150 | 1500.3077 | 2650 | 56.62% | 46 | 32.5 | 1495
2017-12-18 20:59 | 21 | 3100.4 | 1.3 | 2696 | 1150 | 1500.3077 | 2650 | 56.62% | 46 | 34.09 | 1568.14
2017-12-18 21:59 | 22 | 3100.4 | 1.3 | 2696 | 1150 | 1500.3077 | 2650 | 56.62% | 46 | 19.38 | 891.48
2017-12-18 22:59 | 23 | 3369.6 | 1.4 | 2808 | 1150 | 1585.4286 | 2735 | 57.97% | 73 | 6.54 | 477.42
2017-12-18 23:59 | 24 | 3369.6 | 1.4 | 2808 | 1150 | 1585.4286 | 2735 | 57.97% | 73 | 6.68 | 487.64
2017-12-19 00:59 | 1 | 3369.6 | 1.4 | 2808 | 1150 | 1585.4286 | 2735 | 57.97% | 73 | 4.59 | 335.07
2017-12-19 01:59 | 2 | 3369.6 | 1.4 | 2808 | 1150 | 1585.4286 | 2735 | 57.97% | 73 | 4.93 | 359.89
2017-12-19 02:59 | 3 | 3369.6 | 1.4 | 2808 | 1150 | 1585.4286 | 2735 | 57.97% | 73 | 5 | 365
2017-12-19 03:59 | 4 | 3369.6 | 1.4 | 2808 | 1150 | 1585.4286 | 2735 | 57.97% | 73 | 5.48 | 400.04
2017-12-19 04:59 | 5 | 3369.6 | 1.4 | 2808 | 1150 | 1585.4286 | 2735 | 57.97% | 73 | 9.86 | 719.78
2017-12-19 05:59 | 6 | 3369.6 | 1.4 | 2808 | 1150 | 1585.4286 | 2735 | 57.97% | 73 | 22.59 | 1649.07
2017-12-19 06:59 | 7 | 3100.4 | 1.3 | 2696 | 1150 | 1500.3077 | 2650 | 56.62% | 46 | 102.32 | 4706.72
2017-12-19 07:59 | 8 | 3100.4 | 1.3 | 2696 | 1150 | 1500.3077 | 2650 | 56.62% | 46 | 112.38 | 5169.48
2017-12-19 08:59 | 9 | 3100.4 | 1.3 | 2696 | 1150 | 1500.3077 | 2650 | 56.62% | 46 | 51.77 | 2381.42
2017-12-19 09:59 | 10 | 3100.4 | 1.3 | 2696 | 1150 | 1500.3077 | 2650 | 56.62% | 46 | 45.76 | 2104.96
2017-12-19 10:59 | 11 | 3100.4 | 1.3 | 2696 | 1150 | 1500.3077 | 2650 | 56.62% | 46 | 25.08 | 1153.68
2017-12-19 11:59 | 12 | 3100.4 | 1.3 | 2696 | 1150 | 1500.3077 | 2650 | 56.62% | 46 | 14.96 | 688.16
2017-12-19 12:59 | 13 | 3100.4 | 1.3 | 2696 | 1150 | 1500.3077 | 2650 | 56.62% | 46 | 5.5 | 253
2017-12-19 13:59 | 14 | 3100.4 | 1.3 | 2696 | 1150 | 1500.3077 | 2650 | 56.62% | 46 | 3.04 | 139.84
2017-12-19 14:59 | 15 | 3100.4 | 1.3 | 2696 | 1150 | 1500.3077 | 2650 | 56.62% | 46 | 2.74 | 126.04
2017-12-19 15:59 | 16 | 3100.4 | 1.3 | 2696 | 1150 | 1500.3077 | 2650 | 56.62% | 46 | 2.61 | 120.06
2017-12-19 16:59 | 17 | 3100.4 | 1.3 | 2696 | 1150 | 1500.3077 | 2650 | 56.62% | 46 | 3 | 138
2017-12-19 17:59 | 18 | 3100.4 | 1.3 | 2696 | 1150 | 1500.3077 | 2650 | 56.62% | 46 | 24.97 | 1148.62
2017-12-19 18:59 | 19 | 3100.4 | 1.3 | 2696 | 1150 | 1500.3077 | 2650 | 56.62% | 46 | 29.73 | 1367.58
2017-12-19 19:59 | 20 | 3100.4 | 1.3 | 2696 | 1150 | 1500.3077 | 2650 | 56.62% | 46 | 21.98 | 1011.08
2017-12-19 20:59 | 21 | 3100.4 | 1.3 | 2696 | 1150 | 1500.3077 | 2650 | 56.62% | 46 | 16.15 | 742.9
2017-12-19 21:59 | 22 | 3100.4 | 1.3 | 2696 | 1150 | 1500.3077 | 2650 | 56.62% | 46 | 10.34 | 475.64
2017-12-19 22:59 | 23 | 3369.6 | 1.4 | 2808 | 1150 | 1585.4286 | 2735 | 57.97% | 73 | 3.24 | 236.52
2017-12-19 23:59 | 24 | 3369.6 | 1.4 | 2808 | 1150 | 1585.4286 | 2735 | 57.97% | 73 | 3 | 219
2017-12-20 00:59 | 1 | 3369.6 | 1.4 | 2808 | 1150 | 1585.4286 | 2735 | 57.97% | 73 | 2.41 | 175.93
2017-12-20 01:59 | 2 | 3369.6 | 1.4 | 2808 | 1150 | 1585.4286 | 2735 | 57.97% | 73 | 2.11 | 154.03
2017-12-20 02:59 | 3 | 3369.6 | 1.4 | 2808 | 1150 | 1585.4286 | 2735 | 57.97% | 73 | 2.11 | 154.03
2017-12-20 03:59 | 4 | 3369.6 | 1.4 | 2808 | 1150 | 1585.4286 | 2735 | 57.97% | 73 | 2.11 | 154.03
2017-12-20 04:59 | 5 | 3369.6 | 1.4 | 2808 | 1150 | 1585.4286 | 2735 | 57.97% | 73 | 2.61 | 190.53
2017-12-20 05:59 | 6 | 3369.6 | 1.4 | 2808 | 1150 | 1585.4286 | 2735 | 57.97% | 73 | 7 | 511
2017-12-20 06:59 | 7 | 3100.4 | 1.3 | 2696 | 1150 | 1500.3077 | 2650 | 56.62% | 46 | 22 | 1012
2017-12-20 07:59 | 8 | 3100.4 | 1.3 | 2696 | 1150 | 1500.3077 | 2650 | 56.62% | 46 | 19.78 | 909.88
2017-12-20 08:59 | 9 | 3100.4 | 1.3 | 2696 | 1150 | 1500.3077 | 2650 | 56.62% | 46 | 11.45 | 526.7
2017-12-20 09:59 | 10 | 3100.4 | 1.3 | 2696 | 1150 | 1500.3077 | 2650 | 56.62% | 46 | 9.51 | 437.46
2017-12-20 10:59 | 11 | 3100.4 | 1.3 | 2696 | 1150 | 1500.3077 | 2650 | 56.62% | 46 | 4.45 | 204.7
2017-12-20 11:59 | 12 | 3100.4 | 1.3 | 2696 | 1150 | 1500.3077 | 2650 | 56.62% | 46 | 5 | 230
2017-12-20 12:59 | 13 | 3100.4 | 1.3 | 2696 | 1150 | 1500.3077 | 2650 | 56.62% | 46 | 3.74 | 172.04
2017-12-20 13:59 | 14 | 3100.4 | 1.3 | 2696 | 1150 | 1500.3077 | 2650 | 56.62% | 46 | 3 | 138
2017-12-20 14:59 | 15 | 3100.4 | 1.3 | 2696 | 1150 | 1500.3077 | 2650 | 56.62% | 46 | 2.86 | 131.56
2017-12-20 15:59 | 16 | 3100.4 | 1.3 | 2696 | 1150 | 1500.3077 | 2650 | 56.62% | 46 | 3 | 138
2017-12-20 16:59 | 17 | 3100.4 | 1.3 | 2696 | 1150 | 1500.3077 | 2650 | 56.62% | 46 | 2.61 | 120.06
2017-12-20 17:59 | 18 | 3100.4 | 1.3 | 2696 | 1150 | 1500.3077 | 2650 | 56.62% | 46 | 16.14 | 742.44
2017-12-20 18:59 | 19 | 3100.4 | 1.3 | 2696 | 1150 | 1500.3077 | 2650 | 56.62% | 46 | 16.72 | 769.12
2017-12-20 19:59 | 20 | 3100.4 | 1.3 | 2696 | 1150 | 1500.3077 | 2650 | 56.62% | 46 | 10.07 | 463.22
2017-12-20 20:59 | 21 | 3100.4 | 1.3 | 2696 | 1150 | 1500.3077 | 2650 | 56.62% | 46 | 7.66 | 352.36
2017-12-20 21:59 | 22 | 3100.4 | 1.3 | 2696 | 1150 | 1500.3077 | 2650 | 56.62% | 46 | 5.01 | 230.46
2017-12-20 22:59 | 23 | 3369.6 | 1.4 | 2808 | 1150 | 1585.4286 | 2735 | 57.97% | 73 | 4.69 | 342.37
2017-12-20 23:59 | 24 | 3369.6 | 1.4 | 2808 | 1150 | 1585.4286 | 2735 | 57.97% | 73 | 3 | 219
2017-12-21 00:59 | 1 | 3369.6 | 1.4 | 2808 | 1150 | 1585.4286 | 2735 | 57.97% | 73 | 3 | 219
2017-12-21 01:59 | 2 | 3369.6 | 1.4 | 2808 | 1150 | 1585.4286 | 2735 | 57.97% | 73 | 3 | 219
2017-12-21 02:59 | 3 | 3369.6 | 1.4 | 2808 | 1150 | 1585.4286 | 2735 | 57.97% | 73 | 3 | 219
2017-12-21 03:59 | 4 | 3369.6 | 1.4 | 2808 | 1150 | 1585.4286 | 2735 | 57.97% | 73 | 3 | 219
2017-12-21 04:59 | 5 | 3369.6 | 1.4 | 2808 | 1150 | 1585.4286 | 2735 | 57.97% | 73 | 3 | 219
2017-12-21 05:59 | 6 | 3369.6 | 1.4 | 2808 | 1150 | 1585.4286 | 2735 | 57.97% | 73 | 11.33 | 827.09
2017-12-21 06:59 | 7 | 3100.4 | 1.3 | 2696 | 1150 | 1500.3077 | 2650 | 56.62% | 46 | 21.18 | 974.28
2017-12-21 07:59 | 8 | 3100.4 | 1.3 | 2696 | 1150 | 1500.3077 | 2650 | 56.62% | 46 | 14.66 | 674.36
2017-12-21 08:59 | 9 | 3100.4 | 1.3 | 2696 | 1150 | 1500.3077 | 2650 | 56.62% | 46 | 7.71 | 354.66
2017-12-21 09:59 | 10 | 3100.4 | 1.3 | 2696 | 1150 | 1500.3077 | 2650 | 56.62% | 46 | 6.29 | 289.34
2017-12-21 10:59 | 11 | 3100.4 | 1.3 | 2696 | 1150 | 1500.3077 | 2650 | 56.62% | 46 | 4.65 | 213.9
2017-12-21 11:59 | 12 | 3100.4 | 1.3 | 2696 | 1150 | 1500.3077 | 2650 | 56.62% | 46 | 5 | 230
2017-12-21 12:59 | 13 | 3100.4 | 1.3 | 2696 | 1150 | 1500.3077 | 2650 | 56.62% | 46 | 5.38 | 247.48
2017-12-21 13:59 | 14 | 3100.4 | 1.3 | 2696 | 1150 | 1500.3077 | 2650 | 56.62% | 46 | 4.11 | 189.06
2017-12-21 14:59 | 15 | 3100.4 | 1.3 | 2696 | 1150 | 1500.3077 | 2650 | 56.62% | 46 | 5 | 230
2017-12-21 15:59 | 16 | 3100.4 | 1.3 | 2696 | 1150 | 1500.3077 | 2650 | 56.62% | 46 | 4.11 | 189.06
2017-12-21 16:59 | 17 | 3100.4 | 1.3 | 2696 | 1150 | 1500.3077 | 2650 | 56.62% | 46 | 4.11 | 189.06
2017-12-21 17:59 | 18 | 3100.4 | 1.3 | 2696 | 1150 | 1500.3077 | 2650 | 56.62% | 46 | 15.55 | 715.3
2017-12-21 18:59 | 19 | 3100.4 | 1.3 | 2696 | 1150 | 1500.3077 | 2650 | 56.62% | 46 | 8.82 | 405.72
2017-12-21 19:59 | 20 | 3100.4 | 1.3 | 2696 | 1150 | 1500.3077 | 2650 | 56.62% | 46 | 4.95 | 227.7
2017-12-21 20:59 | 21 | 3100.4 | 1.3 | 2696 | 1150 | 1500.3077 | 2650 | 56.62% | 46 | 3 | 138
2017-12-21 21:59 | 22 | 3100.4 | 1.3 | 2696 | 1150 | 1500.3077 | 2650 | 56.62% | 46 | 3 | 138
2017-12-21 22:59 | 23 | 3369.6 | 1.4 | 2808 | 1150 | 1585.4286 | 2735 | 57.97% | 73 | 10 | 730
2017-12-21 23:59 | 24 | 3369.6 | 1.4 | 2808 | 1150 | 1585.4286 | 2735 | 57.97% | 73 | 10 | 730
2017-12-22 00:59 | 1 | 3369.6 | 1.4 | 2808 | 1150 | 1585.4286 | 2735 | 57.97% | 73 | 8 | 584
2017-12-22 01:59 | 2 | 3369.6 | 1.4 | 2808 | 1150 | 1585.4286 | 2735 | 57.97% | 73 | 8 | 584
2017-12-22 02:59 | 3 | 3369.6 | 1.4 | 2808 | 1150 | 1585.4286 | 2735 | 57.97% | 73 | 8 | 584
2017-12-22 03:59 | 4 | 3369.6 | 1.4 | 2808 | 1150 | 1585.4286 | 2735 | 57.97% | 73 | 8 | 584
2017-12-22 04:59 | 5 | 3369.6 | 1.4 | 2808 | 1150 | 1585.4286 | 2735 | 57.97% | 73 | 8 | 584
2017-12-22 05:59 | 6 | 3369.6 | 1.4 | 2808 | 1150 | 1585.4286 | 2735 | 57.97% | 73 | 12.12 | 884.76
2017-12-22 06:59 | 7 | 3100.4 | 1.3 | 2696 | 1150 | 1500.3077 | 2650 | 56.62% | 46 | 20.82 | 957.72
2017-12-22 07:59 | 8 | 3100.4 | 1.3 | 2696 | 1150 | 1500.3077 | 2650 | 56.62% | 46 | 8 | 368
2017-12-22 08:59 | 9 | 3100.4 | 1.3 | 2696 | 1150 | 1500.3077 | 2650 | 56.62% | 46 | 8.92 | 410.32
2017-12-22 09:59 | 10 | 3100.4 | 1.3 | 2696 | 1150 | 1500.3077 | 2650 | 56.62% | 46 | 13.38 | 615.48
2017-12-22 10:59 | 11 | 3100.4 | 1.3 | 2696 | 1150 | 1500.3077 | 2650 | 56.62% | 46 | 12.94 | 595.24
2017-12-22 11:59 | 12 | 3100.4 | 1.3 | 2696 | 1150 | 1500.3077 | 2650 | 56.62% | 46 | 10 | 460
2017-12-22 12:59 | 13 | 3100.4 | 1.3 | 2696 | 1150 | 1500.3077 | 2650 | 56.62% | 46 | 10 | 460
2017-12-22 13:59 | 14 | 3100.4 | 1.3 | 2696 | 1150 | 1500.3077 | 2650 | 56.62% | 46 | 10 | 460
2017-12-22 14:59 | 15 | 3100.4 | 1.3 | 2696 | 1150 | 1500.3077 | 2650 | 56.62% | 46 | 10 | 460
2017-12-22 15:59 | 16 | 3100.4 | 1.3 | 2696 | 1150 | 1500.3077 | 2650 | 56.62% | 46 | 10 | 460
2017-12-22 16:59 | 17 | 3100.4 | 1.3 | 2696 | 1150 | 1500.3077 | 2650 | 56.62% | 46 | 5.49 | 252.54
2017-12-22 17:59 | 18 | 3100.4 | 1.3 | 2696 | 1150 | 1500.3077 | 2650 | 56.62% | 46 | 29.11 | 1339.06
2017-12-22 18:59 | 19 | 3100.4 | 1.3 | 2696 | 1150 | 1500.3077 | 2650 | 56.62% | 46 | 14.64 | 673.44
2017-12-22 19:59 | 20 | 3100.4 | 1.3 | 2696 | 1150 | 1500.3077 | 2650 | 56.62% | 46 | 9.19 | 422.74
2017-12-22 20:59 | 21 | 3100.4 | 1.3 | 2696 | 1150 | 1500.3077 | 2650 | 56.62% | 46 | 13.06 | 600.76
2017-12-22 21:59 | 22 | 3100.4 | 1.3 | 2696 | 1150 | 1500.3077 | 2650 | 56.62% | 46 | 6.45 | 296.7
2017-12-22 22:59 | 23 | 3369.6 | 1.4 | 2808 | 1150 | 1585.4286 | 2735 | 57.97% | 73 | 11.33 | 827.09
2017-12-22 23:59 | 24 | 3369.6 | 1.4 | 2808 | 1150 | 1585.4286 | 2735 | 57.97% | 73 | 10 | 730
2017-12-23 00:59 | 1 | 3369.6 | 1.4 | 2808 | 1150 | 1585.4286 | 2735 | 57.97% | 73 | 8 | 584
2017-12-23 01:59 | 2 | 3369.6 | 1.4 | 2808 | 1150 | 1585.4286 | 2735 | 57.97% | 73 | 8 | 584
2017-12-23 02:59 | 3 | 3369.6 | 1.4 | 2808 | 1150 | 1585.4286 | 2735 | 57.97% | 73 | 8 | 584
2017-12-23 03:59 | 4 | 3369.6 | 1.4 | 2808 | 1150 | 1585.4286 | 2735 | 57.97% | 73 | 8 | 584
2017-12-23 04:59 | 5 | 3369.6 | 1.4 | 2808 | 1150 | 1585.4286 | 2735 | 57.97% | 73 | 8 | 584
2017-12-23 05:59 | 6 | 3369.6 | 1.4 | 2808 | 1150 | 1585.4286 | 2735 | 57.97% | 73 | 8 | 584
2017-12-23 06:59 | 7 | 3100.4 | 1.3 | 2696 | 1150 | 1500.3077 | 2650 | 56.62% | 46 | 22 | 1012
2017-12-23 07:59 | 8 | 3100.4 | 1.3 | 2696 | 1150 | 1500.3077 | 2650 | 56.62% | 46 | 15.96 | 734.16
2017-12-23 08:59 | 9 | 3100.4 | 1.3 | 2696 | 1150 | 1500.3077 | 2650 | 56.62% | 46 | 10.61 | 488.06
2017-12-23 09:59 | 10 | 3100.4 | 1.3 | 2696 | 1150 | 1500.3077 | 2650 | 56.62% | 46 | 9.6 | 441.6
2017-12-23 10:59 | 11 | 3100.4 | 1.3 | 2696 | 1150 | 1500.3077 | 2650 | 56.62% | 46 | 8.4 | 386.4
2017-12-23 11:59 | 12 | 3100.4 | 1.3 | 2696 | 1150 | 1500.3077 | 2650 | 56.62% | 46 | 9.8 | 450.8
2017-12-23 12:59 | 13 | 3100.4 | 1.3 | 2696 | 1150 | 1500.3077 | 2650 | 56.62% | 46 | 10.01 | 460.46
2017-12-23 13:59 | 14 | 3100.4 | 1.3 | 2696 | 1150 | 1500.3077 | 2650 | 56.62% | 46 | 10 | 460
2017-12-23 14:59 | 15 | 3100.4 | 1.3 | 2696 | 1150 | 1500.3077 | 2650 | 56.62% | 46 | 10 | 460
2017-12-23 15:59 | 16 | 3100.4 | 1.3 | 2696 | 1150 | 1500.3077 | 2650 | 56.62% | 46 | 8.11 | 373.06
2017-12-23 16:59 | 17 | 3100.4 | 1.3 | 2696 | 1150 | 1500.3077 | 2650 | 56.62% | 46 | 8.11 | 373.06
2017-12-23 17:59 | 18 | 3100.4 | 1.3 | 2696 | 1150 | 1500.3077 | 2650 | 56.62% | 46 | 18.68 | 859.28
2017-12-23 18:59 | 19 | 3100.4 | 1.3 | 2696 | 1150 | 1500.3077 | 2650 | 56.62% | 46 | 14.91 | 685.86
2017-12-23 19:59 | 20 | 3100.4 | 1.3 | 2696 | 1150 | 1500.3077 | 2650 | 56.62% | 46 | 11.12 | 511.52
2017-12-23 20:59 | 21 | 3100.4 | 1.3 | 2696 | 1150 | 1500.3077 | 2650 | 56.62% | 46 | 10.01 | 460.46
2017-12-23 21:59 | 22 | 3100.4 | 1.3 | 2696 | 1150 | 1500.3077 | 2650 | 56.62% | 46 | 15.01 | 690.46
2017-12-23 22:59 | 23 | 3369.6 | 1.4 | 2808 | 1150 | 1585.4286 | 2735 | 57.97% | 73 | 16.82 | 1227.86
2017-12-23 23:59 | 24 | 3369.6 | 1.4 | 2808 | 1150 | 1585.4286 | 2735 | 57.97% | 73 | 15 | 1095
2017-12-24 00:59 | 1 | 3369.6 | 1.4 | 2808 | 1150 | 1585.4286 | 2735 | 57.97% | 73 | 14 | 1022
2017-12-24 01:59 | 2 | 3369.6 | 1.4 | 2808 | 1150 | 1585.4286 | 2735 | 57.97% | 73 | 14 | 1022
2017-12-24 02:59 | 3 | 3369.6 | 1.4 | 2808 | 1150 | 1585.4286 | 2735 | 57.97% | 73 | 14 | 1022
2017-12-24 03:59 | 4 | 3369.6 | 1.4 | 2808 | 1150 | 1585.4286 | 2735 | 57.97% | 73 | 14 | 1022
2017-12-24 04:59 | 5 | 3369.6 | 1.4 | 2808 | 1150 | 1585.4286 | 2735 | 57.97% | 73 | 14.52 | 1059.96
2017-12-24 05:59 | 6 | 3369.6 | 1.4 | 2808 | 1150 | 1585.4286 | 2735 | 57.97% | 73 | 19 | 1387
2017-12-24 06:59 | 7 | 3100.4 | 1.3 | 2696 | 1150 | 1500.3077 | 2650 | 56.62% | 46 | 15 | 690
2017-12-24 07:59 | 8 | 3100.4 | 1.3 | 2696 | 1150 | 1500.3077 | 2650 | 56.62% | 46 | 12 | 552
2017-12-24 08:59 | 9 | 3100.4 | 1.3 | 2696 | 1150 | 1500.3077 | 2650 | 56.62% | 46 | 9 | 414
2017-12-24 09:59 | 10 | 3100.4 | 1.3 | 2696 | 1150 | 1500.3077 | 2650 | 56.62% | 46 | 9 | 414
2017-12-24 10:59 | 11 | 3100.4 | 1.3 | 2696 | 1150 | 1500.3077 | 2650 | 56.62% | 46 | 13 | 598
2017-12-24 11:59 | 12 | 3100.4 | 1.3 | 2696 | 1150 | 1500.3077 | 2650 | 56.62% | 46 | 9 | 414
2017-12-24 12:59 | 13 | 3100.4 | 1.3 | 2696 | 1150 | 1500.3077 | 2650 | 56.62% | 46 | 9 | 414
2017-12-24 13:59 | 14 | 3100.4 | 1.3 | 2696 | 1150 | 1500.3077 | 2650 | 56.62% | 46 | 9 | 414
2017-12-24 14:59 | 15 | 3100.4 | 1.3 | 2696 | 1150 | 1500.3077 | 2650 | 56.62% | 46 | 10.01 | 460.46
2017-12-24 15:59 | 16 | 3100.4 | 1.3 | 2696 | 1150 | 1500.3077 | 2650 | 56.62% | 46 | 9 | 414
2017-12-24 16:59 | 17 | 3100.4 | 1.3 | 2696 | 1150 | 1500.3077 | 2650 | 56.62% | 46 | 9 | 414
2017-12-24 17:59 | 18 | 3100.4 | 1.3 | 2696 | 1150 | 1500.3077 | 2650 | 56.62% | 46 | 18.14 | 834.44
2017-12-24 18:59 | 19 | 3100.4 | 1.3 | 2696 | 1150 | 1500.3077 | 2650 | 56.62% | 46 | 15 | 690
2017-12-24 19:59 | 20 | 3100.4 | 1.3 | 2696 | 1150 | 1500.3077 | 2650 | 56.62% | 46 | 11 | 506
2017-12-24 20:59 | 21 | 3100.4 | 1.3 | 2696 | 1150 | 1500.3077 | 2650 | 56.62% | 46 | 11 | 506
2017-12-24 21:59 | 22 | 3100.4 | 1.3 | 2696 | 1150 | 1500.3077 | 2650 | 56.62% | 46 | 16 | 736
2017-12-24 22:59 | 23 | 3369.6 | 1.4 | 2808 | 1150 | 1585.4286 | 2735 | 57.97% | 73 | 24 | 1752
2017-12-24 23:59 | 24 | 3369.6 | 1.4 | 2808 | 1150 | 1585.4286 | 2735 | 57.97% | 73 | 15 | 1095
2017-12-25 00:59 | 1 | 3369.6 | 1.4 | 2808 | 1150 | 1585.4286 | 2735 | 57.97% | 73 | 15 | 1095
2017-12-25 01:59 | 2 | 3369.6 | 1.4 | 2808 | 1150 | 1585.4286 | 2735 | 57.97% | 73 | 15.1 | 1102.3
2017-12-25 02:59 | 3 | 3369.6 | 1.4 | 2808 | 1150 | 1585.4286 | 2735 | 57.97% | 73 | 15 | 1095
2017-12-25 03:59 | 4 | 3369.6 | 1.4 | 2808 | 1150 | 1585.4286 | 2735 | 57.97% | 73 | 15 | 1095
2017-12-25 04:59 | 5 | 3369.6 | 1.4 | 2808 | 1150 | 1585.4286 | 2735 | 57.97% | 73 | 15 | 1095
2017-12-25 05:59 | 6 | 3369.6 | 1.4 | 2808 | 1150 | 1585.4286 | 2735 | 57.97% | 73 | 20.75 | 1514.75
2017-12-25 06:59 | 7 | 3100.4 | 1.3 | 2696 | 1150 | 1500.3077 | 2650 | 56.62% | 46 | 14 | 644
2017-12-25 07:59 | 8 | 3100.4 | 1.3 | 2696 | 1150 | 1500.3077 | 2650 | 56.62% | 46 | 11 | 506
2017-12-25 08:59 | 9 | 3100.4 | 1.3 | 2696 | 1150 | 1500.3077 | 2650 | 56.62% | 46 | 9 | 414
2017-12-25 09:59 | 10 | 3100.4 | 1.3 | 2696 | 1150 | 1500.3077 | 2650 | 56.62% | 46 | 12 | 552
2017-12-25 10:59 | 11 | 3100.4 | 1.3 | 2696 | 1150 | 1500.3077 | 2650 | 56.62% | 46 | 12 | 552
2017-12-25 11:59 | 12 | 3100.4 | 1.3 | 2696 | 1150 | 1500.3077 | 2650 | 56.62% | 46 | 12 | 552
2017-12-25 12:59 | 13 | 3100.4 | 1.3 | 2696 | 1150 | 1500.3077 | 2650 | 56.62% | 46 | 15 | 690
2017-12-25 13:59 | 14 | 3100.4 | 1.3 | 2696 | 1150 | 1500.3077 | 2650 | 56.62% | 46 | 12 | 552
2017-12-25 14:59 | 15 | 3100.4 | 1.3 | 2696 | 1150 | 1500.3077 | 2650 | 56.62% | 46 | 12 | 552
2017-12-25 15:59 | 16 | 3100.4 | 1.3 | 2696 | 1150 | 1500.3077 | 2650 | 56.62% | 46 | 10.01 | 460.46
2017-12-25 16:59 | 17 | 3100.4 | 1.3 | 2696 | 1150 | 1500.3077 | 2650 | 56.62% | 46 | 9 | 414
2017-12-25 17:59 | 18 | 3100.4 | 1.3 | 2696 | 1150 | 1500.3077 | 2650 | 56.62% | 46 | 27.01 | 1242.46
2017-12-25 18:59 | 19 | 3100.4 | 1.3 | 2696 | 1150 | 1500.3077 | 2650 | 56.62% | 46 | 18 | 828
2017-12-25 19:59 | 20 | 3100.4 | 1.3 | 2696 | 1150 | 1500.3077 | 2650 | 56.62% | 46 | 9 | 414
2017-12-25 20:59 | 21 | 3100.4 | 1.3 | 2696 | 1150 | 1500.3077 | 2650 | 56.62% | 46 | 8.94 | 411.24
2017-12-25 21:59 | 22 | 3100.4 | 1.3 | 2696 | 1150 | 1500.3077 | 2650 | 56.62% | 46 | 8.21 | 377.66
2017-12-25 22:59 | 23 | 3369.6 | 1.4 | 2808 | 1150 | 1585.4286 | 2735 | 57.97% | 73 | 19 | 1387
2017-12-25 23:59 | 24 | 3369.6 | 1.4 | 2808 | 1150 | 1585.4286 | 2735 | 57.97% | 73 | 17.29 | 1262.17
2017-12-26 00:59 | 1 | 3369.6 | 1.4 | 2808 | 1150 | 1585.4286 | 2735 | 57.97% | 73 | 15 | 1095
2017-12-26 01:59 | 2 | 3369.6 | 1.4 | 2808 | 1150 | 1585.4286 | 2735 | 57.97% | 73 | 15 | 1095
2017-12-26 02:59 | 3 | 3369.6 | 1.4 | 2808 | 1150 | 1585.4286 | 2735 | 57.97% | 73 | 15 | 1095
2017-12-26 03:59 | 4 | 3369.6 | 1.4 | 2808 | 1150 | 1585.4286 | 2735 | 57.97% | 73 | 15 | 1095
2017-12-26 04:59 | 5 | 3369.6 | 1.4 | 2808 | 1150 | 1585.4286 | 2735 | 57.97% | 73 | 15 | 1095
2017-12-26 05:59 | 6 | 3369.6 | 1.4 | 2808 | 1150 | 1585.4286 | 2735 | 57.97% | 73 | 19 | 1387
2017-12-26 06:59 | 7 | 3100.4 | 1.3 | 2696 | 1150 | 1500.3077 | 2650 | 56.62% | 46 | 15 | 690
2017-12-26 07:59 | 8 | 3100.4 | 1.3 | 2696 | 1150 | 1500.3077 | 2650 | 56.62% | 46 | 12 | 552
2017-12-26 08:59 | 9 | 3100.4 | 1.3 | 2696 | 1150 | 1500.3077 | 2650 | 56.62% | 46 | 9 | 414
2017-12-26 09:59 | 10 | 3100.4 | 1.3 | 2696 | 1150 | 1500.3077 | 2650 | 56.62% | 46 | 8.23 | 378.58
2017-12-26 10:59 | 11 | 3100.4 | 1.3 | 2696 | 1150 | 1500.3077 | 2650 | 56.62% | 46 | 9.38 | 431.48
2017-12-26 11:59 | 12 | 3100.4 | 1.3 | 2696 | 1150 | 1500.3077 | 2650 | 56.62% | 46 | 9 | 414
2017-12-26 12:59 | 13 | 3100.4 | 1.3 | 2696 | 1150 | 1500.3077 | 2650 | 56.62% | 46 | 5.84 | 268.64
2017-12-26 13:59 | 14 | 3100.4 | 1.3 | 2696 | 1150 | 1500.3077 | 2650 | 56.62% | 46 | 5 | 230
2017-12-26 14:59 | 15 | 3100.4 | 1.3 | 2696 | 1150 | 1500.3077 | 2650 | 56.62% | 46 | 7.08 | 325.68
2017-12-26 15:59 | 16 | 3100.4 | 1.3 | 2696 | 1150 | 1500.3077 | 2650 | 56.62% | 46 | 3.27 | 150.42
2017-12-26 16:59 | 17 | 3100.4 | 1.3 | 2696 | 1150 | 1500.3077 | 2650 | 56.62% | 46 | 3.34 | 153.64
2017-12-26 17:59 | 18 | 3100.4 | 1.3 | 2696 | 1150 | 1500.3077 | 2650 | 56.62% | 46 | 25.5 | 1173
2017-12-26 18:59 | 19 | 3100.4 | 1.3 | 2696 | 1150 | 1500.3077 | 2650 | 56.62% | 46 | 22.76 | 1046.96
2017-12-26 19:59 | 20 | 3100.4 | 1.3 | 2696 | 1150 | 1500.3077 | 2650 | 56.62% | 46 | 10.71 | 492.66
2017-12-26 20:59 | 21 | 3100.4 | 1.3 | 2696 | 1150 | 1500.3077 | 2650 | 56.62% | 46 | 9.77 | 449.42
2017-12-26 21:59 | 22 | 3100.4 | 1.3 | 2696 | 1150 | 1500.3077 | 2650 | 56.62% | 46 | 4.15 | 190.9
2017-12-26 22:59 | 23 | 3369.6 | 1.4 | 2808 | 1150 | 1585.4286 | 2735 | 57.97% | 73 | 10.01 | 730.73
2017-12-26 23:59 | 24 | 3369.6 | 1.4 | 2808 | 1150 | 1585.4286 | 2735 | 57.97% | 73 | 15 | 1095
2017-12-27 00:59 | 1 | 3369.6 | 1.4 | 2808 | 1150 | 1585.4286 | 2735 | 57.97% | 73 | 7 | 511
2017-12-27 01:59 | 2 | 3369.6 | 1.4 | 2808 | 1150 | 1585.4286 | 2735 | 57.97% | 73 | 7 | 511
2017-12-27 02:59 | 3 | 3369.6 | 1.4 | 2808 | 1150 | 1585.4286 | 2735 | 57.97% | 73 | 7 | 511
2017-12-27 03:59 | 4 | 3369.6 | 1.4 | 2808 | 1150 | 1585.4286 | 2735 | 57.97% | 73 | 7 | 511
2017-12-27 04:59 | 5 | 3369.6 | 1.4 | 2808 | 1150 | 1585.4286 | 2735 | 57.97% | 73 | 7 | 511
2017-12-27 05:59 | 6 | 3369.6 | 1.4 | 2808 | 1150 | 1585.4286 | 2735 | 57.97% | 73 | 12 | 876
2017-12-27 06:59 | 7 | 3100.4 | 1.3 | 2696 | 1150 | 1500.3077 | 2650 | 56.62% | 46 | 14.58 | 670.68
2017-12-27 07:59 | 8 | 3100.4 | 1.3 | 2696 | 1150 | 1500.3077 | 2650 | 56.62% | 46 | 12.07 | 555.22
2017-12-27 08:59 | 9 | 3100.4 | 1.3 | 2696 | 1150 | 1500.3077 | 2650 | 56.62% | 46 | 9 | 414
2017-12-27 09:59 | 10 | 3100.4 | 1.3 | 2696 | 1150 | 1500.3077 | 2650 | 56.62% | 46 | 10.55 | 485.3
2017-12-27 10:59 | 11 | 3100.4 | 1.3 | 2696 | 1150 | 1500.3077 | 2650 | 56.62% | 46 | 9.85 | 453.1
2017-12-27 11:59 | 12 | 3100.4 | 1.3 | 2696 | 1150 | 1500.3077 | 2650 | 56.62% | 46 | 14 | 644
2017-12-27 12:59 | 13 | 3100.4 | 1.3 | 2696 | 1150 | 1500.3077 | 2650 | 56.62% | 46 | 9 | 414
2017-12-27 13:59 | 14 | 3100.4 | 1.3 | 2696 | 1150 | 1500.3077 | 2650 | 56.62% | 46 | 7.11 | 327.06
2017-12-27 14:59 | 15 | 3100.4 | 1.3 | 2696 | 1150 | 1500.3077 | 2650 | 56.62% | 46 | 6.27 | 288.42
2017-12-27 15:59 | 16 | 3100.4 | 1.3 | 2696 | 1150 | 1500.3077 | 2650 | 56.62% | 46 | 3.27 | 150.42
2017-12-27 16:59 | 17 | 3100.4 | 1.3 | 2696 | 1150 | 1500.3077 | 2650 | 56.62% | 46 | 3.79 | 174.34
2017-12-27 17:59 | 18 | 3100.4 | 1.3 | 2696 | 1150 | 1500.3077 | 2650 | 56.62% | 46 | 35.01 | 1610.46
2017-12-27 18:59 | 19 | 3100.4 | 1.3 | 2696 | 1150 | 1500.3077 | 2650 | 56.62% | 46 | 21 | 966
2017-12-27 19:59 | 20 | 3100.4 | 1.3 | 2696 | 1150 | 1500.3077 | 2650 | 56.62% | 46 | 8.98 | 413.08
2017-12-27 20:59 | 21 | 3100.4 | 1.3 | 2696 | 1150 | 1500.3077 | 2650 | 56.62% | 46 | 6.52 | 299.92
2017-12-27 21:59 | 22 | 3100.4 | 1.3 | 2696 | 1150 | 1500.3077 | 2650 | 56.62% | 46 | 5 | 230
2017-12-27 22:59 | 23 | 3369.6 | 1.4 | 2808 | 1150 | 1585.4286 | 2735 | 57.97% | 73 | 13.4 | 978.2
2017-12-27 23:59 | 24 | 3369.6 | 1.4 | 2808 | 1150 | 1585.4286 | 2735 | 57.97% | 73 | 13 | 949
2017-12-28 00:59 | 1 | 3369.6 | 1.4 | 2808 | 1150 | 1585.4286 | 2735 | 57.97% | 73 | 10.01 | 730.73
2017-12-28 01:59 | 2 | 3369.6 | 1.4 | 2808 | 1150 | 1585.4286 | 2735 | 57.97% | 73 | 10.01 | 730.73
2017-12-28 02:59 | 3 | 3369.6 | 1.4 | 2808 | 1150 | 1585.4286 | 2735 | 57.97% | 73 | 8 | 584
2017-12-28 03:59 | 4 | 3369.6 | 1.4 | 2808 | 1150 | 1585.4286 | 2735 | 57.97% | 73 | 10.01 | 730.73
2017-12-28 04:59 | 5 | 3369.6 | 1.4 | 2808 | 1150 | 1585.4286 | 2735 | 57.97% | 73 | 10.01 | 730.73
2017-12-28 05:59 | 6 | 3369.6 | 1.4 | 2808 | 1150 | 1585.4286 | 2735 | 57.97% | 73 | 14.98 | 1093.54
2017-12-28 06:59 | 7 | 3100.4 | 1.3 | 2696 | 1150 | 1500.3077 | 2650 | 56.62% | 46 | 13.77 | 633.42
2017-12-28 07:59 | 8 | 3100.4 | 1.3 | 2696 | 1150 | 1500.3077 | 2650 | 56.62% | 46 | 6 | 276
2017-12-28 08:59 | 9 | 3100.4 | 1.3 | 2696 | 1150 | 1500.3077 | 2650 | 56.62% | 46 | 6.18 | 284.28
2017-12-28 09:59 | 10 | 3100.4 | 1.3 | 2696 | 1150 | 1500.3077 | 2650 | 56.62% | 46 | 5.07 | 233.22
2017-12-28 10:59 | 11 | 3100.4 | 1.3 | 2696 | 1150 | 1500.3077 | 2650 | 56.62% | 46 | 6.95 | 319.7
2017-12-28 11:59 | 12 | 3100.4 | 1.3 | 2696 | 1150 | 1500.3077 | 2650 | 56.62% | 46 | 8 | 368
2017-12-28 12:59 | 13 | 3100.4 | 1.3 | 2696 | 1150 | 1500.3077 | 2650 | 56.62% | 46 | 9 | 414
2017-12-28 13:59 | 14 | 3100.4 | 1.3 | 2696 | 1150 | 1500.3077 | 2650 | 56.62% | 46 | 9.81 | 451.26
2017-12-28 14:59 | 15 | 3100.4 | 1.3 | 2696 | 1150 | 1500.3077 | 2650 | 56.62% | 46 | 8 | 368
2017-12-28 15:59 | 16 | 3100.4 | 1.3 | 2696 | 1150 | 1500.3077 | 2650 | 56.62% | 46 | 9 | 414
2017-12-28 16:59 | 17 | 3100.4 | 1.3 | 2696 | 1150 | 1500.3077 | 2650 | 56.62% | 46 | 8.64 | 397.44
2017-12-28 17:59 | 18 | 3100.4 | 1.3 | 2696 | 1150 | 1500.3077 | 2650 | 56.62% | 46 | 23.64 | 1087.44
2017-12-28 18:59 | 19 | 3100.4 | 1.3 | 2696 | 1150 | 1500.3077 | 2650 | 56.62% | 46 | 20 | 920
2017-12-28 19:59 | 20 | 3100.4 | 1.3 | 2696 | 1150 | 1500.3077 | 2650 | 56.62% | 46 | 10.01 | 460.46
2017-12-28 20:59 | 21 | 3100.4 | 1.3 | 2696 | 1150 | 1500.3077 | 2650 | 56.62% | 46 | 8.39 | 385.94
2017-12-28 21:59 | 22 | 3100.4 | 1.3 | 2696 | 1150 | 1500.3077 | 2650 | 56.62% | 46 | 7.53 | 346.38
2017-12-28 22:59 | 23 | 3369.6 | 1.4 | 2808 | 1150 | 1585.4286 | 2735 | 57.97% | 73 | 18.96 | 1384.08
2017-12-28 23:59 | 24 | 3369.6 | 1.4 | 2808 | 1150 | 1585.4286 | 2735 | 57.97% | 73 | 15 | 1095
2017-12-29 00:59 | 1 | 3369.6 | 1.4 | 2808 | 1150 | 1585.4286 | 2735 | 57.97% | 73 | 15 | 1095
2017-12-29 01:59 | 2 | 3369.6 | 1.4 | 2808 | 1150 | 1585.4286 | 2735 | 57.97% | 73 | 15 | 1095
2017-12-29 02:59 | 3 | 3369.6 | 1.4 | 2808 | 1150 | 1585.4286 | 2735 | 57.97% | 73 | 8 | 584
2017-12-29 03:59 | 4 | 3369.6 | 1.4 | 2808 | 1150 | 1585.4286 | 2735 | 57.97% | 73 | 8 | 584
2017-12-29 04:59 | 5 | 3369.6 | 1.4 | 2808 | 1150 | 1585.4286 | 2735 | 57.97% | 73 | 8 | 584
2017-12-29 05:59 | 6 | 3369.6 | 1.4 | 2808 | 1150 | 1585.4286 | 2735 | 57.97% | 73 | 15.01 | 1095.73
2017-12-29 06:59 | 7 | 3100.4 | 1.3 | 2696 | 1150 | 1500.3077 | 2650 | 56.62% | 46 | 15.52 | 713.92
2017-12-29 07:59 | 8 | 3100.4 | 1.3 | 2696 | 1150 | 1500.3077 | 2650 | 56.62% | 46 | 12 | 552
2017-12-29 08:59 | 9 | 3100.4 | 1.3 | 2696 | 1150 | 1500.3077 | 2650 | 56.62% | 46 | 9 | 414
2017-12-29 09:59 | 10 | 3100.4 | 1.3 | 2696 | 1150 | 1500.3077 | 2650 | 56.62% | 46 | 3.63 | 166.98
2017-12-29 10:59 | 11 | 3100.4 | 1.3 | 2696 | 1150 | 1500.3077 | 2650 | 56.62% | 46 | 3.85 | 177.1
2017-12-29 11:59 | 12 | 3100.4 | 1.3 | 2696 | 1150 | 1500.3077 | 2650 | 56.62% | 46 | 3.67 | 168.82
2017-12-29 12:59 | 13 | 3100.4 | 1.3 | 2696 | 1150 | 1500.3077 | 2650 | 56.62% | 46 | 3.95 | 181.7
2017-12-29 13:59 | 14 | 3100.4 | 1.3 | 2696 | 1150 | 1500.3077 | 2650 | 56.62% | 46 | 4.64 | 213.44
2017-12-29 14:59 | 15 | 3100.4 | 1.3 | 2696 | 1150 | 1500.3077 | 2650 | 56.62% | 46 | 3.93 | 180.78
2017-12-29 15:59 | 16 | 3100.4 | 1.3 | 2696 | 1150 | 1500.3077 | 2650 | 56.62% | 46 | 3.98 | 183.08
2017-12-29 16:59 | 17 | 3100.4 | 1.3 | 2696 | 1150 | 1500.3077 | 2650 | 56.62% | 46 | 4.69 | 215.74
2017-12-29 17:59 | 18 | 3100.4 | 1.3 | 2696 | 1150 | 1500.3077 | 2650 | 56.62% | 46 | 20.54 | 944.84
2017-12-29 18:59 | 19 | 3100.4 | 1.3 | 2696 | 1150 | 1500.3077 | 2650 | 56.62% | 46 | 19.91 | 915.86
2017-12-29 19:59 | 20 | 3100.4 | 1.3 | 2696 | 1150 | 1500.3077 | 2650 | 56.62% | 46 | 10.56 | 485.76
2017-12-29 20:59 | 21 | 3100.4 | 1.3 | 2696 | 1150 | 1500.3077 | 2650 | 56.62% | 46 | 6.75 | 310.5
2017-12-29 21:59 | 22 | 3100.4 | 1.3 | 2696 | 1150 | 1500.3077 | 2650 | 56.62% | 46 | 6.75 | 310.5
2017-12-29 22:59 | 23 | 3369.6 | 1.4 | 2808 | 1150 | 1585.4286 | 2735 | 57.97% | 73 | 12 | 876
2017-12-29 23:59 | 24 | 3369.6 | 1.4 | 2808 | 1150 | 1585.4286 | 2735 | 57.97% | 73 | 15 | 1095
2017-12-30 00:59 | 1 | 3369.6 | 1.4 | 2808 | 1150 | 1585.4286 | 2735 | 57.97% | 73 | 8 | 584
2017-12-30 01:59 | 2 | 3369.6 | 1.4 | 2808 | 1150 | 1585.4286 | 2735 | 57.97% | 73 | 8 | 584
2017-12-30 02:59 | 3 | 3369.6 | 1.4 | 2808 | 1150 | 1585.4286 | 2735 | 57.97% | 73 | 8 | 584
2017-12-30 03:59 | 4 | 3369.6 | 1.4 | 2808 | 1150 | 1585.4286 | 2735 | 57.97% | 73 | 8 | 584
2017-12-30 04:59 | 5 | 3369.6 | 1.4 | 2808 | 1150 | 1585.4286 | 2735 | 57.97% | 73 | 8 | 584
2017-12-30 05:59 | 6 | 3369.6 | 1.4 | 2808 | 1150 | 1585.4286 | 2735 | 57.97% | 73 | 19 | 1387
2017-12-30 06:59 | 7 | 3100.4 | 1.3 | 2696 | 1150 | 1500.3077 | 2650 | 56.62% | 46 | 15.7 | 722.2
2017-12-30 07:59 | 8 | 3100.4 | 1.3 | 2696 | 1150 | 1500.3077 | 2650 | 56.62% | 46 | 12 | 552
2017-12-30 08:59 | 9 | 3100.4 | 1.3 | 2696 | 1150 | 1500.3077 | 2650 | 56.62% | 46 | 9 | 414
2017-12-30 09:59 | 10 | 3100.4 | 1.3 | 2696 | 1150 | 1500.3077 | 2650 | 56.62% | 46 | 12 | 552
2017-12-30 10:59 | 11 | 3100.4 | 1.3 | 2696 | 1150 | 1500.3077 | 2650 | 56.62% | 46 | 16.7 | 768.2
2017-12-30 11:59 | 12 | 3100.4 | 1.3 | 2696 | 1150 | 1500.3077 | 2650 | 56.62% | 46 | 17.74 | 816.04
2017-12-30 12:59 | 13 | 3100.4 | 1.3 | 2696 | 1150 | 1500.3077 | 2650 | 56.62% | 46 | 16 | 736
2017-12-30 13:59 | 14 | 3100.4 | 1.3 | 2696 | 1150 | 1500.3077 | 2650 | 56.62% | 46 | 18.5 | 851
2017-12-30 14:59 | 15 | 3100.4 | 1.3 | 2696 | 1150 | 1500.3077 | 2650 | 56.62% | 46 | 20 | 920
2017-12-30 15:59 | 16 | 3100.4 | 1.3 | 2696 | 1150 | 1500.3077 | 2650 | 56.62% | 46 | 13 | 598
2017-12-30 16:59 | 17 | 3100.4 | 1.3 | 2696 | 1150 | 1500.3077 | 2650 | 56.62% | 46 | 9 | 414
2017-12-30 17:59 | 18 | 3100.4 | 1.3 | 2696 | 1150 | 1500.3077 | 2650 | 56.62% | 46 | 29 | 1334
2017-12-30 18:59 | 19 | 3100.4 | 1.3 | 2696 | 1150 | 1500.3077 | 2650 | 56.62% | 46 | 21 | 966
2017-12-30 19:59 | 20 | 3100.4 | 1.3 | 2696 | 1150 | 1500.3077 | 2650 | 56.62% | 46 | 20 | 920
2017-12-30 20:59 | 21 | 3100.4 | 1.3 | 2696 | 1150 | 1500.3077 | 2650 | 56.62% | 46 | 20 | 920
2017-12-30 21:59 | 22 | 3100.4 | 1.3 | 2696 | 1150 | 1500.3077 | 2650 | 56.62% | 46 | 16 | 736
2017-12-30 22:59 | 23 | 3369.6 | 1.4 | 2808 | 1150 | 1585.4286 | 2735 | 57.97% | 73 | 40 | 2920
2017-12-30 23:59 | 24 | 3369.6 | 1.4 | 2808 | 1150 | 1585.4286 | 2735 | 57.97% | 73 | 15 | 1095
2017-12-31 00:59 | 1 | 3369.6 | 1.4 | 2808 | 1150 | 1585.4286 | 2735 | 57.97% | 73 | 15 | 1095
2017-12-31 01:59 | 2 | 3369.6 | 1.4 | 2808 | 1150 | 1585.4286 | 2735 | 57.97% | 73 | 15 | 1095
2017-12-31 02:59 | 3 | 3369.6 | 1.4 | 2808 | 1150 | 1585.4286 | 2735 | 57.97% | 73 | 15 | 1095
2017-12-31 03:59 | 4 | 3369.6 | 1.4 | 2808 | 1150 | 1585.4286 | 2735 | 57.97% | 73 | 15 | 1095
2017-12-31 04:59 | 5 | 3369.6 | 1.4 | 2808 | 1150 | 1585.4286 | 2735 | 57.97% | 73 | 15 | 1095
2017-12-31 05:59 | 6 | 3369.6 | 1.4 | 2808 | 1150 | 1585.4286 | 2735 | 57.97% | 73 | 25 | 1825
2017-12-31 06:59 | 7 | 3100.4 | 1.3 | 2696 | 1150 | 1500.3077 | 2650 | 56.62% | 46 | 16 | 736
2017-12-31 07:59 | 8 | 3100.4 | 1.3 | 2696 | 1150 | 1500.3077 | 2650 | 56.62% | 46 | 12 | 552
2017-12-31 08:59 | 9 | 3100.4 | 1.3 | 2696 | 1150 | 1500.3077 | 2650 | 56.62% | 46 | 10.01 | 460.46
2017-12-31 09:59 | 10 | 3100.4 | 1.3 | 2696 | 1150 | 1500.3077 | 2650 | 56.62% | 46 | 9 | 414
2017-12-31 10:59 | 11 | 3100.4 | 1.3 | 2696 | 1150 | 1500.3077 | 2650 | 56.62% | 46 | 8 | 368
2017-12-31 11:59 | 12 | 3100.4 | 1.3 | 2696 | 1150 | 1500.3077 | 2650 | 56.62% | 46 | 9.61 | 442.06
2017-12-31 12:59 | 13 | 3100.4 | 1.3 | 2696 | 1150 | 1500.3077 | 2650 | 56.62% | 46 | 9 | 414
2017-12-31 13:59 | 14 | 3100.4 | 1.3 | 2696 | 1150 | 1500.3077 | 2650 | 56.62% | 46 | 9 | 414
2017-12-31 14:59 | 15 | 3100.4 | 1.3 | 2696 | 1150 | 1500.3077 | 2650 | 56.62% | 46 | 9 | 414
2017-12-31 15:59 | 16 | 3100.4 | 1.3 | 2696 | 1150 | 1500.3077 | 2650 | 56.62% | 46 | 9 | 414
2017-12-31 16:59 | 17 | 3100.4 | 1.3 | 2696 | 1150 | 1500.3077 | 2650 | 56.62% | 46 | 9 | 414
2017-12-31 17:59 | 18 | 3100.4 | 1.3 | 2696 | 1150 | 1500.3077 | 2650 | 56.62% | 46 | 21.83 | 1004.18
2017-12-31 18:59 | 19 | 3100.4 | 1.3 | 2696 | 1150 | 1500.3077 | 2650 | 56.62% | 46 | 21 | 966
2017-12-31 19:59 | 20 | 3100.4 | 1.3 | 2696 | 1150 | 1500.3077 | 2650 | 56.62% | 46 | 7.63 | 350.98
2017-12-31 20:59 | 21 | 3100.4 | 1.3 | 2696 | 1150 | 1500.3077 | 2650 | 56.62% | 46 | 5.86 | 269.56
2017-12-31 21:59 | 22 | 3100.4 | 1.3 | 2696 | 1150 | 1500.3077 | 2650 | 56.62% | 46 | 10.01 | 460.46
2017-12-31 22:59 | 23 | 3369.6 | 1.4 | 2808 | 1150 | 1585.4286 | 2735 | 57.97% | 73 | 15 | 1095
2017-12-31 22:59 | 24 | 3369.6 | 1.4 | 2808 | 1150 | 1585.4286 | 2735 | 57.97% | 73 | 20.51 | 1497.23

## 2018
| Hour | PFR 2018 | ER 2018 | RRS 2018 (50% limit/using updated RRS/inertia table) | minimum PFR | LR (60% limit) | RRS 2018 (60% limit/using updated RRS/inertia table) | LR/RRS (60% limit) | RRS 2018 (50% limit/using updated RRS/inertia table)-RRS 2018 (60% limit/using updated RRS/inertia table) | Less MW of RRS procured (January through July 2018 )
2018-01-01 | 1 | 3927 | 1.69 | 2919.7026 | 1150 | 1643.1953 | 2793 | 58.83% | 126.7026 | 363163.5135
2018-01-01 01:00 | 2 | 3927 | 1.69 | 2919.7026 | 1150 | 1643.1953 | 2793 | 58.83% | 126.7026
2018-01-01 02:00 | 3 | 3927 | 1.69 | 2919.7026 | 1150 | 1643.1953 | 2793 | 58.83% | 126.7026
2018-01-01 03:00 | 4 | 3927 | 1.69 | 2919.7026 | 1150 | 1643.1953 | 2793 | 58.83% | 126.7026
2018-01-01 04:00 | 5 | 3927 | 1.69 | 2919.7026 | 1150 | 1643.1953 | 2793 | 58.83% | 126.7026
2018-01-01 05:00 | 6 | 3927 | 1.69 | 2919.7026 | 1150 | 1643.1953 | 2793 | 58.83% | 126.7026
2018-01-01 06:00 | 7 | 3424 | 1.47 | 2772.4696 | 1150 | 1546.9388 | 2697 | 57.36% | 75.4696
2018-01-01 07:00 | 8 | 3424 | 1.47 | 2772.4696 | 1150 | 1546.9388 | 2697 | 57.36% | 75.4696
2018-01-01 08:00 | 9 | 3424 | 1.47 | 2772.4696 | 1150 | 1546.9388 | 2697 | 57.36% | 75.4696
2018-01-01 09:00 | 10 | 3424 | 1.47 | 2772.4696 | 1150 | 1546.9388 | 2697 | 57.36% | 75.4696
2018-01-01 10:00 | 11 | 3424 | 1.47 | 2772.4696 | 1150 | 1546.9388 | 2697 | 57.36% | 75.4696
2018-01-01 11:00 | 12 | 3424 | 1.47 | 2772.4696 | 1150 | 1546.9388 | 2697 | 57.36% | 75.4696
2018-01-01 12:00 | 13 | 3424 | 1.47 | 2772.4696 | 1150 | 1546.9388 | 2697 | 57.36% | 75.4696
2018-01-01 13:00 | 14 | 3424 | 1.47 | 2772.4696 | 1150 | 1546.9388 | 2697 | 57.36% | 75.4696
2018-01-01 14:00 | 15 | 3424 | 1.47 | 2772.4696 | 1150 | 1546.9388 | 2697 | 57.36% | 75.4696
2018-01-01 15:00 | 16 | 3424 | 1.47 | 2772.4696 | 1150 | 1546.9388 | 2697 | 57.36% | 75.4696
2018-01-01 16:00 | 17 | 3424 | 1.47 | 2772.4696 | 1150 | 1546.9388 | 2697 | 57.36% | 75.4696
2018-01-01 17:00 | 18 | 3424 | 1.47 | 2772.4696 | 1150 | 1546.9388 | 2697 | 57.36% | 75.4696
2018-01-01 18:00 | 19 | 3576 | 1.54 | 2815.748 | 1150 | 1575.3247 | 2725 | 57.81% | 90.748
2018-01-01 19:00 | 20 | 3576 | 1.54 | 2815.748 | 1150 | 1575.3247 | 2725 | 57.81% | 90.748
2018-01-01 20:00 | 21 | 3576 | 1.54 | 2815.748 | 1150 | 1575.3247 | 2725 | 57.81% | 90.748
2018-01-01 21:00 | 22 | 3576 | 1.54 | 2815.748 | 1150 | 1575.3247 | 2725 | 57.81% | 90.748
2018-01-01 22:00 | 23 | 3927 | 1.69 | 2919.7026 | 1150 | 1643.1953 | 2793 | 58.83% | 126.7026
2018-01-01 23:00 | 24 | 3927 | 1.69 | 2919.7026 | 1150 | 1643.1953 | 2793 | 58.83% | 126.7026
2018-01-02 | 1 | 3927 | 1.69 | 2919.7026 | 1150 | 1643.1953 | 2793 | 58.83% | 126.7026
2018-01-02 01:00 | 2 | 3927 | 1.69 | 2919.7026 | 1150 | 1643.1953 | 2793 | 58.83% | 126.7026
2018-01-02 02:00 | 3 | 3927 | 1.69 | 2919.7026 | 1150 | 1643.1953 | 2793 | 58.83% | 126.7026
2018-01-02 03:00 | 4 | 3927 | 1.69 | 2919.7026 | 1150 | 1643.1953 | 2793 | 58.83% | 126.7026
2018-01-02 04:00 | 5 | 3927 | 1.69 | 2919.7026 | 1150 | 1643.1953 | 2793 | 58.83% | 126.7026
2018-01-02 05:00 | 6 | 3927 | 1.69 | 2919.7026 | 1150 | 1643.1953 | 2793 | 58.83% | 126.7026
2018-01-02 06:00 | 7 | 3424 | 1.47 | 2772.4696 | 1150 | 1546.9388 | 2697 | 57.36% | 75.4696
2018-01-02 07:00 | 8 | 3424 | 1.47 | 2772.4696 | 1150 | 1546.9388 | 2697 | 57.36% | 75.4696
2018-01-02 08:00 | 9 | 3424 | 1.47 | 2772.4696 | 1150 | 1546.9388 | 2697 | 57.36% | 75.4696
2018-01-02 09:00 | 10 | 3424 | 1.47 | 2772.4696 | 1150 | 1546.9388 | 2697 | 57.36% | 75.4696
2018-01-02 10:00 | 11 | 3424 | 1.47 | 2772.4696 | 1150 | 1546.9388 | 2697 | 57.36% | 75.4696
2018-01-02 11:00 | 12 | 3424 | 1.47 | 2772.4696 | 1150 | 1546.9388 | 2697 | 57.36% | 75.4696
2018-01-02 12:00 | 13 | 3424 | 1.47 | 2772.4696 | 1150 | 1546.9388 | 2697 | 57.36% | 75.4696
2018-01-02 13:00 | 14 | 3424 | 1.47 | 2772.4696 | 1150 | 1546.9388 | 2697 | 57.36% | 75.4696
2018-01-02 14:00 | 15 | 3424 | 1.47 | 2772.4696 | 1150 | 1546.9388 | 2697 | 57.36% | 75.4696
2018-01-02 15:00 | 16 | 3424 | 1.47 | 2772.4696 | 1150 | 1546.9388 | 2697 | 57.36% | 75.4696
2018-01-02 16:00 | 17 | 3424 | 1.47 | 2772.4696 | 1150 | 1546.9388 | 2697 | 57.36% | 75.4696
2018-01-02 17:00 | 18 | 3424 | 1.47 | 2772.4696 | 1150 | 1546.9388 | 2697 | 57.36% | 75.4696
2018-01-02 18:00 | 19 | 3576 | 1.54 | 2815.748 | 1150 | 1575.3247 | 2725 | 57.81% | 90.748
2018-01-02 19:00 | 20 | 3576 | 1.54 | 2815.748 | 1150 | 1575.3247 | 2725 | 57.81% | 90.748
2018-01-02 20:00 | 21 | 3576 | 1.54 | 2815.748 | 1150 | 1575.3247 | 2725 | 57.81% | 90.748
2018-01-02 21:00 | 22 | 3576 | 1.54 | 2815.748 | 1150 | 1575.3247 | 2725 | 57.81% | 90.748
2018-01-02 22:00 | 23 | 3927 | 1.69 | 2919.7026 | 1150 | 1643.1953 | 2793 | 58.83% | 126.7026
2018-01-02 23:00 | 24 | 3927 | 1.69 | 2919.7026 | 1150 | 1643.1953 | 2793 | 58.83% | 126.7026
2018-01-03 | 1 | 3927 | 1.69 | 2919.7026 | 1150 | 1643.1953 | 2793 | 58.83% | 126.7026
2018-01-03 01:00 | 2 | 3927 | 1.69 | 2919.7026 | 1150 | 1643.1953 | 2793 | 58.83% | 126.7026
2018-01-03 02:00 | 3 | 3927 | 1.69 | 2919.7026 | 1150 | 1643.1953 | 2793 | 58.83% | 126.7026
2018-01-03 03:00 | 4 | 3927 | 1.69 | 2919.7026 | 1150 | 1643.1953 | 2793 | 58.83% | 126.7026
2018-01-03 04:00 | 5 | 3927 | 1.69 | 2919.7026 | 1150 | 1643.1953 | 2793 | 58.83% | 126.7026
2018-01-03 05:00 | 6 | 3927 | 1.69 | 2919.7026 | 1150 | 1643.1953 | 2793 | 58.83% | 126.7026
2018-01-03 06:00 | 7 | 3424 | 1.47 | 2772.4696 | 1150 | 1546.9388 | 2697 | 57.36% | 75.4696
2018-01-03 07:00 | 8 | 3424 | 1.47 | 2772.4696 | 1150 | 1546.9388 | 2697 | 57.36% | 75.4696
2018-01-03 08:00 | 9 | 3424 | 1.47 | 2772.4696 | 1150 | 1546.9388 | 2697 | 57.36% | 75.4696
2018-01-03 09:00 | 10 | 3424 | 1.47 | 2772.4696 | 1150 | 1546.9388 | 2697 | 57.36% | 75.4696
2018-01-03 10:00 | 11 | 3424 | 1.47 | 2772.4696 | 1150 | 1546.9388 | 2697 | 57.36% | 75.4696
2018-01-03 11:00 | 12 | 3424 | 1.47 | 2772.4696 | 1150 | 1546.9388 | 2697 | 57.36% | 75.4696
2018-01-03 12:00 | 13 | 3424 | 1.47 | 2772.4696 | 1150 | 1546.9388 | 2697 | 57.36% | 75.4696
2018-01-03 13:00 | 14 | 3424 | 1.47 | 2772.4696 | 1150 | 1546.9388 | 2697 | 57.36% | 75.4696
2018-01-03 14:00 | 15 | 3424 | 1.47 | 2772.4696 | 1150 | 1546.9388 | 2697 | 57.36% | 75.4696
2018-01-03 15:00 | 16 | 3424 | 1.47 | 2772.4696 | 1150 | 1546.9388 | 2697 | 57.36% | 75.4696
2018-01-03 16:00 | 17 | 3424 | 1.47 | 2772.4696 | 1150 | 1546.9388 | 2697 | 57.36% | 75.4696
2018-01-03 17:00 | 18 | 3424 | 1.47 | 2772.4696 | 1150 | 1546.9388 | 2697 | 57.36% | 75.4696
2018-01-03 18:00 | 19 | 3576 | 1.54 | 2815.748 | 1150 | 1575.3247 | 2725 | 57.81% | 90.748
2018-01-03 19:00 | 20 | 3576 | 1.54 | 2815.748 | 1150 | 1575.3247 | 2725 | 57.81% | 90.748
2018-01-03 20:00 | 21 | 3576 | 1.54 | 2815.748 | 1150 | 1575.3247 | 2725 | 57.81% | 90.748
2018-01-03 21:00 | 22 | 3576 | 1.54 | 2815.748 | 1150 | 1575.3247 | 2725 | 57.81% | 90.748
2018-01-03 22:00 | 23 | 3927 | 1.69 | 2919.7026 | 1150 | 1643.1953 | 2793 | 58.83% | 126.7026
2018-01-03 23:00 | 24 | 3927 | 1.69 | 2919.7026 | 1150 | 1643.1953 | 2793 | 58.83% | 126.7026
2018-01-04 | 1 | 3927 | 1.69 | 2919.7026 | 1150 | 1643.1953 | 2793 | 58.83% | 126.7026
2018-01-04 01:00 | 2 | 3927 | 1.69 | 2919.7026 | 1150 | 1643.1953 | 2793 | 58.83% | 126.7026
2018-01-04 02:00 | 3 | 3927 | 1.69 | 2919.7026 | 1150 | 1643.1953 | 2793 | 58.83% | 126.7026
2018-01-04 03:00 | 4 | 3927 | 1.69 | 2919.7026 | 1150 | 1643.1953 | 2793 | 58.83% | 126.7026
2018-01-04 04:00 | 5 | 3927 | 1.69 | 2919.7026 | 1150 | 1643.1953 | 2793 | 58.83% | 126.7026
2018-01-04 05:00 | 6 | 3927 | 1.69 | 2919.7026 | 1150 | 1643.1953 | 2793 | 58.83% | 126.7026
2018-01-04 06:00 | 7 | 3424 | 1.47 | 2772.4696 | 1150 | 1546.9388 | 2697 | 57.36% | 75.4696
2018-01-04 07:00 | 8 | 3424 | 1.47 | 2772.4696 | 1150 | 1546.9388 | 2697 | 57.36% | 75.4696
2018-01-04 08:00 | 9 | 3424 | 1.47 | 2772.4696 | 1150 | 1546.9388 | 2697 | 57.36% | 75.4696
2018-01-04 09:00 | 10 | 3424 | 1.47 | 2772.4696 | 1150 | 1546.9388 | 2697 | 57.36% | 75.4696
2018-01-04 10:00 | 11 | 3424 | 1.47 | 2772.4696 | 1150 | 1546.9388 | 2697 | 57.36% | 75.4696
2018-01-04 11:00 | 12 | 3424 | 1.47 | 2772.4696 | 1150 | 1546.9388 | 2697 | 57.36% | 75.4696
2018-01-04 12:00 | 13 | 3424 | 1.47 | 2772.4696 | 1150 | 1546.9388 | 2697 | 57.36% | 75.4696
2018-01-04 13:00 | 14 | 3424 | 1.47 | 2772.4696 | 1150 | 1546.9388 | 2697 | 57.36% | 75.4696
2018-01-04 14:00 | 15 | 3424 | 1.47 | 2772.4696 | 1150 | 1546.9388 | 2697 | 57.36% | 75.4696
2018-01-04 15:00 | 16 | 3424 | 1.47 | 2772.4696 | 1150 | 1546.9388 | 2697 | 57.36% | 75.4696
2018-01-04 16:00 | 17 | 3424 | 1.47 | 2772.4696 | 1150 | 1546.9388 | 2697 | 57.36% | 75.4696
2018-01-04 17:00 | 18 | 3424 | 1.47 | 2772.4696 | 1150 | 1546.9388 | 2697 | 57.36% | 75.4696
2018-01-04 18:00 | 19 | 3576 | 1.54 | 2815.748 | 1150 | 1575.3247 | 2725 | 57.81% | 90.748
2018-01-04 19:00 | 20 | 3576 | 1.54 | 2815.748 | 1150 | 1575.3247 | 2725 | 57.81% | 90.748
2018-01-04 20:00 | 21 | 3576 | 1.54 | 2815.748 | 1150 | 1575.3247 | 2725 | 57.81% | 90.748
2018-01-04 21:00 | 22 | 3576 | 1.54 | 2815.748 | 1150 | 1575.3247 | 2725 | 57.81% | 90.748
2018-01-04 22:00 | 23 | 3927 | 1.69 | 2919.7026 | 1150 | 1643.1953 | 2793 | 58.83% | 126.7026
2018-01-04 23:00 | 24 | 3927 | 1.69 | 2919.7026 | 1150 | 1643.1953 | 2793 | 58.83% | 126.7026
2018-01-05 | 1 | 3927 | 1.69 | 2919.7026 | 1150 | 1643.1953 | 2793 | 58.83% | 126.7026
2018-01-05 01:00 | 2 | 3927 | 1.69 | 2919.7026 | 1150 | 1643.1953 | 2793 | 58.83% | 126.7026
2018-01-05 02:00 | 3 | 3927 | 1.69 | 2919.7026 | 1150 | 1643.1953 | 2793 | 58.83% | 126.7026
2018-01-05 03:00 | 4 | 3927 | 1.69 | 2919.7026 | 1150 | 1643.1953 | 2793 | 58.83% | 126.7026
2018-01-05 04:00 | 5 | 3927 | 1.69 | 2919.7026 | 1150 | 1643.1953 | 2793 | 58.83% | 126.7026
2018-01-05 05:00 | 6 | 3927 | 1.69 | 2919.7026 | 1150 | 1643.1953 | 2793 | 58.83% | 126.7026
2018-01-05 06:00 | 7 | 3424 | 1.47 | 2772.4696 | 1150 | 1546.9388 | 2697 | 57.36% | 75.4696
2018-01-05 07:00 | 8 | 3424 | 1.47 | 2772.4696 | 1150 | 1546.9388 | 2697 | 57.36% | 75.4696
2018-01-05 08:00 | 9 | 3424 | 1.47 | 2772.4696 | 1150 | 1546.9388 | 2697 | 57.36% | 75.4696
2018-01-05 09:00 | 10 | 3424 | 1.47 | 2772.4696 | 1150 | 1546.9388 | 2697 | 57.36% | 75.4696
2018-01-05 10:00 | 11 | 3424 | 1.47 | 2772.4696 | 1150 | 1546.9388 | 2697 | 57.36% | 75.4696
2018-01-05 11:00 | 12 | 3424 | 1.47 | 2772.4696 | 1150 | 1546.9388 | 2697 | 57.36% | 75.4696
2018-01-05 12:00 | 13 | 3424 | 1.47 | 2772.4696 | 1150 | 1546.9388 | 2697 | 57.36% | 75.4696
2018-01-05 13:00 | 14 | 3424 | 1.47 | 2772.4696 | 1150 | 1546.9388 | 2697 | 57.36% | 75.4696
2018-01-05 14:00 | 15 | 3424 | 1.47 | 2772.4696 | 1150 | 1546.9388 | 2697 | 57.36% | 75.4696
2018-01-05 15:00 | 16 | 3424 | 1.47 | 2772.4696 | 1150 | 1546.9388 | 2697 | 57.36% | 75.4696
2018-01-05 16:00 | 17 | 3424 | 1.47 | 2772.4696 | 1150 | 1546.9388 | 2697 | 57.36% | 75.4696
2018-01-05 17:00 | 18 | 3424 | 1.47 | 2772.4696 | 1150 | 1546.9388 | 2697 | 57.36% | 75.4696
2018-01-05 18:00 | 19 | 3576 | 1.54 | 2815.748 | 1150 | 1575.3247 | 2725 | 57.81% | 90.748
2018-01-05 19:00 | 20 | 3576 | 1.54 | 2815.748 | 1150 | 1575.3247 | 2725 | 57.81% | 90.748
2018-01-05 20:00 | 21 | 3576 | 1.54 | 2815.748 | 1150 | 1575.3247 | 2725 | 57.81% | 90.748
2018-01-05 21:00 | 22 | 3576 | 1.54 | 2815.748 | 1150 | 1575.3247 | 2725 | 57.81% | 90.748
2018-01-05 22:00 | 23 | 3927 | 1.69 | 2919.7026 | 1150 | 1643.1953 | 2793 | 58.83% | 126.7026
2018-01-05 23:00 | 24 | 3927 | 1.69 | 2919.7026 | 1150 | 1643.1953 | 2793 | 58.83% | 126.7026
2018-01-06 01:00 | 1 | 3927 | 1.69 | 2919.7026 | 1150 | 1643.1953 | 2793 | 58.83% | 126.7026
2018-01-06 02:00 | 2 | 3927 | 1.69 | 2919.7026 | 1150 | 1643.1953 | 2793 | 58.83% | 126.7026
2018-01-06 03:00 | 3 | 3927 | 1.69 | 2919.7026 | 1150 | 1643.1953 | 2793 | 58.83% | 126.7026
2018-01-06 04:00 | 4 | 3927 | 1.69 | 2919.7026 | 1150 | 1643.1953 | 2793 | 58.83% | 126.7026
2018-01-06 05:00 | 5 | 3927 | 1.69 | 2919.7026 | 1150 | 1643.1953 | 2793 | 58.83% | 126.7026
2018-01-06 06:00 | 6 | 3927 | 1.69 | 2919.7026 | 1150 | 1643.1953 | 2793 | 58.83% | 126.7026
2018-01-06 07:00 | 7 | 3424 | 1.47 | 2772.4696 | 1150 | 1546.9388 | 2697 | 57.36% | 75.4696
2018-01-06 08:00 | 8 | 3424 | 1.47 | 2772.4696 | 1150 | 1546.9388 | 2697 | 57.36% | 75.4696
2018-01-06 09:00 | 9 | 3424 | 1.47 | 2772.4696 | 1150 | 1546.9388 | 2697 | 57.36% | 75.4696
2018-01-06 10:00 | 10 | 3424 | 1.47 | 2772.4696 | 1150 | 1546.9388 | 2697 | 57.36% | 75.4696
2018-01-06 11:00 | 11 | 3424 | 1.47 | 2772.4696 | 1150 | 1546.9388 | 2697 | 57.36% | 75.4696
2018-01-06 12:00 | 12 | 3424 | 1.47 | 2772.4696 | 1150 | 1546.9388 | 2697 | 57.36% | 75.4696
2018-01-06 13:00 | 13 | 3424 | 1.47 | 2772.4696 | 1150 | 1546.9388 | 2697 | 57.36% | 75.4696
2018-01-06 14:00 | 14 | 3424 | 1.47 | 2772.4696 | 1150 | 1546.9388 | 2697 | 57.36% | 75.4696
2018-01-06 15:00 | 15 | 3424 | 1.47 | 2772.4696 | 1150 | 1546.9388 | 2697 | 57.36% | 75.4696
2018-01-06 16:00 | 16 | 3424 | 1.47 | 2772.4696 | 1150 | 1546.9388 | 2697 | 57.36% | 75.4696
2018-01-06 17:00 | 17 | 3424 | 1.47 | 2772.4696 | 1150 | 1546.9388 | 2697 | 57.36% | 75.4696
2018-01-06 18:00 | 18 | 3424 | 1.47 | 2772.4696 | 1150 | 1546.9388 | 2697 | 57.36% | 75.4696
2018-01-06 19:00 | 19 | 3576 | 1.54 | 2815.748 | 1150 | 1575.3247 | 2725 | 57.81% | 90.748
2018-01-06 20:00 | 20 | 3576 | 1.54 | 2815.748 | 1150 | 1575.3247 | 2725 | 57.81% | 90.748
2018-01-06 21:00 | 21 | 3576 | 1.54 | 2815.748 | 1150 | 1575.3247 | 2725 | 57.81% | 90.748
2018-01-06 22:00 | 22 | 3576 | 1.54 | 2815.748 | 1150 | 1575.3247 | 2725 | 57.81% | 90.748
2018-01-06 23:00 | 23 | 3927 | 1.69 | 2919.7026 | 1150 | 1643.1953 | 2793 | 58.83% | 126.7026
2018-01-07 | 24 | 3927 | 1.69 | 2919.7026 | 1150 | 1643.1953 | 2793 | 58.83% | 126.7026
2018-01-07 01:00 | 1 | 3927 | 1.69 | 2919.7026 | 1150 | 1643.1953 | 2793 | 58.83% | 126.7026
2018-01-07 02:00 | 2 | 3927 | 1.69 | 2919.7026 | 1150 | 1643.1953 | 2793 | 58.83% | 126.7026
2018-01-07 03:00 | 3 | 3927 | 1.69 | 2919.7026 | 1150 | 1643.1953 | 2793 | 58.83% | 126.7026
2018-01-07 04:00 | 4 | 3927 | 1.69 | 2919.7026 | 1150 | 1643.1953 | 2793 | 58.83% | 126.7026
2018-01-07 05:00 | 5 | 3927 | 1.69 | 2919.7026 | 1150 | 1643.1953 | 2793 | 58.83% | 126.7026
2018-01-07 06:00 | 6 | 3927 | 1.69 | 2919.7026 | 1150 | 1643.1953 | 2793 | 58.83% | 126.7026
2018-01-07 07:00 | 7 | 3424 | 1.47 | 2772.4696 | 1150 | 1546.9388 | 2697 | 57.36% | 75.4696
2018-01-07 08:00 | 8 | 3424 | 1.47 | 2772.4696 | 1150 | 1546.9388 | 2697 | 57.36% | 75.4696
2018-01-07 09:00 | 9 | 3424 | 1.47 | 2772.4696 | 1150 | 1546.9388 | 2697 | 57.36% | 75.4696
2018-01-07 10:00 | 10 | 3424 | 1.47 | 2772.4696 | 1150 | 1546.9388 | 2697 | 57.36% | 75.4696
2018-01-07 11:00 | 11 | 3424 | 1.47 | 2772.4696 | 1150 | 1546.9388 | 2697 | 57.36% | 75.4696
2018-01-07 12:00 | 12 | 3424 | 1.47 | 2772.4696 | 1150 | 1546.9388 | 2697 | 57.36% | 75.4696
2018-01-07 13:00 | 13 | 3424 | 1.47 | 2772.4696 | 1150 | 1546.9388 | 2697 | 57.36% | 75.4696
2018-01-07 14:00 | 14 | 3424 | 1.47 | 2772.4696 | 1150 | 1546.9388 | 2697 | 57.36% | 75.4696
2018-01-07 15:00 | 15 | 3424 | 1.47 | 2772.4696 | 1150 | 1546.9388 | 2697 | 57.36% | 75.4696
2018-01-07 16:00 | 16 | 3424 | 1.47 | 2772.4696 | 1150 | 1546.9388 | 2697 | 57.36% | 75.4696
2018-01-07 17:00 | 17 | 3424 | 1.47 | 2772.4696 | 1150 | 1546.9388 | 2697 | 57.36% | 75.4696
2018-01-07 18:00 | 18 | 3424 | 1.47 | 2772.4696 | 1150 | 1546.9388 | 2697 | 57.36% | 75.4696
2018-01-07 19:00 | 19 | 3576 | 1.54 | 2815.748 | 1150 | 1575.3247 | 2725 | 57.81% | 90.748
2018-01-07 20:00 | 20 | 3576 | 1.54 | 2815.748 | 1150 | 1575.3247 | 2725 | 57.81% | 90.748
2018-01-07 21:00 | 21 | 3576 | 1.54 | 2815.748 | 1150 | 1575.3247 | 2725 | 57.81% | 90.748
2018-01-07 22:00 | 22 | 3576 | 1.54 | 2815.748 | 1150 | 1575.3247 | 2725 | 57.81% | 90.748
2018-01-07 23:00 | 23 | 3927 | 1.69 | 2919.7026 | 1150 | 1643.1953 | 2793 | 58.83% | 126.7026
2018-01-08 | 24 | 3927 | 1.69 | 2919.7026 | 1150 | 1643.1953 | 2793 | 58.83% | 126.7026
2018-01-08 01:00 | 1 | 3927 | 1.69 | 2919.7026 | 1150 | 1643.1953 | 2793 | 58.83% | 126.7026
2018-01-08 02:00 | 2 | 3927 | 1.69 | 2919.7026 | 1150 | 1643.1953 | 2793 | 58.83% | 126.7026
2018-01-08 03:00 | 3 | 3927 | 1.69 | 2919.7026 | 1150 | 1643.1953 | 2793 | 58.83% | 126.7026
2018-01-08 04:00 | 4 | 3927 | 1.69 | 2919.7026 | 1150 | 1643.1953 | 2793 | 58.83% | 126.7026
2018-01-08 05:00 | 5 | 3927 | 1.69 | 2919.7026 | 1150 | 1643.1953 | 2793 | 58.83% | 126.7026
2018-01-08 06:00 | 6 | 3927 | 1.69 | 2919.7026 | 1150 | 1643.1953 | 2793 | 58.83% | 126.7026
2018-01-08 07:00 | 7 | 3424 | 1.47 | 2772.4696 | 1150 | 1546.9388 | 2697 | 57.36% | 75.4696
2018-01-08 08:00 | 8 | 3424 | 1.47 | 2772.4696 | 1150 | 1546.9388 | 2697 | 57.36% | 75.4696
2018-01-08 09:00 | 9 | 3424 | 1.47 | 2772.4696 | 1150 | 1546.9388 | 2697 | 57.36% | 75.4696
2018-01-08 10:00 | 10 | 3424 | 1.47 | 2772.4696 | 1150 | 1546.9388 | 2697 | 57.36% | 75.4696
2018-01-08 11:00 | 11 | 3424 | 1.47 | 2772.4696 | 1150 | 1546.9388 | 2697 | 57.36% | 75.4696
2018-01-08 12:00 | 12 | 3424 | 1.47 | 2772.4696 | 1150 | 1546.9388 | 2697 | 57.36% | 75.4696
2018-01-08 13:00 | 13 | 3424 | 1.47 | 2772.4696 | 1150 | 1546.9388 | 2697 | 57.36% | 75.4696
2018-01-08 14:00 | 14 | 3424 | 1.47 | 2772.4696 | 1150 | 1546.9388 | 2697 | 57.36% | 75.4696
2018-01-08 15:00 | 15 | 3424 | 1.47 | 2772.4696 | 1150 | 1546.9388 | 2697 | 57.36% | 75.4696
2018-01-08 16:00 | 16 | 3424 | 1.47 | 2772.4696 | 1150 | 1546.9388 | 2697 | 57.36% | 75.4696
2018-01-08 17:00 | 17 | 3424 | 1.47 | 2772.4696 | 1150 | 1546.9388 | 2697 | 57.36% | 75.4696
2018-01-08 18:00 | 18 | 3424 | 1.47 | 2772.4696 | 1150 | 1546.9388 | 2697 | 57.36% | 75.4696
2018-01-08 19:00 | 19 | 3576 | 1.54 | 2815.748 | 1150 | 1575.3247 | 2725 | 57.81% | 90.748
2018-01-08 20:00 | 20 | 3576 | 1.54 | 2815.748 | 1150 | 1575.3247 | 2725 | 57.81% | 90.748
2018-01-08 21:00 | 21 | 3576 | 1.54 | 2815.748 | 1150 | 1575.3247 | 2725 | 57.81% | 90.748
2018-01-08 22:00 | 22 | 3576 | 1.54 | 2815.748 | 1150 | 1575.3247 | 2725 | 57.81% | 90.748
2018-01-08 23:00 | 23 | 3927 | 1.69 | 2919.7026 | 1150 | 1643.1953 | 2793 | 58.83% | 126.7026
2018-01-09 | 24 | 3927 | 1.69 | 2919.7026 | 1150 | 1643.1953 | 2793 | 58.83% | 126.7026
2018-01-09 01:00 | 1 | 3927 | 1.69 | 2919.7026 | 1150 | 1643.1953 | 2793 | 58.83% | 126.7026
2018-01-09 02:00 | 2 | 3927 | 1.69 | 2919.7026 | 1150 | 1643.1953 | 2793 | 58.83% | 126.7026
2018-01-09 03:00 | 3 | 3927 | 1.69 | 2919.7026 | 1150 | 1643.1953 | 2793 | 58.83% | 126.7026
2018-01-09 04:00 | 4 | 3927 | 1.69 | 2919.7026 | 1150 | 1643.1953 | 2793 | 58.83% | 126.7026
2018-01-09 05:00 | 5 | 3927 | 1.69 | 2919.7026 | 1150 | 1643.1953 | 2793 | 58.83% | 126.7026
2018-01-09 06:00 | 6 | 3927 | 1.69 | 2919.7026 | 1150 | 1643.1953 | 2793 | 58.83% | 126.7026
2018-01-09 07:00 | 7 | 3424 | 1.47 | 2772.4696 | 1150 | 1546.9388 | 2697 | 57.36% | 75.4696
2018-01-09 08:00 | 8 | 3424 | 1.47 | 2772.4696 | 1150 | 1546.9388 | 2697 | 57.36% | 75.4696
2018-01-09 09:00 | 9 | 3424 | 1.47 | 2772.4696 | 1150 | 1546.9388 | 2697 | 57.36% | 75.4696
2018-01-09 10:00 | 10 | 3424 | 1.47 | 2772.4696 | 1150 | 1546.9388 | 2697 | 57.36% | 75.4696
2018-01-09 11:00 | 11 | 3424 | 1.47 | 2772.4696 | 1150 | 1546.9388 | 2697 | 57.36% | 75.4696
2018-01-09 12:00 | 12 | 3424 | 1.47 | 2772.4696 | 1150 | 1546.9388 | 2697 | 57.36% | 75.4696
2018-01-09 13:00 | 13 | 3424 | 1.47 | 2772.4696 | 1150 | 1546.9388 | 2697 | 57.36% | 75.4696
2018-01-09 14:00 | 14 | 3424 | 1.47 | 2772.4696 | 1150 | 1546.9388 | 2697 | 57.36% | 75.4696
2018-01-09 15:00 | 15 | 3424 | 1.47 | 2772.4696 | 1150 | 1546.9388 | 2697 | 57.36% | 75.4696
2018-01-09 16:00 | 16 | 3424 | 1.47 | 2772.4696 | 1150 | 1546.9388 | 2697 | 57.36% | 75.4696
2018-01-09 17:00 | 17 | 3424 | 1.47 | 2772.4696 | 1150 | 1546.9388 | 2697 | 57.36% | 75.4696
2018-01-09 18:00 | 18 | 3424 | 1.47 | 2772.4696 | 1150 | 1546.9388 | 2697 | 57.36% | 75.4696
2018-01-09 19:00 | 19 | 3576 | 1.54 | 2815.748 | 1150 | 1575.3247 | 2725 | 57.81% | 90.748
2018-01-09 20:00 | 20 | 3576 | 1.54 | 2815.748 | 1150 | 1575.3247 | 2725 | 57.81% | 90.748
2018-01-09 21:00 | 21 | 3576 | 1.54 | 2815.748 | 1150 | 1575.3247 | 2725 | 57.81% | 90.748
2018-01-09 22:00 | 22 | 3576 | 1.54 | 2815.748 | 1150 | 1575.3247 | 2725 | 57.81% | 90.748
2018-01-09 23:00 | 23 | 3927 | 1.69 | 2919.7026 | 1150 | 1643.1953 | 2793 | 58.83% | 126.7026
2018-01-10 | 24 | 3927 | 1.69 | 2919.7026 | 1150 | 1643.1953 | 2793 | 58.83% | 126.7026
2018-01-10 01:00 | 1 | 3927 | 1.69 | 2919.7026 | 1150 | 1643.1953 | 2793 | 58.83% | 126.7026
2018-01-10 02:00 | 2 | 3927 | 1.69 | 2919.7026 | 1150 | 1643.1953 | 2793 | 58.83% | 126.7026
2018-01-10 03:00 | 3 | 3927 | 1.69 | 2919.7026 | 1150 | 1643.1953 | 2793 | 58.83% | 126.7026
2018-01-10 04:00 | 4 | 3927 | 1.69 | 2919.7026 | 1150 | 1643.1953 | 2793 | 58.83% | 126.7026
2018-01-10 05:00 | 5 | 3927 | 1.69 | 2919.7026 | 1150 | 1643.1953 | 2793 | 58.83% | 126.7026
2018-01-10 06:00 | 6 | 3927 | 1.69 | 2919.7026 | 1150 | 1643.1953 | 2793 | 58.83% | 126.7026
2018-01-10 07:00 | 7 | 3424 | 1.47 | 2772.4696 | 1150 | 1546.9388 | 2697 | 57.36% | 75.4696
2018-01-10 08:00 | 8 | 3424 | 1.47 | 2772.4696 | 1150 | 1546.9388 | 2697 | 57.36% | 75.4696
2018-01-10 09:00 | 9 | 3424 | 1.47 | 2772.4696 | 1150 | 1546.9388 | 2697 | 57.36% | 75.4696
2018-01-10 10:00 | 10 | 3424 | 1.47 | 2772.4696 | 1150 | 1546.9388 | 2697 | 57.36% | 75.4696
2018-01-10 11:00 | 11 | 3424 | 1.47 | 2772.4696 | 1150 | 1546.9388 | 2697 | 57.36% | 75.4696
2018-01-10 12:00 | 12 | 3424 | 1.47 | 2772.4696 | 1150 | 1546.9388 | 2697 | 57.36% | 75.4696
2018-01-10 13:00 | 13 | 3424 | 1.47 | 2772.4696 | 1150 | 1546.9388 | 2697 | 57.36% | 75.4696
2018-01-10 14:00 | 14 | 3424 | 1.47 | 2772.4696 | 1150 | 1546.9388 | 2697 | 57.36% | 75.4696
2018-01-10 15:00 | 15 | 3424 | 1.47 | 2772.4696 | 1150 | 1546.9388 | 2697 | 57.36% | 75.4696
2018-01-10 16:00 | 16 | 3424 | 1.47 | 2772.4696 | 1150 | 1546.9388 | 2697 | 57.36% | 75.4696
2018-01-10 17:00 | 17 | 3424 | 1.47 | 2772.4696 | 1150 | 1546.9388 | 2697 | 57.36% | 75.4696
2018-01-10 18:00 | 18 | 3424 | 1.47 | 2772.4696 | 1150 | 1546.9388 | 2697 | 57.36% | 75.4696
2018-01-10 19:00 | 19 | 3576 | 1.54 | 2815.748 | 1150 | 1575.3247 | 2725 | 57.81% | 90.748
2018-01-10 20:00 | 20 | 3576 | 1.54 | 2815.748 | 1150 | 1575.3247 | 2725 | 57.81% | 90.748
2018-01-10 21:00 | 21 | 3576 | 1.54 | 2815.748 | 1150 | 1575.3247 | 2725 | 57.81% | 90.748
2018-01-10 22:00 | 22 | 3576 | 1.54 | 2815.748 | 1150 | 1575.3247 | 2725 | 57.81% | 90.748
2018-01-10 23:00 | 23 | 3927 | 1.69 | 2919.7026 | 1150 | 1643.1953 | 2793 | 58.83% | 126.7026
2018-01-11 | 24 | 3927 | 1.69 | 2919.7026 | 1150 | 1643.1953 | 2793 | 58.83% | 126.7026
2018-01-11 01:00 | 1 | 3927 | 1.69 | 2919.7026 | 1150 | 1643.1953 | 2793 | 58.83% | 126.7026
2018-01-11 02:00 | 2 | 3927 | 1.69 | 2919.7026 | 1150 | 1643.1953 | 2793 | 58.83% | 126.7026
2018-01-11 03:00 | 3 | 3927 | 1.69 | 2919.7026 | 1150 | 1643.1953 | 2793 | 58.83% | 126.7026
2018-01-11 04:00 | 4 | 3927 | 1.69 | 2919.7026 | 1150 | 1643.1953 | 2793 | 58.83% | 126.7026
2018-01-11 05:00 | 5 | 3927 | 1.69 | 2919.7026 | 1150 | 1643.1953 | 2793 | 58.83% | 126.7026
2018-01-11 06:00 | 6 | 3927 | 1.69 | 2919.7026 | 1150 | 1643.1953 | 2793 | 58.83% | 126.7026
2018-01-11 07:00 | 7 | 3424 | 1.47 | 2772.4696 | 1150 | 1546.9388 | 2697 | 57.36% | 75.4696
2018-01-11 08:00 | 8 | 3424 | 1.47 | 2772.4696 | 1150 | 1546.9388 | 2697 | 57.36% | 75.4696
2018-01-11 09:00 | 9 | 3424 | 1.47 | 2772.4696 | 1150 | 1546.9388 | 2697 | 57.36% | 75.4696
2018-01-11 10:00 | 10 | 3424 | 1.47 | 2772.4696 | 1150 | 1546.9388 | 2697 | 57.36% | 75.4696
2018-01-11 11:00 | 11 | 3424 | 1.47 | 2772.4696 | 1150 | 1546.9388 | 2697 | 57.36% | 75.4696
2018-01-11 12:00 | 12 | 3424 | 1.47 | 2772.4696 | 1150 | 1546.9388 | 2697 | 57.36% | 75.4696
2018-01-11 13:00 | 13 | 3424 | 1.47 | 2772.4696 | 1150 | 1546.9388 | 2697 | 57.36% | 75.4696
2018-01-11 14:00 | 14 | 3424 | 1.47 | 2772.4696 | 1150 | 1546.9388 | 2697 | 57.36% | 75.4696
2018-01-11 15:00 | 15 | 3424 | 1.47 | 2772.4696 | 1150 | 1546.9388 | 2697 | 57.36% | 75.4696
2018-01-11 16:00 | 16 | 3424 | 1.47 | 2772.4696 | 1150 | 1546.9388 | 2697 | 57.36% | 75.4696
2018-01-11 17:00 | 17 | 3424 | 1.47 | 2772.4696 | 1150 | 1546.9388 | 2697 | 57.36% | 75.4696
2018-01-11 18:00 | 18 | 3424 | 1.47 | 2772.4696 | 1150 | 1546.9388 | 2697 | 57.36% | 75.4696
2018-01-11 19:00 | 19 | 3576 | 1.54 | 2815.748 | 1150 | 1575.3247 | 2725 | 57.81% | 90.748
2018-01-11 20:00 | 20 | 3576 | 1.54 | 2815.748 | 1150 | 1575.3247 | 2725 | 57.81% | 90.748
2018-01-11 21:00 | 21 | 3576 | 1.54 | 2815.748 | 1150 | 1575.3247 | 2725 | 57.81% | 90.748
2018-01-11 22:00 | 22 | 3576 | 1.54 | 2815.748 | 1150 | 1575.3247 | 2725 | 57.81% | 90.748
2018-01-11 23:00 | 23 | 3927 | 1.69 | 2919.7026 | 1150 | 1643.1953 | 2793 | 58.83% | 126.7026
2018-01-12 | 24 | 3927 | 1.69 | 2919.7026 | 1150 | 1643.1953 | 2793 | 58.83% | 126.7026
2018-01-12 01:00 | 1 | 3927 | 1.69 | 2919.7026 | 1150 | 1643.1953 | 2793 | 58.83% | 126.7026
2018-01-12 02:00 | 2 | 3927 | 1.69 | 2919.7026 | 1150 | 1643.1953 | 2793 | 58.83% | 126.7026
2018-01-12 03:00 | 3 | 3927 | 1.69 | 2919.7026 | 1150 | 1643.1953 | 2793 | 58.83% | 126.7026
2018-01-12 04:00 | 4 | 3927 | 1.69 | 2919.7026 | 1150 | 1643.1953 | 2793 | 58.83% | 126.7026
2018-01-12 05:00 | 5 | 3927 | 1.69 | 2919.7026 | 1150 | 1643.1953 | 2793 | 58.83% | 126.7026
2018-01-12 06:00 | 6 | 3927 | 1.69 | 2919.7026 | 1150 | 1643.1953 | 2793 | 58.83% | 126.7026
2018-01-12 07:00 | 7 | 3424 | 1.47 | 2772.4696 | 1150 | 1546.9388 | 2697 | 57.36% | 75.4696
2018-01-12 08:00 | 8 | 3424 | 1.47 | 2772.4696 | 1150 | 1546.9388 | 2697 | 57.36% | 75.4696
2018-01-12 09:00 | 9 | 3424 | 1.47 | 2772.4696 | 1150 | 1546.9388 | 2697 | 57.36% | 75.4696
2018-01-12 10:00 | 10 | 3424 | 1.47 | 2772.4696 | 1150 | 1546.9388 | 2697 | 57.36% | 75.4696
2018-01-12 11:00 | 11 | 3424 | 1.47 | 2772.4696 | 1150 | 1546.9388 | 2697 | 57.36% | 75.4696
2018-01-12 12:00 | 12 | 3424 | 1.47 | 2772.4696 | 1150 | 1546.9388 | 2697 | 57.36% | 75.4696
2018-01-12 13:00 | 13 | 3424 | 1.47 | 2772.4696 | 1150 | 1546.9388 | 2697 | 57.36% | 75.4696
2018-01-12 14:00 | 14 | 3424 | 1.47 | 2772.4696 | 1150 | 1546.9388 | 2697 | 57.36% | 75.4696
2018-01-12 15:00 | 15 | 3424 | 1.47 | 2772.4696 | 1150 | 1546.9388 | 2697 | 57.36% | 75.4696
2018-01-12 16:00 | 16 | 3424 | 1.47 | 2772.4696 | 1150 | 1546.9388 | 2697 | 57.36% | 75.4696
2018-01-12 17:00 | 17 | 3424 | 1.47 | 2772.4696 | 1150 | 1546.9388 | 2697 | 57.36% | 75.4696
2018-01-12 18:00 | 18 | 3424 | 1.47 | 2772.4696 | 1150 | 1546.9388 | 2697 | 57.36% | 75.4696
2018-01-12 19:00 | 19 | 3576 | 1.54 | 2815.748 | 1150 | 1575.3247 | 2725 | 57.81% | 90.748
2018-01-12 20:00 | 20 | 3576 | 1.54 | 2815.748 | 1150 | 1575.3247 | 2725 | 57.81% | 90.748
2018-01-12 21:00 | 21 | 3576 | 1.54 | 2815.748 | 1150 | 1575.3247 | 2725 | 57.81% | 90.748
2018-01-12 22:00 | 22 | 3576 | 1.54 | 2815.748 | 1150 | 1575.3247 | 2725 | 57.81% | 90.748
2018-01-12 23:00 | 23 | 3927 | 1.69 | 2919.7026 | 1150 | 1643.1953 | 2793 | 58.83% | 126.7026
2018-01-13 | 24 | 3927 | 1.69 | 2919.7026 | 1150 | 1643.1953 | 2793 | 58.83% | 126.7026
2018-01-13 01:00 | 1 | 3927 | 1.69 | 2919.7026 | 1150 | 1643.1953 | 2793 | 58.83% | 126.7026
2018-01-13 02:00 | 2 | 3927 | 1.69 | 2919.7026 | 1150 | 1643.1953 | 2793 | 58.83% | 126.7026
2018-01-13 03:00 | 3 | 3927 | 1.69 | 2919.7026 | 1150 | 1643.1953 | 2793 | 58.83% | 126.7026
2018-01-13 04:00 | 4 | 3927 | 1.69 | 2919.7026 | 1150 | 1643.1953 | 2793 | 58.83% | 126.7026
2018-01-13 05:00 | 5 | 3927 | 1.69 | 2919.7026 | 1150 | 1643.1953 | 2793 | 58.83% | 126.7026
2018-01-13 06:00 | 6 | 3927 | 1.69 | 2919.7026 | 1150 | 1643.1953 | 2793 | 58.83% | 126.7026
2018-01-13 07:00 | 7 | 3424 | 1.47 | 2772.4696 | 1150 | 1546.9388 | 2697 | 57.36% | 75.4696
2018-01-13 08:00 | 8 | 3424 | 1.47 | 2772.4696 | 1150 | 1546.9388 | 2697 | 57.36% | 75.4696
2018-01-13 09:00 | 9 | 3424 | 1.47 | 2772.4696 | 1150 | 1546.9388 | 2697 | 57.36% | 75.4696
2018-01-13 10:00 | 10 | 3424 | 1.47 | 2772.4696 | 1150 | 1546.9388 | 2697 | 57.36% | 75.4696
2018-01-13 11:00 | 11 | 3424 | 1.47 | 2772.4696 | 1150 | 1546.9388 | 2697 | 57.36% | 75.4696
2018-01-13 12:00 | 12 | 3424 | 1.47 | 2772.4696 | 1150 | 1546.9388 | 2697 | 57.36% | 75.4696
2018-01-13 13:00 | 13 | 3424 | 1.47 | 2772.4696 | 1150 | 1546.9388 | 2697 | 57.36% | 75.4696
2018-01-13 14:00 | 14 | 3424 | 1.47 | 2772.4696 | 1150 | 1546.9388 | 2697 | 57.36% | 75.4696
2018-01-13 15:00 | 15 | 3424 | 1.47 | 2772.4696 | 1150 | 1546.9388 | 2697 | 57.36% | 75.4696
2018-01-13 16:00 | 16 | 3424 | 1.47 | 2772.4696 | 1150 | 1546.9388 | 2697 | 57.36% | 75.4696
2018-01-13 17:00 | 17 | 3424 | 1.47 | 2772.4696 | 1150 | 1546.9388 | 2697 | 57.36% | 75.4696
2018-01-13 18:00 | 18 | 3424 | 1.47 | 2772.4696 | 1150 | 1546.9388 | 2697 | 57.36% | 75.4696
2018-01-13 19:00 | 19 | 3576 | 1.54 | 2815.748 | 1150 | 1575.3247 | 2725 | 57.81% | 90.748
2018-01-13 20:00 | 20 | 3576 | 1.54 | 2815.748 | 1150 | 1575.3247 | 2725 | 57.81% | 90.748
2018-01-13 21:00 | 21 | 3576 | 1.54 | 2815.748 | 1150 | 1575.3247 | 2725 | 57.81% | 90.748
2018-01-13 22:00 | 22 | 3576 | 1.54 | 2815.748 | 1150 | 1575.3247 | 2725 | 57.81% | 90.748
2018-01-13 23:00 | 23 | 3927 | 1.69 | 2919.7026 | 1150 | 1643.1953 | 2793 | 58.83% | 126.7026
2018-01-14 | 24 | 3927 | 1.69 | 2919.7026 | 1150 | 1643.1953 | 2793 | 58.83% | 126.7026
2018-01-14 01:00 | 1 | 3927 | 1.69 | 2919.7026 | 1150 | 1643.1953 | 2793 | 58.83% | 126.7026
2018-01-14 02:00 | 2 | 3927 | 1.69 | 2919.7026 | 1150 | 1643.1953 | 2793 | 58.83% | 126.7026
2018-01-14 03:00 | 3 | 3927 | 1.69 | 2919.7026 | 1150 | 1643.1953 | 2793 | 58.83% | 126.7026
2018-01-14 04:00 | 4 | 3927 | 1.69 | 2919.7026 | 1150 | 1643.1953 | 2793 | 58.83% | 126.7026
2018-01-14 05:00 | 5 | 3927 | 1.69 | 2919.7026 | 1150 | 1643.1953 | 2793 | 58.83% | 126.7026
2018-01-14 06:00 | 6 | 3927 | 1.69 | 2919.7026 | 1150 | 1643.1953 | 2793 | 58.83% | 126.7026
2018-01-14 07:00 | 7 | 3424 | 1.47 | 2772.4696 | 1150 | 1546.9388 | 2697 | 57.36% | 75.4696
2018-01-14 08:00 | 8 | 3424 | 1.47 | 2772.4696 | 1150 | 1546.9388 | 2697 | 57.36% | 75.4696
2018-01-14 09:00 | 9 | 3424 | 1.47 | 2772.4696 | 1150 | 1546.9388 | 2697 | 57.36% | 75.4696
2018-01-14 10:00 | 10 | 3424 | 1.47 | 2772.4696 | 1150 | 1546.9388 | 2697 | 57.36% | 75.4696
2018-01-14 11:00 | 11 | 3424 | 1.47 | 2772.4696 | 1150 | 1546.9388 | 2697 | 57.36% | 75.4696
2018-01-14 12:00 | 12 | 3424 | 1.47 | 2772.4696 | 1150 | 1546.9388 | 2697 | 57.36% | 75.4696
2018-01-14 13:00 | 13 | 3424 | 1.47 | 2772.4696 | 1150 | 1546.9388 | 2697 | 57.36% | 75.4696
2018-01-14 14:00 | 14 | 3424 | 1.47 | 2772.4696 | 1150 | 1546.9388 | 2697 | 57.36% | 75.4696
2018-01-14 15:00 | 15 | 3424 | 1.47 | 2772.4696 | 1150 | 1546.9388 | 2697 | 57.36% | 75.4696
2018-01-14 16:00 | 16 | 3424 | 1.47 | 2772.4696 | 1150 | 1546.9388 | 2697 | 57.36% | 75.4696
2018-01-14 17:00 | 17 | 3424 | 1.47 | 2772.4696 | 1150 | 1546.9388 | 2697 | 57.36% | 75.4696
2018-01-14 18:00 | 18 | 3424 | 1.47 | 2772.4696 | 1150 | 1546.9388 | 2697 | 57.36% | 75.4696
2018-01-14 19:00 | 19 | 3576 | 1.54 | 2815.748 | 1150 | 1575.3247 | 2725 | 57.81% | 90.748
2018-01-14 20:00 | 20 | 3576 | 1.54 | 2815.748 | 1150 | 1575.3247 | 2725 | 57.81% | 90.748
2018-01-14 21:00 | 21 | 3576 | 1.54 | 2815.748 | 1150 | 1575.3247 | 2725 | 57.81% | 90.748
2018-01-14 22:00 | 22 | 3576 | 1.54 | 2815.748 | 1150 | 1575.3247 | 2725 | 57.81% | 90.748
2018-01-14 23:00 | 23 | 3927 | 1.69 | 2919.7026 | 1150 | 1643.1953 | 2793 | 58.83% | 126.7026
2018-01-15 | 24 | 3927 | 1.69 | 2919.7026 | 1150 | 1643.1953 | 2793 | 58.83% | 126.7026
2018-01-15 01:00 | 1 | 3927 | 1.69 | 2919.7026 | 1150 | 1643.1953 | 2793 | 58.83% | 126.7026
2018-01-15 02:00 | 2 | 3927 | 1.69 | 2919.7026 | 1150 | 1643.1953 | 2793 | 58.83% | 126.7026
2018-01-15 03:00 | 3 | 3927 | 1.69 | 2919.7026 | 1150 | 1643.1953 | 2793 | 58.83% | 126.7026
2018-01-15 04:00 | 4 | 3927 | 1.69 | 2919.7026 | 1150 | 1643.1953 | 2793 | 58.83% | 126.7026
2018-01-15 05:00 | 5 | 3927 | 1.69 | 2919.7026 | 1150 | 1643.1953 | 2793 | 58.83% | 126.7026
2018-01-15 06:00 | 6 | 3927 | 1.69 | 2919.7026 | 1150 | 1643.1953 | 2793 | 58.83% | 126.7026
2018-01-15 07:00 | 7 | 3424 | 1.47 | 2772.4696 | 1150 | 1546.9388 | 2697 | 57.36% | 75.4696
2018-01-15 08:00 | 8 | 3424 | 1.47 | 2772.4696 | 1150 | 1546.9388 | 2697 | 57.36% | 75.4696
2018-01-15 09:00 | 9 | 3424 | 1.47 | 2772.4696 | 1150 | 1546.9388 | 2697 | 57.36% | 75.4696
2018-01-15 10:00 | 10 | 3424 | 1.47 | 2772.4696 | 1150 | 1546.9388 | 2697 | 57.36% | 75.4696
2018-01-15 11:00 | 11 | 3424 | 1.47 | 2772.4696 | 1150 | 1546.9388 | 2697 | 57.36% | 75.4696
2018-01-15 12:00 | 12 | 3424 | 1.47 | 2772.4696 | 1150 | 1546.9388 | 2697 | 57.36% | 75.4696
2018-01-15 13:00 | 13 | 3424 | 1.47 | 2772.4696 | 1150 | 1546.9388 | 2697 | 57.36% | 75.4696
2018-01-15 14:00 | 14 | 3424 | 1.47 | 2772.4696 | 1150 | 1546.9388 | 2697 | 57.36% | 75.4696
2018-01-15 15:00 | 15 | 3424 | 1.47 | 2772.4696 | 1150 | 1546.9388 | 2697 | 57.36% | 75.4696
2018-01-15 16:00 | 16 | 3424 | 1.47 | 2772.4696 | 1150 | 1546.9388 | 2697 | 57.36% | 75.4696
2018-01-15 17:00 | 17 | 3424 | 1.47 | 2772.4696 | 1150 | 1546.9388 | 2697 | 57.36% | 75.4696
2018-01-15 18:00 | 18 | 3424 | 1.47 | 2772.4696 | 1150 | 1546.9388 | 2697 | 57.36% | 75.4696
2018-01-15 19:00 | 19 | 3576 | 1.54 | 2815.748 | 1150 | 1575.3247 | 2725 | 57.81% | 90.748
2018-01-15 20:00 | 20 | 3576 | 1.54 | 2815.748 | 1150 | 1575.3247 | 2725 | 57.81% | 90.748
2018-01-15 21:00 | 21 | 3576 | 1.54 | 2815.748 | 1150 | 1575.3247 | 2725 | 57.81% | 90.748
2018-01-15 22:00 | 22 | 3576 | 1.54 | 2815.748 | 1150 | 1575.3247 | 2725 | 57.81% | 90.748
2018-01-15 23:00 | 23 | 3927 | 1.69 | 2919.7026 | 1150 | 1643.1953 | 2793 | 58.83% | 126.7026
2018-01-16 | 24 | 3927 | 1.69 | 2919.7026 | 1150 | 1643.1953 | 2793 | 58.83% | 126.7026
2018-01-16 01:00 | 1 | 3927 | 1.69 | 2919.7026 | 1150 | 1643.1953 | 2793 | 58.83% | 126.7026
2018-01-16 02:00 | 2 | 3927 | 1.69 | 2919.7026 | 1150 | 1643.1953 | 2793 | 58.83% | 126.7026
2018-01-16 03:00 | 3 | 3927 | 1.69 | 2919.7026 | 1150 | 1643.1953 | 2793 | 58.83% | 126.7026
2018-01-16 04:00 | 4 | 3927 | 1.69 | 2919.7026 | 1150 | 1643.1953 | 2793 | 58.83% | 126.7026
2018-01-16 05:00 | 5 | 3927 | 1.69 | 2919.7026 | 1150 | 1643.1953 | 2793 | 58.83% | 126.7026
2018-01-16 06:00 | 6 | 3927 | 1.69 | 2919.7026 | 1150 | 1643.1953 | 2793 | 58.83% | 126.7026
2018-01-16 07:00 | 7 | 3424 | 1.47 | 2772.4696 | 1150 | 1546.9388 | 2697 | 57.36% | 75.4696
2018-01-16 08:00 | 8 | 3424 | 1.47 | 2772.4696 | 1150 | 1546.9388 | 2697 | 57.36% | 75.4696
2018-01-16 09:00 | 9 | 3424 | 1.47 | 2772.4696 | 1150 | 1546.9388 | 2697 | 57.36% | 75.4696
2018-01-16 10:00 | 10 | 3424 | 1.47 | 2772.4696 | 1150 | 1546.9388 | 2697 | 57.36% | 75.4696
2018-01-16 11:00 | 11 | 3424 | 1.47 | 2772.4696 | 1150 | 1546.9388 | 2697 | 57.36% | 75.4696
2018-01-16 12:00 | 12 | 3424 | 1.47 | 2772.4696 | 1150 | 1546.9388 | 2697 | 57.36% | 75.4696
2018-01-16 13:00 | 13 | 3424 | 1.47 | 2772.4696 | 1150 | 1546.9388 | 2697 | 57.36% | 75.4696
2018-01-16 14:00 | 14 | 3424 | 1.47 | 2772.4696 | 1150 | 1546.9388 | 2697 | 57.36% | 75.4696
2018-01-16 15:00 | 15 | 3424 | 1.47 | 2772.4696 | 1150 | 1546.9388 | 2697 | 57.36% | 75.4696
2018-01-16 16:00 | 16 | 3424 | 1.47 | 2772.4696 | 1150 | 1546.9388 | 2697 | 57.36% | 75.4696
2018-01-16 17:00 | 17 | 3424 | 1.47 | 2772.4696 | 1150 | 1546.9388 | 2697 | 57.36% | 75.4696
2018-01-16 18:00 | 18 | 3424 | 1.47 | 2772.4696 | 1150 | 1546.9388 | 2697 | 57.36% | 75.4696
2018-01-16 19:00 | 19 | 3576 | 1.54 | 2815.748 | 1150 | 1575.3247 | 2725 | 57.81% | 90.748
2018-01-16 20:00 | 20 | 3576 | 1.54 | 2815.748 | 1150 | 1575.3247 | 2725 | 57.81% | 90.748
2018-01-16 21:00 | 21 | 3576 | 1.54 | 2815.748 | 1150 | 1575.3247 | 2725 | 57.81% | 90.748
2018-01-16 22:00 | 22 | 3576 | 1.54 | 2815.748 | 1150 | 1575.3247 | 2725 | 57.81% | 90.748
2018-01-16 23:00 | 23 | 3927 | 1.69 | 2919.7026 | 1150 | 1643.1953 | 2793 | 58.83% | 126.7026
2018-01-17 | 24 | 3927 | 1.69 | 2919.7026 | 1150 | 1643.1953 | 2793 | 58.83% | 126.7026
2018-01-17 01:00 | 1 | 3927 | 1.69 | 2919.7026 | 1150 | 1643.1953 | 2793 | 58.83% | 126.7026
2018-01-17 02:00 | 2 | 3927 | 1.69 | 2919.7026 | 1150 | 1643.1953 | 2793 | 58.83% | 126.7026
2018-01-17 03:00 | 3 | 3927 | 1.69 | 2919.7026 | 1150 | 1643.1953 | 2793 | 58.83% | 126.7026
2018-01-17 04:00 | 4 | 3927 | 1.69 | 2919.7026 | 1150 | 1643.1953 | 2793 | 58.83% | 126.7026
2018-01-17 05:00 | 5 | 3927 | 1.69 | 2919.7026 | 1150 | 1643.1953 | 2793 | 58.83% | 126.7026
2018-01-17 06:00 | 6 | 3927 | 1.69 | 2919.7026 | 1150 | 1643.1953 | 2793 | 58.83% | 126.7026
2018-01-17 07:00 | 7 | 3424 | 1.47 | 2772.4696 | 1150 | 1546.9388 | 2697 | 57.36% | 75.4696
2018-01-17 08:00 | 8 | 3424 | 1.47 | 2772.4696 | 1150 | 1546.9388 | 2697 | 57.36% | 75.4696
2018-01-17 09:00 | 9 | 3424 | 1.47 | 2772.4696 | 1150 | 1546.9388 | 2697 | 57.36% | 75.4696
2018-01-17 10:00 | 10 | 3424 | 1.47 | 2772.4696 | 1150 | 1546.9388 | 2697 | 57.36% | 75.4696
2018-01-17 11:00 | 11 | 3424 | 1.47 | 2772.4696 | 1150 | 1546.9388 | 2697 | 57.36% | 75.4696
2018-01-17 12:00 | 12 | 3424 | 1.47 | 2772.4696 | 1150 | 1546.9388 | 2697 | 57.36% | 75.4696
2018-01-17 13:00 | 13 | 3424 | 1.47 | 2772.4696 | 1150 | 1546.9388 | 2697 | 57.36% | 75.4696
2018-01-17 14:00 | 14 | 3424 | 1.47 | 2772.4696 | 1150 | 1546.9388 | 2697 | 57.36% | 75.4696
2018-01-17 15:00 | 15 | 3424 | 1.47 | 2772.4696 | 1150 | 1546.9388 | 2697 | 57.36% | 75.4696
2018-01-17 16:00 | 16 | 3424 | 1.47 | 2772.4696 | 1150 | 1546.9388 | 2697 | 57.36% | 75.4696
2018-01-17 17:00 | 17 | 3424 | 1.47 | 2772.4696 | 1150 | 1546.9388 | 2697 | 57.36% | 75.4696
2018-01-17 18:00 | 18 | 3424 | 1.47 | 2772.4696 | 1150 | 1546.9388 | 2697 | 57.36% | 75.4696
2018-01-17 19:00 | 19 | 3576 | 1.54 | 2815.748 | 1150 | 1575.3247 | 2725 | 57.81% | 90.748
2018-01-17 20:00 | 20 | 3576 | 1.54 | 2815.748 | 1150 | 1575.3247 | 2725 | 57.81% | 90.748
2018-01-17 21:00 | 21 | 3576 | 1.54 | 2815.748 | 1150 | 1575.3247 | 2725 | 57.81% | 90.748
2018-01-17 22:00 | 22 | 3576 | 1.54 | 2815.748 | 1150 | 1575.3247 | 2725 | 57.81% | 90.748
2018-01-17 23:00 | 23 | 3927 | 1.69 | 2919.7026 | 1150 | 1643.1953 | 2793 | 58.83% | 126.7026
2018-01-18 | 24 | 3927 | 1.69 | 2919.7026 | 1150 | 1643.1953 | 2793 | 58.83% | 126.7026
2018-01-18 01:00 | 1 | 3927 | 1.69 | 2919.7026 | 1150 | 1643.1953 | 2793 | 58.83% | 126.7026
2018-01-18 02:00 | 2 | 3927 | 1.69 | 2919.7026 | 1150 | 1643.1953 | 2793 | 58.83% | 126.7026
2018-01-18 03:00 | 3 | 3927 | 1.69 | 2919.7026 | 1150 | 1643.1953 | 2793 | 58.83% | 126.7026
2018-01-18 04:00 | 4 | 3927 | 1.69 | 2919.7026 | 1150 | 1643.1953 | 2793 | 58.83% | 126.7026
2018-01-18 05:00 | 5 | 3927 | 1.69 | 2919.7026 | 1150 | 1643.1953 | 2793 | 58.83% | 126.7026
2018-01-18 06:00 | 6 | 3927 | 1.69 | 2919.7026 | 1150 | 1643.1953 | 2793 | 58.83% | 126.7026
2018-01-18 07:00 | 7 | 3424 | 1.47 | 2772.4696 | 1150 | 1546.9388 | 2697 | 57.36% | 75.4696
2018-01-18 08:00 | 8 | 3424 | 1.47 | 2772.4696 | 1150 | 1546.9388 | 2697 | 57.36% | 75.4696
2018-01-18 09:00 | 9 | 3424 | 1.47 | 2772.4696 | 1150 | 1546.9388 | 2697 | 57.36% | 75.4696
2018-01-18 10:00 | 10 | 3424 | 1.47 | 2772.4696 | 1150 | 1546.9388 | 2697 | 57.36% | 75.4696
2018-01-18 11:00 | 11 | 3424 | 1.47 | 2772.4696 | 1150 | 1546.9388 | 2697 | 57.36% | 75.4696
2018-01-18 12:00 | 12 | 3424 | 1.47 | 2772.4696 | 1150 | 1546.9388 | 2697 | 57.36% | 75.4696
2018-01-18 13:00 | 13 | 3424 | 1.47 | 2772.4696 | 1150 | 1546.9388 | 2697 | 57.36% | 75.4696
2018-01-18 14:00 | 14 | 3424 | 1.47 | 2772.4696 | 1150 | 1546.9388 | 2697 | 57.36% | 75.4696
2018-01-18 15:00 | 15 | 3424 | 1.47 | 2772.4696 | 1150 | 1546.9388 | 2697 | 57.36% | 75.4696
2018-01-18 16:00 | 16 | 3424 | 1.47 | 2772.4696 | 1150 | 1546.9388 | 2697 | 57.36% | 75.4696
2018-01-18 17:00 | 17 | 3424 | 1.47 | 2772.4696 | 1150 | 1546.9388 | 2697 | 57.36% | 75.4696
2018-01-18 18:00 | 18 | 3424 | 1.47 | 2772.4696 | 1150 | 1546.9388 | 2697 | 57.36% | 75.4696
2018-01-18 19:00 | 19 | 3576 | 1.54 | 2815.748 | 1150 | 1575.3247 | 2725 | 57.81% | 90.748
2018-01-18 20:00 | 20 | 3576 | 1.54 | 2815.748 | 1150 | 1575.3247 | 2725 | 57.81% | 90.748
2018-01-18 21:00 | 21 | 3576 | 1.54 | 2815.748 | 1150 | 1575.3247 | 2725 | 57.81% | 90.748
2018-01-18 22:00 | 22 | 3576 | 1.54 | 2815.748 | 1150 | 1575.3247 | 2725 | 57.81% | 90.748
2018-01-18 23:00 | 23 | 3927 | 1.69 | 2919.7026 | 1150 | 1643.1953 | 2793 | 58.83% | 126.7026
2018-01-19 | 24 | 3927 | 1.69 | 2919.7026 | 1150 | 1643.1953 | 2793 | 58.83% | 126.7026
2018-01-19 01:00 | 1 | 3927 | 1.69 | 2919.7026 | 1150 | 1643.1953 | 2793 | 58.83% | 126.7026
2018-01-19 02:00 | 2 | 3927 | 1.69 | 2919.7026 | 1150 | 1643.1953 | 2793 | 58.83% | 126.7026
2018-01-19 03:00 | 3 | 3927 | 1.69 | 2919.7026 | 1150 | 1643.1953 | 2793 | 58.83% | 126.7026
2018-01-19 04:00 | 4 | 3927 | 1.69 | 2919.7026 | 1150 | 1643.1953 | 2793 | 58.83% | 126.7026
2018-01-19 05:00 | 5 | 3927 | 1.69 | 2919.7026 | 1150 | 1643.1953 | 2793 | 58.83% | 126.7026
2018-01-19 06:00 | 6 | 3927 | 1.69 | 2919.7026 | 1150 | 1643.1953 | 2793 | 58.83% | 126.7026
2018-01-19 07:00 | 7 | 3424 | 1.47 | 2772.4696 | 1150 | 1546.9388 | 2697 | 57.36% | 75.4696
2018-01-19 08:00 | 8 | 3424 | 1.47 | 2772.4696 | 1150 | 1546.9388 | 2697 | 57.36% | 75.4696
2018-01-19 09:00 | 9 | 3424 | 1.47 | 2772.4696 | 1150 | 1546.9388 | 2697 | 57.36% | 75.4696
2018-01-19 10:00 | 10 | 3424 | 1.47 | 2772.4696 | 1150 | 1546.9388 | 2697 | 57.36% | 75.4696
2018-01-19 11:00 | 11 | 3424 | 1.47 | 2772.4696 | 1150 | 1546.9388 | 2697 | 57.36% | 75.4696
2018-01-19 12:00 | 12 | 3424 | 1.47 | 2772.4696 | 1150 | 1546.9388 | 2697 | 57.36% | 75.4696
2018-01-19 13:00 | 13 | 3424 | 1.47 | 2772.4696 | 1150 | 1546.9388 | 2697 | 57.36% | 75.4696
2018-01-19 14:00 | 14 | 3424 | 1.47 | 2772.4696 | 1150 | 1546.9388 | 2697 | 57.36% | 75.4696
2018-01-19 15:00 | 15 | 3424 | 1.47 | 2772.4696 | 1150 | 1546.9388 | 2697 | 57.36% | 75.4696
2018-01-19 16:00 | 16 | 3424 | 1.47 | 2772.4696 | 1150 | 1546.9388 | 2697 | 57.36% | 75.4696
2018-01-19 17:00 | 17 | 3424 | 1.47 | 2772.4696 | 1150 | 1546.9388 | 2697 | 57.36% | 75.4696
2018-01-19 18:00 | 18 | 3424 | 1.47 | 2772.4696 | 1150 | 1546.9388 | 2697 | 57.36% | 75.4696
2018-01-19 19:00 | 19 | 3576 | 1.54 | 2815.748 | 1150 | 1575.3247 | 2725 | 57.81% | 90.748
2018-01-19 20:00 | 20 | 3576 | 1.54 | 2815.748 | 1150 | 1575.3247 | 2725 | 57.81% | 90.748
2018-01-19 21:00 | 21 | 3576 | 1.54 | 2815.748 | 1150 | 1575.3247 | 2725 | 57.81% | 90.748
2018-01-19 22:00 | 22 | 3576 | 1.54 | 2815.748 | 1150 | 1575.3247 | 2725 | 57.81% | 90.748
2018-01-19 23:00 | 23 | 3927 | 1.69 | 2919.7026 | 1150 | 1643.1953 | 2793 | 58.83% | 126.7026
2018-01-20 | 24 | 3927 | 1.69 | 2919.7026 | 1150 | 1643.1953 | 2793 | 58.83% | 126.7026
2018-01-20 01:00 | 1 | 3927 | 1.69 | 2919.7026 | 1150 | 1643.1953 | 2793 | 58.83% | 126.7026
2018-01-20 02:00 | 2 | 3927 | 1.69 | 2919.7026 | 1150 | 1643.1953 | 2793 | 58.83% | 126.7026
2018-01-20 03:00 | 3 | 3927 | 1.69 | 2919.7026 | 1150 | 1643.1953 | 2793 | 58.83% | 126.7026
2018-01-20 04:00 | 4 | 3927 | 1.69 | 2919.7026 | 1150 | 1643.1953 | 2793 | 58.83% | 126.7026
2018-01-20 05:00 | 5 | 3927 | 1.69 | 2919.7026 | 1150 | 1643.1953 | 2793 | 58.83% | 126.7026
2018-01-20 06:00 | 6 | 3927 | 1.69 | 2919.7026 | 1150 | 1643.1953 | 2793 | 58.83% | 126.7026
2018-01-20 07:00 | 7 | 3424 | 1.47 | 2772.4696 | 1150 | 1546.9388 | 2697 | 57.36% | 75.4696
2018-01-20 08:00 | 8 | 3424 | 1.47 | 2772.4696 | 1150 | 1546.9388 | 2697 | 57.36% | 75.4696
2018-01-20 09:00 | 9 | 3424 | 1.47 | 2772.4696 | 1150 | 1546.9388 | 2697 | 57.36% | 75.4696
2018-01-20 10:00 | 10 | 3424 | 1.47 | 2772.4696 | 1150 | 1546.9388 | 2697 | 57.36% | 75.4696
2018-01-20 11:00 | 11 | 3424 | 1.47 | 2772.4696 | 1150 | 1546.9388 | 2697 | 57.36% | 75.4696
2018-01-20 12:00 | 12 | 3424 | 1.47 | 2772.4696 | 1150 | 1546.9388 | 2697 | 57.36% | 75.4696
2018-01-20 13:00 | 13 | 3424 | 1.47 | 2772.4696 | 1150 | 1546.9388 | 2697 | 57.36% | 75.4696
2018-01-20 14:00 | 14 | 3424 | 1.47 | 2772.4696 | 1150 | 1546.9388 | 2697 | 57.36% | 75.4696
2018-01-20 15:00 | 15 | 3424 | 1.47 | 2772.4696 | 1150 | 1546.9388 | 2697 | 57.36% | 75.4696
2018-01-20 16:00 | 16 | 3424 | 1.47 | 2772.4696 | 1150 | 1546.9388 | 2697 | 57.36% | 75.4696
2018-01-20 17:00 | 17 | 3424 | 1.47 | 2772.4696 | 1150 | 1546.9388 | 2697 | 57.36% | 75.4696
2018-01-20 18:00 | 18 | 3424 | 1.47 | 2772.4696 | 1150 | 1546.9388 | 2697 | 57.36% | 75.4696
2018-01-20 19:00 | 19 | 3576 | 1.54 | 2815.748 | 1150 | 1575.3247 | 2725 | 57.81% | 90.748
2018-01-20 20:00 | 20 | 3576 | 1.54 | 2815.748 | 1150 | 1575.3247 | 2725 | 57.81% | 90.748
2018-01-20 21:00 | 21 | 3576 | 1.54 | 2815.748 | 1150 | 1575.3247 | 2725 | 57.81% | 90.748
2018-01-20 22:00 | 22 | 3576 | 1.54 | 2815.748 | 1150 | 1575.3247 | 2725 | 57.81% | 90.748
2018-01-20 23:00 | 23 | 3927 | 1.69 | 2919.7026 | 1150 | 1643.1953 | 2793 | 58.83% | 126.7026
2018-01-21 | 24 | 3927 | 1.69 | 2919.7026 | 1150 | 1643.1953 | 2793 | 58.83% | 126.7026
2018-01-21 01:00 | 1 | 3927 | 1.69 | 2919.7026 | 1150 | 1643.1953 | 2793 | 58.83% | 126.7026
2018-01-21 02:00 | 2 | 3927 | 1.69 | 2919.7026 | 1150 | 1643.1953 | 2793 | 58.83% | 126.7026
2018-01-21 03:00 | 3 | 3927 | 1.69 | 2919.7026 | 1150 | 1643.1953 | 2793 | 58.83% | 126.7026
2018-01-21 04:00 | 4 | 3927 | 1.69 | 2919.7026 | 1150 | 1643.1953 | 2793 | 58.83% | 126.7026
2018-01-21 05:00 | 5 | 3927 | 1.69 | 2919.7026 | 1150 | 1643.1953 | 2793 | 58.83% | 126.7026
2018-01-21 06:00 | 6 | 3927 | 1.69 | 2919.7026 | 1150 | 1643.1953 | 2793 | 58.83% | 126.7026
2018-01-21 07:00 | 7 | 3424 | 1.47 | 2772.4696 | 1150 | 1546.9388 | 2697 | 57.36% | 75.4696
2018-01-21 08:00 | 8 | 3424 | 1.47 | 2772.4696 | 1150 | 1546.9388 | 2697 | 57.36% | 75.4696
2018-01-21 09:00 | 9 | 3424 | 1.47 | 2772.4696 | 1150 | 1546.9388 | 2697 | 57.36% | 75.4696
2018-01-21 10:00 | 10 | 3424 | 1.47 | 2772.4696 | 1150 | 1546.9388 | 2697 | 57.36% | 75.4696
2018-01-21 11:00 | 11 | 3424 | 1.47 | 2772.4696 | 1150 | 1546.9388 | 2697 | 57.36% | 75.4696
2018-01-21 12:00 | 12 | 3424 | 1.47 | 2772.4696 | 1150 | 1546.9388 | 2697 | 57.36% | 75.4696
2018-01-21 13:00 | 13 | 3424 | 1.47 | 2772.4696 | 1150 | 1546.9388 | 2697 | 57.36% | 75.4696
2018-01-21 14:00 | 14 | 3424 | 1.47 | 2772.4696 | 1150 | 1546.9388 | 2697 | 57.36% | 75.4696
2018-01-21 15:00 | 15 | 3424 | 1.47 | 2772.4696 | 1150 | 1546.9388 | 2697 | 57.36% | 75.4696
2018-01-21 16:00 | 16 | 3424 | 1.47 | 2772.4696 | 1150 | 1546.9388 | 2697 | 57.36% | 75.4696
2018-01-21 17:00 | 17 | 3424 | 1.47 | 2772.4696 | 1150 | 1546.9388 | 2697 | 57.36% | 75.4696
2018-01-21 18:00 | 18 | 3424 | 1.47 | 2772.4696 | 1150 | 1546.9388 | 2697 | 57.36% | 75.4696
2018-01-21 19:00 | 19 | 3576 | 1.54 | 2815.748 | 1150 | 1575.3247 | 2725 | 57.81% | 90.748
2018-01-21 20:00 | 20 | 3576 | 1.54 | 2815.748 | 1150 | 1575.3247 | 2725 | 57.81% | 90.748
2018-01-21 21:00 | 21 | 3576 | 1.54 | 2815.748 | 1150 | 1575.3247 | 2725 | 57.81% | 90.748
2018-01-21 22:00 | 22 | 3576 | 1.54 | 2815.748 | 1150 | 1575.3247 | 2725 | 57.81% | 90.748
2018-01-21 23:00 | 23 | 3927 | 1.69 | 2919.7026 | 1150 | 1643.1953 | 2793 | 58.83% | 126.7026
2018-01-22 | 24 | 3927 | 1.69 | 2919.7026 | 1150 | 1643.1953 | 2793 | 58.83% | 126.7026
2018-01-22 01:00 | 1 | 3927 | 1.69 | 2919.7026 | 1150 | 1643.1953 | 2793 | 58.83% | 126.7026
2018-01-22 02:00 | 2 | 3927 | 1.69 | 2919.7026 | 1150 | 1643.1953 | 2793 | 58.83% | 126.7026
2018-01-22 03:00 | 3 | 3927 | 1.69 | 2919.7026 | 1150 | 1643.1953 | 2793 | 58.83% | 126.7026
2018-01-22 04:00 | 4 | 3927 | 1.69 | 2919.7026 | 1150 | 1643.1953 | 2793 | 58.83% | 126.7026
2018-01-22 05:00 | 5 | 3927 | 1.69 | 2919.7026 | 1150 | 1643.1953 | 2793 | 58.83% | 126.7026
2018-01-22 06:00 | 6 | 3927 | 1.69 | 2919.7026 | 1150 | 1643.1953 | 2793 | 58.83% | 126.7026
2018-01-22 07:00 | 7 | 3424 | 1.47 | 2772.4696 | 1150 | 1546.9388 | 2697 | 57.36% | 75.4696
2018-01-22 08:00 | 8 | 3424 | 1.47 | 2772.4696 | 1150 | 1546.9388 | 2697 | 57.36% | 75.4696
2018-01-22 09:00 | 9 | 3424 | 1.47 | 2772.4696 | 1150 | 1546.9388 | 2697 | 57.36% | 75.4696
2018-01-22 10:00 | 10 | 3424 | 1.47 | 2772.4696 | 1150 | 1546.9388 | 2697 | 57.36% | 75.4696
2018-01-22 11:00 | 11 | 3424 | 1.47 | 2772.4696 | 1150 | 1546.9388 | 2697 | 57.36% | 75.4696
2018-01-22 12:00 | 12 | 3424 | 1.47 | 2772.4696 | 1150 | 1546.9388 | 2697 | 57.36% | 75.4696
2018-01-22 13:00 | 13 | 3424 | 1.47 | 2772.4696 | 1150 | 1546.9388 | 2697 | 57.36% | 75.4696
2018-01-22 14:00 | 14 | 3424 | 1.47 | 2772.4696 | 1150 | 1546.9388 | 2697 | 57.36% | 75.4696
2018-01-22 15:00 | 15 | 3424 | 1.47 | 2772.4696 | 1150 | 1546.9388 | 2697 | 57.36% | 75.4696
2018-01-22 16:00 | 16 | 3424 | 1.47 | 2772.4696 | 1150 | 1546.9388 | 2697 | 57.36% | 75.4696
2018-01-22 17:00 | 17 | 3424 | 1.47 | 2772.4696 | 1150 | 1546.9388 | 2697 | 57.36% | 75.4696
2018-01-22 18:00 | 18 | 3424 | 1.47 | 2772.4696 | 1150 | 1546.9388 | 2697 | 57.36% | 75.4696
2018-01-22 19:00 | 19 | 3576 | 1.54 | 2815.748 | 1150 | 1575.3247 | 2725 | 57.81% | 90.748
2018-01-22 20:00 | 20 | 3576 | 1.54 | 2815.748 | 1150 | 1575.3247 | 2725 | 57.81% | 90.748
2018-01-22 21:00 | 21 | 3576 | 1.54 | 2815.748 | 1150 | 1575.3247 | 2725 | 57.81% | 90.748
2018-01-22 22:00 | 22 | 3576 | 1.54 | 2815.748 | 1150 | 1575.3247 | 2725 | 57.81% | 90.748
2018-01-22 23:00 | 23 | 3927 | 1.69 | 2919.7026 | 1150 | 1643.1953 | 2793 | 58.83% | 126.7026
2018-01-23 | 24 | 3927 | 1.69 | 2919.7026 | 1150 | 1643.1953 | 2793 | 58.83% | 126.7026
2018-01-23 01:00 | 1 | 3927 | 1.69 | 2919.7026 | 1150 | 1643.1953 | 2793 | 58.83% | 126.7026
2018-01-23 02:00 | 2 | 3927 | 1.69 | 2919.7026 | 1150 | 1643.1953 | 2793 | 58.83% | 126.7026
2018-01-23 03:00 | 3 | 3927 | 1.69 | 2919.7026 | 1150 | 1643.1953 | 2793 | 58.83% | 126.7026
2018-01-23 04:00 | 4 | 3927 | 1.69 | 2919.7026 | 1150 | 1643.1953 | 2793 | 58.83% | 126.7026
2018-01-23 05:00 | 5 | 3927 | 1.69 | 2919.7026 | 1150 | 1643.1953 | 2793 | 58.83% | 126.7026
2018-01-23 06:00 | 6 | 3927 | 1.69 | 2919.7026 | 1150 | 1643.1953 | 2793 | 58.83% | 126.7026
2018-01-23 07:00 | 7 | 3424 | 1.47 | 2772.4696 | 1150 | 1546.9388 | 2697 | 57.36% | 75.4696
2018-01-23 08:00 | 8 | 3424 | 1.47 | 2772.4696 | 1150 | 1546.9388 | 2697 | 57.36% | 75.4696
2018-01-23 09:00 | 9 | 3424 | 1.47 | 2772.4696 | 1150 | 1546.9388 | 2697 | 57.36% | 75.4696
2018-01-23 10:00 | 10 | 3424 | 1.47 | 2772.4696 | 1150 | 1546.9388 | 2697 | 57.36% | 75.4696
2018-01-23 11:00 | 11 | 3424 | 1.47 | 2772.4696 | 1150 | 1546.9388 | 2697 | 57.36% | 75.4696
2018-01-23 12:00 | 12 | 3424 | 1.47 | 2772.4696 | 1150 | 1546.9388 | 2697 | 57.36% | 75.4696
2018-01-23 13:00 | 13 | 3424 | 1.47 | 2772.4696 | 1150 | 1546.9388 | 2697 | 57.36% | 75.4696
2018-01-23 14:00 | 14 | 3424 | 1.47 | 2772.4696 | 1150 | 1546.9388 | 2697 | 57.36% | 75.4696
2018-01-23 15:00 | 15 | 3424 | 1.47 | 2772.4696 | 1150 | 1546.9388 | 2697 | 57.36% | 75.4696
2018-01-23 16:00 | 16 | 3424 | 1.47 | 2772.4696 | 1150 | 1546.9388 | 2697 | 57.36% | 75.4696
2018-01-23 17:00 | 17 | 3424 | 1.47 | 2772.4696 | 1150 | 1546.9388 | 2697 | 57.36% | 75.4696
2018-01-23 18:00 | 18 | 3424 | 1.47 | 2772.4696 | 1150 | 1546.9388 | 2697 | 57.36% | 75.4696
2018-01-23 19:00 | 19 | 3576 | 1.54 | 2815.748 | 1150 | 1575.3247 | 2725 | 57.81% | 90.748
2018-01-23 20:00 | 20 | 3576 | 1.54 | 2815.748 | 1150 | 1575.3247 | 2725 | 57.81% | 90.748
2018-01-23 21:00 | 21 | 3576 | 1.54 | 2815.748 | 1150 | 1575.3247 | 2725 | 57.81% | 90.748
2018-01-23 22:00 | 22 | 3576 | 1.54 | 2815.748 | 1150 | 1575.3247 | 2725 | 57.81% | 90.748
2018-01-23 23:00 | 23 | 3927 | 1.69 | 2919.7026 | 1150 | 1643.1953 | 2793 | 58.83% | 126.7026
2018-01-24 | 24 | 3927 | 1.69 | 2919.7026 | 1150 | 1643.1953 | 2793 | 58.83% | 126.7026
2018-01-24 01:00 | 1 | 3927 | 1.69 | 2919.7026 | 1150 | 1643.1953 | 2793 | 58.83% | 126.7026
2018-01-24 02:00 | 2 | 3927 | 1.69 | 2919.7026 | 1150 | 1643.1953 | 2793 | 58.83% | 126.7026
2018-01-24 03:00 | 3 | 3927 | 1.69 | 2919.7026 | 1150 | 1643.1953 | 2793 | 58.83% | 126.7026
2018-01-24 04:00 | 4 | 3927 | 1.69 | 2919.7026 | 1150 | 1643.1953 | 2793 | 58.83% | 126.7026
2018-01-24 05:00 | 5 | 3927 | 1.69 | 2919.7026 | 1150 | 1643.1953 | 2793 | 58.83% | 126.7026
2018-01-24 06:00 | 6 | 3927 | 1.69 | 2919.7026 | 1150 | 1643.1953 | 2793 | 58.83% | 126.7026
2018-01-24 07:00 | 7 | 3424 | 1.47 | 2772.4696 | 1150 | 1546.9388 | 2697 | 57.36% | 75.4696
2018-01-24 08:00 | 8 | 3424 | 1.47 | 2772.4696 | 1150 | 1546.9388 | 2697 | 57.36% | 75.4696
2018-01-24 09:00 | 9 | 3424 | 1.47 | 2772.4696 | 1150 | 1546.9388 | 2697 | 57.36% | 75.4696
2018-01-24 10:00 | 10 | 3424 | 1.47 | 2772.4696 | 1150 | 1546.9388 | 2697 | 57.36% | 75.4696
2018-01-24 11:00 | 11 | 3424 | 1.47 | 2772.4696 | 1150 | 1546.9388 | 2697 | 57.36% | 75.4696
2018-01-24 12:00 | 12 | 3424 | 1.47 | 2772.4696 | 1150 | 1546.9388 | 2697 | 57.36% | 75.4696
2018-01-24 13:00 | 13 | 3424 | 1.47 | 2772.4696 | 1150 | 1546.9388 | 2697 | 57.36% | 75.4696
2018-01-24 14:00 | 14 | 3424 | 1.47 | 2772.4696 | 1150 | 1546.9388 | 2697 | 57.36% | 75.4696
2018-01-24 15:00 | 15 | 3424 | 1.47 | 2772.4696 | 1150 | 1546.9388 | 2697 | 57.36% | 75.4696
2018-01-24 16:00 | 16 | 3424 | 1.47 | 2772.4696 | 1150 | 1546.9388 | 2697 | 57.36% | 75.4696
2018-01-24 17:00 | 17 | 3424 | 1.47 | 2772.4696 | 1150 | 1546.9388 | 2697 | 57.36% | 75.4696
2018-01-24 18:00 | 18 | 3424 | 1.47 | 2772.4696 | 1150 | 1546.9388 | 2697 | 57.36% | 75.4696
2018-01-24 19:00 | 19 | 3576 | 1.54 | 2815.748 | 1150 | 1575.3247 | 2725 | 57.81% | 90.748
2018-01-24 20:00 | 20 | 3576 | 1.54 | 2815.748 | 1150 | 1575.3247 | 2725 | 57.81% | 90.748
2018-01-24 21:00 | 21 | 3576 | 1.54 | 2815.748 | 1150 | 1575.3247 | 2725 | 57.81% | 90.748
2018-01-24 22:00 | 22 | 3576 | 1.54 | 2815.748 | 1150 | 1575.3247 | 2725 | 57.81% | 90.748
2018-01-24 23:00 | 23 | 3927 | 1.69 | 2919.7026 | 1150 | 1643.1953 | 2793 | 58.83% | 126.7026
2018-01-25 | 24 | 3927 | 1.69 | 2919.7026 | 1150 | 1643.1953 | 2793 | 58.83% | 126.7026
2018-01-25 01:00 | 1 | 3927 | 1.69 | 2919.7026 | 1150 | 1643.1953 | 2793 | 58.83% | 126.7026
2018-01-25 02:00 | 2 | 3927 | 1.69 | 2919.7026 | 1150 | 1643.1953 | 2793 | 58.83% | 126.7026
2018-01-25 03:00 | 3 | 3927 | 1.69 | 2919.7026 | 1150 | 1643.1953 | 2793 | 58.83% | 126.7026
2018-01-25 04:00 | 4 | 3927 | 1.69 | 2919.7026 | 1150 | 1643.1953 | 2793 | 58.83% | 126.7026
2018-01-25 05:00 | 5 | 3927 | 1.69 | 2919.7026 | 1150 | 1643.1953 | 2793 | 58.83% | 126.7026
2018-01-25 06:00 | 6 | 3927 | 1.69 | 2919.7026 | 1150 | 1643.1953 | 2793 | 58.83% | 126.7026
2018-01-25 07:00 | 7 | 3424 | 1.47 | 2772.4696 | 1150 | 1546.9388 | 2697 | 57.36% | 75.4696
2018-01-25 08:00 | 8 | 3424 | 1.47 | 2772.4696 | 1150 | 1546.9388 | 2697 | 57.36% | 75.4696
2018-01-25 09:00 | 9 | 3424 | 1.47 | 2772.4696 | 1150 | 1546.9388 | 2697 | 57.36% | 75.4696
2018-01-25 10:00 | 10 | 3424 | 1.47 | 2772.4696 | 1150 | 1546.9388 | 2697 | 57.36% | 75.4696
2018-01-25 11:00 | 11 | 3424 | 1.47 | 2772.4696 | 1150 | 1546.9388 | 2697 | 57.36% | 75.4696
2018-01-25 12:00 | 12 | 3424 | 1.47 | 2772.4696 | 1150 | 1546.9388 | 2697 | 57.36% | 75.4696
2018-01-25 13:00 | 13 | 3424 | 1.47 | 2772.4696 | 1150 | 1546.9388 | 2697 | 57.36% | 75.4696
2018-01-25 14:00 | 14 | 3424 | 1.47 | 2772.4696 | 1150 | 1546.9388 | 2697 | 57.36% | 75.4696
2018-01-25 15:00 | 15 | 3424 | 1.47 | 2772.4696 | 1150 | 1546.9388 | 2697 | 57.36% | 75.4696
2018-01-25 16:00 | 16 | 3424 | 1.47 | 2772.4696 | 1150 | 1546.9388 | 2697 | 57.36% | 75.4696
2018-01-25 17:00 | 17 | 3424 | 1.47 | 2772.4696 | 1150 | 1546.9388 | 2697 | 57.36% | 75.4696
2018-01-25 18:00 | 18 | 3424 | 1.47 | 2772.4696 | 1150 | 1546.9388 | 2697 | 57.36% | 75.4696
2018-01-25 19:00 | 19 | 3576 | 1.54 | 2815.748 | 1150 | 1575.3247 | 2725 | 57.81% | 90.748
2018-01-25 20:00 | 20 | 3576 | 1.54 | 2815.748 | 1150 | 1575.3247 | 2725 | 57.81% | 90.748
2018-01-25 21:00 | 21 | 3576 | 1.54 | 2815.748 | 1150 | 1575.3247 | 2725 | 57.81% | 90.748
2018-01-25 22:00 | 22 | 3576 | 1.54 | 2815.748 | 1150 | 1575.3247 | 2725 | 57.81% | 90.748
2018-01-25 23:00 | 23 | 3927 | 1.69 | 2919.7026 | 1150 | 1643.1953 | 2793 | 58.83% | 126.7026
2018-01-26 | 24 | 3927 | 1.69 | 2919.7026 | 1150 | 1643.1953 | 2793 | 58.83% | 126.7026
2018-01-26 01:00 | 1 | 3927 | 1.69 | 2919.7026 | 1150 | 1643.1953 | 2793 | 58.83% | 126.7026
2018-01-26 02:00 | 2 | 3927 | 1.69 | 2919.7026 | 1150 | 1643.1953 | 2793 | 58.83% | 126.7026
2018-01-26 03:00 | 3 | 3927 | 1.69 | 2919.7026 | 1150 | 1643.1953 | 2793 | 58.83% | 126.7026
2018-01-26 04:00 | 4 | 3927 | 1.69 | 2919.7026 | 1150 | 1643.1953 | 2793 | 58.83% | 126.7026
2018-01-26 05:00 | 5 | 3927 | 1.69 | 2919.7026 | 1150 | 1643.1953 | 2793 | 58.83% | 126.7026
2018-01-26 06:00 | 6 | 3927 | 1.69 | 2919.7026 | 1150 | 1643.1953 | 2793 | 58.83% | 126.7026
2018-01-26 07:00 | 7 | 3424 | 1.47 | 2772.4696 | 1150 | 1546.9388 | 2697 | 57.36% | 75.4696
2018-01-26 08:00 | 8 | 3424 | 1.47 | 2772.4696 | 1150 | 1546.9388 | 2697 | 57.36% | 75.4696
2018-01-26 09:00 | 9 | 3424 | 1.47 | 2772.4696 | 1150 | 1546.9388 | 2697 | 57.36% | 75.4696
2018-01-26 10:00 | 10 | 3424 | 1.47 | 2772.4696 | 1150 | 1546.9388 | 2697 | 57.36% | 75.4696
2018-01-26 11:00 | 11 | 3424 | 1.47 | 2772.4696 | 1150 | 1546.9388 | 2697 | 57.36% | 75.4696
2018-01-26 12:00 | 12 | 3424 | 1.47 | 2772.4696 | 1150 | 1546.9388 | 2697 | 57.36% | 75.4696
2018-01-26 13:00 | 13 | 3424 | 1.47 | 2772.4696 | 1150 | 1546.9388 | 2697 | 57.36% | 75.4696
2018-01-26 14:00 | 14 | 3424 | 1.47 | 2772.4696 | 1150 | 1546.9388 | 2697 | 57.36% | 75.4696
2018-01-26 15:00 | 15 | 3424 | 1.47 | 2772.4696 | 1150 | 1546.9388 | 2697 | 57.36% | 75.4696
2018-01-26 16:00 | 16 | 3424 | 1.47 | 2772.4696 | 1150 | 1546.9388 | 2697 | 57.36% | 75.4696
2018-01-26 17:00 | 17 | 3424 | 1.47 | 2772.4696 | 1150 | 1546.9388 | 2697 | 57.36% | 75.4696
2018-01-26 18:00 | 18 | 3424 | 1.47 | 2772.4696 | 1150 | 1546.9388 | 2697 | 57.36% | 75.4696
2018-01-26 19:00 | 19 | 3576 | 1.54 | 2815.748 | 1150 | 1575.3247 | 2725 | 57.81% | 90.748
2018-01-26 20:00 | 20 | 3576 | 1.54 | 2815.748 | 1150 | 1575.3247 | 2725 | 57.81% | 90.748
2018-01-26 21:00 | 21 | 3576 | 1.54 | 2815.748 | 1150 | 1575.3247 | 2725 | 57.81% | 90.748
2018-01-26 22:00 | 22 | 3576 | 1.54 | 2815.748 | 1150 | 1575.3247 | 2725 | 57.81% | 90.748
2018-01-26 23:00 | 23 | 3927 | 1.69 | 2919.7026 | 1150 | 1643.1953 | 2793 | 58.83% | 126.7026
2018-01-27 | 24 | 3927 | 1.69 | 2919.7026 | 1150 | 1643.1953 | 2793 | 58.83% | 126.7026
2018-01-27 01:00 | 1 | 3927 | 1.69 | 2919.7026 | 1150 | 1643.1953 | 2793 | 58.83% | 126.7026
2018-01-27 02:00 | 2 | 3927 | 1.69 | 2919.7026 | 1150 | 1643.1953 | 2793 | 58.83% | 126.7026
2018-01-27 03:00 | 3 | 3927 | 1.69 | 2919.7026 | 1150 | 1643.1953 | 2793 | 58.83% | 126.7026
2018-01-27 04:00 | 4 | 3927 | 1.69 | 2919.7026 | 1150 | 1643.1953 | 2793 | 58.83% | 126.7026
2018-01-27 05:00 | 5 | 3927 | 1.69 | 2919.7026 | 1150 | 1643.1953 | 2793 | 58.83% | 126.7026
2018-01-27 06:00 | 6 | 3927 | 1.69 | 2919.7026 | 1150 | 1643.1953 | 2793 | 58.83% | 126.7026
2018-01-27 07:00 | 7 | 3424 | 1.47 | 2772.4696 | 1150 | 1546.9388 | 2697 | 57.36% | 75.4696
2018-01-27 08:00 | 8 | 3424 | 1.47 | 2772.4696 | 1150 | 1546.9388 | 2697 | 57.36% | 75.4696
2018-01-27 09:00 | 9 | 3424 | 1.47 | 2772.4696 | 1150 | 1546.9388 | 2697 | 57.36% | 75.4696
2018-01-27 10:00 | 10 | 3424 | 1.47 | 2772.4696 | 1150 | 1546.9388 | 2697 | 57.36% | 75.4696
2018-01-27 11:00 | 11 | 3424 | 1.47 | 2772.4696 | 1150 | 1546.9388 | 2697 | 57.36% | 75.4696
2018-01-27 12:00 | 12 | 3424 | 1.47 | 2772.4696 | 1150 | 1546.9388 | 2697 | 57.36% | 75.4696
2018-01-27 13:00 | 13 | 3424 | 1.47 | 2772.4696 | 1150 | 1546.9388 | 2697 | 57.36% | 75.4696
2018-01-27 14:00 | 14 | 3424 | 1.47 | 2772.4696 | 1150 | 1546.9388 | 2697 | 57.36% | 75.4696
2018-01-27 15:00 | 15 | 3424 | 1.47 | 2772.4696 | 1150 | 1546.9388 | 2697 | 57.36% | 75.4696
2018-01-27 16:00 | 16 | 3424 | 1.47 | 2772.4696 | 1150 | 1546.9388 | 2697 | 57.36% | 75.4696
2018-01-27 17:00 | 17 | 3424 | 1.47 | 2772.4696 | 1150 | 1546.9388 | 2697 | 57.36% | 75.4696
2018-01-27 18:00 | 18 | 3424 | 1.47 | 2772.4696 | 1150 | 1546.9388 | 2697 | 57.36% | 75.4696
2018-01-27 19:00 | 19 | 3576 | 1.54 | 2815.748 | 1150 | 1575.3247 | 2725 | 57.81% | 90.748
2018-01-27 20:00 | 20 | 3576 | 1.54 | 2815.748 | 1150 | 1575.3247 | 2725 | 57.81% | 90.748
2018-01-27 21:00 | 21 | 3576 | 1.54 | 2815.748 | 1150 | 1575.3247 | 2725 | 57.81% | 90.748
2018-01-27 22:00 | 22 | 3576 | 1.54 | 2815.748 | 1150 | 1575.3247 | 2725 | 57.81% | 90.748
2018-01-27 23:00 | 23 | 3927 | 1.69 | 2919.7026 | 1150 | 1643.1953 | 2793 | 58.83% | 126.7026
2018-01-28 | 24 | 3927 | 1.69 | 2919.7026 | 1150 | 1643.1953 | 2793 | 58.83% | 126.7026
2018-01-28 01:00 | 1 | 3927 | 1.69 | 2919.7026 | 1150 | 1643.1953 | 2793 | 58.83% | 126.7026
2018-01-28 02:00 | 2 | 3927 | 1.69 | 2919.7026 | 1150 | 1643.1953 | 2793 | 58.83% | 126.7026
2018-01-28 03:00 | 3 | 3927 | 1.69 | 2919.7026 | 1150 | 1643.1953 | 2793 | 58.83% | 126.7026
2018-01-28 04:00 | 4 | 3927 | 1.69 | 2919.7026 | 1150 | 1643.1953 | 2793 | 58.83% | 126.7026
2018-01-28 05:00 | 5 | 3927 | 1.69 | 2919.7026 | 1150 | 1643.1953 | 2793 | 58.83% | 126.7026
2018-01-28 06:00 | 6 | 3927 | 1.69 | 2919.7026 | 1150 | 1643.1953 | 2793 | 58.83% | 126.7026
2018-01-28 07:00 | 7 | 3424 | 1.47 | 2772.4696 | 1150 | 1546.9388 | 2697 | 57.36% | 75.4696
2018-01-28 08:00 | 8 | 3424 | 1.47 | 2772.4696 | 1150 | 1546.9388 | 2697 | 57.36% | 75.4696
2018-01-28 09:00 | 9 | 3424 | 1.47 | 2772.4696 | 1150 | 1546.9388 | 2697 | 57.36% | 75.4696
2018-01-28 10:00 | 10 | 3424 | 1.47 | 2772.4696 | 1150 | 1546.9388 | 2697 | 57.36% | 75.4696
2018-01-28 11:00 | 11 | 3424 | 1.47 | 2772.4696 | 1150 | 1546.9388 | 2697 | 57.36% | 75.4696
2018-01-28 12:00 | 12 | 3424 | 1.47 | 2772.4696 | 1150 | 1546.9388 | 2697 | 57.36% | 75.4696
2018-01-28 13:00 | 13 | 3424 | 1.47 | 2772.4696 | 1150 | 1546.9388 | 2697 | 57.36% | 75.4696
2018-01-28 14:00 | 14 | 3424 | 1.47 | 2772.4696 | 1150 | 1546.9388 | 2697 | 57.36% | 75.4696
2018-01-28 15:00 | 15 | 3424 | 1.47 | 2772.4696 | 1150 | 1546.9388 | 2697 | 57.36% | 75.4696
2018-01-28 16:00 | 16 | 3424 | 1.47 | 2772.4696 | 1150 | 1546.9388 | 2697 | 57.36% | 75.4696
2018-01-28 17:00 | 17 | 3424 | 1.47 | 2772.4696 | 1150 | 1546.9388 | 2697 | 57.36% | 75.4696
2018-01-28 18:00 | 18 | 3424 | 1.47 | 2772.4696 | 1150 | 1546.9388 | 2697 | 57.36% | 75.4696
2018-01-28 19:00 | 19 | 3576 | 1.54 | 2815.748 | 1150 | 1575.3247 | 2725 | 57.81% | 90.748
2018-01-28 20:00 | 20 | 3576 | 1.54 | 2815.748 | 1150 | 1575.3247 | 2725 | 57.81% | 90.748
2018-01-28 21:00 | 21 | 3576 | 1.54 | 2815.748 | 1150 | 1575.3247 | 2725 | 57.81% | 90.748
2018-01-28 22:00 | 22 | 3576 | 1.54 | 2815.748 | 1150 | 1575.3247 | 2725 | 57.81% | 90.748
2018-01-28 23:00 | 23 | 3927 | 1.69 | 2919.7026 | 1150 | 1643.1953 | 2793 | 58.83% | 126.7026
2018-01-29 | 24 | 3927 | 1.69 | 2919.7026 | 1150 | 1643.1953 | 2793 | 58.83% | 126.7026
2018-01-29 01:00 | 1 | 3927 | 1.69 | 2919.7026 | 1150 | 1643.1953 | 2793 | 58.83% | 126.7026
2018-01-29 02:00 | 2 | 3927 | 1.69 | 2919.7026 | 1150 | 1643.1953 | 2793 | 58.83% | 126.7026
2018-01-29 03:00 | 3 | 3927 | 1.69 | 2919.7026 | 1150 | 1643.1953 | 2793 | 58.83% | 126.7026
2018-01-29 04:00 | 4 | 3927 | 1.69 | 2919.7026 | 1150 | 1643.1953 | 2793 | 58.83% | 126.7026
2018-01-29 05:00 | 5 | 3927 | 1.69 | 2919.7026 | 1150 | 1643.1953 | 2793 | 58.83% | 126.7026
2018-01-29 06:00 | 6 | 3927 | 1.69 | 2919.7026 | 1150 | 1643.1953 | 2793 | 58.83% | 126.7026
2018-01-29 07:00 | 7 | 3424 | 1.47 | 2772.4696 | 1150 | 1546.9388 | 2697 | 57.36% | 75.4696
2018-01-29 08:00 | 8 | 3424 | 1.47 | 2772.4696 | 1150 | 1546.9388 | 2697 | 57.36% | 75.4696
2018-01-29 09:00 | 9 | 3424 | 1.47 | 2772.4696 | 1150 | 1546.9388 | 2697 | 57.36% | 75.4696
2018-01-29 10:00 | 10 | 3424 | 1.47 | 2772.4696 | 1150 | 1546.9388 | 2697 | 57.36% | 75.4696
2018-01-29 11:00 | 11 | 3424 | 1.47 | 2772.4696 | 1150 | 1546.9388 | 2697 | 57.36% | 75.4696
2018-01-29 12:00 | 12 | 3424 | 1.47 | 2772.4696 | 1150 | 1546.9388 | 2697 | 57.36% | 75.4696
2018-01-29 13:00 | 13 | 3424 | 1.47 | 2772.4696 | 1150 | 1546.9388 | 2697 | 57.36% | 75.4696
2018-01-29 14:00 | 14 | 3424 | 1.47 | 2772.4696 | 1150 | 1546.9388 | 2697 | 57.36% | 75.4696
2018-01-29 15:00 | 15 | 3424 | 1.47 | 2772.4696 | 1150 | 1546.9388 | 2697 | 57.36% | 75.4696
2018-01-29 16:00 | 16 | 3424 | 1.47 | 2772.4696 | 1150 | 1546.9388 | 2697 | 57.36% | 75.4696
2018-01-29 17:00 | 17 | 3424 | 1.47 | 2772.4696 | 1150 | 1546.9388 | 2697 | 57.36% | 75.4696
2018-01-29 18:00 | 18 | 3424 | 1.47 | 2772.4696 | 1150 | 1546.9388 | 2697 | 57.36% | 75.4696
2018-01-29 19:00 | 19 | 3576 | 1.54 | 2815.748 | 1150 | 1575.3247 | 2725 | 57.81% | 90.748
2018-01-29 20:00 | 20 | 3576 | 1.54 | 2815.748 | 1150 | 1575.3247 | 2725 | 57.81% | 90.748
2018-01-29 21:00 | 21 | 3576 | 1.54 | 2815.748 | 1150 | 1575.3247 | 2725 | 57.81% | 90.748
2018-01-29 22:00 | 22 | 3576 | 1.54 | 2815.748 | 1150 | 1575.3247 | 2725 | 57.81% | 90.748
2018-01-29 23:00 | 23 | 3927 | 1.69 | 2919.7026 | 1150 | 1643.1953 | 2793 | 58.83% | 126.7026
2018-01-30 | 24 | 3927 | 1.69 | 2919.7026 | 1150 | 1643.1953 | 2793 | 58.83% | 126.7026
2018-01-30 01:00 | 1 | 3927 | 1.69 | 2919.7026 | 1150 | 1643.1953 | 2793 | 58.83% | 126.7026
2018-01-30 02:00 | 2 | 3927 | 1.69 | 2919.7026 | 1150 | 1643.1953 | 2793 | 58.83% | 126.7026
2018-01-30 03:00 | 3 | 3927 | 1.69 | 2919.7026 | 1150 | 1643.1953 | 2793 | 58.83% | 126.7026
2018-01-30 04:00 | 4 | 3927 | 1.69 | 2919.7026 | 1150 | 1643.1953 | 2793 | 58.83% | 126.7026
2018-01-30 05:00 | 5 | 3927 | 1.69 | 2919.7026 | 1150 | 1643.1953 | 2793 | 58.83% | 126.7026
2018-01-30 06:00 | 6 | 3927 | 1.69 | 2919.7026 | 1150 | 1643.1953 | 2793 | 58.83% | 126.7026
2018-01-30 07:00 | 7 | 3424 | 1.47 | 2772.4696 | 1150 | 1546.9388 | 2697 | 57.36% | 75.4696
2018-01-30 08:00 | 8 | 3424 | 1.47 | 2772.4696 | 1150 | 1546.9388 | 2697 | 57.36% | 75.4696
2018-01-30 09:00 | 9 | 3424 | 1.47 | 2772.4696 | 1150 | 1546.9388 | 2697 | 57.36% | 75.4696
2018-01-30 10:00 | 10 | 3424 | 1.47 | 2772.4696 | 1150 | 1546.9388 | 2697 | 57.36% | 75.4696
2018-01-30 11:00 | 11 | 3424 | 1.47 | 2772.4696 | 1150 | 1546.9388 | 2697 | 57.36% | 75.4696
2018-01-30 12:00 | 12 | 3424 | 1.47 | 2772.4696 | 1150 | 1546.9388 | 2697 | 57.36% | 75.4696
2018-01-30 13:00 | 13 | 3424 | 1.47 | 2772.4696 | 1150 | 1546.9388 | 2697 | 57.36% | 75.4696
2018-01-30 14:00 | 14 | 3424 | 1.47 | 2772.4696 | 1150 | 1546.9388 | 2697 | 57.36% | 75.4696
2018-01-30 15:00 | 15 | 3424 | 1.47 | 2772.4696 | 1150 | 1546.9388 | 2697 | 57.36% | 75.4696
2018-01-30 16:00 | 16 | 3424 | 1.47 | 2772.4696 | 1150 | 1546.9388 | 2697 | 57.36% | 75.4696
2018-01-30 17:00 | 17 | 3424 | 1.47 | 2772.4696 | 1150 | 1546.9388 | 2697 | 57.36% | 75.4696
2018-01-30 18:00 | 18 | 3424 | 1.47 | 2772.4696 | 1150 | 1546.9388 | 2697 | 57.36% | 75.4696
2018-01-30 19:00 | 19 | 3576 | 1.54 | 2815.748 | 1150 | 1575.3247 | 2725 | 57.81% | 90.748
2018-01-30 20:00 | 20 | 3576 | 1.54 | 2815.748 | 1150 | 1575.3247 | 2725 | 57.81% | 90.748
2018-01-30 21:00 | 21 | 3576 | 1.54 | 2815.748 | 1150 | 1575.3247 | 2725 | 57.81% | 90.748
2018-01-30 22:00 | 22 | 3576 | 1.54 | 2815.748 | 1150 | 1575.3247 | 2725 | 57.81% | 90.748
2018-01-30 23:00 | 23 | 3927 | 1.69 | 2919.7026 | 1150 | 1643.1953 | 2793 | 58.83% | 126.7026
2018-01-31 | 24 | 3927 | 1.69 | 2919.7026 | 1150 | 1643.1953 | 2793 | 58.83% | 126.7026
2018-01-31 01:00 | 1 | 3927 | 1.69 | 2919.7026 | 1150 | 1643.1953 | 2793 | 58.83% | 126.7026
2018-01-31 02:00 | 2 | 3927 | 1.69 | 2919.7026 | 1150 | 1643.1953 | 2793 | 58.83% | 126.7026
2018-01-31 03:00 | 3 | 3927 | 1.69 | 2919.7026 | 1150 | 1643.1953 | 2793 | 58.83% | 126.7026
2018-01-31 04:00 | 4 | 3927 | 1.69 | 2919.7026 | 1150 | 1643.1953 | 2793 | 58.83% | 126.7026
2018-01-31 05:00 | 5 | 3927 | 1.69 | 2919.7026 | 1150 | 1643.1953 | 2793 | 58.83% | 126.7026
2018-01-31 06:00 | 6 | 3927 | 1.69 | 2919.7026 | 1150 | 1643.1953 | 2793 | 58.83% | 126.7026
2018-01-31 07:00 | 7 | 3424 | 1.47 | 2772.4696 | 1150 | 1546.9388 | 2697 | 57.36% | 75.4696
2018-01-31 08:00 | 8 | 3424 | 1.47 | 2772.4696 | 1150 | 1546.9388 | 2697 | 57.36% | 75.4696
2018-01-31 09:00 | 9 | 3424 | 1.47 | 2772.4696 | 1150 | 1546.9388 | 2697 | 57.36% | 75.4696
2018-01-31 10:00 | 10 | 3424 | 1.47 | 2772.4696 | 1150 | 1546.9388 | 2697 | 57.36% | 75.4696
2018-01-31 11:00 | 11 | 3424 | 1.47 | 2772.4696 | 1150 | 1546.9388 | 2697 | 57.36% | 75.4696
2018-01-31 12:00 | 12 | 3424 | 1.47 | 2772.4696 | 1150 | 1546.9388 | 2697 | 57.36% | 75.4696
2018-01-31 13:00 | 13 | 3424 | 1.47 | 2772.4696 | 1150 | 1546.9388 | 2697 | 57.36% | 75.4696
2018-01-31 14:00 | 14 | 3424 | 1.47 | 2772.4696 | 1150 | 1546.9388 | 2697 | 57.36% | 75.4696
2018-01-31 15:00 | 15 | 3424 | 1.47 | 2772.4696 | 1150 | 1546.9388 | 2697 | 57.36% | 75.4696
2018-01-31 16:00 | 16 | 3424 | 1.47 | 2772.4696 | 1150 | 1546.9388 | 2697 | 57.36% | 75.4696
2018-01-31 17:00 | 17 | 3424 | 1.47 | 2772.4696 | 1150 | 1546.9388 | 2697 | 57.36% | 75.4696
2018-01-31 18:00 | 18 | 3424 | 1.47 | 2772.4696 | 1150 | 1546.9388 | 2697 | 57.36% | 75.4696
2018-01-31 19:00 | 19 | 3576 | 1.54 | 2815.748 | 1150 | 1575.3247 | 2725 | 57.81% | 90.748
2018-01-31 20:00 | 20 | 3576 | 1.54 | 2815.748 | 1150 | 1575.3247 | 2725 | 57.81% | 90.748
2018-01-31 21:00 | 21 | 3576 | 1.54 | 2815.748 | 1150 | 1575.3247 | 2725 | 57.81% | 90.748
2018-01-31 22:00 | 22 | 3576 | 1.54 | 2815.748 | 1150 | 1575.3247 | 2725 | 57.81% | 90.748
2018-01-31 23:00 | 23 | 3927 | 1.69 | 2919.7026 | 1150 | 1643.1953 | 2793 | 58.83% | 126.7026
2018-02-01 | 24 | 3927 | 1.69 | 2919.7026 | 1150 | 1643.1953 | 2793 | 58.83% | 126.7026
2018-02-01 01:00 | 1 | 4361 | 1.87 | 3039.0244 | 1150 | 1717.1123 | 2867 | 59.89% | 172.0244
2018-02-01 02:00 | 2 | 4361 | 1.87 | 3039.0244 | 1150 | 1717.1123 | 2867 | 59.89% | 172.0244
2018-02-01 03:00 | 3 | 4132 | 1.77 | 2983.3935 | 1150 | 1684.7458 | 2835 | 59.43% | 148.3935
2018-02-01 04:00 | 4 | 4132 | 1.77 | 2983.3935 | 1150 | 1684.7458 | 2835 | 59.43% | 148.3935
2018-02-01 05:00 | 5 | 4132 | 1.77 | 2983.3935 | 1150 | 1684.7458 | 2835 | 59.43% | 148.3935
2018-02-01 06:00 | 6 | 4132 | 1.77 | 2983.3935 | 1150 | 1684.7458 | 2835 | 59.43% | 148.3935
2018-02-01 07:00 | 7 | 3576 | 1.54 | 2815.748 | 1150 | 1575.3247 | 2725 | 57.81% | 90.748
2018-02-01 08:00 | 8 | 3576 | 1.54 | 2815.748 | 1150 | 1575.3247 | 2725 | 57.81% | 90.748
2018-02-01 09:00 | 9 | 3576 | 1.54 | 2815.748 | 1150 | 1575.3247 | 2725 | 57.81% | 90.748
2018-02-01 10:00 | 10 | 3576 | 1.54 | 2815.748 | 1150 | 1575.3247 | 2725 | 57.81% | 90.748
2018-02-01 11:00 | 11 | 3576 | 1.54 | 2815.748 | 1150 | 1575.3247 | 2725 | 57.81% | 90.748
2018-02-01 12:00 | 12 | 3576 | 1.54 | 2815.748 | 1150 | 1575.3247 | 2725 | 57.81% | 90.748
2018-02-01 13:00 | 13 | 3576 | 1.54 | 2815.748 | 1150 | 1575.3247 | 2725 | 57.81% | 90.748
2018-02-01 14:00 | 14 | 3576 | 1.54 | 2815.748 | 1150 | 1575.3247 | 2725 | 57.81% | 90.748
2018-02-01 15:00 | 15 | 3576 | 1.54 | 2815.748 | 1150 | 1575.3247 | 2725 | 57.81% | 90.748
2018-02-01 16:00 | 16 | 3576 | 1.54 | 2815.748 | 1150 | 1575.3247 | 2725 | 57.81% | 90.748
2018-02-01 17:00 | 17 | 3576 | 1.54 | 2815.748 | 1150 | 1575.3247 | 2725 | 57.81% | 90.748
2018-02-01 18:00 | 18 | 3576 | 1.54 | 2815.748 | 1150 | 1575.3247 | 2725 | 57.81% | 90.748
2018-02-01 19:00 | 19 | 3576 | 1.54 | 2815.748 | 1150 | 1575.3247 | 2725 | 57.81% | 90.748
2018-02-01 20:00 | 20 | 3576 | 1.54 | 2815.748 | 1150 | 1575.3247 | 2725 | 57.81% | 90.748
2018-02-01 21:00 | 21 | 3576 | 1.54 | 2815.748 | 1150 | 1575.3247 | 2725 | 57.81% | 90.748
2018-02-01 22:00 | 22 | 3576 | 1.54 | 2815.748 | 1150 | 1575.3247 | 2725 | 57.81% | 90.748
2018-02-01 23:00 | 23 | 4361 | 1.87 | 3039.0244 | 1150 | 1717.1123 | 2867 | 59.89% | 172.0244
2018-02-02 | 24 | 4361 | 1.87 | 3039.0244 | 1150 | 1717.1123 | 2867 | 59.89% | 172.0244
2018-02-02 01:00 | 1 | 4361 | 1.87 | 3039.0244 | 1150 | 1717.1123 | 2867 | 59.89% | 172.0244
2018-02-02 02:00 | 2 | 4361 | 1.87 | 3039.0244 | 1150 | 1717.1123 | 2867 | 59.89% | 172.0244
2018-02-02 03:00 | 3 | 4132 | 1.77 | 2983.3935 | 1150 | 1684.7458 | 2835 | 59.43% | 148.3935
2018-02-02 04:00 | 4 | 4132 | 1.77 | 2983.3935 | 1150 | 1684.7458 | 2835 | 59.43% | 148.3935
2018-02-02 05:00 | 5 | 4132 | 1.77 | 2983.3935 | 1150 | 1684.7458 | 2835 | 59.43% | 148.3935
2018-02-02 06:00 | 6 | 4132 | 1.77 | 2983.3935 | 1150 | 1684.7458 | 2835 | 59.43% | 148.3935
2018-02-02 07:00 | 7 | 3576 | 1.54 | 2815.748 | 1150 | 1575.3247 | 2725 | 57.81% | 90.748
2018-02-02 08:00 | 8 | 3576 | 1.54 | 2815.748 | 1150 | 1575.3247 | 2725 | 57.81% | 90.748
2018-02-02 09:00 | 9 | 3576 | 1.54 | 2815.748 | 1150 | 1575.3247 | 2725 | 57.81% | 90.748
2018-02-02 10:00 | 10 | 3576 | 1.54 | 2815.748 | 1150 | 1575.3247 | 2725 | 57.81% | 90.748
2018-02-02 11:00 | 11 | 3576 | 1.54 | 2815.748 | 1150 | 1575.3247 | 2725 | 57.81% | 90.748
2018-02-02 12:00 | 12 | 3576 | 1.54 | 2815.748 | 1150 | 1575.3247 | 2725 | 57.81% | 90.748
2018-02-02 13:00 | 13 | 3576 | 1.54 | 2815.748 | 1150 | 1575.3247 | 2725 | 57.81% | 90.748
2018-02-02 14:00 | 14 | 3576 | 1.54 | 2815.748 | 1150 | 1575.3247 | 2725 | 57.81% | 90.748
2018-02-02 15:00 | 15 | 3576 | 1.54 | 2815.748 | 1150 | 1575.3247 | 2725 | 57.81% | 90.748
2018-02-02 16:00 | 16 | 3576 | 1.54 | 2815.748 | 1150 | 1575.3247 | 2725 | 57.81% | 90.748
2018-02-02 17:00 | 17 | 3576 | 1.54 | 2815.748 | 1150 | 1575.3247 | 2725 | 57.81% | 90.748
2018-02-02 18:00 | 18 | 3576 | 1.54 | 2815.748 | 1150 | 1575.3247 | 2725 | 57.81% | 90.748
2018-02-02 19:00 | 19 | 3576 | 1.54 | 2815.748 | 1150 | 1575.3247 | 2725 | 57.81% | 90.748
2018-02-02 20:00 | 20 | 3576 | 1.54 | 2815.748 | 1150 | 1575.3247 | 2725 | 57.81% | 90.748
2018-02-02 21:00 | 21 | 3576 | 1.54 | 2815.748 | 1150 | 1575.3247 | 2725 | 57.81% | 90.748
2018-02-02 22:00 | 22 | 3576 | 1.54 | 2815.748 | 1150 | 1575.3247 | 2725 | 57.81% | 90.748
2018-02-02 23:00 | 23 | 4361 | 1.87 | 3039.0244 | 1150 | 1717.1123 | 2867 | 59.89% | 172.0244
2018-02-03 | 24 | 4361 | 1.87 | 3039.0244 | 1150 | 1717.1123 | 2867 | 59.89% | 172.0244
2018-02-03 01:00 | 1 | 4361 | 1.87 | 3039.0244 | 1150 | 1717.1123 | 2867 | 59.89% | 172.0244
2018-02-03 02:00 | 2 | 4361 | 1.87 | 3039.0244 | 1150 | 1717.1123 | 2867 | 59.89% | 172.0244
2018-02-03 03:00 | 3 | 4132 | 1.77 | 2983.3935 | 1150 | 1684.7458 | 2835 | 59.43% | 148.3935
2018-02-03 04:00 | 4 | 4132 | 1.77 | 2983.3935 | 1150 | 1684.7458 | 2835 | 59.43% | 148.3935
2018-02-03 05:00 | 5 | 4132 | 1.77 | 2983.3935 | 1150 | 1684.7458 | 2835 | 59.43% | 148.3935
2018-02-03 06:00 | 6 | 4132 | 1.77 | 2983.3935 | 1150 | 1684.7458 | 2835 | 59.43% | 148.3935
2018-02-03 07:00 | 7 | 3576 | 1.54 | 2815.748 | 1150 | 1575.3247 | 2725 | 57.81% | 90.748
2018-02-03 08:00 | 8 | 3576 | 1.54 | 2815.748 | 1150 | 1575.3247 | 2725 | 57.81% | 90.748
2018-02-03 09:00 | 9 | 3576 | 1.54 | 2815.748 | 1150 | 1575.3247 | 2725 | 57.81% | 90.748
2018-02-03 10:00 | 10 | 3576 | 1.54 | 2815.748 | 1150 | 1575.3247 | 2725 | 57.81% | 90.748
2018-02-03 11:00 | 11 | 3576 | 1.54 | 2815.748 | 1150 | 1575.3247 | 2725 | 57.81% | 90.748
2018-02-03 12:00 | 12 | 3576 | 1.54 | 2815.748 | 1150 | 1575.3247 | 2725 | 57.81% | 90.748
2018-02-03 13:00 | 13 | 3576 | 1.54 | 2815.748 | 1150 | 1575.3247 | 2725 | 57.81% | 90.748
2018-02-03 14:00 | 14 | 3576 | 1.54 | 2815.748 | 1150 | 1575.3247 | 2725 | 57.81% | 90.748
2018-02-03 15:00 | 15 | 3576 | 1.54 | 2815.748 | 1150 | 1575.3247 | 2725 | 57.81% | 90.748
2018-02-03 16:00 | 16 | 3576 | 1.54 | 2815.748 | 1150 | 1575.3247 | 2725 | 57.81% | 90.748
2018-02-03 17:00 | 17 | 3576 | 1.54 | 2815.748 | 1150 | 1575.3247 | 2725 | 57.81% | 90.748
2018-02-03 18:00 | 18 | 3576 | 1.54 | 2815.748 | 1150 | 1575.3247 | 2725 | 57.81% | 90.748
2018-02-03 19:00 | 19 | 3576 | 1.54 | 2815.748 | 1150 | 1575.3247 | 2725 | 57.81% | 90.748
2018-02-03 20:00 | 20 | 3576 | 1.54 | 2815.748 | 1150 | 1575.3247 | 2725 | 57.81% | 90.748
2018-02-03 21:00 | 21 | 3576 | 1.54 | 2815.748 | 1150 | 1575.3247 | 2725 | 57.81% | 90.748
2018-02-03 22:00 | 22 | 3576 | 1.54 | 2815.748 | 1150 | 1575.3247 | 2725 | 57.81% | 90.748
2018-02-03 23:00 | 23 | 4361 | 1.87 | 3039.0244 | 1150 | 1717.1123 | 2867 | 59.89% | 172.0244
2018-02-04 | 24 | 4361 | 1.87 | 3039.0244 | 1150 | 1717.1123 | 2867 | 59.89% | 172.0244
2018-02-04 01:00 | 1 | 4361 | 1.87 | 3039.0244 | 1150 | 1717.1123 | 2867 | 59.89% | 172.0244
2018-02-04 02:00 | 2 | 4361 | 1.87 | 3039.0244 | 1150 | 1717.1123 | 2867 | 59.89% | 172.0244
2018-02-04 03:00 | 3 | 4132 | 1.77 | 2983.3935 | 1150 | 1684.7458 | 2835 | 59.43% | 148.3935
2018-02-04 04:00 | 4 | 4132 | 1.77 | 2983.3935 | 1150 | 1684.7458 | 2835 | 59.43% | 148.3935
2018-02-04 05:00 | 5 | 4132 | 1.77 | 2983.3935 | 1150 | 1684.7458 | 2835 | 59.43% | 148.3935
2018-02-04 06:00 | 6 | 4132 | 1.77 | 2983.3935 | 1150 | 1684.7458 | 2835 | 59.43% | 148.3935
2018-02-04 07:00 | 7 | 3576 | 1.54 | 2815.748 | 1150 | 1575.3247 | 2725 | 57.81% | 90.748
2018-02-04 08:00 | 8 | 3576 | 1.54 | 2815.748 | 1150 | 1575.3247 | 2725 | 57.81% | 90.748
2018-02-04 09:00 | 9 | 3576 | 1.54 | 2815.748 | 1150 | 1575.3247 | 2725 | 57.81% | 90.748
2018-02-04 10:00 | 10 | 3576 | 1.54 | 2815.748 | 1150 | 1575.3247 | 2725 | 57.81% | 90.748
2018-02-04 11:00 | 11 | 3576 | 1.54 | 2815.748 | 1150 | 1575.3247 | 2725 | 57.81% | 90.748
2018-02-04 12:00 | 12 | 3576 | 1.54 | 2815.748 | 1150 | 1575.3247 | 2725 | 57.81% | 90.748
2018-02-04 13:00 | 13 | 3576 | 1.54 | 2815.748 | 1150 | 1575.3247 | 2725 | 57.81% | 90.748
2018-02-04 14:00 | 14 | 3576 | 1.54 | 2815.748 | 1150 | 1575.3247 | 2725 | 57.81% | 90.748
2018-02-04 15:00 | 15 | 3576 | 1.54 | 2815.748 | 1150 | 1575.3247 | 2725 | 57.81% | 90.748
2018-02-04 16:00 | 16 | 3576 | 1.54 | 2815.748 | 1150 | 1575.3247 | 2725 | 57.81% | 90.748
2018-02-04 17:00 | 17 | 3576 | 1.54 | 2815.748 | 1150 | 1575.3247 | 2725 | 57.81% | 90.748
2018-02-04 18:00 | 18 | 3576 | 1.54 | 2815.748 | 1150 | 1575.3247 | 2725 | 57.81% | 90.748
2018-02-04 19:00 | 19 | 3576 | 1.54 | 2815.748 | 1150 | 1575.3247 | 2725 | 57.81% | 90.748
2018-02-04 20:00 | 20 | 3576 | 1.54 | 2815.748 | 1150 | 1575.3247 | 2725 | 57.81% | 90.748
2018-02-04 21:00 | 21 | 3576 | 1.54 | 2815.748 | 1150 | 1575.3247 | 2725 | 57.81% | 90.748
2018-02-04 22:00 | 22 | 3576 | 1.54 | 2815.748 | 1150 | 1575.3247 | 2725 | 57.81% | 90.748
2018-02-04 23:00 | 23 | 4361 | 1.87 | 3039.0244 | 1150 | 1717.1123 | 2867 | 59.89% | 172.0244
2018-02-05 | 24 | 4361 | 1.87 | 3039.0244 | 1150 | 1717.1123 | 2867 | 59.89% | 172.0244
2018-02-05 01:00 | 1 | 4361 | 1.87 | 3039.0244 | 1150 | 1717.1123 | 2867 | 59.89% | 172.0244
2018-02-05 02:00 | 2 | 4361 | 1.87 | 3039.0244 | 1150 | 1717.1123 | 2867 | 59.89% | 172.0244
2018-02-05 03:00 | 3 | 4132 | 1.77 | 2983.3935 | 1150 | 1684.7458 | 2835 | 59.43% | 148.3935
2018-02-05 04:00 | 4 | 4132 | 1.77 | 2983.3935 | 1150 | 1684.7458 | 2835 | 59.43% | 148.3935
2018-02-05 05:00 | 5 | 4132 | 1.77 | 2983.3935 | 1150 | 1684.7458 | 2835 | 59.43% | 148.3935
2018-02-05 06:00 | 6 | 4132 | 1.77 | 2983.3935 | 1150 | 1684.7458 | 2835 | 59.43% | 148.3935
2018-02-05 07:00 | 7 | 3576 | 1.54 | 2815.748 | 1150 | 1575.3247 | 2725 | 57.81% | 90.748
2018-02-05 08:00 | 8 | 3576 | 1.54 | 2815.748 | 1150 | 1575.3247 | 2725 | 57.81% | 90.748
2018-02-05 09:00 | 9 | 3576 | 1.54 | 2815.748 | 1150 | 1575.3247 | 2725 | 57.81% | 90.748
2018-02-05 10:00 | 10 | 3576 | 1.54 | 2815.748 | 1150 | 1575.3247 | 2725 | 57.81% | 90.748
2018-02-05 11:00 | 11 | 3576 | 1.54 | 2815.748 | 1150 | 1575.3247 | 2725 | 57.81% | 90.748
2018-02-05 12:00 | 12 | 3576 | 1.54 | 2815.748 | 1150 | 1575.3247 | 2725 | 57.81% | 90.748
2018-02-05 13:00 | 13 | 3576 | 1.54 | 2815.748 | 1150 | 1575.3247 | 2725 | 57.81% | 90.748
2018-02-05 14:00 | 14 | 3576 | 1.54 | 2815.748 | 1150 | 1575.3247 | 2725 | 57.81% | 90.748
2018-02-05 15:00 | 15 | 3576 | 1.54 | 2815.748 | 1150 | 1575.3247 | 2725 | 57.81% | 90.748
2018-02-05 16:00 | 16 | 3576 | 1.54 | 2815.748 | 1150 | 1575.3247 | 2725 | 57.81% | 90.748
2018-02-05 17:00 | 17 | 3576 | 1.54 | 2815.748 | 1150 | 1575.3247 | 2725 | 57.81% | 90.748
2018-02-05 18:00 | 18 | 3576 | 1.54 | 2815.748 | 1150 | 1575.3247 | 2725 | 57.81% | 90.748
2018-02-05 19:00 | 19 | 3576 | 1.54 | 2815.748 | 1150 | 1575.3247 | 2725 | 57.81% | 90.748
2018-02-05 20:00 | 20 | 3576 | 1.54 | 2815.748 | 1150 | 1575.3247 | 2725 | 57.81% | 90.748
2018-02-05 21:00 | 21 | 3576 | 1.54 | 2815.748 | 1150 | 1575.3247 | 2725 | 57.81% | 90.748
2018-02-05 22:00 | 22 | 3576 | 1.54 | 2815.748 | 1150 | 1575.3247 | 2725 | 57.81% | 90.748
2018-02-05 23:00 | 23 | 4361 | 1.87 | 3039.0244 | 1150 | 1717.1123 | 2867 | 59.89% | 172.0244
2018-02-06 | 24 | 4361 | 1.87 | 3039.0244 | 1150 | 1717.1123 | 2867 | 59.89% | 172.0244
2018-02-06 01:00 | 1 | 4361 | 1.87 | 3039.0244 | 1150 | 1717.1123 | 2867 | 59.89% | 172.0244
2018-02-06 02:00 | 2 | 4361 | 1.87 | 3039.0244 | 1150 | 1717.1123 | 2867 | 59.89% | 172.0244
2018-02-06 03:00 | 3 | 4132 | 1.77 | 2983.3935 | 1150 | 1684.7458 | 2835 | 59.43% | 148.3935
2018-02-06 04:00 | 4 | 4132 | 1.77 | 2983.3935 | 1150 | 1684.7458 | 2835 | 59.43% | 148.3935
2018-02-06 05:00 | 5 | 4132 | 1.77 | 2983.3935 | 1150 | 1684.7458 | 2835 | 59.43% | 148.3935
2018-02-06 06:00 | 6 | 4132 | 1.77 | 2983.3935 | 1150 | 1684.7458 | 2835 | 59.43% | 148.3935
2018-02-06 07:00 | 7 | 3576 | 1.54 | 2815.748 | 1150 | 1575.3247 | 2725 | 57.81% | 90.748
2018-02-06 08:00 | 8 | 3576 | 1.54 | 2815.748 | 1150 | 1575.3247 | 2725 | 57.81% | 90.748
2018-02-06 09:00 | 9 | 3576 | 1.54 | 2815.748 | 1150 | 1575.3247 | 2725 | 57.81% | 90.748
2018-02-06 10:00 | 10 | 3576 | 1.54 | 2815.748 | 1150 | 1575.3247 | 2725 | 57.81% | 90.748
2018-02-06 11:00 | 11 | 3576 | 1.54 | 2815.748 | 1150 | 1575.3247 | 2725 | 57.81% | 90.748
2018-02-06 12:00 | 12 | 3576 | 1.54 | 2815.748 | 1150 | 1575.3247 | 2725 | 57.81% | 90.748
2018-02-06 13:00 | 13 | 3576 | 1.54 | 2815.748 | 1150 | 1575.3247 | 2725 | 57.81% | 90.748
2018-02-06 14:00 | 14 | 3576 | 1.54 | 2815.748 | 1150 | 1575.3247 | 2725 | 57.81% | 90.748
2018-02-06 15:00 | 15 | 3576 | 1.54 | 2815.748 | 1150 | 1575.3247 | 2725 | 57.81% | 90.748
2018-02-06 16:00 | 16 | 3576 | 1.54 | 2815.748 | 1150 | 1575.3247 | 2725 | 57.81% | 90.748
2018-02-06 17:00 | 17 | 3576 | 1.54 | 2815.748 | 1150 | 1575.3247 | 2725 | 57.81% | 90.748
2018-02-06 18:00 | 18 | 3576 | 1.54 | 2815.748 | 1150 | 1575.3247 | 2725 | 57.81% | 90.748
2018-02-06 19:00 | 19 | 3576 | 1.54 | 2815.748 | 1150 | 1575.3247 | 2725 | 57.81% | 90.748
2018-02-06 20:00 | 20 | 3576 | 1.54 | 2815.748 | 1150 | 1575.3247 | 2725 | 57.81% | 90.748
2018-02-06 21:00 | 21 | 3576 | 1.54 | 2815.748 | 1150 | 1575.3247 | 2725 | 57.81% | 90.748
2018-02-06 22:00 | 22 | 3576 | 1.54 | 2815.748 | 1150 | 1575.3247 | 2725 | 57.81% | 90.748
2018-02-06 23:00 | 23 | 4361 | 1.87 | 3039.0244 | 1150 | 1717.1123 | 2867 | 59.89% | 172.0244
2018-02-07 | 24 | 4361 | 1.87 | 3039.0244 | 1150 | 1717.1123 | 2867 | 59.89% | 172.0244
2018-02-07 01:00 | 1 | 4361 | 1.87 | 3039.0244 | 1150 | 1717.1123 | 2867 | 59.89% | 172.0244
2018-02-07 02:00 | 2 | 4361 | 1.87 | 3039.0244 | 1150 | 1717.1123 | 2867 | 59.89% | 172.0244
2018-02-07 03:00 | 3 | 4132 | 1.77 | 2983.3935 | 1150 | 1684.7458 | 2835 | 59.43% | 148.3935
2018-02-07 04:00 | 4 | 4132 | 1.77 | 2983.3935 | 1150 | 1684.7458 | 2835 | 59.43% | 148.3935
2018-02-07 05:00 | 5 | 4132 | 1.77 | 2983.3935 | 1150 | 1684.7458 | 2835 | 59.43% | 148.3935
2018-02-07 06:00 | 6 | 4132 | 1.77 | 2983.3935 | 1150 | 1684.7458 | 2835 | 59.43% | 148.3935
2018-02-07 07:00 | 7 | 3576 | 1.54 | 2815.748 | 1150 | 1575.3247 | 2725 | 57.81% | 90.748
2018-02-07 08:00 | 8 | 3576 | 1.54 | 2815.748 | 1150 | 1575.3247 | 2725 | 57.81% | 90.748
2018-02-07 09:00 | 9 | 3576 | 1.54 | 2815.748 | 1150 | 1575.3247 | 2725 | 57.81% | 90.748
2018-02-07 10:00 | 10 | 3576 | 1.54 | 2815.748 | 1150 | 1575.3247 | 2725 | 57.81% | 90.748
2018-02-07 11:00 | 11 | 3576 | 1.54 | 2815.748 | 1150 | 1575.3247 | 2725 | 57.81% | 90.748
2018-02-07 12:00 | 12 | 3576 | 1.54 | 2815.748 | 1150 | 1575.3247 | 2725 | 57.81% | 90.748
2018-02-07 13:00 | 13 | 3576 | 1.54 | 2815.748 | 1150 | 1575.3247 | 2725 | 57.81% | 90.748
2018-02-07 14:00 | 14 | 3576 | 1.54 | 2815.748 | 1150 | 1575.3247 | 2725 | 57.81% | 90.748
2018-02-07 15:00 | 15 | 3576 | 1.54 | 2815.748 | 1150 | 1575.3247 | 2725 | 57.81% | 90.748
2018-02-07 16:00 | 16 | 3576 | 1.54 | 2815.748 | 1150 | 1575.3247 | 2725 | 57.81% | 90.748
2018-02-07 17:00 | 17 | 3576 | 1.54 | 2815.748 | 1150 | 1575.3247 | 2725 | 57.81% | 90.748
2018-02-07 18:00 | 18 | 3576 | 1.54 | 2815.748 | 1150 | 1575.3247 | 2725 | 57.81% | 90.748
2018-02-07 19:00 | 19 | 3576 | 1.54 | 2815.748 | 1150 | 1575.3247 | 2725 | 57.81% | 90.748
2018-02-07 20:00 | 20 | 3576 | 1.54 | 2815.748 | 1150 | 1575.3247 | 2725 | 57.81% | 90.748
2018-02-07 21:00 | 21 | 3576 | 1.54 | 2815.748 | 1150 | 1575.3247 | 2725 | 57.81% | 90.748
2018-02-07 22:00 | 22 | 3576 | 1.54 | 2815.748 | 1150 | 1575.3247 | 2725 | 57.81% | 90.748
2018-02-07 23:00 | 23 | 4361 | 1.87 | 3039.0244 | 1150 | 1717.1123 | 2867 | 59.89% | 172.0244
2018-02-08 | 24 | 4361 | 1.87 | 3039.0244 | 1150 | 1717.1123 | 2867 | 59.89% | 172.0244
2018-02-08 01:00 | 1 | 4361 | 1.87 | 3039.0244 | 1150 | 1717.1123 | 2867 | 59.89% | 172.0244
2018-02-08 02:00 | 2 | 4361 | 1.87 | 3039.0244 | 1150 | 1717.1123 | 2867 | 59.89% | 172.0244
2018-02-08 03:00 | 3 | 4132 | 1.77 | 2983.3935 | 1150 | 1684.7458 | 2835 | 59.43% | 148.3935
2018-02-08 04:00 | 4 | 4132 | 1.77 | 2983.3935 | 1150 | 1684.7458 | 2835 | 59.43% | 148.3935
2018-02-08 05:00 | 5 | 4132 | 1.77 | 2983.3935 | 1150 | 1684.7458 | 2835 | 59.43% | 148.3935
2018-02-08 06:00 | 6 | 4132 | 1.77 | 2983.3935 | 1150 | 1684.7458 | 2835 | 59.43% | 148.3935
2018-02-08 07:00 | 7 | 3576 | 1.54 | 2815.748 | 1150 | 1575.3247 | 2725 | 57.81% | 90.748
2018-02-08 08:00 | 8 | 3576 | 1.54 | 2815.748 | 1150 | 1575.3247 | 2725 | 57.81% | 90.748
2018-02-08 09:00 | 9 | 3576 | 1.54 | 2815.748 | 1150 | 1575.3247 | 2725 | 57.81% | 90.748
2018-02-08 10:00 | 10 | 3576 | 1.54 | 2815.748 | 1150 | 1575.3247 | 2725 | 57.81% | 90.748
2018-02-08 11:00 | 11 | 3576 | 1.54 | 2815.748 | 1150 | 1575.3247 | 2725 | 57.81% | 90.748
2018-02-08 12:00 | 12 | 3576 | 1.54 | 2815.748 | 1150 | 1575.3247 | 2725 | 57.81% | 90.748
2018-02-08 13:00 | 13 | 3576 | 1.54 | 2815.748 | 1150 | 1575.3247 | 2725 | 57.81% | 90.748
2018-02-08 14:00 | 14 | 3576 | 1.54 | 2815.748 | 1150 | 1575.3247 | 2725 | 57.81% | 90.748
2018-02-08 15:00 | 15 | 3576 | 1.54 | 2815.748 | 1150 | 1575.3247 | 2725 | 57.81% | 90.748
2018-02-08 16:00 | 16 | 3576 | 1.54 | 2815.748 | 1150 | 1575.3247 | 2725 | 57.81% | 90.748
2018-02-08 17:00 | 17 | 3576 | 1.54 | 2815.748 | 1150 | 1575.3247 | 2725 | 57.81% | 90.748
2018-02-08 18:00 | 18 | 3576 | 1.54 | 2815.748 | 1150 | 1575.3247 | 2725 | 57.81% | 90.748
2018-02-08 19:00 | 19 | 3576 | 1.54 | 2815.748 | 1150 | 1575.3247 | 2725 | 57.81% | 90.748
2018-02-08 20:00 | 20 | 3576 | 1.54 | 2815.748 | 1150 | 1575.3247 | 2725 | 57.81% | 90.748
2018-02-08 21:00 | 21 | 3576 | 1.54 | 2815.748 | 1150 | 1575.3247 | 2725 | 57.81% | 90.748
2018-02-08 22:00 | 22 | 3576 | 1.54 | 2815.748 | 1150 | 1575.3247 | 2725 | 57.81% | 90.748
2018-02-08 23:00 | 23 | 4361 | 1.87 | 3039.0244 | 1150 | 1717.1123 | 2867 | 59.89% | 172.0244
2018-02-09 | 24 | 4361 | 1.87 | 3039.0244 | 1150 | 1717.1123 | 2867 | 59.89% | 172.0244
2018-02-09 01:00 | 1 | 4361 | 1.87 | 3039.0244 | 1150 | 1717.1123 | 2867 | 59.89% | 172.0244
2018-02-09 02:00 | 2 | 4361 | 1.87 | 3039.0244 | 1150 | 1717.1123 | 2867 | 59.89% | 172.0244
2018-02-09 03:00 | 3 | 4132 | 1.77 | 2983.3935 | 1150 | 1684.7458 | 2835 | 59.43% | 148.3935
2018-02-09 04:00 | 4 | 4132 | 1.77 | 2983.3935 | 1150 | 1684.7458 | 2835 | 59.43% | 148.3935
2018-02-09 05:00 | 5 | 4132 | 1.77 | 2983.3935 | 1150 | 1684.7458 | 2835 | 59.43% | 148.3935
2018-02-09 06:00 | 6 | 4132 | 1.77 | 2983.3935 | 1150 | 1684.7458 | 2835 | 59.43% | 148.3935
2018-02-09 07:00 | 7 | 3576 | 1.54 | 2815.748 | 1150 | 1575.3247 | 2725 | 57.81% | 90.748
2018-02-09 08:00 | 8 | 3576 | 1.54 | 2815.748 | 1150 | 1575.3247 | 2725 | 57.81% | 90.748
2018-02-09 09:00 | 9 | 3576 | 1.54 | 2815.748 | 1150 | 1575.3247 | 2725 | 57.81% | 90.748
2018-02-09 10:00 | 10 | 3576 | 1.54 | 2815.748 | 1150 | 1575.3247 | 2725 | 57.81% | 90.748
2018-02-09 11:00 | 11 | 3576 | 1.54 | 2815.748 | 1150 | 1575.3247 | 2725 | 57.81% | 90.748
2018-02-09 12:00 | 12 | 3576 | 1.54 | 2815.748 | 1150 | 1575.3247 | 2725 | 57.81% | 90.748
2018-02-09 13:00 | 13 | 3576 | 1.54 | 2815.748 | 1150 | 1575.3247 | 2725 | 57.81% | 90.748
2018-02-09 14:00 | 14 | 3576 | 1.54 | 2815.748 | 1150 | 1575.3247 | 2725 | 57.81% | 90.748
2018-02-09 15:00 | 15 | 3576 | 1.54 | 2815.748 | 1150 | 1575.3247 | 2725 | 57.81% | 90.748
2018-02-09 16:00 | 16 | 3576 | 1.54 | 2815.748 | 1150 | 1575.3247 | 2725 | 57.81% | 90.748
2018-02-09 17:00 | 17 | 3576 | 1.54 | 2815.748 | 1150 | 1575.3247 | 2725 | 57.81% | 90.748
2018-02-09 18:00 | 18 | 3576 | 1.54 | 2815.748 | 1150 | 1575.3247 | 2725 | 57.81% | 90.748
2018-02-09 19:00 | 19 | 3576 | 1.54 | 2815.748 | 1150 | 1575.3247 | 2725 | 57.81% | 90.748
2018-02-09 20:00 | 20 | 3576 | 1.54 | 2815.748 | 1150 | 1575.3247 | 2725 | 57.81% | 90.748
2018-02-09 21:00 | 21 | 3576 | 1.54 | 2815.748 | 1150 | 1575.3247 | 2725 | 57.81% | 90.748
2018-02-09 22:00 | 22 | 3576 | 1.54 | 2815.748 | 1150 | 1575.3247 | 2725 | 57.81% | 90.748
2018-02-09 23:00 | 23 | 4361 | 1.87 | 3039.0244 | 1150 | 1717.1123 | 2867 | 59.89% | 172.0244
2018-02-10 | 24 | 4361 | 1.87 | 3039.0244 | 1150 | 1717.1123 | 2867 | 59.89% | 172.0244
2018-02-10 01:00 | 1 | 4361 | 1.87 | 3039.0244 | 1150 | 1717.1123 | 2867 | 59.89% | 172.0244
2018-02-10 02:00 | 2 | 4361 | 1.87 | 3039.0244 | 1150 | 1717.1123 | 2867 | 59.89% | 172.0244
2018-02-10 03:00 | 3 | 4132 | 1.77 | 2983.3935 | 1150 | 1684.7458 | 2835 | 59.43% | 148.3935
2018-02-10 04:00 | 4 | 4132 | 1.77 | 2983.3935 | 1150 | 1684.7458 | 2835 | 59.43% | 148.3935
2018-02-10 05:00 | 5 | 4132 | 1.77 | 2983.3935 | 1150 | 1684.7458 | 2835 | 59.43% | 148.3935
2018-02-10 06:00 | 6 | 4132 | 1.77 | 2983.3935 | 1150 | 1684.7458 | 2835 | 59.43% | 148.3935
2018-02-10 07:00 | 7 | 3576 | 1.54 | 2815.748 | 1150 | 1575.3247 | 2725 | 57.81% | 90.748
2018-02-10 08:00 | 8 | 3576 | 1.54 | 2815.748 | 1150 | 1575.3247 | 2725 | 57.81% | 90.748
2018-02-10 09:00 | 9 | 3576 | 1.54 | 2815.748 | 1150 | 1575.3247 | 2725 | 57.81% | 90.748
2018-02-10 10:00 | 10 | 3576 | 1.54 | 2815.748 | 1150 | 1575.3247 | 2725 | 57.81% | 90.748
2018-02-10 11:00 | 11 | 3576 | 1.54 | 2815.748 | 1150 | 1575.3247 | 2725 | 57.81% | 90.748
2018-02-10 12:00 | 12 | 3576 | 1.54 | 2815.748 | 1150 | 1575.3247 | 2725 | 57.81% | 90.748
2018-02-10 13:00 | 13 | 3576 | 1.54 | 2815.748 | 1150 | 1575.3247 | 2725 | 57.81% | 90.748
2018-02-10 14:00 | 14 | 3576 | 1.54 | 2815.748 | 1150 | 1575.3247 | 2725 | 57.81% | 90.748
2018-02-10 15:00 | 15 | 3576 | 1.54 | 2815.748 | 1150 | 1575.3247 | 2725 | 57.81% | 90.748
2018-02-10 16:00 | 16 | 3576 | 1.54 | 2815.748 | 1150 | 1575.3247 | 2725 | 57.81% | 90.748
2018-02-10 17:00 | 17 | 3576 | 1.54 | 2815.748 | 1150 | 1575.3247 | 2725 | 57.81% | 90.748
2018-02-10 18:00 | 18 | 3576 | 1.54 | 2815.748 | 1150 | 1575.3247 | 2725 | 57.81% | 90.748
2018-02-10 19:00 | 19 | 3576 | 1.54 | 2815.748 | 1150 | 1575.3247 | 2725 | 57.81% | 90.748
2018-02-10 20:00 | 20 | 3576 | 1.54 | 2815.748 | 1150 | 1575.3247 | 2725 | 57.81% | 90.748
2018-02-10 21:00 | 21 | 3576 | 1.54 | 2815.748 | 1150 | 1575.3247 | 2725 | 57.81% | 90.748
2018-02-10 22:00 | 22 | 3576 | 1.54 | 2815.748 | 1150 | 1575.3247 | 2725 | 57.81% | 90.748
2018-02-10 23:00 | 23 | 4361 | 1.87 | 3039.0244 | 1150 | 1717.1123 | 2867 | 59.89% | 172.0244
2018-02-11 | 24 | 4361 | 1.87 | 3039.0244 | 1150 | 1717.1123 | 2867 | 59.89% | 172.0244
2018-02-11 01:00 | 1 | 4361 | 1.87 | 3039.0244 | 1150 | 1717.1123 | 2867 | 59.89% | 172.0244
2018-02-11 02:00 | 2 | 4361 | 1.87 | 3039.0244 | 1150 | 1717.1123 | 2867 | 59.89% | 172.0244
2018-02-11 03:00 | 3 | 4132 | 1.77 | 2983.3935 | 1150 | 1684.7458 | 2835 | 59.43% | 148.3935
2018-02-11 04:00 | 4 | 4132 | 1.77 | 2983.3935 | 1150 | 1684.7458 | 2835 | 59.43% | 148.3935
2018-02-11 05:00 | 5 | 4132 | 1.77 | 2983.3935 | 1150 | 1684.7458 | 2835 | 59.43% | 148.3935
2018-02-11 06:00 | 6 | 4132 | 1.77 | 2983.3935 | 1150 | 1684.7458 | 2835 | 59.43% | 148.3935
2018-02-11 07:00 | 7 | 3576 | 1.54 | 2815.748 | 1150 | 1575.3247 | 2725 | 57.81% | 90.748
2018-02-11 08:00 | 8 | 3576 | 1.54 | 2815.748 | 1150 | 1575.3247 | 2725 | 57.81% | 90.748
2018-02-11 09:00 | 9 | 3576 | 1.54 | 2815.748 | 1150 | 1575.3247 | 2725 | 57.81% | 90.748
2018-02-11 10:00 | 10 | 3576 | 1.54 | 2815.748 | 1150 | 1575.3247 | 2725 | 57.81% | 90.748
2018-02-11 11:00 | 11 | 3576 | 1.54 | 2815.748 | 1150 | 1575.3247 | 2725 | 57.81% | 90.748
2018-02-11 12:00 | 12 | 3576 | 1.54 | 2815.748 | 1150 | 1575.3247 | 2725 | 57.81% | 90.748
2018-02-11 13:00 | 13 | 3576 | 1.54 | 2815.748 | 1150 | 1575.3247 | 2725 | 57.81% | 90.748
2018-02-11 14:00 | 14 | 3576 | 1.54 | 2815.748 | 1150 | 1575.3247 | 2725 | 57.81% | 90.748
2018-02-11 15:00 | 15 | 3576 | 1.54 | 2815.748 | 1150 | 1575.3247 | 2725 | 57.81% | 90.748
2018-02-11 16:00 | 16 | 3576 | 1.54 | 2815.748 | 1150 | 1575.3247 | 2725 | 57.81% | 90.748
2018-02-11 17:00 | 17 | 3576 | 1.54 | 2815.748 | 1150 | 1575.3247 | 2725 | 57.81% | 90.748
2018-02-11 18:00 | 18 | 3576 | 1.54 | 2815.748 | 1150 | 1575.3247 | 2725 | 57.81% | 90.748
2018-02-11 19:00 | 19 | 3576 | 1.54 | 2815.748 | 1150 | 1575.3247 | 2725 | 57.81% | 90.748
2018-02-11 20:00 | 20 | 3576 | 1.54 | 2815.748 | 1150 | 1575.3247 | 2725 | 57.81% | 90.748
2018-02-11 21:00 | 21 | 3576 | 1.54 | 2815.748 | 1150 | 1575.3247 | 2725 | 57.81% | 90.748
2018-02-11 22:00 | 22 | 3576 | 1.54 | 2815.748 | 1150 | 1575.3247 | 2725 | 57.81% | 90.748
2018-02-11 23:00 | 23 | 4361 | 1.87 | 3039.0244 | 1150 | 1717.1123 | 2867 | 59.89% | 172.0244
2018-02-12 | 24 | 4361 | 1.87 | 3039.0244 | 1150 | 1717.1123 | 2867 | 59.89% | 172.0244
2018-02-12 01:00 | 1 | 4361 | 1.87 | 3039.0244 | 1150 | 1717.1123 | 2867 | 59.89% | 172.0244
2018-02-12 02:00 | 2 | 4361 | 1.87 | 3039.0244 | 1150 | 1717.1123 | 2867 | 59.89% | 172.0244
2018-02-12 03:00 | 3 | 4132 | 1.77 | 2983.3935 | 1150 | 1684.7458 | 2835 | 59.43% | 148.3935
2018-02-12 04:00 | 4 | 4132 | 1.77 | 2983.3935 | 1150 | 1684.7458 | 2835 | 59.43% | 148.3935
2018-02-12 05:00 | 5 | 4132 | 1.77 | 2983.3935 | 1150 | 1684.7458 | 2835 | 59.43% | 148.3935
2018-02-12 06:00 | 6 | 4132 | 1.77 | 2983.3935 | 1150 | 1684.7458 | 2835 | 59.43% | 148.3935
2018-02-12 07:00 | 7 | 3576 | 1.54 | 2815.748 | 1150 | 1575.3247 | 2725 | 57.81% | 90.748
2018-02-12 08:00 | 8 | 3576 | 1.54 | 2815.748 | 1150 | 1575.3247 | 2725 | 57.81% | 90.748
2018-02-12 09:00 | 9 | 3576 | 1.54 | 2815.748 | 1150 | 1575.3247 | 2725 | 57.81% | 90.748
2018-02-12 10:00 | 10 | 3576 | 1.54 | 2815.748 | 1150 | 1575.3247 | 2725 | 57.81% | 90.748
2018-02-12 11:00 | 11 | 3576 | 1.54 | 2815.748 | 1150 | 1575.3247 | 2725 | 57.81% | 90.748
2018-02-12 12:00 | 12 | 3576 | 1.54 | 2815.748 | 1150 | 1575.3247 | 2725 | 57.81% | 90.748
2018-02-12 13:00 | 13 | 3576 | 1.54 | 2815.748 | 1150 | 1575.3247 | 2725 | 57.81% | 90.748
2018-02-12 14:00 | 14 | 3576 | 1.54 | 2815.748 | 1150 | 1575.3247 | 2725 | 57.81% | 90.748
2018-02-12 15:00 | 15 | 3576 | 1.54 | 2815.748 | 1150 | 1575.3247 | 2725 | 57.81% | 90.748
2018-02-12 16:00 | 16 | 3576 | 1.54 | 2815.748 | 1150 | 1575.3247 | 2725 | 57.81% | 90.748
2018-02-12 17:00 | 17 | 3576 | 1.54 | 2815.748 | 1150 | 1575.3247 | 2725 | 57.81% | 90.748
2018-02-12 18:00 | 18 | 3576 | 1.54 | 2815.748 | 1150 | 1575.3247 | 2725 | 57.81% | 90.748
2018-02-12 19:00 | 19 | 3576 | 1.54 | 2815.748 | 1150 | 1575.3247 | 2725 | 57.81% | 90.748
2018-02-12 20:00 | 20 | 3576 | 1.54 | 2815.748 | 1150 | 1575.3247 | 2725 | 57.81% | 90.748
2018-02-12 21:00 | 21 | 3576 | 1.54 | 2815.748 | 1150 | 1575.3247 | 2725 | 57.81% | 90.748
2018-02-12 22:00 | 22 | 3576 | 1.54 | 2815.748 | 1150 | 1575.3247 | 2725 | 57.81% | 90.748
2018-02-12 23:00 | 23 | 4361 | 1.87 | 3039.0244 | 1150 | 1717.1123 | 2867 | 59.89% | 172.0244
2018-02-13 | 24 | 4361 | 1.87 | 3039.0244 | 1150 | 1717.1123 | 2867 | 59.89% | 172.0244
2018-02-13 01:00 | 1 | 4361 | 1.87 | 3039.0244 | 1150 | 1717.1123 | 2867 | 59.89% | 172.0244
2018-02-13 02:00 | 2 | 4361 | 1.87 | 3039.0244 | 1150 | 1717.1123 | 2867 | 59.89% | 172.0244
2018-02-13 03:00 | 3 | 4132 | 1.77 | 2983.3935 | 1150 | 1684.7458 | 2835 | 59.43% | 148.3935
2018-02-13 04:00 | 4 | 4132 | 1.77 | 2983.3935 | 1150 | 1684.7458 | 2835 | 59.43% | 148.3935
2018-02-13 05:00 | 5 | 4132 | 1.77 | 2983.3935 | 1150 | 1684.7458 | 2835 | 59.43% | 148.3935
2018-02-13 06:00 | 6 | 4132 | 1.77 | 2983.3935 | 1150 | 1684.7458 | 2835 | 59.43% | 148.3935
2018-02-13 07:00 | 7 | 3576 | 1.54 | 2815.748 | 1150 | 1575.3247 | 2725 | 57.81% | 90.748
2018-02-13 08:00 | 8 | 3576 | 1.54 | 2815.748 | 1150 | 1575.3247 | 2725 | 57.81% | 90.748
2018-02-13 09:00 | 9 | 3576 | 1.54 | 2815.748 | 1150 | 1575.3247 | 2725 | 57.81% | 90.748
2018-02-13 10:00 | 10 | 3576 | 1.54 | 2815.748 | 1150 | 1575.3247 | 2725 | 57.81% | 90.748
2018-02-13 11:00 | 11 | 3576 | 1.54 | 2815.748 | 1150 | 1575.3247 | 2725 | 57.81% | 90.748
2018-02-13 12:00 | 12 | 3576 | 1.54 | 2815.748 | 1150 | 1575.3247 | 2725 | 57.81% | 90.748
2018-02-13 13:00 | 13 | 3576 | 1.54 | 2815.748 | 1150 | 1575.3247 | 2725 | 57.81% | 90.748
2018-02-13 14:00 | 14 | 3576 | 1.54 | 2815.748 | 1150 | 1575.3247 | 2725 | 57.81% | 90.748
2018-02-13 15:00 | 15 | 3576 | 1.54 | 2815.748 | 1150 | 1575.3247 | 2725 | 57.81% | 90.748
2018-02-13 16:00 | 16 | 3576 | 1.54 | 2815.748 | 1150 | 1575.3247 | 2725 | 57.81% | 90.748
2018-02-13 17:00 | 17 | 3576 | 1.54 | 2815.748 | 1150 | 1575.3247 | 2725 | 57.81% | 90.748
2018-02-13 18:00 | 18 | 3576 | 1.54 | 2815.748 | 1150 | 1575.3247 | 2725 | 57.81% | 90.748
2018-02-13 19:00 | 19 | 3576 | 1.54 | 2815.748 | 1150 | 1575.3247 | 2725 | 57.81% | 90.748
2018-02-13 20:00 | 20 | 3576 | 1.54 | 2815.748 | 1150 | 1575.3247 | 2725 | 57.81% | 90.748
2018-02-13 21:00 | 21 | 3576 | 1.54 | 2815.748 | 1150 | 1575.3247 | 2725 | 57.81% | 90.748
2018-02-13 22:00 | 22 | 3576 | 1.54 | 2815.748 | 1150 | 1575.3247 | 2725 | 57.81% | 90.748
2018-02-13 23:00 | 23 | 4361 | 1.87 | 3039.0244 | 1150 | 1717.1123 | 2867 | 59.89% | 172.0244
2018-02-14 | 24 | 4361 | 1.87 | 3039.0244 | 1150 | 1717.1123 | 2867 | 59.89% | 172.0244
2018-02-14 01:00 | 1 | 4361 | 1.87 | 3039.0244 | 1150 | 1717.1123 | 2867 | 59.89% | 172.0244
2018-02-14 02:00 | 2 | 4361 | 1.87 | 3039.0244 | 1150 | 1717.1123 | 2867 | 59.89% | 172.0244
2018-02-14 03:00 | 3 | 4132 | 1.77 | 2983.3935 | 1150 | 1684.7458 | 2835 | 59.43% | 148.3935
2018-02-14 04:00 | 4 | 4132 | 1.77 | 2983.3935 | 1150 | 1684.7458 | 2835 | 59.43% | 148.3935
2018-02-14 05:00 | 5 | 4132 | 1.77 | 2983.3935 | 1150 | 1684.7458 | 2835 | 59.43% | 148.3935
2018-02-14 06:00 | 6 | 4132 | 1.77 | 2983.3935 | 1150 | 1684.7458 | 2835 | 59.43% | 148.3935
2018-02-14 07:00 | 7 | 3576 | 1.54 | 2815.748 | 1150 | 1575.3247 | 2725 | 57.81% | 90.748
2018-02-14 08:00 | 8 | 3576 | 1.54 | 2815.748 | 1150 | 1575.3247 | 2725 | 57.81% | 90.748
2018-02-14 09:00 | 9 | 3576 | 1.54 | 2815.748 | 1150 | 1575.3247 | 2725 | 57.81% | 90.748
2018-02-14 10:00 | 10 | 3576 | 1.54 | 2815.748 | 1150 | 1575.3247 | 2725 | 57.81% | 90.748
2018-02-14 11:00 | 11 | 3576 | 1.54 | 2815.748 | 1150 | 1575.3247 | 2725 | 57.81% | 90.748
2018-02-14 12:00 | 12 | 3576 | 1.54 | 2815.748 | 1150 | 1575.3247 | 2725 | 57.81% | 90.748
2018-02-14 13:00 | 13 | 3576 | 1.54 | 2815.748 | 1150 | 1575.3247 | 2725 | 57.81% | 90.748
2018-02-14 14:00 | 14 | 3576 | 1.54 | 2815.748 | 1150 | 1575.3247 | 2725 | 57.81% | 90.748
2018-02-14 15:00 | 15 | 3576 | 1.54 | 2815.748 | 1150 | 1575.3247 | 2725 | 57.81% | 90.748
2018-02-14 16:00 | 16 | 3576 | 1.54 | 2815.748 | 1150 | 1575.3247 | 2725 | 57.81% | 90.748
2018-02-14 17:00 | 17 | 3576 | 1.54 | 2815.748 | 1150 | 1575.3247 | 2725 | 57.81% | 90.748
2018-02-14 18:00 | 18 | 3576 | 1.54 | 2815.748 | 1150 | 1575.3247 | 2725 | 57.81% | 90.748
2018-02-14 19:00 | 19 | 3576 | 1.54 | 2815.748 | 1150 | 1575.3247 | 2725 | 57.81% | 90.748
2018-02-14 20:00 | 20 | 3576 | 1.54 | 2815.748 | 1150 | 1575.3247 | 2725 | 57.81% | 90.748
2018-02-14 21:00 | 21 | 3576 | 1.54 | 2815.748 | 1150 | 1575.3247 | 2725 | 57.81% | 90.748
2018-02-14 22:00 | 22 | 3576 | 1.54 | 2815.748 | 1150 | 1575.3247 | 2725 | 57.81% | 90.748
2018-02-14 23:00 | 23 | 4361 | 1.87 | 3039.0244 | 1150 | 1717.1123 | 2867 | 59.89% | 172.0244
2018-02-15 | 24 | 4361 | 1.87 | 3039.0244 | 1150 | 1717.1123 | 2867 | 59.89% | 172.0244
2018-02-15 01:00 | 1 | 4361 | 1.87 | 3039.0244 | 1150 | 1717.1123 | 2867 | 59.89% | 172.0244
2018-02-15 02:00 | 2 | 4361 | 1.87 | 3039.0244 | 1150 | 1717.1123 | 2867 | 59.89% | 172.0244
2018-02-15 03:00 | 3 | 4132 | 1.77 | 2983.3935 | 1150 | 1684.7458 | 2835 | 59.43% | 148.3935
2018-02-15 04:00 | 4 | 4132 | 1.77 | 2983.3935 | 1150 | 1684.7458 | 2835 | 59.43% | 148.3935
2018-02-15 05:00 | 5 | 4132 | 1.77 | 2983.3935 | 1150 | 1684.7458 | 2835 | 59.43% | 148.3935
2018-02-15 06:00 | 6 | 4132 | 1.77 | 2983.3935 | 1150 | 1684.7458 | 2835 | 59.43% | 148.3935
2018-02-15 07:00 | 7 | 3576 | 1.54 | 2815.748 | 1150 | 1575.3247 | 2725 | 57.81% | 90.748
2018-02-15 08:00 | 8 | 3576 | 1.54 | 2815.748 | 1150 | 1575.3247 | 2725 | 57.81% | 90.748
2018-02-15 09:00 | 9 | 3576 | 1.54 | 2815.748 | 1150 | 1575.3247 | 2725 | 57.81% | 90.748
2018-02-15 10:00 | 10 | 3576 | 1.54 | 2815.748 | 1150 | 1575.3247 | 2725 | 57.81% | 90.748
2018-02-15 11:00 | 11 | 3576 | 1.54 | 2815.748 | 1150 | 1575.3247 | 2725 | 57.81% | 90.748
2018-02-15 12:00 | 12 | 3576 | 1.54 | 2815.748 | 1150 | 1575.3247 | 2725 | 57.81% | 90.748
2018-02-15 13:00 | 13 | 3576 | 1.54 | 2815.748 | 1150 | 1575.3247 | 2725 | 57.81% | 90.748
2018-02-15 14:00 | 14 | 3576 | 1.54 | 2815.748 | 1150 | 1575.3247 | 2725 | 57.81% | 90.748
2018-02-15 15:00 | 15 | 3576 | 1.54 | 2815.748 | 1150 | 1575.3247 | 2725 | 57.81% | 90.748
2018-02-15 16:00 | 16 | 3576 | 1.54 | 2815.748 | 1150 | 1575.3247 | 2725 | 57.81% | 90.748
2018-02-15 17:00 | 17 | 3576 | 1.54 | 2815.748 | 1150 | 1575.3247 | 2725 | 57.81% | 90.748
2018-02-15 18:00 | 18 | 3576 | 1.54 | 2815.748 | 1150 | 1575.3247 | 2725 | 57.81% | 90.748
2018-02-15 19:00 | 19 | 3576 | 1.54 | 2815.748 | 1150 | 1575.3247 | 2725 | 57.81% | 90.748
2018-02-15 20:00 | 20 | 3576 | 1.54 | 2815.748 | 1150 | 1575.3247 | 2725 | 57.81% | 90.748
2018-02-15 21:00 | 21 | 3576 | 1.54 | 2815.748 | 1150 | 1575.3247 | 2725 | 57.81% | 90.748
2018-02-15 22:00 | 22 | 3576 | 1.54 | 2815.748 | 1150 | 1575.3247 | 2725 | 57.81% | 90.748
2018-02-15 23:00 | 23 | 4361 | 1.87 | 3039.0244 | 1150 | 1717.1123 | 2867 | 59.89% | 172.0244
2018-02-16 | 24 | 4361 | 1.87 | 3039.0244 | 1150 | 1717.1123 | 2867 | 59.89% | 172.0244
2018-02-16 01:00 | 1 | 4361 | 1.87 | 3039.0244 | 1150 | 1717.1123 | 2867 | 59.89% | 172.0244
2018-02-16 02:00 | 2 | 4361 | 1.87 | 3039.0244 | 1150 | 1717.1123 | 2867 | 59.89% | 172.0244
2018-02-16 03:00 | 3 | 4132 | 1.77 | 2983.3935 | 1150 | 1684.7458 | 2835 | 59.43% | 148.3935
2018-02-16 04:00 | 4 | 4132 | 1.77 | 2983.3935 | 1150 | 1684.7458 | 2835 | 59.43% | 148.3935
2018-02-16 05:00 | 5 | 4132 | 1.77 | 2983.3935 | 1150 | 1684.7458 | 2835 | 59.43% | 148.3935
2018-02-16 06:00 | 6 | 4132 | 1.77 | 2983.3935 | 1150 | 1684.7458 | 2835 | 59.43% | 148.3935
2018-02-16 07:00 | 7 | 3576 | 1.54 | 2815.748 | 1150 | 1575.3247 | 2725 | 57.81% | 90.748
2018-02-16 08:00 | 8 | 3576 | 1.54 | 2815.748 | 1150 | 1575.3247 | 2725 | 57.81% | 90.748
2018-02-16 09:00 | 9 | 3576 | 1.54 | 2815.748 | 1150 | 1575.3247 | 2725 | 57.81% | 90.748
2018-02-16 10:00 | 10 | 3576 | 1.54 | 2815.748 | 1150 | 1575.3247 | 2725 | 57.81% | 90.748
2018-02-16 11:00 | 11 | 3576 | 1.54 | 2815.748 | 1150 | 1575.3247 | 2725 | 57.81% | 90.748
2018-02-16 12:00 | 12 | 3576 | 1.54 | 2815.748 | 1150 | 1575.3247 | 2725 | 57.81% | 90.748
2018-02-16 13:00 | 13 | 3576 | 1.54 | 2815.748 | 1150 | 1575.3247 | 2725 | 57.81% | 90.748
2018-02-16 14:00 | 14 | 3576 | 1.54 | 2815.748 | 1150 | 1575.3247 | 2725 | 57.81% | 90.748
2018-02-16 15:00 | 15 | 3576 | 1.54 | 2815.748 | 1150 | 1575.3247 | 2725 | 57.81% | 90.748
2018-02-16 16:00 | 16 | 3576 | 1.54 | 2815.748 | 1150 | 1575.3247 | 2725 | 57.81% | 90.748
2018-02-16 17:00 | 17 | 3576 | 1.54 | 2815.748 | 1150 | 1575.3247 | 2725 | 57.81% | 90.748
2018-02-16 18:00 | 18 | 3576 | 1.54 | 2815.748 | 1150 | 1575.3247 | 2725 | 57.81% | 90.748
2018-02-16 19:00 | 19 | 3576 | 1.54 | 2815.748 | 1150 | 1575.3247 | 2725 | 57.81% | 90.748
2018-02-16 20:00 | 20 | 3576 | 1.54 | 2815.748 | 1150 | 1575.3247 | 2725 | 57.81% | 90.748
2018-02-16 21:00 | 21 | 3576 | 1.54 | 2815.748 | 1150 | 1575.3247 | 2725 | 57.81% | 90.748
2018-02-16 22:00 | 22 | 3576 | 1.54 | 2815.748 | 1150 | 1575.3247 | 2725 | 57.81% | 90.748
2018-02-16 23:00 | 23 | 4361 | 1.87 | 3039.0244 | 1150 | 1717.1123 | 2867 | 59.89% | 172.0244
2018-02-17 | 24 | 4361 | 1.87 | 3039.0244 | 1150 | 1717.1123 | 2867 | 59.89% | 172.0244
2018-02-17 01:00 | 1 | 4361 | 1.87 | 3039.0244 | 1150 | 1717.1123 | 2867 | 59.89% | 172.0244
2018-02-17 02:00 | 2 | 4361 | 1.87 | 3039.0244 | 1150 | 1717.1123 | 2867 | 59.89% | 172.0244
2018-02-17 03:00 | 3 | 4132 | 1.77 | 2983.3935 | 1150 | 1684.7458 | 2835 | 59.43% | 148.3935
2018-02-17 04:00 | 4 | 4132 | 1.77 | 2983.3935 | 1150 | 1684.7458 | 2835 | 59.43% | 148.3935
2018-02-17 05:00 | 5 | 4132 | 1.77 | 2983.3935 | 1150 | 1684.7458 | 2835 | 59.43% | 148.3935
2018-02-17 06:00 | 6 | 4132 | 1.77 | 2983.3935 | 1150 | 1684.7458 | 2835 | 59.43% | 148.3935
2018-02-17 07:00 | 7 | 3576 | 1.54 | 2815.748 | 1150 | 1575.3247 | 2725 | 57.81% | 90.748
2018-02-17 08:00 | 8 | 3576 | 1.54 | 2815.748 | 1150 | 1575.3247 | 2725 | 57.81% | 90.748
2018-02-17 09:00 | 9 | 3576 | 1.54 | 2815.748 | 1150 | 1575.3247 | 2725 | 57.81% | 90.748
2018-02-17 10:00 | 10 | 3576 | 1.54 | 2815.748 | 1150 | 1575.3247 | 2725 | 57.81% | 90.748
2018-02-17 11:00 | 11 | 3576 | 1.54 | 2815.748 | 1150 | 1575.3247 | 2725 | 57.81% | 90.748
2018-02-17 12:00 | 12 | 3576 | 1.54 | 2815.748 | 1150 | 1575.3247 | 2725 | 57.81% | 90.748
2018-02-17 13:00 | 13 | 3576 | 1.54 | 2815.748 | 1150 | 1575.3247 | 2725 | 57.81% | 90.748
2018-02-17 14:00 | 14 | 3576 | 1.54 | 2815.748 | 1150 | 1575.3247 | 2725 | 57.81% | 90.748
2018-02-17 15:00 | 15 | 3576 | 1.54 | 2815.748 | 1150 | 1575.3247 | 2725 | 57.81% | 90.748
2018-02-17 16:00 | 16 | 3576 | 1.54 | 2815.748 | 1150 | 1575.3247 | 2725 | 57.81% | 90.748
2018-02-17 17:00 | 17 | 3576 | 1.54 | 2815.748 | 1150 | 1575.3247 | 2725 | 57.81% | 90.748
2018-02-17 18:00 | 18 | 3576 | 1.54 | 2815.748 | 1150 | 1575.3247 | 2725 | 57.81% | 90.748
2018-02-17 19:00 | 19 | 3576 | 1.54 | 2815.748 | 1150 | 1575.3247 | 2725 | 57.81% | 90.748
2018-02-17 20:00 | 20 | 3576 | 1.54 | 2815.748 | 1150 | 1575.3247 | 2725 | 57.81% | 90.748
2018-02-17 21:00 | 21 | 3576 | 1.54 | 2815.748 | 1150 | 1575.3247 | 2725 | 57.81% | 90.748
2018-02-17 22:00 | 22 | 3576 | 1.54 | 2815.748 | 1150 | 1575.3247 | 2725 | 57.81% | 90.748
2018-02-17 23:00 | 23 | 4361 | 1.87 | 3039.0244 | 1150 | 1717.1123 | 2867 | 59.89% | 172.0244
2018-02-18 | 24 | 4361 | 1.87 | 3039.0244 | 1150 | 1717.1123 | 2867 | 59.89% | 172.0244
2018-02-18 01:00 | 1 | 4361 | 1.87 | 3039.0244 | 1150 | 1717.1123 | 2867 | 59.89% | 172.0244
2018-02-18 02:00 | 2 | 4361 | 1.87 | 3039.0244 | 1150 | 1717.1123 | 2867 | 59.89% | 172.0244
2018-02-18 03:00 | 3 | 4132 | 1.77 | 2983.3935 | 1150 | 1684.7458 | 2835 | 59.43% | 148.3935
2018-02-18 04:00 | 4 | 4132 | 1.77 | 2983.3935 | 1150 | 1684.7458 | 2835 | 59.43% | 148.3935
2018-02-18 05:00 | 5 | 4132 | 1.77 | 2983.3935 | 1150 | 1684.7458 | 2835 | 59.43% | 148.3935
2018-02-18 06:00 | 6 | 4132 | 1.77 | 2983.3935 | 1150 | 1684.7458 | 2835 | 59.43% | 148.3935
2018-02-18 07:00 | 7 | 3576 | 1.54 | 2815.748 | 1150 | 1575.3247 | 2725 | 57.81% | 90.748
2018-02-18 08:00 | 8 | 3576 | 1.54 | 2815.748 | 1150 | 1575.3247 | 2725 | 57.81% | 90.748
2018-02-18 09:00 | 9 | 3576 | 1.54 | 2815.748 | 1150 | 1575.3247 | 2725 | 57.81% | 90.748
2018-02-18 10:00 | 10 | 3576 | 1.54 | 2815.748 | 1150 | 1575.3247 | 2725 | 57.81% | 90.748
2018-02-18 11:00 | 11 | 3576 | 1.54 | 2815.748 | 1150 | 1575.3247 | 2725 | 57.81% | 90.748
2018-02-18 12:00 | 12 | 3576 | 1.54 | 2815.748 | 1150 | 1575.3247 | 2725 | 57.81% | 90.748
2018-02-18 13:00 | 13 | 3576 | 1.54 | 2815.748 | 1150 | 1575.3247 | 2725 | 57.81% | 90.748
2018-02-18 14:00 | 14 | 3576 | 1.54 | 2815.748 | 1150 | 1575.3247 | 2725 | 57.81% | 90.748
2018-02-18 15:00 | 15 | 3576 | 1.54 | 2815.748 | 1150 | 1575.3247 | 2725 | 57.81% | 90.748
2018-02-18 16:00 | 16 | 3576 | 1.54 | 2815.748 | 1150 | 1575.3247 | 2725 | 57.81% | 90.748
2018-02-18 17:00 | 17 | 3576 | 1.54 | 2815.748 | 1150 | 1575.3247 | 2725 | 57.81% | 90.748
2018-02-18 18:00 | 18 | 3576 | 1.54 | 2815.748 | 1150 | 1575.3247 | 2725 | 57.81% | 90.748
2018-02-18 19:00 | 19 | 3576 | 1.54 | 2815.748 | 1150 | 1575.3247 | 2725 | 57.81% | 90.748
2018-02-18 20:00 | 20 | 3576 | 1.54 | 2815.748 | 1150 | 1575.3247 | 2725 | 57.81% | 90.748
2018-02-18 21:00 | 21 | 3576 | 1.54 | 2815.748 | 1150 | 1575.3247 | 2725 | 57.81% | 90.748
2018-02-18 22:00 | 22 | 3576 | 1.54 | 2815.748 | 1150 | 1575.3247 | 2725 | 57.81% | 90.748
2018-02-18 23:00 | 23 | 4361 | 1.87 | 3039.0244 | 1150 | 1717.1123 | 2867 | 59.89% | 172.0244
2018-02-19 | 24 | 4361 | 1.87 | 3039.0244 | 1150 | 1717.1123 | 2867 | 59.89% | 172.0244
2018-02-19 01:00 | 1 | 4361 | 1.87 | 3039.0244 | 1150 | 1717.1123 | 2867 | 59.89% | 172.0244
2018-02-19 02:00 | 2 | 4361 | 1.87 | 3039.0244 | 1150 | 1717.1123 | 2867 | 59.89% | 172.0244
2018-02-19 03:00 | 3 | 4132 | 1.77 | 2983.3935 | 1150 | 1684.7458 | 2835 | 59.43% | 148.3935
2018-02-19 04:00 | 4 | 4132 | 1.77 | 2983.3935 | 1150 | 1684.7458 | 2835 | 59.43% | 148.3935
2018-02-19 05:00 | 5 | 4132 | 1.77 | 2983.3935 | 1150 | 1684.7458 | 2835 | 59.43% | 148.3935
2018-02-19 06:00 | 6 | 4132 | 1.77 | 2983.3935 | 1150 | 1684.7458 | 2835 | 59.43% | 148.3935
2018-02-19 07:00 | 7 | 3576 | 1.54 | 2815.748 | 1150 | 1575.3247 | 2725 | 57.81% | 90.748
2018-02-19 08:00 | 8 | 3576 | 1.54 | 2815.748 | 1150 | 1575.3247 | 2725 | 57.81% | 90.748
2018-02-19 09:00 | 9 | 3576 | 1.54 | 2815.748 | 1150 | 1575.3247 | 2725 | 57.81% | 90.748
2018-02-19 10:00 | 10 | 3576 | 1.54 | 2815.748 | 1150 | 1575.3247 | 2725 | 57.81% | 90.748
2018-02-19 11:00 | 11 | 3576 | 1.54 | 2815.748 | 1150 | 1575.3247 | 2725 | 57.81% | 90.748
2018-02-19 12:00 | 12 | 3576 | 1.54 | 2815.748 | 1150 | 1575.3247 | 2725 | 57.81% | 90.748
2018-02-19 13:00 | 13 | 3576 | 1.54 | 2815.748 | 1150 | 1575.3247 | 2725 | 57.81% | 90.748
2018-02-19 14:00 | 14 | 3576 | 1.54 | 2815.748 | 1150 | 1575.3247 | 2725 | 57.81% | 90.748
2018-02-19 15:00 | 15 | 3576 | 1.54 | 2815.748 | 1150 | 1575.3247 | 2725 | 57.81% | 90.748
2018-02-19 16:00 | 16 | 3576 | 1.54 | 2815.748 | 1150 | 1575.3247 | 2725 | 57.81% | 90.748
2018-02-19 17:00 | 17 | 3576 | 1.54 | 2815.748 | 1150 | 1575.3247 | 2725 | 57.81% | 90.748
2018-02-19 18:00 | 18 | 3576 | 1.54 | 2815.748 | 1150 | 1575.3247 | 2725 | 57.81% | 90.748
2018-02-19 19:00 | 19 | 3576 | 1.54 | 2815.748 | 1150 | 1575.3247 | 2725 | 57.81% | 90.748
2018-02-19 20:00 | 20 | 3576 | 1.54 | 2815.748 | 1150 | 1575.3247 | 2725 | 57.81% | 90.748
2018-02-19 21:00 | 21 | 3576 | 1.54 | 2815.748 | 1150 | 1575.3247 | 2725 | 57.81% | 90.748
2018-02-19 22:00 | 22 | 3576 | 1.54 | 2815.748 | 1150 | 1575.3247 | 2725 | 57.81% | 90.748
2018-02-19 23:00 | 23 | 4361 | 1.87 | 3039.0244 | 1150 | 1717.1123 | 2867 | 59.89% | 172.0244
2018-02-20 | 24 | 4361 | 1.87 | 3039.0244 | 1150 | 1717.1123 | 2867 | 59.89% | 172.0244
2018-02-20 01:00 | 1 | 4361 | 1.87 | 3039.0244 | 1150 | 1717.1123 | 2867 | 59.89% | 172.0244
2018-02-20 02:00 | 2 | 4361 | 1.87 | 3039.0244 | 1150 | 1717.1123 | 2867 | 59.89% | 172.0244
2018-02-20 03:00 | 3 | 4132 | 1.77 | 2983.3935 | 1150 | 1684.7458 | 2835 | 59.43% | 148.3935
2018-02-20 04:00 | 4 | 4132 | 1.77 | 2983.3935 | 1150 | 1684.7458 | 2835 | 59.43% | 148.3935
2018-02-20 05:00 | 5 | 4132 | 1.77 | 2983.3935 | 1150 | 1684.7458 | 2835 | 59.43% | 148.3935
2018-02-20 06:00 | 6 | 4132 | 1.77 | 2983.3935 | 1150 | 1684.7458 | 2835 | 59.43% | 148.3935
2018-02-20 07:00 | 7 | 3576 | 1.54 | 2815.748 | 1150 | 1575.3247 | 2725 | 57.81% | 90.748
2018-02-20 08:00 | 8 | 3576 | 1.54 | 2815.748 | 1150 | 1575.3247 | 2725 | 57.81% | 90.748
2018-02-20 09:00 | 9 | 3576 | 1.54 | 2815.748 | 1150 | 1575.3247 | 2725 | 57.81% | 90.748
2018-02-20 10:00 | 10 | 3576 | 1.54 | 2815.748 | 1150 | 1575.3247 | 2725 | 57.81% | 90.748
2018-02-20 11:00 | 11 | 3576 | 1.54 | 2815.748 | 1150 | 1575.3247 | 2725 | 57.81% | 90.748
2018-02-20 12:00 | 12 | 3576 | 1.54 | 2815.748 | 1150 | 1575.3247 | 2725 | 57.81% | 90.748
2018-02-20 13:00 | 13 | 3576 | 1.54 | 2815.748 | 1150 | 1575.3247 | 2725 | 57.81% | 90.748
2018-02-20 14:00 | 14 | 3576 | 1.54 | 2815.748 | 1150 | 1575.3247 | 2725 | 57.81% | 90.748
2018-02-20 15:00 | 15 | 3576 | 1.54 | 2815.748 | 1150 | 1575.3247 | 2725 | 57.81% | 90.748
2018-02-20 16:00 | 16 | 3576 | 1.54 | 2815.748 | 1150 | 1575.3247 | 2725 | 57.81% | 90.748
2018-02-20 17:00 | 17 | 3576 | 1.54 | 2815.748 | 1150 | 1575.3247 | 2725 | 57.81% | 90.748
2018-02-20 18:00 | 18 | 3576 | 1.54 | 2815.748 | 1150 | 1575.3247 | 2725 | 57.81% | 90.748
2018-02-20 19:00 | 19 | 3576 | 1.54 | 2815.748 | 1150 | 1575.3247 | 2725 | 57.81% | 90.748
2018-02-20 20:00 | 20 | 3576 | 1.54 | 2815.748 | 1150 | 1575.3247 | 2725 | 57.81% | 90.748
2018-02-20 21:00 | 21 | 3576 | 1.54 | 2815.748 | 1150 | 1575.3247 | 2725 | 57.81% | 90.748
2018-02-20 22:00 | 22 | 3576 | 1.54 | 2815.748 | 1150 | 1575.3247 | 2725 | 57.81% | 90.748
2018-02-20 23:00 | 23 | 4361 | 1.87 | 3039.0244 | 1150 | 1717.1123 | 2867 | 59.89% | 172.0244
2018-02-21 | 24 | 4361 | 1.87 | 3039.0244 | 1150 | 1717.1123 | 2867 | 59.89% | 172.0244
2018-02-21 01:00 | 1 | 4361 | 1.87 | 3039.0244 | 1150 | 1717.1123 | 2867 | 59.89% | 172.0244
2018-02-21 02:00 | 2 | 4361 | 1.87 | 3039.0244 | 1150 | 1717.1123 | 2867 | 59.89% | 172.0244
2018-02-21 03:00 | 3 | 4132 | 1.77 | 2983.3935 | 1150 | 1684.7458 | 2835 | 59.43% | 148.3935
2018-02-21 04:00 | 4 | 4132 | 1.77 | 2983.3935 | 1150 | 1684.7458 | 2835 | 59.43% | 148.3935
2018-02-21 05:00 | 5 | 4132 | 1.77 | 2983.3935 | 1150 | 1684.7458 | 2835 | 59.43% | 148.3935
2018-02-21 06:00 | 6 | 4132 | 1.77 | 2983.3935 | 1150 | 1684.7458 | 2835 | 59.43% | 148.3935
2018-02-21 07:00 | 7 | 3576 | 1.54 | 2815.748 | 1150 | 1575.3247 | 2725 | 57.81% | 90.748
2018-02-21 08:00 | 8 | 3576 | 1.54 | 2815.748 | 1150 | 1575.3247 | 2725 | 57.81% | 90.748
2018-02-21 09:00 | 9 | 3576 | 1.54 | 2815.748 | 1150 | 1575.3247 | 2725 | 57.81% | 90.748
2018-02-21 10:00 | 10 | 3576 | 1.54 | 2815.748 | 1150 | 1575.3247 | 2725 | 57.81% | 90.748
2018-02-21 11:00 | 11 | 3576 | 1.54 | 2815.748 | 1150 | 1575.3247 | 2725 | 57.81% | 90.748
2018-02-21 12:00 | 12 | 3576 | 1.54 | 2815.748 | 1150 | 1575.3247 | 2725 | 57.81% | 90.748
2018-02-21 13:00 | 13 | 3576 | 1.54 | 2815.748 | 1150 | 1575.3247 | 2725 | 57.81% | 90.748
2018-02-21 14:00 | 14 | 3576 | 1.54 | 2815.748 | 1150 | 1575.3247 | 2725 | 57.81% | 90.748
2018-02-21 15:00 | 15 | 3576 | 1.54 | 2815.748 | 1150 | 1575.3247 | 2725 | 57.81% | 90.748
2018-02-21 16:00 | 16 | 3576 | 1.54 | 2815.748 | 1150 | 1575.3247 | 2725 | 57.81% | 90.748
2018-02-21 17:00 | 17 | 3576 | 1.54 | 2815.748 | 1150 | 1575.3247 | 2725 | 57.81% | 90.748
2018-02-21 18:00 | 18 | 3576 | 1.54 | 2815.748 | 1150 | 1575.3247 | 2725 | 57.81% | 90.748
2018-02-21 19:00 | 19 | 3576 | 1.54 | 2815.748 | 1150 | 1575.3247 | 2725 | 57.81% | 90.748
2018-02-21 20:00 | 20 | 3576 | 1.54 | 2815.748 | 1150 | 1575.3247 | 2725 | 57.81% | 90.748
2018-02-21 21:00 | 21 | 3576 | 1.54 | 2815.748 | 1150 | 1575.3247 | 2725 | 57.81% | 90.748
2018-02-21 22:00 | 22 | 3576 | 1.54 | 2815.748 | 1150 | 1575.3247 | 2725 | 57.81% | 90.748
2018-02-21 23:00 | 23 | 4361 | 1.87 | 3039.0244 | 1150 | 1717.1123 | 2867 | 59.89% | 172.0244
2018-02-22 | 24 | 4361 | 1.87 | 3039.0244 | 1150 | 1717.1123 | 2867 | 59.89% | 172.0244
2018-02-22 01:00 | 1 | 4361 | 1.87 | 3039.0244 | 1150 | 1717.1123 | 2867 | 59.89% | 172.0244
2018-02-22 02:00 | 2 | 4361 | 1.87 | 3039.0244 | 1150 | 1717.1123 | 2867 | 59.89% | 172.0244
2018-02-22 03:00 | 3 | 4132 | 1.77 | 2983.3935 | 1150 | 1684.7458 | 2835 | 59.43% | 148.3935
2018-02-22 04:00 | 4 | 4132 | 1.77 | 2983.3935 | 1150 | 1684.7458 | 2835 | 59.43% | 148.3935
2018-02-22 05:00 | 5 | 4132 | 1.77 | 2983.3935 | 1150 | 1684.7458 | 2835 | 59.43% | 148.3935
2018-02-22 06:00 | 6 | 4132 | 1.77 | 2983.3935 | 1150 | 1684.7458 | 2835 | 59.43% | 148.3935
2018-02-22 07:00 | 7 | 3576 | 1.54 | 2815.748 | 1150 | 1575.3247 | 2725 | 57.81% | 90.748
2018-02-22 08:00 | 8 | 3576 | 1.54 | 2815.748 | 1150 | 1575.3247 | 2725 | 57.81% | 90.748
2018-02-22 09:00 | 9 | 3576 | 1.54 | 2815.748 | 1150 | 1575.3247 | 2725 | 57.81% | 90.748
2018-02-22 10:00 | 10 | 3576 | 1.54 | 2815.748 | 1150 | 1575.3247 | 2725 | 57.81% | 90.748
2018-02-22 11:00 | 11 | 3576 | 1.54 | 2815.748 | 1150 | 1575.3247 | 2725 | 57.81% | 90.748
2018-02-22 12:00 | 12 | 3576 | 1.54 | 2815.748 | 1150 | 1575.3247 | 2725 | 57.81% | 90.748
2018-02-22 13:00 | 13 | 3576 | 1.54 | 2815.748 | 1150 | 1575.3247 | 2725 | 57.81% | 90.748
2018-02-22 14:00 | 14 | 3576 | 1.54 | 2815.748 | 1150 | 1575.3247 | 2725 | 57.81% | 90.748
2018-02-22 15:00 | 15 | 3576 | 1.54 | 2815.748 | 1150 | 1575.3247 | 2725 | 57.81% | 90.748
2018-02-22 16:00 | 16 | 3576 | 1.54 | 2815.748 | 1150 | 1575.3247 | 2725 | 57.81% | 90.748
2018-02-22 17:00 | 17 | 3576 | 1.54 | 2815.748 | 1150 | 1575.3247 | 2725 | 57.81% | 90.748
2018-02-22 18:00 | 18 | 3576 | 1.54 | 2815.748 | 1150 | 1575.3247 | 2725 | 57.81% | 90.748
2018-02-22 19:00 | 19 | 3576 | 1.54 | 2815.748 | 1150 | 1575.3247 | 2725 | 57.81% | 90.748
2018-02-22 20:00 | 20 | 3576 | 1.54 | 2815.748 | 1150 | 1575.3247 | 2725 | 57.81% | 90.748
2018-02-22 21:00 | 21 | 3576 | 1.54 | 2815.748 | 1150 | 1575.3247 | 2725 | 57.81% | 90.748
2018-02-22 22:00 | 22 | 3576 | 1.54 | 2815.748 | 1150 | 1575.3247 | 2725 | 57.81% | 90.748
2018-02-22 23:00 | 23 | 4361 | 1.87 | 3039.0244 | 1150 | 1717.1123 | 2867 | 59.89% | 172.0244
2018-02-23 | 24 | 4361 | 1.87 | 3039.0244 | 1150 | 1717.1123 | 2867 | 59.89% | 172.0244
2018-02-23 01:00 | 1 | 4361 | 1.87 | 3039.0244 | 1150 | 1717.1123 | 2867 | 59.89% | 172.0244
2018-02-23 02:00 | 2 | 4361 | 1.87 | 3039.0244 | 1150 | 1717.1123 | 2867 | 59.89% | 172.0244
2018-02-23 03:00 | 3 | 4132 | 1.77 | 2983.3935 | 1150 | 1684.7458 | 2835 | 59.43% | 148.3935
2018-02-23 04:00 | 4 | 4132 | 1.77 | 2983.3935 | 1150 | 1684.7458 | 2835 | 59.43% | 148.3935
2018-02-23 05:00 | 5 | 4132 | 1.77 | 2983.3935 | 1150 | 1684.7458 | 2835 | 59.43% | 148.3935
2018-02-23 06:00 | 6 | 4132 | 1.77 | 2983.3935 | 1150 | 1684.7458 | 2835 | 59.43% | 148.3935
2018-02-23 07:00 | 7 | 3576 | 1.54 | 2815.748 | 1150 | 1575.3247 | 2725 | 57.81% | 90.748
2018-02-23 08:00 | 8 | 3576 | 1.54 | 2815.748 | 1150 | 1575.3247 | 2725 | 57.81% | 90.748
2018-02-23 09:00 | 9 | 3576 | 1.54 | 2815.748 | 1150 | 1575.3247 | 2725 | 57.81% | 90.748
2018-02-23 10:00 | 10 | 3576 | 1.54 | 2815.748 | 1150 | 1575.3247 | 2725 | 57.81% | 90.748
2018-02-23 11:00 | 11 | 3576 | 1.54 | 2815.748 | 1150 | 1575.3247 | 2725 | 57.81% | 90.748
2018-02-23 12:00 | 12 | 3576 | 1.54 | 2815.748 | 1150 | 1575.3247 | 2725 | 57.81% | 90.748
2018-02-23 13:00 | 13 | 3576 | 1.54 | 2815.748 | 1150 | 1575.3247 | 2725 | 57.81% | 90.748
2018-02-23 14:00 | 14 | 3576 | 1.54 | 2815.748 | 1150 | 1575.3247 | 2725 | 57.81% | 90.748
2018-02-23 15:00 | 15 | 3576 | 1.54 | 2815.748 | 1150 | 1575.3247 | 2725 | 57.81% | 90.748
2018-02-23 16:00 | 16 | 3576 | 1.54 | 2815.748 | 1150 | 1575.3247 | 2725 | 57.81% | 90.748
2018-02-23 17:00 | 17 | 3576 | 1.54 | 2815.748 | 1150 | 1575.3247 | 2725 | 57.81% | 90.748
2018-02-23 18:00 | 18 | 3576 | 1.54 | 2815.748 | 1150 | 1575.3247 | 2725 | 57.81% | 90.748
2018-02-23 19:00 | 19 | 3576 | 1.54 | 2815.748 | 1150 | 1575.3247 | 2725 | 57.81% | 90.748
2018-02-23 20:00 | 20 | 3576 | 1.54 | 2815.748 | 1150 | 1575.3247 | 2725 | 57.81% | 90.748
2018-02-23 21:00 | 21 | 3576 | 1.54 | 2815.748 | 1150 | 1575.3247 | 2725 | 57.81% | 90.748
2018-02-23 22:00 | 22 | 3576 | 1.54 | 2815.748 | 1150 | 1575.3247 | 2725 | 57.81% | 90.748
2018-02-23 23:00 | 23 | 4361 | 1.87 | 3039.0244 | 1150 | 1717.1123 | 2867 | 59.89% | 172.0244
2018-02-24 | 24 | 4361 | 1.87 | 3039.0244 | 1150 | 1717.1123 | 2867 | 59.89% | 172.0244
2018-02-24 01:00 | 1 | 4361 | 1.87 | 3039.0244 | 1150 | 1717.1123 | 2867 | 59.89% | 172.0244
2018-02-24 02:00 | 2 | 4361 | 1.87 | 3039.0244 | 1150 | 1717.1123 | 2867 | 59.89% | 172.0244
2018-02-24 03:00 | 3 | 4132 | 1.77 | 2983.3935 | 1150 | 1684.7458 | 2835 | 59.43% | 148.3935
2018-02-24 04:00 | 4 | 4132 | 1.77 | 2983.3935 | 1150 | 1684.7458 | 2835 | 59.43% | 148.3935
2018-02-24 05:00 | 5 | 4132 | 1.77 | 2983.3935 | 1150 | 1684.7458 | 2835 | 59.43% | 148.3935
2018-02-24 06:00 | 6 | 4132 | 1.77 | 2983.3935 | 1150 | 1684.7458 | 2835 | 59.43% | 148.3935
2018-02-24 07:00 | 7 | 3576 | 1.54 | 2815.748 | 1150 | 1575.3247 | 2725 | 57.81% | 90.748
2018-02-24 08:00 | 8 | 3576 | 1.54 | 2815.748 | 1150 | 1575.3247 | 2725 | 57.81% | 90.748
2018-02-24 09:00 | 9 | 3576 | 1.54 | 2815.748 | 1150 | 1575.3247 | 2725 | 57.81% | 90.748
2018-02-24 10:00 | 10 | 3576 | 1.54 | 2815.748 | 1150 | 1575.3247 | 2725 | 57.81% | 90.748
2018-02-24 11:00 | 11 | 3576 | 1.54 | 2815.748 | 1150 | 1575.3247 | 2725 | 57.81% | 90.748
2018-02-24 12:00 | 12 | 3576 | 1.54 | 2815.748 | 1150 | 1575.3247 | 2725 | 57.81% | 90.748
2018-02-24 13:00 | 13 | 3576 | 1.54 | 2815.748 | 1150 | 1575.3247 | 2725 | 57.81% | 90.748
2018-02-24 14:00 | 14 | 3576 | 1.54 | 2815.748 | 1150 | 1575.3247 | 2725 | 57.81% | 90.748
2018-02-24 15:00 | 15 | 3576 | 1.54 | 2815.748 | 1150 | 1575.3247 | 2725 | 57.81% | 90.748
2018-02-24 16:00 | 16 | 3576 | 1.54 | 2815.748 | 1150 | 1575.3247 | 2725 | 57.81% | 90.748
2018-02-24 17:00 | 17 | 3576 | 1.54 | 2815.748 | 1150 | 1575.3247 | 2725 | 57.81% | 90.748
2018-02-24 18:00 | 18 | 3576 | 1.54 | 2815.748 | 1150 | 1575.3247 | 2725 | 57.81% | 90.748
2018-02-24 19:00 | 19 | 3576 | 1.54 | 2815.748 | 1150 | 1575.3247 | 2725 | 57.81% | 90.748
2018-02-24 20:00 | 20 | 3576 | 1.54 | 2815.748 | 1150 | 1575.3247 | 2725 | 57.81% | 90.748
2018-02-24 21:00 | 21 | 3576 | 1.54 | 2815.748 | 1150 | 1575.3247 | 2725 | 57.81% | 90.748
2018-02-24 22:00 | 22 | 3576 | 1.54 | 2815.748 | 1150 | 1575.3247 | 2725 | 57.81% | 90.748
2018-02-24 23:00 | 23 | 4361 | 1.87 | 3039.0244 | 1150 | 1717.1123 | 2867 | 59.89% | 172.0244
2018-02-25 | 24 | 4361 | 1.87 | 3039.0244 | 1150 | 1717.1123 | 2867 | 59.89% | 172.0244
2018-02-25 01:00 | 1 | 4361 | 1.87 | 3039.0244 | 1150 | 1717.1123 | 2867 | 59.89% | 172.0244
2018-02-25 02:00 | 2 | 4361 | 1.87 | 3039.0244 | 1150 | 1717.1123 | 2867 | 59.89% | 172.0244
2018-02-25 03:00 | 3 | 4132 | 1.77 | 2983.3935 | 1150 | 1684.7458 | 2835 | 59.43% | 148.3935
2018-02-25 04:00 | 4 | 4132 | 1.77 | 2983.3935 | 1150 | 1684.7458 | 2835 | 59.43% | 148.3935
2018-02-25 05:00 | 5 | 4132 | 1.77 | 2983.3935 | 1150 | 1684.7458 | 2835 | 59.43% | 148.3935
2018-02-25 06:00 | 6 | 4132 | 1.77 | 2983.3935 | 1150 | 1684.7458 | 2835 | 59.43% | 148.3935
2018-02-25 07:00 | 7 | 3576 | 1.54 | 2815.748 | 1150 | 1575.3247 | 2725 | 57.81% | 90.748
2018-02-25 08:00 | 8 | 3576 | 1.54 | 2815.748 | 1150 | 1575.3247 | 2725 | 57.81% | 90.748
2018-02-25 09:00 | 9 | 3576 | 1.54 | 2815.748 | 1150 | 1575.3247 | 2725 | 57.81% | 90.748
2018-02-25 10:00 | 10 | 3576 | 1.54 | 2815.748 | 1150 | 1575.3247 | 2725 | 57.81% | 90.748
2018-02-25 11:00 | 11 | 3576 | 1.54 | 2815.748 | 1150 | 1575.3247 | 2725 | 57.81% | 90.748
2018-02-25 12:00 | 12 | 3576 | 1.54 | 2815.748 | 1150 | 1575.3247 | 2725 | 57.81% | 90.748
2018-02-25 13:00 | 13 | 3576 | 1.54 | 2815.748 | 1150 | 1575.3247 | 2725 | 57.81% | 90.748
2018-02-25 14:00 | 14 | 3576 | 1.54 | 2815.748 | 1150 | 1575.3247 | 2725 | 57.81% | 90.748
2018-02-25 15:00 | 15 | 3576 | 1.54 | 2815.748 | 1150 | 1575.3247 | 2725 | 57.81% | 90.748
2018-02-25 16:00 | 16 | 3576 | 1.54 | 2815.748 | 1150 | 1575.3247 | 2725 | 57.81% | 90.748
2018-02-25 17:00 | 17 | 3576 | 1.54 | 2815.748 | 1150 | 1575.3247 | 2725 | 57.81% | 90.748
2018-02-25 18:00 | 18 | 3576 | 1.54 | 2815.748 | 1150 | 1575.3247 | 2725 | 57.81% | 90.748
2018-02-25 19:00 | 19 | 3576 | 1.54 | 2815.748 | 1150 | 1575.3247 | 2725 | 57.81% | 90.748
2018-02-25 20:00 | 20 | 3576 | 1.54 | 2815.748 | 1150 | 1575.3247 | 2725 | 57.81% | 90.748
2018-02-25 21:00 | 21 | 3576 | 1.54 | 2815.748 | 1150 | 1575.3247 | 2725 | 57.81% | 90.748
2018-02-25 22:00 | 22 | 3576 | 1.54 | 2815.748 | 1150 | 1575.3247 | 2725 | 57.81% | 90.748
2018-02-25 23:00 | 23 | 4361 | 1.87 | 3039.0244 | 1150 | 1717.1123 | 2867 | 59.89% | 172.0244
2018-02-26 | 24 | 4361 | 1.87 | 3039.0244 | 1150 | 1717.1123 | 2867 | 59.89% | 172.0244
2018-02-26 01:00 | 1 | 4361 | 1.87 | 3039.0244 | 1150 | 1717.1123 | 2867 | 59.89% | 172.0244
2018-02-26 02:00 | 2 | 4361 | 1.87 | 3039.0244 | 1150 | 1717.1123 | 2867 | 59.89% | 172.0244
2018-02-26 03:00 | 3 | 4132 | 1.77 | 2983.3935 | 1150 | 1684.7458 | 2835 | 59.43% | 148.3935
2018-02-26 04:00 | 4 | 4132 | 1.77 | 2983.3935 | 1150 | 1684.7458 | 2835 | 59.43% | 148.3935
2018-02-26 05:00 | 5 | 4132 | 1.77 | 2983.3935 | 1150 | 1684.7458 | 2835 | 59.43% | 148.3935
2018-02-26 06:00 | 6 | 4132 | 1.77 | 2983.3935 | 1150 | 1684.7458 | 2835 | 59.43% | 148.3935
2018-02-26 07:00 | 7 | 3576 | 1.54 | 2815.748 | 1150 | 1575.3247 | 2725 | 57.81% | 90.748
2018-02-26 08:00 | 8 | 3576 | 1.54 | 2815.748 | 1150 | 1575.3247 | 2725 | 57.81% | 90.748
2018-02-26 09:00 | 9 | 3576 | 1.54 | 2815.748 | 1150 | 1575.3247 | 2725 | 57.81% | 90.748
2018-02-26 10:00 | 10 | 3576 | 1.54 | 2815.748 | 1150 | 1575.3247 | 2725 | 57.81% | 90.748
2018-02-26 11:00 | 11 | 3576 | 1.54 | 2815.748 | 1150 | 1575.3247 | 2725 | 57.81% | 90.748
2018-02-26 12:00 | 12 | 3576 | 1.54 | 2815.748 | 1150 | 1575.3247 | 2725 | 57.81% | 90.748
2018-02-26 13:00 | 13 | 3576 | 1.54 | 2815.748 | 1150 | 1575.3247 | 2725 | 57.81% | 90.748
2018-02-26 14:00 | 14 | 3576 | 1.54 | 2815.748 | 1150 | 1575.3247 | 2725 | 57.81% | 90.748
2018-02-26 15:00 | 15 | 3576 | 1.54 | 2815.748 | 1150 | 1575.3247 | 2725 | 57.81% | 90.748
2018-02-26 16:00 | 16 | 3576 | 1.54 | 2815.748 | 1150 | 1575.3247 | 2725 | 57.81% | 90.748
2018-02-26 17:00 | 17 | 3576 | 1.54 | 2815.748 | 1150 | 1575.3247 | 2725 | 57.81% | 90.748
2018-02-26 18:00 | 18 | 3576 | 1.54 | 2815.748 | 1150 | 1575.3247 | 2725 | 57.81% | 90.748
2018-02-26 19:00 | 19 | 3576 | 1.54 | 2815.748 | 1150 | 1575.3247 | 2725 | 57.81% | 90.748
2018-02-26 20:00 | 20 | 3576 | 1.54 | 2815.748 | 1150 | 1575.3247 | 2725 | 57.81% | 90.748
2018-02-26 21:00 | 21 | 3576 | 1.54 | 2815.748 | 1150 | 1575.3247 | 2725 | 57.81% | 90.748
2018-02-26 22:00 | 22 | 3576 | 1.54 | 2815.748 | 1150 | 1575.3247 | 2725 | 57.81% | 90.748
2018-02-26 23:00 | 23 | 4361 | 1.87 | 3039.0244 | 1150 | 1717.1123 | 2867 | 59.89% | 172.0244
2018-02-27 | 24 | 4361 | 1.87 | 3039.0244 | 1150 | 1717.1123 | 2867 | 59.89% | 172.0244
2018-02-27 01:00 | 1 | 4361 | 1.87 | 3039.0244 | 1150 | 1717.1123 | 2867 | 59.89% | 172.0244
2018-02-27 02:00 | 2 | 4361 | 1.87 | 3039.0244 | 1150 | 1717.1123 | 2867 | 59.89% | 172.0244
2018-02-27 03:00 | 3 | 4132 | 1.77 | 2983.3935 | 1150 | 1684.7458 | 2835 | 59.43% | 148.3935
2018-02-27 04:00 | 4 | 4132 | 1.77 | 2983.3935 | 1150 | 1684.7458 | 2835 | 59.43% | 148.3935
2018-02-27 05:00 | 5 | 4132 | 1.77 | 2983.3935 | 1150 | 1684.7458 | 2835 | 59.43% | 148.3935
2018-02-27 06:00 | 6 | 4132 | 1.77 | 2983.3935 | 1150 | 1684.7458 | 2835 | 59.43% | 148.3935
2018-02-27 07:00 | 7 | 3576 | 1.54 | 2815.748 | 1150 | 1575.3247 | 2725 | 57.81% | 90.748
2018-02-27 08:00 | 8 | 3576 | 1.54 | 2815.748 | 1150 | 1575.3247 | 2725 | 57.81% | 90.748
2018-02-27 09:00 | 9 | 3576 | 1.54 | 2815.748 | 1150 | 1575.3247 | 2725 | 57.81% | 90.748
2018-02-27 10:00 | 10 | 3576 | 1.54 | 2815.748 | 1150 | 1575.3247 | 2725 | 57.81% | 90.748
2018-02-27 11:00 | 11 | 3576 | 1.54 | 2815.748 | 1150 | 1575.3247 | 2725 | 57.81% | 90.748
2018-02-27 12:00 | 12 | 3576 | 1.54 | 2815.748 | 1150 | 1575.3247 | 2725 | 57.81% | 90.748
2018-02-27 13:00 | 13 | 3576 | 1.54 | 2815.748 | 1150 | 1575.3247 | 2725 | 57.81% | 90.748
2018-02-27 14:00 | 14 | 3576 | 1.54 | 2815.748 | 1150 | 1575.3247 | 2725 | 57.81% | 90.748
2018-02-27 15:00 | 15 | 3576 | 1.54 | 2815.748 | 1150 | 1575.3247 | 2725 | 57.81% | 90.748
2018-02-27 16:00 | 16 | 3576 | 1.54 | 2815.748 | 1150 | 1575.3247 | 2725 | 57.81% | 90.748
2018-02-27 17:00 | 17 | 3576 | 1.54 | 2815.748 | 1150 | 1575.3247 | 2725 | 57.81% | 90.748
2018-02-27 18:00 | 18 | 3576 | 1.54 | 2815.748 | 1150 | 1575.3247 | 2725 | 57.81% | 90.748
2018-02-27 19:00 | 19 | 3576 | 1.54 | 2815.748 | 1150 | 1575.3247 | 2725 | 57.81% | 90.748
2018-02-27 20:00 | 20 | 3576 | 1.54 | 2815.748 | 1150 | 1575.3247 | 2725 | 57.81% | 90.748
2018-02-27 21:00 | 21 | 3576 | 1.54 | 2815.748 | 1150 | 1575.3247 | 2725 | 57.81% | 90.748
2018-02-27 22:00 | 22 | 3576 | 1.54 | 2815.748 | 1150 | 1575.3247 | 2725 | 57.81% | 90.748
2018-02-27 23:00 | 23 | 4361 | 1.87 | 3039.0244 | 1150 | 1717.1123 | 2867 | 59.89% | 172.0244
2018-02-28 | 24 | 4361 | 1.87 | 3039.0244 | 1150 | 1717.1123 | 2867 | 59.89% | 172.0244
2018-02-28 01:00 | 1 | 4361 | 1.87 | 3039.0244 | 1150 | 1717.1123 | 2867 | 59.89% | 172.0244
2018-02-28 02:00 | 2 | 4361 | 1.87 | 3039.0244 | 1150 | 1717.1123 | 2867 | 59.89% | 172.0244
2018-02-28 03:00 | 3 | 4132 | 1.77 | 2983.3935 | 1150 | 1684.7458 | 2835 | 59.43% | 148.3935
2018-02-28 04:00 | 4 | 4132 | 1.77 | 2983.3935 | 1150 | 1684.7458 | 2835 | 59.43% | 148.3935
2018-02-28 05:00 | 5 | 4132 | 1.77 | 2983.3935 | 1150 | 1684.7458 | 2835 | 59.43% | 148.3935
2018-02-28 06:00 | 6 | 4132 | 1.77 | 2983.3935 | 1150 | 1684.7458 | 2835 | 59.43% | 148.3935
2018-02-28 07:00 | 7 | 3576 | 1.54 | 2815.748 | 1150 | 1575.3247 | 2725 | 57.81% | 90.748
2018-02-28 08:00 | 8 | 3576 | 1.54 | 2815.748 | 1150 | 1575.3247 | 2725 | 57.81% | 90.748
2018-02-28 09:00 | 9 | 3576 | 1.54 | 2815.748 | 1150 | 1575.3247 | 2725 | 57.81% | 90.748
2018-02-28 10:00 | 10 | 3576 | 1.54 | 2815.748 | 1150 | 1575.3247 | 2725 | 57.81% | 90.748
2018-02-28 11:00 | 11 | 3576 | 1.54 | 2815.748 | 1150 | 1575.3247 | 2725 | 57.81% | 90.748
2018-02-28 12:00 | 12 | 3576 | 1.54 | 2815.748 | 1150 | 1575.3247 | 2725 | 57.81% | 90.748
2018-02-28 13:00 | 13 | 3576 | 1.54 | 2815.748 | 1150 | 1575.3247 | 2725 | 57.81% | 90.748
2018-02-28 14:00 | 14 | 3576 | 1.54 | 2815.748 | 1150 | 1575.3247 | 2725 | 57.81% | 90.748
2018-02-28 15:00 | 15 | 3576 | 1.54 | 2815.748 | 1150 | 1575.3247 | 2725 | 57.81% | 90.748
2018-02-28 16:00 | 16 | 3576 | 1.54 | 2815.748 | 1150 | 1575.3247 | 2725 | 57.81% | 90.748
2018-02-28 17:00 | 17 | 3576 | 1.54 | 2815.748 | 1150 | 1575.3247 | 2725 | 57.81% | 90.748
2018-02-28 18:00 | 18 | 3576 | 1.54 | 2815.748 | 1150 | 1575.3247 | 2725 | 57.81% | 90.748
2018-02-28 19:00 | 19 | 3576 | 1.54 | 2815.748 | 1150 | 1575.3247 | 2725 | 57.81% | 90.748
2018-02-28 20:00 | 20 | 3576 | 1.54 | 2815.748 | 1150 | 1575.3247 | 2725 | 57.81% | 90.748
2018-02-28 21:00 | 21 | 3576 | 1.54 | 2815.748 | 1150 | 1575.3247 | 2725 | 57.81% | 90.748
2018-02-28 22:00 | 22 | 3576 | 1.54 | 2815.748 | 1150 | 1575.3247 | 2725 | 57.81% | 90.748
2018-02-28 23:00 | 23 | 4361 | 1.87 | 3039.0244 | 1150 | 1717.1123 | 2867 | 59.89% | 172.0244
2018-03-01 | 24 | 4361 | 1.87 | 3039.0244 | 1150 | 1717.1123 | 2867 | 59.89% | 172.0244
2018-03-01 01:00 | 1 | 4132 | 1.77 | 2983.3935 | 1150 | 1684.7458 | 2835 | 59.43% | 148.3935
2018-03-01 02:00 | 2 | 4132 | 1.77 | 2983.3935 | 1150 | 1684.7458 | 2835 | 59.43% | 148.3935
2018-03-01 03:00 | 3 | 4132 | 1.77 | 2983.3935 | 1150 | 1684.7458 | 2835 | 59.43% | 148.3935
2018-03-01 04:00 | 4 | 4132 | 1.77 | 2983.3935 | 1150 | 1684.7458 | 2835 | 59.43% | 148.3935
2018-03-01 05:00 | 5 | 4132 | 1.77 | 2983.3935 | 1150 | 1684.7458 | 2835 | 59.43% | 148.3935
2018-03-01 06:00 | 6 | 4132 | 1.77 | 2983.3935 | 1150 | 1684.7458 | 2835 | 59.43% | 148.3935
2018-03-01 07:00 | 7 | 3576 | 1.54 | 2815.748 | 1150 | 1575.3247 | 2725 | 57.81% | 90.748
2018-03-01 08:00 | 8 | 3576 | 1.54 | 2815.748 | 1150 | 1575.3247 | 2725 | 57.81% | 90.748
2018-03-01 09:00 | 9 | 3576 | 1.54 | 2815.748 | 1150 | 1575.3247 | 2725 | 57.81% | 90.748
2018-03-01 10:00 | 10 | 3576 | 1.54 | 2815.748 | 1150 | 1575.3247 | 2725 | 57.81% | 90.748
2018-03-01 11:00 | 11 | 3424 | 1.47 | 2772.4696 | 1150 | 1546.9388 | 2697 | 57.36% | 75.4696
2018-03-01 12:00 | 12 | 3424 | 1.47 | 2772.4696 | 1150 | 1546.9388 | 2697 | 57.36% | 75.4696
2018-03-01 13:00 | 13 | 3424 | 1.47 | 2772.4696 | 1150 | 1546.9388 | 2697 | 57.36% | 75.4696
2018-03-01 14:00 | 14 | 3424 | 1.47 | 2772.4696 | 1150 | 1546.9388 | 2697 | 57.36% | 75.4696
2018-03-01 15:00 | 15 | 3424 | 1.47 | 2772.4696 | 1150 | 1546.9388 | 2697 | 57.36% | 75.4696
2018-03-01 16:00 | 16 | 3424 | 1.47 | 2772.4696 | 1150 | 1546.9388 | 2697 | 57.36% | 75.4696
2018-03-01 17:00 | 17 | 3424 | 1.47 | 2772.4696 | 1150 | 1546.9388 | 2697 | 57.36% | 75.4696
2018-03-01 18:00 | 18 | 3424 | 1.47 | 2772.4696 | 1150 | 1546.9388 | 2697 | 57.36% | 75.4696
2018-03-01 19:00 | 19 | 3424 | 1.47 | 2772.4696 | 1150 | 1546.9388 | 2697 | 57.36% | 75.4696
2018-03-01 20:00 | 20 | 3424 | 1.47 | 2772.4696 | 1150 | 1546.9388 | 2697 | 57.36% | 75.4696
2018-03-01 21:00 | 21 | 3424 | 1.47 | 2772.4696 | 1150 | 1546.9388 | 2697 | 57.36% | 75.4696
2018-03-01 22:00 | 22 | 3424 | 1.47 | 2772.4696 | 1150 | 1546.9388 | 2697 | 57.36% | 75.4696
2018-03-01 23:00 | 23 | 4132 | 1.77 | 2983.3935 | 1150 | 1684.7458 | 2835 | 59.43% | 148.3935
2018-03-02 | 24 | 4132 | 1.77 | 2983.3935 | 1150 | 1684.7458 | 2835 | 59.43% | 148.3935
2018-03-02 01:00 | 1 | 4132 | 1.77 | 2983.3935 | 1150 | 1684.7458 | 2835 | 59.43% | 148.3935
2018-03-02 02:00 | 2 | 4132 | 1.77 | 2983.3935 | 1150 | 1684.7458 | 2835 | 59.43% | 148.3935
2018-03-02 03:00 | 3 | 4132 | 1.77 | 2983.3935 | 1150 | 1684.7458 | 2835 | 59.43% | 148.3935
2018-03-02 04:00 | 4 | 4132 | 1.77 | 2983.3935 | 1150 | 1684.7458 | 2835 | 59.43% | 148.3935
2018-03-02 05:00 | 5 | 4132 | 1.77 | 2983.3935 | 1150 | 1684.7458 | 2835 | 59.43% | 148.3935
2018-03-02 06:00 | 6 | 4132 | 1.77 | 2983.3935 | 1150 | 1684.7458 | 2835 | 59.43% | 148.3935
2018-03-02 07:00 | 7 | 3576 | 1.54 | 2815.748 | 1150 | 1575.3247 | 2725 | 57.81% | 90.748
2018-03-02 08:00 | 8 | 3576 | 1.54 | 2815.748 | 1150 | 1575.3247 | 2725 | 57.81% | 90.748
2018-03-02 09:00 | 9 | 3576 | 1.54 | 2815.748 | 1150 | 1575.3247 | 2725 | 57.81% | 90.748
2018-03-02 10:00 | 10 | 3576 | 1.54 | 2815.748 | 1150 | 1575.3247 | 2725 | 57.81% | 90.748
2018-03-02 11:00 | 11 | 3424 | 1.47 | 2772.4696 | 1150 | 1546.9388 | 2697 | 57.36% | 75.4696
2018-03-02 12:00 | 12 | 3424 | 1.47 | 2772.4696 | 1150 | 1546.9388 | 2697 | 57.36% | 75.4696
2018-03-02 13:00 | 13 | 3424 | 1.47 | 2772.4696 | 1150 | 1546.9388 | 2697 | 57.36% | 75.4696
2018-03-02 14:00 | 14 | 3424 | 1.47 | 2772.4696 | 1150 | 1546.9388 | 2697 | 57.36% | 75.4696
2018-03-02 15:00 | 15 | 3424 | 1.47 | 2772.4696 | 1150 | 1546.9388 | 2697 | 57.36% | 75.4696
2018-03-02 16:00 | 16 | 3424 | 1.47 | 2772.4696 | 1150 | 1546.9388 | 2697 | 57.36% | 75.4696
2018-03-02 17:00 | 17 | 3424 | 1.47 | 2772.4696 | 1150 | 1546.9388 | 2697 | 57.36% | 75.4696
2018-03-02 18:00 | 18 | 3424 | 1.47 | 2772.4696 | 1150 | 1546.9388 | 2697 | 57.36% | 75.4696
2018-03-02 19:00 | 19 | 3424 | 1.47 | 2772.4696 | 1150 | 1546.9388 | 2697 | 57.36% | 75.4696
2018-03-02 20:00 | 20 | 3424 | 1.47 | 2772.4696 | 1150 | 1546.9388 | 2697 | 57.36% | 75.4696
2018-03-02 21:00 | 21 | 3424 | 1.47 | 2772.4696 | 1150 | 1546.9388 | 2697 | 57.36% | 75.4696
2018-03-02 22:00 | 22 | 3424 | 1.47 | 2772.4696 | 1150 | 1546.9388 | 2697 | 57.36% | 75.4696
2018-03-02 23:00 | 23 | 4132 | 1.77 | 2983.3935 | 1150 | 1684.7458 | 2835 | 59.43% | 148.3935
2018-03-03 | 24 | 4132 | 1.77 | 2983.3935 | 1150 | 1684.7458 | 2835 | 59.43% | 148.3935
2018-03-03 01:00 | 1 | 4132 | 1.77 | 2983.3935 | 1150 | 1684.7458 | 2835 | 59.43% | 148.3935
2018-03-03 02:00 | 2 | 4132 | 1.77 | 2983.3935 | 1150 | 1684.7458 | 2835 | 59.43% | 148.3935
2018-03-03 03:00 | 3 | 4132 | 1.77 | 2983.3935 | 1150 | 1684.7458 | 2835 | 59.43% | 148.3935
2018-03-03 04:00 | 4 | 4132 | 1.77 | 2983.3935 | 1150 | 1684.7458 | 2835 | 59.43% | 148.3935
2018-03-03 05:00 | 5 | 4132 | 1.77 | 2983.3935 | 1150 | 1684.7458 | 2835 | 59.43% | 148.3935
2018-03-03 06:00 | 6 | 4132 | 1.77 | 2983.3935 | 1150 | 1684.7458 | 2835 | 59.43% | 148.3935
2018-03-03 07:00 | 7 | 3576 | 1.54 | 2815.748 | 1150 | 1575.3247 | 2725 | 57.81% | 90.748
2018-03-03 08:00 | 8 | 3576 | 1.54 | 2815.748 | 1150 | 1575.3247 | 2725 | 57.81% | 90.748
2018-03-03 09:00 | 9 | 3576 | 1.54 | 2815.748 | 1150 | 1575.3247 | 2725 | 57.81% | 90.748
2018-03-03 10:00 | 10 | 3576 | 1.54 | 2815.748 | 1150 | 1575.3247 | 2725 | 57.81% | 90.748
2018-03-03 11:00 | 11 | 3424 | 1.47 | 2772.4696 | 1150 | 1546.9388 | 2697 | 57.36% | 75.4696
2018-03-03 12:00 | 12 | 3424 | 1.47 | 2772.4696 | 1150 | 1546.9388 | 2697 | 57.36% | 75.4696
2018-03-03 13:00 | 13 | 3424 | 1.47 | 2772.4696 | 1150 | 1546.9388 | 2697 | 57.36% | 75.4696
2018-03-03 14:00 | 14 | 3424 | 1.47 | 2772.4696 | 1150 | 1546.9388 | 2697 | 57.36% | 75.4696
2018-03-03 15:00 | 15 | 3424 | 1.47 | 2772.4696 | 1150 | 1546.9388 | 2697 | 57.36% | 75.4696
2018-03-03 16:00 | 16 | 3424 | 1.47 | 2772.4696 | 1150 | 1546.9388 | 2697 | 57.36% | 75.4696
2018-03-03 17:00 | 17 | 3424 | 1.47 | 2772.4696 | 1150 | 1546.9388 | 2697 | 57.36% | 75.4696
2018-03-03 18:00 | 18 | 3424 | 1.47 | 2772.4696 | 1150 | 1546.9388 | 2697 | 57.36% | 75.4696
2018-03-03 19:00 | 19 | 3424 | 1.47 | 2772.4696 | 1150 | 1546.9388 | 2697 | 57.36% | 75.4696
2018-03-03 20:00 | 20 | 3424 | 1.47 | 2772.4696 | 1150 | 1546.9388 | 2697 | 57.36% | 75.4696
2018-03-03 21:00 | 21 | 3424 | 1.47 | 2772.4696 | 1150 | 1546.9388 | 2697 | 57.36% | 75.4696
2018-03-03 22:00 | 22 | 3424 | 1.47 | 2772.4696 | 1150 | 1546.9388 | 2697 | 57.36% | 75.4696
2018-03-03 23:00 | 23 | 4132 | 1.77 | 2983.3935 | 1150 | 1684.7458 | 2835 | 59.43% | 148.3935
2018-03-04 | 24 | 4132 | 1.77 | 2983.3935 | 1150 | 1684.7458 | 2835 | 59.43% | 148.3935
2018-03-04 01:00 | 1 | 4132 | 1.77 | 2983.3935 | 1150 | 1684.7458 | 2835 | 59.43% | 148.3935
2018-03-04 02:00 | 2 | 4132 | 1.77 | 2983.3935 | 1150 | 1684.7458 | 2835 | 59.43% | 148.3935
2018-03-04 03:00 | 3 | 4132 | 1.77 | 2983.3935 | 1150 | 1684.7458 | 2835 | 59.43% | 148.3935
2018-03-04 04:00 | 4 | 4132 | 1.77 | 2983.3935 | 1150 | 1684.7458 | 2835 | 59.43% | 148.3935
2018-03-04 05:00 | 5 | 4132 | 1.77 | 2983.3935 | 1150 | 1684.7458 | 2835 | 59.43% | 148.3935
2018-03-04 06:00 | 6 | 4132 | 1.77 | 2983.3935 | 1150 | 1684.7458 | 2835 | 59.43% | 148.3935
2018-03-04 07:00 | 7 | 3576 | 1.54 | 2815.748 | 1150 | 1575.3247 | 2725 | 57.81% | 90.748
2018-03-04 08:00 | 8 | 3576 | 1.54 | 2815.748 | 1150 | 1575.3247 | 2725 | 57.81% | 90.748
2018-03-04 09:00 | 9 | 3576 | 1.54 | 2815.748 | 1150 | 1575.3247 | 2725 | 57.81% | 90.748
2018-03-04 10:00 | 10 | 3576 | 1.54 | 2815.748 | 1150 | 1575.3247 | 2725 | 57.81% | 90.748
2018-03-04 11:00 | 11 | 3424 | 1.47 | 2772.4696 | 1150 | 1546.9388 | 2697 | 57.36% | 75.4696
2018-03-04 12:00 | 12 | 3424 | 1.47 | 2772.4696 | 1150 | 1546.9388 | 2697 | 57.36% | 75.4696
2018-03-04 13:00 | 13 | 3424 | 1.47 | 2772.4696 | 1150 | 1546.9388 | 2697 | 57.36% | 75.4696
2018-03-04 14:00 | 14 | 3424 | 1.47 | 2772.4696 | 1150 | 1546.9388 | 2697 | 57.36% | 75.4696
2018-03-04 15:00 | 15 | 3424 | 1.47 | 2772.4696 | 1150 | 1546.9388 | 2697 | 57.36% | 75.4696
2018-03-04 16:00 | 16 | 3424 | 1.47 | 2772.4696 | 1150 | 1546.9388 | 2697 | 57.36% | 75.4696
2018-03-04 17:00 | 17 | 3424 | 1.47 | 2772.4696 | 1150 | 1546.9388 | 2697 | 57.36% | 75.4696
2018-03-04 18:00 | 18 | 3424 | 1.47 | 2772.4696 | 1150 | 1546.9388 | 2697 | 57.36% | 75.4696
2018-03-04 19:00 | 19 | 3424 | 1.47 | 2772.4696 | 1150 | 1546.9388 | 2697 | 57.36% | 75.4696
2018-03-04 20:00 | 20 | 3424 | 1.47 | 2772.4696 | 1150 | 1546.9388 | 2697 | 57.36% | 75.4696
2018-03-04 21:00 | 21 | 3424 | 1.47 | 2772.4696 | 1150 | 1546.9388 | 2697 | 57.36% | 75.4696
2018-03-04 22:00 | 22 | 3424 | 1.47 | 2772.4696 | 1150 | 1546.9388 | 2697 | 57.36% | 75.4696
2018-03-04 23:00 | 23 | 4132 | 1.77 | 2983.3935 | 1150 | 1684.7458 | 2835 | 59.43% | 148.3935
2018-03-05 | 24 | 4132 | 1.77 | 2983.3935 | 1150 | 1684.7458 | 2835 | 59.43% | 148.3935
2018-03-05 01:00 | 1 | 4132 | 1.77 | 2983.3935 | 1150 | 1684.7458 | 2835 | 59.43% | 148.3935
2018-03-05 02:00 | 2 | 4132 | 1.77 | 2983.3935 | 1150 | 1684.7458 | 2835 | 59.43% | 148.3935
2018-03-05 03:00 | 3 | 4132 | 1.77 | 2983.3935 | 1150 | 1684.7458 | 2835 | 59.43% | 148.3935
2018-03-05 04:00 | 4 | 4132 | 1.77 | 2983.3935 | 1150 | 1684.7458 | 2835 | 59.43% | 148.3935
2018-03-05 05:00 | 5 | 4132 | 1.77 | 2983.3935 | 1150 | 1684.7458 | 2835 | 59.43% | 148.3935
2018-03-05 06:00 | 6 | 4132 | 1.77 | 2983.3935 | 1150 | 1684.7458 | 2835 | 59.43% | 148.3935
2018-03-05 07:00 | 7 | 3576 | 1.54 | 2815.748 | 1150 | 1575.3247 | 2725 | 57.81% | 90.748
2018-03-05 08:00 | 8 | 3576 | 1.54 | 2815.748 | 1150 | 1575.3247 | 2725 | 57.81% | 90.748
2018-03-05 09:00 | 9 | 3576 | 1.54 | 2815.748 | 1150 | 1575.3247 | 2725 | 57.81% | 90.748
2018-03-05 10:00 | 10 | 3576 | 1.54 | 2815.748 | 1150 | 1575.3247 | 2725 | 57.81% | 90.748
2018-03-05 11:00 | 11 | 3424 | 1.47 | 2772.4696 | 1150 | 1546.9388 | 2697 | 57.36% | 75.4696
2018-03-05 12:00 | 12 | 3424 | 1.47 | 2772.4696 | 1150 | 1546.9388 | 2697 | 57.36% | 75.4696
2018-03-05 13:00 | 13 | 3424 | 1.47 | 2772.4696 | 1150 | 1546.9388 | 2697 | 57.36% | 75.4696
2018-03-05 14:00 | 14 | 3424 | 1.47 | 2772.4696 | 1150 | 1546.9388 | 2697 | 57.36% | 75.4696
2018-03-05 15:00 | 15 | 3424 | 1.47 | 2772.4696 | 1150 | 1546.9388 | 2697 | 57.36% | 75.4696
2018-03-05 16:00 | 16 | 3424 | 1.47 | 2772.4696 | 1150 | 1546.9388 | 2697 | 57.36% | 75.4696
2018-03-05 17:00 | 17 | 3424 | 1.47 | 2772.4696 | 1150 | 1546.9388 | 2697 | 57.36% | 75.4696
2018-03-05 18:00 | 18 | 3424 | 1.47 | 2772.4696 | 1150 | 1546.9388 | 2697 | 57.36% | 75.4696
2018-03-05 19:00 | 19 | 3424 | 1.47 | 2772.4696 | 1150 | 1546.9388 | 2697 | 57.36% | 75.4696
2018-03-05 20:00 | 20 | 3424 | 1.47 | 2772.4696 | 1150 | 1546.9388 | 2697 | 57.36% | 75.4696
2018-03-05 21:00 | 21 | 3424 | 1.47 | 2772.4696 | 1150 | 1546.9388 | 2697 | 57.36% | 75.4696
2018-03-05 22:00 | 22 | 3424 | 1.47 | 2772.4696 | 1150 | 1546.9388 | 2697 | 57.36% | 75.4696
2018-03-05 23:00 | 23 | 4132 | 1.77 | 2983.3935 | 1150 | 1684.7458 | 2835 | 59.43% | 148.3935
2018-03-06 | 24 | 4132 | 1.77 | 2983.3935 | 1150 | 1684.7458 | 2835 | 59.43% | 148.3935
2018-03-06 01:00 | 1 | 4132 | 1.77 | 2983.3935 | 1150 | 1684.7458 | 2835 | 59.43% | 148.3935
2018-03-06 02:00 | 2 | 4132 | 1.77 | 2983.3935 | 1150 | 1684.7458 | 2835 | 59.43% | 148.3935
2018-03-06 03:00 | 3 | 4132 | 1.77 | 2983.3935 | 1150 | 1684.7458 | 2835 | 59.43% | 148.3935
2018-03-06 04:00 | 4 | 4132 | 1.77 | 2983.3935 | 1150 | 1684.7458 | 2835 | 59.43% | 148.3935
2018-03-06 05:00 | 5 | 4132 | 1.77 | 2983.3935 | 1150 | 1684.7458 | 2835 | 59.43% | 148.3935
2018-03-06 06:00 | 6 | 4132 | 1.77 | 2983.3935 | 1150 | 1684.7458 | 2835 | 59.43% | 148.3935
2018-03-06 07:00 | 7 | 3576 | 1.54 | 2815.748 | 1150 | 1575.3247 | 2725 | 57.81% | 90.748
2018-03-06 08:00 | 8 | 3576 | 1.54 | 2815.748 | 1150 | 1575.3247 | 2725 | 57.81% | 90.748
2018-03-06 09:00 | 9 | 3576 | 1.54 | 2815.748 | 1150 | 1575.3247 | 2725 | 57.81% | 90.748
2018-03-06 10:00 | 10 | 3576 | 1.54 | 2815.748 | 1150 | 1575.3247 | 2725 | 57.81% | 90.748
2018-03-06 11:00 | 11 | 3424 | 1.47 | 2772.4696 | 1150 | 1546.9388 | 2697 | 57.36% | 75.4696
2018-03-06 12:00 | 12 | 3424 | 1.47 | 2772.4696 | 1150 | 1546.9388 | 2697 | 57.36% | 75.4696
2018-03-06 13:00 | 13 | 3424 | 1.47 | 2772.4696 | 1150 | 1546.9388 | 2697 | 57.36% | 75.4696
2018-03-06 14:00 | 14 | 3424 | 1.47 | 2772.4696 | 1150 | 1546.9388 | 2697 | 57.36% | 75.4696
2018-03-06 15:00 | 15 | 3424 | 1.47 | 2772.4696 | 1150 | 1546.9388 | 2697 | 57.36% | 75.4696
2018-03-06 16:00 | 16 | 3424 | 1.47 | 2772.4696 | 1150 | 1546.9388 | 2697 | 57.36% | 75.4696
2018-03-06 17:00 | 17 | 3424 | 1.47 | 2772.4696 | 1150 | 1546.9388 | 2697 | 57.36% | 75.4696
2018-03-06 18:00 | 18 | 3424 | 1.47 | 2772.4696 | 1150 | 1546.9388 | 2697 | 57.36% | 75.4696
2018-03-06 19:00 | 19 | 3424 | 1.47 | 2772.4696 | 1150 | 1546.9388 | 2697 | 57.36% | 75.4696
2018-03-06 20:00 | 20 | 3424 | 1.47 | 2772.4696 | 1150 | 1546.9388 | 2697 | 57.36% | 75.4696
2018-03-06 21:00 | 21 | 3424 | 1.47 | 2772.4696 | 1150 | 1546.9388 | 2697 | 57.36% | 75.4696
2018-03-06 22:00 | 22 | 3424 | 1.47 | 2772.4696 | 1150 | 1546.9388 | 2697 | 57.36% | 75.4696
2018-03-06 23:00 | 23 | 4132 | 1.77 | 2983.3935 | 1150 | 1684.7458 | 2835 | 59.43% | 148.3935
2018-03-07 | 24 | 4132 | 1.77 | 2983.3935 | 1150 | 1684.7458 | 2835 | 59.43% | 148.3935
2018-03-07 01:00 | 1 | 4132 | 1.77 | 2983.3935 | 1150 | 1684.7458 | 2835 | 59.43% | 148.3935
2018-03-07 02:00 | 2 | 4132 | 1.77 | 2983.3935 | 1150 | 1684.7458 | 2835 | 59.43% | 148.3935
2018-03-07 03:00 | 3 | 4132 | 1.77 | 2983.3935 | 1150 | 1684.7458 | 2835 | 59.43% | 148.3935
2018-03-07 04:00 | 4 | 4132 | 1.77 | 2983.3935 | 1150 | 1684.7458 | 2835 | 59.43% | 148.3935
2018-03-07 05:00 | 5 | 4132 | 1.77 | 2983.3935 | 1150 | 1684.7458 | 2835 | 59.43% | 148.3935
2018-03-07 06:00 | 6 | 4132 | 1.77 | 2983.3935 | 1150 | 1684.7458 | 2835 | 59.43% | 148.3935
2018-03-07 07:00 | 7 | 3576 | 1.54 | 2815.748 | 1150 | 1575.3247 | 2725 | 57.81% | 90.748
2018-03-07 08:00 | 8 | 3576 | 1.54 | 2815.748 | 1150 | 1575.3247 | 2725 | 57.81% | 90.748
2018-03-07 09:00 | 9 | 3576 | 1.54 | 2815.748 | 1150 | 1575.3247 | 2725 | 57.81% | 90.748
2018-03-07 10:00 | 10 | 3576 | 1.54 | 2815.748 | 1150 | 1575.3247 | 2725 | 57.81% | 90.748
2018-03-07 11:00 | 11 | 3424 | 1.47 | 2772.4696 | 1150 | 1546.9388 | 2697 | 57.36% | 75.4696
2018-03-07 12:00 | 12 | 3424 | 1.47 | 2772.4696 | 1150 | 1546.9388 | 2697 | 57.36% | 75.4696
2018-03-07 13:00 | 13 | 3424 | 1.47 | 2772.4696 | 1150 | 1546.9388 | 2697 | 57.36% | 75.4696
2018-03-07 14:00 | 14 | 3424 | 1.47 | 2772.4696 | 1150 | 1546.9388 | 2697 | 57.36% | 75.4696
2018-03-07 15:00 | 15 | 3424 | 1.47 | 2772.4696 | 1150 | 1546.9388 | 2697 | 57.36% | 75.4696
2018-03-07 16:00 | 16 | 3424 | 1.47 | 2772.4696 | 1150 | 1546.9388 | 2697 | 57.36% | 75.4696
2018-03-07 17:00 | 17 | 3424 | 1.47 | 2772.4696 | 1150 | 1546.9388 | 2697 | 57.36% | 75.4696
2018-03-07 18:00 | 18 | 3424 | 1.47 | 2772.4696 | 1150 | 1546.9388 | 2697 | 57.36% | 75.4696
2018-03-07 19:00 | 19 | 3424 | 1.47 | 2772.4696 | 1150 | 1546.9388 | 2697 | 57.36% | 75.4696
2018-03-07 20:00 | 20 | 3424 | 1.47 | 2772.4696 | 1150 | 1546.9388 | 2697 | 57.36% | 75.4696
2018-03-07 21:00 | 21 | 3424 | 1.47 | 2772.4696 | 1150 | 1546.9388 | 2697 | 57.36% | 75.4696
2018-03-07 22:00 | 22 | 3424 | 1.47 | 2772.4696 | 1150 | 1546.9388 | 2697 | 57.36% | 75.4696
2018-03-07 23:00 | 23 | 4132 | 1.77 | 2983.3935 | 1150 | 1684.7458 | 2835 | 59.43% | 148.3935
2018-03-08 | 24 | 4132 | 1.77 | 2983.3935 | 1150 | 1684.7458 | 2835 | 59.43% | 148.3935
2018-03-08 01:00 | 1 | 4132 | 1.77 | 2983.3935 | 1150 | 1684.7458 | 2835 | 59.43% | 148.3935
2018-03-08 02:00 | 2 | 4132 | 1.77 | 2983.3935 | 1150 | 1684.7458 | 2835 | 59.43% | 148.3935
2018-03-08 03:00 | 3 | 4132 | 1.77 | 2983.3935 | 1150 | 1684.7458 | 2835 | 59.43% | 148.3935
2018-03-08 04:00 | 4 | 4132 | 1.77 | 2983.3935 | 1150 | 1684.7458 | 2835 | 59.43% | 148.3935
2018-03-08 05:00 | 5 | 4132 | 1.77 | 2983.3935 | 1150 | 1684.7458 | 2835 | 59.43% | 148.3935
2018-03-08 06:00 | 6 | 4132 | 1.77 | 2983.3935 | 1150 | 1684.7458 | 2835 | 59.43% | 148.3935
2018-03-08 07:00 | 7 | 3576 | 1.54 | 2815.748 | 1150 | 1575.3247 | 2725 | 57.81% | 90.748
2018-03-08 08:00 | 8 | 3576 | 1.54 | 2815.748 | 1150 | 1575.3247 | 2725 | 57.81% | 90.748
2018-03-08 09:00 | 9 | 3576 | 1.54 | 2815.748 | 1150 | 1575.3247 | 2725 | 57.81% | 90.748
2018-03-08 10:00 | 10 | 3576 | 1.54 | 2815.748 | 1150 | 1575.3247 | 2725 | 57.81% | 90.748
2018-03-08 11:00 | 11 | 3424 | 1.47 | 2772.4696 | 1150 | 1546.9388 | 2697 | 57.36% | 75.4696
2018-03-08 12:00 | 12 | 3424 | 1.47 | 2772.4696 | 1150 | 1546.9388 | 2697 | 57.36% | 75.4696
2018-03-08 13:00 | 13 | 3424 | 1.47 | 2772.4696 | 1150 | 1546.9388 | 2697 | 57.36% | 75.4696
2018-03-08 14:00 | 14 | 3424 | 1.47 | 2772.4696 | 1150 | 1546.9388 | 2697 | 57.36% | 75.4696
2018-03-08 15:00 | 15 | 3424 | 1.47 | 2772.4696 | 1150 | 1546.9388 | 2697 | 57.36% | 75.4696
2018-03-08 16:00 | 16 | 3424 | 1.47 | 2772.4696 | 1150 | 1546.9388 | 2697 | 57.36% | 75.4696
2018-03-08 17:00 | 17 | 3424 | 1.47 | 2772.4696 | 1150 | 1546.9388 | 2697 | 57.36% | 75.4696
2018-03-08 18:00 | 18 | 3424 | 1.47 | 2772.4696 | 1150 | 1546.9388 | 2697 | 57.36% | 75.4696
2018-03-08 19:00 | 19 | 3424 | 1.47 | 2772.4696 | 1150 | 1546.9388 | 2697 | 57.36% | 75.4696
2018-03-08 20:00 | 20 | 3424 | 1.47 | 2772.4696 | 1150 | 1546.9388 | 2697 | 57.36% | 75.4696
2018-03-08 21:00 | 21 | 3424 | 1.47 | 2772.4696 | 1150 | 1546.9388 | 2697 | 57.36% | 75.4696
2018-03-08 22:00 | 22 | 3424 | 1.47 | 2772.4696 | 1150 | 1546.9388 | 2697 | 57.36% | 75.4696
2018-03-08 23:00 | 23 | 4132 | 1.77 | 2983.3935 | 1150 | 1684.7458 | 2835 | 59.43% | 148.3935
2018-03-09 | 24 | 4132 | 1.77 | 2983.3935 | 1150 | 1684.7458 | 2835 | 59.43% | 148.3935
2018-03-09 01:00 | 1 | 4132 | 1.77 | 2983.3935 | 1150 | 1684.7458 | 2835 | 59.43% | 148.3935
2018-03-09 02:00 | 2 | 4132 | 1.77 | 2983.3935 | 1150 | 1684.7458 | 2835 | 59.43% | 148.3935
2018-03-09 03:00 | 3 | 4132 | 1.77 | 2983.3935 | 1150 | 1684.7458 | 2835 | 59.43% | 148.3935
2018-03-09 04:00 | 4 | 4132 | 1.77 | 2983.3935 | 1150 | 1684.7458 | 2835 | 59.43% | 148.3935
2018-03-09 05:00 | 5 | 4132 | 1.77 | 2983.3935 | 1150 | 1684.7458 | 2835 | 59.43% | 148.3935
2018-03-09 06:00 | 6 | 4132 | 1.77 | 2983.3935 | 1150 | 1684.7458 | 2835 | 59.43% | 148.3935
2018-03-09 07:00 | 7 | 3576 | 1.54 | 2815.748 | 1150 | 1575.3247 | 2725 | 57.81% | 90.748
2018-03-09 08:00 | 8 | 3576 | 1.54 | 2815.748 | 1150 | 1575.3247 | 2725 | 57.81% | 90.748
2018-03-09 09:00 | 9 | 3576 | 1.54 | 2815.748 | 1150 | 1575.3247 | 2725 | 57.81% | 90.748
2018-03-09 10:00 | 10 | 3576 | 1.54 | 2815.748 | 1150 | 1575.3247 | 2725 | 57.81% | 90.748
2018-03-09 11:00 | 11 | 3424 | 1.47 | 2772.4696 | 1150 | 1546.9388 | 2697 | 57.36% | 75.4696
2018-03-09 12:00 | 12 | 3424 | 1.47 | 2772.4696 | 1150 | 1546.9388 | 2697 | 57.36% | 75.4696
2018-03-09 13:00 | 13 | 3424 | 1.47 | 2772.4696 | 1150 | 1546.9388 | 2697 | 57.36% | 75.4696
2018-03-09 14:00 | 14 | 3424 | 1.47 | 2772.4696 | 1150 | 1546.9388 | 2697 | 57.36% | 75.4696
2018-03-09 15:00 | 15 | 3424 | 1.47 | 2772.4696 | 1150 | 1546.9388 | 2697 | 57.36% | 75.4696
2018-03-09 16:00 | 16 | 3424 | 1.47 | 2772.4696 | 1150 | 1546.9388 | 2697 | 57.36% | 75.4696
2018-03-09 17:00 | 17 | 3424 | 1.47 | 2772.4696 | 1150 | 1546.9388 | 2697 | 57.36% | 75.4696
2018-03-09 18:00 | 18 | 3424 | 1.47 | 2772.4696 | 1150 | 1546.9388 | 2697 | 57.36% | 75.4696
2018-03-09 19:00 | 19 | 3424 | 1.47 | 2772.4696 | 1150 | 1546.9388 | 2697 | 57.36% | 75.4696
2018-03-09 20:00 | 20 | 3424 | 1.47 | 2772.4696 | 1150 | 1546.9388 | 2697 | 57.36% | 75.4696
2018-03-09 21:00 | 21 | 3424 | 1.47 | 2772.4696 | 1150 | 1546.9388 | 2697 | 57.36% | 75.4696
2018-03-09 22:00 | 22 | 3424 | 1.47 | 2772.4696 | 1150 | 1546.9388 | 2697 | 57.36% | 75.4696
2018-03-09 23:00 | 23 | 4132 | 1.77 | 2983.3935 | 1150 | 1684.7458 | 2835 | 59.43% | 148.3935
2018-03-10 | 24 | 4132 | 1.77 | 2983.3935 | 1150 | 1684.7458 | 2835 | 59.43% | 148.3935
2018-03-10 01:00 | 1 | 4132 | 1.77 | 2983.3935 | 1150 | 1684.7458 | 2835 | 59.43% | 148.3935
2018-03-10 02:00 | 2 | 4132 | 1.77 | 2983.3935 | 1150 | 1684.7458 | 2835 | 59.43% | 148.3935
2018-03-10 03:00 | 3 | 4132 | 1.77 | 2983.3935 | 1150 | 1684.7458 | 2835 | 59.43% | 148.3935
2018-03-10 04:00 | 4 | 4132 | 1.77 | 2983.3935 | 1150 | 1684.7458 | 2835 | 59.43% | 148.3935
2018-03-10 05:00 | 5 | 4132 | 1.77 | 2983.3935 | 1150 | 1684.7458 | 2835 | 59.43% | 148.3935
2018-03-10 06:00 | 6 | 4132 | 1.77 | 2983.3935 | 1150 | 1684.7458 | 2835 | 59.43% | 148.3935
2018-03-10 07:00 | 7 | 3576 | 1.54 | 2815.748 | 1150 | 1575.3247 | 2725 | 57.81% | 90.748
2018-03-10 08:00 | 8 | 3576 | 1.54 | 2815.748 | 1150 | 1575.3247 | 2725 | 57.81% | 90.748
2018-03-10 09:00 | 9 | 3576 | 1.54 | 2815.748 | 1150 | 1575.3247 | 2725 | 57.81% | 90.748
2018-03-10 10:00 | 10 | 3576 | 1.54 | 2815.748 | 1150 | 1575.3247 | 2725 | 57.81% | 90.748
2018-03-10 11:00 | 11 | 3424 | 1.47 | 2772.4696 | 1150 | 1546.9388 | 2697 | 57.36% | 75.4696
2018-03-10 12:00 | 12 | 3424 | 1.47 | 2772.4696 | 1150 | 1546.9388 | 2697 | 57.36% | 75.4696
2018-03-10 13:00 | 13 | 3424 | 1.47 | 2772.4696 | 1150 | 1546.9388 | 2697 | 57.36% | 75.4696
2018-03-10 14:00 | 14 | 3424 | 1.47 | 2772.4696 | 1150 | 1546.9388 | 2697 | 57.36% | 75.4696
2018-03-10 15:00 | 15 | 3424 | 1.47 | 2772.4696 | 1150 | 1546.9388 | 2697 | 57.36% | 75.4696
2018-03-10 16:00 | 16 | 3424 | 1.47 | 2772.4696 | 1150 | 1546.9388 | 2697 | 57.36% | 75.4696
2018-03-10 17:00 | 17 | 3424 | 1.47 | 2772.4696 | 1150 | 1546.9388 | 2697 | 57.36% | 75.4696
2018-03-10 18:00 | 18 | 3424 | 1.47 | 2772.4696 | 1150 | 1546.9388 | 2697 | 57.36% | 75.4696
2018-03-10 19:00 | 19 | 3424 | 1.47 | 2772.4696 | 1150 | 1546.9388 | 2697 | 57.36% | 75.4696
2018-03-10 20:00 | 20 | 3424 | 1.47 | 2772.4696 | 1150 | 1546.9388 | 2697 | 57.36% | 75.4696
2018-03-10 21:00 | 21 | 3424 | 1.47 | 2772.4696 | 1150 | 1546.9388 | 2697 | 57.36% | 75.4696
2018-03-10 22:00 | 22 | 3424 | 1.47 | 2772.4696 | 1150 | 1546.9388 | 2697 | 57.36% | 75.4696
2018-03-10 23:00 | 23 | 4132 | 1.77 | 2983.3935 | 1150 | 1684.7458 | 2835 | 59.43% | 148.3935
2018-03-11 | 24 | 4132 | 1.77 | 2983.3935 | 1150 | 1684.7458 | 2835 | 59.43% | 148.3935
2018-03-11 01:00 | 1 | 4132 | 1.77 | 2983.3935 | 1150 | 1684.7458 | 2835 | 59.43% | 148.3935
2018-03-11 02:00 | 2 | 4132 | 1.77 | 2983.3935 | 1150 | 1684.7458 | 2835 | 59.43% | 148.3935
2018-03-11 03:00 | 3 | 4132 | 1.77 | 2983.3935 | 1150 | 1684.7458 | 2835 | 59.43% | 148.3935
2018-03-11 04:00 | 4 | 4132 | 1.77 | 2983.3935 | 1150 | 1684.7458 | 2835 | 59.43% | 148.3935
2018-03-11 05:00 | 5 | 4132 | 1.77 | 2983.3935 | 1150 | 1684.7458 | 2835 | 59.43% | 148.3935
2018-03-11 06:00 | 6 | 4132 | 1.77 | 2983.3935 | 1150 | 1684.7458 | 2835 | 59.43% | 148.3935
2018-03-11 07:00 | 7 | 3576 | 1.54 | 2815.748 | 1150 | 1575.3247 | 2725 | 57.81% | 90.748
2018-03-11 08:00 | 8 | 3576 | 1.54 | 2815.748 | 1150 | 1575.3247 | 2725 | 57.81% | 90.748
2018-03-11 09:00 | 9 | 3576 | 1.54 | 2815.748 | 1150 | 1575.3247 | 2725 | 57.81% | 90.748
2018-03-11 10:00 | 10 | 3576 | 1.54 | 2815.748 | 1150 | 1575.3247 | 2725 | 57.81% | 90.748
2018-03-11 11:00 | 11 | 3424 | 1.47 | 2772.4696 | 1150 | 1546.9388 | 2697 | 57.36% | 75.4696
2018-03-11 12:00 | 12 | 3424 | 1.47 | 2772.4696 | 1150 | 1546.9388 | 2697 | 57.36% | 75.4696
2018-03-11 13:00 | 13 | 3424 | 1.47 | 2772.4696 | 1150 | 1546.9388 | 2697 | 57.36% | 75.4696
2018-03-11 14:00 | 14 | 3424 | 1.47 | 2772.4696 | 1150 | 1546.9388 | 2697 | 57.36% | 75.4696
2018-03-11 15:00 | 15 | 3424 | 1.47 | 2772.4696 | 1150 | 1546.9388 | 2697 | 57.36% | 75.4696
2018-03-11 16:00 | 16 | 3424 | 1.47 | 2772.4696 | 1150 | 1546.9388 | 2697 | 57.36% | 75.4696
2018-03-11 17:00 | 17 | 3424 | 1.47 | 2772.4696 | 1150 | 1546.9388 | 2697 | 57.36% | 75.4696
2018-03-11 18:00 | 18 | 3424 | 1.47 | 2772.4696 | 1150 | 1546.9388 | 2697 | 57.36% | 75.4696
2018-03-11 19:00 | 19 | 3424 | 1.47 | 2772.4696 | 1150 | 1546.9388 | 2697 | 57.36% | 75.4696
2018-03-11 20:00 | 20 | 3424 | 1.47 | 2772.4696 | 1150 | 1546.9388 | 2697 | 57.36% | 75.4696
2018-03-11 21:00 | 21 | 3424 | 1.47 | 2772.4696 | 1150 | 1546.9388 | 2697 | 57.36% | 75.4696
2018-03-11 22:00 | 22 | 3424 | 1.47 | 2772.4696 | 1150 | 1546.9388 | 2697 | 57.36% | 75.4696
2018-03-11 23:00 | 23 | 4132 | 1.77 | 2983.3935 | 1150 | 1684.7458 | 2835 | 59.43% | 148.3935
2018-03-12 | 24 | 4132 | 1.77 | 2983.3935 | 1150 | 1684.7458 | 2835 | 59.43% | 148.3935
2018-03-12 01:00 | 1 | 4132 | 1.77 | 2983.3935 | 1150 | 1684.7458 | 2835 | 59.43% | 148.3935
2018-03-12 02:00 | 2 | 4132 | 1.77 | 2983.3935 | 1150 | 1684.7458 | 2835 | 59.43% | 148.3935
2018-03-12 03:00 | 3 | 4132 | 1.77 | 2983.3935 | 1150 | 1684.7458 | 2835 | 59.43% | 148.3935
2018-03-12 04:00 | 4 | 4132 | 1.77 | 2983.3935 | 1150 | 1684.7458 | 2835 | 59.43% | 148.3935
2018-03-12 05:00 | 5 | 4132 | 1.77 | 2983.3935 | 1150 | 1684.7458 | 2835 | 59.43% | 148.3935
2018-03-12 06:00 | 6 | 4132 | 1.77 | 2983.3935 | 1150 | 1684.7458 | 2835 | 59.43% | 148.3935
2018-03-12 07:00 | 7 | 3576 | 1.54 | 2815.748 | 1150 | 1575.3247 | 2725 | 57.81% | 90.748
2018-03-12 08:00 | 8 | 3576 | 1.54 | 2815.748 | 1150 | 1575.3247 | 2725 | 57.81% | 90.748
2018-03-12 09:00 | 9 | 3576 | 1.54 | 2815.748 | 1150 | 1575.3247 | 2725 | 57.81% | 90.748
2018-03-12 10:00 | 10 | 3576 | 1.54 | 2815.748 | 1150 | 1575.3247 | 2725 | 57.81% | 90.748
2018-03-12 11:00 | 11 | 3424 | 1.47 | 2772.4696 | 1150 | 1546.9388 | 2697 | 57.36% | 75.4696
2018-03-12 12:00 | 12 | 3424 | 1.47 | 2772.4696 | 1150 | 1546.9388 | 2697 | 57.36% | 75.4696
2018-03-12 13:00 | 13 | 3424 | 1.47 | 2772.4696 | 1150 | 1546.9388 | 2697 | 57.36% | 75.4696
2018-03-12 14:00 | 14 | 3424 | 1.47 | 2772.4696 | 1150 | 1546.9388 | 2697 | 57.36% | 75.4696
2018-03-12 15:00 | 15 | 3424 | 1.47 | 2772.4696 | 1150 | 1546.9388 | 2697 | 57.36% | 75.4696
2018-03-12 16:00 | 16 | 3424 | 1.47 | 2772.4696 | 1150 | 1546.9388 | 2697 | 57.36% | 75.4696
2018-03-12 17:00 | 17 | 3424 | 1.47 | 2772.4696 | 1150 | 1546.9388 | 2697 | 57.36% | 75.4696
2018-03-12 18:00 | 18 | 3424 | 1.47 | 2772.4696 | 1150 | 1546.9388 | 2697 | 57.36% | 75.4696
2018-03-12 19:00 | 19 | 3424 | 1.47 | 2772.4696 | 1150 | 1546.9388 | 2697 | 57.36% | 75.4696
2018-03-12 20:00 | 20 | 3424 | 1.47 | 2772.4696 | 1150 | 1546.9388 | 2697 | 57.36% | 75.4696
2018-03-12 21:00 | 21 | 3424 | 1.47 | 2772.4696 | 1150 | 1546.9388 | 2697 | 57.36% | 75.4696
2018-03-12 22:00 | 22 | 3424 | 1.47 | 2772.4696 | 1150 | 1546.9388 | 2697 | 57.36% | 75.4696
2018-03-12 23:00 | 23 | 4132 | 1.77 | 2983.3935 | 1150 | 1684.7458 | 2835 | 59.43% | 148.3935
2018-03-13 | 24 | 4132 | 1.77 | 2983.3935 | 1150 | 1684.7458 | 2835 | 59.43% | 148.3935
2018-03-13 01:00 | 1 | 4132 | 1.77 | 2983.3935 | 1150 | 1684.7458 | 2835 | 59.43% | 148.3935
2018-03-13 02:00 | 2 | 4132 | 1.77 | 2983.3935 | 1150 | 1684.7458 | 2835 | 59.43% | 148.3935
2018-03-13 03:00 | 3 | 4132 | 1.77 | 2983.3935 | 1150 | 1684.7458 | 2835 | 59.43% | 148.3935
2018-03-13 04:00 | 4 | 4132 | 1.77 | 2983.3935 | 1150 | 1684.7458 | 2835 | 59.43% | 148.3935
2018-03-13 05:00 | 5 | 4132 | 1.77 | 2983.3935 | 1150 | 1684.7458 | 2835 | 59.43% | 148.3935
2018-03-13 06:00 | 6 | 4132 | 1.77 | 2983.3935 | 1150 | 1684.7458 | 2835 | 59.43% | 148.3935
2018-03-13 07:00 | 7 | 3576 | 1.54 | 2815.748 | 1150 | 1575.3247 | 2725 | 57.81% | 90.748
2018-03-13 08:00 | 8 | 3576 | 1.54 | 2815.748 | 1150 | 1575.3247 | 2725 | 57.81% | 90.748
2018-03-13 09:00 | 9 | 3576 | 1.54 | 2815.748 | 1150 | 1575.3247 | 2725 | 57.81% | 90.748
2018-03-13 10:00 | 10 | 3576 | 1.54 | 2815.748 | 1150 | 1575.3247 | 2725 | 57.81% | 90.748
2018-03-13 11:00 | 11 | 3424 | 1.47 | 2772.4696 | 1150 | 1546.9388 | 2697 | 57.36% | 75.4696
2018-03-13 12:00 | 12 | 3424 | 1.47 | 2772.4696 | 1150 | 1546.9388 | 2697 | 57.36% | 75.4696
2018-03-13 13:00 | 13 | 3424 | 1.47 | 2772.4696 | 1150 | 1546.9388 | 2697 | 57.36% | 75.4696
2018-03-13 14:00 | 14 | 3424 | 1.47 | 2772.4696 | 1150 | 1546.9388 | 2697 | 57.36% | 75.4696
2018-03-13 15:00 | 15 | 3424 | 1.47 | 2772.4696 | 1150 | 1546.9388 | 2697 | 57.36% | 75.4696
2018-03-13 16:00 | 16 | 3424 | 1.47 | 2772.4696 | 1150 | 1546.9388 | 2697 | 57.36% | 75.4696
2018-03-13 17:00 | 17 | 3424 | 1.47 | 2772.4696 | 1150 | 1546.9388 | 2697 | 57.36% | 75.4696
2018-03-13 18:00 | 18 | 3424 | 1.47 | 2772.4696 | 1150 | 1546.9388 | 2697 | 57.36% | 75.4696
2018-03-13 19:00 | 19 | 3424 | 1.47 | 2772.4696 | 1150 | 1546.9388 | 2697 | 57.36% | 75.4696
2018-03-13 20:00 | 20 | 3424 | 1.47 | 2772.4696 | 1150 | 1546.9388 | 2697 | 57.36% | 75.4696
2018-03-13 21:00 | 21 | 3424 | 1.47 | 2772.4696 | 1150 | 1546.9388 | 2697 | 57.36% | 75.4696
2018-03-13 22:00 | 22 | 3424 | 1.47 | 2772.4696 | 1150 | 1546.9388 | 2697 | 57.36% | 75.4696
2018-03-13 23:00 | 23 | 4132 | 1.77 | 2983.3935 | 1150 | 1684.7458 | 2835 | 59.43% | 148.3935
2018-03-14 | 24 | 4132 | 1.77 | 2983.3935 | 1150 | 1684.7458 | 2835 | 59.43% | 148.3935
2018-03-14 01:00 | 1 | 4132 | 1.77 | 2983.3935 | 1150 | 1684.7458 | 2835 | 59.43% | 148.3935
2018-03-14 02:00 | 2 | 4132 | 1.77 | 2983.3935 | 1150 | 1684.7458 | 2835 | 59.43% | 148.3935
2018-03-14 03:00 | 3 | 4132 | 1.77 | 2983.3935 | 1150 | 1684.7458 | 2835 | 59.43% | 148.3935
2018-03-14 04:00 | 4 | 4132 | 1.77 | 2983.3935 | 1150 | 1684.7458 | 2835 | 59.43% | 148.3935
2018-03-14 05:00 | 5 | 4132 | 1.77 | 2983.3935 | 1150 | 1684.7458 | 2835 | 59.43% | 148.3935
2018-03-14 06:00 | 6 | 4132 | 1.77 | 2983.3935 | 1150 | 1684.7458 | 2835 | 59.43% | 148.3935
2018-03-14 07:00 | 7 | 3576 | 1.54 | 2815.748 | 1150 | 1575.3247 | 2725 | 57.81% | 90.748
2018-03-14 08:00 | 8 | 3576 | 1.54 | 2815.748 | 1150 | 1575.3247 | 2725 | 57.81% | 90.748
2018-03-14 09:00 | 9 | 3576 | 1.54 | 2815.748 | 1150 | 1575.3247 | 2725 | 57.81% | 90.748
2018-03-14 10:00 | 10 | 3576 | 1.54 | 2815.748 | 1150 | 1575.3247 | 2725 | 57.81% | 90.748
2018-03-14 11:00 | 11 | 3424 | 1.47 | 2772.4696 | 1150 | 1546.9388 | 2697 | 57.36% | 75.4696
2018-03-14 12:00 | 12 | 3424 | 1.47 | 2772.4696 | 1150 | 1546.9388 | 2697 | 57.36% | 75.4696
2018-03-14 13:00 | 13 | 3424 | 1.47 | 2772.4696 | 1150 | 1546.9388 | 2697 | 57.36% | 75.4696
2018-03-14 14:00 | 14 | 3424 | 1.47 | 2772.4696 | 1150 | 1546.9388 | 2697 | 57.36% | 75.4696
2018-03-14 15:00 | 15 | 3424 | 1.47 | 2772.4696 | 1150 | 1546.9388 | 2697 | 57.36% | 75.4696
2018-03-14 16:00 | 16 | 3424 | 1.47 | 2772.4696 | 1150 | 1546.9388 | 2697 | 57.36% | 75.4696
2018-03-14 17:00 | 17 | 3424 | 1.47 | 2772.4696 | 1150 | 1546.9388 | 2697 | 57.36% | 75.4696
2018-03-14 18:00 | 18 | 3424 | 1.47 | 2772.4696 | 1150 | 1546.9388 | 2697 | 57.36% | 75.4696
2018-03-14 19:00 | 19 | 3424 | 1.47 | 2772.4696 | 1150 | 1546.9388 | 2697 | 57.36% | 75.4696
2018-03-14 20:00 | 20 | 3424 | 1.47 | 2772.4696 | 1150 | 1546.9388 | 2697 | 57.36% | 75.4696
2018-03-14 21:00 | 21 | 3424 | 1.47 | 2772.4696 | 1150 | 1546.9388 | 2697 | 57.36% | 75.4696
2018-03-14 22:00 | 22 | 3424 | 1.47 | 2772.4696 | 1150 | 1546.9388 | 2697 | 57.36% | 75.4696
2018-03-14 23:00 | 23 | 4132 | 1.77 | 2983.3935 | 1150 | 1684.7458 | 2835 | 59.43% | 148.3935
2018-03-15 | 24 | 4132 | 1.77 | 2983.3935 | 1150 | 1684.7458 | 2835 | 59.43% | 148.3935
2018-03-15 01:00 | 1 | 4132 | 1.77 | 2983.3935 | 1150 | 1684.7458 | 2835 | 59.43% | 148.3935
2018-03-15 02:00 | 2 | 4132 | 1.77 | 2983.3935 | 1150 | 1684.7458 | 2835 | 59.43% | 148.3935
2018-03-15 03:00 | 3 | 4132 | 1.77 | 2983.3935 | 1150 | 1684.7458 | 2835 | 59.43% | 148.3935
2018-03-15 04:00 | 4 | 4132 | 1.77 | 2983.3935 | 1150 | 1684.7458 | 2835 | 59.43% | 148.3935
2018-03-15 05:00 | 5 | 4132 | 1.77 | 2983.3935 | 1150 | 1684.7458 | 2835 | 59.43% | 148.3935
2018-03-15 06:00 | 6 | 4132 | 1.77 | 2983.3935 | 1150 | 1684.7458 | 2835 | 59.43% | 148.3935
2018-03-15 07:00 | 7 | 3576 | 1.54 | 2815.748 | 1150 | 1575.3247 | 2725 | 57.81% | 90.748
2018-03-15 08:00 | 8 | 3576 | 1.54 | 2815.748 | 1150 | 1575.3247 | 2725 | 57.81% | 90.748
2018-03-15 09:00 | 9 | 3576 | 1.54 | 2815.748 | 1150 | 1575.3247 | 2725 | 57.81% | 90.748
2018-03-15 10:00 | 10 | 3576 | 1.54 | 2815.748 | 1150 | 1575.3247 | 2725 | 57.81% | 90.748
2018-03-15 11:00 | 11 | 3424 | 1.47 | 2772.4696 | 1150 | 1546.9388 | 2697 | 57.36% | 75.4696
2018-03-15 12:00 | 12 | 3424 | 1.47 | 2772.4696 | 1150 | 1546.9388 | 2697 | 57.36% | 75.4696
2018-03-15 13:00 | 13 | 3424 | 1.47 | 2772.4696 | 1150 | 1546.9388 | 2697 | 57.36% | 75.4696
2018-03-15 14:00 | 14 | 3424 | 1.47 | 2772.4696 | 1150 | 1546.9388 | 2697 | 57.36% | 75.4696
2018-03-15 15:00 | 15 | 3424 | 1.47 | 2772.4696 | 1150 | 1546.9388 | 2697 | 57.36% | 75.4696
2018-03-15 16:00 | 16 | 3424 | 1.47 | 2772.4696 | 1150 | 1546.9388 | 2697 | 57.36% | 75.4696
2018-03-15 17:00 | 17 | 3424 | 1.47 | 2772.4696 | 1150 | 1546.9388 | 2697 | 57.36% | 75.4696
2018-03-15 18:00 | 18 | 3424 | 1.47 | 2772.4696 | 1150 | 1546.9388 | 2697 | 57.36% | 75.4696
2018-03-15 19:00 | 19 | 3424 | 1.47 | 2772.4696 | 1150 | 1546.9388 | 2697 | 57.36% | 75.4696
2018-03-15 20:00 | 20 | 3424 | 1.47 | 2772.4696 | 1150 | 1546.9388 | 2697 | 57.36% | 75.4696
2018-03-15 21:00 | 21 | 3424 | 1.47 | 2772.4696 | 1150 | 1546.9388 | 2697 | 57.36% | 75.4696
2018-03-15 22:00 | 22 | 3424 | 1.47 | 2772.4696 | 1150 | 1546.9388 | 2697 | 57.36% | 75.4696
2018-03-15 23:00 | 23 | 4132 | 1.77 | 2983.3935 | 1150 | 1684.7458 | 2835 | 59.43% | 148.3935
2018-03-16 | 24 | 4132 | 1.77 | 2983.3935 | 1150 | 1684.7458 | 2835 | 59.43% | 148.3935
2018-03-16 01:00 | 1 | 4132 | 1.77 | 2983.3935 | 1150 | 1684.7458 | 2835 | 59.43% | 148.3935
2018-03-16 02:00 | 2 | 4132 | 1.77 | 2983.3935 | 1150 | 1684.7458 | 2835 | 59.43% | 148.3935
2018-03-16 03:00 | 3 | 4132 | 1.77 | 2983.3935 | 1150 | 1684.7458 | 2835 | 59.43% | 148.3935
2018-03-16 04:00 | 4 | 4132 | 1.77 | 2983.3935 | 1150 | 1684.7458 | 2835 | 59.43% | 148.3935
2018-03-16 05:00 | 5 | 4132 | 1.77 | 2983.3935 | 1150 | 1684.7458 | 2835 | 59.43% | 148.3935
2018-03-16 06:00 | 6 | 4132 | 1.77 | 2983.3935 | 1150 | 1684.7458 | 2835 | 59.43% | 148.3935
2018-03-16 07:00 | 7 | 3576 | 1.54 | 2815.748 | 1150 | 1575.3247 | 2725 | 57.81% | 90.748
2018-03-16 08:00 | 8 | 3576 | 1.54 | 2815.748 | 1150 | 1575.3247 | 2725 | 57.81% | 90.748
2018-03-16 09:00 | 9 | 3576 | 1.54 | 2815.748 | 1150 | 1575.3247 | 2725 | 57.81% | 90.748
2018-03-16 10:00 | 10 | 3576 | 1.54 | 2815.748 | 1150 | 1575.3247 | 2725 | 57.81% | 90.748
2018-03-16 11:00 | 11 | 3424 | 1.47 | 2772.4696 | 1150 | 1546.9388 | 2697 | 57.36% | 75.4696
2018-03-16 12:00 | 12 | 3424 | 1.47 | 2772.4696 | 1150 | 1546.9388 | 2697 | 57.36% | 75.4696
2018-03-16 13:00 | 13 | 3424 | 1.47 | 2772.4696 | 1150 | 1546.9388 | 2697 | 57.36% | 75.4696
2018-03-16 14:00 | 14 | 3424 | 1.47 | 2772.4696 | 1150 | 1546.9388 | 2697 | 57.36% | 75.4696
2018-03-16 15:00 | 15 | 3424 | 1.47 | 2772.4696 | 1150 | 1546.9388 | 2697 | 57.36% | 75.4696
2018-03-16 16:00 | 16 | 3424 | 1.47 | 2772.4696 | 1150 | 1546.9388 | 2697 | 57.36% | 75.4696
2018-03-16 17:00 | 17 | 3424 | 1.47 | 2772.4696 | 1150 | 1546.9388 | 2697 | 57.36% | 75.4696
2018-03-16 18:00 | 18 | 3424 | 1.47 | 2772.4696 | 1150 | 1546.9388 | 2697 | 57.36% | 75.4696
2018-03-16 19:00 | 19 | 3424 | 1.47 | 2772.4696 | 1150 | 1546.9388 | 2697 | 57.36% | 75.4696
2018-03-16 20:00 | 20 | 3424 | 1.47 | 2772.4696 | 1150 | 1546.9388 | 2697 | 57.36% | 75.4696
2018-03-16 21:00 | 21 | 3424 | 1.47 | 2772.4696 | 1150 | 1546.9388 | 2697 | 57.36% | 75.4696
2018-03-16 22:00 | 22 | 3424 | 1.47 | 2772.4696 | 1150 | 1546.9388 | 2697 | 57.36% | 75.4696
2018-03-16 23:00 | 23 | 4132 | 1.77 | 2983.3935 | 1150 | 1684.7458 | 2835 | 59.43% | 148.3935
2018-03-17 | 24 | 4132 | 1.77 | 2983.3935 | 1150 | 1684.7458 | 2835 | 59.43% | 148.3935
2018-03-17 01:00 | 1 | 4132 | 1.77 | 2983.3935 | 1150 | 1684.7458 | 2835 | 59.43% | 148.3935
2018-03-17 02:00 | 2 | 4132 | 1.77 | 2983.3935 | 1150 | 1684.7458 | 2835 | 59.43% | 148.3935
2018-03-17 03:00 | 3 | 4132 | 1.77 | 2983.3935 | 1150 | 1684.7458 | 2835 | 59.43% | 148.3935
2018-03-17 04:00 | 4 | 4132 | 1.77 | 2983.3935 | 1150 | 1684.7458 | 2835 | 59.43% | 148.3935
2018-03-17 05:00 | 5 | 4132 | 1.77 | 2983.3935 | 1150 | 1684.7458 | 2835 | 59.43% | 148.3935
2018-03-17 06:00 | 6 | 4132 | 1.77 | 2983.3935 | 1150 | 1684.7458 | 2835 | 59.43% | 148.3935
2018-03-17 07:00 | 7 | 3576 | 1.54 | 2815.748 | 1150 | 1575.3247 | 2725 | 57.81% | 90.748
2018-03-17 08:00 | 8 | 3576 | 1.54 | 2815.748 | 1150 | 1575.3247 | 2725 | 57.81% | 90.748
2018-03-17 09:00 | 9 | 3576 | 1.54 | 2815.748 | 1150 | 1575.3247 | 2725 | 57.81% | 90.748
2018-03-17 10:00 | 10 | 3576 | 1.54 | 2815.748 | 1150 | 1575.3247 | 2725 | 57.81% | 90.748
2018-03-17 11:00 | 11 | 3424 | 1.47 | 2772.4696 | 1150 | 1546.9388 | 2697 | 57.36% | 75.4696
2018-03-17 12:00 | 12 | 3424 | 1.47 | 2772.4696 | 1150 | 1546.9388 | 2697 | 57.36% | 75.4696
2018-03-17 13:00 | 13 | 3424 | 1.47 | 2772.4696 | 1150 | 1546.9388 | 2697 | 57.36% | 75.4696
2018-03-17 14:00 | 14 | 3424 | 1.47 | 2772.4696 | 1150 | 1546.9388 | 2697 | 57.36% | 75.4696
2018-03-17 15:00 | 15 | 3424 | 1.47 | 2772.4696 | 1150 | 1546.9388 | 2697 | 57.36% | 75.4696
2018-03-17 16:00 | 16 | 3424 | 1.47 | 2772.4696 | 1150 | 1546.9388 | 2697 | 57.36% | 75.4696
2018-03-17 17:00 | 17 | 3424 | 1.47 | 2772.4696 | 1150 | 1546.9388 | 2697 | 57.36% | 75.4696
2018-03-17 18:00 | 18 | 3424 | 1.47 | 2772.4696 | 1150 | 1546.9388 | 2697 | 57.36% | 75.4696
2018-03-17 19:00 | 19 | 3424 | 1.47 | 2772.4696 | 1150 | 1546.9388 | 2697 | 57.36% | 75.4696
2018-03-17 20:00 | 20 | 3424 | 1.47 | 2772.4696 | 1150 | 1546.9388 | 2697 | 57.36% | 75.4696
2018-03-17 21:00 | 21 | 3424 | 1.47 | 2772.4696 | 1150 | 1546.9388 | 2697 | 57.36% | 75.4696
2018-03-17 22:00 | 22 | 3424 | 1.47 | 2772.4696 | 1150 | 1546.9388 | 2697 | 57.36% | 75.4696
2018-03-17 23:00 | 23 | 4132 | 1.77 | 2983.3935 | 1150 | 1684.7458 | 2835 | 59.43% | 148.3935
2018-03-18 | 24 | 4132 | 1.77 | 2983.3935 | 1150 | 1684.7458 | 2835 | 59.43% | 148.3935
2018-03-18 01:00 | 1 | 4132 | 1.77 | 2983.3935 | 1150 | 1684.7458 | 2835 | 59.43% | 148.3935
2018-03-18 02:00 | 2 | 4132 | 1.77 | 2983.3935 | 1150 | 1684.7458 | 2835 | 59.43% | 148.3935
2018-03-18 03:00 | 3 | 4132 | 1.77 | 2983.3935 | 1150 | 1684.7458 | 2835 | 59.43% | 148.3935
2018-03-18 04:00 | 4 | 4132 | 1.77 | 2983.3935 | 1150 | 1684.7458 | 2835 | 59.43% | 148.3935
2018-03-18 05:00 | 5 | 4132 | 1.77 | 2983.3935 | 1150 | 1684.7458 | 2835 | 59.43% | 148.3935
2018-03-18 06:00 | 6 | 4132 | 1.77 | 2983.3935 | 1150 | 1684.7458 | 2835 | 59.43% | 148.3935
2018-03-18 07:00 | 7 | 3576 | 1.54 | 2815.748 | 1150 | 1575.3247 | 2725 | 57.81% | 90.748
2018-03-18 08:00 | 8 | 3576 | 1.54 | 2815.748 | 1150 | 1575.3247 | 2725 | 57.81% | 90.748
2018-03-18 09:00 | 9 | 3576 | 1.54 | 2815.748 | 1150 | 1575.3247 | 2725 | 57.81% | 90.748
2018-03-18 10:00 | 10 | 3576 | 1.54 | 2815.748 | 1150 | 1575.3247 | 2725 | 57.81% | 90.748
2018-03-18 11:00 | 11 | 3424 | 1.47 | 2772.4696 | 1150 | 1546.9388 | 2697 | 57.36% | 75.4696
2018-03-18 12:00 | 12 | 3424 | 1.47 | 2772.4696 | 1150 | 1546.9388 | 2697 | 57.36% | 75.4696
2018-03-18 13:00 | 13 | 3424 | 1.47 | 2772.4696 | 1150 | 1546.9388 | 2697 | 57.36% | 75.4696
2018-03-18 14:00 | 14 | 3424 | 1.47 | 2772.4696 | 1150 | 1546.9388 | 2697 | 57.36% | 75.4696
2018-03-18 15:00 | 15 | 3424 | 1.47 | 2772.4696 | 1150 | 1546.9388 | 2697 | 57.36% | 75.4696
2018-03-18 16:00 | 16 | 3424 | 1.47 | 2772.4696 | 1150 | 1546.9388 | 2697 | 57.36% | 75.4696
2018-03-18 17:00 | 17 | 3424 | 1.47 | 2772.4696 | 1150 | 1546.9388 | 2697 | 57.36% | 75.4696
2018-03-18 18:00 | 18 | 3424 | 1.47 | 2772.4696 | 1150 | 1546.9388 | 2697 | 57.36% | 75.4696
2018-03-18 19:00 | 19 | 3424 | 1.47 | 2772.4696 | 1150 | 1546.9388 | 2697 | 57.36% | 75.4696
2018-03-18 20:00 | 20 | 3424 | 1.47 | 2772.4696 | 1150 | 1546.9388 | 2697 | 57.36% | 75.4696
2018-03-18 21:00 | 21 | 3424 | 1.47 | 2772.4696 | 1150 | 1546.9388 | 2697 | 57.36% | 75.4696
2018-03-18 22:00 | 22 | 3424 | 1.47 | 2772.4696 | 1150 | 1546.9388 | 2697 | 57.36% | 75.4696
2018-03-18 23:00 | 23 | 4132 | 1.77 | 2983.3935 | 1150 | 1684.7458 | 2835 | 59.43% | 148.3935
2018-03-19 | 24 | 4132 | 1.77 | 2983.3935 | 1150 | 1684.7458 | 2835 | 59.43% | 148.3935
2018-03-19 01:00 | 1 | 4132 | 1.77 | 2983.3935 | 1150 | 1684.7458 | 2835 | 59.43% | 148.3935
2018-03-19 02:00 | 2 | 4132 | 1.77 | 2983.3935 | 1150 | 1684.7458 | 2835 | 59.43% | 148.3935
2018-03-19 03:00 | 3 | 4132 | 1.77 | 2983.3935 | 1150 | 1684.7458 | 2835 | 59.43% | 148.3935
2018-03-19 04:00 | 4 | 4132 | 1.77 | 2983.3935 | 1150 | 1684.7458 | 2835 | 59.43% | 148.3935
2018-03-19 05:00 | 5 | 4132 | 1.77 | 2983.3935 | 1150 | 1684.7458 | 2835 | 59.43% | 148.3935
2018-03-19 06:00 | 6 | 4132 | 1.77 | 2983.3935 | 1150 | 1684.7458 | 2835 | 59.43% | 148.3935
2018-03-19 07:00 | 7 | 3576 | 1.54 | 2815.748 | 1150 | 1575.3247 | 2725 | 57.81% | 90.748
2018-03-19 08:00 | 8 | 3576 | 1.54 | 2815.748 | 1150 | 1575.3247 | 2725 | 57.81% | 90.748
2018-03-19 09:00 | 9 | 3576 | 1.54 | 2815.748 | 1150 | 1575.3247 | 2725 | 57.81% | 90.748
2018-03-19 10:00 | 10 | 3576 | 1.54 | 2815.748 | 1150 | 1575.3247 | 2725 | 57.81% | 90.748
2018-03-19 11:00 | 11 | 3424 | 1.47 | 2772.4696 | 1150 | 1546.9388 | 2697 | 57.36% | 75.4696
2018-03-19 12:00 | 12 | 3424 | 1.47 | 2772.4696 | 1150 | 1546.9388 | 2697 | 57.36% | 75.4696
2018-03-19 13:00 | 13 | 3424 | 1.47 | 2772.4696 | 1150 | 1546.9388 | 2697 | 57.36% | 75.4696
2018-03-19 14:00 | 14 | 3424 | 1.47 | 2772.4696 | 1150 | 1546.9388 | 2697 | 57.36% | 75.4696
2018-03-19 15:00 | 15 | 3424 | 1.47 | 2772.4696 | 1150 | 1546.9388 | 2697 | 57.36% | 75.4696
2018-03-19 16:00 | 16 | 3424 | 1.47 | 2772.4696 | 1150 | 1546.9388 | 2697 | 57.36% | 75.4696
2018-03-19 17:00 | 17 | 3424 | 1.47 | 2772.4696 | 1150 | 1546.9388 | 2697 | 57.36% | 75.4696
2018-03-19 18:00 | 18 | 3424 | 1.47 | 2772.4696 | 1150 | 1546.9388 | 2697 | 57.36% | 75.4696
2018-03-19 19:00 | 19 | 3424 | 1.47 | 2772.4696 | 1150 | 1546.9388 | 2697 | 57.36% | 75.4696
2018-03-19 20:00 | 20 | 3424 | 1.47 | 2772.4696 | 1150 | 1546.9388 | 2697 | 57.36% | 75.4696
2018-03-19 21:00 | 21 | 3424 | 1.47 | 2772.4696 | 1150 | 1546.9388 | 2697 | 57.36% | 75.4696
2018-03-19 22:00 | 22 | 3424 | 1.47 | 2772.4696 | 1150 | 1546.9388 | 2697 | 57.36% | 75.4696
2018-03-19 23:00 | 23 | 4132 | 1.77 | 2983.3935 | 1150 | 1684.7458 | 2835 | 59.43% | 148.3935
2018-03-20 | 24 | 4132 | 1.77 | 2983.3935 | 1150 | 1684.7458 | 2835 | 59.43% | 148.3935
2018-03-20 01:00 | 1 | 4132 | 1.77 | 2983.3935 | 1150 | 1684.7458 | 2835 | 59.43% | 148.3935
2018-03-20 02:00 | 2 | 4132 | 1.77 | 2983.3935 | 1150 | 1684.7458 | 2835 | 59.43% | 148.3935
2018-03-20 03:00 | 3 | 4132 | 1.77 | 2983.3935 | 1150 | 1684.7458 | 2835 | 59.43% | 148.3935
2018-03-20 04:00 | 4 | 4132 | 1.77 | 2983.3935 | 1150 | 1684.7458 | 2835 | 59.43% | 148.3935
2018-03-20 05:00 | 5 | 4132 | 1.77 | 2983.3935 | 1150 | 1684.7458 | 2835 | 59.43% | 148.3935
2018-03-20 06:00 | 6 | 4132 | 1.77 | 2983.3935 | 1150 | 1684.7458 | 2835 | 59.43% | 148.3935
2018-03-20 07:00 | 7 | 3576 | 1.54 | 2815.748 | 1150 | 1575.3247 | 2725 | 57.81% | 90.748
2018-03-20 08:00 | 8 | 3576 | 1.54 | 2815.748 | 1150 | 1575.3247 | 2725 | 57.81% | 90.748
2018-03-20 09:00 | 9 | 3576 | 1.54 | 2815.748 | 1150 | 1575.3247 | 2725 | 57.81% | 90.748
2018-03-20 10:00 | 10 | 3576 | 1.54 | 2815.748 | 1150 | 1575.3247 | 2725 | 57.81% | 90.748
2018-03-20 11:00 | 11 | 3424 | 1.47 | 2772.4696 | 1150 | 1546.9388 | 2697 | 57.36% | 75.4696
2018-03-20 12:00 | 12 | 3424 | 1.47 | 2772.4696 | 1150 | 1546.9388 | 2697 | 57.36% | 75.4696
2018-03-20 13:00 | 13 | 3424 | 1.47 | 2772.4696 | 1150 | 1546.9388 | 2697 | 57.36% | 75.4696
2018-03-20 14:00 | 14 | 3424 | 1.47 | 2772.4696 | 1150 | 1546.9388 | 2697 | 57.36% | 75.4696
2018-03-20 15:00 | 15 | 3424 | 1.47 | 2772.4696 | 1150 | 1546.9388 | 2697 | 57.36% | 75.4696
2018-03-20 16:00 | 16 | 3424 | 1.47 | 2772.4696 | 1150 | 1546.9388 | 2697 | 57.36% | 75.4696
2018-03-20 17:00 | 17 | 3424 | 1.47 | 2772.4696 | 1150 | 1546.9388 | 2697 | 57.36% | 75.4696
2018-03-20 18:00 | 18 | 3424 | 1.47 | 2772.4696 | 1150 | 1546.9388 | 2697 | 57.36% | 75.4696
2018-03-20 19:00 | 19 | 3424 | 1.47 | 2772.4696 | 1150 | 1546.9388 | 2697 | 57.36% | 75.4696
2018-03-20 20:00 | 20 | 3424 | 1.47 | 2772.4696 | 1150 | 1546.9388 | 2697 | 57.36% | 75.4696
2018-03-20 21:00 | 21 | 3424 | 1.47 | 2772.4696 | 1150 | 1546.9388 | 2697 | 57.36% | 75.4696
2018-03-20 22:00 | 22 | 3424 | 1.47 | 2772.4696 | 1150 | 1546.9388 | 2697 | 57.36% | 75.4696
2018-03-20 23:00 | 23 | 4132 | 1.77 | 2983.3935 | 1150 | 1684.7458 | 2835 | 59.43% | 148.3935
2018-03-21 | 24 | 4132 | 1.77 | 2983.3935 | 1150 | 1684.7458 | 2835 | 59.43% | 148.3935
2018-03-21 01:00 | 1 | 4132 | 1.77 | 2983.3935 | 1150 | 1684.7458 | 2835 | 59.43% | 148.3935
2018-03-21 02:00 | 2 | 4132 | 1.77 | 2983.3935 | 1150 | 1684.7458 | 2835 | 59.43% | 148.3935
2018-03-21 03:00 | 3 | 4132 | 1.77 | 2983.3935 | 1150 | 1684.7458 | 2835 | 59.43% | 148.3935
2018-03-21 04:00 | 4 | 4132 | 1.77 | 2983.3935 | 1150 | 1684.7458 | 2835 | 59.43% | 148.3935
2018-03-21 05:00 | 5 | 4132 | 1.77 | 2983.3935 | 1150 | 1684.7458 | 2835 | 59.43% | 148.3935
2018-03-21 06:00 | 6 | 4132 | 1.77 | 2983.3935 | 1150 | 1684.7458 | 2835 | 59.43% | 148.3935
2018-03-21 07:00 | 7 | 3576 | 1.54 | 2815.748 | 1150 | 1575.3247 | 2725 | 57.81% | 90.748
2018-03-21 08:00 | 8 | 3576 | 1.54 | 2815.748 | 1150 | 1575.3247 | 2725 | 57.81% | 90.748
2018-03-21 09:00 | 9 | 3576 | 1.54 | 2815.748 | 1150 | 1575.3247 | 2725 | 57.81% | 90.748
2018-03-21 10:00 | 10 | 3576 | 1.54 | 2815.748 | 1150 | 1575.3247 | 2725 | 57.81% | 90.748
2018-03-21 11:00 | 11 | 3424 | 1.47 | 2772.4696 | 1150 | 1546.9388 | 2697 | 57.36% | 75.4696
2018-03-21 12:00 | 12 | 3424 | 1.47 | 2772.4696 | 1150 | 1546.9388 | 2697 | 57.36% | 75.4696
2018-03-21 13:00 | 13 | 3424 | 1.47 | 2772.4696 | 1150 | 1546.9388 | 2697 | 57.36% | 75.4696
2018-03-21 14:00 | 14 | 3424 | 1.47 | 2772.4696 | 1150 | 1546.9388 | 2697 | 57.36% | 75.4696
2018-03-21 15:00 | 15 | 3424 | 1.47 | 2772.4696 | 1150 | 1546.9388 | 2697 | 57.36% | 75.4696
2018-03-21 16:00 | 16 | 3424 | 1.47 | 2772.4696 | 1150 | 1546.9388 | 2697 | 57.36% | 75.4696
2018-03-21 17:00 | 17 | 3424 | 1.47 | 2772.4696 | 1150 | 1546.9388 | 2697 | 57.36% | 75.4696
2018-03-21 18:00 | 18 | 3424 | 1.47 | 2772.4696 | 1150 | 1546.9388 | 2697 | 57.36% | 75.4696
2018-03-21 19:00 | 19 | 3424 | 1.47 | 2772.4696 | 1150 | 1546.9388 | 2697 | 57.36% | 75.4696
2018-03-21 20:00 | 20 | 3424 | 1.47 | 2772.4696 | 1150 | 1546.9388 | 2697 | 57.36% | 75.4696
2018-03-21 21:00 | 21 | 3424 | 1.47 | 2772.4696 | 1150 | 1546.9388 | 2697 | 57.36% | 75.4696
2018-03-21 22:00 | 22 | 3424 | 1.47 | 2772.4696 | 1150 | 1546.9388 | 2697 | 57.36% | 75.4696
2018-03-21 23:00 | 23 | 4132 | 1.77 | 2983.3935 | 1150 | 1684.7458 | 2835 | 59.43% | 148.3935
2018-03-22 | 24 | 4132 | 1.77 | 2983.3935 | 1150 | 1684.7458 | 2835 | 59.43% | 148.3935
2018-03-22 01:00 | 1 | 4132 | 1.77 | 2983.3935 | 1150 | 1684.7458 | 2835 | 59.43% | 148.3935
2018-03-22 02:00 | 2 | 4132 | 1.77 | 2983.3935 | 1150 | 1684.7458 | 2835 | 59.43% | 148.3935
2018-03-22 03:00 | 3 | 4132 | 1.77 | 2983.3935 | 1150 | 1684.7458 | 2835 | 59.43% | 148.3935
2018-03-22 04:00 | 4 | 4132 | 1.77 | 2983.3935 | 1150 | 1684.7458 | 2835 | 59.43% | 148.3935
2018-03-22 05:00 | 5 | 4132 | 1.77 | 2983.3935 | 1150 | 1684.7458 | 2835 | 59.43% | 148.3935
2018-03-22 06:00 | 6 | 4132 | 1.77 | 2983.3935 | 1150 | 1684.7458 | 2835 | 59.43% | 148.3935
2018-03-22 07:00 | 7 | 3576 | 1.54 | 2815.748 | 1150 | 1575.3247 | 2725 | 57.81% | 90.748
2018-03-22 08:00 | 8 | 3576 | 1.54 | 2815.748 | 1150 | 1575.3247 | 2725 | 57.81% | 90.748
2018-03-22 09:00 | 9 | 3576 | 1.54 | 2815.748 | 1150 | 1575.3247 | 2725 | 57.81% | 90.748
2018-03-22 10:00 | 10 | 3576 | 1.54 | 2815.748 | 1150 | 1575.3247 | 2725 | 57.81% | 90.748
2018-03-22 11:00 | 11 | 3424 | 1.47 | 2772.4696 | 1150 | 1546.9388 | 2697 | 57.36% | 75.4696
2018-03-22 12:00 | 12 | 3424 | 1.47 | 2772.4696 | 1150 | 1546.9388 | 2697 | 57.36% | 75.4696
2018-03-22 13:00 | 13 | 3424 | 1.47 | 2772.4696 | 1150 | 1546.9388 | 2697 | 57.36% | 75.4696
2018-03-22 14:00 | 14 | 3424 | 1.47 | 2772.4696 | 1150 | 1546.9388 | 2697 | 57.36% | 75.4696
2018-03-22 15:00 | 15 | 3424 | 1.47 | 2772.4696 | 1150 | 1546.9388 | 2697 | 57.36% | 75.4696
2018-03-22 16:00 | 16 | 3424 | 1.47 | 2772.4696 | 1150 | 1546.9388 | 2697 | 57.36% | 75.4696
2018-03-22 17:00 | 17 | 3424 | 1.47 | 2772.4696 | 1150 | 1546.9388 | 2697 | 57.36% | 75.4696
2018-03-22 18:00 | 18 | 3424 | 1.47 | 2772.4696 | 1150 | 1546.9388 | 2697 | 57.36% | 75.4696
2018-03-22 19:00 | 19 | 3424 | 1.47 | 2772.4696 | 1150 | 1546.9388 | 2697 | 57.36% | 75.4696
2018-03-22 20:00 | 20 | 3424 | 1.47 | 2772.4696 | 1150 | 1546.9388 | 2697 | 57.36% | 75.4696
2018-03-22 21:00 | 21 | 3424 | 1.47 | 2772.4696 | 1150 | 1546.9388 | 2697 | 57.36% | 75.4696
2018-03-22 22:00 | 22 | 3424 | 1.47 | 2772.4696 | 1150 | 1546.9388 | 2697 | 57.36% | 75.4696
2018-03-22 23:00 | 23 | 4132 | 1.77 | 2983.3935 | 1150 | 1684.7458 | 2835 | 59.43% | 148.3935
2018-03-23 | 24 | 4132 | 1.77 | 2983.3935 | 1150 | 1684.7458 | 2835 | 59.43% | 148.3935
2018-03-23 01:00 | 1 | 4132 | 1.77 | 2983.3935 | 1150 | 1684.7458 | 2835 | 59.43% | 148.3935
2018-03-23 02:00 | 2 | 4132 | 1.77 | 2983.3935 | 1150 | 1684.7458 | 2835 | 59.43% | 148.3935
2018-03-23 03:00 | 3 | 4132 | 1.77 | 2983.3935 | 1150 | 1684.7458 | 2835 | 59.43% | 148.3935
2018-03-23 04:00 | 4 | 4132 | 1.77 | 2983.3935 | 1150 | 1684.7458 | 2835 | 59.43% | 148.3935
2018-03-23 05:00 | 5 | 4132 | 1.77 | 2983.3935 | 1150 | 1684.7458 | 2835 | 59.43% | 148.3935
2018-03-23 06:00 | 6 | 4132 | 1.77 | 2983.3935 | 1150 | 1684.7458 | 2835 | 59.43% | 148.3935
2018-03-23 07:00 | 7 | 3576 | 1.54 | 2815.748 | 1150 | 1575.3247 | 2725 | 57.81% | 90.748
2018-03-23 08:00 | 8 | 3576 | 1.54 | 2815.748 | 1150 | 1575.3247 | 2725 | 57.81% | 90.748
2018-03-23 09:00 | 9 | 3576 | 1.54 | 2815.748 | 1150 | 1575.3247 | 2725 | 57.81% | 90.748
2018-03-23 10:00 | 10 | 3576 | 1.54 | 2815.748 | 1150 | 1575.3247 | 2725 | 57.81% | 90.748
2018-03-23 11:00 | 11 | 3424 | 1.47 | 2772.4696 | 1150 | 1546.9388 | 2697 | 57.36% | 75.4696
2018-03-23 12:00 | 12 | 3424 | 1.47 | 2772.4696 | 1150 | 1546.9388 | 2697 | 57.36% | 75.4696
2018-03-23 13:00 | 13 | 3424 | 1.47 | 2772.4696 | 1150 | 1546.9388 | 2697 | 57.36% | 75.4696
2018-03-23 14:00 | 14 | 3424 | 1.47 | 2772.4696 | 1150 | 1546.9388 | 2697 | 57.36% | 75.4696
2018-03-23 15:00 | 15 | 3424 | 1.47 | 2772.4696 | 1150 | 1546.9388 | 2697 | 57.36% | 75.4696
2018-03-23 16:00 | 16 | 3424 | 1.47 | 2772.4696 | 1150 | 1546.9388 | 2697 | 57.36% | 75.4696
2018-03-23 17:00 | 17 | 3424 | 1.47 | 2772.4696 | 1150 | 1546.9388 | 2697 | 57.36% | 75.4696
2018-03-23 18:00 | 18 | 3424 | 1.47 | 2772.4696 | 1150 | 1546.9388 | 2697 | 57.36% | 75.4696
2018-03-23 19:00 | 19 | 3424 | 1.47 | 2772.4696 | 1150 | 1546.9388 | 2697 | 57.36% | 75.4696
2018-03-23 20:00 | 20 | 3424 | 1.47 | 2772.4696 | 1150 | 1546.9388 | 2697 | 57.36% | 75.4696
2018-03-23 21:00 | 21 | 3424 | 1.47 | 2772.4696 | 1150 | 1546.9388 | 2697 | 57.36% | 75.4696
2018-03-23 22:00 | 22 | 3424 | 1.47 | 2772.4696 | 1150 | 1546.9388 | 2697 | 57.36% | 75.4696
2018-03-23 23:00 | 23 | 4132 | 1.77 | 2983.3935 | 1150 | 1684.7458 | 2835 | 59.43% | 148.3935
2018-03-24 | 24 | 4132 | 1.77 | 2983.3935 | 1150 | 1684.7458 | 2835 | 59.43% | 148.3935
2018-03-24 01:00 | 1 | 4132 | 1.77 | 2983.3935 | 1150 | 1684.7458 | 2835 | 59.43% | 148.3935
2018-03-24 02:00 | 2 | 4132 | 1.77 | 2983.3935 | 1150 | 1684.7458 | 2835 | 59.43% | 148.3935
2018-03-24 03:00 | 3 | 4132 | 1.77 | 2983.3935 | 1150 | 1684.7458 | 2835 | 59.43% | 148.3935
2018-03-24 04:00 | 4 | 4132 | 1.77 | 2983.3935 | 1150 | 1684.7458 | 2835 | 59.43% | 148.3935
2018-03-24 05:00 | 5 | 4132 | 1.77 | 2983.3935 | 1150 | 1684.7458 | 2835 | 59.43% | 148.3935
2018-03-24 06:00 | 6 | 4132 | 1.77 | 2983.3935 | 1150 | 1684.7458 | 2835 | 59.43% | 148.3935
2018-03-24 07:00 | 7 | 3576 | 1.54 | 2815.748 | 1150 | 1575.3247 | 2725 | 57.81% | 90.748
2018-03-24 08:00 | 8 | 3576 | 1.54 | 2815.748 | 1150 | 1575.3247 | 2725 | 57.81% | 90.748
2018-03-24 09:00 | 9 | 3576 | 1.54 | 2815.748 | 1150 | 1575.3247 | 2725 | 57.81% | 90.748
2018-03-24 10:00 | 10 | 3576 | 1.54 | 2815.748 | 1150 | 1575.3247 | 2725 | 57.81% | 90.748
2018-03-24 11:00 | 11 | 3424 | 1.47 | 2772.4696 | 1150 | 1546.9388 | 2697 | 57.36% | 75.4696
2018-03-24 12:00 | 12 | 3424 | 1.47 | 2772.4696 | 1150 | 1546.9388 | 2697 | 57.36% | 75.4696
2018-03-24 13:00 | 13 | 3424 | 1.47 | 2772.4696 | 1150 | 1546.9388 | 2697 | 57.36% | 75.4696
2018-03-24 14:00 | 14 | 3424 | 1.47 | 2772.4696 | 1150 | 1546.9388 | 2697 | 57.36% | 75.4696
2018-03-24 15:00 | 15 | 3424 | 1.47 | 2772.4696 | 1150 | 1546.9388 | 2697 | 57.36% | 75.4696
2018-03-24 16:00 | 16 | 3424 | 1.47 | 2772.4696 | 1150 | 1546.9388 | 2697 | 57.36% | 75.4696
2018-03-24 17:00 | 17 | 3424 | 1.47 | 2772.4696 | 1150 | 1546.9388 | 2697 | 57.36% | 75.4696
2018-03-24 18:00 | 18 | 3424 | 1.47 | 2772.4696 | 1150 | 1546.9388 | 2697 | 57.36% | 75.4696
2018-03-24 19:00 | 19 | 3424 | 1.47 | 2772.4696 | 1150 | 1546.9388 | 2697 | 57.36% | 75.4696
2018-03-24 20:00 | 20 | 3424 | 1.47 | 2772.4696 | 1150 | 1546.9388 | 2697 | 57.36% | 75.4696
2018-03-24 21:00 | 21 | 3424 | 1.47 | 2772.4696 | 1150 | 1546.9388 | 2697 | 57.36% | 75.4696
2018-03-24 22:00 | 22 | 3424 | 1.47 | 2772.4696 | 1150 | 1546.9388 | 2697 | 57.36% | 75.4696
2018-03-24 23:00 | 23 | 4132 | 1.77 | 2983.3935 | 1150 | 1684.7458 | 2835 | 59.43% | 148.3935
2018-03-25 | 24 | 4132 | 1.77 | 2983.3935 | 1150 | 1684.7458 | 2835 | 59.43% | 148.3935
2018-03-25 01:00 | 1 | 4132 | 1.77 | 2983.3935 | 1150 | 1684.7458 | 2835 | 59.43% | 148.3935
2018-03-25 02:00 | 2 | 4132 | 1.77 | 2983.3935 | 1150 | 1684.7458 | 2835 | 59.43% | 148.3935
2018-03-25 03:00 | 3 | 4132 | 1.77 | 2983.3935 | 1150 | 1684.7458 | 2835 | 59.43% | 148.3935
2018-03-25 04:00 | 4 | 4132 | 1.77 | 2983.3935 | 1150 | 1684.7458 | 2835 | 59.43% | 148.3935
2018-03-25 05:00 | 5 | 4132 | 1.77 | 2983.3935 | 1150 | 1684.7458 | 2835 | 59.43% | 148.3935
2018-03-25 06:00 | 6 | 4132 | 1.77 | 2983.3935 | 1150 | 1684.7458 | 2835 | 59.43% | 148.3935
2018-03-25 07:00 | 7 | 3576 | 1.54 | 2815.748 | 1150 | 1575.3247 | 2725 | 57.81% | 90.748
2018-03-25 08:00 | 8 | 3576 | 1.54 | 2815.748 | 1150 | 1575.3247 | 2725 | 57.81% | 90.748
2018-03-25 09:00 | 9 | 3576 | 1.54 | 2815.748 | 1150 | 1575.3247 | 2725 | 57.81% | 90.748
2018-03-25 10:00 | 10 | 3576 | 1.54 | 2815.748 | 1150 | 1575.3247 | 2725 | 57.81% | 90.748
2018-03-25 11:00 | 11 | 3424 | 1.47 | 2772.4696 | 1150 | 1546.9388 | 2697 | 57.36% | 75.4696
2018-03-25 12:00 | 12 | 3424 | 1.47 | 2772.4696 | 1150 | 1546.9388 | 2697 | 57.36% | 75.4696
2018-03-25 13:00 | 13 | 3424 | 1.47 | 2772.4696 | 1150 | 1546.9388 | 2697 | 57.36% | 75.4696
2018-03-25 14:00 | 14 | 3424 | 1.47 | 2772.4696 | 1150 | 1546.9388 | 2697 | 57.36% | 75.4696
2018-03-25 15:00 | 15 | 3424 | 1.47 | 2772.4696 | 1150 | 1546.9388 | 2697 | 57.36% | 75.4696
2018-03-25 16:00 | 16 | 3424 | 1.47 | 2772.4696 | 1150 | 1546.9388 | 2697 | 57.36% | 75.4696
2018-03-25 17:00 | 17 | 3424 | 1.47 | 2772.4696 | 1150 | 1546.9388 | 2697 | 57.36% | 75.4696
2018-03-25 18:00 | 18 | 3424 | 1.47 | 2772.4696 | 1150 | 1546.9388 | 2697 | 57.36% | 75.4696
2018-03-25 19:00 | 19 | 3424 | 1.47 | 2772.4696 | 1150 | 1546.9388 | 2697 | 57.36% | 75.4696
2018-03-25 20:00 | 20 | 3424 | 1.47 | 2772.4696 | 1150 | 1546.9388 | 2697 | 57.36% | 75.4696
2018-03-25 21:00 | 21 | 3424 | 1.47 | 2772.4696 | 1150 | 1546.9388 | 2697 | 57.36% | 75.4696
2018-03-25 22:00 | 22 | 3424 | 1.47 | 2772.4696 | 1150 | 1546.9388 | 2697 | 57.36% | 75.4696
2018-03-25 23:00 | 23 | 4132 | 1.77 | 2983.3935 | 1150 | 1684.7458 | 2835 | 59.43% | 148.3935
2018-03-26 | 24 | 4132 | 1.77 | 2983.3935 | 1150 | 1684.7458 | 2835 | 59.43% | 148.3935
2018-03-26 01:00 | 1 | 4132 | 1.77 | 2983.3935 | 1150 | 1684.7458 | 2835 | 59.43% | 148.3935
2018-03-26 02:00 | 2 | 4132 | 1.77 | 2983.3935 | 1150 | 1684.7458 | 2835 | 59.43% | 148.3935
2018-03-26 03:00 | 3 | 4132 | 1.77 | 2983.3935 | 1150 | 1684.7458 | 2835 | 59.43% | 148.3935
2018-03-26 04:00 | 4 | 4132 | 1.77 | 2983.3935 | 1150 | 1684.7458 | 2835 | 59.43% | 148.3935
2018-03-26 05:00 | 5 | 4132 | 1.77 | 2983.3935 | 1150 | 1684.7458 | 2835 | 59.43% | 148.3935
2018-03-26 06:00 | 6 | 4132 | 1.77 | 2983.3935 | 1150 | 1684.7458 | 2835 | 59.43% | 148.3935
2018-03-26 07:00 | 7 | 3576 | 1.54 | 2815.748 | 1150 | 1575.3247 | 2725 | 57.81% | 90.748
2018-03-26 08:00 | 8 | 3576 | 1.54 | 2815.748 | 1150 | 1575.3247 | 2725 | 57.81% | 90.748
2018-03-26 09:00 | 9 | 3576 | 1.54 | 2815.748 | 1150 | 1575.3247 | 2725 | 57.81% | 90.748
2018-03-26 10:00 | 10 | 3576 | 1.54 | 2815.748 | 1150 | 1575.3247 | 2725 | 57.81% | 90.748
2018-03-26 11:00 | 11 | 3424 | 1.47 | 2772.4696 | 1150 | 1546.9388 | 2697 | 57.36% | 75.4696
2018-03-26 12:00 | 12 | 3424 | 1.47 | 2772.4696 | 1150 | 1546.9388 | 2697 | 57.36% | 75.4696
2018-03-26 13:00 | 13 | 3424 | 1.47 | 2772.4696 | 1150 | 1546.9388 | 2697 | 57.36% | 75.4696
2018-03-26 14:00 | 14 | 3424 | 1.47 | 2772.4696 | 1150 | 1546.9388 | 2697 | 57.36% | 75.4696
2018-03-26 15:00 | 15 | 3424 | 1.47 | 2772.4696 | 1150 | 1546.9388 | 2697 | 57.36% | 75.4696
2018-03-26 16:00 | 16 | 3424 | 1.47 | 2772.4696 | 1150 | 1546.9388 | 2697 | 57.36% | 75.4696
2018-03-26 17:00 | 17 | 3424 | 1.47 | 2772.4696 | 1150 | 1546.9388 | 2697 | 57.36% | 75.4696
2018-03-26 18:00 | 18 | 3424 | 1.47 | 2772.4696 | 1150 | 1546.9388 | 2697 | 57.36% | 75.4696
2018-03-26 19:00 | 19 | 3424 | 1.47 | 2772.4696 | 1150 | 1546.9388 | 2697 | 57.36% | 75.4696
2018-03-26 20:00 | 20 | 3424 | 1.47 | 2772.4696 | 1150 | 1546.9388 | 2697 | 57.36% | 75.4696
2018-03-26 21:00 | 21 | 3424 | 1.47 | 2772.4696 | 1150 | 1546.9388 | 2697 | 57.36% | 75.4696
2018-03-26 22:00 | 22 | 3424 | 1.47 | 2772.4696 | 1150 | 1546.9388 | 2697 | 57.36% | 75.4696
2018-03-26 23:00 | 23 | 4132 | 1.77 | 2983.3935 | 1150 | 1684.7458 | 2835 | 59.43% | 148.3935
2018-03-27 | 24 | 4132 | 1.77 | 2983.3935 | 1150 | 1684.7458 | 2835 | 59.43% | 148.3935
2018-03-27 01:00 | 1 | 4132 | 1.77 | 2983.3935 | 1150 | 1684.7458 | 2835 | 59.43% | 148.3935
2018-03-27 02:00 | 2 | 4132 | 1.77 | 2983.3935 | 1150 | 1684.7458 | 2835 | 59.43% | 148.3935
2018-03-27 03:00 | 3 | 4132 | 1.77 | 2983.3935 | 1150 | 1684.7458 | 2835 | 59.43% | 148.3935
2018-03-27 04:00 | 4 | 4132 | 1.77 | 2983.3935 | 1150 | 1684.7458 | 2835 | 59.43% | 148.3935
2018-03-27 05:00 | 5 | 4132 | 1.77 | 2983.3935 | 1150 | 1684.7458 | 2835 | 59.43% | 148.3935
2018-03-27 06:00 | 6 | 4132 | 1.77 | 2983.3935 | 1150 | 1684.7458 | 2835 | 59.43% | 148.3935
2018-03-27 07:00 | 7 | 3576 | 1.54 | 2815.748 | 1150 | 1575.3247 | 2725 | 57.81% | 90.748
2018-03-27 08:00 | 8 | 3576 | 1.54 | 2815.748 | 1150 | 1575.3247 | 2725 | 57.81% | 90.748
2018-03-27 09:00 | 9 | 3576 | 1.54 | 2815.748 | 1150 | 1575.3247 | 2725 | 57.81% | 90.748
2018-03-27 10:00 | 10 | 3576 | 1.54 | 2815.748 | 1150 | 1575.3247 | 2725 | 57.81% | 90.748
2018-03-27 11:00 | 11 | 3424 | 1.47 | 2772.4696 | 1150 | 1546.9388 | 2697 | 57.36% | 75.4696
2018-03-27 12:00 | 12 | 3424 | 1.47 | 2772.4696 | 1150 | 1546.9388 | 2697 | 57.36% | 75.4696
2018-03-27 13:00 | 13 | 3424 | 1.47 | 2772.4696 | 1150 | 1546.9388 | 2697 | 57.36% | 75.4696
2018-03-27 14:00 | 14 | 3424 | 1.47 | 2772.4696 | 1150 | 1546.9388 | 2697 | 57.36% | 75.4696
2018-03-27 15:00 | 15 | 3424 | 1.47 | 2772.4696 | 1150 | 1546.9388 | 2697 | 57.36% | 75.4696
2018-03-27 16:00 | 16 | 3424 | 1.47 | 2772.4696 | 1150 | 1546.9388 | 2697 | 57.36% | 75.4696
2018-03-27 17:00 | 17 | 3424 | 1.47 | 2772.4696 | 1150 | 1546.9388 | 2697 | 57.36% | 75.4696
2018-03-27 18:00 | 18 | 3424 | 1.47 | 2772.4696 | 1150 | 1546.9388 | 2697 | 57.36% | 75.4696
2018-03-27 19:00 | 19 | 3424 | 1.47 | 2772.4696 | 1150 | 1546.9388 | 2697 | 57.36% | 75.4696
2018-03-27 20:00 | 20 | 3424 | 1.47 | 2772.4696 | 1150 | 1546.9388 | 2697 | 57.36% | 75.4696
2018-03-27 21:00 | 21 | 3424 | 1.47 | 2772.4696 | 1150 | 1546.9388 | 2697 | 57.36% | 75.4696
2018-03-27 22:00 | 22 | 3424 | 1.47 | 2772.4696 | 1150 | 1546.9388 | 2697 | 57.36% | 75.4696
2018-03-27 23:00 | 23 | 4132 | 1.77 | 2983.3935 | 1150 | 1684.7458 | 2835 | 59.43% | 148.3935
2018-03-28 | 24 | 4132 | 1.77 | 2983.3935 | 1150 | 1684.7458 | 2835 | 59.43% | 148.3935
2018-03-28 01:00 | 1 | 4132 | 1.77 | 2983.3935 | 1150 | 1684.7458 | 2835 | 59.43% | 148.3935
2018-03-28 02:00 | 2 | 4132 | 1.77 | 2983.3935 | 1150 | 1684.7458 | 2835 | 59.43% | 148.3935
2018-03-28 03:00 | 3 | 4132 | 1.77 | 2983.3935 | 1150 | 1684.7458 | 2835 | 59.43% | 148.3935
2018-03-28 04:00 | 4 | 4132 | 1.77 | 2983.3935 | 1150 | 1684.7458 | 2835 | 59.43% | 148.3935
2018-03-28 05:00 | 5 | 4132 | 1.77 | 2983.3935 | 1150 | 1684.7458 | 2835 | 59.43% | 148.3935
2018-03-28 06:00 | 6 | 4132 | 1.77 | 2983.3935 | 1150 | 1684.7458 | 2835 | 59.43% | 148.3935
2018-03-28 07:00 | 7 | 3576 | 1.54 | 2815.748 | 1150 | 1575.3247 | 2725 | 57.81% | 90.748
2018-03-28 08:00 | 8 | 3576 | 1.54 | 2815.748 | 1150 | 1575.3247 | 2725 | 57.81% | 90.748
2018-03-28 09:00 | 9 | 3576 | 1.54 | 2815.748 | 1150 | 1575.3247 | 2725 | 57.81% | 90.748
2018-03-28 10:00 | 10 | 3576 | 1.54 | 2815.748 | 1150 | 1575.3247 | 2725 | 57.81% | 90.748
2018-03-28 11:00 | 11 | 3424 | 1.47 | 2772.4696 | 1150 | 1546.9388 | 2697 | 57.36% | 75.4696
2018-03-28 12:00 | 12 | 3424 | 1.47 | 2772.4696 | 1150 | 1546.9388 | 2697 | 57.36% | 75.4696
2018-03-28 13:00 | 13 | 3424 | 1.47 | 2772.4696 | 1150 | 1546.9388 | 2697 | 57.36% | 75.4696
2018-03-28 14:00 | 14 | 3424 | 1.47 | 2772.4696 | 1150 | 1546.9388 | 2697 | 57.36% | 75.4696
2018-03-28 15:00 | 15 | 3424 | 1.47 | 2772.4696 | 1150 | 1546.9388 | 2697 | 57.36% | 75.4696
2018-03-28 16:00 | 16 | 3424 | 1.47 | 2772.4696 | 1150 | 1546.9388 | 2697 | 57.36% | 75.4696
2018-03-28 17:00 | 17 | 3424 | 1.47 | 2772.4696 | 1150 | 1546.9388 | 2697 | 57.36% | 75.4696
2018-03-28 18:00 | 18 | 3424 | 1.47 | 2772.4696 | 1150 | 1546.9388 | 2697 | 57.36% | 75.4696
2018-03-28 19:00 | 19 | 3424 | 1.47 | 2772.4696 | 1150 | 1546.9388 | 2697 | 57.36% | 75.4696
2018-03-28 20:00 | 20 | 3424 | 1.47 | 2772.4696 | 1150 | 1546.9388 | 2697 | 57.36% | 75.4696
2018-03-28 21:00 | 21 | 3424 | 1.47 | 2772.4696 | 1150 | 1546.9388 | 2697 | 57.36% | 75.4696
2018-03-28 22:00 | 22 | 3424 | 1.47 | 2772.4696 | 1150 | 1546.9388 | 2697 | 57.36% | 75.4696
2018-03-28 23:00 | 23 | 4132 | 1.77 | 2983.3935 | 1150 | 1684.7458 | 2835 | 59.43% | 148.3935
2018-03-29 | 24 | 4132 | 1.77 | 2983.3935 | 1150 | 1684.7458 | 2835 | 59.43% | 148.3935
2018-03-29 01:00 | 1 | 4132 | 1.77 | 2983.3935 | 1150 | 1684.7458 | 2835 | 59.43% | 148.3935
2018-03-29 02:00 | 2 | 4132 | 1.77 | 2983.3935 | 1150 | 1684.7458 | 2835 | 59.43% | 148.3935
2018-03-29 03:00 | 3 | 4132 | 1.77 | 2983.3935 | 1150 | 1684.7458 | 2835 | 59.43% | 148.3935
2018-03-29 04:00 | 4 | 4132 | 1.77 | 2983.3935 | 1150 | 1684.7458 | 2835 | 59.43% | 148.3935
2018-03-29 05:00 | 5 | 4132 | 1.77 | 2983.3935 | 1150 | 1684.7458 | 2835 | 59.43% | 148.3935
2018-03-29 06:00 | 6 | 4132 | 1.77 | 2983.3935 | 1150 | 1684.7458 | 2835 | 59.43% | 148.3935
2018-03-29 07:00 | 7 | 3576 | 1.54 | 2815.748 | 1150 | 1575.3247 | 2725 | 57.81% | 90.748
2018-03-29 08:00 | 8 | 3576 | 1.54 | 2815.748 | 1150 | 1575.3247 | 2725 | 57.81% | 90.748
2018-03-29 09:00 | 9 | 3576 | 1.54 | 2815.748 | 1150 | 1575.3247 | 2725 | 57.81% | 90.748
2018-03-29 10:00 | 10 | 3576 | 1.54 | 2815.748 | 1150 | 1575.3247 | 2725 | 57.81% | 90.748
2018-03-29 11:00 | 11 | 3424 | 1.47 | 2772.4696 | 1150 | 1546.9388 | 2697 | 57.36% | 75.4696
2018-03-29 12:00 | 12 | 3424 | 1.47 | 2772.4696 | 1150 | 1546.9388 | 2697 | 57.36% | 75.4696
2018-03-29 13:00 | 13 | 3424 | 1.47 | 2772.4696 | 1150 | 1546.9388 | 2697 | 57.36% | 75.4696
2018-03-29 14:00 | 14 | 3424 | 1.47 | 2772.4696 | 1150 | 1546.9388 | 2697 | 57.36% | 75.4696
2018-03-29 15:00 | 15 | 3424 | 1.47 | 2772.4696 | 1150 | 1546.9388 | 2697 | 57.36% | 75.4696
2018-03-29 16:00 | 16 | 3424 | 1.47 | 2772.4696 | 1150 | 1546.9388 | 2697 | 57.36% | 75.4696
2018-03-29 17:00 | 17 | 3424 | 1.47 | 2772.4696 | 1150 | 1546.9388 | 2697 | 57.36% | 75.4696
2018-03-29 18:00 | 18 | 3424 | 1.47 | 2772.4696 | 1150 | 1546.9388 | 2697 | 57.36% | 75.4696
2018-03-29 19:00 | 19 | 3424 | 1.47 | 2772.4696 | 1150 | 1546.9388 | 2697 | 57.36% | 75.4696
2018-03-29 20:00 | 20 | 3424 | 1.47 | 2772.4696 | 1150 | 1546.9388 | 2697 | 57.36% | 75.4696
2018-03-29 21:00 | 21 | 3424 | 1.47 | 2772.4696 | 1150 | 1546.9388 | 2697 | 57.36% | 75.4696
2018-03-29 22:00 | 22 | 3424 | 1.47 | 2772.4696 | 1150 | 1546.9388 | 2697 | 57.36% | 75.4696
2018-03-29 23:00 | 23 | 4132 | 1.77 | 2983.3935 | 1150 | 1684.7458 | 2835 | 59.43% | 148.3935
2018-03-30 | 24 | 4132 | 1.77 | 2983.3935 | 1150 | 1684.7458 | 2835 | 59.43% | 148.3935
2018-03-30 01:00 | 1 | 4132 | 1.77 | 2983.3935 | 1150 | 1684.7458 | 2835 | 59.43% | 148.3935
2018-03-30 02:00 | 2 | 4132 | 1.77 | 2983.3935 | 1150 | 1684.7458 | 2835 | 59.43% | 148.3935
2018-03-30 03:00 | 3 | 4132 | 1.77 | 2983.3935 | 1150 | 1684.7458 | 2835 | 59.43% | 148.3935
2018-03-30 04:00 | 4 | 4132 | 1.77 | 2983.3935 | 1150 | 1684.7458 | 2835 | 59.43% | 148.3935
2018-03-30 05:00 | 5 | 4132 | 1.77 | 2983.3935 | 1150 | 1684.7458 | 2835 | 59.43% | 148.3935
2018-03-30 06:00 | 6 | 4132 | 1.77 | 2983.3935 | 1150 | 1684.7458 | 2835 | 59.43% | 148.3935
2018-03-30 07:00 | 7 | 3576 | 1.54 | 2815.748 | 1150 | 1575.3247 | 2725 | 57.81% | 90.748
2018-03-30 08:00 | 8 | 3576 | 1.54 | 2815.748 | 1150 | 1575.3247 | 2725 | 57.81% | 90.748
2018-03-30 09:00 | 9 | 3576 | 1.54 | 2815.748 | 1150 | 1575.3247 | 2725 | 57.81% | 90.748
2018-03-30 10:00 | 10 | 3576 | 1.54 | 2815.748 | 1150 | 1575.3247 | 2725 | 57.81% | 90.748
2018-03-30 11:00 | 11 | 3424 | 1.47 | 2772.4696 | 1150 | 1546.9388 | 2697 | 57.36% | 75.4696
2018-03-30 12:00 | 12 | 3424 | 1.47 | 2772.4696 | 1150 | 1546.9388 | 2697 | 57.36% | 75.4696
2018-03-30 13:00 | 13 | 3424 | 1.47 | 2772.4696 | 1150 | 1546.9388 | 2697 | 57.36% | 75.4696
2018-03-30 14:00 | 14 | 3424 | 1.47 | 2772.4696 | 1150 | 1546.9388 | 2697 | 57.36% | 75.4696
2018-03-30 15:00 | 15 | 3424 | 1.47 | 2772.4696 | 1150 | 1546.9388 | 2697 | 57.36% | 75.4696
2018-03-30 16:00 | 16 | 3424 | 1.47 | 2772.4696 | 1150 | 1546.9388 | 2697 | 57.36% | 75.4696
2018-03-30 17:00 | 17 | 3424 | 1.47 | 2772.4696 | 1150 | 1546.9388 | 2697 | 57.36% | 75.4696
2018-03-30 18:00 | 18 | 3424 | 1.47 | 2772.4696 | 1150 | 1546.9388 | 2697 | 57.36% | 75.4696
2018-03-30 19:00 | 19 | 3424 | 1.47 | 2772.4696 | 1150 | 1546.9388 | 2697 | 57.36% | 75.4696
2018-03-30 20:00 | 20 | 3424 | 1.47 | 2772.4696 | 1150 | 1546.9388 | 2697 | 57.36% | 75.4696
2018-03-30 21:00 | 21 | 3424 | 1.47 | 2772.4696 | 1150 | 1546.9388 | 2697 | 57.36% | 75.4696
2018-03-30 22:00 | 22 | 3424 | 1.47 | 2772.4696 | 1150 | 1546.9388 | 2697 | 57.36% | 75.4696
2018-03-30 23:00 | 23 | 4132 | 1.77 | 2983.3935 | 1150 | 1684.7458 | 2835 | 59.43% | 148.3935
2018-03-31 | 24 | 4132 | 1.77 | 2983.3935 | 1150 | 1684.7458 | 2835 | 59.43% | 148.3935
2018-03-31 01:00 | 1 | 4132 | 1.77 | 2983.3935 | 1150 | 1684.7458 | 2835 | 59.43% | 148.3935
2018-03-31 02:00 | 2 | 4132 | 1.77 | 2983.3935 | 1150 | 1684.7458 | 2835 | 59.43% | 148.3935
2018-03-31 03:00 | 3 | 4132 | 1.77 | 2983.3935 | 1150 | 1684.7458 | 2835 | 59.43% | 148.3935
2018-03-31 04:00 | 4 | 4132 | 1.77 | 2983.3935 | 1150 | 1684.7458 | 2835 | 59.43% | 148.3935
2018-03-31 05:00 | 5 | 4132 | 1.77 | 2983.3935 | 1150 | 1684.7458 | 2835 | 59.43% | 148.3935
2018-03-31 06:00 | 6 | 4132 | 1.77 | 2983.3935 | 1150 | 1684.7458 | 2835 | 59.43% | 148.3935
2018-03-31 07:00 | 7 | 3576 | 1.54 | 2815.748 | 1150 | 1575.3247 | 2725 | 57.81% | 90.748
2018-03-31 08:00 | 8 | 3576 | 1.54 | 2815.748 | 1150 | 1575.3247 | 2725 | 57.81% | 90.748
2018-03-31 09:00 | 9 | 3576 | 1.54 | 2815.748 | 1150 | 1575.3247 | 2725 | 57.81% | 90.748
2018-03-31 10:00 | 10 | 3576 | 1.54 | 2815.748 | 1150 | 1575.3247 | 2725 | 57.81% | 90.748
2018-03-31 11:00 | 11 | 3424 | 1.47 | 2772.4696 | 1150 | 1546.9388 | 2697 | 57.36% | 75.4696
2018-03-31 12:00 | 12 | 3424 | 1.47 | 2772.4696 | 1150 | 1546.9388 | 2697 | 57.36% | 75.4696
2018-03-31 13:00 | 13 | 3424 | 1.47 | 2772.4696 | 1150 | 1546.9388 | 2697 | 57.36% | 75.4696
2018-03-31 14:00 | 14 | 3424 | 1.47 | 2772.4696 | 1150 | 1546.9388 | 2697 | 57.36% | 75.4696
2018-03-31 15:00 | 15 | 3424 | 1.47 | 2772.4696 | 1150 | 1546.9388 | 2697 | 57.36% | 75.4696
2018-03-31 16:00 | 16 | 3424 | 1.47 | 2772.4696 | 1150 | 1546.9388 | 2697 | 57.36% | 75.4696
2018-03-31 17:00 | 17 | 3424 | 1.47 | 2772.4696 | 1150 | 1546.9388 | 2697 | 57.36% | 75.4696
2018-03-31 18:00 | 18 | 3424 | 1.47 | 2772.4696 | 1150 | 1546.9388 | 2697 | 57.36% | 75.4696
2018-03-31 19:00 | 19 | 3424 | 1.47 | 2772.4696 | 1150 | 1546.9388 | 2697 | 57.36% | 75.4696
2018-03-31 20:00 | 20 | 3424 | 1.47 | 2772.4696 | 1150 | 1546.9388 | 2697 | 57.36% | 75.4696
2018-03-31 21:00 | 21 | 3424 | 1.47 | 2772.4696 | 1150 | 1546.9388 | 2697 | 57.36% | 75.4696
2018-03-31 22:00 | 22 | 3424 | 1.47 | 2772.4696 | 1150 | 1546.9388 | 2697 | 57.36% | 75.4696
2018-03-31 23:00 | 23 | 4132 | 1.77 | 2983.3935 | 1150 | 1684.7458 | 2835 | 59.43% | 148.3935
2018-04-01 | 24 | 4132 | 1.77 | 2983.3935 | 1150 | 1684.7458 | 2835 | 59.43% | 148.3935
2018-04-01 01:00 | 1 | 4132 | 1.77 | 2983.3935 | 1150 | 1684.7458 | 2835 | 59.43% | 148.3935
2018-04-01 02:00 | 2 | 4132 | 1.77 | 2983.3935 | 1150 | 1684.7458 | 2835 | 59.43% | 148.3935
2018-04-01 03:00 | 3 | 4132 | 1.77 | 2983.3935 | 1150 | 1684.7458 | 2835 | 59.43% | 148.3935
2018-04-01 04:00 | 4 | 4132 | 1.77 | 2983.3935 | 1150 | 1684.7458 | 2835 | 59.43% | 148.3935
2018-04-01 05:00 | 5 | 4132 | 1.77 | 2983.3935 | 1150 | 1684.7458 | 2835 | 59.43% | 148.3935
2018-04-01 06:00 | 6 | 4132 | 1.77 | 2983.3935 | 1150 | 1684.7458 | 2835 | 59.43% | 148.3935
2018-04-01 07:00 | 7 | 3743 | 1.61 | 2868.1992 | 1150 | 1610.559 | 2761 | 58.33% | 107.1992
2018-04-01 08:00 | 8 | 3743 | 1.61 | 2868.1992 | 1150 | 1610.559 | 2761 | 58.33% | 107.1992
2018-04-01 09:00 | 9 | 3743 | 1.61 | 2868.1992 | 1150 | 1610.559 | 2761 | 58.33% | 107.1992
2018-04-01 10:00 | 10 | 3743 | 1.61 | 2868.1992 | 1150 | 1610.559 | 2761 | 58.33% | 107.1992
2018-04-01 11:00 | 11 | 3424 | 1.47 | 2772.4696 | 1150 | 1546.9388 | 2697 | 57.36% | 75.4696
2018-04-01 12:00 | 12 | 3424 | 1.47 | 2772.4696 | 1150 | 1546.9388 | 2697 | 57.36% | 75.4696
2018-04-01 13:00 | 13 | 3424 | 1.47 | 2772.4696 | 1150 | 1546.9388 | 2697 | 57.36% | 75.4696
2018-04-01 14:00 | 14 | 3424 | 1.47 | 2772.4696 | 1150 | 1546.9388 | 2697 | 57.36% | 75.4696
2018-04-01 15:00 | 15 | 3424 | 1.47 | 2772.4696 | 1150 | 1546.9388 | 2697 | 57.36% | 75.4696
2018-04-01 16:00 | 16 | 3424 | 1.47 | 2772.4696 | 1150 | 1546.9388 | 2697 | 57.36% | 75.4696
2018-04-01 17:00 | 17 | 3424 | 1.47 | 2772.4696 | 1150 | 1546.9388 | 2697 | 57.36% | 75.4696
2018-04-01 18:00 | 18 | 3424 | 1.47 | 2772.4696 | 1150 | 1546.9388 | 2697 | 57.36% | 75.4696
2018-04-01 19:00 | 19 | 3424 | 1.47 | 2772.4696 | 1150 | 1546.9388 | 2697 | 57.36% | 75.4696
2018-04-01 20:00 | 20 | 3424 | 1.47 | 2772.4696 | 1150 | 1546.9388 | 2697 | 57.36% | 75.4696
2018-04-01 21:00 | 21 | 3424 | 1.47 | 2772.4696 | 1150 | 1546.9388 | 2697 | 57.36% | 75.4696
2018-04-01 22:00 | 22 | 3424 | 1.47 | 2772.4696 | 1150 | 1546.9388 | 2697 | 57.36% | 75.4696
2018-04-01 23:00 | 23 | 4132 | 1.77 | 2983.3935 | 1150 | 1684.7458 | 2835 | 59.43% | 148.3935
2018-04-02 | 24 | 4132 | 1.77 | 2983.3935 | 1150 | 1684.7458 | 2835 | 59.43% | 148.3935
2018-04-02 01:00 | 1 | 4132 | 1.77 | 2983.3935 | 1150 | 1684.7458 | 2835 | 59.43% | 148.3935
2018-04-02 02:00 | 2 | 4132 | 1.77 | 2983.3935 | 1150 | 1684.7458 | 2835 | 59.43% | 148.3935
2018-04-02 03:00 | 3 | 4132 | 1.77 | 2983.3935 | 1150 | 1684.7458 | 2835 | 59.43% | 148.3935
2018-04-02 04:00 | 4 | 4132 | 1.77 | 2983.3935 | 1150 | 1684.7458 | 2835 | 59.43% | 148.3935
2018-04-02 05:00 | 5 | 4132 | 1.77 | 2983.3935 | 1150 | 1684.7458 | 2835 | 59.43% | 148.3935
2018-04-02 06:00 | 6 | 4132 | 1.77 | 2983.3935 | 1150 | 1684.7458 | 2835 | 59.43% | 148.3935
2018-04-02 07:00 | 7 | 3743 | 1.61 | 2868.1992 | 1150 | 1610.559 | 2761 | 58.33% | 107.1992
2018-04-02 08:00 | 8 | 3743 | 1.61 | 2868.1992 | 1150 | 1610.559 | 2761 | 58.33% | 107.1992
2018-04-02 09:00 | 9 | 3743 | 1.61 | 2868.1992 | 1150 | 1610.559 | 2761 | 58.33% | 107.1992
2018-04-02 10:00 | 10 | 3743 | 1.61 | 2868.1992 | 1150 | 1610.559 | 2761 | 58.33% | 107.1992
2018-04-02 11:00 | 11 | 3424 | 1.47 | 2772.4696 | 1150 | 1546.9388 | 2697 | 57.36% | 75.4696
2018-04-02 12:00 | 12 | 3424 | 1.47 | 2772.4696 | 1150 | 1546.9388 | 2697 | 57.36% | 75.4696
2018-04-02 13:00 | 13 | 3424 | 1.47 | 2772.4696 | 1150 | 1546.9388 | 2697 | 57.36% | 75.4696
2018-04-02 14:00 | 14 | 3424 | 1.47 | 2772.4696 | 1150 | 1546.9388 | 2697 | 57.36% | 75.4696
2018-04-02 15:00 | 15 | 3424 | 1.47 | 2772.4696 | 1150 | 1546.9388 | 2697 | 57.36% | 75.4696
2018-04-02 16:00 | 16 | 3424 | 1.47 | 2772.4696 | 1150 | 1546.9388 | 2697 | 57.36% | 75.4696
2018-04-02 17:00 | 17 | 3424 | 1.47 | 2772.4696 | 1150 | 1546.9388 | 2697 | 57.36% | 75.4696
2018-04-02 18:00 | 18 | 3424 | 1.47 | 2772.4696 | 1150 | 1546.9388 | 2697 | 57.36% | 75.4696
2018-04-02 19:00 | 19 | 3424 | 1.47 | 2772.4696 | 1150 | 1546.9388 | 2697 | 57.36% | 75.4696
2018-04-02 20:00 | 20 | 3424 | 1.47 | 2772.4696 | 1150 | 1546.9388 | 2697 | 57.36% | 75.4696
2018-04-02 21:00 | 21 | 3424 | 1.47 | 2772.4696 | 1150 | 1546.9388 | 2697 | 57.36% | 75.4696
2018-04-02 22:00 | 22 | 3424 | 1.47 | 2772.4696 | 1150 | 1546.9388 | 2697 | 57.36% | 75.4696
2018-04-02 23:00 | 23 | 4132 | 1.77 | 2983.3935 | 1150 | 1684.7458 | 2835 | 59.43% | 148.3935
2018-04-03 | 24 | 4132 | 1.77 | 2983.3935 | 1150 | 1684.7458 | 2835 | 59.43% | 148.3935
2018-04-03 01:00 | 1 | 4132 | 1.77 | 2983.3935 | 1150 | 1684.7458 | 2835 | 59.43% | 148.3935
2018-04-03 02:00 | 2 | 4132 | 1.77 | 2983.3935 | 1150 | 1684.7458 | 2835 | 59.43% | 148.3935
2018-04-03 03:00 | 3 | 4132 | 1.77 | 2983.3935 | 1150 | 1684.7458 | 2835 | 59.43% | 148.3935
2018-04-03 04:00 | 4 | 4132 | 1.77 | 2983.3935 | 1150 | 1684.7458 | 2835 | 59.43% | 148.3935
2018-04-03 05:00 | 5 | 4132 | 1.77 | 2983.3935 | 1150 | 1684.7458 | 2835 | 59.43% | 148.3935
2018-04-03 06:00 | 6 | 4132 | 1.77 | 2983.3935 | 1150 | 1684.7458 | 2835 | 59.43% | 148.3935
2018-04-03 07:00 | 7 | 3743 | 1.61 | 2868.1992 | 1150 | 1610.559 | 2761 | 58.33% | 107.1992
2018-04-03 08:00 | 8 | 3743 | 1.61 | 2868.1992 | 1150 | 1610.559 | 2761 | 58.33% | 107.1992
2018-04-03 09:00 | 9 | 3743 | 1.61 | 2868.1992 | 1150 | 1610.559 | 2761 | 58.33% | 107.1992
2018-04-03 10:00 | 10 | 3743 | 1.61 | 2868.1992 | 1150 | 1610.559 | 2761 | 58.33% | 107.1992
2018-04-03 11:00 | 11 | 3424 | 1.47 | 2772.4696 | 1150 | 1546.9388 | 2697 | 57.36% | 75.4696
2018-04-03 12:00 | 12 | 3424 | 1.47 | 2772.4696 | 1150 | 1546.9388 | 2697 | 57.36% | 75.4696
2018-04-03 13:00 | 13 | 3424 | 1.47 | 2772.4696 | 1150 | 1546.9388 | 2697 | 57.36% | 75.4696
2018-04-03 14:00 | 14 | 3424 | 1.47 | 2772.4696 | 1150 | 1546.9388 | 2697 | 57.36% | 75.4696
2018-04-03 15:00 | 15 | 3424 | 1.47 | 2772.4696 | 1150 | 1546.9388 | 2697 | 57.36% | 75.4696
2018-04-03 16:00 | 16 | 3424 | 1.47 | 2772.4696 | 1150 | 1546.9388 | 2697 | 57.36% | 75.4696
2018-04-03 17:00 | 17 | 3424 | 1.47 | 2772.4696 | 1150 | 1546.9388 | 2697 | 57.36% | 75.4696
2018-04-03 18:00 | 18 | 3424 | 1.47 | 2772.4696 | 1150 | 1546.9388 | 2697 | 57.36% | 75.4696
2018-04-03 19:00 | 19 | 3424 | 1.47 | 2772.4696 | 1150 | 1546.9388 | 2697 | 57.36% | 75.4696
2018-04-03 20:00 | 20 | 3424 | 1.47 | 2772.4696 | 1150 | 1546.9388 | 2697 | 57.36% | 75.4696
2018-04-03 21:00 | 21 | 3424 | 1.47 | 2772.4696 | 1150 | 1546.9388 | 2697 | 57.36% | 75.4696
2018-04-03 22:00 | 22 | 3424 | 1.47 | 2772.4696 | 1150 | 1546.9388 | 2697 | 57.36% | 75.4696
2018-04-03 23:00 | 23 | 4132 | 1.77 | 2983.3935 | 1150 | 1684.7458 | 2835 | 59.43% | 148.3935
2018-04-04 | 24 | 4132 | 1.77 | 2983.3935 | 1150 | 1684.7458 | 2835 | 59.43% | 148.3935
2018-04-04 01:00 | 1 | 4132 | 1.77 | 2983.3935 | 1150 | 1684.7458 | 2835 | 59.43% | 148.3935
2018-04-04 02:00 | 2 | 4132 | 1.77 | 2983.3935 | 1150 | 1684.7458 | 2835 | 59.43% | 148.3935
2018-04-04 03:00 | 3 | 4132 | 1.77 | 2983.3935 | 1150 | 1684.7458 | 2835 | 59.43% | 148.3935
2018-04-04 04:00 | 4 | 4132 | 1.77 | 2983.3935 | 1150 | 1684.7458 | 2835 | 59.43% | 148.3935
2018-04-04 05:00 | 5 | 4132 | 1.77 | 2983.3935 | 1150 | 1684.7458 | 2835 | 59.43% | 148.3935
2018-04-04 06:00 | 6 | 4132 | 1.77 | 2983.3935 | 1150 | 1684.7458 | 2835 | 59.43% | 148.3935
2018-04-04 07:00 | 7 | 3743 | 1.61 | 2868.1992 | 1150 | 1610.559 | 2761 | 58.33% | 107.1992
2018-04-04 08:00 | 8 | 3743 | 1.61 | 2868.1992 | 1150 | 1610.559 | 2761 | 58.33% | 107.1992
2018-04-04 09:00 | 9 | 3743 | 1.61 | 2868.1992 | 1150 | 1610.559 | 2761 | 58.33% | 107.1992
2018-04-04 10:00 | 10 | 3743 | 1.61 | 2868.1992 | 1150 | 1610.559 | 2761 | 58.33% | 107.1992
2018-04-04 11:00 | 11 | 3424 | 1.47 | 2772.4696 | 1150 | 1546.9388 | 2697 | 57.36% | 75.4696
2018-04-04 12:00 | 12 | 3424 | 1.47 | 2772.4696 | 1150 | 1546.9388 | 2697 | 57.36% | 75.4696
2018-04-04 13:00 | 13 | 3424 | 1.47 | 2772.4696 | 1150 | 1546.9388 | 2697 | 57.36% | 75.4696
2018-04-04 14:00 | 14 | 3424 | 1.47 | 2772.4696 | 1150 | 1546.9388 | 2697 | 57.36% | 75.4696
2018-04-04 15:00 | 15 | 3424 | 1.47 | 2772.4696 | 1150 | 1546.9388 | 2697 | 57.36% | 75.4696
2018-04-04 16:00 | 16 | 3424 | 1.47 | 2772.4696 | 1150 | 1546.9388 | 2697 | 57.36% | 75.4696
2018-04-04 17:00 | 17 | 3424 | 1.47 | 2772.4696 | 1150 | 1546.9388 | 2697 | 57.36% | 75.4696
2018-04-04 18:00 | 18 | 3424 | 1.47 | 2772.4696 | 1150 | 1546.9388 | 2697 | 57.36% | 75.4696
2018-04-04 19:00 | 19 | 3424 | 1.47 | 2772.4696 | 1150 | 1546.9388 | 2697 | 57.36% | 75.4696
2018-04-04 20:00 | 20 | 3424 | 1.47 | 2772.4696 | 1150 | 1546.9388 | 2697 | 57.36% | 75.4696
2018-04-04 21:00 | 21 | 3424 | 1.47 | 2772.4696 | 1150 | 1546.9388 | 2697 | 57.36% | 75.4696
2018-04-04 22:00 | 22 | 3424 | 1.47 | 2772.4696 | 1150 | 1546.9388 | 2697 | 57.36% | 75.4696
2018-04-04 23:00 | 23 | 4132 | 1.77 | 2983.3935 | 1150 | 1684.7458 | 2835 | 59.43% | 148.3935
2018-04-05 | 24 | 4132 | 1.77 | 2983.3935 | 1150 | 1684.7458 | 2835 | 59.43% | 148.3935
2018-04-05 01:00 | 1 | 4132 | 1.77 | 2983.3935 | 1150 | 1684.7458 | 2835 | 59.43% | 148.3935
2018-04-05 02:00 | 2 | 4132 | 1.77 | 2983.3935 | 1150 | 1684.7458 | 2835 | 59.43% | 148.3935
2018-04-05 03:00 | 3 | 4132 | 1.77 | 2983.3935 | 1150 | 1684.7458 | 2835 | 59.43% | 148.3935
2018-04-05 04:00 | 4 | 4132 | 1.77 | 2983.3935 | 1150 | 1684.7458 | 2835 | 59.43% | 148.3935
2018-04-05 05:00 | 5 | 4132 | 1.77 | 2983.3935 | 1150 | 1684.7458 | 2835 | 59.43% | 148.3935
2018-04-05 06:00 | 6 | 4132 | 1.77 | 2983.3935 | 1150 | 1684.7458 | 2835 | 59.43% | 148.3935
2018-04-05 07:00 | 7 | 3743 | 1.61 | 2868.1992 | 1150 | 1610.559 | 2761 | 58.33% | 107.1992
2018-04-05 08:00 | 8 | 3743 | 1.61 | 2868.1992 | 1150 | 1610.559 | 2761 | 58.33% | 107.1992
2018-04-05 09:00 | 9 | 3743 | 1.61 | 2868.1992 | 1150 | 1610.559 | 2761 | 58.33% | 107.1992
2018-04-05 10:00 | 10 | 3743 | 1.61 | 2868.1992 | 1150 | 1610.559 | 2761 | 58.33% | 107.1992
2018-04-05 11:00 | 11 | 3424 | 1.47 | 2772.4696 | 1150 | 1546.9388 | 2697 | 57.36% | 75.4696
2018-04-05 12:00 | 12 | 3424 | 1.47 | 2772.4696 | 1150 | 1546.9388 | 2697 | 57.36% | 75.4696
2018-04-05 13:00 | 13 | 3424 | 1.47 | 2772.4696 | 1150 | 1546.9388 | 2697 | 57.36% | 75.4696
2018-04-05 14:00 | 14 | 3424 | 1.47 | 2772.4696 | 1150 | 1546.9388 | 2697 | 57.36% | 75.4696
2018-04-05 15:00 | 15 | 3424 | 1.47 | 2772.4696 | 1150 | 1546.9388 | 2697 | 57.36% | 75.4696
2018-04-05 16:00 | 16 | 3424 | 1.47 | 2772.4696 | 1150 | 1546.9388 | 2697 | 57.36% | 75.4696
2018-04-05 17:00 | 17 | 3424 | 1.47 | 2772.4696 | 1150 | 1546.9388 | 2697 | 57.36% | 75.4696
2018-04-05 18:00 | 18 | 3424 | 1.47 | 2772.4696 | 1150 | 1546.9388 | 2697 | 57.36% | 75.4696
2018-04-05 19:00 | 19 | 3424 | 1.47 | 2772.4696 | 1150 | 1546.9388 | 2697 | 57.36% | 75.4696
2018-04-05 20:00 | 20 | 3424 | 1.47 | 2772.4696 | 1150 | 1546.9388 | 2697 | 57.36% | 75.4696
2018-04-05 21:00 | 21 | 3424 | 1.47 | 2772.4696 | 1150 | 1546.9388 | 2697 | 57.36% | 75.4696
2018-04-05 22:00 | 22 | 3424 | 1.47 | 2772.4696 | 1150 | 1546.9388 | 2697 | 57.36% | 75.4696
2018-04-05 23:00 | 23 | 4132 | 1.77 | 2983.3935 | 1150 | 1684.7458 | 2835 | 59.43% | 148.3935
2018-04-06 | 24 | 4132 | 1.77 | 2983.3935 | 1150 | 1684.7458 | 2835 | 59.43% | 148.3935
2018-04-06 01:00 | 1 | 4132 | 1.77 | 2983.3935 | 1150 | 1684.7458 | 2835 | 59.43% | 148.3935
2018-04-06 02:00 | 2 | 4132 | 1.77 | 2983.3935 | 1150 | 1684.7458 | 2835 | 59.43% | 148.3935
2018-04-06 03:00 | 3 | 4132 | 1.77 | 2983.3935 | 1150 | 1684.7458 | 2835 | 59.43% | 148.3935
2018-04-06 04:00 | 4 | 4132 | 1.77 | 2983.3935 | 1150 | 1684.7458 | 2835 | 59.43% | 148.3935
2018-04-06 05:00 | 5 | 4132 | 1.77 | 2983.3935 | 1150 | 1684.7458 | 2835 | 59.43% | 148.3935
2018-04-06 06:00 | 6 | 4132 | 1.77 | 2983.3935 | 1150 | 1684.7458 | 2835 | 59.43% | 148.3935
2018-04-06 07:00 | 7 | 3743 | 1.61 | 2868.1992 | 1150 | 1610.559 | 2761 | 58.33% | 107.1992
2018-04-06 08:00 | 8 | 3743 | 1.61 | 2868.1992 | 1150 | 1610.559 | 2761 | 58.33% | 107.1992
2018-04-06 09:00 | 9 | 3743 | 1.61 | 2868.1992 | 1150 | 1610.559 | 2761 | 58.33% | 107.1992
2018-04-06 10:00 | 10 | 3743 | 1.61 | 2868.1992 | 1150 | 1610.559 | 2761 | 58.33% | 107.1992
2018-04-06 11:00 | 11 | 3424 | 1.47 | 2772.4696 | 1150 | 1546.9388 | 2697 | 57.36% | 75.4696
2018-04-06 12:00 | 12 | 3424 | 1.47 | 2772.4696 | 1150 | 1546.9388 | 2697 | 57.36% | 75.4696
2018-04-06 13:00 | 13 | 3424 | 1.47 | 2772.4696 | 1150 | 1546.9388 | 2697 | 57.36% | 75.4696
2018-04-06 14:00 | 14 | 3424 | 1.47 | 2772.4696 | 1150 | 1546.9388 | 2697 | 57.36% | 75.4696
2018-04-06 15:00 | 15 | 3424 | 1.47 | 2772.4696 | 1150 | 1546.9388 | 2697 | 57.36% | 75.4696
2018-04-06 16:00 | 16 | 3424 | 1.47 | 2772.4696 | 1150 | 1546.9388 | 2697 | 57.36% | 75.4696
2018-04-06 17:00 | 17 | 3424 | 1.47 | 2772.4696 | 1150 | 1546.9388 | 2697 | 57.36% | 75.4696
2018-04-06 18:00 | 18 | 3424 | 1.47 | 2772.4696 | 1150 | 1546.9388 | 2697 | 57.36% | 75.4696
2018-04-06 19:00 | 19 | 3424 | 1.47 | 2772.4696 | 1150 | 1546.9388 | 2697 | 57.36% | 75.4696
2018-04-06 20:00 | 20 | 3424 | 1.47 | 2772.4696 | 1150 | 1546.9388 | 2697 | 57.36% | 75.4696
2018-04-06 21:00 | 21 | 3424 | 1.47 | 2772.4696 | 1150 | 1546.9388 | 2697 | 57.36% | 75.4696
2018-04-06 22:00 | 22 | 3424 | 1.47 | 2772.4696 | 1150 | 1546.9388 | 2697 | 57.36% | 75.4696
2018-04-06 23:00 | 23 | 4132 | 1.77 | 2983.3935 | 1150 | 1684.7458 | 2835 | 59.43% | 148.3935
2018-04-07 | 24 | 4132 | 1.77 | 2983.3935 | 1150 | 1684.7458 | 2835 | 59.43% | 148.3935
2018-04-07 01:00 | 1 | 4132 | 1.77 | 2983.3935 | 1150 | 1684.7458 | 2835 | 59.43% | 148.3935
2018-04-07 02:00 | 2 | 4132 | 1.77 | 2983.3935 | 1150 | 1684.7458 | 2835 | 59.43% | 148.3935
2018-04-07 03:00 | 3 | 4132 | 1.77 | 2983.3935 | 1150 | 1684.7458 | 2835 | 59.43% | 148.3935
2018-04-07 04:00 | 4 | 4132 | 1.77 | 2983.3935 | 1150 | 1684.7458 | 2835 | 59.43% | 148.3935
2018-04-07 05:00 | 5 | 4132 | 1.77 | 2983.3935 | 1150 | 1684.7458 | 2835 | 59.43% | 148.3935
2018-04-07 06:00 | 6 | 4132 | 1.77 | 2983.3935 | 1150 | 1684.7458 | 2835 | 59.43% | 148.3935
2018-04-07 07:00 | 7 | 3743 | 1.61 | 2868.1992 | 1150 | 1610.559 | 2761 | 58.33% | 107.1992
2018-04-07 08:00 | 8 | 3743 | 1.61 | 2868.1992 | 1150 | 1610.559 | 2761 | 58.33% | 107.1992
2018-04-07 09:00 | 9 | 3743 | 1.61 | 2868.1992 | 1150 | 1610.559 | 2761 | 58.33% | 107.1992
2018-04-07 10:00 | 10 | 3743 | 1.61 | 2868.1992 | 1150 | 1610.559 | 2761 | 58.33% | 107.1992
2018-04-07 11:00 | 11 | 3424 | 1.47 | 2772.4696 | 1150 | 1546.9388 | 2697 | 57.36% | 75.4696
2018-04-07 12:00 | 12 | 3424 | 1.47 | 2772.4696 | 1150 | 1546.9388 | 2697 | 57.36% | 75.4696
2018-04-07 13:00 | 13 | 3424 | 1.47 | 2772.4696 | 1150 | 1546.9388 | 2697 | 57.36% | 75.4696
2018-04-07 14:00 | 14 | 3424 | 1.47 | 2772.4696 | 1150 | 1546.9388 | 2697 | 57.36% | 75.4696
2018-04-07 15:00 | 15 | 3424 | 1.47 | 2772.4696 | 1150 | 1546.9388 | 2697 | 57.36% | 75.4696
2018-04-07 16:00 | 16 | 3424 | 1.47 | 2772.4696 | 1150 | 1546.9388 | 2697 | 57.36% | 75.4696
2018-04-07 17:00 | 17 | 3424 | 1.47 | 2772.4696 | 1150 | 1546.9388 | 2697 | 57.36% | 75.4696
2018-04-07 18:00 | 18 | 3424 | 1.47 | 2772.4696 | 1150 | 1546.9388 | 2697 | 57.36% | 75.4696
2018-04-07 19:00 | 19 | 3424 | 1.47 | 2772.4696 | 1150 | 1546.9388 | 2697 | 57.36% | 75.4696
2018-04-07 20:00 | 20 | 3424 | 1.47 | 2772.4696 | 1150 | 1546.9388 | 2697 | 57.36% | 75.4696
2018-04-07 21:00 | 21 | 3424 | 1.47 | 2772.4696 | 1150 | 1546.9388 | 2697 | 57.36% | 75.4696
2018-04-07 22:00 | 22 | 3424 | 1.47 | 2772.4696 | 1150 | 1546.9388 | 2697 | 57.36% | 75.4696
2018-04-07 23:00 | 23 | 4132 | 1.77 | 2983.3935 | 1150 | 1684.7458 | 2835 | 59.43% | 148.3935
2018-04-08 | 24 | 4132 | 1.77 | 2983.3935 | 1150 | 1684.7458 | 2835 | 59.43% | 148.3935
2018-04-08 01:00 | 1 | 4132 | 1.77 | 2983.3935 | 1150 | 1684.7458 | 2835 | 59.43% | 148.3935
2018-04-08 02:00 | 2 | 4132 | 1.77 | 2983.3935 | 1150 | 1684.7458 | 2835 | 59.43% | 148.3935
2018-04-08 03:00 | 3 | 4132 | 1.77 | 2983.3935 | 1150 | 1684.7458 | 2835 | 59.43% | 148.3935
2018-04-08 04:00 | 4 | 4132 | 1.77 | 2983.3935 | 1150 | 1684.7458 | 2835 | 59.43% | 148.3935
2018-04-08 05:00 | 5 | 4132 | 1.77 | 2983.3935 | 1150 | 1684.7458 | 2835 | 59.43% | 148.3935
2018-04-08 06:00 | 6 | 4132 | 1.77 | 2983.3935 | 1150 | 1684.7458 | 2835 | 59.43% | 148.3935
2018-04-08 07:00 | 7 | 3743 | 1.61 | 2868.1992 | 1150 | 1610.559 | 2761 | 58.33% | 107.1992
2018-04-08 08:00 | 8 | 3743 | 1.61 | 2868.1992 | 1150 | 1610.559 | 2761 | 58.33% | 107.1992
2018-04-08 09:00 | 9 | 3743 | 1.61 | 2868.1992 | 1150 | 1610.559 | 2761 | 58.33% | 107.1992
2018-04-08 10:00 | 10 | 3743 | 1.61 | 2868.1992 | 1150 | 1610.559 | 2761 | 58.33% | 107.1992
2018-04-08 11:00 | 11 | 3424 | 1.47 | 2772.4696 | 1150 | 1546.9388 | 2697 | 57.36% | 75.4696
2018-04-08 12:00 | 12 | 3424 | 1.47 | 2772.4696 | 1150 | 1546.9388 | 2697 | 57.36% | 75.4696
2018-04-08 13:00 | 13 | 3424 | 1.47 | 2772.4696 | 1150 | 1546.9388 | 2697 | 57.36% | 75.4696
2018-04-08 14:00 | 14 | 3424 | 1.47 | 2772.4696 | 1150 | 1546.9388 | 2697 | 57.36% | 75.4696
2018-04-08 15:00 | 15 | 3424 | 1.47 | 2772.4696 | 1150 | 1546.9388 | 2697 | 57.36% | 75.4696
2018-04-08 16:00 | 16 | 3424 | 1.47 | 2772.4696 | 1150 | 1546.9388 | 2697 | 57.36% | 75.4696
2018-04-08 17:00 | 17 | 3424 | 1.47 | 2772.4696 | 1150 | 1546.9388 | 2697 | 57.36% | 75.4696
2018-04-08 18:00 | 18 | 3424 | 1.47 | 2772.4696 | 1150 | 1546.9388 | 2697 | 57.36% | 75.4696
2018-04-08 19:00 | 19 | 3424 | 1.47 | 2772.4696 | 1150 | 1546.9388 | 2697 | 57.36% | 75.4696
2018-04-08 20:00 | 20 | 3424 | 1.47 | 2772.4696 | 1150 | 1546.9388 | 2697 | 57.36% | 75.4696
2018-04-08 21:00 | 21 | 3424 | 1.47 | 2772.4696 | 1150 | 1546.9388 | 2697 | 57.36% | 75.4696
2018-04-08 22:00 | 22 | 3424 | 1.47 | 2772.4696 | 1150 | 1546.9388 | 2697 | 57.36% | 75.4696
2018-04-08 23:00 | 23 | 4132 | 1.77 | 2983.3935 | 1150 | 1684.7458 | 2835 | 59.43% | 148.3935
2018-04-09 | 24 | 4132 | 1.77 | 2983.3935 | 1150 | 1684.7458 | 2835 | 59.43% | 148.3935
2018-04-09 01:00 | 1 | 4132 | 1.77 | 2983.3935 | 1150 | 1684.7458 | 2835 | 59.43% | 148.3935
2018-04-09 02:00 | 2 | 4132 | 1.77 | 2983.3935 | 1150 | 1684.7458 | 2835 | 59.43% | 148.3935
2018-04-09 03:00 | 3 | 4132 | 1.77 | 2983.3935 | 1150 | 1684.7458 | 2835 | 59.43% | 148.3935
2018-04-09 04:00 | 4 | 4132 | 1.77 | 2983.3935 | 1150 | 1684.7458 | 2835 | 59.43% | 148.3935
2018-04-09 05:00 | 5 | 4132 | 1.77 | 2983.3935 | 1150 | 1684.7458 | 2835 | 59.43% | 148.3935
2018-04-09 06:00 | 6 | 4132 | 1.77 | 2983.3935 | 1150 | 1684.7458 | 2835 | 59.43% | 148.3935
2018-04-09 07:00 | 7 | 3743 | 1.61 | 2868.1992 | 1150 | 1610.559 | 2761 | 58.33% | 107.1992
2018-04-09 08:00 | 8 | 3743 | 1.61 | 2868.1992 | 1150 | 1610.559 | 2761 | 58.33% | 107.1992
2018-04-09 09:00 | 9 | 3743 | 1.61 | 2868.1992 | 1150 | 1610.559 | 2761 | 58.33% | 107.1992
2018-04-09 10:00 | 10 | 3743 | 1.61 | 2868.1992 | 1150 | 1610.559 | 2761 | 58.33% | 107.1992
2018-04-09 11:00 | 11 | 3424 | 1.47 | 2772.4696 | 1150 | 1546.9388 | 2697 | 57.36% | 75.4696
2018-04-09 12:00 | 12 | 3424 | 1.47 | 2772.4696 | 1150 | 1546.9388 | 2697 | 57.36% | 75.4696
2018-04-09 13:00 | 13 | 3424 | 1.47 | 2772.4696 | 1150 | 1546.9388 | 2697 | 57.36% | 75.4696
2018-04-09 14:00 | 14 | 3424 | 1.47 | 2772.4696 | 1150 | 1546.9388 | 2697 | 57.36% | 75.4696
2018-04-09 15:00 | 15 | 3424 | 1.47 | 2772.4696 | 1150 | 1546.9388 | 2697 | 57.36% | 75.4696
2018-04-09 16:00 | 16 | 3424 | 1.47 | 2772.4696 | 1150 | 1546.9388 | 2697 | 57.36% | 75.4696
2018-04-09 17:00 | 17 | 3424 | 1.47 | 2772.4696 | 1150 | 1546.9388 | 2697 | 57.36% | 75.4696
2018-04-09 18:00 | 18 | 3424 | 1.47 | 2772.4696 | 1150 | 1546.9388 | 2697 | 57.36% | 75.4696
2018-04-09 19:00 | 19 | 3424 | 1.47 | 2772.4696 | 1150 | 1546.9388 | 2697 | 57.36% | 75.4696
2018-04-09 20:00 | 20 | 3424 | 1.47 | 2772.4696 | 1150 | 1546.9388 | 2697 | 57.36% | 75.4696
2018-04-09 21:00 | 21 | 3424 | 1.47 | 2772.4696 | 1150 | 1546.9388 | 2697 | 57.36% | 75.4696
2018-04-09 22:00 | 22 | 3424 | 1.47 | 2772.4696 | 1150 | 1546.9388 | 2697 | 57.36% | 75.4696
2018-04-09 23:00 | 23 | 4132 | 1.77 | 2983.3935 | 1150 | 1684.7458 | 2835 | 59.43% | 148.3935
2018-04-10 | 24 | 4132 | 1.77 | 2983.3935 | 1150 | 1684.7458 | 2835 | 59.43% | 148.3935
2018-04-10 01:00 | 1 | 4132 | 1.77 | 2983.3935 | 1150 | 1684.7458 | 2835 | 59.43% | 148.3935
2018-04-10 02:00 | 2 | 4132 | 1.77 | 2983.3935 | 1150 | 1684.7458 | 2835 | 59.43% | 148.3935
2018-04-10 03:00 | 3 | 4132 | 1.77 | 2983.3935 | 1150 | 1684.7458 | 2835 | 59.43% | 148.3935
2018-04-10 04:00 | 4 | 4132 | 1.77 | 2983.3935 | 1150 | 1684.7458 | 2835 | 59.43% | 148.3935
2018-04-10 05:00 | 5 | 4132 | 1.77 | 2983.3935 | 1150 | 1684.7458 | 2835 | 59.43% | 148.3935
2018-04-10 06:00 | 6 | 4132 | 1.77 | 2983.3935 | 1150 | 1684.7458 | 2835 | 59.43% | 148.3935
2018-04-10 07:00 | 7 | 3743 | 1.61 | 2868.1992 | 1150 | 1610.559 | 2761 | 58.33% | 107.1992
2018-04-10 08:00 | 8 | 3743 | 1.61 | 2868.1992 | 1150 | 1610.559 | 2761 | 58.33% | 107.1992
2018-04-10 09:00 | 9 | 3743 | 1.61 | 2868.1992 | 1150 | 1610.559 | 2761 | 58.33% | 107.1992
2018-04-10 10:00 | 10 | 3743 | 1.61 | 2868.1992 | 1150 | 1610.559 | 2761 | 58.33% | 107.1992
2018-04-10 11:00 | 11 | 3424 | 1.47 | 2772.4696 | 1150 | 1546.9388 | 2697 | 57.36% | 75.4696
2018-04-10 12:00 | 12 | 3424 | 1.47 | 2772.4696 | 1150 | 1546.9388 | 2697 | 57.36% | 75.4696
2018-04-10 13:00 | 13 | 3424 | 1.47 | 2772.4696 | 1150 | 1546.9388 | 2697 | 57.36% | 75.4696
2018-04-10 14:00 | 14 | 3424 | 1.47 | 2772.4696 | 1150 | 1546.9388 | 2697 | 57.36% | 75.4696
2018-04-10 15:00 | 15 | 3424 | 1.47 | 2772.4696 | 1150 | 1546.9388 | 2697 | 57.36% | 75.4696
2018-04-10 16:00 | 16 | 3424 | 1.47 | 2772.4696 | 1150 | 1546.9388 | 2697 | 57.36% | 75.4696
2018-04-10 17:00 | 17 | 3424 | 1.47 | 2772.4696 | 1150 | 1546.9388 | 2697 | 57.36% | 75.4696
2018-04-10 18:00 | 18 | 3424 | 1.47 | 2772.4696 | 1150 | 1546.9388 | 2697 | 57.36% | 75.4696
2018-04-10 19:00 | 19 | 3424 | 1.47 | 2772.4696 | 1150 | 1546.9388 | 2697 | 57.36% | 75.4696
2018-04-10 20:00 | 20 | 3424 | 1.47 | 2772.4696 | 1150 | 1546.9388 | 2697 | 57.36% | 75.4696
2018-04-10 21:00 | 21 | 3424 | 1.47 | 2772.4696 | 1150 | 1546.9388 | 2697 | 57.36% | 75.4696
2018-04-10 22:00 | 22 | 3424 | 1.47 | 2772.4696 | 1150 | 1546.9388 | 2697 | 57.36% | 75.4696
2018-04-10 23:00 | 23 | 4132 | 1.77 | 2983.3935 | 1150 | 1684.7458 | 2835 | 59.43% | 148.3935
2018-04-11 | 24 | 4132 | 1.77 | 2983.3935 | 1150 | 1684.7458 | 2835 | 59.43% | 148.3935
2018-04-11 01:00 | 1 | 4132 | 1.77 | 2983.3935 | 1150 | 1684.7458 | 2835 | 59.43% | 148.3935
2018-04-11 02:00 | 2 | 4132 | 1.77 | 2983.3935 | 1150 | 1684.7458 | 2835 | 59.43% | 148.3935
2018-04-11 03:00 | 3 | 4132 | 1.77 | 2983.3935 | 1150 | 1684.7458 | 2835 | 59.43% | 148.3935
2018-04-11 04:00 | 4 | 4132 | 1.77 | 2983.3935 | 1150 | 1684.7458 | 2835 | 59.43% | 148.3935
2018-04-11 05:00 | 5 | 4132 | 1.77 | 2983.3935 | 1150 | 1684.7458 | 2835 | 59.43% | 148.3935
2018-04-11 06:00 | 6 | 4132 | 1.77 | 2983.3935 | 1150 | 1684.7458 | 2835 | 59.43% | 148.3935
2018-04-11 07:00 | 7 | 3743 | 1.61 | 2868.1992 | 1150 | 1610.559 | 2761 | 58.33% | 107.1992
2018-04-11 08:00 | 8 | 3743 | 1.61 | 2868.1992 | 1150 | 1610.559 | 2761 | 58.33% | 107.1992
2018-04-11 09:00 | 9 | 3743 | 1.61 | 2868.1992 | 1150 | 1610.559 | 2761 | 58.33% | 107.1992
2018-04-11 10:00 | 10 | 3743 | 1.61 | 2868.1992 | 1150 | 1610.559 | 2761 | 58.33% | 107.1992
2018-04-11 11:00 | 11 | 3424 | 1.47 | 2772.4696 | 1150 | 1546.9388 | 2697 | 57.36% | 75.4696
2018-04-11 12:00 | 12 | 3424 | 1.47 | 2772.4696 | 1150 | 1546.9388 | 2697 | 57.36% | 75.4696
2018-04-11 13:00 | 13 | 3424 | 1.47 | 2772.4696 | 1150 | 1546.9388 | 2697 | 57.36% | 75.4696
2018-04-11 14:00 | 14 | 3424 | 1.47 | 2772.4696 | 1150 | 1546.9388 | 2697 | 57.36% | 75.4696
2018-04-11 15:00 | 15 | 3424 | 1.47 | 2772.4696 | 1150 | 1546.9388 | 2697 | 57.36% | 75.4696
2018-04-11 16:00 | 16 | 3424 | 1.47 | 2772.4696 | 1150 | 1546.9388 | 2697 | 57.36% | 75.4696
2018-04-11 17:00 | 17 | 3424 | 1.47 | 2772.4696 | 1150 | 1546.9388 | 2697 | 57.36% | 75.4696
2018-04-11 18:00 | 18 | 3424 | 1.47 | 2772.4696 | 1150 | 1546.9388 | 2697 | 57.36% | 75.4696
2018-04-11 19:00 | 19 | 3424 | 1.47 | 2772.4696 | 1150 | 1546.9388 | 2697 | 57.36% | 75.4696
2018-04-11 20:00 | 20 | 3424 | 1.47 | 2772.4696 | 1150 | 1546.9388 | 2697 | 57.36% | 75.4696
2018-04-11 21:00 | 21 | 3424 | 1.47 | 2772.4696 | 1150 | 1546.9388 | 2697 | 57.36% | 75.4696
2018-04-11 22:00 | 22 | 3424 | 1.47 | 2772.4696 | 1150 | 1546.9388 | 2697 | 57.36% | 75.4696
2018-04-11 23:00 | 23 | 4132 | 1.77 | 2983.3935 | 1150 | 1684.7458 | 2835 | 59.43% | 148.3935
2018-04-12 | 24 | 4132 | 1.77 | 2983.3935 | 1150 | 1684.7458 | 2835 | 59.43% | 148.3935
2018-04-12 01:00 | 1 | 4132 | 1.77 | 2983.3935 | 1150 | 1684.7458 | 2835 | 59.43% | 148.3935
2018-04-12 02:00 | 2 | 4132 | 1.77 | 2983.3935 | 1150 | 1684.7458 | 2835 | 59.43% | 148.3935
2018-04-12 03:00 | 3 | 4132 | 1.77 | 2983.3935 | 1150 | 1684.7458 | 2835 | 59.43% | 148.3935
2018-04-12 04:00 | 4 | 4132 | 1.77 | 2983.3935 | 1150 | 1684.7458 | 2835 | 59.43% | 148.3935
2018-04-12 05:00 | 5 | 4132 | 1.77 | 2983.3935 | 1150 | 1684.7458 | 2835 | 59.43% | 148.3935
2018-04-12 06:00 | 6 | 4132 | 1.77 | 2983.3935 | 1150 | 1684.7458 | 2835 | 59.43% | 148.3935
2018-04-12 07:00 | 7 | 3743 | 1.61 | 2868.1992 | 1150 | 1610.559 | 2761 | 58.33% | 107.1992
2018-04-12 08:00 | 8 | 3743 | 1.61 | 2868.1992 | 1150 | 1610.559 | 2761 | 58.33% | 107.1992
2018-04-12 09:00 | 9 | 3743 | 1.61 | 2868.1992 | 1150 | 1610.559 | 2761 | 58.33% | 107.1992
2018-04-12 10:00 | 10 | 3743 | 1.61 | 2868.1992 | 1150 | 1610.559 | 2761 | 58.33% | 107.1992
2018-04-12 11:00 | 11 | 3424 | 1.47 | 2772.4696 | 1150 | 1546.9388 | 2697 | 57.36% | 75.4696
2018-04-12 12:00 | 12 | 3424 | 1.47 | 2772.4696 | 1150 | 1546.9388 | 2697 | 57.36% | 75.4696
2018-04-12 13:00 | 13 | 3424 | 1.47 | 2772.4696 | 1150 | 1546.9388 | 2697 | 57.36% | 75.4696
2018-04-12 14:00 | 14 | 3424 | 1.47 | 2772.4696 | 1150 | 1546.9388 | 2697 | 57.36% | 75.4696
2018-04-12 15:00 | 15 | 3424 | 1.47 | 2772.4696 | 1150 | 1546.9388 | 2697 | 57.36% | 75.4696
2018-04-12 16:00 | 16 | 3424 | 1.47 | 2772.4696 | 1150 | 1546.9388 | 2697 | 57.36% | 75.4696
2018-04-12 17:00 | 17 | 3424 | 1.47 | 2772.4696 | 1150 | 1546.9388 | 2697 | 57.36% | 75.4696
2018-04-12 18:00 | 18 | 3424 | 1.47 | 2772.4696 | 1150 | 1546.9388 | 2697 | 57.36% | 75.4696
2018-04-12 19:00 | 19 | 3424 | 1.47 | 2772.4696 | 1150 | 1546.9388 | 2697 | 57.36% | 75.4696
2018-04-12 20:00 | 20 | 3424 | 1.47 | 2772.4696 | 1150 | 1546.9388 | 2697 | 57.36% | 75.4696
2018-04-12 21:00 | 21 | 3424 | 1.47 | 2772.4696 | 1150 | 1546.9388 | 2697 | 57.36% | 75.4696
2018-04-12 22:00 | 22 | 3424 | 1.47 | 2772.4696 | 1150 | 1546.9388 | 2697 | 57.36% | 75.4696
2018-04-12 23:00 | 23 | 4132 | 1.77 | 2983.3935 | 1150 | 1684.7458 | 2835 | 59.43% | 148.3935
2018-04-13 | 24 | 4132 | 1.77 | 2983.3935 | 1150 | 1684.7458 | 2835 | 59.43% | 148.3935
2018-04-13 01:00 | 1 | 4132 | 1.77 | 2983.3935 | 1150 | 1684.7458 | 2835 | 59.43% | 148.3935
2018-04-13 02:00 | 2 | 4132 | 1.77 | 2983.3935 | 1150 | 1684.7458 | 2835 | 59.43% | 148.3935
2018-04-13 03:00 | 3 | 4132 | 1.77 | 2983.3935 | 1150 | 1684.7458 | 2835 | 59.43% | 148.3935
2018-04-13 04:00 | 4 | 4132 | 1.77 | 2983.3935 | 1150 | 1684.7458 | 2835 | 59.43% | 148.3935
2018-04-13 05:00 | 5 | 4132 | 1.77 | 2983.3935 | 1150 | 1684.7458 | 2835 | 59.43% | 148.3935
2018-04-13 06:00 | 6 | 4132 | 1.77 | 2983.3935 | 1150 | 1684.7458 | 2835 | 59.43% | 148.3935
2018-04-13 07:00 | 7 | 3743 | 1.61 | 2868.1992 | 1150 | 1610.559 | 2761 | 58.33% | 107.1992
2018-04-13 08:00 | 8 | 3743 | 1.61 | 2868.1992 | 1150 | 1610.559 | 2761 | 58.33% | 107.1992
2018-04-13 09:00 | 9 | 3743 | 1.61 | 2868.1992 | 1150 | 1610.559 | 2761 | 58.33% | 107.1992
2018-04-13 10:00 | 10 | 3743 | 1.61 | 2868.1992 | 1150 | 1610.559 | 2761 | 58.33% | 107.1992
2018-04-13 11:00 | 11 | 3424 | 1.47 | 2772.4696 | 1150 | 1546.9388 | 2697 | 57.36% | 75.4696
2018-04-13 12:00 | 12 | 3424 | 1.47 | 2772.4696 | 1150 | 1546.9388 | 2697 | 57.36% | 75.4696
2018-04-13 13:00 | 13 | 3424 | 1.47 | 2772.4696 | 1150 | 1546.9388 | 2697 | 57.36% | 75.4696
2018-04-13 14:00 | 14 | 3424 | 1.47 | 2772.4696 | 1150 | 1546.9388 | 2697 | 57.36% | 75.4696
2018-04-13 15:00 | 15 | 3424 | 1.47 | 2772.4696 | 1150 | 1546.9388 | 2697 | 57.36% | 75.4696
2018-04-13 16:00 | 16 | 3424 | 1.47 | 2772.4696 | 1150 | 1546.9388 | 2697 | 57.36% | 75.4696
2018-04-13 17:00 | 17 | 3424 | 1.47 | 2772.4696 | 1150 | 1546.9388 | 2697 | 57.36% | 75.4696
2018-04-13 18:00 | 18 | 3424 | 1.47 | 2772.4696 | 1150 | 1546.9388 | 2697 | 57.36% | 75.4696
2018-04-13 19:00 | 19 | 3424 | 1.47 | 2772.4696 | 1150 | 1546.9388 | 2697 | 57.36% | 75.4696
2018-04-13 20:00 | 20 | 3424 | 1.47 | 2772.4696 | 1150 | 1546.9388 | 2697 | 57.36% | 75.4696
2018-04-13 21:00 | 21 | 3424 | 1.47 | 2772.4696 | 1150 | 1546.9388 | 2697 | 57.36% | 75.4696
2018-04-13 22:00 | 22 | 3424 | 1.47 | 2772.4696 | 1150 | 1546.9388 | 2697 | 57.36% | 75.4696
2018-04-13 23:00 | 23 | 4132 | 1.77 | 2983.3935 | 1150 | 1684.7458 | 2835 | 59.43% | 148.3935
2018-04-14 | 24 | 4132 | 1.77 | 2983.3935 | 1150 | 1684.7458 | 2835 | 59.43% | 148.3935
2018-04-14 01:00 | 1 | 4132 | 1.77 | 2983.3935 | 1150 | 1684.7458 | 2835 | 59.43% | 148.3935
2018-04-14 02:00 | 2 | 4132 | 1.77 | 2983.3935 | 1150 | 1684.7458 | 2835 | 59.43% | 148.3935
2018-04-14 03:00 | 3 | 4132 | 1.77 | 2983.3935 | 1150 | 1684.7458 | 2835 | 59.43% | 148.3935
2018-04-14 04:00 | 4 | 4132 | 1.77 | 2983.3935 | 1150 | 1684.7458 | 2835 | 59.43% | 148.3935
2018-04-14 05:00 | 5 | 4132 | 1.77 | 2983.3935 | 1150 | 1684.7458 | 2835 | 59.43% | 148.3935
2018-04-14 06:00 | 6 | 4132 | 1.77 | 2983.3935 | 1150 | 1684.7458 | 2835 | 59.43% | 148.3935
2018-04-14 07:00 | 7 | 3743 | 1.61 | 2868.1992 | 1150 | 1610.559 | 2761 | 58.33% | 107.1992
2018-04-14 08:00 | 8 | 3743 | 1.61 | 2868.1992 | 1150 | 1610.559 | 2761 | 58.33% | 107.1992
2018-04-14 09:00 | 9 | 3743 | 1.61 | 2868.1992 | 1150 | 1610.559 | 2761 | 58.33% | 107.1992
2018-04-14 10:00 | 10 | 3743 | 1.61 | 2868.1992 | 1150 | 1610.559 | 2761 | 58.33% | 107.1992
2018-04-14 11:00 | 11 | 3424 | 1.47 | 2772.4696 | 1150 | 1546.9388 | 2697 | 57.36% | 75.4696
2018-04-14 12:00 | 12 | 3424 | 1.47 | 2772.4696 | 1150 | 1546.9388 | 2697 | 57.36% | 75.4696
2018-04-14 13:00 | 13 | 3424 | 1.47 | 2772.4696 | 1150 | 1546.9388 | 2697 | 57.36% | 75.4696
2018-04-14 14:00 | 14 | 3424 | 1.47 | 2772.4696 | 1150 | 1546.9388 | 2697 | 57.36% | 75.4696
2018-04-14 15:00 | 15 | 3424 | 1.47 | 2772.4696 | 1150 | 1546.9388 | 2697 | 57.36% | 75.4696
2018-04-14 16:00 | 16 | 3424 | 1.47 | 2772.4696 | 1150 | 1546.9388 | 2697 | 57.36% | 75.4696
2018-04-14 17:00 | 17 | 3424 | 1.47 | 2772.4696 | 1150 | 1546.9388 | 2697 | 57.36% | 75.4696
2018-04-14 18:00 | 18 | 3424 | 1.47 | 2772.4696 | 1150 | 1546.9388 | 2697 | 57.36% | 75.4696
2018-04-14 19:00 | 19 | 3424 | 1.47 | 2772.4696 | 1150 | 1546.9388 | 2697 | 57.36% | 75.4696
2018-04-14 20:00 | 20 | 3424 | 1.47 | 2772.4696 | 1150 | 1546.9388 | 2697 | 57.36% | 75.4696
2018-04-14 21:00 | 21 | 3424 | 1.47 | 2772.4696 | 1150 | 1546.9388 | 2697 | 57.36% | 75.4696
2018-04-14 22:00 | 22 | 3424 | 1.47 | 2772.4696 | 1150 | 1546.9388 | 2697 | 57.36% | 75.4696
2018-04-14 23:00 | 23 | 4132 | 1.77 | 2983.3935 | 1150 | 1684.7458 | 2835 | 59.43% | 148.3935
2018-04-15 | 24 | 4132 | 1.77 | 2983.3935 | 1150 | 1684.7458 | 2835 | 59.43% | 148.3935
2018-04-15 01:00 | 1 | 4132 | 1.77 | 2983.3935 | 1150 | 1684.7458 | 2835 | 59.43% | 148.3935
2018-04-15 02:00 | 2 | 4132 | 1.77 | 2983.3935 | 1150 | 1684.7458 | 2835 | 59.43% | 148.3935
2018-04-15 03:00 | 3 | 4132 | 1.77 | 2983.3935 | 1150 | 1684.7458 | 2835 | 59.43% | 148.3935
2018-04-15 04:00 | 4 | 4132 | 1.77 | 2983.3935 | 1150 | 1684.7458 | 2835 | 59.43% | 148.3935
2018-04-15 05:00 | 5 | 4132 | 1.77 | 2983.3935 | 1150 | 1684.7458 | 2835 | 59.43% | 148.3935
2018-04-15 06:00 | 6 | 4132 | 1.77 | 2983.3935 | 1150 | 1684.7458 | 2835 | 59.43% | 148.3935
2018-04-15 07:00 | 7 | 3743 | 1.61 | 2868.1992 | 1150 | 1610.559 | 2761 | 58.33% | 107.1992
2018-04-15 08:00 | 8 | 3743 | 1.61 | 2868.1992 | 1150 | 1610.559 | 2761 | 58.33% | 107.1992
2018-04-15 09:00 | 9 | 3743 | 1.61 | 2868.1992 | 1150 | 1610.559 | 2761 | 58.33% | 107.1992
2018-04-15 10:00 | 10 | 3743 | 1.61 | 2868.1992 | 1150 | 1610.559 | 2761 | 58.33% | 107.1992
2018-04-15 11:00 | 11 | 3424 | 1.47 | 2772.4696 | 1150 | 1546.9388 | 2697 | 57.36% | 75.4696
2018-04-15 12:00 | 12 | 3424 | 1.47 | 2772.4696 | 1150 | 1546.9388 | 2697 | 57.36% | 75.4696
2018-04-15 13:00 | 13 | 3424 | 1.47 | 2772.4696 | 1150 | 1546.9388 | 2697 | 57.36% | 75.4696
2018-04-15 14:00 | 14 | 3424 | 1.47 | 2772.4696 | 1150 | 1546.9388 | 2697 | 57.36% | 75.4696
2018-04-15 15:00 | 15 | 3424 | 1.47 | 2772.4696 | 1150 | 1546.9388 | 2697 | 57.36% | 75.4696
2018-04-15 16:00 | 16 | 3424 | 1.47 | 2772.4696 | 1150 | 1546.9388 | 2697 | 57.36% | 75.4696
2018-04-15 17:00 | 17 | 3424 | 1.47 | 2772.4696 | 1150 | 1546.9388 | 2697 | 57.36% | 75.4696
2018-04-15 18:00 | 18 | 3424 | 1.47 | 2772.4696 | 1150 | 1546.9388 | 2697 | 57.36% | 75.4696
2018-04-15 19:00 | 19 | 3424 | 1.47 | 2772.4696 | 1150 | 1546.9388 | 2697 | 57.36% | 75.4696
2018-04-15 20:00 | 20 | 3424 | 1.47 | 2772.4696 | 1150 | 1546.9388 | 2697 | 57.36% | 75.4696
2018-04-15 21:00 | 21 | 3424 | 1.47 | 2772.4696 | 1150 | 1546.9388 | 2697 | 57.36% | 75.4696
2018-04-15 22:00 | 22 | 3424 | 1.47 | 2772.4696 | 1150 | 1546.9388 | 2697 | 57.36% | 75.4696
2018-04-15 23:00 | 23 | 4132 | 1.77 | 2983.3935 | 1150 | 1684.7458 | 2835 | 59.43% | 148.3935
2018-04-16 | 24 | 4132 | 1.77 | 2983.3935 | 1150 | 1684.7458 | 2835 | 59.43% | 148.3935
2018-04-16 01:00 | 1 | 4132 | 1.77 | 2983.3935 | 1150 | 1684.7458 | 2835 | 59.43% | 148.3935
2018-04-16 02:00 | 2 | 4132 | 1.77 | 2983.3935 | 1150 | 1684.7458 | 2835 | 59.43% | 148.3935
2018-04-16 03:00 | 3 | 4132 | 1.77 | 2983.3935 | 1150 | 1684.7458 | 2835 | 59.43% | 148.3935
2018-04-16 04:00 | 4 | 4132 | 1.77 | 2983.3935 | 1150 | 1684.7458 | 2835 | 59.43% | 148.3935
2018-04-16 05:00 | 5 | 4132 | 1.77 | 2983.3935 | 1150 | 1684.7458 | 2835 | 59.43% | 148.3935
2018-04-16 06:00 | 6 | 4132 | 1.77 | 2983.3935 | 1150 | 1684.7458 | 2835 | 59.43% | 148.3935
2018-04-16 07:00 | 7 | 3743 | 1.61 | 2868.1992 | 1150 | 1610.559 | 2761 | 58.33% | 107.1992
2018-04-16 08:00 | 8 | 3743 | 1.61 | 2868.1992 | 1150 | 1610.559 | 2761 | 58.33% | 107.1992
2018-04-16 09:00 | 9 | 3743 | 1.61 | 2868.1992 | 1150 | 1610.559 | 2761 | 58.33% | 107.1992
2018-04-16 10:00 | 10 | 3743 | 1.61 | 2868.1992 | 1150 | 1610.559 | 2761 | 58.33% | 107.1992
2018-04-16 11:00 | 11 | 3424 | 1.47 | 2772.4696 | 1150 | 1546.9388 | 2697 | 57.36% | 75.4696
2018-04-16 12:00 | 12 | 3424 | 1.47 | 2772.4696 | 1150 | 1546.9388 | 2697 | 57.36% | 75.4696
2018-04-16 13:00 | 13 | 3424 | 1.47 | 2772.4696 | 1150 | 1546.9388 | 2697 | 57.36% | 75.4696
2018-04-16 14:00 | 14 | 3424 | 1.47 | 2772.4696 | 1150 | 1546.9388 | 2697 | 57.36% | 75.4696
2018-04-16 15:00 | 15 | 3424 | 1.47 | 2772.4696 | 1150 | 1546.9388 | 2697 | 57.36% | 75.4696
2018-04-16 16:00 | 16 | 3424 | 1.47 | 2772.4696 | 1150 | 1546.9388 | 2697 | 57.36% | 75.4696
2018-04-16 17:00 | 17 | 3424 | 1.47 | 2772.4696 | 1150 | 1546.9388 | 2697 | 57.36% | 75.4696
2018-04-16 18:00 | 18 | 3424 | 1.47 | 2772.4696 | 1150 | 1546.9388 | 2697 | 57.36% | 75.4696
2018-04-16 19:00 | 19 | 3424 | 1.47 | 2772.4696 | 1150 | 1546.9388 | 2697 | 57.36% | 75.4696
2018-04-16 20:00 | 20 | 3424 | 1.47 | 2772.4696 | 1150 | 1546.9388 | 2697 | 57.36% | 75.4696
2018-04-16 21:00 | 21 | 3424 | 1.47 | 2772.4696 | 1150 | 1546.9388 | 2697 | 57.36% | 75.4696
2018-04-16 22:00 | 22 | 3424 | 1.47 | 2772.4696 | 1150 | 1546.9388 | 2697 | 57.36% | 75.4696
2018-04-16 23:00 | 23 | 4132 | 1.77 | 2983.3935 | 1150 | 1684.7458 | 2835 | 59.43% | 148.3935
2018-04-17 | 24 | 4132 | 1.77 | 2983.3935 | 1150 | 1684.7458 | 2835 | 59.43% | 148.3935
2018-04-17 01:00 | 1 | 4132 | 1.77 | 2983.3935 | 1150 | 1684.7458 | 2835 | 59.43% | 148.3935
2018-04-17 02:00 | 2 | 4132 | 1.77 | 2983.3935 | 1150 | 1684.7458 | 2835 | 59.43% | 148.3935
2018-04-17 03:00 | 3 | 4132 | 1.77 | 2983.3935 | 1150 | 1684.7458 | 2835 | 59.43% | 148.3935
2018-04-17 04:00 | 4 | 4132 | 1.77 | 2983.3935 | 1150 | 1684.7458 | 2835 | 59.43% | 148.3935
2018-04-17 05:00 | 5 | 4132 | 1.77 | 2983.3935 | 1150 | 1684.7458 | 2835 | 59.43% | 148.3935
2018-04-17 06:00 | 6 | 4132 | 1.77 | 2983.3935 | 1150 | 1684.7458 | 2835 | 59.43% | 148.3935
2018-04-17 07:00 | 7 | 3743 | 1.61 | 2868.1992 | 1150 | 1610.559 | 2761 | 58.33% | 107.1992
2018-04-17 08:00 | 8 | 3743 | 1.61 | 2868.1992 | 1150 | 1610.559 | 2761 | 58.33% | 107.1992
2018-04-17 09:00 | 9 | 3743 | 1.61 | 2868.1992 | 1150 | 1610.559 | 2761 | 58.33% | 107.1992
2018-04-17 10:00 | 10 | 3743 | 1.61 | 2868.1992 | 1150 | 1610.559 | 2761 | 58.33% | 107.1992
2018-04-17 11:00 | 11 | 3424 | 1.47 | 2772.4696 | 1150 | 1546.9388 | 2697 | 57.36% | 75.4696
2018-04-17 12:00 | 12 | 3424 | 1.47 | 2772.4696 | 1150 | 1546.9388 | 2697 | 57.36% | 75.4696
2018-04-17 13:00 | 13 | 3424 | 1.47 | 2772.4696 | 1150 | 1546.9388 | 2697 | 57.36% | 75.4696
2018-04-17 14:00 | 14 | 3424 | 1.47 | 2772.4696 | 1150 | 1546.9388 | 2697 | 57.36% | 75.4696
2018-04-17 15:00 | 15 | 3424 | 1.47 | 2772.4696 | 1150 | 1546.9388 | 2697 | 57.36% | 75.4696
2018-04-17 16:00 | 16 | 3424 | 1.47 | 2772.4696 | 1150 | 1546.9388 | 2697 | 57.36% | 75.4696
2018-04-17 17:00 | 17 | 3424 | 1.47 | 2772.4696 | 1150 | 1546.9388 | 2697 | 57.36% | 75.4696
2018-04-17 18:00 | 18 | 3424 | 1.47 | 2772.4696 | 1150 | 1546.9388 | 2697 | 57.36% | 75.4696
2018-04-17 19:00 | 19 | 3424 | 1.47 | 2772.4696 | 1150 | 1546.9388 | 2697 | 57.36% | 75.4696
2018-04-17 20:00 | 20 | 3424 | 1.47 | 2772.4696 | 1150 | 1546.9388 | 2697 | 57.36% | 75.4696
2018-04-17 21:00 | 21 | 3424 | 1.47 | 2772.4696 | 1150 | 1546.9388 | 2697 | 57.36% | 75.4696
2018-04-17 22:00 | 22 | 3424 | 1.47 | 2772.4696 | 1150 | 1546.9388 | 2697 | 57.36% | 75.4696
2018-04-17 23:00 | 23 | 4132 | 1.77 | 2983.3935 | 1150 | 1684.7458 | 2835 | 59.43% | 148.3935
2018-04-18 | 24 | 4132 | 1.77 | 2983.3935 | 1150 | 1684.7458 | 2835 | 59.43% | 148.3935
2018-04-18 01:00 | 1 | 4132 | 1.77 | 2983.3935 | 1150 | 1684.7458 | 2835 | 59.43% | 148.3935
2018-04-18 02:00 | 2 | 4132 | 1.77 | 2983.3935 | 1150 | 1684.7458 | 2835 | 59.43% | 148.3935
2018-04-18 03:00 | 3 | 4132 | 1.77 | 2983.3935 | 1150 | 1684.7458 | 2835 | 59.43% | 148.3935
2018-04-18 04:00 | 4 | 4132 | 1.77 | 2983.3935 | 1150 | 1684.7458 | 2835 | 59.43% | 148.3935
2018-04-18 05:00 | 5 | 4132 | 1.77 | 2983.3935 | 1150 | 1684.7458 | 2835 | 59.43% | 148.3935
2018-04-18 06:00 | 6 | 4132 | 1.77 | 2983.3935 | 1150 | 1684.7458 | 2835 | 59.43% | 148.3935
2018-04-18 07:00 | 7 | 3743 | 1.61 | 2868.1992 | 1150 | 1610.559 | 2761 | 58.33% | 107.1992
2018-04-18 08:00 | 8 | 3743 | 1.61 | 2868.1992 | 1150 | 1610.559 | 2761 | 58.33% | 107.1992
2018-04-18 09:00 | 9 | 3743 | 1.61 | 2868.1992 | 1150 | 1610.559 | 2761 | 58.33% | 107.1992
2018-04-18 10:00 | 10 | 3743 | 1.61 | 2868.1992 | 1150 | 1610.559 | 2761 | 58.33% | 107.1992
2018-04-18 11:00 | 11 | 3424 | 1.47 | 2772.4696 | 1150 | 1546.9388 | 2697 | 57.36% | 75.4696
2018-04-18 12:00 | 12 | 3424 | 1.47 | 2772.4696 | 1150 | 1546.9388 | 2697 | 57.36% | 75.4696
2018-04-18 13:00 | 13 | 3424 | 1.47 | 2772.4696 | 1150 | 1546.9388 | 2697 | 57.36% | 75.4696
2018-04-18 14:00 | 14 | 3424 | 1.47 | 2772.4696 | 1150 | 1546.9388 | 2697 | 57.36% | 75.4696
2018-04-18 15:00 | 15 | 3424 | 1.47 | 2772.4696 | 1150 | 1546.9388 | 2697 | 57.36% | 75.4696
2018-04-18 16:00 | 16 | 3424 | 1.47 | 2772.4696 | 1150 | 1546.9388 | 2697 | 57.36% | 75.4696
2018-04-18 17:00 | 17 | 3424 | 1.47 | 2772.4696 | 1150 | 1546.9388 | 2697 | 57.36% | 75.4696
2018-04-18 18:00 | 18 | 3424 | 1.47 | 2772.4696 | 1150 | 1546.9388 | 2697 | 57.36% | 75.4696
2018-04-18 19:00 | 19 | 3424 | 1.47 | 2772.4696 | 1150 | 1546.9388 | 2697 | 57.36% | 75.4696
2018-04-18 20:00 | 20 | 3424 | 1.47 | 2772.4696 | 1150 | 1546.9388 | 2697 | 57.36% | 75.4696
2018-04-18 21:00 | 21 | 3424 | 1.47 | 2772.4696 | 1150 | 1546.9388 | 2697 | 57.36% | 75.4696
2018-04-18 22:00 | 22 | 3424 | 1.47 | 2772.4696 | 1150 | 1546.9388 | 2697 | 57.36% | 75.4696
2018-04-18 23:00 | 23 | 4132 | 1.77 | 2983.3935 | 1150 | 1684.7458 | 2835 | 59.43% | 148.3935
2018-04-19 | 24 | 4132 | 1.77 | 2983.3935 | 1150 | 1684.7458 | 2835 | 59.43% | 148.3935
2018-04-19 01:00 | 1 | 4132 | 1.77 | 2983.3935 | 1150 | 1684.7458 | 2835 | 59.43% | 148.3935
2018-04-19 02:00 | 2 | 4132 | 1.77 | 2983.3935 | 1150 | 1684.7458 | 2835 | 59.43% | 148.3935
2018-04-19 03:00 | 3 | 4132 | 1.77 | 2983.3935 | 1150 | 1684.7458 | 2835 | 59.43% | 148.3935
2018-04-19 04:00 | 4 | 4132 | 1.77 | 2983.3935 | 1150 | 1684.7458 | 2835 | 59.43% | 148.3935
2018-04-19 05:00 | 5 | 4132 | 1.77 | 2983.3935 | 1150 | 1684.7458 | 2835 | 59.43% | 148.3935
2018-04-19 06:00 | 6 | 4132 | 1.77 | 2983.3935 | 1150 | 1684.7458 | 2835 | 59.43% | 148.3935
2018-04-19 07:00 | 7 | 3743 | 1.61 | 2868.1992 | 1150 | 1610.559 | 2761 | 58.33% | 107.1992
2018-04-19 08:00 | 8 | 3743 | 1.61 | 2868.1992 | 1150 | 1610.559 | 2761 | 58.33% | 107.1992
2018-04-19 09:00 | 9 | 3743 | 1.61 | 2868.1992 | 1150 | 1610.559 | 2761 | 58.33% | 107.1992
2018-04-19 10:00 | 10 | 3743 | 1.61 | 2868.1992 | 1150 | 1610.559 | 2761 | 58.33% | 107.1992
2018-04-19 11:00 | 11 | 3424 | 1.47 | 2772.4696 | 1150 | 1546.9388 | 2697 | 57.36% | 75.4696
2018-04-19 12:00 | 12 | 3424 | 1.47 | 2772.4696 | 1150 | 1546.9388 | 2697 | 57.36% | 75.4696
2018-04-19 13:00 | 13 | 3424 | 1.47 | 2772.4696 | 1150 | 1546.9388 | 2697 | 57.36% | 75.4696
2018-04-19 14:00 | 14 | 3424 | 1.47 | 2772.4696 | 1150 | 1546.9388 | 2697 | 57.36% | 75.4696
2018-04-19 15:00 | 15 | 3424 | 1.47 | 2772.4696 | 1150 | 1546.9388 | 2697 | 57.36% | 75.4696
2018-04-19 16:00 | 16 | 3424 | 1.47 | 2772.4696 | 1150 | 1546.9388 | 2697 | 57.36% | 75.4696
2018-04-19 17:00 | 17 | 3424 | 1.47 | 2772.4696 | 1150 | 1546.9388 | 2697 | 57.36% | 75.4696
2018-04-19 18:00 | 18 | 3424 | 1.47 | 2772.4696 | 1150 | 1546.9388 | 2697 | 57.36% | 75.4696
2018-04-19 19:00 | 19 | 3424 | 1.47 | 2772.4696 | 1150 | 1546.9388 | 2697 | 57.36% | 75.4696
2018-04-19 20:00 | 20 | 3424 | 1.47 | 2772.4696 | 1150 | 1546.9388 | 2697 | 57.36% | 75.4696
2018-04-19 21:00 | 21 | 3424 | 1.47 | 2772.4696 | 1150 | 1546.9388 | 2697 | 57.36% | 75.4696
2018-04-19 22:00 | 22 | 3424 | 1.47 | 2772.4696 | 1150 | 1546.9388 | 2697 | 57.36% | 75.4696
2018-04-19 23:00 | 23 | 4132 | 1.77 | 2983.3935 | 1150 | 1684.7458 | 2835 | 59.43% | 148.3935
2018-04-20 | 24 | 4132 | 1.77 | 2983.3935 | 1150 | 1684.7458 | 2835 | 59.43% | 148.3935
2018-04-20 01:00 | 1 | 4132 | 1.77 | 2983.3935 | 1150 | 1684.7458 | 2835 | 59.43% | 148.3935
2018-04-20 02:00 | 2 | 4132 | 1.77 | 2983.3935 | 1150 | 1684.7458 | 2835 | 59.43% | 148.3935
2018-04-20 03:00 | 3 | 4132 | 1.77 | 2983.3935 | 1150 | 1684.7458 | 2835 | 59.43% | 148.3935
2018-04-20 04:00 | 4 | 4132 | 1.77 | 2983.3935 | 1150 | 1684.7458 | 2835 | 59.43% | 148.3935
2018-04-20 05:00 | 5 | 4132 | 1.77 | 2983.3935 | 1150 | 1684.7458 | 2835 | 59.43% | 148.3935
2018-04-20 06:00 | 6 | 4132 | 1.77 | 2983.3935 | 1150 | 1684.7458 | 2835 | 59.43% | 148.3935
2018-04-20 07:00 | 7 | 3743 | 1.61 | 2868.1992 | 1150 | 1610.559 | 2761 | 58.33% | 107.1992
2018-04-20 08:00 | 8 | 3743 | 1.61 | 2868.1992 | 1150 | 1610.559 | 2761 | 58.33% | 107.1992
2018-04-20 09:00 | 9 | 3743 | 1.61 | 2868.1992 | 1150 | 1610.559 | 2761 | 58.33% | 107.1992
2018-04-20 10:00 | 10 | 3743 | 1.61 | 2868.1992 | 1150 | 1610.559 | 2761 | 58.33% | 107.1992
2018-04-20 11:00 | 11 | 3424 | 1.47 | 2772.4696 | 1150 | 1546.9388 | 2697 | 57.36% | 75.4696
2018-04-20 12:00 | 12 | 3424 | 1.47 | 2772.4696 | 1150 | 1546.9388 | 2697 | 57.36% | 75.4696
2018-04-20 13:00 | 13 | 3424 | 1.47 | 2772.4696 | 1150 | 1546.9388 | 2697 | 57.36% | 75.4696
2018-04-20 14:00 | 14 | 3424 | 1.47 | 2772.4696 | 1150 | 1546.9388 | 2697 | 57.36% | 75.4696
2018-04-20 15:00 | 15 | 3424 | 1.47 | 2772.4696 | 1150 | 1546.9388 | 2697 | 57.36% | 75.4696
2018-04-20 16:00 | 16 | 3424 | 1.47 | 2772.4696 | 1150 | 1546.9388 | 2697 | 57.36% | 75.4696
2018-04-20 17:00 | 17 | 3424 | 1.47 | 2772.4696 | 1150 | 1546.9388 | 2697 | 57.36% | 75.4696
2018-04-20 18:00 | 18 | 3424 | 1.47 | 2772.4696 | 1150 | 1546.9388 | 2697 | 57.36% | 75.4696
2018-04-20 19:00 | 19 | 3424 | 1.47 | 2772.4696 | 1150 | 1546.9388 | 2697 | 57.36% | 75.4696
2018-04-20 20:00 | 20 | 3424 | 1.47 | 2772.4696 | 1150 | 1546.9388 | 2697 | 57.36% | 75.4696
2018-04-20 21:00 | 21 | 3424 | 1.47 | 2772.4696 | 1150 | 1546.9388 | 2697 | 57.36% | 75.4696
2018-04-20 22:00 | 22 | 3424 | 1.47 | 2772.4696 | 1150 | 1546.9388 | 2697 | 57.36% | 75.4696
2018-04-20 23:00 | 23 | 4132 | 1.77 | 2983.3935 | 1150 | 1684.7458 | 2835 | 59.43% | 148.3935
2018-04-21 | 24 | 4132 | 1.77 | 2983.3935 | 1150 | 1684.7458 | 2835 | 59.43% | 148.3935
2018-04-21 01:00 | 1 | 4132 | 1.77 | 2983.3935 | 1150 | 1684.7458 | 2835 | 59.43% | 148.3935
2018-04-21 02:00 | 2 | 4132 | 1.77 | 2983.3935 | 1150 | 1684.7458 | 2835 | 59.43% | 148.3935
2018-04-21 03:00 | 3 | 4132 | 1.77 | 2983.3935 | 1150 | 1684.7458 | 2835 | 59.43% | 148.3935
2018-04-21 04:00 | 4 | 4132 | 1.77 | 2983.3935 | 1150 | 1684.7458 | 2835 | 59.43% | 148.3935
2018-04-21 05:00 | 5 | 4132 | 1.77 | 2983.3935 | 1150 | 1684.7458 | 2835 | 59.43% | 148.3935
2018-04-21 06:00 | 6 | 4132 | 1.77 | 2983.3935 | 1150 | 1684.7458 | 2835 | 59.43% | 148.3935
2018-04-21 07:00 | 7 | 3743 | 1.61 | 2868.1992 | 1150 | 1610.559 | 2761 | 58.33% | 107.1992
2018-04-21 08:00 | 8 | 3743 | 1.61 | 2868.1992 | 1150 | 1610.559 | 2761 | 58.33% | 107.1992
2018-04-21 09:00 | 9 | 3743 | 1.61 | 2868.1992 | 1150 | 1610.559 | 2761 | 58.33% | 107.1992
2018-04-21 10:00 | 10 | 3743 | 1.61 | 2868.1992 | 1150 | 1610.559 | 2761 | 58.33% | 107.1992
2018-04-21 11:00 | 11 | 3424 | 1.47 | 2772.4696 | 1150 | 1546.9388 | 2697 | 57.36% | 75.4696
2018-04-21 12:00 | 12 | 3424 | 1.47 | 2772.4696 | 1150 | 1546.9388 | 2697 | 57.36% | 75.4696
2018-04-21 13:00 | 13 | 3424 | 1.47 | 2772.4696 | 1150 | 1546.9388 | 2697 | 57.36% | 75.4696
2018-04-21 14:00 | 14 | 3424 | 1.47 | 2772.4696 | 1150 | 1546.9388 | 2697 | 57.36% | 75.4696
2018-04-21 15:00 | 15 | 3424 | 1.47 | 2772.4696 | 1150 | 1546.9388 | 2697 | 57.36% | 75.4696
2018-04-21 16:00 | 16 | 3424 | 1.47 | 2772.4696 | 1150 | 1546.9388 | 2697 | 57.36% | 75.4696
2018-04-21 17:00 | 17 | 3424 | 1.47 | 2772.4696 | 1150 | 1546.9388 | 2697 | 57.36% | 75.4696
2018-04-21 18:00 | 18 | 3424 | 1.47 | 2772.4696 | 1150 | 1546.9388 | 2697 | 57.36% | 75.4696
2018-04-21 19:00 | 19 | 3424 | 1.47 | 2772.4696 | 1150 | 1546.9388 | 2697 | 57.36% | 75.4696
2018-04-21 20:00 | 20 | 3424 | 1.47 | 2772.4696 | 1150 | 1546.9388 | 2697 | 57.36% | 75.4696
2018-04-21 21:00 | 21 | 3424 | 1.47 | 2772.4696 | 1150 | 1546.9388 | 2697 | 57.36% | 75.4696
2018-04-21 22:00 | 22 | 3424 | 1.47 | 2772.4696 | 1150 | 1546.9388 | 2697 | 57.36% | 75.4696
2018-04-21 23:00 | 23 | 4132 | 1.77 | 2983.3935 | 1150 | 1684.7458 | 2835 | 59.43% | 148.3935
2018-04-22 | 24 | 4132 | 1.77 | 2983.3935 | 1150 | 1684.7458 | 2835 | 59.43% | 148.3935
2018-04-22 01:00 | 1 | 4132 | 1.77 | 2983.3935 | 1150 | 1684.7458 | 2835 | 59.43% | 148.3935
2018-04-22 02:00 | 2 | 4132 | 1.77 | 2983.3935 | 1150 | 1684.7458 | 2835 | 59.43% | 148.3935
2018-04-22 03:00 | 3 | 4132 | 1.77 | 2983.3935 | 1150 | 1684.7458 | 2835 | 59.43% | 148.3935
2018-04-22 04:00 | 4 | 4132 | 1.77 | 2983.3935 | 1150 | 1684.7458 | 2835 | 59.43% | 148.3935
2018-04-22 05:00 | 5 | 4132 | 1.77 | 2983.3935 | 1150 | 1684.7458 | 2835 | 59.43% | 148.3935
2018-04-22 06:00 | 6 | 4132 | 1.77 | 2983.3935 | 1150 | 1684.7458 | 2835 | 59.43% | 148.3935
2018-04-22 07:00 | 7 | 3743 | 1.61 | 2868.1992 | 1150 | 1610.559 | 2761 | 58.33% | 107.1992
2018-04-22 08:00 | 8 | 3743 | 1.61 | 2868.1992 | 1150 | 1610.559 | 2761 | 58.33% | 107.1992
2018-04-22 09:00 | 9 | 3743 | 1.61 | 2868.1992 | 1150 | 1610.559 | 2761 | 58.33% | 107.1992
2018-04-22 10:00 | 10 | 3743 | 1.61 | 2868.1992 | 1150 | 1610.559 | 2761 | 58.33% | 107.1992
2018-04-22 11:00 | 11 | 3424 | 1.47 | 2772.4696 | 1150 | 1546.9388 | 2697 | 57.36% | 75.4696
2018-04-22 12:00 | 12 | 3424 | 1.47 | 2772.4696 | 1150 | 1546.9388 | 2697 | 57.36% | 75.4696
2018-04-22 13:00 | 13 | 3424 | 1.47 | 2772.4696 | 1150 | 1546.9388 | 2697 | 57.36% | 75.4696
2018-04-22 14:00 | 14 | 3424 | 1.47 | 2772.4696 | 1150 | 1546.9388 | 2697 | 57.36% | 75.4696
2018-04-22 15:00 | 15 | 3424 | 1.47 | 2772.4696 | 1150 | 1546.9388 | 2697 | 57.36% | 75.4696
2018-04-22 16:00 | 16 | 3424 | 1.47 | 2772.4696 | 1150 | 1546.9388 | 2697 | 57.36% | 75.4696
2018-04-22 17:00 | 17 | 3424 | 1.47 | 2772.4696 | 1150 | 1546.9388 | 2697 | 57.36% | 75.4696
2018-04-22 18:00 | 18 | 3424 | 1.47 | 2772.4696 | 1150 | 1546.9388 | 2697 | 57.36% | 75.4696
2018-04-22 19:00 | 19 | 3424 | 1.47 | 2772.4696 | 1150 | 1546.9388 | 2697 | 57.36% | 75.4696
2018-04-22 20:00 | 20 | 3424 | 1.47 | 2772.4696 | 1150 | 1546.9388 | 2697 | 57.36% | 75.4696
2018-04-22 21:00 | 21 | 3424 | 1.47 | 2772.4696 | 1150 | 1546.9388 | 2697 | 57.36% | 75.4696
2018-04-22 22:00 | 22 | 3424 | 1.47 | 2772.4696 | 1150 | 1546.9388 | 2697 | 57.36% | 75.4696
2018-04-22 23:00 | 23 | 4132 | 1.77 | 2983.3935 | 1150 | 1684.7458 | 2835 | 59.43% | 148.3935
2018-04-23 | 24 | 4132 | 1.77 | 2983.3935 | 1150 | 1684.7458 | 2835 | 59.43% | 148.3935
2018-04-23 01:00 | 1 | 4132 | 1.77 | 2983.3935 | 1150 | 1684.7458 | 2835 | 59.43% | 148.3935
2018-04-23 02:00 | 2 | 4132 | 1.77 | 2983.3935 | 1150 | 1684.7458 | 2835 | 59.43% | 148.3935
2018-04-23 03:00 | 3 | 4132 | 1.77 | 2983.3935 | 1150 | 1684.7458 | 2835 | 59.43% | 148.3935
2018-04-23 04:00 | 4 | 4132 | 1.77 | 2983.3935 | 1150 | 1684.7458 | 2835 | 59.43% | 148.3935
2018-04-23 05:00 | 5 | 4132 | 1.77 | 2983.3935 | 1150 | 1684.7458 | 2835 | 59.43% | 148.3935
2018-04-23 06:00 | 6 | 4132 | 1.77 | 2983.3935 | 1150 | 1684.7458 | 2835 | 59.43% | 148.3935
2018-04-23 07:00 | 7 | 3743 | 1.61 | 2868.1992 | 1150 | 1610.559 | 2761 | 58.33% | 107.1992
2018-04-23 08:00 | 8 | 3743 | 1.61 | 2868.1992 | 1150 | 1610.559 | 2761 | 58.33% | 107.1992
2018-04-23 09:00 | 9 | 3743 | 1.61 | 2868.1992 | 1150 | 1610.559 | 2761 | 58.33% | 107.1992
2018-04-23 10:00 | 10 | 3743 | 1.61 | 2868.1992 | 1150 | 1610.559 | 2761 | 58.33% | 107.1992
2018-04-23 11:00 | 11 | 3424 | 1.47 | 2772.4696 | 1150 | 1546.9388 | 2697 | 57.36% | 75.4696
2018-04-23 12:00 | 12 | 3424 | 1.47 | 2772.4696 | 1150 | 1546.9388 | 2697 | 57.36% | 75.4696
2018-04-23 13:00 | 13 | 3424 | 1.47 | 2772.4696 | 1150 | 1546.9388 | 2697 | 57.36% | 75.4696
2018-04-23 14:00 | 14 | 3424 | 1.47 | 2772.4696 | 1150 | 1546.9388 | 2697 | 57.36% | 75.4696
2018-04-23 15:00 | 15 | 3424 | 1.47 | 2772.4696 | 1150 | 1546.9388 | 2697 | 57.36% | 75.4696
2018-04-23 16:00 | 16 | 3424 | 1.47 | 2772.4696 | 1150 | 1546.9388 | 2697 | 57.36% | 75.4696
2018-04-23 17:00 | 17 | 3424 | 1.47 | 2772.4696 | 1150 | 1546.9388 | 2697 | 57.36% | 75.4696
2018-04-23 18:00 | 18 | 3424 | 1.47 | 2772.4696 | 1150 | 1546.9388 | 2697 | 57.36% | 75.4696
2018-04-23 19:00 | 19 | 3424 | 1.47 | 2772.4696 | 1150 | 1546.9388 | 2697 | 57.36% | 75.4696
2018-04-23 20:00 | 20 | 3424 | 1.47 | 2772.4696 | 1150 | 1546.9388 | 2697 | 57.36% | 75.4696
2018-04-23 21:00 | 21 | 3424 | 1.47 | 2772.4696 | 1150 | 1546.9388 | 2697 | 57.36% | 75.4696
2018-04-23 22:00 | 22 | 3424 | 1.47 | 2772.4696 | 1150 | 1546.9388 | 2697 | 57.36% | 75.4696
2018-04-23 23:00 | 23 | 4132 | 1.77 | 2983.3935 | 1150 | 1684.7458 | 2835 | 59.43% | 148.3935
2018-04-24 | 24 | 4132 | 1.77 | 2983.3935 | 1150 | 1684.7458 | 2835 | 59.43% | 148.3935
2018-04-24 01:00 | 1 | 4132 | 1.77 | 2983.3935 | 1150 | 1684.7458 | 2835 | 59.43% | 148.3935
2018-04-24 02:00 | 2 | 4132 | 1.77 | 2983.3935 | 1150 | 1684.7458 | 2835 | 59.43% | 148.3935
2018-04-24 03:00 | 3 | 4132 | 1.77 | 2983.3935 | 1150 | 1684.7458 | 2835 | 59.43% | 148.3935
2018-04-24 04:00 | 4 | 4132 | 1.77 | 2983.3935 | 1150 | 1684.7458 | 2835 | 59.43% | 148.3935
2018-04-24 05:00 | 5 | 4132 | 1.77 | 2983.3935 | 1150 | 1684.7458 | 2835 | 59.43% | 148.3935
2018-04-24 06:00 | 6 | 4132 | 1.77 | 2983.3935 | 1150 | 1684.7458 | 2835 | 59.43% | 148.3935
2018-04-24 07:00 | 7 | 3743 | 1.61 | 2868.1992 | 1150 | 1610.559 | 2761 | 58.33% | 107.1992
2018-04-24 08:00 | 8 | 3743 | 1.61 | 2868.1992 | 1150 | 1610.559 | 2761 | 58.33% | 107.1992
2018-04-24 09:00 | 9 | 3743 | 1.61 | 2868.1992 | 1150 | 1610.559 | 2761 | 58.33% | 107.1992
2018-04-24 10:00 | 10 | 3743 | 1.61 | 2868.1992 | 1150 | 1610.559 | 2761 | 58.33% | 107.1992
2018-04-24 11:00 | 11 | 3424 | 1.47 | 2772.4696 | 1150 | 1546.9388 | 2697 | 57.36% | 75.4696
2018-04-24 12:00 | 12 | 3424 | 1.47 | 2772.4696 | 1150 | 1546.9388 | 2697 | 57.36% | 75.4696
2018-04-24 13:00 | 13 | 3424 | 1.47 | 2772.4696 | 1150 | 1546.9388 | 2697 | 57.36% | 75.4696
2018-04-24 14:00 | 14 | 3424 | 1.47 | 2772.4696 | 1150 | 1546.9388 | 2697 | 57.36% | 75.4696
2018-04-24 15:00 | 15 | 3424 | 1.47 | 2772.4696 | 1150 | 1546.9388 | 2697 | 57.36% | 75.4696
2018-04-24 16:00 | 16 | 3424 | 1.47 | 2772.4696 | 1150 | 1546.9388 | 2697 | 57.36% | 75.4696
2018-04-24 17:00 | 17 | 3424 | 1.47 | 2772.4696 | 1150 | 1546.9388 | 2697 | 57.36% | 75.4696
2018-04-24 18:00 | 18 | 3424 | 1.47 | 2772.4696 | 1150 | 1546.9388 | 2697 | 57.36% | 75.4696
2018-04-24 19:00 | 19 | 3424 | 1.47 | 2772.4696 | 1150 | 1546.9388 | 2697 | 57.36% | 75.4696
2018-04-24 20:00 | 20 | 3424 | 1.47 | 2772.4696 | 1150 | 1546.9388 | 2697 | 57.36% | 75.4696
2018-04-24 21:00 | 21 | 3424 | 1.47 | 2772.4696 | 1150 | 1546.9388 | 2697 | 57.36% | 75.4696
2018-04-24 22:00 | 22 | 3424 | 1.47 | 2772.4696 | 1150 | 1546.9388 | 2697 | 57.36% | 75.4696
2018-04-24 23:00 | 23 | 4132 | 1.77 | 2983.3935 | 1150 | 1684.7458 | 2835 | 59.43% | 148.3935
2018-04-25 | 24 | 4132 | 1.77 | 2983.3935 | 1150 | 1684.7458 | 2835 | 59.43% | 148.3935
2018-04-25 01:00 | 1 | 4132 | 1.77 | 2983.3935 | 1150 | 1684.7458 | 2835 | 59.43% | 148.3935
2018-04-25 02:00 | 2 | 4132 | 1.77 | 2983.3935 | 1150 | 1684.7458 | 2835 | 59.43% | 148.3935
2018-04-25 03:00 | 3 | 4132 | 1.77 | 2983.3935 | 1150 | 1684.7458 | 2835 | 59.43% | 148.3935
2018-04-25 04:00 | 4 | 4132 | 1.77 | 2983.3935 | 1150 | 1684.7458 | 2835 | 59.43% | 148.3935
2018-04-25 05:00 | 5 | 4132 | 1.77 | 2983.3935 | 1150 | 1684.7458 | 2835 | 59.43% | 148.3935
2018-04-25 06:00 | 6 | 4132 | 1.77 | 2983.3935 | 1150 | 1684.7458 | 2835 | 59.43% | 148.3935
2018-04-25 07:00 | 7 | 3743 | 1.61 | 2868.1992 | 1150 | 1610.559 | 2761 | 58.33% | 107.1992
2018-04-25 08:00 | 8 | 3743 | 1.61 | 2868.1992 | 1150 | 1610.559 | 2761 | 58.33% | 107.1992
2018-04-25 09:00 | 9 | 3743 | 1.61 | 2868.1992 | 1150 | 1610.559 | 2761 | 58.33% | 107.1992
2018-04-25 10:00 | 10 | 3743 | 1.61 | 2868.1992 | 1150 | 1610.559 | 2761 | 58.33% | 107.1992
2018-04-25 11:00 | 11 | 3424 | 1.47 | 2772.4696 | 1150 | 1546.9388 | 2697 | 57.36% | 75.4696
2018-04-25 12:00 | 12 | 3424 | 1.47 | 2772.4696 | 1150 | 1546.9388 | 2697 | 57.36% | 75.4696
2018-04-25 13:00 | 13 | 3424 | 1.47 | 2772.4696 | 1150 | 1546.9388 | 2697 | 57.36% | 75.4696
2018-04-25 14:00 | 14 | 3424 | 1.47 | 2772.4696 | 1150 | 1546.9388 | 2697 | 57.36% | 75.4696
2018-04-25 15:00 | 15 | 3424 | 1.47 | 2772.4696 | 1150 | 1546.9388 | 2697 | 57.36% | 75.4696
2018-04-25 16:00 | 16 | 3424 | 1.47 | 2772.4696 | 1150 | 1546.9388 | 2697 | 57.36% | 75.4696
2018-04-25 17:00 | 17 | 3424 | 1.47 | 2772.4696 | 1150 | 1546.9388 | 2697 | 57.36% | 75.4696
2018-04-25 18:00 | 18 | 3424 | 1.47 | 2772.4696 | 1150 | 1546.9388 | 2697 | 57.36% | 75.4696
2018-04-25 19:00 | 19 | 3424 | 1.47 | 2772.4696 | 1150 | 1546.9388 | 2697 | 57.36% | 75.4696
2018-04-25 20:00 | 20 | 3424 | 1.47 | 2772.4696 | 1150 | 1546.9388 | 2697 | 57.36% | 75.4696
2018-04-25 21:00 | 21 | 3424 | 1.47 | 2772.4696 | 1150 | 1546.9388 | 2697 | 57.36% | 75.4696
2018-04-25 22:00 | 22 | 3424 | 1.47 | 2772.4696 | 1150 | 1546.9388 | 2697 | 57.36% | 75.4696
2018-04-25 23:00 | 23 | 4132 | 1.77 | 2983.3935 | 1150 | 1684.7458 | 2835 | 59.43% | 148.3935
2018-04-26 | 24 | 4132 | 1.77 | 2983.3935 | 1150 | 1684.7458 | 2835 | 59.43% | 148.3935
2018-04-26 01:00 | 1 | 4132 | 1.77 | 2983.3935 | 1150 | 1684.7458 | 2835 | 59.43% | 148.3935
2018-04-26 02:00 | 2 | 4132 | 1.77 | 2983.3935 | 1150 | 1684.7458 | 2835 | 59.43% | 148.3935
2018-04-26 03:00 | 3 | 4132 | 1.77 | 2983.3935 | 1150 | 1684.7458 | 2835 | 59.43% | 148.3935
2018-04-26 04:00 | 4 | 4132 | 1.77 | 2983.3935 | 1150 | 1684.7458 | 2835 | 59.43% | 148.3935
2018-04-26 05:00 | 5 | 4132 | 1.77 | 2983.3935 | 1150 | 1684.7458 | 2835 | 59.43% | 148.3935
2018-04-26 06:00 | 6 | 4132 | 1.77 | 2983.3935 | 1150 | 1684.7458 | 2835 | 59.43% | 148.3935
2018-04-26 07:00 | 7 | 3743 | 1.61 | 2868.1992 | 1150 | 1610.559 | 2761 | 58.33% | 107.1992
2018-04-26 08:00 | 8 | 3743 | 1.61 | 2868.1992 | 1150 | 1610.559 | 2761 | 58.33% | 107.1992
2018-04-26 09:00 | 9 | 3743 | 1.61 | 2868.1992 | 1150 | 1610.559 | 2761 | 58.33% | 107.1992
2018-04-26 10:00 | 10 | 3743 | 1.61 | 2868.1992 | 1150 | 1610.559 | 2761 | 58.33% | 107.1992
2018-04-26 11:00 | 11 | 3424 | 1.47 | 2772.4696 | 1150 | 1546.9388 | 2697 | 57.36% | 75.4696
2018-04-26 12:00 | 12 | 3424 | 1.47 | 2772.4696 | 1150 | 1546.9388 | 2697 | 57.36% | 75.4696
2018-04-26 13:00 | 13 | 3424 | 1.47 | 2772.4696 | 1150 | 1546.9388 | 2697 | 57.36% | 75.4696
2018-04-26 14:00 | 14 | 3424 | 1.47 | 2772.4696 | 1150 | 1546.9388 | 2697 | 57.36% | 75.4696
2018-04-26 15:00 | 15 | 3424 | 1.47 | 2772.4696 | 1150 | 1546.9388 | 2697 | 57.36% | 75.4696
2018-04-26 16:00 | 16 | 3424 | 1.47 | 2772.4696 | 1150 | 1546.9388 | 2697 | 57.36% | 75.4696
2018-04-26 17:00 | 17 | 3424 | 1.47 | 2772.4696 | 1150 | 1546.9388 | 2697 | 57.36% | 75.4696
2018-04-26 18:00 | 18 | 3424 | 1.47 | 2772.4696 | 1150 | 1546.9388 | 2697 | 57.36% | 75.4696
2018-04-26 19:00 | 19 | 3424 | 1.47 | 2772.4696 | 1150 | 1546.9388 | 2697 | 57.36% | 75.4696
2018-04-26 20:00 | 20 | 3424 | 1.47 | 2772.4696 | 1150 | 1546.9388 | 2697 | 57.36% | 75.4696
2018-04-26 21:00 | 21 | 3424 | 1.47 | 2772.4696 | 1150 | 1546.9388 | 2697 | 57.36% | 75.4696
2018-04-26 22:00 | 22 | 3424 | 1.47 | 2772.4696 | 1150 | 1546.9388 | 2697 | 57.36% | 75.4696
2018-04-26 23:00 | 23 | 4132 | 1.77 | 2983.3935 | 1150 | 1684.7458 | 2835 | 59.43% | 148.3935
2018-04-27 | 24 | 4132 | 1.77 | 2983.3935 | 1150 | 1684.7458 | 2835 | 59.43% | 148.3935
2018-04-27 01:00 | 1 | 4132 | 1.77 | 2983.3935 | 1150 | 1684.7458 | 2835 | 59.43% | 148.3935
2018-04-27 02:00 | 2 | 4132 | 1.77 | 2983.3935 | 1150 | 1684.7458 | 2835 | 59.43% | 148.3935
2018-04-27 03:00 | 3 | 4132 | 1.77 | 2983.3935 | 1150 | 1684.7458 | 2835 | 59.43% | 148.3935
2018-04-27 04:00 | 4 | 4132 | 1.77 | 2983.3935 | 1150 | 1684.7458 | 2835 | 59.43% | 148.3935
2018-04-27 05:00 | 5 | 4132 | 1.77 | 2983.3935 | 1150 | 1684.7458 | 2835 | 59.43% | 148.3935
2018-04-27 06:00 | 6 | 4132 | 1.77 | 2983.3935 | 1150 | 1684.7458 | 2835 | 59.43% | 148.3935
2018-04-27 07:00 | 7 | 3743 | 1.61 | 2868.1992 | 1150 | 1610.559 | 2761 | 58.33% | 107.1992
2018-04-27 08:00 | 8 | 3743 | 1.61 | 2868.1992 | 1150 | 1610.559 | 2761 | 58.33% | 107.1992
2018-04-27 09:00 | 9 | 3743 | 1.61 | 2868.1992 | 1150 | 1610.559 | 2761 | 58.33% | 107.1992
2018-04-27 10:00 | 10 | 3743 | 1.61 | 2868.1992 | 1150 | 1610.559 | 2761 | 58.33% | 107.1992
2018-04-27 11:00 | 11 | 3424 | 1.47 | 2772.4696 | 1150 | 1546.9388 | 2697 | 57.36% | 75.4696
2018-04-27 12:00 | 12 | 3424 | 1.47 | 2772.4696 | 1150 | 1546.9388 | 2697 | 57.36% | 75.4696
2018-04-27 13:00 | 13 | 3424 | 1.47 | 2772.4696 | 1150 | 1546.9388 | 2697 | 57.36% | 75.4696
2018-04-27 14:00 | 14 | 3424 | 1.47 | 2772.4696 | 1150 | 1546.9388 | 2697 | 57.36% | 75.4696
2018-04-27 15:00 | 15 | 3424 | 1.47 | 2772.4696 | 1150 | 1546.9388 | 2697 | 57.36% | 75.4696
2018-04-27 16:00 | 16 | 3424 | 1.47 | 2772.4696 | 1150 | 1546.9388 | 2697 | 57.36% | 75.4696
2018-04-27 17:00 | 17 | 3424 | 1.47 | 2772.4696 | 1150 | 1546.9388 | 2697 | 57.36% | 75.4696
2018-04-27 18:00 | 18 | 3424 | 1.47 | 2772.4696 | 1150 | 1546.9388 | 2697 | 57.36% | 75.4696
2018-04-27 19:00 | 19 | 3424 | 1.47 | 2772.4696 | 1150 | 1546.9388 | 2697 | 57.36% | 75.4696
2018-04-27 20:00 | 20 | 3424 | 1.47 | 2772.4696 | 1150 | 1546.9388 | 2697 | 57.36% | 75.4696
2018-04-27 21:00 | 21 | 3424 | 1.47 | 2772.4696 | 1150 | 1546.9388 | 2697 | 57.36% | 75.4696
2018-04-27 22:00 | 22 | 3424 | 1.47 | 2772.4696 | 1150 | 1546.9388 | 2697 | 57.36% | 75.4696
2018-04-27 23:00 | 23 | 4132 | 1.77 | 2983.3935 | 1150 | 1684.7458 | 2835 | 59.43% | 148.3935
2018-04-28 | 24 | 4132 | 1.77 | 2983.3935 | 1150 | 1684.7458 | 2835 | 59.43% | 148.3935
2018-04-28 01:00 | 1 | 4132 | 1.77 | 2983.3935 | 1150 | 1684.7458 | 2835 | 59.43% | 148.3935
2018-04-28 02:00 | 2 | 4132 | 1.77 | 2983.3935 | 1150 | 1684.7458 | 2835 | 59.43% | 148.3935
2018-04-28 03:00 | 3 | 4132 | 1.77 | 2983.3935 | 1150 | 1684.7458 | 2835 | 59.43% | 148.3935
2018-04-28 04:00 | 4 | 4132 | 1.77 | 2983.3935 | 1150 | 1684.7458 | 2835 | 59.43% | 148.3935
2018-04-28 05:00 | 5 | 4132 | 1.77 | 2983.3935 | 1150 | 1684.7458 | 2835 | 59.43% | 148.3935
2018-04-28 06:00 | 6 | 4132 | 1.77 | 2983.3935 | 1150 | 1684.7458 | 2835 | 59.43% | 148.3935
2018-04-28 07:00 | 7 | 3743 | 1.61 | 2868.1992 | 1150 | 1610.559 | 2761 | 58.33% | 107.1992
2018-04-28 08:00 | 8 | 3743 | 1.61 | 2868.1992 | 1150 | 1610.559 | 2761 | 58.33% | 107.1992
2018-04-28 09:00 | 9 | 3743 | 1.61 | 2868.1992 | 1150 | 1610.559 | 2761 | 58.33% | 107.1992
2018-04-28 10:00 | 10 | 3743 | 1.61 | 2868.1992 | 1150 | 1610.559 | 2761 | 58.33% | 107.1992
2018-04-28 11:00 | 11 | 3424 | 1.47 | 2772.4696 | 1150 | 1546.9388 | 2697 | 57.36% | 75.4696
2018-04-28 12:00 | 12 | 3424 | 1.47 | 2772.4696 | 1150 | 1546.9388 | 2697 | 57.36% | 75.4696
2018-04-28 13:00 | 13 | 3424 | 1.47 | 2772.4696 | 1150 | 1546.9388 | 2697 | 57.36% | 75.4696
2018-04-28 14:00 | 14 | 3424 | 1.47 | 2772.4696 | 1150 | 1546.9388 | 2697 | 57.36% | 75.4696
2018-04-28 15:00 | 15 | 3424 | 1.47 | 2772.4696 | 1150 | 1546.9388 | 2697 | 57.36% | 75.4696
2018-04-28 16:00 | 16 | 3424 | 1.47 | 2772.4696 | 1150 | 1546.9388 | 2697 | 57.36% | 75.4696
2018-04-28 17:00 | 17 | 3424 | 1.47 | 2772.4696 | 1150 | 1546.9388 | 2697 | 57.36% | 75.4696
2018-04-28 18:00 | 18 | 3424 | 1.47 | 2772.4696 | 1150 | 1546.9388 | 2697 | 57.36% | 75.4696
2018-04-28 19:00 | 19 | 3424 | 1.47 | 2772.4696 | 1150 | 1546.9388 | 2697 | 57.36% | 75.4696
2018-04-28 20:00 | 20 | 3424 | 1.47 | 2772.4696 | 1150 | 1546.9388 | 2697 | 57.36% | 75.4696
2018-04-28 21:00 | 21 | 3424 | 1.47 | 2772.4696 | 1150 | 1546.9388 | 2697 | 57.36% | 75.4696
2018-04-28 22:00 | 22 | 3424 | 1.47 | 2772.4696 | 1150 | 1546.9388 | 2697 | 57.36% | 75.4696
2018-04-28 23:00 | 23 | 4132 | 1.77 | 2983.3935 | 1150 | 1684.7458 | 2835 | 59.43% | 148.3935
2018-04-29 | 24 | 4132 | 1.77 | 2983.3935 | 1150 | 1684.7458 | 2835 | 59.43% | 148.3935
2018-04-29 01:00 | 1 | 4132 | 1.77 | 2983.3935 | 1150 | 1684.7458 | 2835 | 59.43% | 148.3935
2018-04-29 02:00 | 2 | 4132 | 1.77 | 2983.3935 | 1150 | 1684.7458 | 2835 | 59.43% | 148.3935
2018-04-29 03:00 | 3 | 4132 | 1.77 | 2983.3935 | 1150 | 1684.7458 | 2835 | 59.43% | 148.3935
2018-04-29 04:00 | 4 | 4132 | 1.77 | 2983.3935 | 1150 | 1684.7458 | 2835 | 59.43% | 148.3935
2018-04-29 05:00 | 5 | 4132 | 1.77 | 2983.3935 | 1150 | 1684.7458 | 2835 | 59.43% | 148.3935
2018-04-29 06:00 | 6 | 4132 | 1.77 | 2983.3935 | 1150 | 1684.7458 | 2835 | 59.43% | 148.3935
2018-04-29 07:00 | 7 | 3743 | 1.61 | 2868.1992 | 1150 | 1610.559 | 2761 | 58.33% | 107.1992
2018-04-29 08:00 | 8 | 3743 | 1.61 | 2868.1992 | 1150 | 1610.559 | 2761 | 58.33% | 107.1992
2018-04-29 09:00 | 9 | 3743 | 1.61 | 2868.1992 | 1150 | 1610.559 | 2761 | 58.33% | 107.1992
2018-04-29 10:00 | 10 | 3743 | 1.61 | 2868.1992 | 1150 | 1610.559 | 2761 | 58.33% | 107.1992
2018-04-29 11:00 | 11 | 3424 | 1.47 | 2772.4696 | 1150 | 1546.9388 | 2697 | 57.36% | 75.4696
2018-04-29 12:00 | 12 | 3424 | 1.47 | 2772.4696 | 1150 | 1546.9388 | 2697 | 57.36% | 75.4696
2018-04-29 13:00 | 13 | 3424 | 1.47 | 2772.4696 | 1150 | 1546.9388 | 2697 | 57.36% | 75.4696
2018-04-29 14:00 | 14 | 3424 | 1.47 | 2772.4696 | 1150 | 1546.9388 | 2697 | 57.36% | 75.4696
2018-04-29 15:00 | 15 | 3424 | 1.47 | 2772.4696 | 1150 | 1546.9388 | 2697 | 57.36% | 75.4696
2018-04-29 16:00 | 16 | 3424 | 1.47 | 2772.4696 | 1150 | 1546.9388 | 2697 | 57.36% | 75.4696
2018-04-29 17:00 | 17 | 3424 | 1.47 | 2772.4696 | 1150 | 1546.9388 | 2697 | 57.36% | 75.4696
2018-04-29 18:00 | 18 | 3424 | 1.47 | 2772.4696 | 1150 | 1546.9388 | 2697 | 57.36% | 75.4696
2018-04-29 19:00 | 19 | 3424 | 1.47 | 2772.4696 | 1150 | 1546.9388 | 2697 | 57.36% | 75.4696
2018-04-29 20:00 | 20 | 3424 | 1.47 | 2772.4696 | 1150 | 1546.9388 | 2697 | 57.36% | 75.4696
2018-04-29 21:00 | 21 | 3424 | 1.47 | 2772.4696 | 1150 | 1546.9388 | 2697 | 57.36% | 75.4696
2018-04-29 22:00 | 22 | 3424 | 1.47 | 2772.4696 | 1150 | 1546.9388 | 2697 | 57.36% | 75.4696
2018-04-29 23:00 | 23 | 4132 | 1.77 | 2983.3935 | 1150 | 1684.7458 | 2835 | 59.43% | 148.3935
2018-04-30 | 24 | 4132 | 1.77 | 2983.3935 | 1150 | 1684.7458 | 2835 | 59.43% | 148.3935
2018-04-30 01:00 | 1 | 4132 | 1.77 | 2983.3935 | 1150 | 1684.7458 | 2835 | 59.43% | 148.3935
2018-04-30 02:00 | 2 | 4132 | 1.77 | 2983.3935 | 1150 | 1684.7458 | 2835 | 59.43% | 148.3935
2018-04-30 03:00 | 3 | 4132 | 1.77 | 2983.3935 | 1150 | 1684.7458 | 2835 | 59.43% | 148.3935
2018-04-30 04:00 | 4 | 4132 | 1.77 | 2983.3935 | 1150 | 1684.7458 | 2835 | 59.43% | 148.3935
2018-04-30 05:00 | 5 | 4132 | 1.77 | 2983.3935 | 1150 | 1684.7458 | 2835 | 59.43% | 148.3935
2018-04-30 06:00 | 6 | 4132 | 1.77 | 2983.3935 | 1150 | 1684.7458 | 2835 | 59.43% | 148.3935
2018-04-30 07:00 | 7 | 3743 | 1.61 | 2868.1992 | 1150 | 1610.559 | 2761 | 58.33% | 107.1992
2018-04-30 08:00 | 8 | 3743 | 1.61 | 2868.1992 | 1150 | 1610.559 | 2761 | 58.33% | 107.1992
2018-04-30 09:00 | 9 | 3743 | 1.61 | 2868.1992 | 1150 | 1610.559 | 2761 | 58.33% | 107.1992
2018-04-30 10:00 | 10 | 3743 | 1.61 | 2868.1992 | 1150 | 1610.559 | 2761 | 58.33% | 107.1992
2018-04-30 11:00 | 11 | 3424 | 1.47 | 2772.4696 | 1150 | 1546.9388 | 2697 | 57.36% | 75.4696
2018-04-30 12:00 | 12 | 3424 | 1.47 | 2772.4696 | 1150 | 1546.9388 | 2697 | 57.36% | 75.4696
2018-04-30 13:00 | 13 | 3424 | 1.47 | 2772.4696 | 1150 | 1546.9388 | 2697 | 57.36% | 75.4696
2018-04-30 14:00 | 14 | 3424 | 1.47 | 2772.4696 | 1150 | 1546.9388 | 2697 | 57.36% | 75.4696
2018-04-30 15:00 | 15 | 3424 | 1.47 | 2772.4696 | 1150 | 1546.9388 | 2697 | 57.36% | 75.4696
2018-04-30 16:00 | 16 | 3424 | 1.47 | 2772.4696 | 1150 | 1546.9388 | 2697 | 57.36% | 75.4696
2018-04-30 17:00 | 17 | 3424 | 1.47 | 2772.4696 | 1150 | 1546.9388 | 2697 | 57.36% | 75.4696
2018-04-30 18:00 | 18 | 3424 | 1.47 | 2772.4696 | 1150 | 1546.9388 | 2697 | 57.36% | 75.4696
2018-04-30 19:00 | 19 | 3424 | 1.47 | 2772.4696 | 1150 | 1546.9388 | 2697 | 57.36% | 75.4696
2018-04-30 20:00 | 20 | 3424 | 1.47 | 2772.4696 | 1150 | 1546.9388 | 2697 | 57.36% | 75.4696
2018-04-30 21:00 | 21 | 3424 | 1.47 | 2772.4696 | 1150 | 1546.9388 | 2697 | 57.36% | 75.4696
2018-04-30 22:00 | 22 | 3424 | 1.47 | 2772.4696 | 1150 | 1546.9388 | 2697 | 57.36% | 75.4696
2018-04-30 23:00 | 23 | 4132 | 1.77 | 2983.3935 | 1150 | 1684.7458 | 2835 | 59.43% | 148.3935
2018-05-01 | 24 | 4132 | 1.77 | 2983.3935 | 1150 | 1684.7458 | 2835 | 59.43% | 148.3935
2018-05-01 01:00 | 1 | 3576 | 1.54 | 2815.748 | 1150 | 1575.3247 | 2725 | 57.81% | 90.748
2018-05-01 02:00 | 2 | 3576 | 1.54 | 2815.748 | 1150 | 1575.3247 | 2725 | 57.81% | 90.748
2018-05-01 03:00 | 3 | 3743 | 1.61 | 2868.1992 | 1150 | 1610.559 | 2761 | 58.33% | 107.1992
2018-05-01 04:00 | 4 | 3743 | 1.61 | 2868.1992 | 1150 | 1610.559 | 2761 | 58.33% | 107.1992
2018-05-01 05:00 | 5 | 3743 | 1.61 | 2868.1992 | 1150 | 1610.559 | 2761 | 58.33% | 107.1992
2018-05-01 06:00 | 6 | 3743 | 1.61 | 2868.1992 | 1150 | 1610.559 | 2761 | 58.33% | 107.1992
2018-05-01 07:00 | 7 | 3285 | 1.41 | 2726.1411 | 1150 | 1514.1844 | 2664 | 56.84% | 62.1411
2018-05-01 08:00 | 8 | 3285 | 1.41 | 2726.1411 | 1150 | 1514.1844 | 2664 | 56.84% | 62.1411
2018-05-01 09:00 | 9 | 3285 | 1.41 | 2726.1411 | 1150 | 1514.1844 | 2664 | 56.84% | 62.1411
2018-05-01 10:00 | 10 | 3285 | 1.41 | 2726.1411 | 1150 | 1514.1844 | 2664 | 56.84% | 62.1411
2018-05-01 11:00 | 11 | 3040 | 1.3 | 2643.4783 | 1150 | 1453.8462 | 2604 | 55.83% | 39.4783
2018-05-01 12:00 | 12 | 3040 | 1.3 | 2643.4783 | 1150 | 1453.8462 | 2604 | 55.83% | 39.4783
2018-05-01 13:00 | 13 | 3040 | 1.3 | 2643.4783 | 1150 | 1453.8462 | 2604 | 55.83% | 39.4783
2018-05-01 14:00 | 14 | 3040 | 1.3 | 2643.4783 | 1150 | 1453.8462 | 2604 | 55.83% | 39.4783
2018-05-01 15:00 | 15 | 2932 | 1.26 | 2594.6903 | 1150 | 1414.2857 | 2564 | 55.16% | 30.6903
2018-05-01 16:00 | 16 | 2932 | 1.26 | 2594.6903 | 1150 | 1414.2857 | 2564 | 55.16% | 30.6903
2018-05-01 17:00 | 17 | 2932 | 1.26 | 2594.6903 | 1150 | 1414.2857 | 2564 | 55.16% | 30.6903
2018-05-01 18:00 | 18 | 2932 | 1.26 | 2594.6903 | 1150 | 1414.2857 | 2564 | 55.16% | 30.6903
2018-05-01 19:00 | 19 | 3040 | 1.3 | 2643.4783 | 1150 | 1453.8462 | 2604 | 55.83% | 39.4783
2018-05-01 20:00 | 20 | 3040 | 1.3 | 2643.4783 | 1150 | 1453.8462 | 2604 | 55.83% | 39.4783
2018-05-01 21:00 | 21 | 3040 | 1.3 | 2643.4783 | 1150 | 1453.8462 | 2604 | 55.83% | 39.4783
2018-05-01 22:00 | 22 | 3040 | 1.3 | 2643.4783 | 1150 | 1453.8462 | 2604 | 55.83% | 39.4783
2018-05-01 23:00 | 23 | 3576 | 1.54 | 2815.748 | 1150 | 1575.3247 | 2725 | 57.81% | 90.748
2018-05-02 | 24 | 3576 | 1.54 | 2815.748 | 1150 | 1575.3247 | 2725 | 57.81% | 90.748
2018-05-02 01:00 | 1 | 3576 | 1.54 | 2815.748 | 1150 | 1575.3247 | 2725 | 57.81% | 90.748
2018-05-02 02:00 | 2 | 3576 | 1.54 | 2815.748 | 1150 | 1575.3247 | 2725 | 57.81% | 90.748
2018-05-02 03:00 | 3 | 3743 | 1.61 | 2868.1992 | 1150 | 1610.559 | 2761 | 58.33% | 107.1992
2018-05-02 04:00 | 4 | 3743 | 1.61 | 2868.1992 | 1150 | 1610.559 | 2761 | 58.33% | 107.1992
2018-05-02 05:00 | 5 | 3743 | 1.61 | 2868.1992 | 1150 | 1610.559 | 2761 | 58.33% | 107.1992
2018-05-02 06:00 | 6 | 3743 | 1.61 | 2868.1992 | 1150 | 1610.559 | 2761 | 58.33% | 107.1992
2018-05-02 07:00 | 7 | 3285 | 1.41 | 2726.1411 | 1150 | 1514.1844 | 2664 | 56.84% | 62.1411
2018-05-02 08:00 | 8 | 3285 | 1.41 | 2726.1411 | 1150 | 1514.1844 | 2664 | 56.84% | 62.1411
2018-05-02 09:00 | 9 | 3285 | 1.41 | 2726.1411 | 1150 | 1514.1844 | 2664 | 56.84% | 62.1411
2018-05-02 10:00 | 10 | 3285 | 1.41 | 2726.1411 | 1150 | 1514.1844 | 2664 | 56.84% | 62.1411
2018-05-02 11:00 | 11 | 3040 | 1.3 | 2643.4783 | 1150 | 1453.8462 | 2604 | 55.83% | 39.4783
2018-05-02 12:00 | 12 | 3040 | 1.3 | 2643.4783 | 1150 | 1453.8462 | 2604 | 55.83% | 39.4783
2018-05-02 13:00 | 13 | 3040 | 1.3 | 2643.4783 | 1150 | 1453.8462 | 2604 | 55.83% | 39.4783
2018-05-02 14:00 | 14 | 3040 | 1.3 | 2643.4783 | 1150 | 1453.8462 | 2604 | 55.83% | 39.4783
2018-05-02 15:00 | 15 | 2932 | 1.26 | 2594.6903 | 1150 | 1414.2857 | 2564 | 55.16% | 30.6903
2018-05-02 16:00 | 16 | 2932 | 1.26 | 2594.6903 | 1150 | 1414.2857 | 2564 | 55.16% | 30.6903
2018-05-02 17:00 | 17 | 2932 | 1.26 | 2594.6903 | 1150 | 1414.2857 | 2564 | 55.16% | 30.6903
2018-05-02 18:00 | 18 | 2932 | 1.26 | 2594.6903 | 1150 | 1414.2857 | 2564 | 55.16% | 30.6903
2018-05-02 19:00 | 19 | 3040 | 1.3 | 2643.4783 | 1150 | 1453.8462 | 2604 | 55.83% | 39.4783
2018-05-02 20:00 | 20 | 3040 | 1.3 | 2643.4783 | 1150 | 1453.8462 | 2604 | 55.83% | 39.4783
2018-05-02 21:00 | 21 | 3040 | 1.3 | 2643.4783 | 1150 | 1453.8462 | 2604 | 55.83% | 39.4783
2018-05-02 22:00 | 22 | 3040 | 1.3 | 2643.4783 | 1150 | 1453.8462 | 2604 | 55.83% | 39.4783
2018-05-02 23:00 | 23 | 3576 | 1.54 | 2815.748 | 1150 | 1575.3247 | 2725 | 57.81% | 90.748
2018-05-03 | 24 | 3576 | 1.54 | 2815.748 | 1150 | 1575.3247 | 2725 | 57.81% | 90.748
2018-05-03 01:00 | 1 | 3576 | 1.54 | 2815.748 | 1150 | 1575.3247 | 2725 | 57.81% | 90.748
2018-05-03 02:00 | 2 | 3576 | 1.54 | 2815.748 | 1150 | 1575.3247 | 2725 | 57.81% | 90.748
2018-05-03 03:00 | 3 | 3743 | 1.61 | 2868.1992 | 1150 | 1610.559 | 2761 | 58.33% | 107.1992
2018-05-03 04:00 | 4 | 3743 | 1.61 | 2868.1992 | 1150 | 1610.559 | 2761 | 58.33% | 107.1992
2018-05-03 05:00 | 5 | 3743 | 1.61 | 2868.1992 | 1150 | 1610.559 | 2761 | 58.33% | 107.1992
2018-05-03 06:00 | 6 | 3743 | 1.61 | 2868.1992 | 1150 | 1610.559 | 2761 | 58.33% | 107.1992
2018-05-03 07:00 | 7 | 3285 | 1.41 | 2726.1411 | 1150 | 1514.1844 | 2664 | 56.84% | 62.1411
2018-05-03 08:00 | 8 | 3285 | 1.41 | 2726.1411 | 1150 | 1514.1844 | 2664 | 56.84% | 62.1411
2018-05-03 09:00 | 9 | 3285 | 1.41 | 2726.1411 | 1150 | 1514.1844 | 2664 | 56.84% | 62.1411
2018-05-03 10:00 | 10 | 3285 | 1.41 | 2726.1411 | 1150 | 1514.1844 | 2664 | 56.84% | 62.1411
2018-05-03 11:00 | 11 | 3040 | 1.3 | 2643.4783 | 1150 | 1453.8462 | 2604 | 55.83% | 39.4783
2018-05-03 12:00 | 12 | 3040 | 1.3 | 2643.4783 | 1150 | 1453.8462 | 2604 | 55.83% | 39.4783
2018-05-03 13:00 | 13 | 3040 | 1.3 | 2643.4783 | 1150 | 1453.8462 | 2604 | 55.83% | 39.4783
2018-05-03 14:00 | 14 | 3040 | 1.3 | 2643.4783 | 1150 | 1453.8462 | 2604 | 55.83% | 39.4783
2018-05-03 15:00 | 15 | 2932 | 1.26 | 2594.6903 | 1150 | 1414.2857 | 2564 | 55.16% | 30.6903
2018-05-03 16:00 | 16 | 2932 | 1.26 | 2594.6903 | 1150 | 1414.2857 | 2564 | 55.16% | 30.6903
2018-05-03 17:00 | 17 | 2932 | 1.26 | 2594.6903 | 1150 | 1414.2857 | 2564 | 55.16% | 30.6903
2018-05-03 18:00 | 18 | 2932 | 1.26 | 2594.6903 | 1150 | 1414.2857 | 2564 | 55.16% | 30.6903
2018-05-03 19:00 | 19 | 3040 | 1.3 | 2643.4783 | 1150 | 1453.8462 | 2604 | 55.83% | 39.4783
2018-05-03 20:00 | 20 | 3040 | 1.3 | 2643.4783 | 1150 | 1453.8462 | 2604 | 55.83% | 39.4783
2018-05-03 21:00 | 21 | 3040 | 1.3 | 2643.4783 | 1150 | 1453.8462 | 2604 | 55.83% | 39.4783
2018-05-03 22:00 | 22 | 3040 | 1.3 | 2643.4783 | 1150 | 1453.8462 | 2604 | 55.83% | 39.4783
2018-05-03 23:00 | 23 | 3576 | 1.54 | 2815.748 | 1150 | 1575.3247 | 2725 | 57.81% | 90.748
2018-05-04 | 24 | 3576 | 1.54 | 2815.748 | 1150 | 1575.3247 | 2725 | 57.81% | 90.748
2018-05-04 01:00 | 1 | 3576 | 1.54 | 2815.748 | 1150 | 1575.3247 | 2725 | 57.81% | 90.748
2018-05-04 02:00 | 2 | 3576 | 1.54 | 2815.748 | 1150 | 1575.3247 | 2725 | 57.81% | 90.748
2018-05-04 03:00 | 3 | 3743 | 1.61 | 2868.1992 | 1150 | 1610.559 | 2761 | 58.33% | 107.1992
2018-05-04 04:00 | 4 | 3743 | 1.61 | 2868.1992 | 1150 | 1610.559 | 2761 | 58.33% | 107.1992
2018-05-04 05:00 | 5 | 3743 | 1.61 | 2868.1992 | 1150 | 1610.559 | 2761 | 58.33% | 107.1992
2018-05-04 06:00 | 6 | 3743 | 1.61 | 2868.1992 | 1150 | 1610.559 | 2761 | 58.33% | 107.1992
2018-05-04 07:00 | 7 | 3285 | 1.41 | 2726.1411 | 1150 | 1514.1844 | 2664 | 56.84% | 62.1411
2018-05-04 08:00 | 8 | 3285 | 1.41 | 2726.1411 | 1150 | 1514.1844 | 2664 | 56.84% | 62.1411
2018-05-04 09:00 | 9 | 3285 | 1.41 | 2726.1411 | 1150 | 1514.1844 | 2664 | 56.84% | 62.1411
2018-05-04 10:00 | 10 | 3285 | 1.41 | 2726.1411 | 1150 | 1514.1844 | 2664 | 56.84% | 62.1411
2018-05-04 11:00 | 11 | 3040 | 1.3 | 2643.4783 | 1150 | 1453.8462 | 2604 | 55.83% | 39.4783
2018-05-04 12:00 | 12 | 3040 | 1.3 | 2643.4783 | 1150 | 1453.8462 | 2604 | 55.83% | 39.4783
2018-05-04 13:00 | 13 | 3040 | 1.3 | 2643.4783 | 1150 | 1453.8462 | 2604 | 55.83% | 39.4783
2018-05-04 14:00 | 14 | 3040 | 1.3 | 2643.4783 | 1150 | 1453.8462 | 2604 | 55.83% | 39.4783
2018-05-04 15:00 | 15 | 2932 | 1.26 | 2594.6903 | 1150 | 1414.2857 | 2564 | 55.16% | 30.6903
2018-05-04 16:00 | 16 | 2932 | 1.26 | 2594.6903 | 1150 | 1414.2857 | 2564 | 55.16% | 30.6903
2018-05-04 17:00 | 17 | 2932 | 1.26 | 2594.6903 | 1150 | 1414.2857 | 2564 | 55.16% | 30.6903
2018-05-04 18:00 | 18 | 2932 | 1.26 | 2594.6903 | 1150 | 1414.2857 | 2564 | 55.16% | 30.6903
2018-05-04 19:00 | 19 | 3040 | 1.3 | 2643.4783 | 1150 | 1453.8462 | 2604 | 55.83% | 39.4783
2018-05-04 20:00 | 20 | 3040 | 1.3 | 2643.4783 | 1150 | 1453.8462 | 2604 | 55.83% | 39.4783
2018-05-04 21:00 | 21 | 3040 | 1.3 | 2643.4783 | 1150 | 1453.8462 | 2604 | 55.83% | 39.4783
2018-05-04 22:00 | 22 | 3040 | 1.3 | 2643.4783 | 1150 | 1453.8462 | 2604 | 55.83% | 39.4783
2018-05-04 23:00 | 23 | 3576 | 1.54 | 2815.748 | 1150 | 1575.3247 | 2725 | 57.81% | 90.748
2018-05-05 | 24 | 3576 | 1.54 | 2815.748 | 1150 | 1575.3247 | 2725 | 57.81% | 90.748
2018-05-05 01:00 | 1 | 3576 | 1.54 | 2815.748 | 1150 | 1575.3247 | 2725 | 57.81% | 90.748
2018-05-05 02:00 | 2 | 3576 | 1.54 | 2815.748 | 1150 | 1575.3247 | 2725 | 57.81% | 90.748
2018-05-05 03:00 | 3 | 3743 | 1.61 | 2868.1992 | 1150 | 1610.559 | 2761 | 58.33% | 107.1992
2018-05-05 04:00 | 4 | 3743 | 1.61 | 2868.1992 | 1150 | 1610.559 | 2761 | 58.33% | 107.1992
2018-05-05 05:00 | 5 | 3743 | 1.61 | 2868.1992 | 1150 | 1610.559 | 2761 | 58.33% | 107.1992
2018-05-05 06:00 | 6 | 3743 | 1.61 | 2868.1992 | 1150 | 1610.559 | 2761 | 58.33% | 107.1992
2018-05-05 07:00 | 7 | 3285 | 1.41 | 2726.1411 | 1150 | 1514.1844 | 2664 | 56.84% | 62.1411
2018-05-05 08:00 | 8 | 3285 | 1.41 | 2726.1411 | 1150 | 1514.1844 | 2664 | 56.84% | 62.1411
2018-05-05 09:00 | 9 | 3285 | 1.41 | 2726.1411 | 1150 | 1514.1844 | 2664 | 56.84% | 62.1411
2018-05-05 10:00 | 10 | 3285 | 1.41 | 2726.1411 | 1150 | 1514.1844 | 2664 | 56.84% | 62.1411
2018-05-05 11:00 | 11 | 3040 | 1.3 | 2643.4783 | 1150 | 1453.8462 | 2604 | 55.83% | 39.4783
2018-05-05 12:00 | 12 | 3040 | 1.3 | 2643.4783 | 1150 | 1453.8462 | 2604 | 55.83% | 39.4783
2018-05-05 13:00 | 13 | 3040 | 1.3 | 2643.4783 | 1150 | 1453.8462 | 2604 | 55.83% | 39.4783
2018-05-05 14:00 | 14 | 3040 | 1.3 | 2643.4783 | 1150 | 1453.8462 | 2604 | 55.83% | 39.4783
2018-05-05 15:00 | 15 | 2932 | 1.26 | 2594.6903 | 1150 | 1414.2857 | 2564 | 55.16% | 30.6903
2018-05-05 16:00 | 16 | 2932 | 1.26 | 2594.6903 | 1150 | 1414.2857 | 2564 | 55.16% | 30.6903
2018-05-05 17:00 | 17 | 2932 | 1.26 | 2594.6903 | 1150 | 1414.2857 | 2564 | 55.16% | 30.6903
2018-05-05 18:00 | 18 | 2932 | 1.26 | 2594.6903 | 1150 | 1414.2857 | 2564 | 55.16% | 30.6903
2018-05-05 19:00 | 19 | 3040 | 1.3 | 2643.4783 | 1150 | 1453.8462 | 2604 | 55.83% | 39.4783
2018-05-05 20:00 | 20 | 3040 | 1.3 | 2643.4783 | 1150 | 1453.8462 | 2604 | 55.83% | 39.4783
2018-05-05 21:00 | 21 | 3040 | 1.3 | 2643.4783 | 1150 | 1453.8462 | 2604 | 55.83% | 39.4783
2018-05-05 22:00 | 22 | 3040 | 1.3 | 2643.4783 | 1150 | 1453.8462 | 2604 | 55.83% | 39.4783
2018-05-05 23:00 | 23 | 3576 | 1.54 | 2815.748 | 1150 | 1575.3247 | 2725 | 57.81% | 90.748
2018-05-06 | 24 | 3576 | 1.54 | 2815.748 | 1150 | 1575.3247 | 2725 | 57.81% | 90.748
2018-05-06 01:00 | 1 | 3576 | 1.54 | 2815.748 | 1150 | 1575.3247 | 2725 | 57.81% | 90.748
2018-05-06 02:00 | 2 | 3576 | 1.54 | 2815.748 | 1150 | 1575.3247 | 2725 | 57.81% | 90.748
2018-05-06 03:00 | 3 | 3743 | 1.61 | 2868.1992 | 1150 | 1610.559 | 2761 | 58.33% | 107.1992
2018-05-06 04:00 | 4 | 3743 | 1.61 | 2868.1992 | 1150 | 1610.559 | 2761 | 58.33% | 107.1992
2018-05-06 05:00 | 5 | 3743 | 1.61 | 2868.1992 | 1150 | 1610.559 | 2761 | 58.33% | 107.1992
2018-05-06 06:00 | 6 | 3743 | 1.61 | 2868.1992 | 1150 | 1610.559 | 2761 | 58.33% | 107.1992
2018-05-06 07:00 | 7 | 3285 | 1.41 | 2726.1411 | 1150 | 1514.1844 | 2664 | 56.84% | 62.1411
2018-05-06 08:00 | 8 | 3285 | 1.41 | 2726.1411 | 1150 | 1514.1844 | 2664 | 56.84% | 62.1411
2018-05-06 09:00 | 9 | 3285 | 1.41 | 2726.1411 | 1150 | 1514.1844 | 2664 | 56.84% | 62.1411
2018-05-06 10:00 | 10 | 3285 | 1.41 | 2726.1411 | 1150 | 1514.1844 | 2664 | 56.84% | 62.1411
2018-05-06 11:00 | 11 | 3040 | 1.3 | 2643.4783 | 1150 | 1453.8462 | 2604 | 55.83% | 39.4783
2018-05-06 12:00 | 12 | 3040 | 1.3 | 2643.4783 | 1150 | 1453.8462 | 2604 | 55.83% | 39.4783
2018-05-06 13:00 | 13 | 3040 | 1.3 | 2643.4783 | 1150 | 1453.8462 | 2604 | 55.83% | 39.4783
2018-05-06 14:00 | 14 | 3040 | 1.3 | 2643.4783 | 1150 | 1453.8462 | 2604 | 55.83% | 39.4783
2018-05-06 15:00 | 15 | 2932 | 1.26 | 2594.6903 | 1150 | 1414.2857 | 2564 | 55.16% | 30.6903
2018-05-06 16:00 | 16 | 2932 | 1.26 | 2594.6903 | 1150 | 1414.2857 | 2564 | 55.16% | 30.6903
2018-05-06 17:00 | 17 | 2932 | 1.26 | 2594.6903 | 1150 | 1414.2857 | 2564 | 55.16% | 30.6903
2018-05-06 18:00 | 18 | 2932 | 1.26 | 2594.6903 | 1150 | 1414.2857 | 2564 | 55.16% | 30.6903
2018-05-06 19:00 | 19 | 3040 | 1.3 | 2643.4783 | 1150 | 1453.8462 | 2604 | 55.83% | 39.4783
2018-05-06 20:00 | 20 | 3040 | 1.3 | 2643.4783 | 1150 | 1453.8462 | 2604 | 55.83% | 39.4783
2018-05-06 21:00 | 21 | 3040 | 1.3 | 2643.4783 | 1150 | 1453.8462 | 2604 | 55.83% | 39.4783
2018-05-06 22:00 | 22 | 3040 | 1.3 | 2643.4783 | 1150 | 1453.8462 | 2604 | 55.83% | 39.4783
2018-05-06 23:00 | 23 | 3576 | 1.54 | 2815.748 | 1150 | 1575.3247 | 2725 | 57.81% | 90.748
2018-05-07 | 24 | 3576 | 1.54 | 2815.748 | 1150 | 1575.3247 | 2725 | 57.81% | 90.748
2018-05-07 01:00 | 1 | 3576 | 1.54 | 2815.748 | 1150 | 1575.3247 | 2725 | 57.81% | 90.748
2018-05-07 02:00 | 2 | 3576 | 1.54 | 2815.748 | 1150 | 1575.3247 | 2725 | 57.81% | 90.748
2018-05-07 03:00 | 3 | 3743 | 1.61 | 2868.1992 | 1150 | 1610.559 | 2761 | 58.33% | 107.1992
2018-05-07 04:00 | 4 | 3743 | 1.61 | 2868.1992 | 1150 | 1610.559 | 2761 | 58.33% | 107.1992
2018-05-07 05:00 | 5 | 3743 | 1.61 | 2868.1992 | 1150 | 1610.559 | 2761 | 58.33% | 107.1992
2018-05-07 06:00 | 6 | 3743 | 1.61 | 2868.1992 | 1150 | 1610.559 | 2761 | 58.33% | 107.1992
2018-05-07 07:00 | 7 | 3285 | 1.41 | 2726.1411 | 1150 | 1514.1844 | 2664 | 56.84% | 62.1411
2018-05-07 08:00 | 8 | 3285 | 1.41 | 2726.1411 | 1150 | 1514.1844 | 2664 | 56.84% | 62.1411
2018-05-07 09:00 | 9 | 3285 | 1.41 | 2726.1411 | 1150 | 1514.1844 | 2664 | 56.84% | 62.1411
2018-05-07 10:00 | 10 | 3285 | 1.41 | 2726.1411 | 1150 | 1514.1844 | 2664 | 56.84% | 62.1411
2018-05-07 11:00 | 11 | 3040 | 1.3 | 2643.4783 | 1150 | 1453.8462 | 2604 | 55.83% | 39.4783
2018-05-07 12:00 | 12 | 3040 | 1.3 | 2643.4783 | 1150 | 1453.8462 | 2604 | 55.83% | 39.4783
2018-05-07 13:00 | 13 | 3040 | 1.3 | 2643.4783 | 1150 | 1453.8462 | 2604 | 55.83% | 39.4783
2018-05-07 14:00 | 14 | 3040 | 1.3 | 2643.4783 | 1150 | 1453.8462 | 2604 | 55.83% | 39.4783
2018-05-07 15:00 | 15 | 2932 | 1.26 | 2594.6903 | 1150 | 1414.2857 | 2564 | 55.16% | 30.6903
2018-05-07 16:00 | 16 | 2932 | 1.26 | 2594.6903 | 1150 | 1414.2857 | 2564 | 55.16% | 30.6903
2018-05-07 17:00 | 17 | 2932 | 1.26 | 2594.6903 | 1150 | 1414.2857 | 2564 | 55.16% | 30.6903
2018-05-07 18:00 | 18 | 2932 | 1.26 | 2594.6903 | 1150 | 1414.2857 | 2564 | 55.16% | 30.6903
2018-05-07 19:00 | 19 | 3040 | 1.3 | 2643.4783 | 1150 | 1453.8462 | 2604 | 55.83% | 39.4783
2018-05-07 20:00 | 20 | 3040 | 1.3 | 2643.4783 | 1150 | 1453.8462 | 2604 | 55.83% | 39.4783
2018-05-07 21:00 | 21 | 3040 | 1.3 | 2643.4783 | 1150 | 1453.8462 | 2604 | 55.83% | 39.4783
2018-05-07 22:00 | 22 | 3040 | 1.3 | 2643.4783 | 1150 | 1453.8462 | 2604 | 55.83% | 39.4783
2018-05-07 23:00 | 23 | 3576 | 1.54 | 2815.748 | 1150 | 1575.3247 | 2725 | 57.81% | 90.748
2018-05-08 | 24 | 3576 | 1.54 | 2815.748 | 1150 | 1575.3247 | 2725 | 57.81% | 90.748
2018-05-08 01:00 | 1 | 3576 | 1.54 | 2815.748 | 1150 | 1575.3247 | 2725 | 57.81% | 90.748
2018-05-08 02:00 | 2 | 3576 | 1.54 | 2815.748 | 1150 | 1575.3247 | 2725 | 57.81% | 90.748
2018-05-08 03:00 | 3 | 3743 | 1.61 | 2868.1992 | 1150 | 1610.559 | 2761 | 58.33% | 107.1992
2018-05-08 04:00 | 4 | 3743 | 1.61 | 2868.1992 | 1150 | 1610.559 | 2761 | 58.33% | 107.1992
2018-05-08 05:00 | 5 | 3743 | 1.61 | 2868.1992 | 1150 | 1610.559 | 2761 | 58.33% | 107.1992
2018-05-08 06:00 | 6 | 3743 | 1.61 | 2868.1992 | 1150 | 1610.559 | 2761 | 58.33% | 107.1992
2018-05-08 07:00 | 7 | 3285 | 1.41 | 2726.1411 | 1150 | 1514.1844 | 2664 | 56.84% | 62.1411
2018-05-08 08:00 | 8 | 3285 | 1.41 | 2726.1411 | 1150 | 1514.1844 | 2664 | 56.84% | 62.1411
2018-05-08 09:00 | 9 | 3285 | 1.41 | 2726.1411 | 1150 | 1514.1844 | 2664 | 56.84% | 62.1411
2018-05-08 10:00 | 10 | 3285 | 1.41 | 2726.1411 | 1150 | 1514.1844 | 2664 | 56.84% | 62.1411
2018-05-08 11:00 | 11 | 3040 | 1.3 | 2643.4783 | 1150 | 1453.8462 | 2604 | 55.83% | 39.4783
2018-05-08 12:00 | 12 | 3040 | 1.3 | 2643.4783 | 1150 | 1453.8462 | 2604 | 55.83% | 39.4783
2018-05-08 13:00 | 13 | 3040 | 1.3 | 2643.4783 | 1150 | 1453.8462 | 2604 | 55.83% | 39.4783
2018-05-08 14:00 | 14 | 3040 | 1.3 | 2643.4783 | 1150 | 1453.8462 | 2604 | 55.83% | 39.4783
2018-05-08 15:00 | 15 | 2932 | 1.26 | 2594.6903 | 1150 | 1414.2857 | 2564 | 55.16% | 30.6903
2018-05-08 16:00 | 16 | 2932 | 1.26 | 2594.6903 | 1150 | 1414.2857 | 2564 | 55.16% | 30.6903
2018-05-08 17:00 | 17 | 2932 | 1.26 | 2594.6903 | 1150 | 1414.2857 | 2564 | 55.16% | 30.6903
2018-05-08 18:00 | 18 | 2932 | 1.26 | 2594.6903 | 1150 | 1414.2857 | 2564 | 55.16% | 30.6903
2018-05-08 19:00 | 19 | 3040 | 1.3 | 2643.4783 | 1150 | 1453.8462 | 2604 | 55.83% | 39.4783
2018-05-08 20:00 | 20 | 3040 | 1.3 | 2643.4783 | 1150 | 1453.8462 | 2604 | 55.83% | 39.4783
2018-05-08 21:00 | 21 | 3040 | 1.3 | 2643.4783 | 1150 | 1453.8462 | 2604 | 55.83% | 39.4783
2018-05-08 22:00 | 22 | 3040 | 1.3 | 2643.4783 | 1150 | 1453.8462 | 2604 | 55.83% | 39.4783
2018-05-08 23:00 | 23 | 3576 | 1.54 | 2815.748 | 1150 | 1575.3247 | 2725 | 57.81% | 90.748
2018-05-09 | 24 | 3576 | 1.54 | 2815.748 | 1150 | 1575.3247 | 2725 | 57.81% | 90.748
2018-05-09 01:00 | 1 | 3576 | 1.54 | 2815.748 | 1150 | 1575.3247 | 2725 | 57.81% | 90.748
2018-05-09 02:00 | 2 | 3576 | 1.54 | 2815.748 | 1150 | 1575.3247 | 2725 | 57.81% | 90.748
2018-05-09 03:00 | 3 | 3743 | 1.61 | 2868.1992 | 1150 | 1610.559 | 2761 | 58.33% | 107.1992
2018-05-09 04:00 | 4 | 3743 | 1.61 | 2868.1992 | 1150 | 1610.559 | 2761 | 58.33% | 107.1992
2018-05-09 05:00 | 5 | 3743 | 1.61 | 2868.1992 | 1150 | 1610.559 | 2761 | 58.33% | 107.1992
2018-05-09 06:00 | 6 | 3743 | 1.61 | 2868.1992 | 1150 | 1610.559 | 2761 | 58.33% | 107.1992
2018-05-09 07:00 | 7 | 3285 | 1.41 | 2726.1411 | 1150 | 1514.1844 | 2664 | 56.84% | 62.1411
2018-05-09 08:00 | 8 | 3285 | 1.41 | 2726.1411 | 1150 | 1514.1844 | 2664 | 56.84% | 62.1411
2018-05-09 09:00 | 9 | 3285 | 1.41 | 2726.1411 | 1150 | 1514.1844 | 2664 | 56.84% | 62.1411
2018-05-09 10:00 | 10 | 3285 | 1.41 | 2726.1411 | 1150 | 1514.1844 | 2664 | 56.84% | 62.1411
2018-05-09 11:00 | 11 | 3040 | 1.3 | 2643.4783 | 1150 | 1453.8462 | 2604 | 55.83% | 39.4783
2018-05-09 12:00 | 12 | 3040 | 1.3 | 2643.4783 | 1150 | 1453.8462 | 2604 | 55.83% | 39.4783
2018-05-09 13:00 | 13 | 3040 | 1.3 | 2643.4783 | 1150 | 1453.8462 | 2604 | 55.83% | 39.4783
2018-05-09 14:00 | 14 | 3040 | 1.3 | 2643.4783 | 1150 | 1453.8462 | 2604 | 55.83% | 39.4783
2018-05-09 15:00 | 15 | 2932 | 1.26 | 2594.6903 | 1150 | 1414.2857 | 2564 | 55.16% | 30.6903
2018-05-09 16:00 | 16 | 2932 | 1.26 | 2594.6903 | 1150 | 1414.2857 | 2564 | 55.16% | 30.6903
2018-05-09 17:00 | 17 | 2932 | 1.26 | 2594.6903 | 1150 | 1414.2857 | 2564 | 55.16% | 30.6903
2018-05-09 18:00 | 18 | 2932 | 1.26 | 2594.6903 | 1150 | 1414.2857 | 2564 | 55.16% | 30.6903
2018-05-09 19:00 | 19 | 3040 | 1.3 | 2643.4783 | 1150 | 1453.8462 | 2604 | 55.83% | 39.4783
2018-05-09 20:00 | 20 | 3040 | 1.3 | 2643.4783 | 1150 | 1453.8462 | 2604 | 55.83% | 39.4783
2018-05-09 21:00 | 21 | 3040 | 1.3 | 2643.4783 | 1150 | 1453.8462 | 2604 | 55.83% | 39.4783
2018-05-09 22:00 | 22 | 3040 | 1.3 | 2643.4783 | 1150 | 1453.8462 | 2604 | 55.83% | 39.4783
2018-05-09 23:00 | 23 | 3576 | 1.54 | 2815.748 | 1150 | 1575.3247 | 2725 | 57.81% | 90.748
2018-05-10 | 24 | 3576 | 1.54 | 2815.748 | 1150 | 1575.3247 | 2725 | 57.81% | 90.748
2018-05-10 01:00 | 1 | 3576 | 1.54 | 2815.748 | 1150 | 1575.3247 | 2725 | 57.81% | 90.748
2018-05-10 02:00 | 2 | 3576 | 1.54 | 2815.748 | 1150 | 1575.3247 | 2725 | 57.81% | 90.748
2018-05-10 03:00 | 3 | 3743 | 1.61 | 2868.1992 | 1150 | 1610.559 | 2761 | 58.33% | 107.1992
2018-05-10 04:00 | 4 | 3743 | 1.61 | 2868.1992 | 1150 | 1610.559 | 2761 | 58.33% | 107.1992
2018-05-10 05:00 | 5 | 3743 | 1.61 | 2868.1992 | 1150 | 1610.559 | 2761 | 58.33% | 107.1992
2018-05-10 06:00 | 6 | 3743 | 1.61 | 2868.1992 | 1150 | 1610.559 | 2761 | 58.33% | 107.1992
2018-05-10 07:00 | 7 | 3285 | 1.41 | 2726.1411 | 1150 | 1514.1844 | 2664 | 56.84% | 62.1411
2018-05-10 08:00 | 8 | 3285 | 1.41 | 2726.1411 | 1150 | 1514.1844 | 2664 | 56.84% | 62.1411
2018-05-10 09:00 | 9 | 3285 | 1.41 | 2726.1411 | 1150 | 1514.1844 | 2664 | 56.84% | 62.1411
2018-05-10 10:00 | 10 | 3285 | 1.41 | 2726.1411 | 1150 | 1514.1844 | 2664 | 56.84% | 62.1411
2018-05-10 11:00 | 11 | 3040 | 1.3 | 2643.4783 | 1150 | 1453.8462 | 2604 | 55.83% | 39.4783
2018-05-10 12:00 | 12 | 3040 | 1.3 | 2643.4783 | 1150 | 1453.8462 | 2604 | 55.83% | 39.4783
2018-05-10 13:00 | 13 | 3040 | 1.3 | 2643.4783 | 1150 | 1453.8462 | 2604 | 55.83% | 39.4783
2018-05-10 14:00 | 14 | 3040 | 1.3 | 2643.4783 | 1150 | 1453.8462 | 2604 | 55.83% | 39.4783
2018-05-10 15:00 | 15 | 2932 | 1.26 | 2594.6903 | 1150 | 1414.2857 | 2564 | 55.16% | 30.6903
2018-05-10 16:00 | 16 | 2932 | 1.26 | 2594.6903 | 1150 | 1414.2857 | 2564 | 55.16% | 30.6903
2018-05-10 17:00 | 17 | 2932 | 1.26 | 2594.6903 | 1150 | 1414.2857 | 2564 | 55.16% | 30.6903
2018-05-10 18:00 | 18 | 2932 | 1.26 | 2594.6903 | 1150 | 1414.2857 | 2564 | 55.16% | 30.6903
2018-05-10 19:00 | 19 | 3040 | 1.3 | 2643.4783 | 1150 | 1453.8462 | 2604 | 55.83% | 39.4783
2018-05-10 20:00 | 20 | 3040 | 1.3 | 2643.4783 | 1150 | 1453.8462 | 2604 | 55.83% | 39.4783
2018-05-10 21:00 | 21 | 3040 | 1.3 | 2643.4783 | 1150 | 1453.8462 | 2604 | 55.83% | 39.4783
2018-05-10 22:00 | 22 | 3040 | 1.3 | 2643.4783 | 1150 | 1453.8462 | 2604 | 55.83% | 39.4783
2018-05-10 23:00 | 23 | 3576 | 1.54 | 2815.748 | 1150 | 1575.3247 | 2725 | 57.81% | 90.748
2018-05-11 | 24 | 3576 | 1.54 | 2815.748 | 1150 | 1575.3247 | 2725 | 57.81% | 90.748
2018-05-11 01:00 | 1 | 3576 | 1.54 | 2815.748 | 1150 | 1575.3247 | 2725 | 57.81% | 90.748
2018-05-11 02:00 | 2 | 3576 | 1.54 | 2815.748 | 1150 | 1575.3247 | 2725 | 57.81% | 90.748
2018-05-11 03:00 | 3 | 3743 | 1.61 | 2868.1992 | 1150 | 1610.559 | 2761 | 58.33% | 107.1992
2018-05-11 04:00 | 4 | 3743 | 1.61 | 2868.1992 | 1150 | 1610.559 | 2761 | 58.33% | 107.1992
2018-05-11 05:00 | 5 | 3743 | 1.61 | 2868.1992 | 1150 | 1610.559 | 2761 | 58.33% | 107.1992
2018-05-11 06:00 | 6 | 3743 | 1.61 | 2868.1992 | 1150 | 1610.559 | 2761 | 58.33% | 107.1992
2018-05-11 07:00 | 7 | 3285 | 1.41 | 2726.1411 | 1150 | 1514.1844 | 2664 | 56.84% | 62.1411
2018-05-11 08:00 | 8 | 3285 | 1.41 | 2726.1411 | 1150 | 1514.1844 | 2664 | 56.84% | 62.1411
2018-05-11 09:00 | 9 | 3285 | 1.41 | 2726.1411 | 1150 | 1514.1844 | 2664 | 56.84% | 62.1411
2018-05-11 10:00 | 10 | 3285 | 1.41 | 2726.1411 | 1150 | 1514.1844 | 2664 | 56.84% | 62.1411
2018-05-11 11:00 | 11 | 3040 | 1.3 | 2643.4783 | 1150 | 1453.8462 | 2604 | 55.83% | 39.4783
2018-05-11 12:00 | 12 | 3040 | 1.3 | 2643.4783 | 1150 | 1453.8462 | 2604 | 55.83% | 39.4783
2018-05-11 13:00 | 13 | 3040 | 1.3 | 2643.4783 | 1150 | 1453.8462 | 2604 | 55.83% | 39.4783
2018-05-11 14:00 | 14 | 3040 | 1.3 | 2643.4783 | 1150 | 1453.8462 | 2604 | 55.83% | 39.4783
2018-05-11 15:00 | 15 | 2932 | 1.26 | 2594.6903 | 1150 | 1414.2857 | 2564 | 55.16% | 30.6903
2018-05-11 16:00 | 16 | 2932 | 1.26 | 2594.6903 | 1150 | 1414.2857 | 2564 | 55.16% | 30.6903
2018-05-11 17:00 | 17 | 2932 | 1.26 | 2594.6903 | 1150 | 1414.2857 | 2564 | 55.16% | 30.6903
2018-05-11 18:00 | 18 | 2932 | 1.26 | 2594.6903 | 1150 | 1414.2857 | 2564 | 55.16% | 30.6903
2018-05-11 19:00 | 19 | 3040 | 1.3 | 2643.4783 | 1150 | 1453.8462 | 2604 | 55.83% | 39.4783
2018-05-11 20:00 | 20 | 3040 | 1.3 | 2643.4783 | 1150 | 1453.8462 | 2604 | 55.83% | 39.4783
2018-05-11 21:00 | 21 | 3040 | 1.3 | 2643.4783 | 1150 | 1453.8462 | 2604 | 55.83% | 39.4783
2018-05-11 22:00 | 22 | 3040 | 1.3 | 2643.4783 | 1150 | 1453.8462 | 2604 | 55.83% | 39.4783
2018-05-11 23:00 | 23 | 3576 | 1.54 | 2815.748 | 1150 | 1575.3247 | 2725 | 57.81% | 90.748
2018-05-12 | 24 | 3576 | 1.54 | 2815.748 | 1150 | 1575.3247 | 2725 | 57.81% | 90.748
2018-05-12 01:00 | 1 | 3576 | 1.54 | 2815.748 | 1150 | 1575.3247 | 2725 | 57.81% | 90.748
2018-05-12 02:00 | 2 | 3576 | 1.54 | 2815.748 | 1150 | 1575.3247 | 2725 | 57.81% | 90.748
2018-05-12 03:00 | 3 | 3743 | 1.61 | 2868.1992 | 1150 | 1610.559 | 2761 | 58.33% | 107.1992
2018-05-12 04:00 | 4 | 3743 | 1.61 | 2868.1992 | 1150 | 1610.559 | 2761 | 58.33% | 107.1992
2018-05-12 05:00 | 5 | 3743 | 1.61 | 2868.1992 | 1150 | 1610.559 | 2761 | 58.33% | 107.1992
2018-05-12 06:00 | 6 | 3743 | 1.61 | 2868.1992 | 1150 | 1610.559 | 2761 | 58.33% | 107.1992
2018-05-12 07:00 | 7 | 3285 | 1.41 | 2726.1411 | 1150 | 1514.1844 | 2664 | 56.84% | 62.1411
2018-05-12 08:00 | 8 | 3285 | 1.41 | 2726.1411 | 1150 | 1514.1844 | 2664 | 56.84% | 62.1411
2018-05-12 09:00 | 9 | 3285 | 1.41 | 2726.1411 | 1150 | 1514.1844 | 2664 | 56.84% | 62.1411
2018-05-12 10:00 | 10 | 3285 | 1.41 | 2726.1411 | 1150 | 1514.1844 | 2664 | 56.84% | 62.1411
2018-05-12 11:00 | 11 | 3040 | 1.3 | 2643.4783 | 1150 | 1453.8462 | 2604 | 55.83% | 39.4783
2018-05-12 12:00 | 12 | 3040 | 1.3 | 2643.4783 | 1150 | 1453.8462 | 2604 | 55.83% | 39.4783
2018-05-12 13:00 | 13 | 3040 | 1.3 | 2643.4783 | 1150 | 1453.8462 | 2604 | 55.83% | 39.4783
2018-05-12 14:00 | 14 | 3040 | 1.3 | 2643.4783 | 1150 | 1453.8462 | 2604 | 55.83% | 39.4783
2018-05-12 15:00 | 15 | 2932 | 1.26 | 2594.6903 | 1150 | 1414.2857 | 2564 | 55.16% | 30.6903
2018-05-12 16:00 | 16 | 2932 | 1.26 | 2594.6903 | 1150 | 1414.2857 | 2564 | 55.16% | 30.6903
2018-05-12 17:00 | 17 | 2932 | 1.26 | 2594.6903 | 1150 | 1414.2857 | 2564 | 55.16% | 30.6903
2018-05-12 18:00 | 18 | 2932 | 1.26 | 2594.6903 | 1150 | 1414.2857 | 2564 | 55.16% | 30.6903
2018-05-12 19:00 | 19 | 3040 | 1.3 | 2643.4783 | 1150 | 1453.8462 | 2604 | 55.83% | 39.4783
2018-05-12 20:00 | 20 | 3040 | 1.3 | 2643.4783 | 1150 | 1453.8462 | 2604 | 55.83% | 39.4783
2018-05-12 21:00 | 21 | 3040 | 1.3 | 2643.4783 | 1150 | 1453.8462 | 2604 | 55.83% | 39.4783
2018-05-12 22:00 | 22 | 3040 | 1.3 | 2643.4783 | 1150 | 1453.8462 | 2604 | 55.83% | 39.4783
2018-05-12 23:00 | 23 | 3576 | 1.54 | 2815.748 | 1150 | 1575.3247 | 2725 | 57.81% | 90.748
2018-05-13 | 24 | 3576 | 1.54 | 2815.748 | 1150 | 1575.3247 | 2725 | 57.81% | 90.748
2018-05-13 01:00 | 1 | 3576 | 1.54 | 2815.748 | 1150 | 1575.3247 | 2725 | 57.81% | 90.748
2018-05-13 02:00 | 2 | 3576 | 1.54 | 2815.748 | 1150 | 1575.3247 | 2725 | 57.81% | 90.748
2018-05-13 03:00 | 3 | 3743 | 1.61 | 2868.1992 | 1150 | 1610.559 | 2761 | 58.33% | 107.1992
2018-05-13 04:00 | 4 | 3743 | 1.61 | 2868.1992 | 1150 | 1610.559 | 2761 | 58.33% | 107.1992
2018-05-13 05:00 | 5 | 3743 | 1.61 | 2868.1992 | 1150 | 1610.559 | 2761 | 58.33% | 107.1992
2018-05-13 06:00 | 6 | 3743 | 1.61 | 2868.1992 | 1150 | 1610.559 | 2761 | 58.33% | 107.1992
2018-05-13 07:00 | 7 | 3285 | 1.41 | 2726.1411 | 1150 | 1514.1844 | 2664 | 56.84% | 62.1411
2018-05-13 08:00 | 8 | 3285 | 1.41 | 2726.1411 | 1150 | 1514.1844 | 2664 | 56.84% | 62.1411
2018-05-13 09:00 | 9 | 3285 | 1.41 | 2726.1411 | 1150 | 1514.1844 | 2664 | 56.84% | 62.1411
2018-05-13 10:00 | 10 | 3285 | 1.41 | 2726.1411 | 1150 | 1514.1844 | 2664 | 56.84% | 62.1411
2018-05-13 11:00 | 11 | 3040 | 1.3 | 2643.4783 | 1150 | 1453.8462 | 2604 | 55.83% | 39.4783
2018-05-13 12:00 | 12 | 3040 | 1.3 | 2643.4783 | 1150 | 1453.8462 | 2604 | 55.83% | 39.4783
2018-05-13 13:00 | 13 | 3040 | 1.3 | 2643.4783 | 1150 | 1453.8462 | 2604 | 55.83% | 39.4783
2018-05-13 14:00 | 14 | 3040 | 1.3 | 2643.4783 | 1150 | 1453.8462 | 2604 | 55.83% | 39.4783
2018-05-13 15:00 | 15 | 2932 | 1.26 | 2594.6903 | 1150 | 1414.2857 | 2564 | 55.16% | 30.6903
2018-05-13 16:00 | 16 | 2932 | 1.26 | 2594.6903 | 1150 | 1414.2857 | 2564 | 55.16% | 30.6903
2018-05-13 17:00 | 17 | 2932 | 1.26 | 2594.6903 | 1150 | 1414.2857 | 2564 | 55.16% | 30.6903
2018-05-13 18:00 | 18 | 2932 | 1.26 | 2594.6903 | 1150 | 1414.2857 | 2564 | 55.16% | 30.6903
2018-05-13 19:00 | 19 | 3040 | 1.3 | 2643.4783 | 1150 | 1453.8462 | 2604 | 55.83% | 39.4783
2018-05-13 20:00 | 20 | 3040 | 1.3 | 2643.4783 | 1150 | 1453.8462 | 2604 | 55.83% | 39.4783
2018-05-13 21:00 | 21 | 3040 | 1.3 | 2643.4783 | 1150 | 1453.8462 | 2604 | 55.83% | 39.4783
2018-05-13 22:00 | 22 | 3040 | 1.3 | 2643.4783 | 1150 | 1453.8462 | 2604 | 55.83% | 39.4783
2018-05-13 23:00 | 23 | 3576 | 1.54 | 2815.748 | 1150 | 1575.3247 | 2725 | 57.81% | 90.748
2018-05-14 | 24 | 3576 | 1.54 | 2815.748 | 1150 | 1575.3247 | 2725 | 57.81% | 90.748
2018-05-14 01:00 | 1 | 3576 | 1.54 | 2815.748 | 1150 | 1575.3247 | 2725 | 57.81% | 90.748
2018-05-14 02:00 | 2 | 3576 | 1.54 | 2815.748 | 1150 | 1575.3247 | 2725 | 57.81% | 90.748
2018-05-14 03:00 | 3 | 3743 | 1.61 | 2868.1992 | 1150 | 1610.559 | 2761 | 58.33% | 107.1992
2018-05-14 04:00 | 4 | 3743 | 1.61 | 2868.1992 | 1150 | 1610.559 | 2761 | 58.33% | 107.1992
2018-05-14 05:00 | 5 | 3743 | 1.61 | 2868.1992 | 1150 | 1610.559 | 2761 | 58.33% | 107.1992
2018-05-14 06:00 | 6 | 3743 | 1.61 | 2868.1992 | 1150 | 1610.559 | 2761 | 58.33% | 107.1992
2018-05-14 07:00 | 7 | 3285 | 1.41 | 2726.1411 | 1150 | 1514.1844 | 2664 | 56.84% | 62.1411
2018-05-14 08:00 | 8 | 3285 | 1.41 | 2726.1411 | 1150 | 1514.1844 | 2664 | 56.84% | 62.1411
2018-05-14 09:00 | 9 | 3285 | 1.41 | 2726.1411 | 1150 | 1514.1844 | 2664 | 56.84% | 62.1411
2018-05-14 10:00 | 10 | 3285 | 1.41 | 2726.1411 | 1150 | 1514.1844 | 2664 | 56.84% | 62.1411
2018-05-14 11:00 | 11 | 3040 | 1.3 | 2643.4783 | 1150 | 1453.8462 | 2604 | 55.83% | 39.4783
2018-05-14 12:00 | 12 | 3040 | 1.3 | 2643.4783 | 1150 | 1453.8462 | 2604 | 55.83% | 39.4783
2018-05-14 13:00 | 13 | 3040 | 1.3 | 2643.4783 | 1150 | 1453.8462 | 2604 | 55.83% | 39.4783
2018-05-14 14:00 | 14 | 3040 | 1.3 | 2643.4783 | 1150 | 1453.8462 | 2604 | 55.83% | 39.4783
2018-05-14 15:00 | 15 | 2932 | 1.26 | 2594.6903 | 1150 | 1414.2857 | 2564 | 55.16% | 30.6903
2018-05-14 16:00 | 16 | 2932 | 1.26 | 2594.6903 | 1150 | 1414.2857 | 2564 | 55.16% | 30.6903
2018-05-14 17:00 | 17 | 2932 | 1.26 | 2594.6903 | 1150 | 1414.2857 | 2564 | 55.16% | 30.6903
2018-05-14 18:00 | 18 | 2932 | 1.26 | 2594.6903 | 1150 | 1414.2857 | 2564 | 55.16% | 30.6903
2018-05-14 19:00 | 19 | 3040 | 1.3 | 2643.4783 | 1150 | 1453.8462 | 2604 | 55.83% | 39.4783
2018-05-14 20:00 | 20 | 3040 | 1.3 | 2643.4783 | 1150 | 1453.8462 | 2604 | 55.83% | 39.4783
2018-05-14 21:00 | 21 | 3040 | 1.3 | 2643.4783 | 1150 | 1453.8462 | 2604 | 55.83% | 39.4783
2018-05-14 22:00 | 22 | 3040 | 1.3 | 2643.4783 | 1150 | 1453.8462 | 2604 | 55.83% | 39.4783
2018-05-14 23:00 | 23 | 3576 | 1.54 | 2815.748 | 1150 | 1575.3247 | 2725 | 57.81% | 90.748
2018-05-15 | 24 | 3576 | 1.54 | 2815.748 | 1150 | 1575.3247 | 2725 | 57.81% | 90.748
2018-05-15 01:00 | 1 | 3576 | 1.54 | 2815.748 | 1150 | 1575.3247 | 2725 | 57.81% | 90.748
2018-05-15 02:00 | 2 | 3576 | 1.54 | 2815.748 | 1150 | 1575.3247 | 2725 | 57.81% | 90.748
2018-05-15 03:00 | 3 | 3743 | 1.61 | 2868.1992 | 1150 | 1610.559 | 2761 | 58.33% | 107.1992
2018-05-15 04:00 | 4 | 3743 | 1.61 | 2868.1992 | 1150 | 1610.559 | 2761 | 58.33% | 107.1992
2018-05-15 05:00 | 5 | 3743 | 1.61 | 2868.1992 | 1150 | 1610.559 | 2761 | 58.33% | 107.1992
2018-05-15 06:00 | 6 | 3743 | 1.61 | 2868.1992 | 1150 | 1610.559 | 2761 | 58.33% | 107.1992
2018-05-15 07:00 | 7 | 3285 | 1.41 | 2726.1411 | 1150 | 1514.1844 | 2664 | 56.84% | 62.1411
2018-05-15 08:00 | 8 | 3285 | 1.41 | 2726.1411 | 1150 | 1514.1844 | 2664 | 56.84% | 62.1411
2018-05-15 09:00 | 9 | 3285 | 1.41 | 2726.1411 | 1150 | 1514.1844 | 2664 | 56.84% | 62.1411
2018-05-15 10:00 | 10 | 3285 | 1.41 | 2726.1411 | 1150 | 1514.1844 | 2664 | 56.84% | 62.1411
2018-05-15 11:00 | 11 | 3040 | 1.3 | 2643.4783 | 1150 | 1453.8462 | 2604 | 55.83% | 39.4783
2018-05-15 12:00 | 12 | 3040 | 1.3 | 2643.4783 | 1150 | 1453.8462 | 2604 | 55.83% | 39.4783
2018-05-15 13:00 | 13 | 3040 | 1.3 | 2643.4783 | 1150 | 1453.8462 | 2604 | 55.83% | 39.4783
2018-05-15 14:00 | 14 | 3040 | 1.3 | 2643.4783 | 1150 | 1453.8462 | 2604 | 55.83% | 39.4783
2018-05-15 15:00 | 15 | 2932 | 1.26 | 2594.6903 | 1150 | 1414.2857 | 2564 | 55.16% | 30.6903
2018-05-15 16:00 | 16 | 2932 | 1.26 | 2594.6903 | 1150 | 1414.2857 | 2564 | 55.16% | 30.6903
2018-05-15 17:00 | 17 | 2932 | 1.26 | 2594.6903 | 1150 | 1414.2857 | 2564 | 55.16% | 30.6903
2018-05-15 18:00 | 18 | 2932 | 1.26 | 2594.6903 | 1150 | 1414.2857 | 2564 | 55.16% | 30.6903
2018-05-15 19:00 | 19 | 3040 | 1.3 | 2643.4783 | 1150 | 1453.8462 | 2604 | 55.83% | 39.4783
2018-05-15 20:00 | 20 | 3040 | 1.3 | 2643.4783 | 1150 | 1453.8462 | 2604 | 55.83% | 39.4783
2018-05-15 21:00 | 21 | 3040 | 1.3 | 2643.4783 | 1150 | 1453.8462 | 2604 | 55.83% | 39.4783
2018-05-15 22:00 | 22 | 3040 | 1.3 | 2643.4783 | 1150 | 1453.8462 | 2604 | 55.83% | 39.4783
2018-05-15 23:00 | 23 | 3576 | 1.54 | 2815.748 | 1150 | 1575.3247 | 2725 | 57.81% | 90.748
2018-05-16 | 24 | 3576 | 1.54 | 2815.748 | 1150 | 1575.3247 | 2725 | 57.81% | 90.748
2018-05-16 01:00 | 1 | 3576 | 1.54 | 2815.748 | 1150 | 1575.3247 | 2725 | 57.81% | 90.748
2018-05-16 02:00 | 2 | 3576 | 1.54 | 2815.748 | 1150 | 1575.3247 | 2725 | 57.81% | 90.748
2018-05-16 03:00 | 3 | 3743 | 1.61 | 2868.1992 | 1150 | 1610.559 | 2761 | 58.33% | 107.1992
2018-05-16 04:00 | 4 | 3743 | 1.61 | 2868.1992 | 1150 | 1610.559 | 2761 | 58.33% | 107.1992
2018-05-16 05:00 | 5 | 3743 | 1.61 | 2868.1992 | 1150 | 1610.559 | 2761 | 58.33% | 107.1992
2018-05-16 06:00 | 6 | 3743 | 1.61 | 2868.1992 | 1150 | 1610.559 | 2761 | 58.33% | 107.1992
2018-05-16 07:00 | 7 | 3285 | 1.41 | 2726.1411 | 1150 | 1514.1844 | 2664 | 56.84% | 62.1411
2018-05-16 08:00 | 8 | 3285 | 1.41 | 2726.1411 | 1150 | 1514.1844 | 2664 | 56.84% | 62.1411
2018-05-16 09:00 | 9 | 3285 | 1.41 | 2726.1411 | 1150 | 1514.1844 | 2664 | 56.84% | 62.1411
2018-05-16 10:00 | 10 | 3285 | 1.41 | 2726.1411 | 1150 | 1514.1844 | 2664 | 56.84% | 62.1411
2018-05-16 11:00 | 11 | 3040 | 1.3 | 2643.4783 | 1150 | 1453.8462 | 2604 | 55.83% | 39.4783
2018-05-16 12:00 | 12 | 3040 | 1.3 | 2643.4783 | 1150 | 1453.8462 | 2604 | 55.83% | 39.4783
2018-05-16 13:00 | 13 | 3040 | 1.3 | 2643.4783 | 1150 | 1453.8462 | 2604 | 55.83% | 39.4783
2018-05-16 14:00 | 14 | 3040 | 1.3 | 2643.4783 | 1150 | 1453.8462 | 2604 | 55.83% | 39.4783
2018-05-16 15:00 | 15 | 2932 | 1.26 | 2594.6903 | 1150 | 1414.2857 | 2564 | 55.16% | 30.6903
2018-05-16 16:00 | 16 | 2932 | 1.26 | 2594.6903 | 1150 | 1414.2857 | 2564 | 55.16% | 30.6903
2018-05-16 17:00 | 17 | 2932 | 1.26 | 2594.6903 | 1150 | 1414.2857 | 2564 | 55.16% | 30.6903
2018-05-16 18:00 | 18 | 2932 | 1.26 | 2594.6903 | 1150 | 1414.2857 | 2564 | 55.16% | 30.6903
2018-05-16 19:00 | 19 | 3040 | 1.3 | 2643.4783 | 1150 | 1453.8462 | 2604 | 55.83% | 39.4783
2018-05-16 20:00 | 20 | 3040 | 1.3 | 2643.4783 | 1150 | 1453.8462 | 2604 | 55.83% | 39.4783
2018-05-16 21:00 | 21 | 3040 | 1.3 | 2643.4783 | 1150 | 1453.8462 | 2604 | 55.83% | 39.4783
2018-05-16 22:00 | 22 | 3040 | 1.3 | 2643.4783 | 1150 | 1453.8462 | 2604 | 55.83% | 39.4783
2018-05-16 23:00 | 23 | 3576 | 1.54 | 2815.748 | 1150 | 1575.3247 | 2725 | 57.81% | 90.748
2018-05-17 | 24 | 3576 | 1.54 | 2815.748 | 1150 | 1575.3247 | 2725 | 57.81% | 90.748
2018-05-17 01:00 | 1 | 3576 | 1.54 | 2815.748 | 1150 | 1575.3247 | 2725 | 57.81% | 90.748
2018-05-17 02:00 | 2 | 3576 | 1.54 | 2815.748 | 1150 | 1575.3247 | 2725 | 57.81% | 90.748
2018-05-17 03:00 | 3 | 3743 | 1.61 | 2868.1992 | 1150 | 1610.559 | 2761 | 58.33% | 107.1992
2018-05-17 04:00 | 4 | 3743 | 1.61 | 2868.1992 | 1150 | 1610.559 | 2761 | 58.33% | 107.1992
2018-05-17 05:00 | 5 | 3743 | 1.61 | 2868.1992 | 1150 | 1610.559 | 2761 | 58.33% | 107.1992
2018-05-17 06:00 | 6 | 3743 | 1.61 | 2868.1992 | 1150 | 1610.559 | 2761 | 58.33% | 107.1992
2018-05-17 07:00 | 7 | 3285 | 1.41 | 2726.1411 | 1150 | 1514.1844 | 2664 | 56.84% | 62.1411
2018-05-17 08:00 | 8 | 3285 | 1.41 | 2726.1411 | 1150 | 1514.1844 | 2664 | 56.84% | 62.1411
2018-05-17 09:00 | 9 | 3285 | 1.41 | 2726.1411 | 1150 | 1514.1844 | 2664 | 56.84% | 62.1411
2018-05-17 10:00 | 10 | 3285 | 1.41 | 2726.1411 | 1150 | 1514.1844 | 2664 | 56.84% | 62.1411
2018-05-17 11:00 | 11 | 3040 | 1.3 | 2643.4783 | 1150 | 1453.8462 | 2604 | 55.83% | 39.4783
2018-05-17 12:00 | 12 | 3040 | 1.3 | 2643.4783 | 1150 | 1453.8462 | 2604 | 55.83% | 39.4783
2018-05-17 13:00 | 13 | 3040 | 1.3 | 2643.4783 | 1150 | 1453.8462 | 2604 | 55.83% | 39.4783
2018-05-17 14:00 | 14 | 3040 | 1.3 | 2643.4783 | 1150 | 1453.8462 | 2604 | 55.83% | 39.4783
2018-05-17 15:00 | 15 | 2932 | 1.26 | 2594.6903 | 1150 | 1414.2857 | 2564 | 55.16% | 30.6903
2018-05-17 16:00 | 16 | 2932 | 1.26 | 2594.6903 | 1150 | 1414.2857 | 2564 | 55.16% | 30.6903
2018-05-17 17:00 | 17 | 2932 | 1.26 | 2594.6903 | 1150 | 1414.2857 | 2564 | 55.16% | 30.6903
2018-05-17 18:00 | 18 | 2932 | 1.26 | 2594.6903 | 1150 | 1414.2857 | 2564 | 55.16% | 30.6903
2018-05-17 19:00 | 19 | 3040 | 1.3 | 2643.4783 | 1150 | 1453.8462 | 2604 | 55.83% | 39.4783
2018-05-17 20:00 | 20 | 3040 | 1.3 | 2643.4783 | 1150 | 1453.8462 | 2604 | 55.83% | 39.4783
2018-05-17 21:00 | 21 | 3040 | 1.3 | 2643.4783 | 1150 | 1453.8462 | 2604 | 55.83% | 39.4783
2018-05-17 22:00 | 22 | 3040 | 1.3 | 2643.4783 | 1150 | 1453.8462 | 2604 | 55.83% | 39.4783
2018-05-17 23:00 | 23 | 3576 | 1.54 | 2815.748 | 1150 | 1575.3247 | 2725 | 57.81% | 90.748
2018-05-18 | 24 | 3576 | 1.54 | 2815.748 | 1150 | 1575.3247 | 2725 | 57.81% | 90.748
2018-05-18 01:00 | 1 | 3576 | 1.54 | 2815.748 | 1150 | 1575.3247 | 2725 | 57.81% | 90.748
2018-05-18 02:00 | 2 | 3576 | 1.54 | 2815.748 | 1150 | 1575.3247 | 2725 | 57.81% | 90.748
2018-05-18 03:00 | 3 | 3743 | 1.61 | 2868.1992 | 1150 | 1610.559 | 2761 | 58.33% | 107.1992
2018-05-18 04:00 | 4 | 3743 | 1.61 | 2868.1992 | 1150 | 1610.559 | 2761 | 58.33% | 107.1992
2018-05-18 05:00 | 5 | 3743 | 1.61 | 2868.1992 | 1150 | 1610.559 | 2761 | 58.33% | 107.1992
2018-05-18 06:00 | 6 | 3743 | 1.61 | 2868.1992 | 1150 | 1610.559 | 2761 | 58.33% | 107.1992
2018-05-18 07:00 | 7 | 3285 | 1.41 | 2726.1411 | 1150 | 1514.1844 | 2664 | 56.84% | 62.1411
2018-05-18 08:00 | 8 | 3285 | 1.41 | 2726.1411 | 1150 | 1514.1844 | 2664 | 56.84% | 62.1411
2018-05-18 09:00 | 9 | 3285 | 1.41 | 2726.1411 | 1150 | 1514.1844 | 2664 | 56.84% | 62.1411
2018-05-18 10:00 | 10 | 3285 | 1.41 | 2726.1411 | 1150 | 1514.1844 | 2664 | 56.84% | 62.1411
2018-05-18 11:00 | 11 | 3040 | 1.3 | 2643.4783 | 1150 | 1453.8462 | 2604 | 55.83% | 39.4783
2018-05-18 12:00 | 12 | 3040 | 1.3 | 2643.4783 | 1150 | 1453.8462 | 2604 | 55.83% | 39.4783
2018-05-18 13:00 | 13 | 3040 | 1.3 | 2643.4783 | 1150 | 1453.8462 | 2604 | 55.83% | 39.4783
2018-05-18 14:00 | 14 | 3040 | 1.3 | 2643.4783 | 1150 | 1453.8462 | 2604 | 55.83% | 39.4783
2018-05-18 15:00 | 15 | 2932 | 1.26 | 2594.6903 | 1150 | 1414.2857 | 2564 | 55.16% | 30.6903
2018-05-18 16:00 | 16 | 2932 | 1.26 | 2594.6903 | 1150 | 1414.2857 | 2564 | 55.16% | 30.6903
2018-05-18 17:00 | 17 | 2932 | 1.26 | 2594.6903 | 1150 | 1414.2857 | 2564 | 55.16% | 30.6903
2018-05-18 18:00 | 18 | 2932 | 1.26 | 2594.6903 | 1150 | 1414.2857 | 2564 | 55.16% | 30.6903
2018-05-18 19:00 | 19 | 3040 | 1.3 | 2643.4783 | 1150 | 1453.8462 | 2604 | 55.83% | 39.4783
2018-05-18 20:00 | 20 | 3040 | 1.3 | 2643.4783 | 1150 | 1453.8462 | 2604 | 55.83% | 39.4783
2018-05-18 21:00 | 21 | 3040 | 1.3 | 2643.4783 | 1150 | 1453.8462 | 2604 | 55.83% | 39.4783
2018-05-18 22:00 | 22 | 3040 | 1.3 | 2643.4783 | 1150 | 1453.8462 | 2604 | 55.83% | 39.4783
2018-05-18 23:00 | 23 | 3576 | 1.54 | 2815.748 | 1150 | 1575.3247 | 2725 | 57.81% | 90.748
2018-05-19 | 24 | 3576 | 1.54 | 2815.748 | 1150 | 1575.3247 | 2725 | 57.81% | 90.748
2018-05-19 01:00 | 1 | 3576 | 1.54 | 2815.748 | 1150 | 1575.3247 | 2725 | 57.81% | 90.748
2018-05-19 02:00 | 2 | 3576 | 1.54 | 2815.748 | 1150 | 1575.3247 | 2725 | 57.81% | 90.748
2018-05-19 03:00 | 3 | 3743 | 1.61 | 2868.1992 | 1150 | 1610.559 | 2761 | 58.33% | 107.1992
2018-05-19 04:00 | 4 | 3743 | 1.61 | 2868.1992 | 1150 | 1610.559 | 2761 | 58.33% | 107.1992
2018-05-19 05:00 | 5 | 3743 | 1.61 | 2868.1992 | 1150 | 1610.559 | 2761 | 58.33% | 107.1992
2018-05-19 06:00 | 6 | 3743 | 1.61 | 2868.1992 | 1150 | 1610.559 | 2761 | 58.33% | 107.1992
2018-05-19 07:00 | 7 | 3285 | 1.41 | 2726.1411 | 1150 | 1514.1844 | 2664 | 56.84% | 62.1411
2018-05-19 08:00 | 8 | 3285 | 1.41 | 2726.1411 | 1150 | 1514.1844 | 2664 | 56.84% | 62.1411
2018-05-19 09:00 | 9 | 3285 | 1.41 | 2726.1411 | 1150 | 1514.1844 | 2664 | 56.84% | 62.1411
2018-05-19 10:00 | 10 | 3285 | 1.41 | 2726.1411 | 1150 | 1514.1844 | 2664 | 56.84% | 62.1411
2018-05-19 11:00 | 11 | 3040 | 1.3 | 2643.4783 | 1150 | 1453.8462 | 2604 | 55.83% | 39.4783
2018-05-19 12:00 | 12 | 3040 | 1.3 | 2643.4783 | 1150 | 1453.8462 | 2604 | 55.83% | 39.4783
2018-05-19 13:00 | 13 | 3040 | 1.3 | 2643.4783 | 1150 | 1453.8462 | 2604 | 55.83% | 39.4783
2018-05-19 14:00 | 14 | 3040 | 1.3 | 2643.4783 | 1150 | 1453.8462 | 2604 | 55.83% | 39.4783
2018-05-19 15:00 | 15 | 2932 | 1.26 | 2594.6903 | 1150 | 1414.2857 | 2564 | 55.16% | 30.6903
2018-05-19 16:00 | 16 | 2932 | 1.26 | 2594.6903 | 1150 | 1414.2857 | 2564 | 55.16% | 30.6903
2018-05-19 17:00 | 17 | 2932 | 1.26 | 2594.6903 | 1150 | 1414.2857 | 2564 | 55.16% | 30.6903
2018-05-19 18:00 | 18 | 2932 | 1.26 | 2594.6903 | 1150 | 1414.2857 | 2564 | 55.16% | 30.6903
2018-05-19 19:00 | 19 | 3040 | 1.3 | 2643.4783 | 1150 | 1453.8462 | 2604 | 55.83% | 39.4783
2018-05-19 20:00 | 20 | 3040 | 1.3 | 2643.4783 | 1150 | 1453.8462 | 2604 | 55.83% | 39.4783
2018-05-19 21:00 | 21 | 3040 | 1.3 | 2643.4783 | 1150 | 1453.8462 | 2604 | 55.83% | 39.4783
2018-05-19 22:00 | 22 | 3040 | 1.3 | 2643.4783 | 1150 | 1453.8462 | 2604 | 55.83% | 39.4783
2018-05-19 23:00 | 23 | 3576 | 1.54 | 2815.748 | 1150 | 1575.3247 | 2725 | 57.81% | 90.748
2018-05-20 | 24 | 3576 | 1.54 | 2815.748 | 1150 | 1575.3247 | 2725 | 57.81% | 90.748
2018-05-20 01:00 | 1 | 3576 | 1.54 | 2815.748 | 1150 | 1575.3247 | 2725 | 57.81% | 90.748
2018-05-20 02:00 | 2 | 3576 | 1.54 | 2815.748 | 1150 | 1575.3247 | 2725 | 57.81% | 90.748
2018-05-20 03:00 | 3 | 3743 | 1.61 | 2868.1992 | 1150 | 1610.559 | 2761 | 58.33% | 107.1992
2018-05-20 04:00 | 4 | 3743 | 1.61 | 2868.1992 | 1150 | 1610.559 | 2761 | 58.33% | 107.1992
2018-05-20 05:00 | 5 | 3743 | 1.61 | 2868.1992 | 1150 | 1610.559 | 2761 | 58.33% | 107.1992
2018-05-20 06:00 | 6 | 3743 | 1.61 | 2868.1992 | 1150 | 1610.559 | 2761 | 58.33% | 107.1992
2018-05-20 07:00 | 7 | 3285 | 1.41 | 2726.1411 | 1150 | 1514.1844 | 2664 | 56.84% | 62.1411
2018-05-20 08:00 | 8 | 3285 | 1.41 | 2726.1411 | 1150 | 1514.1844 | 2664 | 56.84% | 62.1411
2018-05-20 09:00 | 9 | 3285 | 1.41 | 2726.1411 | 1150 | 1514.1844 | 2664 | 56.84% | 62.1411
2018-05-20 10:00 | 10 | 3285 | 1.41 | 2726.1411 | 1150 | 1514.1844 | 2664 | 56.84% | 62.1411
2018-05-20 11:00 | 11 | 3040 | 1.3 | 2643.4783 | 1150 | 1453.8462 | 2604 | 55.83% | 39.4783
2018-05-20 12:00 | 12 | 3040 | 1.3 | 2643.4783 | 1150 | 1453.8462 | 2604 | 55.83% | 39.4783
2018-05-20 13:00 | 13 | 3040 | 1.3 | 2643.4783 | 1150 | 1453.8462 | 2604 | 55.83% | 39.4783
2018-05-20 14:00 | 14 | 3040 | 1.3 | 2643.4783 | 1150 | 1453.8462 | 2604 | 55.83% | 39.4783
2018-05-20 15:00 | 15 | 2932 | 1.26 | 2594.6903 | 1150 | 1414.2857 | 2564 | 55.16% | 30.6903
2018-05-20 16:00 | 16 | 2932 | 1.26 | 2594.6903 | 1150 | 1414.2857 | 2564 | 55.16% | 30.6903
2018-05-20 17:00 | 17 | 2932 | 1.26 | 2594.6903 | 1150 | 1414.2857 | 2564 | 55.16% | 30.6903
2018-05-20 18:00 | 18 | 2932 | 1.26 | 2594.6903 | 1150 | 1414.2857 | 2564 | 55.16% | 30.6903
2018-05-20 19:00 | 19 | 3040 | 1.3 | 2643.4783 | 1150 | 1453.8462 | 2604 | 55.83% | 39.4783
2018-05-20 20:00 | 20 | 3040 | 1.3 | 2643.4783 | 1150 | 1453.8462 | 2604 | 55.83% | 39.4783
2018-05-20 21:00 | 21 | 3040 | 1.3 | 2643.4783 | 1150 | 1453.8462 | 2604 | 55.83% | 39.4783
2018-05-20 22:00 | 22 | 3040 | 1.3 | 2643.4783 | 1150 | 1453.8462 | 2604 | 55.83% | 39.4783
2018-05-20 23:00 | 23 | 3576 | 1.54 | 2815.748 | 1150 | 1575.3247 | 2725 | 57.81% | 90.748
2018-05-21 | 24 | 3576 | 1.54 | 2815.748 | 1150 | 1575.3247 | 2725 | 57.81% | 90.748
2018-05-21 01:00 | 1 | 3576 | 1.54 | 2815.748 | 1150 | 1575.3247 | 2725 | 57.81% | 90.748
2018-05-21 02:00 | 2 | 3576 | 1.54 | 2815.748 | 1150 | 1575.3247 | 2725 | 57.81% | 90.748
2018-05-21 03:00 | 3 | 3743 | 1.61 | 2868.1992 | 1150 | 1610.559 | 2761 | 58.33% | 107.1992
2018-05-21 04:00 | 4 | 3743 | 1.61 | 2868.1992 | 1150 | 1610.559 | 2761 | 58.33% | 107.1992
2018-05-21 05:00 | 5 | 3743 | 1.61 | 2868.1992 | 1150 | 1610.559 | 2761 | 58.33% | 107.1992
2018-05-21 06:00 | 6 | 3743 | 1.61 | 2868.1992 | 1150 | 1610.559 | 2761 | 58.33% | 107.1992
2018-05-21 07:00 | 7 | 3285 | 1.41 | 2726.1411 | 1150 | 1514.1844 | 2664 | 56.84% | 62.1411
2018-05-21 08:00 | 8 | 3285 | 1.41 | 2726.1411 | 1150 | 1514.1844 | 2664 | 56.84% | 62.1411
2018-05-21 09:00 | 9 | 3285 | 1.41 | 2726.1411 | 1150 | 1514.1844 | 2664 | 56.84% | 62.1411
2018-05-21 10:00 | 10 | 3285 | 1.41 | 2726.1411 | 1150 | 1514.1844 | 2664 | 56.84% | 62.1411
2018-05-21 11:00 | 11 | 3040 | 1.3 | 2643.4783 | 1150 | 1453.8462 | 2604 | 55.83% | 39.4783
2018-05-21 12:00 | 12 | 3040 | 1.3 | 2643.4783 | 1150 | 1453.8462 | 2604 | 55.83% | 39.4783
2018-05-21 13:00 | 13 | 3040 | 1.3 | 2643.4783 | 1150 | 1453.8462 | 2604 | 55.83% | 39.4783
2018-05-21 14:00 | 14 | 3040 | 1.3 | 2643.4783 | 1150 | 1453.8462 | 2604 | 55.83% | 39.4783
2018-05-21 15:00 | 15 | 2932 | 1.26 | 2594.6903 | 1150 | 1414.2857 | 2564 | 55.16% | 30.6903
2018-05-21 16:00 | 16 | 2932 | 1.26 | 2594.6903 | 1150 | 1414.2857 | 2564 | 55.16% | 30.6903
2018-05-21 17:00 | 17 | 2932 | 1.26 | 2594.6903 | 1150 | 1414.2857 | 2564 | 55.16% | 30.6903
2018-05-21 18:00 | 18 | 2932 | 1.26 | 2594.6903 | 1150 | 1414.2857 | 2564 | 55.16% | 30.6903
2018-05-21 19:00 | 19 | 3040 | 1.3 | 2643.4783 | 1150 | 1453.8462 | 2604 | 55.83% | 39.4783
2018-05-21 20:00 | 20 | 3040 | 1.3 | 2643.4783 | 1150 | 1453.8462 | 2604 | 55.83% | 39.4783
2018-05-21 21:00 | 21 | 3040 | 1.3 | 2643.4783 | 1150 | 1453.8462 | 2604 | 55.83% | 39.4783
2018-05-21 22:00 | 22 | 3040 | 1.3 | 2643.4783 | 1150 | 1453.8462 | 2604 | 55.83% | 39.4783
2018-05-21 23:00 | 23 | 3576 | 1.54 | 2815.748 | 1150 | 1575.3247 | 2725 | 57.81% | 90.748
2018-05-22 | 24 | 3576 | 1.54 | 2815.748 | 1150 | 1575.3247 | 2725 | 57.81% | 90.748
2018-05-22 01:00 | 1 | 3576 | 1.54 | 2815.748 | 1150 | 1575.3247 | 2725 | 57.81% | 90.748
2018-05-22 02:00 | 2 | 3576 | 1.54 | 2815.748 | 1150 | 1575.3247 | 2725 | 57.81% | 90.748
2018-05-22 03:00 | 3 | 3743 | 1.61 | 2868.1992 | 1150 | 1610.559 | 2761 | 58.33% | 107.1992
2018-05-22 04:00 | 4 | 3743 | 1.61 | 2868.1992 | 1150 | 1610.559 | 2761 | 58.33% | 107.1992
2018-05-22 05:00 | 5 | 3743 | 1.61 | 2868.1992 | 1150 | 1610.559 | 2761 | 58.33% | 107.1992
2018-05-22 06:00 | 6 | 3743 | 1.61 | 2868.1992 | 1150 | 1610.559 | 2761 | 58.33% | 107.1992
2018-05-22 07:00 | 7 | 3285 | 1.41 | 2726.1411 | 1150 | 1514.1844 | 2664 | 56.84% | 62.1411
2018-05-22 08:00 | 8 | 3285 | 1.41 | 2726.1411 | 1150 | 1514.1844 | 2664 | 56.84% | 62.1411
2018-05-22 09:00 | 9 | 3285 | 1.41 | 2726.1411 | 1150 | 1514.1844 | 2664 | 56.84% | 62.1411
2018-05-22 10:00 | 10 | 3285 | 1.41 | 2726.1411 | 1150 | 1514.1844 | 2664 | 56.84% | 62.1411
2018-05-22 11:00 | 11 | 3040 | 1.3 | 2643.4783 | 1150 | 1453.8462 | 2604 | 55.83% | 39.4783
2018-05-22 12:00 | 12 | 3040 | 1.3 | 2643.4783 | 1150 | 1453.8462 | 2604 | 55.83% | 39.4783
2018-05-22 13:00 | 13 | 3040 | 1.3 | 2643.4783 | 1150 | 1453.8462 | 2604 | 55.83% | 39.4783
2018-05-22 14:00 | 14 | 3040 | 1.3 | 2643.4783 | 1150 | 1453.8462 | 2604 | 55.83% | 39.4783
2018-05-22 15:00 | 15 | 2932 | 1.26 | 2594.6903 | 1150 | 1414.2857 | 2564 | 55.16% | 30.6903
2018-05-22 16:00 | 16 | 2932 | 1.26 | 2594.6903 | 1150 | 1414.2857 | 2564 | 55.16% | 30.6903
2018-05-22 17:00 | 17 | 2932 | 1.26 | 2594.6903 | 1150 | 1414.2857 | 2564 | 55.16% | 30.6903
2018-05-22 18:00 | 18 | 2932 | 1.26 | 2594.6903 | 1150 | 1414.2857 | 2564 | 55.16% | 30.6903
2018-05-22 19:00 | 19 | 3040 | 1.3 | 2643.4783 | 1150 | 1453.8462 | 2604 | 55.83% | 39.4783
2018-05-22 20:00 | 20 | 3040 | 1.3 | 2643.4783 | 1150 | 1453.8462 | 2604 | 55.83% | 39.4783
2018-05-22 21:00 | 21 | 3040 | 1.3 | 2643.4783 | 1150 | 1453.8462 | 2604 | 55.83% | 39.4783
2018-05-22 22:00 | 22 | 3040 | 1.3 | 2643.4783 | 1150 | 1453.8462 | 2604 | 55.83% | 39.4783
2018-05-22 23:00 | 23 | 3576 | 1.54 | 2815.748 | 1150 | 1575.3247 | 2725 | 57.81% | 90.748
2018-05-23 | 24 | 3576 | 1.54 | 2815.748 | 1150 | 1575.3247 | 2725 | 57.81% | 90.748
2018-05-23 01:00 | 1 | 3576 | 1.54 | 2815.748 | 1150 | 1575.3247 | 2725 | 57.81% | 90.748
2018-05-23 02:00 | 2 | 3576 | 1.54 | 2815.748 | 1150 | 1575.3247 | 2725 | 57.81% | 90.748
2018-05-23 03:00 | 3 | 3743 | 1.61 | 2868.1992 | 1150 | 1610.559 | 2761 | 58.33% | 107.1992
2018-05-23 04:00 | 4 | 3743 | 1.61 | 2868.1992 | 1150 | 1610.559 | 2761 | 58.33% | 107.1992
2018-05-23 05:00 | 5 | 3743 | 1.61 | 2868.1992 | 1150 | 1610.559 | 2761 | 58.33% | 107.1992
2018-05-23 06:00 | 6 | 3743 | 1.61 | 2868.1992 | 1150 | 1610.559 | 2761 | 58.33% | 107.1992
2018-05-23 07:00 | 7 | 3285 | 1.41 | 2726.1411 | 1150 | 1514.1844 | 2664 | 56.84% | 62.1411
2018-05-23 08:00 | 8 | 3285 | 1.41 | 2726.1411 | 1150 | 1514.1844 | 2664 | 56.84% | 62.1411
2018-05-23 09:00 | 9 | 3285 | 1.41 | 2726.1411 | 1150 | 1514.1844 | 2664 | 56.84% | 62.1411
2018-05-23 10:00 | 10 | 3285 | 1.41 | 2726.1411 | 1150 | 1514.1844 | 2664 | 56.84% | 62.1411
2018-05-23 11:00 | 11 | 3040 | 1.3 | 2643.4783 | 1150 | 1453.8462 | 2604 | 55.83% | 39.4783
2018-05-23 12:00 | 12 | 3040 | 1.3 | 2643.4783 | 1150 | 1453.8462 | 2604 | 55.83% | 39.4783
2018-05-23 13:00 | 13 | 3040 | 1.3 | 2643.4783 | 1150 | 1453.8462 | 2604 | 55.83% | 39.4783
2018-05-23 14:00 | 14 | 3040 | 1.3 | 2643.4783 | 1150 | 1453.8462 | 2604 | 55.83% | 39.4783
2018-05-23 15:00 | 15 | 2932 | 1.26 | 2594.6903 | 1150 | 1414.2857 | 2564 | 55.16% | 30.6903
2018-05-23 16:00 | 16 | 2932 | 1.26 | 2594.6903 | 1150 | 1414.2857 | 2564 | 55.16% | 30.6903
2018-05-23 17:00 | 17 | 2932 | 1.26 | 2594.6903 | 1150 | 1414.2857 | 2564 | 55.16% | 30.6903
2018-05-23 18:00 | 18 | 2932 | 1.26 | 2594.6903 | 1150 | 1414.2857 | 2564 | 55.16% | 30.6903
2018-05-23 19:00 | 19 | 3040 | 1.3 | 2643.4783 | 1150 | 1453.8462 | 2604 | 55.83% | 39.4783
2018-05-23 20:00 | 20 | 3040 | 1.3 | 2643.4783 | 1150 | 1453.8462 | 2604 | 55.83% | 39.4783
2018-05-23 21:00 | 21 | 3040 | 1.3 | 2643.4783 | 1150 | 1453.8462 | 2604 | 55.83% | 39.4783
2018-05-23 22:00 | 22 | 3040 | 1.3 | 2643.4783 | 1150 | 1453.8462 | 2604 | 55.83% | 39.4783
2018-05-23 23:00 | 23 | 3576 | 1.54 | 2815.748 | 1150 | 1575.3247 | 2725 | 57.81% | 90.748
2018-05-24 | 24 | 3576 | 1.54 | 2815.748 | 1150 | 1575.3247 | 2725 | 57.81% | 90.748
2018-05-24 01:00 | 1 | 3576 | 1.54 | 2815.748 | 1150 | 1575.3247 | 2725 | 57.81% | 90.748
2018-05-24 02:00 | 2 | 3576 | 1.54 | 2815.748 | 1150 | 1575.3247 | 2725 | 57.81% | 90.748
2018-05-24 03:00 | 3 | 3743 | 1.61 | 2868.1992 | 1150 | 1610.559 | 2761 | 58.33% | 107.1992
2018-05-24 04:00 | 4 | 3743 | 1.61 | 2868.1992 | 1150 | 1610.559 | 2761 | 58.33% | 107.1992
2018-05-24 05:00 | 5 | 3743 | 1.61 | 2868.1992 | 1150 | 1610.559 | 2761 | 58.33% | 107.1992
2018-05-24 06:00 | 6 | 3743 | 1.61 | 2868.1992 | 1150 | 1610.559 | 2761 | 58.33% | 107.1992
2018-05-24 07:00 | 7 | 3285 | 1.41 | 2726.1411 | 1150 | 1514.1844 | 2664 | 56.84% | 62.1411
2018-05-24 08:00 | 8 | 3285 | 1.41 | 2726.1411 | 1150 | 1514.1844 | 2664 | 56.84% | 62.1411
2018-05-24 09:00 | 9 | 3285 | 1.41 | 2726.1411 | 1150 | 1514.1844 | 2664 | 56.84% | 62.1411
2018-05-24 10:00 | 10 | 3285 | 1.41 | 2726.1411 | 1150 | 1514.1844 | 2664 | 56.84% | 62.1411
2018-05-24 11:00 | 11 | 3040 | 1.3 | 2643.4783 | 1150 | 1453.8462 | 2604 | 55.83% | 39.4783
2018-05-24 12:00 | 12 | 3040 | 1.3 | 2643.4783 | 1150 | 1453.8462 | 2604 | 55.83% | 39.4783
2018-05-24 13:00 | 13 | 3040 | 1.3 | 2643.4783 | 1150 | 1453.8462 | 2604 | 55.83% | 39.4783
2018-05-24 14:00 | 14 | 3040 | 1.3 | 2643.4783 | 1150 | 1453.8462 | 2604 | 55.83% | 39.4783
2018-05-24 15:00 | 15 | 2932 | 1.26 | 2594.6903 | 1150 | 1414.2857 | 2564 | 55.16% | 30.6903
2018-05-24 16:00 | 16 | 2932 | 1.26 | 2594.6903 | 1150 | 1414.2857 | 2564 | 55.16% | 30.6903
2018-05-24 17:00 | 17 | 2932 | 1.26 | 2594.6903 | 1150 | 1414.2857 | 2564 | 55.16% | 30.6903
2018-05-24 18:00 | 18 | 2932 | 1.26 | 2594.6903 | 1150 | 1414.2857 | 2564 | 55.16% | 30.6903
2018-05-24 19:00 | 19 | 3040 | 1.3 | 2643.4783 | 1150 | 1453.8462 | 2604 | 55.83% | 39.4783
2018-05-24 20:00 | 20 | 3040 | 1.3 | 2643.4783 | 1150 | 1453.8462 | 2604 | 55.83% | 39.4783
2018-05-24 21:00 | 21 | 3040 | 1.3 | 2643.4783 | 1150 | 1453.8462 | 2604 | 55.83% | 39.4783
2018-05-24 22:00 | 22 | 3040 | 1.3 | 2643.4783 | 1150 | 1453.8462 | 2604 | 55.83% | 39.4783
2018-05-24 23:00 | 23 | 3576 | 1.54 | 2815.748 | 1150 | 1575.3247 | 2725 | 57.81% | 90.748
2018-05-25 | 24 | 3576 | 1.54 | 2815.748 | 1150 | 1575.3247 | 2725 | 57.81% | 90.748
2018-05-25 01:00 | 1 | 3576 | 1.54 | 2815.748 | 1150 | 1575.3247 | 2725 | 57.81% | 90.748
2018-05-25 02:00 | 2 | 3576 | 1.54 | 2815.748 | 1150 | 1575.3247 | 2725 | 57.81% | 90.748
2018-05-25 03:00 | 3 | 3743 | 1.61 | 2868.1992 | 1150 | 1610.559 | 2761 | 58.33% | 107.1992
2018-05-25 04:00 | 4 | 3743 | 1.61 | 2868.1992 | 1150 | 1610.559 | 2761 | 58.33% | 107.1992
2018-05-25 05:00 | 5 | 3743 | 1.61 | 2868.1992 | 1150 | 1610.559 | 2761 | 58.33% | 107.1992
2018-05-25 06:00 | 6 | 3743 | 1.61 | 2868.1992 | 1150 | 1610.559 | 2761 | 58.33% | 107.1992
2018-05-25 07:00 | 7 | 3285 | 1.41 | 2726.1411 | 1150 | 1514.1844 | 2664 | 56.84% | 62.1411
2018-05-25 08:00 | 8 | 3285 | 1.41 | 2726.1411 | 1150 | 1514.1844 | 2664 | 56.84% | 62.1411
2018-05-25 09:00 | 9 | 3285 | 1.41 | 2726.1411 | 1150 | 1514.1844 | 2664 | 56.84% | 62.1411
2018-05-25 10:00 | 10 | 3285 | 1.41 | 2726.1411 | 1150 | 1514.1844 | 2664 | 56.84% | 62.1411
2018-05-25 11:00 | 11 | 3040 | 1.3 | 2643.4783 | 1150 | 1453.8462 | 2604 | 55.83% | 39.4783
2018-05-25 12:00 | 12 | 3040 | 1.3 | 2643.4783 | 1150 | 1453.8462 | 2604 | 55.83% | 39.4783
2018-05-25 13:00 | 13 | 3040 | 1.3 | 2643.4783 | 1150 | 1453.8462 | 2604 | 55.83% | 39.4783
2018-05-25 14:00 | 14 | 3040 | 1.3 | 2643.4783 | 1150 | 1453.8462 | 2604 | 55.83% | 39.4783
2018-05-25 15:00 | 15 | 2932 | 1.26 | 2594.6903 | 1150 | 1414.2857 | 2564 | 55.16% | 30.6903
2018-05-25 16:00 | 16 | 2932 | 1.26 | 2594.6903 | 1150 | 1414.2857 | 2564 | 55.16% | 30.6903
2018-05-25 17:00 | 17 | 2932 | 1.26 | 2594.6903 | 1150 | 1414.2857 | 2564 | 55.16% | 30.6903
2018-05-25 18:00 | 18 | 2932 | 1.26 | 2594.6903 | 1150 | 1414.2857 | 2564 | 55.16% | 30.6903
2018-05-25 19:00 | 19 | 3040 | 1.3 | 2643.4783 | 1150 | 1453.8462 | 2604 | 55.83% | 39.4783
2018-05-25 20:00 | 20 | 3040 | 1.3 | 2643.4783 | 1150 | 1453.8462 | 2604 | 55.83% | 39.4783
2018-05-25 21:00 | 21 | 3040 | 1.3 | 2643.4783 | 1150 | 1453.8462 | 2604 | 55.83% | 39.4783
2018-05-25 22:00 | 22 | 3040 | 1.3 | 2643.4783 | 1150 | 1453.8462 | 2604 | 55.83% | 39.4783
2018-05-25 23:00 | 23 | 3576 | 1.54 | 2815.748 | 1150 | 1575.3247 | 2725 | 57.81% | 90.748
2018-05-26 | 24 | 3576 | 1.54 | 2815.748 | 1150 | 1575.3247 | 2725 | 57.81% | 90.748
2018-05-26 01:00 | 1 | 3576 | 1.54 | 2815.748 | 1150 | 1575.3247 | 2725 | 57.81% | 90.748
2018-05-26 02:00 | 2 | 3576 | 1.54 | 2815.748 | 1150 | 1575.3247 | 2725 | 57.81% | 90.748
2018-05-26 03:00 | 3 | 3743 | 1.61 | 2868.1992 | 1150 | 1610.559 | 2761 | 58.33% | 107.1992
2018-05-26 04:00 | 4 | 3743 | 1.61 | 2868.1992 | 1150 | 1610.559 | 2761 | 58.33% | 107.1992
2018-05-26 05:00 | 5 | 3743 | 1.61 | 2868.1992 | 1150 | 1610.559 | 2761 | 58.33% | 107.1992
2018-05-26 06:00 | 6 | 3743 | 1.61 | 2868.1992 | 1150 | 1610.559 | 2761 | 58.33% | 107.1992
2018-05-26 07:00 | 7 | 3285 | 1.41 | 2726.1411 | 1150 | 1514.1844 | 2664 | 56.84% | 62.1411
2018-05-26 08:00 | 8 | 3285 | 1.41 | 2726.1411 | 1150 | 1514.1844 | 2664 | 56.84% | 62.1411
2018-05-26 09:00 | 9 | 3285 | 1.41 | 2726.1411 | 1150 | 1514.1844 | 2664 | 56.84% | 62.1411
2018-05-26 10:00 | 10 | 3285 | 1.41 | 2726.1411 | 1150 | 1514.1844 | 2664 | 56.84% | 62.1411
2018-05-26 11:00 | 11 | 3040 | 1.3 | 2643.4783 | 1150 | 1453.8462 | 2604 | 55.83% | 39.4783
2018-05-26 12:00 | 12 | 3040 | 1.3 | 2643.4783 | 1150 | 1453.8462 | 2604 | 55.83% | 39.4783
2018-05-26 13:00 | 13 | 3040 | 1.3 | 2643.4783 | 1150 | 1453.8462 | 2604 | 55.83% | 39.4783
2018-05-26 14:00 | 14 | 3040 | 1.3 | 2643.4783 | 1150 | 1453.8462 | 2604 | 55.83% | 39.4783
2018-05-26 15:00 | 15 | 2932 | 1.26 | 2594.6903 | 1150 | 1414.2857 | 2564 | 55.16% | 30.6903
2018-05-26 16:00 | 16 | 2932 | 1.26 | 2594.6903 | 1150 | 1414.2857 | 2564 | 55.16% | 30.6903
2018-05-26 17:00 | 17 | 2932 | 1.26 | 2594.6903 | 1150 | 1414.2857 | 2564 | 55.16% | 30.6903
2018-05-26 18:00 | 18 | 2932 | 1.26 | 2594.6903 | 1150 | 1414.2857 | 2564 | 55.16% | 30.6903
2018-05-26 19:00 | 19 | 3040 | 1.3 | 2643.4783 | 1150 | 1453.8462 | 2604 | 55.83% | 39.4783
2018-05-26 20:00 | 20 | 3040 | 1.3 | 2643.4783 | 1150 | 1453.8462 | 2604 | 55.83% | 39.4783
2018-05-26 21:00 | 21 | 3040 | 1.3 | 2643.4783 | 1150 | 1453.8462 | 2604 | 55.83% | 39.4783
2018-05-26 22:00 | 22 | 3040 | 1.3 | 2643.4783 | 1150 | 1453.8462 | 2604 | 55.83% | 39.4783
2018-05-26 23:00 | 23 | 3576 | 1.54 | 2815.748 | 1150 | 1575.3247 | 2725 | 57.81% | 90.748
2018-05-27 | 24 | 3576 | 1.54 | 2815.748 | 1150 | 1575.3247 | 2725 | 57.81% | 90.748
2018-05-27 01:00 | 1 | 3576 | 1.54 | 2815.748 | 1150 | 1575.3247 | 2725 | 57.81% | 90.748
2018-05-27 02:00 | 2 | 3576 | 1.54 | 2815.748 | 1150 | 1575.3247 | 2725 | 57.81% | 90.748
2018-05-27 03:00 | 3 | 3743 | 1.61 | 2868.1992 | 1150 | 1610.559 | 2761 | 58.33% | 107.1992
2018-05-27 04:00 | 4 | 3743 | 1.61 | 2868.1992 | 1150 | 1610.559 | 2761 | 58.33% | 107.1992
2018-05-27 05:00 | 5 | 3743 | 1.61 | 2868.1992 | 1150 | 1610.559 | 2761 | 58.33% | 107.1992
2018-05-27 06:00 | 6 | 3743 | 1.61 | 2868.1992 | 1150 | 1610.559 | 2761 | 58.33% | 107.1992
2018-05-27 07:00 | 7 | 3285 | 1.41 | 2726.1411 | 1150 | 1514.1844 | 2664 | 56.84% | 62.1411
2018-05-27 08:00 | 8 | 3285 | 1.41 | 2726.1411 | 1150 | 1514.1844 | 2664 | 56.84% | 62.1411
2018-05-27 09:00 | 9 | 3285 | 1.41 | 2726.1411 | 1150 | 1514.1844 | 2664 | 56.84% | 62.1411
2018-05-27 10:00 | 10 | 3285 | 1.41 | 2726.1411 | 1150 | 1514.1844 | 2664 | 56.84% | 62.1411
2018-05-27 11:00 | 11 | 3040 | 1.3 | 2643.4783 | 1150 | 1453.8462 | 2604 | 55.83% | 39.4783
2018-05-27 12:00 | 12 | 3040 | 1.3 | 2643.4783 | 1150 | 1453.8462 | 2604 | 55.83% | 39.4783
2018-05-27 13:00 | 13 | 3040 | 1.3 | 2643.4783 | 1150 | 1453.8462 | 2604 | 55.83% | 39.4783
2018-05-27 14:00 | 14 | 3040 | 1.3 | 2643.4783 | 1150 | 1453.8462 | 2604 | 55.83% | 39.4783
2018-05-27 15:00 | 15 | 2932 | 1.26 | 2594.6903 | 1150 | 1414.2857 | 2564 | 55.16% | 30.6903
2018-05-27 16:00 | 16 | 2932 | 1.26 | 2594.6903 | 1150 | 1414.2857 | 2564 | 55.16% | 30.6903
2018-05-27 17:00 | 17 | 2932 | 1.26 | 2594.6903 | 1150 | 1414.2857 | 2564 | 55.16% | 30.6903
2018-05-27 18:00 | 18 | 2932 | 1.26 | 2594.6903 | 1150 | 1414.2857 | 2564 | 55.16% | 30.6903
2018-05-27 19:00 | 19 | 3040 | 1.3 | 2643.4783 | 1150 | 1453.8462 | 2604 | 55.83% | 39.4783
2018-05-27 20:00 | 20 | 3040 | 1.3 | 2643.4783 | 1150 | 1453.8462 | 2604 | 55.83% | 39.4783
2018-05-27 21:00 | 21 | 3040 | 1.3 | 2643.4783 | 1150 | 1453.8462 | 2604 | 55.83% | 39.4783
2018-05-27 22:00 | 22 | 3040 | 1.3 | 2643.4783 | 1150 | 1453.8462 | 2604 | 55.83% | 39.4783
2018-05-27 23:00 | 23 | 3576 | 1.54 | 2815.748 | 1150 | 1575.3247 | 2725 | 57.81% | 90.748
2018-05-28 | 24 | 3576 | 1.54 | 2815.748 | 1150 | 1575.3247 | 2725 | 57.81% | 90.748
2018-05-28 01:00 | 1 | 3576 | 1.54 | 2815.748 | 1150 | 1575.3247 | 2725 | 57.81% | 90.748
2018-05-28 02:00 | 2 | 3576 | 1.54 | 2815.748 | 1150 | 1575.3247 | 2725 | 57.81% | 90.748
2018-05-28 03:00 | 3 | 3743 | 1.61 | 2868.1992 | 1150 | 1610.559 | 2761 | 58.33% | 107.1992
2018-05-28 04:00 | 4 | 3743 | 1.61 | 2868.1992 | 1150 | 1610.559 | 2761 | 58.33% | 107.1992
2018-05-28 05:00 | 5 | 3743 | 1.61 | 2868.1992 | 1150 | 1610.559 | 2761 | 58.33% | 107.1992
2018-05-28 06:00 | 6 | 3743 | 1.61 | 2868.1992 | 1150 | 1610.559 | 2761 | 58.33% | 107.1992
2018-05-28 07:00 | 7 | 3285 | 1.41 | 2726.1411 | 1150 | 1514.1844 | 2664 | 56.84% | 62.1411
2018-05-28 08:00 | 8 | 3285 | 1.41 | 2726.1411 | 1150 | 1514.1844 | 2664 | 56.84% | 62.1411
2018-05-28 09:00 | 9 | 3285 | 1.41 | 2726.1411 | 1150 | 1514.1844 | 2664 | 56.84% | 62.1411
2018-05-28 10:00 | 10 | 3285 | 1.41 | 2726.1411 | 1150 | 1514.1844 | 2664 | 56.84% | 62.1411
2018-05-28 11:00 | 11 | 3040 | 1.3 | 2643.4783 | 1150 | 1453.8462 | 2604 | 55.83% | 39.4783
2018-05-28 12:00 | 12 | 3040 | 1.3 | 2643.4783 | 1150 | 1453.8462 | 2604 | 55.83% | 39.4783
2018-05-28 13:00 | 13 | 3040 | 1.3 | 2643.4783 | 1150 | 1453.8462 | 2604 | 55.83% | 39.4783
2018-05-28 14:00 | 14 | 3040 | 1.3 | 2643.4783 | 1150 | 1453.8462 | 2604 | 55.83% | 39.4783
2018-05-28 15:00 | 15 | 2932 | 1.26 | 2594.6903 | 1150 | 1414.2857 | 2564 | 55.16% | 30.6903
2018-05-28 16:00 | 16 | 2932 | 1.26 | 2594.6903 | 1150 | 1414.2857 | 2564 | 55.16% | 30.6903
2018-05-28 17:00 | 17 | 2932 | 1.26 | 2594.6903 | 1150 | 1414.2857 | 2564 | 55.16% | 30.6903
2018-05-28 18:00 | 18 | 2932 | 1.26 | 2594.6903 | 1150 | 1414.2857 | 2564 | 55.16% | 30.6903
2018-05-28 19:00 | 19 | 3040 | 1.3 | 2643.4783 | 1150 | 1453.8462 | 2604 | 55.83% | 39.4783
2018-05-28 20:00 | 20 | 3040 | 1.3 | 2643.4783 | 1150 | 1453.8462 | 2604 | 55.83% | 39.4783
2018-05-28 21:00 | 21 | 3040 | 1.3 | 2643.4783 | 1150 | 1453.8462 | 2604 | 55.83% | 39.4783
2018-05-28 22:00 | 22 | 3040 | 1.3 | 2643.4783 | 1150 | 1453.8462 | 2604 | 55.83% | 39.4783
2018-05-28 23:00 | 23 | 3576 | 1.54 | 2815.748 | 1150 | 1575.3247 | 2725 | 57.81% | 90.748
2018-05-29 | 24 | 3576 | 1.54 | 2815.748 | 1150 | 1575.3247 | 2725 | 57.81% | 90.748
2018-05-29 01:00 | 1 | 3576 | 1.54 | 2815.748 | 1150 | 1575.3247 | 2725 | 57.81% | 90.748
2018-05-29 02:00 | 2 | 3576 | 1.54 | 2815.748 | 1150 | 1575.3247 | 2725 | 57.81% | 90.748
2018-05-29 03:00 | 3 | 3743 | 1.61 | 2868.1992 | 1150 | 1610.559 | 2761 | 58.33% | 107.1992
2018-05-29 04:00 | 4 | 3743 | 1.61 | 2868.1992 | 1150 | 1610.559 | 2761 | 58.33% | 107.1992
2018-05-29 05:00 | 5 | 3743 | 1.61 | 2868.1992 | 1150 | 1610.559 | 2761 | 58.33% | 107.1992
2018-05-29 06:00 | 6 | 3743 | 1.61 | 2868.1992 | 1150 | 1610.559 | 2761 | 58.33% | 107.1992
2018-05-29 07:00 | 7 | 3285 | 1.41 | 2726.1411 | 1150 | 1514.1844 | 2664 | 56.84% | 62.1411
2018-05-29 08:00 | 8 | 3285 | 1.41 | 2726.1411 | 1150 | 1514.1844 | 2664 | 56.84% | 62.1411
2018-05-29 09:00 | 9 | 3285 | 1.41 | 2726.1411 | 1150 | 1514.1844 | 2664 | 56.84% | 62.1411
2018-05-29 10:00 | 10 | 3285 | 1.41 | 2726.1411 | 1150 | 1514.1844 | 2664 | 56.84% | 62.1411
2018-05-29 11:00 | 11 | 3040 | 1.3 | 2643.4783 | 1150 | 1453.8462 | 2604 | 55.83% | 39.4783
2018-05-29 12:00 | 12 | 3040 | 1.3 | 2643.4783 | 1150 | 1453.8462 | 2604 | 55.83% | 39.4783
2018-05-29 13:00 | 13 | 3040 | 1.3 | 2643.4783 | 1150 | 1453.8462 | 2604 | 55.83% | 39.4783
2018-05-29 14:00 | 14 | 3040 | 1.3 | 2643.4783 | 1150 | 1453.8462 | 2604 | 55.83% | 39.4783
2018-05-29 15:00 | 15 | 2932 | 1.26 | 2594.6903 | 1150 | 1414.2857 | 2564 | 55.16% | 30.6903
2018-05-29 16:00 | 16 | 2932 | 1.26 | 2594.6903 | 1150 | 1414.2857 | 2564 | 55.16% | 30.6903
2018-05-29 17:00 | 17 | 2932 | 1.26 | 2594.6903 | 1150 | 1414.2857 | 2564 | 55.16% | 30.6903
2018-05-29 18:00 | 18 | 2932 | 1.26 | 2594.6903 | 1150 | 1414.2857 | 2564 | 55.16% | 30.6903
2018-05-29 19:00 | 19 | 3040 | 1.3 | 2643.4783 | 1150 | 1453.8462 | 2604 | 55.83% | 39.4783
2018-05-29 20:00 | 20 | 3040 | 1.3 | 2643.4783 | 1150 | 1453.8462 | 2604 | 55.83% | 39.4783
2018-05-29 21:00 | 21 | 3040 | 1.3 | 2643.4783 | 1150 | 1453.8462 | 2604 | 55.83% | 39.4783
2018-05-29 22:00 | 22 | 3040 | 1.3 | 2643.4783 | 1150 | 1453.8462 | 2604 | 55.83% | 39.4783
2018-05-29 23:00 | 23 | 3576 | 1.54 | 2815.748 | 1150 | 1575.3247 | 2725 | 57.81% | 90.748
2018-05-30 | 24 | 3576 | 1.54 | 2815.748 | 1150 | 1575.3247 | 2725 | 57.81% | 90.748
2018-05-30 01:00 | 1 | 3576 | 1.54 | 2815.748 | 1150 | 1575.3247 | 2725 | 57.81% | 90.748
2018-05-30 02:00 | 2 | 3576 | 1.54 | 2815.748 | 1150 | 1575.3247 | 2725 | 57.81% | 90.748
2018-05-30 03:00 | 3 | 3743 | 1.61 | 2868.1992 | 1150 | 1610.559 | 2761 | 58.33% | 107.1992
2018-05-30 04:00 | 4 | 3743 | 1.61 | 2868.1992 | 1150 | 1610.559 | 2761 | 58.33% | 107.1992
2018-05-30 05:00 | 5 | 3743 | 1.61 | 2868.1992 | 1150 | 1610.559 | 2761 | 58.33% | 107.1992
2018-05-30 06:00 | 6 | 3743 | 1.61 | 2868.1992 | 1150 | 1610.559 | 2761 | 58.33% | 107.1992
2018-05-30 07:00 | 7 | 3285 | 1.41 | 2726.1411 | 1150 | 1514.1844 | 2664 | 56.84% | 62.1411
2018-05-30 08:00 | 8 | 3285 | 1.41 | 2726.1411 | 1150 | 1514.1844 | 2664 | 56.84% | 62.1411
2018-05-30 09:00 | 9 | 3285 | 1.41 | 2726.1411 | 1150 | 1514.1844 | 2664 | 56.84% | 62.1411
2018-05-30 10:00 | 10 | 3285 | 1.41 | 2726.1411 | 1150 | 1514.1844 | 2664 | 56.84% | 62.1411
2018-05-30 11:00 | 11 | 3040 | 1.3 | 2643.4783 | 1150 | 1453.8462 | 2604 | 55.83% | 39.4783
2018-05-30 12:00 | 12 | 3040 | 1.3 | 2643.4783 | 1150 | 1453.8462 | 2604 | 55.83% | 39.4783
2018-05-30 13:00 | 13 | 3040 | 1.3 | 2643.4783 | 1150 | 1453.8462 | 2604 | 55.83% | 39.4783
2018-05-30 14:00 | 14 | 3040 | 1.3 | 2643.4783 | 1150 | 1453.8462 | 2604 | 55.83% | 39.4783
2018-05-30 15:00 | 15 | 2932 | 1.26 | 2594.6903 | 1150 | 1414.2857 | 2564 | 55.16% | 30.6903
2018-05-30 16:00 | 16 | 2932 | 1.26 | 2594.6903 | 1150 | 1414.2857 | 2564 | 55.16% | 30.6903
2018-05-30 17:00 | 17 | 2932 | 1.26 | 2594.6903 | 1150 | 1414.2857 | 2564 | 55.16% | 30.6903
2018-05-30 18:00 | 18 | 2932 | 1.26 | 2594.6903 | 1150 | 1414.2857 | 2564 | 55.16% | 30.6903
2018-05-30 19:00 | 19 | 3040 | 1.3 | 2643.4783 | 1150 | 1453.8462 | 2604 | 55.83% | 39.4783
2018-05-30 20:00 | 20 | 3040 | 1.3 | 2643.4783 | 1150 | 1453.8462 | 2604 | 55.83% | 39.4783
2018-05-30 21:00 | 21 | 3040 | 1.3 | 2643.4783 | 1150 | 1453.8462 | 2604 | 55.83% | 39.4783
2018-05-30 22:00 | 22 | 3040 | 1.3 | 2643.4783 | 1150 | 1453.8462 | 2604 | 55.83% | 39.4783
2018-05-30 23:00 | 23 | 3576 | 1.54 | 2815.748 | 1150 | 1575.3247 | 2725 | 57.81% | 90.748
2018-05-31 | 24 | 3576 | 1.54 | 2815.748 | 1150 | 1575.3247 | 2725 | 57.81% | 90.748
2018-05-31 01:00 | 1 | 3576 | 1.54 | 2815.748 | 1150 | 1575.3247 | 2725 | 57.81% | 90.748
2018-05-31 02:00 | 2 | 3576 | 1.54 | 2815.748 | 1150 | 1575.3247 | 2725 | 57.81% | 90.748
2018-05-31 03:00 | 3 | 3743 | 1.61 | 2868.1992 | 1150 | 1610.559 | 2761 | 58.33% | 107.1992
2018-05-31 04:00 | 4 | 3743 | 1.61 | 2868.1992 | 1150 | 1610.559 | 2761 | 58.33% | 107.1992
2018-05-31 05:00 | 5 | 3743 | 1.61 | 2868.1992 | 1150 | 1610.559 | 2761 | 58.33% | 107.1992
2018-05-31 06:00 | 6 | 3743 | 1.61 | 2868.1992 | 1150 | 1610.559 | 2761 | 58.33% | 107.1992
2018-05-31 07:00 | 7 | 3285 | 1.41 | 2726.1411 | 1150 | 1514.1844 | 2664 | 56.84% | 62.1411
2018-05-31 08:00 | 8 | 3285 | 1.41 | 2726.1411 | 1150 | 1514.1844 | 2664 | 56.84% | 62.1411
2018-05-31 09:00 | 9 | 3285 | 1.41 | 2726.1411 | 1150 | 1514.1844 | 2664 | 56.84% | 62.1411
2018-05-31 10:00 | 10 | 3285 | 1.41 | 2726.1411 | 1150 | 1514.1844 | 2664 | 56.84% | 62.1411
2018-05-31 11:00 | 11 | 3040 | 1.3 | 2643.4783 | 1150 | 1453.8462 | 2604 | 55.83% | 39.4783
2018-05-31 12:00 | 12 | 3040 | 1.3 | 2643.4783 | 1150 | 1453.8462 | 2604 | 55.83% | 39.4783
2018-05-31 13:00 | 13 | 3040 | 1.3 | 2643.4783 | 1150 | 1453.8462 | 2604 | 55.83% | 39.4783
2018-05-31 14:00 | 14 | 3040 | 1.3 | 2643.4783 | 1150 | 1453.8462 | 2604 | 55.83% | 39.4783
2018-05-31 15:00 | 15 | 2932 | 1.26 | 2594.6903 | 1150 | 1414.2857 | 2564 | 55.16% | 30.6903
2018-05-31 16:00 | 16 | 2932 | 1.26 | 2594.6903 | 1150 | 1414.2857 | 2564 | 55.16% | 30.6903
2018-05-31 17:00 | 17 | 2932 | 1.26 | 2594.6903 | 1150 | 1414.2857 | 2564 | 55.16% | 30.6903
2018-05-31 18:00 | 18 | 2932 | 1.26 | 2594.6903 | 1150 | 1414.2857 | 2564 | 55.16% | 30.6903
2018-05-31 19:00 | 19 | 3040 | 1.3 | 2643.4783 | 1150 | 1453.8462 | 2604 | 55.83% | 39.4783
2018-05-31 20:00 | 20 | 3040 | 1.3 | 2643.4783 | 1150 | 1453.8462 | 2604 | 55.83% | 39.4783
2018-05-31 21:00 | 21 | 3040 | 1.3 | 2643.4783 | 1150 | 1453.8462 | 2604 | 55.83% | 39.4783
2018-05-31 22:00 | 22 | 3040 | 1.3 | 2643.4783 | 1150 | 1453.8462 | 2604 | 55.83% | 39.4783
2018-05-31 23:00 | 23 | 3576 | 1.54 | 2815.748 | 1150 | 1575.3247 | 2725 | 57.81% | 90.748
2018-06-01 | 24 | 3576 | 1.54 | 2815.748 | 1150 | 1575.3247 | 2725 | 57.81% | 90.748
2018-06-01 01:00 | 1 | 2932 | 1.26 | 2594.6903 | 1150 | 1414.2857 | 2564 | 55.16% | 30.6903
2018-06-01 02:00 | 2 | 2932 | 1.26 | 2594.6903 | 1150 | 1414.2857 | 2564 | 55.16% | 30.6903
2018-06-01 03:00 | 3 | 3040 | 1.3 | 2643.4783 | 1150 | 1453.8462 | 2604 | 55.83% | 39.4783
2018-06-01 04:00 | 4 | 3040 | 1.3 | 2643.4783 | 1150 | 1453.8462 | 2604 | 55.83% | 39.4783
2018-06-01 05:00 | 5 | 3040 | 1.3 | 2643.4783 | 1150 | 1453.8462 | 2604 | 55.83% | 39.4783
2018-06-01 06:00 | 6 | 3040 | 1.3 | 2643.4783 | 1150 | 1453.8462 | 2604 | 55.83% | 39.4783
2018-06-01 07:00 | 7 | 2831 | 1.22 | 2550.4505 | 1150 | 1377.8689 | 2528 | 54.5% | 22.4505
2018-06-01 08:00 | 8 | 2831 | 1.22 | 2550.4505 | 1150 | 1377.8689 | 2528 | 54.5% | 22.4505
2018-06-01 09:00 | 9 | 2831 | 1.22 | 2550.4505 | 1150 | 1377.8689 | 2528 | 54.5% | 22.4505
2018-06-01 10:00 | 10 | 2831 | 1.22 | 2550.4505 | 1150 | 1377.8689 | 2528 | 54.5% | 22.4505
2018-06-01 11:00 | 11 | 2492 | 1.07 | 2407.7295 | 1150 | 1254.2056 | 2404 | 52.17% | 3.7295
2018-06-01 12:00 | 12 | 2492 | 1.07 | 2407.7295 | 1150 | 1254.2056 | 2404 | 52.17% | 3.7295
2018-06-01 13:00 | 13 | 2492 | 1.07 | 2407.7295 | 1150 | 1254.2056 | 2404 | 52.17% | 3.7295
2018-06-01 14:00 | 14 | 2492 | 1.07 | 2407.7295 | 1150 | 1254.2056 | 2404 | 52.17% | 3.7295
2018-06-01 15:00 | 15 | 2421 | 1.04 | 2373.5294 | 1150 | 1222.1154 | 2372 | 51.52% | 1.5294
2018-06-01 16:00 | 16 | 2421 | 1.04 | 2373.5294 | 1150 | 1222.1154 | 2372 | 51.52% | 1.5294
2018-06-01 17:00 | 17 | 2421 | 1.04 | 2373.5294 | 1150 | 1222.1154 | 2372 | 51.52% | 1.5294
2018-06-01 18:00 | 18 | 2421 | 1.04 | 2373.5294 | 1150 | 1222.1154 | 2372 | 51.52% | 1.5294
2018-06-01 19:00 | 19 | 2569 | 1.1 | 2446.6667 | 1150 | 1290 | 2440 | 52.87% | 6.6667
2018-06-01 20:00 | 20 | 2569 | 1.1 | 2446.6667 | 1150 | 1290 | 2440 | 52.87% | 6.6667
2018-06-01 21:00 | 21 | 2569 | 1.1 | 2446.6667 | 1150 | 1290 | 2440 | 52.87% | 6.6667
2018-06-01 22:00 | 22 | 2569 | 1.1 | 2446.6667 | 1150 | 1290 | 2440 | 52.87% | 6.6667
2018-06-01 23:00 | 23 | 2932 | 1.26 | 2594.6903 | 1150 | 1414.2857 | 2564 | 55.16% | 30.6903
2018-06-02 | 24 | 2932 | 1.26 | 2594.6903 | 1150 | 1414.2857 | 2564 | 55.16% | 30.6903
2018-06-02 01:00 | 1 | 2932 | 1.26 | 2594.6903 | 1150 | 1414.2857 | 2564 | 55.16% | 30.6903
2018-06-02 02:00 | 2 | 2932 | 1.26 | 2594.6903 | 1150 | 1414.2857 | 2564 | 55.16% | 30.6903
2018-06-02 03:00 | 3 | 3040 | 1.3 | 2643.4783 | 1150 | 1453.8462 | 2604 | 55.83% | 39.4783
2018-06-02 04:00 | 4 | 3040 | 1.3 | 2643.4783 | 1150 | 1453.8462 | 2604 | 55.83% | 39.4783
2018-06-02 05:00 | 5 | 3040 | 1.3 | 2643.4783 | 1150 | 1453.8462 | 2604 | 55.83% | 39.4783
2018-06-02 06:00 | 6 | 3040 | 1.3 | 2643.4783 | 1150 | 1453.8462 | 2604 | 55.83% | 39.4783
2018-06-02 07:00 | 7 | 2831 | 1.22 | 2550.4505 | 1150 | 1377.8689 | 2528 | 54.5% | 22.4505
2018-06-02 08:00 | 8 | 2831 | 1.22 | 2550.4505 | 1150 | 1377.8689 | 2528 | 54.5% | 22.4505
2018-06-02 09:00 | 9 | 2831 | 1.22 | 2550.4505 | 1150 | 1377.8689 | 2528 | 54.5% | 22.4505
2018-06-02 10:00 | 10 | 2831 | 1.22 | 2550.4505 | 1150 | 1377.8689 | 2528 | 54.5% | 22.4505
2018-06-02 11:00 | 11 | 2492 | 1.07 | 2407.7295 | 1150 | 1254.2056 | 2404 | 52.17% | 3.7295
2018-06-02 12:00 | 12 | 2492 | 1.07 | 2407.7295 | 1150 | 1254.2056 | 2404 | 52.17% | 3.7295
2018-06-02 13:00 | 13 | 2492 | 1.07 | 2407.7295 | 1150 | 1254.2056 | 2404 | 52.17% | 3.7295
2018-06-02 14:00 | 14 | 2492 | 1.07 | 2407.7295 | 1150 | 1254.2056 | 2404 | 52.17% | 3.7295
2018-06-02 15:00 | 15 | 2421 | 1.04 | 2373.5294 | 1150 | 1222.1154 | 2372 | 51.52% | 1.5294
2018-06-02 16:00 | 16 | 2421 | 1.04 | 2373.5294 | 1150 | 1222.1154 | 2372 | 51.52% | 1.5294
2018-06-02 17:00 | 17 | 2421 | 1.04 | 2373.5294 | 1150 | 1222.1154 | 2372 | 51.52% | 1.5294
2018-06-02 18:00 | 18 | 2421 | 1.04 | 2373.5294 | 1150 | 1222.1154 | 2372 | 51.52% | 1.5294
2018-06-02 19:00 | 19 | 2569 | 1.1 | 2446.6667 | 1150 | 1290 | 2440 | 52.87% | 6.6667
2018-06-02 20:00 | 20 | 2569 | 1.1 | 2446.6667 | 1150 | 1290 | 2440 | 52.87% | 6.6667
2018-06-02 21:00 | 21 | 2569 | 1.1 | 2446.6667 | 1150 | 1290 | 2440 | 52.87% | 6.6667
2018-06-02 22:00 | 22 | 2569 | 1.1 | 2446.6667 | 1150 | 1290 | 2440 | 52.87% | 6.6667
2018-06-02 23:00 | 23 | 2932 | 1.26 | 2594.6903 | 1150 | 1414.2857 | 2564 | 55.16% | 30.6903
2018-06-03 | 24 | 2932 | 1.26 | 2594.6903 | 1150 | 1414.2857 | 2564 | 55.16% | 30.6903
2018-06-03 01:00 | 1 | 2932 | 1.26 | 2594.6903 | 1150 | 1414.2857 | 2564 | 55.16% | 30.6903
2018-06-03 02:00 | 2 | 2932 | 1.26 | 2594.6903 | 1150 | 1414.2857 | 2564 | 55.16% | 30.6903
2018-06-03 03:00 | 3 | 3040 | 1.3 | 2643.4783 | 1150 | 1453.8462 | 2604 | 55.83% | 39.4783
2018-06-03 04:00 | 4 | 3040 | 1.3 | 2643.4783 | 1150 | 1453.8462 | 2604 | 55.83% | 39.4783
2018-06-03 05:00 | 5 | 3040 | 1.3 | 2643.4783 | 1150 | 1453.8462 | 2604 | 55.83% | 39.4783
2018-06-03 06:00 | 6 | 3040 | 1.3 | 2643.4783 | 1150 | 1453.8462 | 2604 | 55.83% | 39.4783
2018-06-03 07:00 | 7 | 2831 | 1.22 | 2550.4505 | 1150 | 1377.8689 | 2528 | 54.5% | 22.4505
2018-06-03 08:00 | 8 | 2831 | 1.22 | 2550.4505 | 1150 | 1377.8689 | 2528 | 54.5% | 22.4505
2018-06-03 09:00 | 9 | 2831 | 1.22 | 2550.4505 | 1150 | 1377.8689 | 2528 | 54.5% | 22.4505
2018-06-03 10:00 | 10 | 2831 | 1.22 | 2550.4505 | 1150 | 1377.8689 | 2528 | 54.5% | 22.4505
2018-06-03 11:00 | 11 | 2492 | 1.07 | 2407.7295 | 1150 | 1254.2056 | 2404 | 52.17% | 3.7295
2018-06-03 12:00 | 12 | 2492 | 1.07 | 2407.7295 | 1150 | 1254.2056 | 2404 | 52.17% | 3.7295
2018-06-03 13:00 | 13 | 2492 | 1.07 | 2407.7295 | 1150 | 1254.2056 | 2404 | 52.17% | 3.7295
2018-06-03 14:00 | 14 | 2492 | 1.07 | 2407.7295 | 1150 | 1254.2056 | 2404 | 52.17% | 3.7295
2018-06-03 15:00 | 15 | 2421 | 1.04 | 2373.5294 | 1150 | 1222.1154 | 2372 | 51.52% | 1.5294
2018-06-03 16:00 | 16 | 2421 | 1.04 | 2373.5294 | 1150 | 1222.1154 | 2372 | 51.52% | 1.5294
2018-06-03 17:00 | 17 | 2421 | 1.04 | 2373.5294 | 1150 | 1222.1154 | 2372 | 51.52% | 1.5294
2018-06-03 18:00 | 18 | 2421 | 1.04 | 2373.5294 | 1150 | 1222.1154 | 2372 | 51.52% | 1.5294
2018-06-03 19:00 | 19 | 2569 | 1.1 | 2446.6667 | 1150 | 1290 | 2440 | 52.87% | 6.6667
2018-06-03 20:00 | 20 | 2569 | 1.1 | 2446.6667 | 1150 | 1290 | 2440 | 52.87% | 6.6667
2018-06-03 21:00 | 21 | 2569 | 1.1 | 2446.6667 | 1150 | 1290 | 2440 | 52.87% | 6.6667
2018-06-03 22:00 | 22 | 2569 | 1.1 | 2446.6667 | 1150 | 1290 | 2440 | 52.87% | 6.6667
2018-06-03 23:00 | 23 | 2932 | 1.26 | 2594.6903 | 1150 | 1414.2857 | 2564 | 55.16% | 30.6903
2018-06-04 | 24 | 2932 | 1.26 | 2594.6903 | 1150 | 1414.2857 | 2564 | 55.16% | 30.6903
2018-06-04 01:00 | 1 | 2932 | 1.26 | 2594.6903 | 1150 | 1414.2857 | 2564 | 55.16% | 30.6903
2018-06-04 02:00 | 2 | 2932 | 1.26 | 2594.6903 | 1150 | 1414.2857 | 2564 | 55.16% | 30.6903
2018-06-04 03:00 | 3 | 3040 | 1.3 | 2643.4783 | 1150 | 1453.8462 | 2604 | 55.83% | 39.4783
2018-06-04 04:00 | 4 | 3040 | 1.3 | 2643.4783 | 1150 | 1453.8462 | 2604 | 55.83% | 39.4783
2018-06-04 05:00 | 5 | 3040 | 1.3 | 2643.4783 | 1150 | 1453.8462 | 2604 | 55.83% | 39.4783
2018-06-04 06:00 | 6 | 3040 | 1.3 | 2643.4783 | 1150 | 1453.8462 | 2604 | 55.83% | 39.4783
2018-06-04 07:00 | 7 | 2831 | 1.22 | 2550.4505 | 1150 | 1377.8689 | 2528 | 54.5% | 22.4505
2018-06-04 08:00 | 8 | 2831 | 1.22 | 2550.4505 | 1150 | 1377.8689 | 2528 | 54.5% | 22.4505
2018-06-04 09:00 | 9 | 2831 | 1.22 | 2550.4505 | 1150 | 1377.8689 | 2528 | 54.5% | 22.4505
2018-06-04 10:00 | 10 | 2831 | 1.22 | 2550.4505 | 1150 | 1377.8689 | 2528 | 54.5% | 22.4505
2018-06-04 11:00 | 11 | 2492 | 1.07 | 2407.7295 | 1150 | 1254.2056 | 2404 | 52.17% | 3.7295
2018-06-04 12:00 | 12 | 2492 | 1.07 | 2407.7295 | 1150 | 1254.2056 | 2404 | 52.17% | 3.7295
2018-06-04 13:00 | 13 | 2492 | 1.07 | 2407.7295 | 1150 | 1254.2056 | 2404 | 52.17% | 3.7295
2018-06-04 14:00 | 14 | 2492 | 1.07 | 2407.7295 | 1150 | 1254.2056 | 2404 | 52.17% | 3.7295
2018-06-04 15:00 | 15 | 2421 | 1.04 | 2373.5294 | 1150 | 1222.1154 | 2372 | 51.52% | 1.5294
2018-06-04 16:00 | 16 | 2421 | 1.04 | 2373.5294 | 1150 | 1222.1154 | 2372 | 51.52% | 1.5294
2018-06-04 17:00 | 17 | 2421 | 1.04 | 2373.5294 | 1150 | 1222.1154 | 2372 | 51.52% | 1.5294
2018-06-04 18:00 | 18 | 2421 | 1.04 | 2373.5294 | 1150 | 1222.1154 | 2372 | 51.52% | 1.5294
2018-06-04 19:00 | 19 | 2569 | 1.1 | 2446.6667 | 1150 | 1290 | 2440 | 52.87% | 6.6667
2018-06-04 20:00 | 20 | 2569 | 1.1 | 2446.6667 | 1150 | 1290 | 2440 | 52.87% | 6.6667
2018-06-04 21:00 | 21 | 2569 | 1.1 | 2446.6667 | 1150 | 1290 | 2440 | 52.87% | 6.6667
2018-06-04 22:00 | 22 | 2569 | 1.1 | 2446.6667 | 1150 | 1290 | 2440 | 52.87% | 6.6667
2018-06-04 23:00 | 23 | 2932 | 1.26 | 2594.6903 | 1150 | 1414.2857 | 2564 | 55.16% | 30.6903
2018-06-05 | 24 | 2932 | 1.26 | 2594.6903 | 1150 | 1414.2857 | 2564 | 55.16% | 30.6903
2018-06-05 01:00 | 1 | 2932 | 1.26 | 2594.6903 | 1150 | 1414.2857 | 2564 | 55.16% | 30.6903
2018-06-05 02:00 | 2 | 2932 | 1.26 | 2594.6903 | 1150 | 1414.2857 | 2564 | 55.16% | 30.6903
2018-06-05 03:00 | 3 | 3040 | 1.3 | 2643.4783 | 1150 | 1453.8462 | 2604 | 55.83% | 39.4783
2018-06-05 04:00 | 4 | 3040 | 1.3 | 2643.4783 | 1150 | 1453.8462 | 2604 | 55.83% | 39.4783
2018-06-05 05:00 | 5 | 3040 | 1.3 | 2643.4783 | 1150 | 1453.8462 | 2604 | 55.83% | 39.4783
2018-06-05 06:00 | 6 | 3040 | 1.3 | 2643.4783 | 1150 | 1453.8462 | 2604 | 55.83% | 39.4783
2018-06-05 07:00 | 7 | 2831 | 1.22 | 2550.4505 | 1150 | 1377.8689 | 2528 | 54.5% | 22.4505
2018-06-05 08:00 | 8 | 2831 | 1.22 | 2550.4505 | 1150 | 1377.8689 | 2528 | 54.5% | 22.4505
2018-06-05 09:00 | 9 | 2831 | 1.22 | 2550.4505 | 1150 | 1377.8689 | 2528 | 54.5% | 22.4505
2018-06-05 10:00 | 10 | 2831 | 1.22 | 2550.4505 | 1150 | 1377.8689 | 2528 | 54.5% | 22.4505
2018-06-05 11:00 | 11 | 2492 | 1.07 | 2407.7295 | 1150 | 1254.2056 | 2404 | 52.17% | 3.7295
2018-06-05 12:00 | 12 | 2492 | 1.07 | 2407.7295 | 1150 | 1254.2056 | 2404 | 52.17% | 3.7295
2018-06-05 13:00 | 13 | 2492 | 1.07 | 2407.7295 | 1150 | 1254.2056 | 2404 | 52.17% | 3.7295
2018-06-05 14:00 | 14 | 2492 | 1.07 | 2407.7295 | 1150 | 1254.2056 | 2404 | 52.17% | 3.7295
2018-06-05 15:00 | 15 | 2421 | 1.04 | 2373.5294 | 1150 | 1222.1154 | 2372 | 51.52% | 1.5294
2018-06-05 16:00 | 16 | 2421 | 1.04 | 2373.5294 | 1150 | 1222.1154 | 2372 | 51.52% | 1.5294
2018-06-05 17:00 | 17 | 2421 | 1.04 | 2373.5294 | 1150 | 1222.1154 | 2372 | 51.52% | 1.5294
2018-06-05 18:00 | 18 | 2421 | 1.04 | 2373.5294 | 1150 | 1222.1154 | 2372 | 51.52% | 1.5294
2018-06-05 19:00 | 19 | 2569 | 1.1 | 2446.6667 | 1150 | 1290 | 2440 | 52.87% | 6.6667
2018-06-05 20:00 | 20 | 2569 | 1.1 | 2446.6667 | 1150 | 1290 | 2440 | 52.87% | 6.6667
2018-06-05 21:00 | 21 | 2569 | 1.1 | 2446.6667 | 1150 | 1290 | 2440 | 52.87% | 6.6667
2018-06-05 22:00 | 22 | 2569 | 1.1 | 2446.6667 | 1150 | 1290 | 2440 | 52.87% | 6.6667
2018-06-05 23:00 | 23 | 2932 | 1.26 | 2594.6903 | 1150 | 1414.2857 | 2564 | 55.16% | 30.6903
2018-06-06 | 24 | 2932 | 1.26 | 2594.6903 | 1150 | 1414.2857 | 2564 | 55.16% | 30.6903
2018-06-06 01:00 | 1 | 2932 | 1.26 | 2594.6903 | 1150 | 1414.2857 | 2564 | 55.16% | 30.6903
2018-06-06 02:00 | 2 | 2932 | 1.26 | 2594.6903 | 1150 | 1414.2857 | 2564 | 55.16% | 30.6903
2018-06-06 03:00 | 3 | 3040 | 1.3 | 2643.4783 | 1150 | 1453.8462 | 2604 | 55.83% | 39.4783
2018-06-06 04:00 | 4 | 3040 | 1.3 | 2643.4783 | 1150 | 1453.8462 | 2604 | 55.83% | 39.4783
2018-06-06 05:00 | 5 | 3040 | 1.3 | 2643.4783 | 1150 | 1453.8462 | 2604 | 55.83% | 39.4783
2018-06-06 06:00 | 6 | 3040 | 1.3 | 2643.4783 | 1150 | 1453.8462 | 2604 | 55.83% | 39.4783
2018-06-06 07:00 | 7 | 2831 | 1.22 | 2550.4505 | 1150 | 1377.8689 | 2528 | 54.5% | 22.4505
2018-06-06 08:00 | 8 | 2831 | 1.22 | 2550.4505 | 1150 | 1377.8689 | 2528 | 54.5% | 22.4505
2018-06-06 09:00 | 9 | 2831 | 1.22 | 2550.4505 | 1150 | 1377.8689 | 2528 | 54.5% | 22.4505
2018-06-06 10:00 | 10 | 2831 | 1.22 | 2550.4505 | 1150 | 1377.8689 | 2528 | 54.5% | 22.4505
2018-06-06 11:00 | 11 | 2492 | 1.07 | 2407.7295 | 1150 | 1254.2056 | 2404 | 52.17% | 3.7295
2018-06-06 12:00 | 12 | 2492 | 1.07 | 2407.7295 | 1150 | 1254.2056 | 2404 | 52.17% | 3.7295
2018-06-06 13:00 | 13 | 2492 | 1.07 | 2407.7295 | 1150 | 1254.2056 | 2404 | 52.17% | 3.7295
2018-06-06 14:00 | 14 | 2492 | 1.07 | 2407.7295 | 1150 | 1254.2056 | 2404 | 52.17% | 3.7295
2018-06-06 15:00 | 15 | 2421 | 1.04 | 2373.5294 | 1150 | 1222.1154 | 2372 | 51.52% | 1.5294
2018-06-06 16:00 | 16 | 2421 | 1.04 | 2373.5294 | 1150 | 1222.1154 | 2372 | 51.52% | 1.5294
2018-06-06 17:00 | 17 | 2421 | 1.04 | 2373.5294 | 1150 | 1222.1154 | 2372 | 51.52% | 1.5294
2018-06-06 18:00 | 18 | 2421 | 1.04 | 2373.5294 | 1150 | 1222.1154 | 2372 | 51.52% | 1.5294
2018-06-06 19:00 | 19 | 2569 | 1.1 | 2446.6667 | 1150 | 1290 | 2440 | 52.87% | 6.6667
2018-06-06 20:00 | 20 | 2569 | 1.1 | 2446.6667 | 1150 | 1290 | 2440 | 52.87% | 6.6667
2018-06-06 21:00 | 21 | 2569 | 1.1 | 2446.6667 | 1150 | 1290 | 2440 | 52.87% | 6.6667
2018-06-06 22:00 | 22 | 2569 | 1.1 | 2446.6667 | 1150 | 1290 | 2440 | 52.87% | 6.6667
2018-06-06 23:00 | 23 | 2932 | 1.26 | 2594.6903 | 1150 | 1414.2857 | 2564 | 55.16% | 30.6903
2018-06-07 | 24 | 2932 | 1.26 | 2594.6903 | 1150 | 1414.2857 | 2564 | 55.16% | 30.6903
2018-06-07 01:00 | 1 | 2932 | 1.26 | 2594.6903 | 1150 | 1414.2857 | 2564 | 55.16% | 30.6903
2018-06-07 02:00 | 2 | 2932 | 1.26 | 2594.6903 | 1150 | 1414.2857 | 2564 | 55.16% | 30.6903
2018-06-07 03:00 | 3 | 3040 | 1.3 | 2643.4783 | 1150 | 1453.8462 | 2604 | 55.83% | 39.4783
2018-06-07 04:00 | 4 | 3040 | 1.3 | 2643.4783 | 1150 | 1453.8462 | 2604 | 55.83% | 39.4783
2018-06-07 05:00 | 5 | 3040 | 1.3 | 2643.4783 | 1150 | 1453.8462 | 2604 | 55.83% | 39.4783
2018-06-07 06:00 | 6 | 3040 | 1.3 | 2643.4783 | 1150 | 1453.8462 | 2604 | 55.83% | 39.4783
2018-06-07 07:00 | 7 | 2831 | 1.22 | 2550.4505 | 1150 | 1377.8689 | 2528 | 54.5% | 22.4505
2018-06-07 08:00 | 8 | 2831 | 1.22 | 2550.4505 | 1150 | 1377.8689 | 2528 | 54.5% | 22.4505
2018-06-07 09:00 | 9 | 2831 | 1.22 | 2550.4505 | 1150 | 1377.8689 | 2528 | 54.5% | 22.4505
2018-06-07 10:00 | 10 | 2831 | 1.22 | 2550.4505 | 1150 | 1377.8689 | 2528 | 54.5% | 22.4505
2018-06-07 11:00 | 11 | 2492 | 1.07 | 2407.7295 | 1150 | 1254.2056 | 2404 | 52.17% | 3.7295
2018-06-07 12:00 | 12 | 2492 | 1.07 | 2407.7295 | 1150 | 1254.2056 | 2404 | 52.17% | 3.7295
2018-06-07 13:00 | 13 | 2492 | 1.07 | 2407.7295 | 1150 | 1254.2056 | 2404 | 52.17% | 3.7295
2018-06-07 14:00 | 14 | 2492 | 1.07 | 2407.7295 | 1150 | 1254.2056 | 2404 | 52.17% | 3.7295
2018-06-07 15:00 | 15 | 2421 | 1.04 | 2373.5294 | 1150 | 1222.1154 | 2372 | 51.52% | 1.5294
2018-06-07 16:00 | 16 | 2421 | 1.04 | 2373.5294 | 1150 | 1222.1154 | 2372 | 51.52% | 1.5294
2018-06-07 17:00 | 17 | 2421 | 1.04 | 2373.5294 | 1150 | 1222.1154 | 2372 | 51.52% | 1.5294
2018-06-07 18:00 | 18 | 2421 | 1.04 | 2373.5294 | 1150 | 1222.1154 | 2372 | 51.52% | 1.5294
2018-06-07 19:00 | 19 | 2569 | 1.1 | 2446.6667 | 1150 | 1290 | 2440 | 52.87% | 6.6667
2018-06-07 20:00 | 20 | 2569 | 1.1 | 2446.6667 | 1150 | 1290 | 2440 | 52.87% | 6.6667
2018-06-07 21:00 | 21 | 2569 | 1.1 | 2446.6667 | 1150 | 1290 | 2440 | 52.87% | 6.6667
2018-06-07 22:00 | 22 | 2569 | 1.1 | 2446.6667 | 1150 | 1290 | 2440 | 52.87% | 6.6667
2018-06-07 23:00 | 23 | 2932 | 1.26 | 2594.6903 | 1150 | 1414.2857 | 2564 | 55.16% | 30.6903
2018-06-08 | 24 | 2932 | 1.26 | 2594.6903 | 1150 | 1414.2857 | 2564 | 55.16% | 30.6903
2018-06-08 01:00 | 1 | 2932 | 1.26 | 2594.6903 | 1150 | 1414.2857 | 2564 | 55.16% | 30.6903
2018-06-08 02:00 | 2 | 2932 | 1.26 | 2594.6903 | 1150 | 1414.2857 | 2564 | 55.16% | 30.6903
2018-06-08 03:00 | 3 | 3040 | 1.3 | 2643.4783 | 1150 | 1453.8462 | 2604 | 55.83% | 39.4783
2018-06-08 04:00 | 4 | 3040 | 1.3 | 2643.4783 | 1150 | 1453.8462 | 2604 | 55.83% | 39.4783
2018-06-08 05:00 | 5 | 3040 | 1.3 | 2643.4783 | 1150 | 1453.8462 | 2604 | 55.83% | 39.4783
2018-06-08 06:00 | 6 | 3040 | 1.3 | 2643.4783 | 1150 | 1453.8462 | 2604 | 55.83% | 39.4783
2018-06-08 07:00 | 7 | 2831 | 1.22 | 2550.4505 | 1150 | 1377.8689 | 2528 | 54.5% | 22.4505
2018-06-08 08:00 | 8 | 2831 | 1.22 | 2550.4505 | 1150 | 1377.8689 | 2528 | 54.5% | 22.4505
2018-06-08 09:00 | 9 | 2831 | 1.22 | 2550.4505 | 1150 | 1377.8689 | 2528 | 54.5% | 22.4505
2018-06-08 10:00 | 10 | 2831 | 1.22 | 2550.4505 | 1150 | 1377.8689 | 2528 | 54.5% | 22.4505
2018-06-08 11:00 | 11 | 2492 | 1.07 | 2407.7295 | 1150 | 1254.2056 | 2404 | 52.17% | 3.7295
2018-06-08 12:00 | 12 | 2492 | 1.07 | 2407.7295 | 1150 | 1254.2056 | 2404 | 52.17% | 3.7295
2018-06-08 13:00 | 13 | 2492 | 1.07 | 2407.7295 | 1150 | 1254.2056 | 2404 | 52.17% | 3.7295
2018-06-08 14:00 | 14 | 2492 | 1.07 | 2407.7295 | 1150 | 1254.2056 | 2404 | 52.17% | 3.7295
2018-06-08 15:00 | 15 | 2421 | 1.04 | 2373.5294 | 1150 | 1222.1154 | 2372 | 51.52% | 1.5294
2018-06-08 16:00 | 16 | 2421 | 1.04 | 2373.5294 | 1150 | 1222.1154 | 2372 | 51.52% | 1.5294
2018-06-08 17:00 | 17 | 2421 | 1.04 | 2373.5294 | 1150 | 1222.1154 | 2372 | 51.52% | 1.5294
2018-06-08 18:00 | 18 | 2421 | 1.04 | 2373.5294 | 1150 | 1222.1154 | 2372 | 51.52% | 1.5294
2018-06-08 19:00 | 19 | 2569 | 1.1 | 2446.6667 | 1150 | 1290 | 2440 | 52.87% | 6.6667
2018-06-08 20:00 | 20 | 2569 | 1.1 | 2446.6667 | 1150 | 1290 | 2440 | 52.87% | 6.6667
2018-06-08 21:00 | 21 | 2569 | 1.1 | 2446.6667 | 1150 | 1290 | 2440 | 52.87% | 6.6667
2018-06-08 22:00 | 22 | 2569 | 1.1 | 2446.6667 | 1150 | 1290 | 2440 | 52.87% | 6.6667
2018-06-08 23:00 | 23 | 2932 | 1.26 | 2594.6903 | 1150 | 1414.2857 | 2564 | 55.16% | 30.6903
2018-06-09 | 24 | 2932 | 1.26 | 2594.6903 | 1150 | 1414.2857 | 2564 | 55.16% | 30.6903
2018-06-09 01:00 | 1 | 2932 | 1.26 | 2594.6903 | 1150 | 1414.2857 | 2564 | 55.16% | 30.6903
2018-06-09 02:00 | 2 | 2932 | 1.26 | 2594.6903 | 1150 | 1414.2857 | 2564 | 55.16% | 30.6903
2018-06-09 03:00 | 3 | 3040 | 1.3 | 2643.4783 | 1150 | 1453.8462 | 2604 | 55.83% | 39.4783
2018-06-09 04:00 | 4 | 3040 | 1.3 | 2643.4783 | 1150 | 1453.8462 | 2604 | 55.83% | 39.4783
2018-06-09 05:00 | 5 | 3040 | 1.3 | 2643.4783 | 1150 | 1453.8462 | 2604 | 55.83% | 39.4783
2018-06-09 06:00 | 6 | 3040 | 1.3 | 2643.4783 | 1150 | 1453.8462 | 2604 | 55.83% | 39.4783
2018-06-09 07:00 | 7 | 2831 | 1.22 | 2550.4505 | 1150 | 1377.8689 | 2528 | 54.5% | 22.4505
2018-06-09 08:00 | 8 | 2831 | 1.22 | 2550.4505 | 1150 | 1377.8689 | 2528 | 54.5% | 22.4505
2018-06-09 09:00 | 9 | 2831 | 1.22 | 2550.4505 | 1150 | 1377.8689 | 2528 | 54.5% | 22.4505
2018-06-09 10:00 | 10 | 2831 | 1.22 | 2550.4505 | 1150 | 1377.8689 | 2528 | 54.5% | 22.4505
2018-06-09 11:00 | 11 | 2492 | 1.07 | 2407.7295 | 1150 | 1254.2056 | 2404 | 52.17% | 3.7295
2018-06-09 12:00 | 12 | 2492 | 1.07 | 2407.7295 | 1150 | 1254.2056 | 2404 | 52.17% | 3.7295
2018-06-09 13:00 | 13 | 2492 | 1.07 | 2407.7295 | 1150 | 1254.2056 | 2404 | 52.17% | 3.7295
2018-06-09 14:00 | 14 | 2492 | 1.07 | 2407.7295 | 1150 | 1254.2056 | 2404 | 52.17% | 3.7295
2018-06-09 15:00 | 15 | 2421 | 1.04 | 2373.5294 | 1150 | 1222.1154 | 2372 | 51.52% | 1.5294
2018-06-09 16:00 | 16 | 2421 | 1.04 | 2373.5294 | 1150 | 1222.1154 | 2372 | 51.52% | 1.5294
2018-06-09 17:00 | 17 | 2421 | 1.04 | 2373.5294 | 1150 | 1222.1154 | 2372 | 51.52% | 1.5294
2018-06-09 18:00 | 18 | 2421 | 1.04 | 2373.5294 | 1150 | 1222.1154 | 2372 | 51.52% | 1.5294
2018-06-09 19:00 | 19 | 2569 | 1.1 | 2446.6667 | 1150 | 1290 | 2440 | 52.87% | 6.6667
2018-06-09 20:00 | 20 | 2569 | 1.1 | 2446.6667 | 1150 | 1290 | 2440 | 52.87% | 6.6667
2018-06-09 21:00 | 21 | 2569 | 1.1 | 2446.6667 | 1150 | 1290 | 2440 | 52.87% | 6.6667
2018-06-09 22:00 | 22 | 2569 | 1.1 | 2446.6667 | 1150 | 1290 | 2440 | 52.87% | 6.6667
2018-06-09 23:00 | 23 | 2932 | 1.26 | 2594.6903 | 1150 | 1414.2857 | 2564 | 55.16% | 30.6903
2018-06-10 | 24 | 2932 | 1.26 | 2594.6903 | 1150 | 1414.2857 | 2564 | 55.16% | 30.6903
2018-06-10 01:00 | 1 | 2932 | 1.26 | 2594.6903 | 1150 | 1414.2857 | 2564 | 55.16% | 30.6903
2018-06-10 02:00 | 2 | 2932 | 1.26 | 2594.6903 | 1150 | 1414.2857 | 2564 | 55.16% | 30.6903
2018-06-10 03:00 | 3 | 3040 | 1.3 | 2643.4783 | 1150 | 1453.8462 | 2604 | 55.83% | 39.4783
2018-06-10 04:00 | 4 | 3040 | 1.3 | 2643.4783 | 1150 | 1453.8462 | 2604 | 55.83% | 39.4783
2018-06-10 05:00 | 5 | 3040 | 1.3 | 2643.4783 | 1150 | 1453.8462 | 2604 | 55.83% | 39.4783
2018-06-10 06:00 | 6 | 3040 | 1.3 | 2643.4783 | 1150 | 1453.8462 | 2604 | 55.83% | 39.4783
2018-06-10 07:00 | 7 | 2831 | 1.22 | 2550.4505 | 1150 | 1377.8689 | 2528 | 54.5% | 22.4505
2018-06-10 08:00 | 8 | 2831 | 1.22 | 2550.4505 | 1150 | 1377.8689 | 2528 | 54.5% | 22.4505
2018-06-10 09:00 | 9 | 2831 | 1.22 | 2550.4505 | 1150 | 1377.8689 | 2528 | 54.5% | 22.4505
2018-06-10 10:00 | 10 | 2831 | 1.22 | 2550.4505 | 1150 | 1377.8689 | 2528 | 54.5% | 22.4505
2018-06-10 11:00 | 11 | 2492 | 1.07 | 2407.7295 | 1150 | 1254.2056 | 2404 | 52.17% | 3.7295
2018-06-10 12:00 | 12 | 2492 | 1.07 | 2407.7295 | 1150 | 1254.2056 | 2404 | 52.17% | 3.7295
2018-06-10 13:00 | 13 | 2492 | 1.07 | 2407.7295 | 1150 | 1254.2056 | 2404 | 52.17% | 3.7295
2018-06-10 14:00 | 14 | 2492 | 1.07 | 2407.7295 | 1150 | 1254.2056 | 2404 | 52.17% | 3.7295
2018-06-10 15:00 | 15 | 2421 | 1.04 | 2373.5294 | 1150 | 1222.1154 | 2372 | 51.52% | 1.5294
2018-06-10 16:00 | 16 | 2421 | 1.04 | 2373.5294 | 1150 | 1222.1154 | 2372 | 51.52% | 1.5294
2018-06-10 17:00 | 17 | 2421 | 1.04 | 2373.5294 | 1150 | 1222.1154 | 2372 | 51.52% | 1.5294
2018-06-10 18:00 | 18 | 2421 | 1.04 | 2373.5294 | 1150 | 1222.1154 | 2372 | 51.52% | 1.5294
2018-06-10 19:00 | 19 | 2569 | 1.1 | 2446.6667 | 1150 | 1290 | 2440 | 52.87% | 6.6667
2018-06-10 20:00 | 20 | 2569 | 1.1 | 2446.6667 | 1150 | 1290 | 2440 | 52.87% | 6.6667
2018-06-10 21:00 | 21 | 2569 | 1.1 | 2446.6667 | 1150 | 1290 | 2440 | 52.87% | 6.6667
2018-06-10 22:00 | 22 | 2569 | 1.1 | 2446.6667 | 1150 | 1290 | 2440 | 52.87% | 6.6667
2018-06-10 23:00 | 23 | 2932 | 1.26 | 2594.6903 | 1150 | 1414.2857 | 2564 | 55.16% | 30.6903
2018-06-11 | 24 | 2932 | 1.26 | 2594.6903 | 1150 | 1414.2857 | 2564 | 55.16% | 30.6903
2018-06-11 01:00 | 1 | 2932 | 1.26 | 2594.6903 | 1150 | 1414.2857 | 2564 | 55.16% | 30.6903
2018-06-11 02:00 | 2 | 2932 | 1.26 | 2594.6903 | 1150 | 1414.2857 | 2564 | 55.16% | 30.6903
2018-06-11 03:00 | 3 | 3040 | 1.3 | 2643.4783 | 1150 | 1453.8462 | 2604 | 55.83% | 39.4783
2018-06-11 04:00 | 4 | 3040 | 1.3 | 2643.4783 | 1150 | 1453.8462 | 2604 | 55.83% | 39.4783
2018-06-11 05:00 | 5 | 3040 | 1.3 | 2643.4783 | 1150 | 1453.8462 | 2604 | 55.83% | 39.4783
2018-06-11 06:00 | 6 | 3040 | 1.3 | 2643.4783 | 1150 | 1453.8462 | 2604 | 55.83% | 39.4783
2018-06-11 07:00 | 7 | 2831 | 1.22 | 2550.4505 | 1150 | 1377.8689 | 2528 | 54.5% | 22.4505
2018-06-11 08:00 | 8 | 2831 | 1.22 | 2550.4505 | 1150 | 1377.8689 | 2528 | 54.5% | 22.4505
2018-06-11 09:00 | 9 | 2831 | 1.22 | 2550.4505 | 1150 | 1377.8689 | 2528 | 54.5% | 22.4505
2018-06-11 10:00 | 10 | 2831 | 1.22 | 2550.4505 | 1150 | 1377.8689 | 2528 | 54.5% | 22.4505
2018-06-11 11:00 | 11 | 2492 | 1.07 | 2407.7295 | 1150 | 1254.2056 | 2404 | 52.17% | 3.7295
2018-06-11 12:00 | 12 | 2492 | 1.07 | 2407.7295 | 1150 | 1254.2056 | 2404 | 52.17% | 3.7295
2018-06-11 13:00 | 13 | 2492 | 1.07 | 2407.7295 | 1150 | 1254.2056 | 2404 | 52.17% | 3.7295
2018-06-11 14:00 | 14 | 2492 | 1.07 | 2407.7295 | 1150 | 1254.2056 | 2404 | 52.17% | 3.7295
2018-06-11 15:00 | 15 | 2421 | 1.04 | 2373.5294 | 1150 | 1222.1154 | 2372 | 51.52% | 1.5294
2018-06-11 16:00 | 16 | 2421 | 1.04 | 2373.5294 | 1150 | 1222.1154 | 2372 | 51.52% | 1.5294
2018-06-11 17:00 | 17 | 2421 | 1.04 | 2373.5294 | 1150 | 1222.1154 | 2372 | 51.52% | 1.5294
2018-06-11 18:00 | 18 | 2421 | 1.04 | 2373.5294 | 1150 | 1222.1154 | 2372 | 51.52% | 1.5294
2018-06-11 19:00 | 19 | 2569 | 1.1 | 2446.6667 | 1150 | 1290 | 2440 | 52.87% | 6.6667
2018-06-11 20:00 | 20 | 2569 | 1.1 | 2446.6667 | 1150 | 1290 | 2440 | 52.87% | 6.6667
2018-06-11 21:00 | 21 | 2569 | 1.1 | 2446.6667 | 1150 | 1290 | 2440 | 52.87% | 6.6667
2018-06-11 22:00 | 22 | 2569 | 1.1 | 2446.6667 | 1150 | 1290 | 2440 | 52.87% | 6.6667
2018-06-11 23:00 | 23 | 2932 | 1.26 | 2594.6903 | 1150 | 1414.2857 | 2564 | 55.16% | 30.6903
2018-06-12 | 24 | 2932 | 1.26 | 2594.6903 | 1150 | 1414.2857 | 2564 | 55.16% | 30.6903
2018-06-12 01:00 | 1 | 2932 | 1.26 | 2594.6903 | 1150 | 1414.2857 | 2564 | 55.16% | 30.6903
2018-06-12 02:00 | 2 | 2932 | 1.26 | 2594.6903 | 1150 | 1414.2857 | 2564 | 55.16% | 30.6903
2018-06-12 03:00 | 3 | 3040 | 1.3 | 2643.4783 | 1150 | 1453.8462 | 2604 | 55.83% | 39.4783
2018-06-12 04:00 | 4 | 3040 | 1.3 | 2643.4783 | 1150 | 1453.8462 | 2604 | 55.83% | 39.4783
2018-06-12 05:00 | 5 | 3040 | 1.3 | 2643.4783 | 1150 | 1453.8462 | 2604 | 55.83% | 39.4783
2018-06-12 06:00 | 6 | 3040 | 1.3 | 2643.4783 | 1150 | 1453.8462 | 2604 | 55.83% | 39.4783
2018-06-12 07:00 | 7 | 2831 | 1.22 | 2550.4505 | 1150 | 1377.8689 | 2528 | 54.5% | 22.4505
2018-06-12 08:00 | 8 | 2831 | 1.22 | 2550.4505 | 1150 | 1377.8689 | 2528 | 54.5% | 22.4505
2018-06-12 09:00 | 9 | 2831 | 1.22 | 2550.4505 | 1150 | 1377.8689 | 2528 | 54.5% | 22.4505
2018-06-12 10:00 | 10 | 2831 | 1.22 | 2550.4505 | 1150 | 1377.8689 | 2528 | 54.5% | 22.4505
2018-06-12 11:00 | 11 | 2492 | 1.07 | 2407.7295 | 1150 | 1254.2056 | 2404 | 52.17% | 3.7295
2018-06-12 12:00 | 12 | 2492 | 1.07 | 2407.7295 | 1150 | 1254.2056 | 2404 | 52.17% | 3.7295
2018-06-12 13:00 | 13 | 2492 | 1.07 | 2407.7295 | 1150 | 1254.2056 | 2404 | 52.17% | 3.7295
2018-06-12 14:00 | 14 | 2492 | 1.07 | 2407.7295 | 1150 | 1254.2056 | 2404 | 52.17% | 3.7295
2018-06-12 15:00 | 15 | 2421 | 1.04 | 2373.5294 | 1150 | 1222.1154 | 2372 | 51.52% | 1.5294
2018-06-12 16:00 | 16 | 2421 | 1.04 | 2373.5294 | 1150 | 1222.1154 | 2372 | 51.52% | 1.5294
2018-06-12 17:00 | 17 | 2421 | 1.04 | 2373.5294 | 1150 | 1222.1154 | 2372 | 51.52% | 1.5294
2018-06-12 18:00 | 18 | 2421 | 1.04 | 2373.5294 | 1150 | 1222.1154 | 2372 | 51.52% | 1.5294
2018-06-12 19:00 | 19 | 2569 | 1.1 | 2446.6667 | 1150 | 1290 | 2440 | 52.87% | 6.6667
2018-06-12 20:00 | 20 | 2569 | 1.1 | 2446.6667 | 1150 | 1290 | 2440 | 52.87% | 6.6667
2018-06-12 21:00 | 21 | 2569 | 1.1 | 2446.6667 | 1150 | 1290 | 2440 | 52.87% | 6.6667
2018-06-12 22:00 | 22 | 2569 | 1.1 | 2446.6667 | 1150 | 1290 | 2440 | 52.87% | 6.6667
2018-06-12 23:00 | 23 | 2932 | 1.26 | 2594.6903 | 1150 | 1414.2857 | 2564 | 55.16% | 30.6903
2018-06-13 | 24 | 2932 | 1.26 | 2594.6903 | 1150 | 1414.2857 | 2564 | 55.16% | 30.6903
2018-06-13 01:00 | 1 | 2932 | 1.26 | 2594.6903 | 1150 | 1414.2857 | 2564 | 55.16% | 30.6903
2018-06-13 02:00 | 2 | 2932 | 1.26 | 2594.6903 | 1150 | 1414.2857 | 2564 | 55.16% | 30.6903
2018-06-13 03:00 | 3 | 3040 | 1.3 | 2643.4783 | 1150 | 1453.8462 | 2604 | 55.83% | 39.4783
2018-06-13 04:00 | 4 | 3040 | 1.3 | 2643.4783 | 1150 | 1453.8462 | 2604 | 55.83% | 39.4783
2018-06-13 05:00 | 5 | 3040 | 1.3 | 2643.4783 | 1150 | 1453.8462 | 2604 | 55.83% | 39.4783
2018-06-13 06:00 | 6 | 3040 | 1.3 | 2643.4783 | 1150 | 1453.8462 | 2604 | 55.83% | 39.4783
2018-06-13 07:00 | 7 | 2831 | 1.22 | 2550.4505 | 1150 | 1377.8689 | 2528 | 54.5% | 22.4505
2018-06-13 08:00 | 8 | 2831 | 1.22 | 2550.4505 | 1150 | 1377.8689 | 2528 | 54.5% | 22.4505
2018-06-13 09:00 | 9 | 2831 | 1.22 | 2550.4505 | 1150 | 1377.8689 | 2528 | 54.5% | 22.4505
2018-06-13 10:00 | 10 | 2831 | 1.22 | 2550.4505 | 1150 | 1377.8689 | 2528 | 54.5% | 22.4505
2018-06-13 11:00 | 11 | 2492 | 1.07 | 2407.7295 | 1150 | 1254.2056 | 2404 | 52.17% | 3.7295
2018-06-13 12:00 | 12 | 2492 | 1.07 | 2407.7295 | 1150 | 1254.2056 | 2404 | 52.17% | 3.7295
2018-06-13 13:00 | 13 | 2492 | 1.07 | 2407.7295 | 1150 | 1254.2056 | 2404 | 52.17% | 3.7295
2018-06-13 14:00 | 14 | 2492 | 1.07 | 2407.7295 | 1150 | 1254.2056 | 2404 | 52.17% | 3.7295
2018-06-13 15:00 | 15 | 2421 | 1.04 | 2373.5294 | 1150 | 1222.1154 | 2372 | 51.52% | 1.5294
2018-06-13 16:00 | 16 | 2421 | 1.04 | 2373.5294 | 1150 | 1222.1154 | 2372 | 51.52% | 1.5294
2018-06-13 17:00 | 17 | 2421 | 1.04 | 2373.5294 | 1150 | 1222.1154 | 2372 | 51.52% | 1.5294
2018-06-13 18:00 | 18 | 2421 | 1.04 | 2373.5294 | 1150 | 1222.1154 | 2372 | 51.52% | 1.5294
2018-06-13 19:00 | 19 | 2569 | 1.1 | 2446.6667 | 1150 | 1290 | 2440 | 52.87% | 6.6667
2018-06-13 20:00 | 20 | 2569 | 1.1 | 2446.6667 | 1150 | 1290 | 2440 | 52.87% | 6.6667
2018-06-13 21:00 | 21 | 2569 | 1.1 | 2446.6667 | 1150 | 1290 | 2440 | 52.87% | 6.6667
2018-06-13 22:00 | 22 | 2569 | 1.1 | 2446.6667 | 1150 | 1290 | 2440 | 52.87% | 6.6667
2018-06-13 23:00 | 23 | 2932 | 1.26 | 2594.6903 | 1150 | 1414.2857 | 2564 | 55.16% | 30.6903
2018-06-14 | 24 | 2932 | 1.26 | 2594.6903 | 1150 | 1414.2857 | 2564 | 55.16% | 30.6903
2018-06-14 01:00 | 1 | 2932 | 1.26 | 2594.6903 | 1150 | 1414.2857 | 2564 | 55.16% | 30.6903
2018-06-14 02:00 | 2 | 2932 | 1.26 | 2594.6903 | 1150 | 1414.2857 | 2564 | 55.16% | 30.6903
2018-06-14 03:00 | 3 | 3040 | 1.3 | 2643.4783 | 1150 | 1453.8462 | 2604 | 55.83% | 39.4783
2018-06-14 04:00 | 4 | 3040 | 1.3 | 2643.4783 | 1150 | 1453.8462 | 2604 | 55.83% | 39.4783
2018-06-14 05:00 | 5 | 3040 | 1.3 | 2643.4783 | 1150 | 1453.8462 | 2604 | 55.83% | 39.4783
2018-06-14 06:00 | 6 | 3040 | 1.3 | 2643.4783 | 1150 | 1453.8462 | 2604 | 55.83% | 39.4783
2018-06-14 07:00 | 7 | 2831 | 1.22 | 2550.4505 | 1150 | 1377.8689 | 2528 | 54.5% | 22.4505
2018-06-14 08:00 | 8 | 2831 | 1.22 | 2550.4505 | 1150 | 1377.8689 | 2528 | 54.5% | 22.4505
2018-06-14 09:00 | 9 | 2831 | 1.22 | 2550.4505 | 1150 | 1377.8689 | 2528 | 54.5% | 22.4505
2018-06-14 10:00 | 10 | 2831 | 1.22 | 2550.4505 | 1150 | 1377.8689 | 2528 | 54.5% | 22.4505
2018-06-14 11:00 | 11 | 2492 | 1.07 | 2407.7295 | 1150 | 1254.2056 | 2404 | 52.17% | 3.7295
2018-06-14 12:00 | 12 | 2492 | 1.07 | 2407.7295 | 1150 | 1254.2056 | 2404 | 52.17% | 3.7295
2018-06-14 13:00 | 13 | 2492 | 1.07 | 2407.7295 | 1150 | 1254.2056 | 2404 | 52.17% | 3.7295
2018-06-14 14:00 | 14 | 2492 | 1.07 | 2407.7295 | 1150 | 1254.2056 | 2404 | 52.17% | 3.7295
2018-06-14 15:00 | 15 | 2421 | 1.04 | 2373.5294 | 1150 | 1222.1154 | 2372 | 51.52% | 1.5294
2018-06-14 16:00 | 16 | 2421 | 1.04 | 2373.5294 | 1150 | 1222.1154 | 2372 | 51.52% | 1.5294
2018-06-14 17:00 | 17 | 2421 | 1.04 | 2373.5294 | 1150 | 1222.1154 | 2372 | 51.52% | 1.5294
2018-06-14 18:00 | 18 | 2421 | 1.04 | 2373.5294 | 1150 | 1222.1154 | 2372 | 51.52% | 1.5294
2018-06-14 19:00 | 19 | 2569 | 1.1 | 2446.6667 | 1150 | 1290 | 2440 | 52.87% | 6.6667
2018-06-14 20:00 | 20 | 2569 | 1.1 | 2446.6667 | 1150 | 1290 | 2440 | 52.87% | 6.6667
2018-06-14 21:00 | 21 | 2569 | 1.1 | 2446.6667 | 1150 | 1290 | 2440 | 52.87% | 6.6667
2018-06-14 22:00 | 22 | 2569 | 1.1 | 2446.6667 | 1150 | 1290 | 2440 | 52.87% | 6.6667
2018-06-14 23:00 | 23 | 2932 | 1.26 | 2594.6903 | 1150 | 1414.2857 | 2564 | 55.16% | 30.6903
2018-06-15 | 24 | 2932 | 1.26 | 2594.6903 | 1150 | 1414.2857 | 2564 | 55.16% | 30.6903
2018-06-15 01:00 | 1 | 2932 | 1.26 | 2594.6903 | 1150 | 1414.2857 | 2564 | 55.16% | 30.6903
2018-06-15 02:00 | 2 | 2932 | 1.26 | 2594.6903 | 1150 | 1414.2857 | 2564 | 55.16% | 30.6903
2018-06-15 03:00 | 3 | 3040 | 1.3 | 2643.4783 | 1150 | 1453.8462 | 2604 | 55.83% | 39.4783
2018-06-15 04:00 | 4 | 3040 | 1.3 | 2643.4783 | 1150 | 1453.8462 | 2604 | 55.83% | 39.4783
2018-06-15 05:00 | 5 | 3040 | 1.3 | 2643.4783 | 1150 | 1453.8462 | 2604 | 55.83% | 39.4783
2018-06-15 06:00 | 6 | 3040 | 1.3 | 2643.4783 | 1150 | 1453.8462 | 2604 | 55.83% | 39.4783
2018-06-15 07:00 | 7 | 2831 | 1.22 | 2550.4505 | 1150 | 1377.8689 | 2528 | 54.5% | 22.4505
2018-06-15 08:00 | 8 | 2831 | 1.22 | 2550.4505 | 1150 | 1377.8689 | 2528 | 54.5% | 22.4505
2018-06-15 09:00 | 9 | 2831 | 1.22 | 2550.4505 | 1150 | 1377.8689 | 2528 | 54.5% | 22.4505
2018-06-15 10:00 | 10 | 2831 | 1.22 | 2550.4505 | 1150 | 1377.8689 | 2528 | 54.5% | 22.4505
2018-06-15 11:00 | 11 | 2492 | 1.07 | 2407.7295 | 1150 | 1254.2056 | 2404 | 52.17% | 3.7295
2018-06-15 12:00 | 12 | 2492 | 1.07 | 2407.7295 | 1150 | 1254.2056 | 2404 | 52.17% | 3.7295
2018-06-15 13:00 | 13 | 2492 | 1.07 | 2407.7295 | 1150 | 1254.2056 | 2404 | 52.17% | 3.7295
2018-06-15 14:00 | 14 | 2492 | 1.07 | 2407.7295 | 1150 | 1254.2056 | 2404 | 52.17% | 3.7295
2018-06-15 15:00 | 15 | 2421 | 1.04 | 2373.5294 | 1150 | 1222.1154 | 2372 | 51.52% | 1.5294
2018-06-15 16:00 | 16 | 2421 | 1.04 | 2373.5294 | 1150 | 1222.1154 | 2372 | 51.52% | 1.5294
2018-06-15 17:00 | 17 | 2421 | 1.04 | 2373.5294 | 1150 | 1222.1154 | 2372 | 51.52% | 1.5294
2018-06-15 18:00 | 18 | 2421 | 1.04 | 2373.5294 | 1150 | 1222.1154 | 2372 | 51.52% | 1.5294
2018-06-15 19:00 | 19 | 2569 | 1.1 | 2446.6667 | 1150 | 1290 | 2440 | 52.87% | 6.6667
2018-06-15 20:00 | 20 | 2569 | 1.1 | 2446.6667 | 1150 | 1290 | 2440 | 52.87% | 6.6667
2018-06-15 21:00 | 21 | 2569 | 1.1 | 2446.6667 | 1150 | 1290 | 2440 | 52.87% | 6.6667
2018-06-15 22:00 | 22 | 2569 | 1.1 | 2446.6667 | 1150 | 1290 | 2440 | 52.87% | 6.6667
2018-06-15 23:00 | 23 | 2932 | 1.26 | 2594.6903 | 1150 | 1414.2857 | 2564 | 55.16% | 30.6903
2018-06-16 | 24 | 2932 | 1.26 | 2594.6903 | 1150 | 1414.2857 | 2564 | 55.16% | 30.6903
2018-06-16 01:00 | 1 | 2932 | 1.26 | 2594.6903 | 1150 | 1414.2857 | 2564 | 55.16% | 30.6903
2018-06-16 02:00 | 2 | 2932 | 1.26 | 2594.6903 | 1150 | 1414.2857 | 2564 | 55.16% | 30.6903
2018-06-16 03:00 | 3 | 3040 | 1.3 | 2643.4783 | 1150 | 1453.8462 | 2604 | 55.83% | 39.4783
2018-06-16 04:00 | 4 | 3040 | 1.3 | 2643.4783 | 1150 | 1453.8462 | 2604 | 55.83% | 39.4783
2018-06-16 05:00 | 5 | 3040 | 1.3 | 2643.4783 | 1150 | 1453.8462 | 2604 | 55.83% | 39.4783
2018-06-16 06:00 | 6 | 3040 | 1.3 | 2643.4783 | 1150 | 1453.8462 | 2604 | 55.83% | 39.4783
2018-06-16 07:00 | 7 | 2831 | 1.22 | 2550.4505 | 1150 | 1377.8689 | 2528 | 54.5% | 22.4505
2018-06-16 08:00 | 8 | 2831 | 1.22 | 2550.4505 | 1150 | 1377.8689 | 2528 | 54.5% | 22.4505
2018-06-16 09:00 | 9 | 2831 | 1.22 | 2550.4505 | 1150 | 1377.8689 | 2528 | 54.5% | 22.4505
2018-06-16 10:00 | 10 | 2831 | 1.22 | 2550.4505 | 1150 | 1377.8689 | 2528 | 54.5% | 22.4505
2018-06-16 11:00 | 11 | 2492 | 1.07 | 2407.7295 | 1150 | 1254.2056 | 2404 | 52.17% | 3.7295
2018-06-16 12:00 | 12 | 2492 | 1.07 | 2407.7295 | 1150 | 1254.2056 | 2404 | 52.17% | 3.7295
2018-06-16 13:00 | 13 | 2492 | 1.07 | 2407.7295 | 1150 | 1254.2056 | 2404 | 52.17% | 3.7295
2018-06-16 14:00 | 14 | 2492 | 1.07 | 2407.7295 | 1150 | 1254.2056 | 2404 | 52.17% | 3.7295
2018-06-16 15:00 | 15 | 2421 | 1.04 | 2373.5294 | 1150 | 1222.1154 | 2372 | 51.52% | 1.5294
2018-06-16 16:00 | 16 | 2421 | 1.04 | 2373.5294 | 1150 | 1222.1154 | 2372 | 51.52% | 1.5294
2018-06-16 17:00 | 17 | 2421 | 1.04 | 2373.5294 | 1150 | 1222.1154 | 2372 | 51.52% | 1.5294
2018-06-16 18:00 | 18 | 2421 | 1.04 | 2373.5294 | 1150 | 1222.1154 | 2372 | 51.52% | 1.5294
2018-06-16 19:00 | 19 | 2569 | 1.1 | 2446.6667 | 1150 | 1290 | 2440 | 52.87% | 6.6667
2018-06-16 20:00 | 20 | 2569 | 1.1 | 2446.6667 | 1150 | 1290 | 2440 | 52.87% | 6.6667
2018-06-16 21:00 | 21 | 2569 | 1.1 | 2446.6667 | 1150 | 1290 | 2440 | 52.87% | 6.6667
2018-06-16 22:00 | 22 | 2569 | 1.1 | 2446.6667 | 1150 | 1290 | 2440 | 52.87% | 6.6667
2018-06-16 23:00 | 23 | 2932 | 1.26 | 2594.6903 | 1150 | 1414.2857 | 2564 | 55.16% | 30.6903
2018-06-17 | 24 | 2932 | 1.26 | 2594.6903 | 1150 | 1414.2857 | 2564 | 55.16% | 30.6903
2018-06-17 01:00 | 1 | 2932 | 1.26 | 2594.6903 | 1150 | 1414.2857 | 2564 | 55.16% | 30.6903
2018-06-17 02:00 | 2 | 2932 | 1.26 | 2594.6903 | 1150 | 1414.2857 | 2564 | 55.16% | 30.6903
2018-06-17 03:00 | 3 | 3040 | 1.3 | 2643.4783 | 1150 | 1453.8462 | 2604 | 55.83% | 39.4783
2018-06-17 04:00 | 4 | 3040 | 1.3 | 2643.4783 | 1150 | 1453.8462 | 2604 | 55.83% | 39.4783
2018-06-17 05:00 | 5 | 3040 | 1.3 | 2643.4783 | 1150 | 1453.8462 | 2604 | 55.83% | 39.4783
2018-06-17 06:00 | 6 | 3040 | 1.3 | 2643.4783 | 1150 | 1453.8462 | 2604 | 55.83% | 39.4783
2018-06-17 07:00 | 7 | 2831 | 1.22 | 2550.4505 | 1150 | 1377.8689 | 2528 | 54.5% | 22.4505
2018-06-17 08:00 | 8 | 2831 | 1.22 | 2550.4505 | 1150 | 1377.8689 | 2528 | 54.5% | 22.4505
2018-06-17 09:00 | 9 | 2831 | 1.22 | 2550.4505 | 1150 | 1377.8689 | 2528 | 54.5% | 22.4505
2018-06-17 10:00 | 10 | 2831 | 1.22 | 2550.4505 | 1150 | 1377.8689 | 2528 | 54.5% | 22.4505
2018-06-17 11:00 | 11 | 2492 | 1.07 | 2407.7295 | 1150 | 1254.2056 | 2404 | 52.17% | 3.7295
2018-06-17 12:00 | 12 | 2492 | 1.07 | 2407.7295 | 1150 | 1254.2056 | 2404 | 52.17% | 3.7295
2018-06-17 13:00 | 13 | 2492 | 1.07 | 2407.7295 | 1150 | 1254.2056 | 2404 | 52.17% | 3.7295
2018-06-17 14:00 | 14 | 2492 | 1.07 | 2407.7295 | 1150 | 1254.2056 | 2404 | 52.17% | 3.7295
2018-06-17 15:00 | 15 | 2421 | 1.04 | 2373.5294 | 1150 | 1222.1154 | 2372 | 51.52% | 1.5294
2018-06-17 16:00 | 16 | 2421 | 1.04 | 2373.5294 | 1150 | 1222.1154 | 2372 | 51.52% | 1.5294
2018-06-17 17:00 | 17 | 2421 | 1.04 | 2373.5294 | 1150 | 1222.1154 | 2372 | 51.52% | 1.5294
2018-06-17 18:00 | 18 | 2421 | 1.04 | 2373.5294 | 1150 | 1222.1154 | 2372 | 51.52% | 1.5294
2018-06-17 19:00 | 19 | 2569 | 1.1 | 2446.6667 | 1150 | 1290 | 2440 | 52.87% | 6.6667
2018-06-17 20:00 | 20 | 2569 | 1.1 | 2446.6667 | 1150 | 1290 | 2440 | 52.87% | 6.6667
2018-06-17 21:00 | 21 | 2569 | 1.1 | 2446.6667 | 1150 | 1290 | 2440 | 52.87% | 6.6667
2018-06-17 22:00 | 22 | 2569 | 1.1 | 2446.6667 | 1150 | 1290 | 2440 | 52.87% | 6.6667
2018-06-17 23:00 | 23 | 2932 | 1.26 | 2594.6903 | 1150 | 1414.2857 | 2564 | 55.16% | 30.6903
2018-06-18 | 24 | 2932 | 1.26 | 2594.6903 | 1150 | 1414.2857 | 2564 | 55.16% | 30.6903
2018-06-18 01:00 | 1 | 2932 | 1.26 | 2594.6903 | 1150 | 1414.2857 | 2564 | 55.16% | 30.6903
2018-06-18 02:00 | 2 | 2932 | 1.26 | 2594.6903 | 1150 | 1414.2857 | 2564 | 55.16% | 30.6903
2018-06-18 03:00 | 3 | 3040 | 1.3 | 2643.4783 | 1150 | 1453.8462 | 2604 | 55.83% | 39.4783
2018-06-18 04:00 | 4 | 3040 | 1.3 | 2643.4783 | 1150 | 1453.8462 | 2604 | 55.83% | 39.4783
2018-06-18 05:00 | 5 | 3040 | 1.3 | 2643.4783 | 1150 | 1453.8462 | 2604 | 55.83% | 39.4783
2018-06-18 06:00 | 6 | 3040 | 1.3 | 2643.4783 | 1150 | 1453.8462 | 2604 | 55.83% | 39.4783
2018-06-18 07:00 | 7 | 2831 | 1.22 | 2550.4505 | 1150 | 1377.8689 | 2528 | 54.5% | 22.4505
2018-06-18 08:00 | 8 | 2831 | 1.22 | 2550.4505 | 1150 | 1377.8689 | 2528 | 54.5% | 22.4505
2018-06-18 09:00 | 9 | 2831 | 1.22 | 2550.4505 | 1150 | 1377.8689 | 2528 | 54.5% | 22.4505
2018-06-18 10:00 | 10 | 2831 | 1.22 | 2550.4505 | 1150 | 1377.8689 | 2528 | 54.5% | 22.4505
2018-06-18 11:00 | 11 | 2492 | 1.07 | 2407.7295 | 1150 | 1254.2056 | 2404 | 52.17% | 3.7295
2018-06-18 12:00 | 12 | 2492 | 1.07 | 2407.7295 | 1150 | 1254.2056 | 2404 | 52.17% | 3.7295
2018-06-18 13:00 | 13 | 2492 | 1.07 | 2407.7295 | 1150 | 1254.2056 | 2404 | 52.17% | 3.7295
2018-06-18 14:00 | 14 | 2492 | 1.07 | 2407.7295 | 1150 | 1254.2056 | 2404 | 52.17% | 3.7295
2018-06-18 15:00 | 15 | 2421 | 1.04 | 2373.5294 | 1150 | 1222.1154 | 2372 | 51.52% | 1.5294
2018-06-18 16:00 | 16 | 2421 | 1.04 | 2373.5294 | 1150 | 1222.1154 | 2372 | 51.52% | 1.5294
2018-06-18 17:00 | 17 | 2421 | 1.04 | 2373.5294 | 1150 | 1222.1154 | 2372 | 51.52% | 1.5294
2018-06-18 18:00 | 18 | 2421 | 1.04 | 2373.5294 | 1150 | 1222.1154 | 2372 | 51.52% | 1.5294
2018-06-18 19:00 | 19 | 2569 | 1.1 | 2446.6667 | 1150 | 1290 | 2440 | 52.87% | 6.6667
2018-06-18 20:00 | 20 | 2569 | 1.1 | 2446.6667 | 1150 | 1290 | 2440 | 52.87% | 6.6667
2018-06-18 21:00 | 21 | 2569 | 1.1 | 2446.6667 | 1150 | 1290 | 2440 | 52.87% | 6.6667
2018-06-18 22:00 | 22 | 2569 | 1.1 | 2446.6667 | 1150 | 1290 | 2440 | 52.87% | 6.6667
2018-06-18 23:00 | 23 | 2932 | 1.26 | 2594.6903 | 1150 | 1414.2857 | 2564 | 55.16% | 30.6903
2018-06-19 | 24 | 2932 | 1.26 | 2594.6903 | 1150 | 1414.2857 | 2564 | 55.16% | 30.6903
2018-06-19 01:00 | 1 | 2932 | 1.26 | 2594.6903 | 1150 | 1414.2857 | 2564 | 55.16% | 30.6903
2018-06-19 02:00 | 2 | 2932 | 1.26 | 2594.6903 | 1150 | 1414.2857 | 2564 | 55.16% | 30.6903
2018-06-19 03:00 | 3 | 3040 | 1.3 | 2643.4783 | 1150 | 1453.8462 | 2604 | 55.83% | 39.4783
2018-06-19 04:00 | 4 | 3040 | 1.3 | 2643.4783 | 1150 | 1453.8462 | 2604 | 55.83% | 39.4783
2018-06-19 05:00 | 5 | 3040 | 1.3 | 2643.4783 | 1150 | 1453.8462 | 2604 | 55.83% | 39.4783
2018-06-19 06:00 | 6 | 3040 | 1.3 | 2643.4783 | 1150 | 1453.8462 | 2604 | 55.83% | 39.4783
2018-06-19 07:00 | 7 | 2831 | 1.22 | 2550.4505 | 1150 | 1377.8689 | 2528 | 54.5% | 22.4505
2018-06-19 08:00 | 8 | 2831 | 1.22 | 2550.4505 | 1150 | 1377.8689 | 2528 | 54.5% | 22.4505
2018-06-19 09:00 | 9 | 2831 | 1.22 | 2550.4505 | 1150 | 1377.8689 | 2528 | 54.5% | 22.4505
2018-06-19 10:00 | 10 | 2831 | 1.22 | 2550.4505 | 1150 | 1377.8689 | 2528 | 54.5% | 22.4505
2018-06-19 11:00 | 11 | 2492 | 1.07 | 2407.7295 | 1150 | 1254.2056 | 2404 | 52.17% | 3.7295
2018-06-19 12:00 | 12 | 2492 | 1.07 | 2407.7295 | 1150 | 1254.2056 | 2404 | 52.17% | 3.7295
2018-06-19 13:00 | 13 | 2492 | 1.07 | 2407.7295 | 1150 | 1254.2056 | 2404 | 52.17% | 3.7295
2018-06-19 14:00 | 14 | 2492 | 1.07 | 2407.7295 | 1150 | 1254.2056 | 2404 | 52.17% | 3.7295
2018-06-19 15:00 | 15 | 2421 | 1.04 | 2373.5294 | 1150 | 1222.1154 | 2372 | 51.52% | 1.5294
2018-06-19 16:00 | 16 | 2421 | 1.04 | 2373.5294 | 1150 | 1222.1154 | 2372 | 51.52% | 1.5294
2018-06-19 17:00 | 17 | 2421 | 1.04 | 2373.5294 | 1150 | 1222.1154 | 2372 | 51.52% | 1.5294
2018-06-19 18:00 | 18 | 2421 | 1.04 | 2373.5294 | 1150 | 1222.1154 | 2372 | 51.52% | 1.5294
2018-06-19 19:00 | 19 | 2569 | 1.1 | 2446.6667 | 1150 | 1290 | 2440 | 52.87% | 6.6667
2018-06-19 20:00 | 20 | 2569 | 1.1 | 2446.6667 | 1150 | 1290 | 2440 | 52.87% | 6.6667
2018-06-19 21:00 | 21 | 2569 | 1.1 | 2446.6667 | 1150 | 1290 | 2440 | 52.87% | 6.6667
2018-06-19 22:00 | 22 | 2569 | 1.1 | 2446.6667 | 1150 | 1290 | 2440 | 52.87% | 6.6667
2018-06-19 23:00 | 23 | 2932 | 1.26 | 2594.6903 | 1150 | 1414.2857 | 2564 | 55.16% | 30.6903
2018-06-20 | 24 | 2932 | 1.26 | 2594.6903 | 1150 | 1414.2857 | 2564 | 55.16% | 30.6903
2018-06-20 01:00 | 1 | 2932 | 1.26 | 2594.6903 | 1150 | 1414.2857 | 2564 | 55.16% | 30.6903
2018-06-20 02:00 | 2 | 2932 | 1.26 | 2594.6903 | 1150 | 1414.2857 | 2564 | 55.16% | 30.6903
2018-06-20 03:00 | 3 | 3040 | 1.3 | 2643.4783 | 1150 | 1453.8462 | 2604 | 55.83% | 39.4783
2018-06-20 04:00 | 4 | 3040 | 1.3 | 2643.4783 | 1150 | 1453.8462 | 2604 | 55.83% | 39.4783
2018-06-20 05:00 | 5 | 3040 | 1.3 | 2643.4783 | 1150 | 1453.8462 | 2604 | 55.83% | 39.4783
2018-06-20 06:00 | 6 | 3040 | 1.3 | 2643.4783 | 1150 | 1453.8462 | 2604 | 55.83% | 39.4783
2018-06-20 07:00 | 7 | 2831 | 1.22 | 2550.4505 | 1150 | 1377.8689 | 2528 | 54.5% | 22.4505
2018-06-20 08:00 | 8 | 2831 | 1.22 | 2550.4505 | 1150 | 1377.8689 | 2528 | 54.5% | 22.4505
2018-06-20 09:00 | 9 | 2831 | 1.22 | 2550.4505 | 1150 | 1377.8689 | 2528 | 54.5% | 22.4505
2018-06-20 10:00 | 10 | 2831 | 1.22 | 2550.4505 | 1150 | 1377.8689 | 2528 | 54.5% | 22.4505
2018-06-20 11:00 | 11 | 2492 | 1.07 | 2407.7295 | 1150 | 1254.2056 | 2404 | 52.17% | 3.7295
2018-06-20 12:00 | 12 | 2492 | 1.07 | 2407.7295 | 1150 | 1254.2056 | 2404 | 52.17% | 3.7295
2018-06-20 13:00 | 13 | 2492 | 1.07 | 2407.7295 | 1150 | 1254.2056 | 2404 | 52.17% | 3.7295
2018-06-20 14:00 | 14 | 2492 | 1.07 | 2407.7295 | 1150 | 1254.2056 | 2404 | 52.17% | 3.7295
2018-06-20 15:00 | 15 | 2421 | 1.04 | 2373.5294 | 1150 | 1222.1154 | 2372 | 51.52% | 1.5294
2018-06-20 16:00 | 16 | 2421 | 1.04 | 2373.5294 | 1150 | 1222.1154 | 2372 | 51.52% | 1.5294
2018-06-20 17:00 | 17 | 2421 | 1.04 | 2373.5294 | 1150 | 1222.1154 | 2372 | 51.52% | 1.5294
2018-06-20 18:00 | 18 | 2421 | 1.04 | 2373.5294 | 1150 | 1222.1154 | 2372 | 51.52% | 1.5294
2018-06-20 19:00 | 19 | 2569 | 1.1 | 2446.6667 | 1150 | 1290 | 2440 | 52.87% | 6.6667
2018-06-20 20:00 | 20 | 2569 | 1.1 | 2446.6667 | 1150 | 1290 | 2440 | 52.87% | 6.6667
2018-06-20 21:00 | 21 | 2569 | 1.1 | 2446.6667 | 1150 | 1290 | 2440 | 52.87% | 6.6667
2018-06-20 22:00 | 22 | 2569 | 1.1 | 2446.6667 | 1150 | 1290 | 2440 | 52.87% | 6.6667
2018-06-20 23:00 | 23 | 2932 | 1.26 | 2594.6903 | 1150 | 1414.2857 | 2564 | 55.16% | 30.6903
2018-06-21 | 24 | 2932 | 1.26 | 2594.6903 | 1150 | 1414.2857 | 2564 | 55.16% | 30.6903
2018-06-21 01:00 | 1 | 2932 | 1.26 | 2594.6903 | 1150 | 1414.2857 | 2564 | 55.16% | 30.6903
2018-06-21 02:00 | 2 | 2932 | 1.26 | 2594.6903 | 1150 | 1414.2857 | 2564 | 55.16% | 30.6903
2018-06-21 03:00 | 3 | 3040 | 1.3 | 2643.4783 | 1150 | 1453.8462 | 2604 | 55.83% | 39.4783
2018-06-21 04:00 | 4 | 3040 | 1.3 | 2643.4783 | 1150 | 1453.8462 | 2604 | 55.83% | 39.4783
2018-06-21 05:00 | 5 | 3040 | 1.3 | 2643.4783 | 1150 | 1453.8462 | 2604 | 55.83% | 39.4783
2018-06-21 06:00 | 6 | 3040 | 1.3 | 2643.4783 | 1150 | 1453.8462 | 2604 | 55.83% | 39.4783
2018-06-21 07:00 | 7 | 2831 | 1.22 | 2550.4505 | 1150 | 1377.8689 | 2528 | 54.5% | 22.4505
2018-06-21 08:00 | 8 | 2831 | 1.22 | 2550.4505 | 1150 | 1377.8689 | 2528 | 54.5% | 22.4505
2018-06-21 09:00 | 9 | 2831 | 1.22 | 2550.4505 | 1150 | 1377.8689 | 2528 | 54.5% | 22.4505
2018-06-21 10:00 | 10 | 2831 | 1.22 | 2550.4505 | 1150 | 1377.8689 | 2528 | 54.5% | 22.4505
2018-06-21 11:00 | 11 | 2492 | 1.07 | 2407.7295 | 1150 | 1254.2056 | 2404 | 52.17% | 3.7295
2018-06-21 12:00 | 12 | 2492 | 1.07 | 2407.7295 | 1150 | 1254.2056 | 2404 | 52.17% | 3.7295
2018-06-21 13:00 | 13 | 2492 | 1.07 | 2407.7295 | 1150 | 1254.2056 | 2404 | 52.17% | 3.7295
2018-06-21 14:00 | 14 | 2492 | 1.07 | 2407.7295 | 1150 | 1254.2056 | 2404 | 52.17% | 3.7295
2018-06-21 15:00 | 15 | 2421 | 1.04 | 2373.5294 | 1150 | 1222.1154 | 2372 | 51.52% | 1.5294
2018-06-21 16:00 | 16 | 2421 | 1.04 | 2373.5294 | 1150 | 1222.1154 | 2372 | 51.52% | 1.5294
2018-06-21 17:00 | 17 | 2421 | 1.04 | 2373.5294 | 1150 | 1222.1154 | 2372 | 51.52% | 1.5294
2018-06-21 18:00 | 18 | 2421 | 1.04 | 2373.5294 | 1150 | 1222.1154 | 2372 | 51.52% | 1.5294
2018-06-21 19:00 | 19 | 2569 | 1.1 | 2446.6667 | 1150 | 1290 | 2440 | 52.87% | 6.6667
2018-06-21 20:00 | 20 | 2569 | 1.1 | 2446.6667 | 1150 | 1290 | 2440 | 52.87% | 6.6667
2018-06-21 21:00 | 21 | 2569 | 1.1 | 2446.6667 | 1150 | 1290 | 2440 | 52.87% | 6.6667
2018-06-21 22:00 | 22 | 2569 | 1.1 | 2446.6667 | 1150 | 1290 | 2440 | 52.87% | 6.6667
2018-06-21 23:00 | 23 | 2932 | 1.26 | 2594.6903 | 1150 | 1414.2857 | 2564 | 55.16% | 30.6903
2018-06-22 | 24 | 2932 | 1.26 | 2594.6903 | 1150 | 1414.2857 | 2564 | 55.16% | 30.6903
2018-06-22 01:00 | 1 | 2932 | 1.26 | 2594.6903 | 1150 | 1414.2857 | 2564 | 55.16% | 30.6903
2018-06-22 02:00 | 2 | 2932 | 1.26 | 2594.6903 | 1150 | 1414.2857 | 2564 | 55.16% | 30.6903
2018-06-22 03:00 | 3 | 3040 | 1.3 | 2643.4783 | 1150 | 1453.8462 | 2604 | 55.83% | 39.4783
2018-06-22 04:00 | 4 | 3040 | 1.3 | 2643.4783 | 1150 | 1453.8462 | 2604 | 55.83% | 39.4783
2018-06-22 05:00 | 5 | 3040 | 1.3 | 2643.4783 | 1150 | 1453.8462 | 2604 | 55.83% | 39.4783
2018-06-22 06:00 | 6 | 3040 | 1.3 | 2643.4783 | 1150 | 1453.8462 | 2604 | 55.83% | 39.4783
2018-06-22 07:00 | 7 | 2831 | 1.22 | 2550.4505 | 1150 | 1377.8689 | 2528 | 54.5% | 22.4505
2018-06-22 08:00 | 8 | 2831 | 1.22 | 2550.4505 | 1150 | 1377.8689 | 2528 | 54.5% | 22.4505
2018-06-22 09:00 | 9 | 2831 | 1.22 | 2550.4505 | 1150 | 1377.8689 | 2528 | 54.5% | 22.4505
2018-06-22 10:00 | 10 | 2831 | 1.22 | 2550.4505 | 1150 | 1377.8689 | 2528 | 54.5% | 22.4505
2018-06-22 11:00 | 11 | 2492 | 1.07 | 2407.7295 | 1150 | 1254.2056 | 2404 | 52.17% | 3.7295
2018-06-22 12:00 | 12 | 2492 | 1.07 | 2407.7295 | 1150 | 1254.2056 | 2404 | 52.17% | 3.7295
2018-06-22 13:00 | 13 | 2492 | 1.07 | 2407.7295 | 1150 | 1254.2056 | 2404 | 52.17% | 3.7295
2018-06-22 14:00 | 14 | 2492 | 1.07 | 2407.7295 | 1150 | 1254.2056 | 2404 | 52.17% | 3.7295
2018-06-22 15:00 | 15 | 2421 | 1.04 | 2373.5294 | 1150 | 1222.1154 | 2372 | 51.52% | 1.5294
2018-06-22 16:00 | 16 | 2421 | 1.04 | 2373.5294 | 1150 | 1222.1154 | 2372 | 51.52% | 1.5294
2018-06-22 17:00 | 17 | 2421 | 1.04 | 2373.5294 | 1150 | 1222.1154 | 2372 | 51.52% | 1.5294
2018-06-22 18:00 | 18 | 2421 | 1.04 | 2373.5294 | 1150 | 1222.1154 | 2372 | 51.52% | 1.5294
2018-06-22 19:00 | 19 | 2569 | 1.1 | 2446.6667 | 1150 | 1290 | 2440 | 52.87% | 6.6667
2018-06-22 20:00 | 20 | 2569 | 1.1 | 2446.6667 | 1150 | 1290 | 2440 | 52.87% | 6.6667
2018-06-22 21:00 | 21 | 2569 | 1.1 | 2446.6667 | 1150 | 1290 | 2440 | 52.87% | 6.6667
2018-06-22 22:00 | 22 | 2569 | 1.1 | 2446.6667 | 1150 | 1290 | 2440 | 52.87% | 6.6667
2018-06-22 23:00 | 23 | 2932 | 1.26 | 2594.6903 | 1150 | 1414.2857 | 2564 | 55.16% | 30.6903
2018-06-23 | 24 | 2932 | 1.26 | 2594.6903 | 1150 | 1414.2857 | 2564 | 55.16% | 30.6903
2018-06-23 01:00 | 1 | 2932 | 1.26 | 2594.6903 | 1150 | 1414.2857 | 2564 | 55.16% | 30.6903
2018-06-23 02:00 | 2 | 2932 | 1.26 | 2594.6903 | 1150 | 1414.2857 | 2564 | 55.16% | 30.6903
2018-06-23 03:00 | 3 | 3040 | 1.3 | 2643.4783 | 1150 | 1453.8462 | 2604 | 55.83% | 39.4783
2018-06-23 04:00 | 4 | 3040 | 1.3 | 2643.4783 | 1150 | 1453.8462 | 2604 | 55.83% | 39.4783
2018-06-23 05:00 | 5 | 3040 | 1.3 | 2643.4783 | 1150 | 1453.8462 | 2604 | 55.83% | 39.4783
2018-06-23 06:00 | 6 | 3040 | 1.3 | 2643.4783 | 1150 | 1453.8462 | 2604 | 55.83% | 39.4783
2018-06-23 07:00 | 7 | 2831 | 1.22 | 2550.4505 | 1150 | 1377.8689 | 2528 | 54.5% | 22.4505
2018-06-23 08:00 | 8 | 2831 | 1.22 | 2550.4505 | 1150 | 1377.8689 | 2528 | 54.5% | 22.4505
2018-06-23 09:00 | 9 | 2831 | 1.22 | 2550.4505 | 1150 | 1377.8689 | 2528 | 54.5% | 22.4505
2018-06-23 10:00 | 10 | 2831 | 1.22 | 2550.4505 | 1150 | 1377.8689 | 2528 | 54.5% | 22.4505
2018-06-23 11:00 | 11 | 2492 | 1.07 | 2407.7295 | 1150 | 1254.2056 | 2404 | 52.17% | 3.7295
2018-06-23 12:00 | 12 | 2492 | 1.07 | 2407.7295 | 1150 | 1254.2056 | 2404 | 52.17% | 3.7295
2018-06-23 13:00 | 13 | 2492 | 1.07 | 2407.7295 | 1150 | 1254.2056 | 2404 | 52.17% | 3.7295
2018-06-23 14:00 | 14 | 2492 | 1.07 | 2407.7295 | 1150 | 1254.2056 | 2404 | 52.17% | 3.7295
2018-06-23 15:00 | 15 | 2421 | 1.04 | 2373.5294 | 1150 | 1222.1154 | 2372 | 51.52% | 1.5294
2018-06-23 16:00 | 16 | 2421 | 1.04 | 2373.5294 | 1150 | 1222.1154 | 2372 | 51.52% | 1.5294
2018-06-23 17:00 | 17 | 2421 | 1.04 | 2373.5294 | 1150 | 1222.1154 | 2372 | 51.52% | 1.5294
2018-06-23 18:00 | 18 | 2421 | 1.04 | 2373.5294 | 1150 | 1222.1154 | 2372 | 51.52% | 1.5294
2018-06-23 19:00 | 19 | 2569 | 1.1 | 2446.6667 | 1150 | 1290 | 2440 | 52.87% | 6.6667
2018-06-23 20:00 | 20 | 2569 | 1.1 | 2446.6667 | 1150 | 1290 | 2440 | 52.87% | 6.6667
2018-06-23 21:00 | 21 | 2569 | 1.1 | 2446.6667 | 1150 | 1290 | 2440 | 52.87% | 6.6667
2018-06-23 22:00 | 22 | 2569 | 1.1 | 2446.6667 | 1150 | 1290 | 2440 | 52.87% | 6.6667
2018-06-23 23:00 | 23 | 2932 | 1.26 | 2594.6903 | 1150 | 1414.2857 | 2564 | 55.16% | 30.6903
2018-06-24 | 24 | 2932 | 1.26 | 2594.6903 | 1150 | 1414.2857 | 2564 | 55.16% | 30.6903
2018-06-24 01:00 | 1 | 2932 | 1.26 | 2594.6903 | 1150 | 1414.2857 | 2564 | 55.16% | 30.6903
2018-06-24 02:00 | 2 | 2932 | 1.26 | 2594.6903 | 1150 | 1414.2857 | 2564 | 55.16% | 30.6903
2018-06-24 03:00 | 3 | 3040 | 1.3 | 2643.4783 | 1150 | 1453.8462 | 2604 | 55.83% | 39.4783
2018-06-24 04:00 | 4 | 3040 | 1.3 | 2643.4783 | 1150 | 1453.8462 | 2604 | 55.83% | 39.4783
2018-06-24 05:00 | 5 | 3040 | 1.3 | 2643.4783 | 1150 | 1453.8462 | 2604 | 55.83% | 39.4783
2018-06-24 06:00 | 6 | 3040 | 1.3 | 2643.4783 | 1150 | 1453.8462 | 2604 | 55.83% | 39.4783
2018-06-24 07:00 | 7 | 2831 | 1.22 | 2550.4505 | 1150 | 1377.8689 | 2528 | 54.5% | 22.4505
2018-06-24 08:00 | 8 | 2831 | 1.22 | 2550.4505 | 1150 | 1377.8689 | 2528 | 54.5% | 22.4505
2018-06-24 09:00 | 9 | 2831 | 1.22 | 2550.4505 | 1150 | 1377.8689 | 2528 | 54.5% | 22.4505
2018-06-24 10:00 | 10 | 2831 | 1.22 | 2550.4505 | 1150 | 1377.8689 | 2528 | 54.5% | 22.4505
2018-06-24 11:00 | 11 | 2492 | 1.07 | 2407.7295 | 1150 | 1254.2056 | 2404 | 52.17% | 3.7295
2018-06-24 12:00 | 12 | 2492 | 1.07 | 2407.7295 | 1150 | 1254.2056 | 2404 | 52.17% | 3.7295
2018-06-24 13:00 | 13 | 2492 | 1.07 | 2407.7295 | 1150 | 1254.2056 | 2404 | 52.17% | 3.7295
2018-06-24 14:00 | 14 | 2492 | 1.07 | 2407.7295 | 1150 | 1254.2056 | 2404 | 52.17% | 3.7295
2018-06-24 15:00 | 15 | 2421 | 1.04 | 2373.5294 | 1150 | 1222.1154 | 2372 | 51.52% | 1.5294
2018-06-24 16:00 | 16 | 2421 | 1.04 | 2373.5294 | 1150 | 1222.1154 | 2372 | 51.52% | 1.5294
2018-06-24 17:00 | 17 | 2421 | 1.04 | 2373.5294 | 1150 | 1222.1154 | 2372 | 51.52% | 1.5294
2018-06-24 18:00 | 18 | 2421 | 1.04 | 2373.5294 | 1150 | 1222.1154 | 2372 | 51.52% | 1.5294
2018-06-24 19:00 | 19 | 2569 | 1.1 | 2446.6667 | 1150 | 1290 | 2440 | 52.87% | 6.6667
2018-06-24 20:00 | 20 | 2569 | 1.1 | 2446.6667 | 1150 | 1290 | 2440 | 52.87% | 6.6667
2018-06-24 21:00 | 21 | 2569 | 1.1 | 2446.6667 | 1150 | 1290 | 2440 | 52.87% | 6.6667
2018-06-24 22:00 | 22 | 2569 | 1.1 | 2446.6667 | 1150 | 1290 | 2440 | 52.87% | 6.6667
2018-06-24 23:00 | 23 | 2932 | 1.26 | 2594.6903 | 1150 | 1414.2857 | 2564 | 55.16% | 30.6903
2018-06-25 | 24 | 2932 | 1.26 | 2594.6903 | 1150 | 1414.2857 | 2564 | 55.16% | 30.6903
2018-06-25 01:00 | 1 | 2932 | 1.26 | 2594.6903 | 1150 | 1414.2857 | 2564 | 55.16% | 30.6903
2018-06-25 02:00 | 2 | 2932 | 1.26 | 2594.6903 | 1150 | 1414.2857 | 2564 | 55.16% | 30.6903
2018-06-25 03:00 | 3 | 3040 | 1.3 | 2643.4783 | 1150 | 1453.8462 | 2604 | 55.83% | 39.4783
2018-06-25 04:00 | 4 | 3040 | 1.3 | 2643.4783 | 1150 | 1453.8462 | 2604 | 55.83% | 39.4783
2018-06-25 05:00 | 5 | 3040 | 1.3 | 2643.4783 | 1150 | 1453.8462 | 2604 | 55.83% | 39.4783
2018-06-25 06:00 | 6 | 3040 | 1.3 | 2643.4783 | 1150 | 1453.8462 | 2604 | 55.83% | 39.4783
2018-06-25 07:00 | 7 | 2831 | 1.22 | 2550.4505 | 1150 | 1377.8689 | 2528 | 54.5% | 22.4505
2018-06-25 08:00 | 8 | 2831 | 1.22 | 2550.4505 | 1150 | 1377.8689 | 2528 | 54.5% | 22.4505
2018-06-25 09:00 | 9 | 2831 | 1.22 | 2550.4505 | 1150 | 1377.8689 | 2528 | 54.5% | 22.4505
2018-06-25 10:00 | 10 | 2831 | 1.22 | 2550.4505 | 1150 | 1377.8689 | 2528 | 54.5% | 22.4505
2018-06-25 11:00 | 11 | 2492 | 1.07 | 2407.7295 | 1150 | 1254.2056 | 2404 | 52.17% | 3.7295
2018-06-25 12:00 | 12 | 2492 | 1.07 | 2407.7295 | 1150 | 1254.2056 | 2404 | 52.17% | 3.7295
2018-06-25 13:00 | 13 | 2492 | 1.07 | 2407.7295 | 1150 | 1254.2056 | 2404 | 52.17% | 3.7295
2018-06-25 14:00 | 14 | 2492 | 1.07 | 2407.7295 | 1150 | 1254.2056 | 2404 | 52.17% | 3.7295
2018-06-25 15:00 | 15 | 2421 | 1.04 | 2373.5294 | 1150 | 1222.1154 | 2372 | 51.52% | 1.5294
2018-06-25 16:00 | 16 | 2421 | 1.04 | 2373.5294 | 1150 | 1222.1154 | 2372 | 51.52% | 1.5294
2018-06-25 17:00 | 17 | 2421 | 1.04 | 2373.5294 | 1150 | 1222.1154 | 2372 | 51.52% | 1.5294
2018-06-25 18:00 | 18 | 2421 | 1.04 | 2373.5294 | 1150 | 1222.1154 | 2372 | 51.52% | 1.5294
2018-06-25 19:00 | 19 | 2569 | 1.1 | 2446.6667 | 1150 | 1290 | 2440 | 52.87% | 6.6667
2018-06-25 20:00 | 20 | 2569 | 1.1 | 2446.6667 | 1150 | 1290 | 2440 | 52.87% | 6.6667
2018-06-25 21:00 | 21 | 2569 | 1.1 | 2446.6667 | 1150 | 1290 | 2440 | 52.87% | 6.6667
2018-06-25 22:00 | 22 | 2569 | 1.1 | 2446.6667 | 1150 | 1290 | 2440 | 52.87% | 6.6667
2018-06-25 23:00 | 23 | 2932 | 1.26 | 2594.6903 | 1150 | 1414.2857 | 2564 | 55.16% | 30.6903
2018-06-26 | 24 | 2932 | 1.26 | 2594.6903 | 1150 | 1414.2857 | 2564 | 55.16% | 30.6903
2018-06-26 01:00 | 1 | 2932 | 1.26 | 2594.6903 | 1150 | 1414.2857 | 2564 | 55.16% | 30.6903
2018-06-26 02:00 | 2 | 2932 | 1.26 | 2594.6903 | 1150 | 1414.2857 | 2564 | 55.16% | 30.6903
2018-06-26 03:00 | 3 | 3040 | 1.3 | 2643.4783 | 1150 | 1453.8462 | 2604 | 55.83% | 39.4783
2018-06-26 04:00 | 4 | 3040 | 1.3 | 2643.4783 | 1150 | 1453.8462 | 2604 | 55.83% | 39.4783
2018-06-26 05:00 | 5 | 3040 | 1.3 | 2643.4783 | 1150 | 1453.8462 | 2604 | 55.83% | 39.4783
2018-06-26 06:00 | 6 | 3040 | 1.3 | 2643.4783 | 1150 | 1453.8462 | 2604 | 55.83% | 39.4783
2018-06-26 07:00 | 7 | 2831 | 1.22 | 2550.4505 | 1150 | 1377.8689 | 2528 | 54.5% | 22.4505
2018-06-26 08:00 | 8 | 2831 | 1.22 | 2550.4505 | 1150 | 1377.8689 | 2528 | 54.5% | 22.4505
2018-06-26 09:00 | 9 | 2831 | 1.22 | 2550.4505 | 1150 | 1377.8689 | 2528 | 54.5% | 22.4505
2018-06-26 10:00 | 10 | 2831 | 1.22 | 2550.4505 | 1150 | 1377.8689 | 2528 | 54.5% | 22.4505
2018-06-26 11:00 | 11 | 2492 | 1.07 | 2407.7295 | 1150 | 1254.2056 | 2404 | 52.17% | 3.7295
2018-06-26 12:00 | 12 | 2492 | 1.07 | 2407.7295 | 1150 | 1254.2056 | 2404 | 52.17% | 3.7295
2018-06-26 13:00 | 13 | 2492 | 1.07 | 2407.7295 | 1150 | 1254.2056 | 2404 | 52.17% | 3.7295
2018-06-26 14:00 | 14 | 2492 | 1.07 | 2407.7295 | 1150 | 1254.2056 | 2404 | 52.17% | 3.7295
2018-06-26 15:00 | 15 | 2421 | 1.04 | 2373.5294 | 1150 | 1222.1154 | 2372 | 51.52% | 1.5294
2018-06-26 16:00 | 16 | 2421 | 1.04 | 2373.5294 | 1150 | 1222.1154 | 2372 | 51.52% | 1.5294
2018-06-26 17:00 | 17 | 2421 | 1.04 | 2373.5294 | 1150 | 1222.1154 | 2372 | 51.52% | 1.5294
2018-06-26 18:00 | 18 | 2421 | 1.04 | 2373.5294 | 1150 | 1222.1154 | 2372 | 51.52% | 1.5294
2018-06-26 19:00 | 19 | 2569 | 1.1 | 2446.6667 | 1150 | 1290 | 2440 | 52.87% | 6.6667
2018-06-26 20:00 | 20 | 2569 | 1.1 | 2446.6667 | 1150 | 1290 | 2440 | 52.87% | 6.6667
2018-06-26 21:00 | 21 | 2569 | 1.1 | 2446.6667 | 1150 | 1290 | 2440 | 52.87% | 6.6667
2018-06-26 22:00 | 22 | 2569 | 1.1 | 2446.6667 | 1150 | 1290 | 2440 | 52.87% | 6.6667
2018-06-26 23:00 | 23 | 2932 | 1.26 | 2594.6903 | 1150 | 1414.2857 | 2564 | 55.16% | 30.6903
2018-06-27 | 24 | 2932 | 1.26 | 2594.6903 | 1150 | 1414.2857 | 2564 | 55.16% | 30.6903
2018-06-27 01:00 | 1 | 2932 | 1.26 | 2594.6903 | 1150 | 1414.2857 | 2564 | 55.16% | 30.6903
2018-06-27 02:00 | 2 | 2932 | 1.26 | 2594.6903 | 1150 | 1414.2857 | 2564 | 55.16% | 30.6903
2018-06-27 03:00 | 3 | 3040 | 1.3 | 2643.4783 | 1150 | 1453.8462 | 2604 | 55.83% | 39.4783
2018-06-27 04:00 | 4 | 3040 | 1.3 | 2643.4783 | 1150 | 1453.8462 | 2604 | 55.83% | 39.4783
2018-06-27 05:00 | 5 | 3040 | 1.3 | 2643.4783 | 1150 | 1453.8462 | 2604 | 55.83% | 39.4783
2018-06-27 06:00 | 6 | 3040 | 1.3 | 2643.4783 | 1150 | 1453.8462 | 2604 | 55.83% | 39.4783
2018-06-27 07:00 | 7 | 2831 | 1.22 | 2550.4505 | 1150 | 1377.8689 | 2528 | 54.5% | 22.4505
2018-06-27 08:00 | 8 | 2831 | 1.22 | 2550.4505 | 1150 | 1377.8689 | 2528 | 54.5% | 22.4505
2018-06-27 09:00 | 9 | 2831 | 1.22 | 2550.4505 | 1150 | 1377.8689 | 2528 | 54.5% | 22.4505
2018-06-27 10:00 | 10 | 2831 | 1.22 | 2550.4505 | 1150 | 1377.8689 | 2528 | 54.5% | 22.4505
2018-06-27 11:00 | 11 | 2492 | 1.07 | 2407.7295 | 1150 | 1254.2056 | 2404 | 52.17% | 3.7295
2018-06-27 12:00 | 12 | 2492 | 1.07 | 2407.7295 | 1150 | 1254.2056 | 2404 | 52.17% | 3.7295
2018-06-27 13:00 | 13 | 2492 | 1.07 | 2407.7295 | 1150 | 1254.2056 | 2404 | 52.17% | 3.7295
2018-06-27 14:00 | 14 | 2492 | 1.07 | 2407.7295 | 1150 | 1254.2056 | 2404 | 52.17% | 3.7295
2018-06-27 15:00 | 15 | 2421 | 1.04 | 2373.5294 | 1150 | 1222.1154 | 2372 | 51.52% | 1.5294
2018-06-27 16:00 | 16 | 2421 | 1.04 | 2373.5294 | 1150 | 1222.1154 | 2372 | 51.52% | 1.5294
2018-06-27 17:00 | 17 | 2421 | 1.04 | 2373.5294 | 1150 | 1222.1154 | 2372 | 51.52% | 1.5294
2018-06-27 18:00 | 18 | 2421 | 1.04 | 2373.5294 | 1150 | 1222.1154 | 2372 | 51.52% | 1.5294
2018-06-27 19:00 | 19 | 2569 | 1.1 | 2446.6667 | 1150 | 1290 | 2440 | 52.87% | 6.6667
2018-06-27 20:00 | 20 | 2569 | 1.1 | 2446.6667 | 1150 | 1290 | 2440 | 52.87% | 6.6667
2018-06-27 21:00 | 21 | 2569 | 1.1 | 2446.6667 | 1150 | 1290 | 2440 | 52.87% | 6.6667
2018-06-27 22:00 | 22 | 2569 | 1.1 | 2446.6667 | 1150 | 1290 | 2440 | 52.87% | 6.6667
2018-06-27 23:00 | 23 | 2932 | 1.26 | 2594.6903 | 1150 | 1414.2857 | 2564 | 55.16% | 30.6903
2018-06-28 | 24 | 2932 | 1.26 | 2594.6903 | 1150 | 1414.2857 | 2564 | 55.16% | 30.6903
2018-06-28 01:00 | 1 | 2932 | 1.26 | 2594.6903 | 1150 | 1414.2857 | 2564 | 55.16% | 30.6903
2018-06-28 02:00 | 2 | 2932 | 1.26 | 2594.6903 | 1150 | 1414.2857 | 2564 | 55.16% | 30.6903
2018-06-28 03:00 | 3 | 3040 | 1.3 | 2643.4783 | 1150 | 1453.8462 | 2604 | 55.83% | 39.4783
2018-06-28 04:00 | 4 | 3040 | 1.3 | 2643.4783 | 1150 | 1453.8462 | 2604 | 55.83% | 39.4783
2018-06-28 05:00 | 5 | 3040 | 1.3 | 2643.4783 | 1150 | 1453.8462 | 2604 | 55.83% | 39.4783
2018-06-28 06:00 | 6 | 3040 | 1.3 | 2643.4783 | 1150 | 1453.8462 | 2604 | 55.83% | 39.4783
2018-06-28 07:00 | 7 | 2831 | 1.22 | 2550.4505 | 1150 | 1377.8689 | 2528 | 54.5% | 22.4505
2018-06-28 08:00 | 8 | 2831 | 1.22 | 2550.4505 | 1150 | 1377.8689 | 2528 | 54.5% | 22.4505
2018-06-28 09:00 | 9 | 2831 | 1.22 | 2550.4505 | 1150 | 1377.8689 | 2528 | 54.5% | 22.4505
2018-06-28 10:00 | 10 | 2831 | 1.22 | 2550.4505 | 1150 | 1377.8689 | 2528 | 54.5% | 22.4505
2018-06-28 11:00 | 11 | 2492 | 1.07 | 2407.7295 | 1150 | 1254.2056 | 2404 | 52.17% | 3.7295
2018-06-28 12:00 | 12 | 2492 | 1.07 | 2407.7295 | 1150 | 1254.2056 | 2404 | 52.17% | 3.7295
2018-06-28 13:00 | 13 | 2492 | 1.07 | 2407.7295 | 1150 | 1254.2056 | 2404 | 52.17% | 3.7295
2018-06-28 14:00 | 14 | 2492 | 1.07 | 2407.7295 | 1150 | 1254.2056 | 2404 | 52.17% | 3.7295
2018-06-28 15:00 | 15 | 2421 | 1.04 | 2373.5294 | 1150 | 1222.1154 | 2372 | 51.52% | 1.5294
2018-06-28 16:00 | 16 | 2421 | 1.04 | 2373.5294 | 1150 | 1222.1154 | 2372 | 51.52% | 1.5294
2018-06-28 17:00 | 17 | 2421 | 1.04 | 2373.5294 | 1150 | 1222.1154 | 2372 | 51.52% | 1.5294
2018-06-28 18:00 | 18 | 2421 | 1.04 | 2373.5294 | 1150 | 1222.1154 | 2372 | 51.52% | 1.5294
2018-06-28 19:00 | 19 | 2569 | 1.1 | 2446.6667 | 1150 | 1290 | 2440 | 52.87% | 6.6667
2018-06-28 20:00 | 20 | 2569 | 1.1 | 2446.6667 | 1150 | 1290 | 2440 | 52.87% | 6.6667
2018-06-28 21:00 | 21 | 2569 | 1.1 | 2446.6667 | 1150 | 1290 | 2440 | 52.87% | 6.6667
2018-06-28 22:00 | 22 | 2569 | 1.1 | 2446.6667 | 1150 | 1290 | 2440 | 52.87% | 6.6667
2018-06-28 23:00 | 23 | 2932 | 1.26 | 2594.6903 | 1150 | 1414.2857 | 2564 | 55.16% | 30.6903
2018-06-29 | 24 | 2932 | 1.26 | 2594.6903 | 1150 | 1414.2857 | 2564 | 55.16% | 30.6903
2018-06-29 01:00 | 1 | 2932 | 1.26 | 2594.6903 | 1150 | 1414.2857 | 2564 | 55.16% | 30.6903
2018-06-29 02:00 | 2 | 2932 | 1.26 | 2594.6903 | 1150 | 1414.2857 | 2564 | 55.16% | 30.6903
2018-06-29 03:00 | 3 | 3040 | 1.3 | 2643.4783 | 1150 | 1453.8462 | 2604 | 55.83% | 39.4783
2018-06-29 04:00 | 4 | 3040 | 1.3 | 2643.4783 | 1150 | 1453.8462 | 2604 | 55.83% | 39.4783
2018-06-29 05:00 | 5 | 3040 | 1.3 | 2643.4783 | 1150 | 1453.8462 | 2604 | 55.83% | 39.4783
2018-06-29 06:00 | 6 | 3040 | 1.3 | 2643.4783 | 1150 | 1453.8462 | 2604 | 55.83% | 39.4783
2018-06-29 07:00 | 7 | 2831 | 1.22 | 2550.4505 | 1150 | 1377.8689 | 2528 | 54.5% | 22.4505
2018-06-29 08:00 | 8 | 2831 | 1.22 | 2550.4505 | 1150 | 1377.8689 | 2528 | 54.5% | 22.4505
2018-06-29 09:00 | 9 | 2831 | 1.22 | 2550.4505 | 1150 | 1377.8689 | 2528 | 54.5% | 22.4505
2018-06-29 10:00 | 10 | 2831 | 1.22 | 2550.4505 | 1150 | 1377.8689 | 2528 | 54.5% | 22.4505
2018-06-29 11:00 | 11 | 2492 | 1.07 | 2407.7295 | 1150 | 1254.2056 | 2404 | 52.17% | 3.7295
2018-06-29 12:00 | 12 | 2492 | 1.07 | 2407.7295 | 1150 | 1254.2056 | 2404 | 52.17% | 3.7295
2018-06-29 13:00 | 13 | 2492 | 1.07 | 2407.7295 | 1150 | 1254.2056 | 2404 | 52.17% | 3.7295
2018-06-29 14:00 | 14 | 2492 | 1.07 | 2407.7295 | 1150 | 1254.2056 | 2404 | 52.17% | 3.7295
2018-06-29 15:00 | 15 | 2421 | 1.04 | 2373.5294 | 1150 | 1222.1154 | 2372 | 51.52% | 1.5294
2018-06-29 16:00 | 16 | 2421 | 1.04 | 2373.5294 | 1150 | 1222.1154 | 2372 | 51.52% | 1.5294
2018-06-29 17:00 | 17 | 2421 | 1.04 | 2373.5294 | 1150 | 1222.1154 | 2372 | 51.52% | 1.5294
2018-06-29 18:00 | 18 | 2421 | 1.04 | 2373.5294 | 1150 | 1222.1154 | 2372 | 51.52% | 1.5294
2018-06-29 19:00 | 19 | 2569 | 1.1 | 2446.6667 | 1150 | 1290 | 2440 | 52.87% | 6.6667
2018-06-29 20:00 | 20 | 2569 | 1.1 | 2446.6667 | 1150 | 1290 | 2440 | 52.87% | 6.6667
2018-06-29 21:00 | 21 | 2569 | 1.1 | 2446.6667 | 1150 | 1290 | 2440 | 52.87% | 6.6667
2018-06-29 22:00 | 22 | 2569 | 1.1 | 2446.6667 | 1150 | 1290 | 2440 | 52.87% | 6.6667
2018-06-29 23:00 | 23 | 2932 | 1.26 | 2594.6903 | 1150 | 1414.2857 | 2564 | 55.16% | 30.6903
2018-06-30 | 24 | 2932 | 1.26 | 2594.6903 | 1150 | 1414.2857 | 2564 | 55.16% | 30.6903
2018-06-30 01:00 | 1 | 2932 | 1.26 | 2594.6903 | 1150 | 1414.2857 | 2564 | 55.16% | 30.6903
2018-06-30 02:00 | 2 | 2932 | 1.26 | 2594.6903 | 1150 | 1414.2857 | 2564 | 55.16% | 30.6903
2018-06-30 03:00 | 3 | 3040 | 1.3 | 2643.4783 | 1150 | 1453.8462 | 2604 | 55.83% | 39.4783
2018-06-30 04:00 | 4 | 3040 | 1.3 | 2643.4783 | 1150 | 1453.8462 | 2604 | 55.83% | 39.4783
2018-06-30 05:00 | 5 | 3040 | 1.3 | 2643.4783 | 1150 | 1453.8462 | 2604 | 55.83% | 39.4783
2018-06-30 06:00 | 6 | 3040 | 1.3 | 2643.4783 | 1150 | 1453.8462 | 2604 | 55.83% | 39.4783
2018-06-30 07:00 | 7 | 2831 | 1.22 | 2550.4505 | 1150 | 1377.8689 | 2528 | 54.5% | 22.4505
2018-06-30 08:00 | 8 | 2831 | 1.22 | 2550.4505 | 1150 | 1377.8689 | 2528 | 54.5% | 22.4505
2018-06-30 09:00 | 9 | 2831 | 1.22 | 2550.4505 | 1150 | 1377.8689 | 2528 | 54.5% | 22.4505
2018-06-30 10:00 | 10 | 2831 | 1.22 | 2550.4505 | 1150 | 1377.8689 | 2528 | 54.5% | 22.4505
2018-06-30 11:00 | 11 | 2492 | 1.07 | 2407.7295 | 1150 | 1254.2056 | 2404 | 52.17% | 3.7295
2018-06-30 12:00 | 12 | 2492 | 1.07 | 2407.7295 | 1150 | 1254.2056 | 2404 | 52.17% | 3.7295
2018-06-30 13:00 | 13 | 2492 | 1.07 | 2407.7295 | 1150 | 1254.2056 | 2404 | 52.17% | 3.7295
2018-06-30 14:00 | 14 | 2492 | 1.07 | 2407.7295 | 1150 | 1254.2056 | 2404 | 52.17% | 3.7295
2018-06-30 15:00 | 15 | 2421 | 1.04 | 2373.5294 | 1150 | 1222.1154 | 2372 | 51.52% | 1.5294
2018-06-30 16:00 | 16 | 2421 | 1.04 | 2373.5294 | 1150 | 1222.1154 | 2372 | 51.52% | 1.5294
2018-06-30 17:00 | 17 | 2421 | 1.04 | 2373.5294 | 1150 | 1222.1154 | 2372 | 51.52% | 1.5294
2018-06-30 18:00 | 18 | 2421 | 1.04 | 2373.5294 | 1150 | 1222.1154 | 2372 | 51.52% | 1.5294
2018-06-30 19:00 | 19 | 2569 | 1.1 | 2446.6667 | 1150 | 1290 | 2440 | 52.87% | 6.6667
2018-06-30 20:00 | 20 | 2569 | 1.1 | 2446.6667 | 1150 | 1290 | 2440 | 52.87% | 6.6667
2018-06-30 21:00 | 21 | 2569 | 1.1 | 2446.6667 | 1150 | 1290 | 2440 | 52.87% | 6.6667
2018-06-30 22:00 | 22 | 2569 | 1.1 | 2446.6667 | 1150 | 1290 | 2440 | 52.87% | 6.6667
2018-06-30 23:00 | 23 | 2932 | 1.26 | 2594.6903 | 1150 | 1414.2857 | 2564 | 55.16% | 30.6903
2018-07-01 | 24 | 2932 | 1.26 | 2594.6903 | 1150 | 1414.2857 | 2564 | 55.16% | 30.6903
2018-07-01 01:00 | 1 | 2737 | 1.17 | 2522.5806 | 1150 | 1356.4103 | 2506 | 54.13% | 16.5806
2018-07-01 02:00 | 2 | 2737 | 1.17 | 2522.5806 | 1150 | 1356.4103 | 2506 | 54.13% | 16.5806
2018-07-01 03:00 | 3 | 2831 | 1.22 | 2550.4505 | 1150 | 1377.8689 | 2528 | 54.5% | 22.4505
2018-07-01 04:00 | 4 | 2831 | 1.22 | 2550.4505 | 1150 | 1377.8689 | 2528 | 54.5% | 22.4505
2018-07-01 05:00 | 5 | 2831 | 1.22 | 2550.4505 | 1150 | 1377.8689 | 2528 | 54.5% | 22.4505
2018-07-01 06:00 | 6 | 2831 | 1.22 | 2550.4505 | 1150 | 1377.8689 | 2528 | 54.5% | 22.4505
2018-07-01 07:00 | 7 | 2569 | 1.1 | 2446.6667 | 1150 | 1290 | 2440 | 52.87% | 6.6667
2018-07-01 08:00 | 8 | 2569 | 1.1 | 2446.6667 | 1150 | 1290 | 2440 | 52.87% | 6.6667
2018-07-01 09:00 | 9 | 2569 | 1.1 | 2446.6667 | 1150 | 1290 | 2440 | 52.87% | 6.6667
2018-07-01 10:00 | 10 | 2569 | 1.1 | 2446.6667 | 1150 | 1290 | 2440 | 52.87% | 6.6667
2018-07-01 11:00 | 11 | 2300 | 1 | 2300 | 1150 | 1150 | 2300 | 50% | 0
2018-07-01 12:00 | 12 | 2300 | 1 | 2300 | 1150 | 1150 | 2300 | 50% | 0
2018-07-01 13:00 | 13 | 2300 | 1 | 2300 | 1150 | 1150 | 2300 | 50% | 0
2018-07-01 14:00 | 14 | 2300 | 1 | 2300 | 1150 | 1150 | 2300 | 50% | 0
2018-07-01 15:00 | 15 | 2300 | 1 | 2300 | 1150 | 1150 | 2300 | 50% | 0
2018-07-01 16:00 | 16 | 2300 | 1 | 2300 | 1150 | 1150 | 2300 | 50% | 0
2018-07-01 17:00 | 17 | 2300 | 1 | 2300 | 1150 | 1150 | 2300 | 50% | 0
2018-07-01 18:00 | 18 | 2300 | 1 | 2300 | 1150 | 1150 | 2300 | 50% | 0
2018-07-01 19:00 | 19 | 2353 | 1.01 | 2341.2935 | 1150 | 1191.0891 | 2341 | 50.88% | 0.29353
2018-07-01 20:00 | 20 | 2353 | 1.01 | 2341.2935 | 1150 | 1191.0891 | 2341 | 50.88% | 0.29353
2018-07-01 21:00 | 21 | 2353 | 1.01 | 2341.2935 | 1150 | 1191.0891 | 2341 | 50.88% | 0.29353
2018-07-01 22:00 | 22 | 2353 | 1.01 | 2341.2935 | 1150 | 1191.0891 | 2341 | 50.88% | 0.29353
2018-07-01 23:00 | 23 | 2737 | 1.17 | 2522.5806 | 1150 | 1356.4103 | 2506 | 54.13% | 16.5806
2018-07-02 | 24 | 2737 | 1.17 | 2522.5806 | 1150 | 1356.4103 | 2506 | 54.13% | 16.5806
2018-07-02 01:00 | 1 | 2737 | 1.17 | 2522.5806 | 1150 | 1356.4103 | 2506 | 54.13% | 16.5806
2018-07-02 02:00 | 2 | 2737 | 1.17 | 2522.5806 | 1150 | 1356.4103 | 2506 | 54.13% | 16.5806
2018-07-02 03:00 | 3 | 2831 | 1.22 | 2550.4505 | 1150 | 1377.8689 | 2528 | 54.5% | 22.4505
2018-07-02 04:00 | 4 | 2831 | 1.22 | 2550.4505 | 1150 | 1377.8689 | 2528 | 54.5% | 22.4505
2018-07-02 05:00 | 5 | 2831 | 1.22 | 2550.4505 | 1150 | 1377.8689 | 2528 | 54.5% | 22.4505
2018-07-02 06:00 | 6 | 2831 | 1.22 | 2550.4505 | 1150 | 1377.8689 | 2528 | 54.5% | 22.4505
2018-07-02 07:00 | 7 | 2569 | 1.1 | 2446.6667 | 1150 | 1290 | 2440 | 52.87% | 6.6667
2018-07-02 08:00 | 8 | 2569 | 1.1 | 2446.6667 | 1150 | 1290 | 2440 | 52.87% | 6.6667
2018-07-02 09:00 | 9 | 2569 | 1.1 | 2446.6667 | 1150 | 1290 | 2440 | 52.87% | 6.6667
2018-07-02 10:00 | 10 | 2569 | 1.1 | 2446.6667 | 1150 | 1290 | 2440 | 52.87% | 6.6667
2018-07-02 11:00 | 11 | 2300 | 1 | 2300 | 1150 | 1150 | 2300 | 50% | 0
2018-07-02 12:00 | 12 | 2300 | 1 | 2300 | 1150 | 1150 | 2300 | 50% | 0
2018-07-02 13:00 | 13 | 2300 | 1 | 2300 | 1150 | 1150 | 2300 | 50% | 0
2018-07-02 14:00 | 14 | 2300 | 1 | 2300 | 1150 | 1150 | 2300 | 50% | 0
2018-07-02 15:00 | 15 | 2300 | 1 | 2300 | 1150 | 1150 | 2300 | 50% | 0
2018-07-02 16:00 | 16 | 2300 | 1 | 2300 | 1150 | 1150 | 2300 | 50% | 0
2018-07-02 17:00 | 17 | 2300 | 1 | 2300 | 1150 | 1150 | 2300 | 50% | 0
2018-07-02 18:00 | 18 | 2300 | 1 | 2300 | 1150 | 1150 | 2300 | 50% | 0
2018-07-02 19:00 | 19 | 2353 | 1.01 | 2341.2935 | 1150 | 1191.0891 | 2341 | 50.88% | 0.29353
2018-07-02 20:00 | 20 | 2353 | 1.01 | 2341.2935 | 1150 | 1191.0891 | 2341 | 50.88% | 0.29353
2018-07-02 21:00 | 21 | 2353 | 1.01 | 2341.2935 | 1150 | 1191.0891 | 2341 | 50.88% | 0.29353
2018-07-02 22:00 | 22 | 2353 | 1.01 | 2341.2935 | 1150 | 1191.0891 | 2341 | 50.88% | 0.29353
2018-07-02 23:00 | 23 | 2737 | 1.17 | 2522.5806 | 1150 | 1356.4103 | 2506 | 54.13% | 16.5806
2018-07-03 | 24 | 2737 | 1.17 | 2522.5806 | 1150 | 1356.4103 | 2506 | 54.13% | 16.5806
2018-07-03 01:00 | 1 | 2737 | 1.17 | 2522.5806 | 1150 | 1356.4103 | 2506 | 54.13% | 16.5806
2018-07-03 02:00 | 2 | 2737 | 1.17 | 2522.5806 | 1150 | 1356.4103 | 2506 | 54.13% | 16.5806
2018-07-03 03:00 | 3 | 2831 | 1.22 | 2550.4505 | 1150 | 1377.8689 | 2528 | 54.5% | 22.4505
2018-07-03 04:00 | 4 | 2831 | 1.22 | 2550.4505 | 1150 | 1377.8689 | 2528 | 54.5% | 22.4505
2018-07-03 05:00 | 5 | 2831 | 1.22 | 2550.4505 | 1150 | 1377.8689 | 2528 | 54.5% | 22.4505
2018-07-03 06:00 | 6 | 2831 | 1.22 | 2550.4505 | 1150 | 1377.8689 | 2528 | 54.5% | 22.4505
2018-07-03 07:00 | 7 | 2569 | 1.1 | 2446.6667 | 1150 | 1290 | 2440 | 52.87% | 6.6667
2018-07-03 08:00 | 8 | 2569 | 1.1 | 2446.6667 | 1150 | 1290 | 2440 | 52.87% | 6.6667
2018-07-03 09:00 | 9 | 2569 | 1.1 | 2446.6667 | 1150 | 1290 | 2440 | 52.87% | 6.6667
2018-07-03 10:00 | 10 | 2569 | 1.1 | 2446.6667 | 1150 | 1290 | 2440 | 52.87% | 6.6667
2018-07-03 11:00 | 11 | 2300 | 1 | 2300 | 1150 | 1150 | 2300 | 50% | 0
2018-07-03 12:00 | 12 | 2300 | 1 | 2300 | 1150 | 1150 | 2300 | 50% | 0
2018-07-03 13:00 | 13 | 2300 | 1 | 2300 | 1150 | 1150 | 2300 | 50% | 0
2018-07-03 14:00 | 14 | 2300 | 1 | 2300 | 1150 | 1150 | 2300 | 50% | 0
2018-07-03 15:00 | 15 | 2300 | 1 | 2300 | 1150 | 1150 | 2300 | 50% | 0
2018-07-03 16:00 | 16 | 2300 | 1 | 2300 | 1150 | 1150 | 2300 | 50% | 0
2018-07-03 17:00 | 17 | 2300 | 1 | 2300 | 1150 | 1150 | 2300 | 50% | 0
2018-07-03 18:00 | 18 | 2300 | 1 | 2300 | 1150 | 1150 | 2300 | 50% | 0
2018-07-03 19:00 | 19 | 2353 | 1.01 | 2341.2935 | 1150 | 1191.0891 | 2341 | 50.88% | 0.29353
2018-07-03 20:00 | 20 | 2353 | 1.01 | 2341.2935 | 1150 | 1191.0891 | 2341 | 50.88% | 0.29353
2018-07-03 21:00 | 21 | 2353 | 1.01 | 2341.2935 | 1150 | 1191.0891 | 2341 | 50.88% | 0.29353
2018-07-03 22:00 | 22 | 2353 | 1.01 | 2341.2935 | 1150 | 1191.0891 | 2341 | 50.88% | 0.29353
2018-07-03 23:00 | 23 | 2737 | 1.17 | 2522.5806 | 1150 | 1356.4103 | 2506 | 54.13% | 16.5806
2018-07-04 | 24 | 2737 | 1.17 | 2522.5806 | 1150 | 1356.4103 | 2506 | 54.13% | 16.5806
2018-07-04 01:00 | 1 | 2737 | 1.17 | 2522.5806 | 1150 | 1356.4103 | 2506 | 54.13% | 16.5806
2018-07-04 02:00 | 2 | 2737 | 1.17 | 2522.5806 | 1150 | 1356.4103 | 2506 | 54.13% | 16.5806
2018-07-04 03:00 | 3 | 2831 | 1.22 | 2550.4505 | 1150 | 1377.8689 | 2528 | 54.5% | 22.4505
2018-07-04 04:00 | 4 | 2831 | 1.22 | 2550.4505 | 1150 | 1377.8689 | 2528 | 54.5% | 22.4505
2018-07-04 05:00 | 5 | 2831 | 1.22 | 2550.4505 | 1150 | 1377.8689 | 2528 | 54.5% | 22.4505
2018-07-04 06:00 | 6 | 2831 | 1.22 | 2550.4505 | 1150 | 1377.8689 | 2528 | 54.5% | 22.4505
2018-07-04 07:00 | 7 | 2569 | 1.1 | 2446.6667 | 1150 | 1290 | 2440 | 52.87% | 6.6667
2018-07-04 08:00 | 8 | 2569 | 1.1 | 2446.6667 | 1150 | 1290 | 2440 | 52.87% | 6.6667
2018-07-04 09:00 | 9 | 2569 | 1.1 | 2446.6667 | 1150 | 1290 | 2440 | 52.87% | 6.6667
2018-07-04 10:00 | 10 | 2569 | 1.1 | 2446.6667 | 1150 | 1290 | 2440 | 52.87% | 6.6667
2018-07-04 11:00 | 11 | 2300 | 1 | 2300 | 1150 | 1150 | 2300 | 50% | 0
2018-07-04 12:00 | 12 | 2300 | 1 | 2300 | 1150 | 1150 | 2300 | 50% | 0
2018-07-04 13:00 | 13 | 2300 | 1 | 2300 | 1150 | 1150 | 2300 | 50% | 0
2018-07-04 14:00 | 14 | 2300 | 1 | 2300 | 1150 | 1150 | 2300 | 50% | 0
2018-07-04 15:00 | 15 | 2300 | 1 | 2300 | 1150 | 1150 | 2300 | 50% | 0
2018-07-04 16:00 | 16 | 2300 | 1 | 2300 | 1150 | 1150 | 2300 | 50% | 0
2018-07-04 17:00 | 17 | 2300 | 1 | 2300 | 1150 | 1150 | 2300 | 50% | 0
2018-07-04 18:00 | 18 | 2300 | 1 | 2300 | 1150 | 1150 | 2300 | 50% | 0
2018-07-04 19:00 | 19 | 2353 | 1.01 | 2341.2935 | 1150 | 1191.0891 | 2341 | 50.88% | 0.29353
2018-07-04 20:00 | 20 | 2353 | 1.01 | 2341.2935 | 1150 | 1191.0891 | 2341 | 50.88% | 0.29353
2018-07-04 21:00 | 21 | 2353 | 1.01 | 2341.2935 | 1150 | 1191.0891 | 2341 | 50.88% | 0.29353
2018-07-04 22:00 | 22 | 2353 | 1.01 | 2341.2935 | 1150 | 1191.0891 | 2341 | 50.88% | 0.29353
2018-07-04 23:00 | 23 | 2737 | 1.17 | 2522.5806 | 1150 | 1356.4103 | 2506 | 54.13% | 16.5806
2018-07-05 | 24 | 2737 | 1.17 | 2522.5806 | 1150 | 1356.4103 | 2506 | 54.13% | 16.5806
2018-07-05 01:00 | 1 | 2737 | 1.17 | 2522.5806 | 1150 | 1356.4103 | 2506 | 54.13% | 16.5806
2018-07-05 02:00 | 2 | 2737 | 1.17 | 2522.5806 | 1150 | 1356.4103 | 2506 | 54.13% | 16.5806
2018-07-05 03:00 | 3 | 2831 | 1.22 | 2550.4505 | 1150 | 1377.8689 | 2528 | 54.5% | 22.4505
2018-07-05 04:00 | 4 | 2831 | 1.22 | 2550.4505 | 1150 | 1377.8689 | 2528 | 54.5% | 22.4505
2018-07-05 05:00 | 5 | 2831 | 1.22 | 2550.4505 | 1150 | 1377.8689 | 2528 | 54.5% | 22.4505
2018-07-05 06:00 | 6 | 2831 | 1.22 | 2550.4505 | 1150 | 1377.8689 | 2528 | 54.5% | 22.4505
2018-07-05 07:00 | 7 | 2569 | 1.1 | 2446.6667 | 1150 | 1290 | 2440 | 52.87% | 6.6667
2018-07-05 08:00 | 8 | 2569 | 1.1 | 2446.6667 | 1150 | 1290 | 2440 | 52.87% | 6.6667
2018-07-05 09:00 | 9 | 2569 | 1.1 | 2446.6667 | 1150 | 1290 | 2440 | 52.87% | 6.6667
2018-07-05 10:00 | 10 | 2569 | 1.1 | 2446.6667 | 1150 | 1290 | 2440 | 52.87% | 6.6667
2018-07-05 11:00 | 11 | 2300 | 1 | 2300 | 1150 | 1150 | 2300 | 50% | 0
2018-07-05 12:00 | 12 | 2300 | 1 | 2300 | 1150 | 1150 | 2300 | 50% | 0
2018-07-05 13:00 | 13 | 2300 | 1 | 2300 | 1150 | 1150 | 2300 | 50% | 0
2018-07-05 14:00 | 14 | 2300 | 1 | 2300 | 1150 | 1150 | 2300 | 50% | 0
2018-07-05 15:00 | 15 | 2300 | 1 | 2300 | 1150 | 1150 | 2300 | 50% | 0
2018-07-05 16:00 | 16 | 2300 | 1 | 2300 | 1150 | 1150 | 2300 | 50% | 0
2018-07-05 17:00 | 17 | 2300 | 1 | 2300 | 1150 | 1150 | 2300 | 50% | 0
2018-07-05 18:00 | 18 | 2300 | 1 | 2300 | 1150 | 1150 | 2300 | 50% | 0
2018-07-05 19:00 | 19 | 2353 | 1.01 | 2341.2935 | 1150 | 1191.0891 | 2341 | 50.88% | 0.29353
2018-07-05 20:00 | 20 | 2353 | 1.01 | 2341.2935 | 1150 | 1191.0891 | 2341 | 50.88% | 0.29353
2018-07-05 21:00 | 21 | 2353 | 1.01 | 2341.2935 | 1150 | 1191.0891 | 2341 | 50.88% | 0.29353
2018-07-05 22:00 | 22 | 2353 | 1.01 | 2341.2935 | 1150 | 1191.0891 | 2341 | 50.88% | 0.29353
2018-07-05 23:00 | 23 | 2737 | 1.17 | 2522.5806 | 1150 | 1356.4103 | 2506 | 54.13% | 16.5806
2018-07-06 | 24 | 2737 | 1.17 | 2522.5806 | 1150 | 1356.4103 | 2506 | 54.13% | 16.5806
2018-07-06 01:00 | 1 | 2737 | 1.17 | 2522.5806 | 1150 | 1356.4103 | 2506 | 54.13% | 16.5806
2018-07-06 02:00 | 2 | 2737 | 1.17 | 2522.5806 | 1150 | 1356.4103 | 2506 | 54.13% | 16.5806
2018-07-06 03:00 | 3 | 2831 | 1.22 | 2550.4505 | 1150 | 1377.8689 | 2528 | 54.5% | 22.4505
2018-07-06 04:00 | 4 | 2831 | 1.22 | 2550.4505 | 1150 | 1377.8689 | 2528 | 54.5% | 22.4505
2018-07-06 05:00 | 5 | 2831 | 1.22 | 2550.4505 | 1150 | 1377.8689 | 2528 | 54.5% | 22.4505
2018-07-06 06:00 | 6 | 2831 | 1.22 | 2550.4505 | 1150 | 1377.8689 | 2528 | 54.5% | 22.4505
2018-07-06 07:00 | 7 | 2569 | 1.1 | 2446.6667 | 1150 | 1290 | 2440 | 52.87% | 6.6667
2018-07-06 08:00 | 8 | 2569 | 1.1 | 2446.6667 | 1150 | 1290 | 2440 | 52.87% | 6.6667
2018-07-06 09:00 | 9 | 2569 | 1.1 | 2446.6667 | 1150 | 1290 | 2440 | 52.87% | 6.6667
2018-07-06 10:00 | 10 | 2569 | 1.1 | 2446.6667 | 1150 | 1290 | 2440 | 52.87% | 6.6667
2018-07-06 11:00 | 11 | 2300 | 1 | 2300 | 1150 | 1150 | 2300 | 50% | 0
2018-07-06 12:00 | 12 | 2300 | 1 | 2300 | 1150 | 1150 | 2300 | 50% | 0
2018-07-06 13:00 | 13 | 2300 | 1 | 2300 | 1150 | 1150 | 2300 | 50% | 0
2018-07-06 14:00 | 14 | 2300 | 1 | 2300 | 1150 | 1150 | 2300 | 50% | 0
2018-07-06 15:00 | 15 | 2300 | 1 | 2300 | 1150 | 1150 | 2300 | 50% | 0
2018-07-06 16:00 | 16 | 2300 | 1 | 2300 | 1150 | 1150 | 2300 | 50% | 0
2018-07-06 17:00 | 17 | 2300 | 1 | 2300 | 1150 | 1150 | 2300 | 50% | 0
2018-07-06 18:00 | 18 | 2300 | 1 | 2300 | 1150 | 1150 | 2300 | 50% | 0
2018-07-06 19:00 | 19 | 2353 | 1.01 | 2341.2935 | 1150 | 1191.0891 | 2341 | 50.88% | 0.29353
2018-07-06 20:00 | 20 | 2353 | 1.01 | 2341.2935 | 1150 | 1191.0891 | 2341 | 50.88% | 0.29353
2018-07-06 21:00 | 21 | 2353 | 1.01 | 2341.2935 | 1150 | 1191.0891 | 2341 | 50.88% | 0.29353
2018-07-06 22:00 | 22 | 2353 | 1.01 | 2341.2935 | 1150 | 1191.0891 | 2341 | 50.88% | 0.29353
2018-07-06 23:00 | 23 | 2737 | 1.17 | 2522.5806 | 1150 | 1356.4103 | 2506 | 54.13% | 16.5806
2018-07-07 | 24 | 2737 | 1.17 | 2522.5806 | 1150 | 1356.4103 | 2506 | 54.13% | 16.5806
2018-07-07 01:00 | 1 | 2737 | 1.17 | 2522.5806 | 1150 | 1356.4103 | 2506 | 54.13% | 16.5806
2018-07-07 02:00 | 2 | 2737 | 1.17 | 2522.5806 | 1150 | 1356.4103 | 2506 | 54.13% | 16.5806
2018-07-07 03:00 | 3 | 2831 | 1.22 | 2550.4505 | 1150 | 1377.8689 | 2528 | 54.5% | 22.4505
2018-07-07 04:00 | 4 | 2831 | 1.22 | 2550.4505 | 1150 | 1377.8689 | 2528 | 54.5% | 22.4505
2018-07-07 05:00 | 5 | 2831 | 1.22 | 2550.4505 | 1150 | 1377.8689 | 2528 | 54.5% | 22.4505
2018-07-07 06:00 | 6 | 2831 | 1.22 | 2550.4505 | 1150 | 1377.8689 | 2528 | 54.5% | 22.4505
2018-07-07 07:00 | 7 | 2569 | 1.1 | 2446.6667 | 1150 | 1290 | 2440 | 52.87% | 6.6667
2018-07-07 08:00 | 8 | 2569 | 1.1 | 2446.6667 | 1150 | 1290 | 2440 | 52.87% | 6.6667
2018-07-07 09:00 | 9 | 2569 | 1.1 | 2446.6667 | 1150 | 1290 | 2440 | 52.87% | 6.6667
2018-07-07 10:00 | 10 | 2569 | 1.1 | 2446.6667 | 1150 | 1290 | 2440 | 52.87% | 6.6667
2018-07-07 11:00 | 11 | 2300 | 1 | 2300 | 1150 | 1150 | 2300 | 50% | 0
2018-07-07 12:00 | 12 | 2300 | 1 | 2300 | 1150 | 1150 | 2300 | 50% | 0
2018-07-07 13:00 | 13 | 2300 | 1 | 2300 | 1150 | 1150 | 2300 | 50% | 0
2018-07-07 14:00 | 14 | 2300 | 1 | 2300 | 1150 | 1150 | 2300 | 50% | 0
2018-07-07 15:00 | 15 | 2300 | 1 | 2300 | 1150 | 1150 | 2300 | 50% | 0
2018-07-07 16:00 | 16 | 2300 | 1 | 2300 | 1150 | 1150 | 2300 | 50% | 0
2018-07-07 17:00 | 17 | 2300 | 1 | 2300 | 1150 | 1150 | 2300 | 50% | 0
2018-07-07 18:00 | 18 | 2300 | 1 | 2300 | 1150 | 1150 | 2300 | 50% | 0
2018-07-07 19:00 | 19 | 2353 | 1.01 | 2341.2935 | 1150 | 1191.0891 | 2341 | 50.88% | 0.29353
2018-07-07 20:00 | 20 | 2353 | 1.01 | 2341.2935 | 1150 | 1191.0891 | 2341 | 50.88% | 0.29353
2018-07-07 21:00 | 21 | 2353 | 1.01 | 2341.2935 | 1150 | 1191.0891 | 2341 | 50.88% | 0.29353
2018-07-07 22:00 | 22 | 2353 | 1.01 | 2341.2935 | 1150 | 1191.0891 | 2341 | 50.88% | 0.29353
2018-07-07 23:00 | 23 | 2737 | 1.17 | 2522.5806 | 1150 | 1356.4103 | 2506 | 54.13% | 16.5806
2018-07-08 | 24 | 2737 | 1.17 | 2522.5806 | 1150 | 1356.4103 | 2506 | 54.13% | 16.5806
2018-07-08 01:00 | 1 | 2737 | 1.17 | 2522.5806 | 1150 | 1356.4103 | 2506 | 54.13% | 16.5806
2018-07-08 02:00 | 2 | 2737 | 1.17 | 2522.5806 | 1150 | 1356.4103 | 2506 | 54.13% | 16.5806
2018-07-08 03:00 | 3 | 2831 | 1.22 | 2550.4505 | 1150 | 1377.8689 | 2528 | 54.5% | 22.4505
2018-07-08 04:00 | 4 | 2831 | 1.22 | 2550.4505 | 1150 | 1377.8689 | 2528 | 54.5% | 22.4505
2018-07-08 05:00 | 5 | 2831 | 1.22 | 2550.4505 | 1150 | 1377.8689 | 2528 | 54.5% | 22.4505
2018-07-08 06:00 | 6 | 2831 | 1.22 | 2550.4505 | 1150 | 1377.8689 | 2528 | 54.5% | 22.4505
2018-07-08 07:00 | 7 | 2569 | 1.1 | 2446.6667 | 1150 | 1290 | 2440 | 52.87% | 6.6667
2018-07-08 08:00 | 8 | 2569 | 1.1 | 2446.6667 | 1150 | 1290 | 2440 | 52.87% | 6.6667
2018-07-08 09:00 | 9 | 2569 | 1.1 | 2446.6667 | 1150 | 1290 | 2440 | 52.87% | 6.6667
2018-07-08 10:00 | 10 | 2569 | 1.1 | 2446.6667 | 1150 | 1290 | 2440 | 52.87% | 6.6667
2018-07-08 11:00 | 11 | 2300 | 1 | 2300 | 1150 | 1150 | 2300 | 50% | 0
2018-07-08 12:00 | 12 | 2300 | 1 | 2300 | 1150 | 1150 | 2300 | 50% | 0
2018-07-08 13:00 | 13 | 2300 | 1 | 2300 | 1150 | 1150 | 2300 | 50% | 0
2018-07-08 14:00 | 14 | 2300 | 1 | 2300 | 1150 | 1150 | 2300 | 50% | 0
2018-07-08 15:00 | 15 | 2300 | 1 | 2300 | 1150 | 1150 | 2300 | 50% | 0
2018-07-08 16:00 | 16 | 2300 | 1 | 2300 | 1150 | 1150 | 2300 | 50% | 0
2018-07-08 17:00 | 17 | 2300 | 1 | 2300 | 1150 | 1150 | 2300 | 50% | 0
2018-07-08 18:00 | 18 | 2300 | 1 | 2300 | 1150 | 1150 | 2300 | 50% | 0
2018-07-08 19:00 | 19 | 2353 | 1.01 | 2341.2935 | 1150 | 1191.0891 | 2341 | 50.88% | 0.29353
2018-07-08 20:00 | 20 | 2353 | 1.01 | 2341.2935 | 1150 | 1191.0891 | 2341 | 50.88% | 0.29353
2018-07-08 21:00 | 21 | 2353 | 1.01 | 2341.2935 | 1150 | 1191.0891 | 2341 | 50.88% | 0.29353
2018-07-08 22:00 | 22 | 2353 | 1.01 | 2341.2935 | 1150 | 1191.0891 | 2341 | 50.88% | 0.29353
2018-07-08 23:00 | 23 | 2737 | 1.17 | 2522.5806 | 1150 | 1356.4103 | 2506 | 54.13% | 16.5806
2018-07-09 | 24 | 2737 | 1.17 | 2522.5806 | 1150 | 1356.4103 | 2506 | 54.13% | 16.5806
2018-07-09 01:00 | 1 | 2737 | 1.17 | 2522.5806 | 1150 | 1356.4103 | 2506 | 54.13% | 16.5806
2018-07-09 02:00 | 2 | 2737 | 1.17 | 2522.5806 | 1150 | 1356.4103 | 2506 | 54.13% | 16.5806
2018-07-09 03:00 | 3 | 2831 | 1.22 | 2550.4505 | 1150 | 1377.8689 | 2528 | 54.5% | 22.4505
2018-07-09 04:00 | 4 | 2831 | 1.22 | 2550.4505 | 1150 | 1377.8689 | 2528 | 54.5% | 22.4505
2018-07-09 05:00 | 5 | 2831 | 1.22 | 2550.4505 | 1150 | 1377.8689 | 2528 | 54.5% | 22.4505
2018-07-09 06:00 | 6 | 2831 | 1.22 | 2550.4505 | 1150 | 1377.8689 | 2528 | 54.5% | 22.4505
2018-07-09 07:00 | 7 | 2569 | 1.1 | 2446.6667 | 1150 | 1290 | 2440 | 52.87% | 6.6667
2018-07-09 08:00 | 8 | 2569 | 1.1 | 2446.6667 | 1150 | 1290 | 2440 | 52.87% | 6.6667
2018-07-09 09:00 | 9 | 2569 | 1.1 | 2446.6667 | 1150 | 1290 | 2440 | 52.87% | 6.6667
2018-07-09 10:00 | 10 | 2569 | 1.1 | 2446.6667 | 1150 | 1290 | 2440 | 52.87% | 6.6667
2018-07-09 11:00 | 11 | 2300 | 1 | 2300 | 1150 | 1150 | 2300 | 50% | 0
2018-07-09 12:00 | 12 | 2300 | 1 | 2300 | 1150 | 1150 | 2300 | 50% | 0
2018-07-09 13:00 | 13 | 2300 | 1 | 2300 | 1150 | 1150 | 2300 | 50% | 0
2018-07-09 14:00 | 14 | 2300 | 1 | 2300 | 1150 | 1150 | 2300 | 50% | 0
2018-07-09 15:00 | 15 | 2300 | 1 | 2300 | 1150 | 1150 | 2300 | 50% | 0
2018-07-09 16:00 | 16 | 2300 | 1 | 2300 | 1150 | 1150 | 2300 | 50% | 0
2018-07-09 17:00 | 17 | 2300 | 1 | 2300 | 1150 | 1150 | 2300 | 50% | 0
2018-07-09 18:00 | 18 | 2300 | 1 | 2300 | 1150 | 1150 | 2300 | 50% | 0
2018-07-09 19:00 | 19 | 2353 | 1.01 | 2341.2935 | 1150 | 1191.0891 | 2341 | 50.88% | 0.29353
2018-07-09 20:00 | 20 | 2353 | 1.01 | 2341.2935 | 1150 | 1191.0891 | 2341 | 50.88% | 0.29353
2018-07-09 21:00 | 21 | 2353 | 1.01 | 2341.2935 | 1150 | 1191.0891 | 2341 | 50.88% | 0.29353
2018-07-09 22:00 | 22 | 2353 | 1.01 | 2341.2935 | 1150 | 1191.0891 | 2341 | 50.88% | 0.29353
2018-07-09 23:00 | 23 | 2737 | 1.17 | 2522.5806 | 1150 | 1356.4103 | 2506 | 54.13% | 16.5806
2018-07-10 | 24 | 2737 | 1.17 | 2522.5806 | 1150 | 1356.4103 | 2506 | 54.13% | 16.5806
2018-07-10 01:00 | 1 | 2737 | 1.17 | 2522.5806 | 1150 | 1356.4103 | 2506 | 54.13% | 16.5806
2018-07-10 02:00 | 2 | 2737 | 1.17 | 2522.5806 | 1150 | 1356.4103 | 2506 | 54.13% | 16.5806
2018-07-10 03:00 | 3 | 2831 | 1.22 | 2550.4505 | 1150 | 1377.8689 | 2528 | 54.5% | 22.4505
2018-07-10 04:00 | 4 | 2831 | 1.22 | 2550.4505 | 1150 | 1377.8689 | 2528 | 54.5% | 22.4505
2018-07-10 05:00 | 5 | 2831 | 1.22 | 2550.4505 | 1150 | 1377.8689 | 2528 | 54.5% | 22.4505
2018-07-10 06:00 | 6 | 2831 | 1.22 | 2550.4505 | 1150 | 1377.8689 | 2528 | 54.5% | 22.4505
2018-07-10 07:00 | 7 | 2569 | 1.1 | 2446.6667 | 1150 | 1290 | 2440 | 52.87% | 6.6667
2018-07-10 08:00 | 8 | 2569 | 1.1 | 2446.6667 | 1150 | 1290 | 2440 | 52.87% | 6.6667
2018-07-10 09:00 | 9 | 2569 | 1.1 | 2446.6667 | 1150 | 1290 | 2440 | 52.87% | 6.6667
2018-07-10 10:00 | 10 | 2569 | 1.1 | 2446.6667 | 1150 | 1290 | 2440 | 52.87% | 6.6667
2018-07-10 11:00 | 11 | 2300 | 1 | 2300 | 1150 | 1150 | 2300 | 50% | 0
2018-07-10 12:00 | 12 | 2300 | 1 | 2300 | 1150 | 1150 | 2300 | 50% | 0
2018-07-10 13:00 | 13 | 2300 | 1 | 2300 | 1150 | 1150 | 2300 | 50% | 0
2018-07-10 14:00 | 14 | 2300 | 1 | 2300 | 1150 | 1150 | 2300 | 50% | 0
2018-07-10 15:00 | 15 | 2300 | 1 | 2300 | 1150 | 1150 | 2300 | 50% | 0
2018-07-10 16:00 | 16 | 2300 | 1 | 2300 | 1150 | 1150 | 2300 | 50% | 0
2018-07-10 17:00 | 17 | 2300 | 1 | 2300 | 1150 | 1150 | 2300 | 50% | 0
2018-07-10 18:00 | 18 | 2300 | 1 | 2300 | 1150 | 1150 | 2300 | 50% | 0
2018-07-10 19:00 | 19 | 2353 | 1.01 | 2341.2935 | 1150 | 1191.0891 | 2341 | 50.88% | 0.29353
2018-07-10 20:00 | 20 | 2353 | 1.01 | 2341.2935 | 1150 | 1191.0891 | 2341 | 50.88% | 0.29353
2018-07-10 21:00 | 21 | 2353 | 1.01 | 2341.2935 | 1150 | 1191.0891 | 2341 | 50.88% | 0.29353
2018-07-10 22:00 | 22 | 2353 | 1.01 | 2341.2935 | 1150 | 1191.0891 | 2341 | 50.88% | 0.29353
2018-07-10 23:00 | 23 | 2737 | 1.17 | 2522.5806 | 1150 | 1356.4103 | 2506 | 54.13% | 16.5806
2018-07-11 | 24 | 2737 | 1.17 | 2522.5806 | 1150 | 1356.4103 | 2506 | 54.13% | 16.5806
2018-07-11 01:00 | 1 | 2737 | 1.17 | 2522.5806 | 1150 | 1356.4103 | 2506 | 54.13% | 16.5806
2018-07-11 02:00 | 2 | 2737 | 1.17 | 2522.5806 | 1150 | 1356.4103 | 2506 | 54.13% | 16.5806
2018-07-11 03:00 | 3 | 2831 | 1.22 | 2550.4505 | 1150 | 1377.8689 | 2528 | 54.5% | 22.4505
2018-07-11 04:00 | 4 | 2831 | 1.22 | 2550.4505 | 1150 | 1377.8689 | 2528 | 54.5% | 22.4505
2018-07-11 05:00 | 5 | 2831 | 1.22 | 2550.4505 | 1150 | 1377.8689 | 2528 | 54.5% | 22.4505
2018-07-11 06:00 | 6 | 2831 | 1.22 | 2550.4505 | 1150 | 1377.8689 | 2528 | 54.5% | 22.4505
2018-07-11 07:00 | 7 | 2569 | 1.1 | 2446.6667 | 1150 | 1290 | 2440 | 52.87% | 6.6667
2018-07-11 08:00 | 8 | 2569 | 1.1 | 2446.6667 | 1150 | 1290 | 2440 | 52.87% | 6.6667
2018-07-11 09:00 | 9 | 2569 | 1.1 | 2446.6667 | 1150 | 1290 | 2440 | 52.87% | 6.6667
2018-07-11 10:00 | 10 | 2569 | 1.1 | 2446.6667 | 1150 | 1290 | 2440 | 52.87% | 6.6667
2018-07-11 11:00 | 11 | 2300 | 1 | 2300 | 1150 | 1150 | 2300 | 50% | 0
2018-07-11 12:00 | 12 | 2300 | 1 | 2300 | 1150 | 1150 | 2300 | 50% | 0
2018-07-11 13:00 | 13 | 2300 | 1 | 2300 | 1150 | 1150 | 2300 | 50% | 0
2018-07-11 14:00 | 14 | 2300 | 1 | 2300 | 1150 | 1150 | 2300 | 50% | 0
2018-07-11 15:00 | 15 | 2300 | 1 | 2300 | 1150 | 1150 | 2300 | 50% | 0
2018-07-11 16:00 | 16 | 2300 | 1 | 2300 | 1150 | 1150 | 2300 | 50% | 0
2018-07-11 17:00 | 17 | 2300 | 1 | 2300 | 1150 | 1150 | 2300 | 50% | 0
2018-07-11 18:00 | 18 | 2300 | 1 | 2300 | 1150 | 1150 | 2300 | 50% | 0
2018-07-11 19:00 | 19 | 2353 | 1.01 | 2341.2935 | 1150 | 1191.0891 | 2341 | 50.88% | 0.29353
2018-07-11 20:00 | 20 | 2353 | 1.01 | 2341.2935 | 1150 | 1191.0891 | 2341 | 50.88% | 0.29353
2018-07-11 21:00 | 21 | 2353 | 1.01 | 2341.2935 | 1150 | 1191.0891 | 2341 | 50.88% | 0.29353
2018-07-11 22:00 | 22 | 2353 | 1.01 | 2341.2935 | 1150 | 1191.0891 | 2341 | 50.88% | 0.29353
2018-07-11 23:00 | 23 | 2737 | 1.17 | 2522.5806 | 1150 | 1356.4103 | 2506 | 54.13% | 16.5806
2018-07-12 | 24 | 2737 | 1.17 | 2522.5806 | 1150 | 1356.4103 | 2506 | 54.13% | 16.5806
2018-07-12 01:00 | 1 | 2737 | 1.17 | 2522.5806 | 1150 | 1356.4103 | 2506 | 54.13% | 16.5806
2018-07-12 02:00 | 2 | 2737 | 1.17 | 2522.5806 | 1150 | 1356.4103 | 2506 | 54.13% | 16.5806
2018-07-12 03:00 | 3 | 2831 | 1.22 | 2550.4505 | 1150 | 1377.8689 | 2528 | 54.5% | 22.4505
2018-07-12 04:00 | 4 | 2831 | 1.22 | 2550.4505 | 1150 | 1377.8689 | 2528 | 54.5% | 22.4505
2018-07-12 05:00 | 5 | 2831 | 1.22 | 2550.4505 | 1150 | 1377.8689 | 2528 | 54.5% | 22.4505
2018-07-12 06:00 | 6 | 2831 | 1.22 | 2550.4505 | 1150 | 1377.8689 | 2528 | 54.5% | 22.4505
2018-07-12 07:00 | 7 | 2569 | 1.1 | 2446.6667 | 1150 | 1290 | 2440 | 52.87% | 6.6667
2018-07-12 08:00 | 8 | 2569 | 1.1 | 2446.6667 | 1150 | 1290 | 2440 | 52.87% | 6.6667
2018-07-12 09:00 | 9 | 2569 | 1.1 | 2446.6667 | 1150 | 1290 | 2440 | 52.87% | 6.6667
2018-07-12 10:00 | 10 | 2569 | 1.1 | 2446.6667 | 1150 | 1290 | 2440 | 52.87% | 6.6667
2018-07-12 11:00 | 11 | 2300 | 1 | 2300 | 1150 | 1150 | 2300 | 50% | 0
2018-07-12 12:00 | 12 | 2300 | 1 | 2300 | 1150 | 1150 | 2300 | 50% | 0
2018-07-12 13:00 | 13 | 2300 | 1 | 2300 | 1150 | 1150 | 2300 | 50% | 0
2018-07-12 14:00 | 14 | 2300 | 1 | 2300 | 1150 | 1150 | 2300 | 50% | 0
2018-07-12 15:00 | 15 | 2300 | 1 | 2300 | 1150 | 1150 | 2300 | 50% | 0
2018-07-12 16:00 | 16 | 2300 | 1 | 2300 | 1150 | 1150 | 2300 | 50% | 0
2018-07-12 17:00 | 17 | 2300 | 1 | 2300 | 1150 | 1150 | 2300 | 50% | 0
2018-07-12 18:00 | 18 | 2300 | 1 | 2300 | 1150 | 1150 | 2300 | 50% | 0
2018-07-12 19:00 | 19 | 2353 | 1.01 | 2341.2935 | 1150 | 1191.0891 | 2341 | 50.88% | 0.29353
2018-07-12 20:00 | 20 | 2353 | 1.01 | 2341.2935 | 1150 | 1191.0891 | 2341 | 50.88% | 0.29353
2018-07-12 21:00 | 21 | 2353 | 1.01 | 2341.2935 | 1150 | 1191.0891 | 2341 | 50.88% | 0.29353
2018-07-12 22:00 | 22 | 2353 | 1.01 | 2341.2935 | 1150 | 1191.0891 | 2341 | 50.88% | 0.29353
2018-07-12 23:00 | 23 | 2737 | 1.17 | 2522.5806 | 1150 | 1356.4103 | 2506 | 54.13% | 16.5806
2018-07-13 | 24 | 2737 | 1.17 | 2522.5806 | 1150 | 1356.4103 | 2506 | 54.13% | 16.5806
2018-07-13 01:00 | 1 | 2737 | 1.17 | 2522.5806 | 1150 | 1356.4103 | 2506 | 54.13% | 16.5806
2018-07-13 02:00 | 2 | 2737 | 1.17 | 2522.5806 | 1150 | 1356.4103 | 2506 | 54.13% | 16.5806
2018-07-13 03:00 | 3 | 2831 | 1.22 | 2550.4505 | 1150 | 1377.8689 | 2528 | 54.5% | 22.4505
2018-07-13 04:00 | 4 | 2831 | 1.22 | 2550.4505 | 1150 | 1377.8689 | 2528 | 54.5% | 22.4505
2018-07-13 05:00 | 5 | 2831 | 1.22 | 2550.4505 | 1150 | 1377.8689 | 2528 | 54.5% | 22.4505
2018-07-13 06:00 | 6 | 2831 | 1.22 | 2550.4505 | 1150 | 1377.8689 | 2528 | 54.5% | 22.4505
2018-07-13 07:00 | 7 | 2569 | 1.1 | 2446.6667 | 1150 | 1290 | 2440 | 52.87% | 6.6667
2018-07-13 08:00 | 8 | 2569 | 1.1 | 2446.6667 | 1150 | 1290 | 2440 | 52.87% | 6.6667
2018-07-13 09:00 | 9 | 2569 | 1.1 | 2446.6667 | 1150 | 1290 | 2440 | 52.87% | 6.6667
2018-07-13 10:00 | 10 | 2569 | 1.1 | 2446.6667 | 1150 | 1290 | 2440 | 52.87% | 6.6667
2018-07-13 11:00 | 11 | 2300 | 1 | 2300 | 1150 | 1150 | 2300 | 50% | 0
2018-07-13 12:00 | 12 | 2300 | 1 | 2300 | 1150 | 1150 | 2300 | 50% | 0
2018-07-13 13:00 | 13 | 2300 | 1 | 2300 | 1150 | 1150 | 2300 | 50% | 0
2018-07-13 14:00 | 14 | 2300 | 1 | 2300 | 1150 | 1150 | 2300 | 50% | 0
2018-07-13 15:00 | 15 | 2300 | 1 | 2300 | 1150 | 1150 | 2300 | 50% | 0
2018-07-13 16:00 | 16 | 2300 | 1 | 2300 | 1150 | 1150 | 2300 | 50% | 0
2018-07-13 17:00 | 17 | 2300 | 1 | 2300 | 1150 | 1150 | 2300 | 50% | 0
2018-07-13 18:00 | 18 | 2300 | 1 | 2300 | 1150 | 1150 | 2300 | 50% | 0
2018-07-13 19:00 | 19 | 2353 | 1.01 | 2341.2935 | 1150 | 1191.0891 | 2341 | 50.88% | 0.29353
2018-07-13 20:00 | 20 | 2353 | 1.01 | 2341.2935 | 1150 | 1191.0891 | 2341 | 50.88% | 0.29353
2018-07-13 21:00 | 21 | 2353 | 1.01 | 2341.2935 | 1150 | 1191.0891 | 2341 | 50.88% | 0.29353
2018-07-13 22:00 | 22 | 2353 | 1.01 | 2341.2935 | 1150 | 1191.0891 | 2341 | 50.88% | 0.29353
2018-07-13 23:00 | 23 | 2737 | 1.17 | 2522.5806 | 1150 | 1356.4103 | 2506 | 54.13% | 16.5806
2018-07-14 | 24 | 2737 | 1.17 | 2522.5806 | 1150 | 1356.4103 | 2506 | 54.13% | 16.5806
2018-07-14 01:00 | 1 | 2737 | 1.17 | 2522.5806 | 1150 | 1356.4103 | 2506 | 54.13% | 16.5806
2018-07-14 02:00 | 2 | 2737 | 1.17 | 2522.5806 | 1150 | 1356.4103 | 2506 | 54.13% | 16.5806
2018-07-14 03:00 | 3 | 2831 | 1.22 | 2550.4505 | 1150 | 1377.8689 | 2528 | 54.5% | 22.4505
2018-07-14 04:00 | 4 | 2831 | 1.22 | 2550.4505 | 1150 | 1377.8689 | 2528 | 54.5% | 22.4505
2018-07-14 05:00 | 5 | 2831 | 1.22 | 2550.4505 | 1150 | 1377.8689 | 2528 | 54.5% | 22.4505
2018-07-14 06:00 | 6 | 2831 | 1.22 | 2550.4505 | 1150 | 1377.8689 | 2528 | 54.5% | 22.4505
2018-07-14 07:00 | 7 | 2569 | 1.1 | 2446.6667 | 1150 | 1290 | 2440 | 52.87% | 6.6667
2018-07-14 08:00 | 8 | 2569 | 1.1 | 2446.6667 | 1150 | 1290 | 2440 | 52.87% | 6.6667
2018-07-14 09:00 | 9 | 2569 | 1.1 | 2446.6667 | 1150 | 1290 | 2440 | 52.87% | 6.6667
2018-07-14 10:00 | 10 | 2569 | 1.1 | 2446.6667 | 1150 | 1290 | 2440 | 52.87% | 6.6667
2018-07-14 11:00 | 11 | 2300 | 1 | 2300 | 1150 | 1150 | 2300 | 50% | 0
2018-07-14 12:00 | 12 | 2300 | 1 | 2300 | 1150 | 1150 | 2300 | 50% | 0
2018-07-14 13:00 | 13 | 2300 | 1 | 2300 | 1150 | 1150 | 2300 | 50% | 0
2018-07-14 14:00 | 14 | 2300 | 1 | 2300 | 1150 | 1150 | 2300 | 50% | 0
2018-07-14 15:00 | 15 | 2300 | 1 | 2300 | 1150 | 1150 | 2300 | 50% | 0
2018-07-14 16:00 | 16 | 2300 | 1 | 2300 | 1150 | 1150 | 2300 | 50% | 0
2018-07-14 17:00 | 17 | 2300 | 1 | 2300 | 1150 | 1150 | 2300 | 50% | 0
2018-07-14 18:00 | 18 | 2300 | 1 | 2300 | 1150 | 1150 | 2300 | 50% | 0
2018-07-14 19:00 | 19 | 2353 | 1.01 | 2341.2935 | 1150 | 1191.0891 | 2341 | 50.88% | 0.29353
2018-07-14 20:00 | 20 | 2353 | 1.01 | 2341.2935 | 1150 | 1191.0891 | 2341 | 50.88% | 0.29353
2018-07-14 21:00 | 21 | 2353 | 1.01 | 2341.2935 | 1150 | 1191.0891 | 2341 | 50.88% | 0.29353
2018-07-14 22:00 | 22 | 2353 | 1.01 | 2341.2935 | 1150 | 1191.0891 | 2341 | 50.88% | 0.29353
2018-07-14 23:00 | 23 | 2737 | 1.17 | 2522.5806 | 1150 | 1356.4103 | 2506 | 54.13% | 16.5806
2018-07-15 | 24 | 2737 | 1.17 | 2522.5806 | 1150 | 1356.4103 | 2506 | 54.13% | 16.5806
2018-07-15 01:00 | 1 | 2737 | 1.17 | 2522.5806 | 1150 | 1356.4103 | 2506 | 54.13% | 16.5806
2018-07-15 02:00 | 2 | 2737 | 1.17 | 2522.5806 | 1150 | 1356.4103 | 2506 | 54.13% | 16.5806
2018-07-15 03:00 | 3 | 2831 | 1.22 | 2550.4505 | 1150 | 1377.8689 | 2528 | 54.5% | 22.4505
2018-07-15 04:00 | 4 | 2831 | 1.22 | 2550.4505 | 1150 | 1377.8689 | 2528 | 54.5% | 22.4505
2018-07-15 05:00 | 5 | 2831 | 1.22 | 2550.4505 | 1150 | 1377.8689 | 2528 | 54.5% | 22.4505
2018-07-15 06:00 | 6 | 2831 | 1.22 | 2550.4505 | 1150 | 1377.8689 | 2528 | 54.5% | 22.4505
2018-07-15 07:00 | 7 | 2569 | 1.1 | 2446.6667 | 1150 | 1290 | 2440 | 52.87% | 6.6667
2018-07-15 08:00 | 8 | 2569 | 1.1 | 2446.6667 | 1150 | 1290 | 2440 | 52.87% | 6.6667
2018-07-15 09:00 | 9 | 2569 | 1.1 | 2446.6667 | 1150 | 1290 | 2440 | 52.87% | 6.6667
2018-07-15 10:00 | 10 | 2569 | 1.1 | 2446.6667 | 1150 | 1290 | 2440 | 52.87% | 6.6667
2018-07-15 11:00 | 11 | 2300 | 1 | 2300 | 1150 | 1150 | 2300 | 50% | 0
2018-07-15 12:00 | 12 | 2300 | 1 | 2300 | 1150 | 1150 | 2300 | 50% | 0
2018-07-15 13:00 | 13 | 2300 | 1 | 2300 | 1150 | 1150 | 2300 | 50% | 0
2018-07-15 14:00 | 14 | 2300 | 1 | 2300 | 1150 | 1150 | 2300 | 50% | 0
2018-07-15 15:00 | 15 | 2300 | 1 | 2300 | 1150 | 1150 | 2300 | 50% | 0
2018-07-15 16:00 | 16 | 2300 | 1 | 2300 | 1150 | 1150 | 2300 | 50% | 0
2018-07-15 17:00 | 17 | 2300 | 1 | 2300 | 1150 | 1150 | 2300 | 50% | 0
2018-07-15 18:00 | 18 | 2300 | 1 | 2300 | 1150 | 1150 | 2300 | 50% | 0
2018-07-15 19:00 | 19 | 2353 | 1.01 | 2341.2935 | 1150 | 1191.0891 | 2341 | 50.88% | 0.29353
2018-07-15 20:00 | 20 | 2353 | 1.01 | 2341.2935 | 1150 | 1191.0891 | 2341 | 50.88% | 0.29353
2018-07-15 21:00 | 21 | 2353 | 1.01 | 2341.2935 | 1150 | 1191.0891 | 2341 | 50.88% | 0.29353
2018-07-15 22:00 | 22 | 2353 | 1.01 | 2341.2935 | 1150 | 1191.0891 | 2341 | 50.88% | 0.29353
2018-07-15 23:00 | 23 | 2737 | 1.17 | 2522.5806 | 1150 | 1356.4103 | 2506 | 54.13% | 16.5806
2018-07-16 | 24 | 2737 | 1.17 | 2522.5806 | 1150 | 1356.4103 | 2506 | 54.13% | 16.5806
2018-07-16 01:00 | 1 | 2737 | 1.17 | 2522.5806 | 1150 | 1356.4103 | 2506 | 54.13% | 16.5806
2018-07-16 02:00 | 2 | 2737 | 1.17 | 2522.5806 | 1150 | 1356.4103 | 2506 | 54.13% | 16.5806
2018-07-16 03:00 | 3 | 2831 | 1.22 | 2550.4505 | 1150 | 1377.8689 | 2528 | 54.5% | 22.4505
2018-07-16 04:00 | 4 | 2831 | 1.22 | 2550.4505 | 1150 | 1377.8689 | 2528 | 54.5% | 22.4505
2018-07-16 05:00 | 5 | 2831 | 1.22 | 2550.4505 | 1150 | 1377.8689 | 2528 | 54.5% | 22.4505
2018-07-16 06:00 | 6 | 2831 | 1.22 | 2550.4505 | 1150 | 1377.8689 | 2528 | 54.5% | 22.4505
2018-07-16 07:00 | 7 | 2569 | 1.1 | 2446.6667 | 1150 | 1290 | 2440 | 52.87% | 6.6667
2018-07-16 08:00 | 8 | 2569 | 1.1 | 2446.6667 | 1150 | 1290 | 2440 | 52.87% | 6.6667
2018-07-16 09:00 | 9 | 2569 | 1.1 | 2446.6667 | 1150 | 1290 | 2440 | 52.87% | 6.6667
2018-07-16 10:00 | 10 | 2569 | 1.1 | 2446.6667 | 1150 | 1290 | 2440 | 52.87% | 6.6667
2018-07-16 11:00 | 11 | 2300 | 1 | 2300 | 1150 | 1150 | 2300 | 50% | 0
2018-07-16 12:00 | 12 | 2300 | 1 | 2300 | 1150 | 1150 | 2300 | 50% | 0
2018-07-16 13:00 | 13 | 2300 | 1 | 2300 | 1150 | 1150 | 2300 | 50% | 0
2018-07-16 14:00 | 14 | 2300 | 1 | 2300 | 1150 | 1150 | 2300 | 50% | 0
2018-07-16 15:00 | 15 | 2300 | 1 | 2300 | 1150 | 1150 | 2300 | 50% | 0
2018-07-16 16:00 | 16 | 2300 | 1 | 2300 | 1150 | 1150 | 2300 | 50% | 0
2018-07-16 17:00 | 17 | 2300 | 1 | 2300 | 1150 | 1150 | 2300 | 50% | 0
2018-07-16 18:00 | 18 | 2300 | 1 | 2300 | 1150 | 1150 | 2300 | 50% | 0
2018-07-16 19:00 | 19 | 2353 | 1.01 | 2341.2935 | 1150 | 1191.0891 | 2341 | 50.88% | 0.29353
2018-07-16 20:00 | 20 | 2353 | 1.01 | 2341.2935 | 1150 | 1191.0891 | 2341 | 50.88% | 0.29353
2018-07-16 21:00 | 21 | 2353 | 1.01 | 2341.2935 | 1150 | 1191.0891 | 2341 | 50.88% | 0.29353
2018-07-16 22:00 | 22 | 2353 | 1.01 | 2341.2935 | 1150 | 1191.0891 | 2341 | 50.88% | 0.29353
2018-07-16 23:00 | 23 | 2737 | 1.17 | 2522.5806 | 1150 | 1356.4103 | 2506 | 54.13% | 16.5806
2018-07-17 | 24 | 2737 | 1.17 | 2522.5806 | 1150 | 1356.4103 | 2506 | 54.13% | 16.5806
2018-07-17 01:00 | 1 | 2737 | 1.17 | 2522.5806 | 1150 | 1356.4103 | 2506 | 54.13% | 16.5806
2018-07-17 02:00 | 2 | 2737 | 1.17 | 2522.5806 | 1150 | 1356.4103 | 2506 | 54.13% | 16.5806
2018-07-17 03:00 | 3 | 2831 | 1.22 | 2550.4505 | 1150 | 1377.8689 | 2528 | 54.5% | 22.4505
2018-07-17 04:00 | 4 | 2831 | 1.22 | 2550.4505 | 1150 | 1377.8689 | 2528 | 54.5% | 22.4505
2018-07-17 05:00 | 5 | 2831 | 1.22 | 2550.4505 | 1150 | 1377.8689 | 2528 | 54.5% | 22.4505
2018-07-17 06:00 | 6 | 2831 | 1.22 | 2550.4505 | 1150 | 1377.8689 | 2528 | 54.5% | 22.4505
2018-07-17 07:00 | 7 | 2569 | 1.1 | 2446.6667 | 1150 | 1290 | 2440 | 52.87% | 6.6667
2018-07-17 08:00 | 8 | 2569 | 1.1 | 2446.6667 | 1150 | 1290 | 2440 | 52.87% | 6.6667
2018-07-17 09:00 | 9 | 2569 | 1.1 | 2446.6667 | 1150 | 1290 | 2440 | 52.87% | 6.6667
2018-07-17 10:00 | 10 | 2569 | 1.1 | 2446.6667 | 1150 | 1290 | 2440 | 52.87% | 6.6667
2018-07-17 11:00 | 11 | 2300 | 1 | 2300 | 1150 | 1150 | 2300 | 50% | 0
2018-07-17 12:00 | 12 | 2300 | 1 | 2300 | 1150 | 1150 | 2300 | 50% | 0
2018-07-17 13:00 | 13 | 2300 | 1 | 2300 | 1150 | 1150 | 2300 | 50% | 0
2018-07-17 14:00 | 14 | 2300 | 1 | 2300 | 1150 | 1150 | 2300 | 50% | 0
2018-07-17 15:00 | 15 | 2300 | 1 | 2300 | 1150 | 1150 | 2300 | 50% | 0
2018-07-17 16:00 | 16 | 2300 | 1 | 2300 | 1150 | 1150 | 2300 | 50% | 0
2018-07-17 17:00 | 17 | 2300 | 1 | 2300 | 1150 | 1150 | 2300 | 50% | 0
2018-07-17 18:00 | 18 | 2300 | 1 | 2300 | 1150 | 1150 | 2300 | 50% | 0
2018-07-17 19:00 | 19 | 2353 | 1.01 | 2341.2935 | 1150 | 1191.0891 | 2341 | 50.88% | 0.29353
2018-07-17 20:00 | 20 | 2353 | 1.01 | 2341.2935 | 1150 | 1191.0891 | 2341 | 50.88% | 0.29353
2018-07-17 21:00 | 21 | 2353 | 1.01 | 2341.2935 | 1150 | 1191.0891 | 2341 | 50.88% | 0.29353
2018-07-17 22:00 | 22 | 2353 | 1.01 | 2341.2935 | 1150 | 1191.0891 | 2341 | 50.88% | 0.29353
2018-07-17 23:00 | 23 | 2737 | 1.17 | 2522.5806 | 1150 | 1356.4103 | 2506 | 54.13% | 16.5806
2018-07-18 | 24 | 2737 | 1.17 | 2522.5806 | 1150 | 1356.4103 | 2506 | 54.13% | 16.5806
2018-07-18 01:00 | 1 | 2737 | 1.17 | 2522.5806 | 1150 | 1356.4103 | 2506 | 54.13% | 16.5806
2018-07-18 02:00 | 2 | 2737 | 1.17 | 2522.5806 | 1150 | 1356.4103 | 2506 | 54.13% | 16.5806
2018-07-18 03:00 | 3 | 2831 | 1.22 | 2550.4505 | 1150 | 1377.8689 | 2528 | 54.5% | 22.4505
2018-07-18 04:00 | 4 | 2831 | 1.22 | 2550.4505 | 1150 | 1377.8689 | 2528 | 54.5% | 22.4505
2018-07-18 05:00 | 5 | 2831 | 1.22 | 2550.4505 | 1150 | 1377.8689 | 2528 | 54.5% | 22.4505
2018-07-18 06:00 | 6 | 2831 | 1.22 | 2550.4505 | 1150 | 1377.8689 | 2528 | 54.5% | 22.4505
2018-07-18 07:00 | 7 | 2569 | 1.1 | 2446.6667 | 1150 | 1290 | 2440 | 52.87% | 6.6667
2018-07-18 08:00 | 8 | 2569 | 1.1 | 2446.6667 | 1150 | 1290 | 2440 | 52.87% | 6.6667
2018-07-18 09:00 | 9 | 2569 | 1.1 | 2446.6667 | 1150 | 1290 | 2440 | 52.87% | 6.6667
2018-07-18 10:00 | 10 | 2569 | 1.1 | 2446.6667 | 1150 | 1290 | 2440 | 52.87% | 6.6667
2018-07-18 11:00 | 11 | 2300 | 1 | 2300 | 1150 | 1150 | 2300 | 50% | 0
2018-07-18 12:00 | 12 | 2300 | 1 | 2300 | 1150 | 1150 | 2300 | 50% | 0
2018-07-18 13:00 | 13 | 2300 | 1 | 2300 | 1150 | 1150 | 2300 | 50% | 0
2018-07-18 14:00 | 14 | 2300 | 1 | 2300 | 1150 | 1150 | 2300 | 50% | 0
2018-07-18 15:00 | 15 | 2300 | 1 | 2300 | 1150 | 1150 | 2300 | 50% | 0
2018-07-18 16:00 | 16 | 2300 | 1 | 2300 | 1150 | 1150 | 2300 | 50% | 0
2018-07-18 17:00 | 17 | 2300 | 1 | 2300 | 1150 | 1150 | 2300 | 50% | 0
2018-07-18 18:00 | 18 | 2300 | 1 | 2300 | 1150 | 1150 | 2300 | 50% | 0
2018-07-18 19:00 | 19 | 2353 | 1.01 | 2341.2935 | 1150 | 1191.0891 | 2341 | 50.88% | 0.29353
2018-07-18 20:00 | 20 | 2353 | 1.01 | 2341.2935 | 1150 | 1191.0891 | 2341 | 50.88% | 0.29353
2018-07-18 21:00 | 21 | 2353 | 1.01 | 2341.2935 | 1150 | 1191.0891 | 2341 | 50.88% | 0.29353
2018-07-18 22:00 | 22 | 2353 | 1.01 | 2341.2935 | 1150 | 1191.0891 | 2341 | 50.88% | 0.29353
2018-07-18 23:00 | 23 | 2737 | 1.17 | 2522.5806 | 1150 | 1356.4103 | 2506 | 54.13% | 16.5806
2018-07-19 | 24 | 2737 | 1.17 | 2522.5806 | 1150 | 1356.4103 | 2506 | 54.13% | 16.5806
2018-07-19 01:00 | 1 | 2737 | 1.17 | 2522.5806 | 1150 | 1356.4103 | 2506 | 54.13% | 16.5806
2018-07-19 02:00 | 2 | 2737 | 1.17 | 2522.5806 | 1150 | 1356.4103 | 2506 | 54.13% | 16.5806
2018-07-19 03:00 | 3 | 2831 | 1.22 | 2550.4505 | 1150 | 1377.8689 | 2528 | 54.5% | 22.4505
2018-07-19 04:00 | 4 | 2831 | 1.22 | 2550.4505 | 1150 | 1377.8689 | 2528 | 54.5% | 22.4505
2018-07-19 05:00 | 5 | 2831 | 1.22 | 2550.4505 | 1150 | 1377.8689 | 2528 | 54.5% | 22.4505
2018-07-19 06:00 | 6 | 2831 | 1.22 | 2550.4505 | 1150 | 1377.8689 | 2528 | 54.5% | 22.4505
2018-07-19 07:00 | 7 | 2569 | 1.1 | 2446.6667 | 1150 | 1290 | 2440 | 52.87% | 6.6667
2018-07-19 08:00 | 8 | 2569 | 1.1 | 2446.6667 | 1150 | 1290 | 2440 | 52.87% | 6.6667
2018-07-19 09:00 | 9 | 2569 | 1.1 | 2446.6667 | 1150 | 1290 | 2440 | 52.87% | 6.6667
2018-07-19 10:00 | 10 | 2569 | 1.1 | 2446.6667 | 1150 | 1290 | 2440 | 52.87% | 6.6667
2018-07-19 11:00 | 11 | 2300 | 1 | 2300 | 1150 | 1150 | 2300 | 50% | 0
2018-07-19 12:00 | 12 | 2300 | 1 | 2300 | 1150 | 1150 | 2300 | 50% | 0
2018-07-19 13:00 | 13 | 2300 | 1 | 2300 | 1150 | 1150 | 2300 | 50% | 0
2018-07-19 14:00 | 14 | 2300 | 1 | 2300 | 1150 | 1150 | 2300 | 50% | 0
2018-07-19 15:00 | 15 | 2300 | 1 | 2300 | 1150 | 1150 | 2300 | 50% | 0
2018-07-19 16:00 | 16 | 2300 | 1 | 2300 | 1150 | 1150 | 2300 | 50% | 0
2018-07-19 17:00 | 17 | 2300 | 1 | 2300 | 1150 | 1150 | 2300 | 50% | 0
2018-07-19 18:00 | 18 | 2300 | 1 | 2300 | 1150 | 1150 | 2300 | 50% | 0
2018-07-19 19:00 | 19 | 2353 | 1.01 | 2341.2935 | 1150 | 1191.0891 | 2341 | 50.88% | 0.29353
2018-07-19 20:00 | 20 | 2353 | 1.01 | 2341.2935 | 1150 | 1191.0891 | 2341 | 50.88% | 0.29353
2018-07-19 21:00 | 21 | 2353 | 1.01 | 2341.2935 | 1150 | 1191.0891 | 2341 | 50.88% | 0.29353
2018-07-19 22:00 | 22 | 2353 | 1.01 | 2341.2935 | 1150 | 1191.0891 | 2341 | 50.88% | 0.29353
2018-07-19 23:00 | 23 | 2737 | 1.17 | 2522.5806 | 1150 | 1356.4103 | 2506 | 54.13% | 16.5806
2018-07-20 | 24 | 2737 | 1.17 | 2522.5806 | 1150 | 1356.4103 | 2506 | 54.13% | 16.5806
2018-07-20 01:00 | 1 | 2737 | 1.17 | 2522.5806 | 1150 | 1356.4103 | 2506 | 54.13% | 16.5806
2018-07-20 02:00 | 2 | 2737 | 1.17 | 2522.5806 | 1150 | 1356.4103 | 2506 | 54.13% | 16.5806
2018-07-20 03:00 | 3 | 2831 | 1.22 | 2550.4505 | 1150 | 1377.8689 | 2528 | 54.5% | 22.4505
2018-07-20 04:00 | 4 | 2831 | 1.22 | 2550.4505 | 1150 | 1377.8689 | 2528 | 54.5% | 22.4505
2018-07-20 05:00 | 5 | 2831 | 1.22 | 2550.4505 | 1150 | 1377.8689 | 2528 | 54.5% | 22.4505
2018-07-20 06:00 | 6 | 2831 | 1.22 | 2550.4505 | 1150 | 1377.8689 | 2528 | 54.5% | 22.4505
2018-07-20 07:00 | 7 | 2569 | 1.1 | 2446.6667 | 1150 | 1290 | 2440 | 52.87% | 6.6667
2018-07-20 08:00 | 8 | 2569 | 1.1 | 2446.6667 | 1150 | 1290 | 2440 | 52.87% | 6.6667
2018-07-20 09:00 | 9 | 2569 | 1.1 | 2446.6667 | 1150 | 1290 | 2440 | 52.87% | 6.6667
2018-07-20 10:00 | 10 | 2569 | 1.1 | 2446.6667 | 1150 | 1290 | 2440 | 52.87% | 6.6667
2018-07-20 11:00 | 11 | 2300 | 1 | 2300 | 1150 | 1150 | 2300 | 50% | 0
2018-07-20 12:00 | 12 | 2300 | 1 | 2300 | 1150 | 1150 | 2300 | 50% | 0
2018-07-20 13:00 | 13 | 2300 | 1 | 2300 | 1150 | 1150 | 2300 | 50% | 0
2018-07-20 14:00 | 14 | 2300 | 1 | 2300 | 1150 | 1150 | 2300 | 50% | 0
2018-07-20 15:00 | 15 | 2300 | 1 | 2300 | 1150 | 1150 | 2300 | 50% | 0
2018-07-20 16:00 | 16 | 2300 | 1 | 2300 | 1150 | 1150 | 2300 | 50% | 0
2018-07-20 17:00 | 17 | 2300 | 1 | 2300 | 1150 | 1150 | 2300 | 50% | 0
2018-07-20 18:00 | 18 | 2300 | 1 | 2300 | 1150 | 1150 | 2300 | 50% | 0
2018-07-20 19:00 | 19 | 2353 | 1.01 | 2341.2935 | 1150 | 1191.0891 | 2341 | 50.88% | 0.29353
2018-07-20 20:00 | 20 | 2353 | 1.01 | 2341.2935 | 1150 | 1191.0891 | 2341 | 50.88% | 0.29353
2018-07-20 21:00 | 21 | 2353 | 1.01 | 2341.2935 | 1150 | 1191.0891 | 2341 | 50.88% | 0.29353
2018-07-20 22:00 | 22 | 2353 | 1.01 | 2341.2935 | 1150 | 1191.0891 | 2341 | 50.88% | 0.29353
2018-07-20 23:00 | 23 | 2737 | 1.17 | 2522.5806 | 1150 | 1356.4103 | 2506 | 54.13% | 16.5806
2018-07-21 | 24 | 2737 | 1.17 | 2522.5806 | 1150 | 1356.4103 | 2506 | 54.13% | 16.5806
2018-07-21 01:00 | 1 | 2737 | 1.17 | 2522.5806 | 1150 | 1356.4103 | 2506 | 54.13% | 16.5806
2018-07-21 02:00 | 2 | 2737 | 1.17 | 2522.5806 | 1150 | 1356.4103 | 2506 | 54.13% | 16.5806
2018-07-21 03:00 | 3 | 2831 | 1.22 | 2550.4505 | 1150 | 1377.8689 | 2528 | 54.5% | 22.4505
2018-07-21 04:00 | 4 | 2831 | 1.22 | 2550.4505 | 1150 | 1377.8689 | 2528 | 54.5% | 22.4505
2018-07-21 05:00 | 5 | 2831 | 1.22 | 2550.4505 | 1150 | 1377.8689 | 2528 | 54.5% | 22.4505
2018-07-21 06:00 | 6 | 2831 | 1.22 | 2550.4505 | 1150 | 1377.8689 | 2528 | 54.5% | 22.4505
2018-07-21 07:00 | 7 | 2569 | 1.1 | 2446.6667 | 1150 | 1290 | 2440 | 52.87% | 6.6667
2018-07-21 08:00 | 8 | 2569 | 1.1 | 2446.6667 | 1150 | 1290 | 2440 | 52.87% | 6.6667
2018-07-21 09:00 | 9 | 2569 | 1.1 | 2446.6667 | 1150 | 1290 | 2440 | 52.87% | 6.6667
2018-07-21 10:00 | 10 | 2569 | 1.1 | 2446.6667 | 1150 | 1290 | 2440 | 52.87% | 6.6667
2018-07-21 11:00 | 11 | 2300 | 1 | 2300 | 1150 | 1150 | 2300 | 50% | 0
2018-07-21 12:00 | 12 | 2300 | 1 | 2300 | 1150 | 1150 | 2300 | 50% | 0
2018-07-21 13:00 | 13 | 2300 | 1 | 2300 | 1150 | 1150 | 2300 | 50% | 0
2018-07-21 14:00 | 14 | 2300 | 1 | 2300 | 1150 | 1150 | 2300 | 50% | 0
2018-07-21 15:00 | 15 | 2300 | 1 | 2300 | 1150 | 1150 | 2300 | 50% | 0
2018-07-21 16:00 | 16 | 2300 | 1 | 2300 | 1150 | 1150 | 2300 | 50% | 0
2018-07-21 17:00 | 17 | 2300 | 1 | 2300 | 1150 | 1150 | 2300 | 50% | 0
2018-07-21 18:00 | 18 | 2300 | 1 | 2300 | 1150 | 1150 | 2300 | 50% | 0
2018-07-21 19:00 | 19 | 2353 | 1.01 | 2341.2935 | 1150 | 1191.0891 | 2341 | 50.88% | 0.29353
2018-07-21 20:00 | 20 | 2353 | 1.01 | 2341.2935 | 1150 | 1191.0891 | 2341 | 50.88% | 0.29353
2018-07-21 21:00 | 21 | 2353 | 1.01 | 2341.2935 | 1150 | 1191.0891 | 2341 | 50.88% | 0.29353
2018-07-21 22:00 | 22 | 2353 | 1.01 | 2341.2935 | 1150 | 1191.0891 | 2341 | 50.88% | 0.29353
2018-07-21 23:00 | 23 | 2737 | 1.17 | 2522.5806 | 1150 | 1356.4103 | 2506 | 54.13% | 16.5806
2018-07-22 | 24 | 2737 | 1.17 | 2522.5806 | 1150 | 1356.4103 | 2506 | 54.13% | 16.5806
2018-07-22 01:00 | 1 | 2737 | 1.17 | 2522.5806 | 1150 | 1356.4103 | 2506 | 54.13% | 16.5806
2018-07-22 02:00 | 2 | 2737 | 1.17 | 2522.5806 | 1150 | 1356.4103 | 2506 | 54.13% | 16.5806
2018-07-22 03:00 | 3 | 2831 | 1.22 | 2550.4505 | 1150 | 1377.8689 | 2528 | 54.5% | 22.4505
2018-07-22 04:00 | 4 | 2831 | 1.22 | 2550.4505 | 1150 | 1377.8689 | 2528 | 54.5% | 22.4505
2018-07-22 05:00 | 5 | 2831 | 1.22 | 2550.4505 | 1150 | 1377.8689 | 2528 | 54.5% | 22.4505
2018-07-22 06:00 | 6 | 2831 | 1.22 | 2550.4505 | 1150 | 1377.8689 | 2528 | 54.5% | 22.4505
2018-07-22 07:00 | 7 | 2569 | 1.1 | 2446.6667 | 1150 | 1290 | 2440 | 52.87% | 6.6667
2018-07-22 08:00 | 8 | 2569 | 1.1 | 2446.6667 | 1150 | 1290 | 2440 | 52.87% | 6.6667
2018-07-22 09:00 | 9 | 2569 | 1.1 | 2446.6667 | 1150 | 1290 | 2440 | 52.87% | 6.6667
2018-07-22 10:00 | 10 | 2569 | 1.1 | 2446.6667 | 1150 | 1290 | 2440 | 52.87% | 6.6667
2018-07-22 11:00 | 11 | 2300 | 1 | 2300 | 1150 | 1150 | 2300 | 50% | 0
2018-07-22 12:00 | 12 | 2300 | 1 | 2300 | 1150 | 1150 | 2300 | 50% | 0
2018-07-22 13:00 | 13 | 2300 | 1 | 2300 | 1150 | 1150 | 2300 | 50% | 0
2018-07-22 14:00 | 14 | 2300 | 1 | 2300 | 1150 | 1150 | 2300 | 50% | 0
2018-07-22 15:00 | 15 | 2300 | 1 | 2300 | 1150 | 1150 | 2300 | 50% | 0
2018-07-22 16:00 | 16 | 2300 | 1 | 2300 | 1150 | 1150 | 2300 | 50% | 0
2018-07-22 17:00 | 17 | 2300 | 1 | 2300 | 1150 | 1150 | 2300 | 50% | 0
2018-07-22 18:00 | 18 | 2300 | 1 | 2300 | 1150 | 1150 | 2300 | 50% | 0
2018-07-22 19:00 | 19 | 2353 | 1.01 | 2341.2935 | 1150 | 1191.0891 | 2341 | 50.88% | 0.29353
2018-07-22 20:00 | 20 | 2353 | 1.01 | 2341.2935 | 1150 | 1191.0891 | 2341 | 50.88% | 0.29353
2018-07-22 21:00 | 21 | 2353 | 1.01 | 2341.2935 | 1150 | 1191.0891 | 2341 | 50.88% | 0.29353
2018-07-22 22:00 | 22 | 2353 | 1.01 | 2341.2935 | 1150 | 1191.0891 | 2341 | 50.88% | 0.29353
2018-07-22 23:00 | 23 | 2737 | 1.17 | 2522.5806 | 1150 | 1356.4103 | 2506 | 54.13% | 16.5806
2018-07-23 | 24 | 2737 | 1.17 | 2522.5806 | 1150 | 1356.4103 | 2506 | 54.13% | 16.5806
2018-07-23 01:00 | 1 | 2737 | 1.17 | 2522.5806 | 1150 | 1356.4103 | 2506 | 54.13% | 16.5806
2018-07-23 02:00 | 2 | 2737 | 1.17 | 2522.5806 | 1150 | 1356.4103 | 2506 | 54.13% | 16.5806
2018-07-23 03:00 | 3 | 2831 | 1.22 | 2550.4505 | 1150 | 1377.8689 | 2528 | 54.5% | 22.4505
2018-07-23 04:00 | 4 | 2831 | 1.22 | 2550.4505 | 1150 | 1377.8689 | 2528 | 54.5% | 22.4505
2018-07-23 05:00 | 5 | 2831 | 1.22 | 2550.4505 | 1150 | 1377.8689 | 2528 | 54.5% | 22.4505
2018-07-23 06:00 | 6 | 2831 | 1.22 | 2550.4505 | 1150 | 1377.8689 | 2528 | 54.5% | 22.4505
2018-07-23 07:00 | 7 | 2569 | 1.1 | 2446.6667 | 1150 | 1290 | 2440 | 52.87% | 6.6667
2018-07-23 08:00 | 8 | 2569 | 1.1 | 2446.6667 | 1150 | 1290 | 2440 | 52.87% | 6.6667
2018-07-23 09:00 | 9 | 2569 | 1.1 | 2446.6667 | 1150 | 1290 | 2440 | 52.87% | 6.6667
2018-07-23 10:00 | 10 | 2569 | 1.1 | 2446.6667 | 1150 | 1290 | 2440 | 52.87% | 6.6667
2018-07-23 11:00 | 11 | 2300 | 1 | 2300 | 1150 | 1150 | 2300 | 50% | 0
2018-07-23 12:00 | 12 | 2300 | 1 | 2300 | 1150 | 1150 | 2300 | 50% | 0
2018-07-23 13:00 | 13 | 2300 | 1 | 2300 | 1150 | 1150 | 2300 | 50% | 0
2018-07-23 14:00 | 14 | 2300 | 1 | 2300 | 1150 | 1150 | 2300 | 50% | 0
2018-07-23 15:00 | 15 | 2300 | 1 | 2300 | 1150 | 1150 | 2300 | 50% | 0
2018-07-23 16:00 | 16 | 2300 | 1 | 2300 | 1150 | 1150 | 2300 | 50% | 0
2018-07-23 17:00 | 17 | 2300 | 1 | 2300 | 1150 | 1150 | 2300 | 50% | 0
2018-07-23 18:00 | 18 | 2300 | 1 | 2300 | 1150 | 1150 | 2300 | 50% | 0
2018-07-23 19:00 | 19 | 2353 | 1.01 | 2341.2935 | 1150 | 1191.0891 | 2341 | 50.88% | 0.29353
2018-07-23 20:00 | 20 | 2353 | 1.01 | 2341.2935 | 1150 | 1191.0891 | 2341 | 50.88% | 0.29353
2018-07-23 21:00 | 21 | 2353 | 1.01 | 2341.2935 | 1150 | 1191.0891 | 2341 | 50.88% | 0.29353
2018-07-23 22:00 | 22 | 2353 | 1.01 | 2341.2935 | 1150 | 1191.0891 | 2341 | 50.88% | 0.29353
2018-07-23 23:00 | 23 | 2737 | 1.17 | 2522.5806 | 1150 | 1356.4103 | 2506 | 54.13% | 16.5806
2018-07-24 | 24 | 2737 | 1.17 | 2522.5806 | 1150 | 1356.4103 | 2506 | 54.13% | 16.5806
2018-07-24 01:00 | 1 | 2737 | 1.17 | 2522.5806 | 1150 | 1356.4103 | 2506 | 54.13% | 16.5806
2018-07-24 02:00 | 2 | 2737 | 1.17 | 2522.5806 | 1150 | 1356.4103 | 2506 | 54.13% | 16.5806
2018-07-24 03:00 | 3 | 2831 | 1.22 | 2550.4505 | 1150 | 1377.8689 | 2528 | 54.5% | 22.4505
2018-07-24 04:00 | 4 | 2831 | 1.22 | 2550.4505 | 1150 | 1377.8689 | 2528 | 54.5% | 22.4505
2018-07-24 05:00 | 5 | 2831 | 1.22 | 2550.4505 | 1150 | 1377.8689 | 2528 | 54.5% | 22.4505
2018-07-24 06:00 | 6 | 2831 | 1.22 | 2550.4505 | 1150 | 1377.8689 | 2528 | 54.5% | 22.4505
2018-07-24 07:00 | 7 | 2569 | 1.1 | 2446.6667 | 1150 | 1290 | 2440 | 52.87% | 6.6667
2018-07-24 08:00 | 8 | 2569 | 1.1 | 2446.6667 | 1150 | 1290 | 2440 | 52.87% | 6.6667
2018-07-24 09:00 | 9 | 2569 | 1.1 | 2446.6667 | 1150 | 1290 | 2440 | 52.87% | 6.6667
2018-07-24 10:00 | 10 | 2569 | 1.1 | 2446.6667 | 1150 | 1290 | 2440 | 52.87% | 6.6667
2018-07-24 11:00 | 11 | 2300 | 1 | 2300 | 1150 | 1150 | 2300 | 50% | 0
2018-07-24 12:00 | 12 | 2300 | 1 | 2300 | 1150 | 1150 | 2300 | 50% | 0
2018-07-24 13:00 | 13 | 2300 | 1 | 2300 | 1150 | 1150 | 2300 | 50% | 0
2018-07-24 14:00 | 14 | 2300 | 1 | 2300 | 1150 | 1150 | 2300 | 50% | 0
2018-07-24 15:00 | 15 | 2300 | 1 | 2300 | 1150 | 1150 | 2300 | 50% | 0
2018-07-24 16:00 | 16 | 2300 | 1 | 2300 | 1150 | 1150 | 2300 | 50% | 0
2018-07-24 17:00 | 17 | 2300 | 1 | 2300 | 1150 | 1150 | 2300 | 50% | 0
2018-07-24 18:00 | 18 | 2300 | 1 | 2300 | 1150 | 1150 | 2300 | 50% | 0
2018-07-24 19:00 | 19 | 2353 | 1.01 | 2341.2935 | 1150 | 1191.0891 | 2341 | 50.88% | 0.29353
2018-07-24 20:00 | 20 | 2353 | 1.01 | 2341.2935 | 1150 | 1191.0891 | 2341 | 50.88% | 0.29353
2018-07-24 21:00 | 21 | 2353 | 1.01 | 2341.2935 | 1150 | 1191.0891 | 2341 | 50.88% | 0.29353
2018-07-24 22:00 | 22 | 2353 | 1.01 | 2341.2935 | 1150 | 1191.0891 | 2341 | 50.88% | 0.29353
2018-07-24 23:00 | 23 | 2737 | 1.17 | 2522.5806 | 1150 | 1356.4103 | 2506 | 54.13% | 16.5806
2018-07-25 | 24 | 2737 | 1.17 | 2522.5806 | 1150 | 1356.4103 | 2506 | 54.13% | 16.5806
2018-07-25 01:00 | 1 | 2737 | 1.17 | 2522.5806 | 1150 | 1356.4103 | 2506 | 54.13% | 16.5806
2018-07-25 02:00 | 2 | 2737 | 1.17 | 2522.5806 | 1150 | 1356.4103 | 2506 | 54.13% | 16.5806
2018-07-25 03:00 | 3 | 2831 | 1.22 | 2550.4505 | 1150 | 1377.8689 | 2528 | 54.5% | 22.4505
2018-07-25 04:00 | 4 | 2831 | 1.22 | 2550.4505 | 1150 | 1377.8689 | 2528 | 54.5% | 22.4505
2018-07-25 05:00 | 5 | 2831 | 1.22 | 2550.4505 | 1150 | 1377.8689 | 2528 | 54.5% | 22.4505
2018-07-25 06:00 | 6 | 2831 | 1.22 | 2550.4505 | 1150 | 1377.8689 | 2528 | 54.5% | 22.4505
2018-07-25 07:00 | 7 | 2569 | 1.1 | 2446.6667 | 1150 | 1290 | 2440 | 52.87% | 6.6667
2018-07-25 08:00 | 8 | 2569 | 1.1 | 2446.6667 | 1150 | 1290 | 2440 | 52.87% | 6.6667
2018-07-25 09:00 | 9 | 2569 | 1.1 | 2446.6667 | 1150 | 1290 | 2440 | 52.87% | 6.6667
2018-07-25 10:00 | 10 | 2569 | 1.1 | 2446.6667 | 1150 | 1290 | 2440 | 52.87% | 6.6667
2018-07-25 11:00 | 11 | 2300 | 1 | 2300 | 1150 | 1150 | 2300 | 50% | 0
2018-07-25 12:00 | 12 | 2300 | 1 | 2300 | 1150 | 1150 | 2300 | 50% | 0
2018-07-25 13:00 | 13 | 2300 | 1 | 2300 | 1150 | 1150 | 2300 | 50% | 0
2018-07-25 14:00 | 14 | 2300 | 1 | 2300 | 1150 | 1150 | 2300 | 50% | 0
2018-07-25 15:00 | 15 | 2300 | 1 | 2300 | 1150 | 1150 | 2300 | 50% | 0
2018-07-25 16:00 | 16 | 2300 | 1 | 2300 | 1150 | 1150 | 2300 | 50% | 0
2018-07-25 17:00 | 17 | 2300 | 1 | 2300 | 1150 | 1150 | 2300 | 50% | 0
2018-07-25 18:00 | 18 | 2300 | 1 | 2300 | 1150 | 1150 | 2300 | 50% | 0
2018-07-25 19:00 | 19 | 2353 | 1.01 | 2341.2935 | 1150 | 1191.0891 | 2341 | 50.88% | 0.29353
2018-07-25 20:00 | 20 | 2353 | 1.01 | 2341.2935 | 1150 | 1191.0891 | 2341 | 50.88% | 0.29353
2018-07-25 21:00 | 21 | 2353 | 1.01 | 2341.2935 | 1150 | 1191.0891 | 2341 | 50.88% | 0.29353
2018-07-25 22:00 | 22 | 2353 | 1.01 | 2341.2935 | 1150 | 1191.0891 | 2341 | 50.88% | 0.29353
2018-07-25 23:00 | 23 | 2737 | 1.17 | 2522.5806 | 1150 | 1356.4103 | 2506 | 54.13% | 16.5806
2018-07-26 | 24 | 2737 | 1.17 | 2522.5806 | 1150 | 1356.4103 | 2506 | 54.13% | 16.5806
2018-07-26 01:00 | 1 | 2737 | 1.17 | 2522.5806 | 1150 | 1356.4103 | 2506 | 54.13% | 16.5806
2018-07-26 02:00 | 2 | 2737 | 1.17 | 2522.5806 | 1150 | 1356.4103 | 2506 | 54.13% | 16.5806
2018-07-26 03:00 | 3 | 2831 | 1.22 | 2550.4505 | 1150 | 1377.8689 | 2528 | 54.5% | 22.4505
2018-07-26 04:00 | 4 | 2831 | 1.22 | 2550.4505 | 1150 | 1377.8689 | 2528 | 54.5% | 22.4505
2018-07-26 05:00 | 5 | 2831 | 1.22 | 2550.4505 | 1150 | 1377.8689 | 2528 | 54.5% | 22.4505
2018-07-26 06:00 | 6 | 2831 | 1.22 | 2550.4505 | 1150 | 1377.8689 | 2528 | 54.5% | 22.4505
2018-07-26 07:00 | 7 | 2569 | 1.1 | 2446.6667 | 1150 | 1290 | 2440 | 52.87% | 6.6667
2018-07-26 08:00 | 8 | 2569 | 1.1 | 2446.6667 | 1150 | 1290 | 2440 | 52.87% | 6.6667
2018-07-26 09:00 | 9 | 2569 | 1.1 | 2446.6667 | 1150 | 1290 | 2440 | 52.87% | 6.6667
2018-07-26 10:00 | 10 | 2569 | 1.1 | 2446.6667 | 1150 | 1290 | 2440 | 52.87% | 6.6667
2018-07-26 11:00 | 11 | 2300 | 1 | 2300 | 1150 | 1150 | 2300 | 50% | 0
2018-07-26 12:00 | 12 | 2300 | 1 | 2300 | 1150 | 1150 | 2300 | 50% | 0
2018-07-26 13:00 | 13 | 2300 | 1 | 2300 | 1150 | 1150 | 2300 | 50% | 0
2018-07-26 14:00 | 14 | 2300 | 1 | 2300 | 1150 | 1150 | 2300 | 50% | 0
2018-07-26 15:00 | 15 | 2300 | 1 | 2300 | 1150 | 1150 | 2300 | 50% | 0
2018-07-26 16:00 | 16 | 2300 | 1 | 2300 | 1150 | 1150 | 2300 | 50% | 0
2018-07-26 17:00 | 17 | 2300 | 1 | 2300 | 1150 | 1150 | 2300 | 50% | 0
2018-07-26 18:00 | 18 | 2300 | 1 | 2300 | 1150 | 1150 | 2300 | 50% | 0
2018-07-26 19:00 | 19 | 2353 | 1.01 | 2341.2935 | 1150 | 1191.0891 | 2341 | 50.88% | 0.29353
2018-07-26 20:00 | 20 | 2353 | 1.01 | 2341.2935 | 1150 | 1191.0891 | 2341 | 50.88% | 0.29353
2018-07-26 21:00 | 21 | 2353 | 1.01 | 2341.2935 | 1150 | 1191.0891 | 2341 | 50.88% | 0.29353
2018-07-26 22:00 | 22 | 2353 | 1.01 | 2341.2935 | 1150 | 1191.0891 | 2341 | 50.88% | 0.29353
2018-07-26 23:00 | 23 | 2737 | 1.17 | 2522.5806 | 1150 | 1356.4103 | 2506 | 54.13% | 16.5806
2018-07-27 | 24 | 2737 | 1.17 | 2522.5806 | 1150 | 1356.4103 | 2506 | 54.13% | 16.5806
2018-07-27 01:00 | 1 | 2737 | 1.17 | 2522.5806 | 1150 | 1356.4103 | 2506 | 54.13% | 16.5806
2018-07-27 02:00 | 2 | 2737 | 1.17 | 2522.5806 | 1150 | 1356.4103 | 2506 | 54.13% | 16.5806
2018-07-27 03:00 | 3 | 2831 | 1.22 | 2550.4505 | 1150 | 1377.8689 | 2528 | 54.5% | 22.4505
2018-07-27 04:00 | 4 | 2831 | 1.22 | 2550.4505 | 1150 | 1377.8689 | 2528 | 54.5% | 22.4505
2018-07-27 05:00 | 5 | 2831 | 1.22 | 2550.4505 | 1150 | 1377.8689 | 2528 | 54.5% | 22.4505
2018-07-27 06:00 | 6 | 2831 | 1.22 | 2550.4505 | 1150 | 1377.8689 | 2528 | 54.5% | 22.4505
2018-07-27 07:00 | 7 | 2569 | 1.1 | 2446.6667 | 1150 | 1290 | 2440 | 52.87% | 6.6667
2018-07-27 08:00 | 8 | 2569 | 1.1 | 2446.6667 | 1150 | 1290 | 2440 | 52.87% | 6.6667
2018-07-27 09:00 | 9 | 2569 | 1.1 | 2446.6667 | 1150 | 1290 | 2440 | 52.87% | 6.6667
2018-07-27 10:00 | 10 | 2569 | 1.1 | 2446.6667 | 1150 | 1290 | 2440 | 52.87% | 6.6667
2018-07-27 11:00 | 11 | 2300 | 1 | 2300 | 1150 | 1150 | 2300 | 50% | 0
2018-07-27 12:00 | 12 | 2300 | 1 | 2300 | 1150 | 1150 | 2300 | 50% | 0
2018-07-27 13:00 | 13 | 2300 | 1 | 2300 | 1150 | 1150 | 2300 | 50% | 0
2018-07-27 14:00 | 14 | 2300 | 1 | 2300 | 1150 | 1150 | 2300 | 50% | 0
2018-07-27 15:00 | 15 | 2300 | 1 | 2300 | 1150 | 1150 | 2300 | 50% | 0
2018-07-27 16:00 | 16 | 2300 | 1 | 2300 | 1150 | 1150 | 2300 | 50% | 0
2018-07-27 17:00 | 17 | 2300 | 1 | 2300 | 1150 | 1150 | 2300 | 50% | 0
2018-07-27 18:00 | 18 | 2300 | 1 | 2300 | 1150 | 1150 | 2300 | 50% | 0
2018-07-27 19:00 | 19 | 2353 | 1.01 | 2341.2935 | 1150 | 1191.0891 | 2341 | 50.88% | 0.29353
2018-07-27 20:00 | 20 | 2353 | 1.01 | 2341.2935 | 1150 | 1191.0891 | 2341 | 50.88% | 0.29353
2018-07-27 21:00 | 21 | 2353 | 1.01 | 2341.2935 | 1150 | 1191.0891 | 2341 | 50.88% | 0.29353
2018-07-27 22:00 | 22 | 2353 | 1.01 | 2341.2935 | 1150 | 1191.0891 | 2341 | 50.88% | 0.29353
2018-07-27 23:00 | 23 | 2737 | 1.17 | 2522.5806 | 1150 | 1356.4103 | 2506 | 54.13% | 16.5806
2018-07-28 | 24 | 2737 | 1.17 | 2522.5806 | 1150 | 1356.4103 | 2506 | 54.13% | 16.5806
2018-07-28 01:00 | 1 | 2737 | 1.17 | 2522.5806 | 1150 | 1356.4103 | 2506 | 54.13% | 16.5806
2018-07-28 02:00 | 2 | 2737 | 1.17 | 2522.5806 | 1150 | 1356.4103 | 2506 | 54.13% | 16.5806
2018-07-28 03:00 | 3 | 2831 | 1.22 | 2550.4505 | 1150 | 1377.8689 | 2528 | 54.5% | 22.4505
2018-07-28 04:00 | 4 | 2831 | 1.22 | 2550.4505 | 1150 | 1377.8689 | 2528 | 54.5% | 22.4505
2018-07-28 05:00 | 5 | 2831 | 1.22 | 2550.4505 | 1150 | 1377.8689 | 2528 | 54.5% | 22.4505
2018-07-28 06:00 | 6 | 2831 | 1.22 | 2550.4505 | 1150 | 1377.8689 | 2528 | 54.5% | 22.4505
2018-07-28 07:00 | 7 | 2569 | 1.1 | 2446.6667 | 1150 | 1290 | 2440 | 52.87% | 6.6667
2018-07-28 08:00 | 8 | 2569 | 1.1 | 2446.6667 | 1150 | 1290 | 2440 | 52.87% | 6.6667
2018-07-28 09:00 | 9 | 2569 | 1.1 | 2446.6667 | 1150 | 1290 | 2440 | 52.87% | 6.6667
2018-07-28 10:00 | 10 | 2569 | 1.1 | 2446.6667 | 1150 | 1290 | 2440 | 52.87% | 6.6667
2018-07-28 11:00 | 11 | 2300 | 1 | 2300 | 1150 | 1150 | 2300 | 50% | 0
2018-07-28 12:00 | 12 | 2300 | 1 | 2300 | 1150 | 1150 | 2300 | 50% | 0
2018-07-28 13:00 | 13 | 2300 | 1 | 2300 | 1150 | 1150 | 2300 | 50% | 0
2018-07-28 14:00 | 14 | 2300 | 1 | 2300 | 1150 | 1150 | 2300 | 50% | 0
2018-07-28 15:00 | 15 | 2300 | 1 | 2300 | 1150 | 1150 | 2300 | 50% | 0
2018-07-28 16:00 | 16 | 2300 | 1 | 2300 | 1150 | 1150 | 2300 | 50% | 0
2018-07-28 17:00 | 17 | 2300 | 1 | 2300 | 1150 | 1150 | 2300 | 50% | 0
2018-07-28 18:00 | 18 | 2300 | 1 | 2300 | 1150 | 1150 | 2300 | 50% | 0
2018-07-28 19:00 | 19 | 2353 | 1.01 | 2341.2935 | 1150 | 1191.0891 | 2341 | 50.88% | 0.29353
2018-07-28 20:00 | 20 | 2353 | 1.01 | 2341.2935 | 1150 | 1191.0891 | 2341 | 50.88% | 0.29353
2018-07-28 21:00 | 21 | 2353 | 1.01 | 2341.2935 | 1150 | 1191.0891 | 2341 | 50.88% | 0.29353
2018-07-28 22:00 | 22 | 2353 | 1.01 | 2341.2935 | 1150 | 1191.0891 | 2341 | 50.88% | 0.29353
2018-07-28 23:00 | 23 | 2737 | 1.17 | 2522.5806 | 1150 | 1356.4103 | 2506 | 54.13% | 16.5806
2018-07-29 | 24 | 2737 | 1.17 | 2522.5806 | 1150 | 1356.4103 | 2506 | 54.13% | 16.5806
2018-07-29 01:00 | 1 | 2737 | 1.17 | 2522.5806 | 1150 | 1356.4103 | 2506 | 54.13% | 16.5806
2018-07-29 02:00 | 2 | 2737 | 1.17 | 2522.5806 | 1150 | 1356.4103 | 2506 | 54.13% | 16.5806
2018-07-29 03:00 | 3 | 2831 | 1.22 | 2550.4505 | 1150 | 1377.8689 | 2528 | 54.5% | 22.4505
2018-07-29 04:00 | 4 | 2831 | 1.22 | 2550.4505 | 1150 | 1377.8689 | 2528 | 54.5% | 22.4505
2018-07-29 05:00 | 5 | 2831 | 1.22 | 2550.4505 | 1150 | 1377.8689 | 2528 | 54.5% | 22.4505
2018-07-29 06:00 | 6 | 2831 | 1.22 | 2550.4505 | 1150 | 1377.8689 | 2528 | 54.5% | 22.4505
2018-07-29 07:00 | 7 | 2569 | 1.1 | 2446.6667 | 1150 | 1290 | 2440 | 52.87% | 6.6667
2018-07-29 08:00 | 8 | 2569 | 1.1 | 2446.6667 | 1150 | 1290 | 2440 | 52.87% | 6.6667
2018-07-29 09:00 | 9 | 2569 | 1.1 | 2446.6667 | 1150 | 1290 | 2440 | 52.87% | 6.6667
2018-07-29 10:00 | 10 | 2569 | 1.1 | 2446.6667 | 1150 | 1290 | 2440 | 52.87% | 6.6667
2018-07-29 11:00 | 11 | 2300 | 1 | 2300 | 1150 | 1150 | 2300 | 50% | 0
2018-07-29 12:00 | 12 | 2300 | 1 | 2300 | 1150 | 1150 | 2300 | 50% | 0
2018-07-29 13:00 | 13 | 2300 | 1 | 2300 | 1150 | 1150 | 2300 | 50% | 0
2018-07-29 14:00 | 14 | 2300 | 1 | 2300 | 1150 | 1150 | 2300 | 50% | 0
2018-07-29 15:00 | 15 | 2300 | 1 | 2300 | 1150 | 1150 | 2300 | 50% | 0
2018-07-29 16:00 | 16 | 2300 | 1 | 2300 | 1150 | 1150 | 2300 | 50% | 0
2018-07-29 17:00 | 17 | 2300 | 1 | 2300 | 1150 | 1150 | 2300 | 50% | 0
2018-07-29 18:00 | 18 | 2300 | 1 | 2300 | 1150 | 1150 | 2300 | 50% | 0
2018-07-29 19:00 | 19 | 2353 | 1.01 | 2341.2935 | 1150 | 1191.0891 | 2341 | 50.88% | 0.29353
2018-07-29 20:00 | 20 | 2353 | 1.01 | 2341.2935 | 1150 | 1191.0891 | 2341 | 50.88% | 0.29353
2018-07-29 21:00 | 21 | 2353 | 1.01 | 2341.2935 | 1150 | 1191.0891 | 2341 | 50.88% | 0.29353
2018-07-29 22:00 | 22 | 2353 | 1.01 | 2341.2935 | 1150 | 1191.0891 | 2341 | 50.88% | 0.29353
2018-07-29 23:00 | 23 | 2737 | 1.17 | 2522.5806 | 1150 | 1356.4103 | 2506 | 54.13% | 16.5806
2018-07-30 | 24 | 2737 | 1.17 | 2522.5806 | 1150 | 1356.4103 | 2506 | 54.13% | 16.5806
2018-07-30 01:00 | 1 | 2737 | 1.17 | 2522.5806 | 1150 | 1356.4103 | 2506 | 54.13% | 16.5806
2018-07-30 02:00 | 2 | 2737 | 1.17 | 2522.5806 | 1150 | 1356.4103 | 2506 | 54.13% | 16.5806
2018-07-30 03:00 | 3 | 2831 | 1.22 | 2550.4505 | 1150 | 1377.8689 | 2528 | 54.5% | 22.4505
2018-07-30 04:00 | 4 | 2831 | 1.22 | 2550.4505 | 1150 | 1377.8689 | 2528 | 54.5% | 22.4505
2018-07-30 05:00 | 5 | 2831 | 1.22 | 2550.4505 | 1150 | 1377.8689 | 2528 | 54.5% | 22.4505
2018-07-30 06:00 | 6 | 2831 | 1.22 | 2550.4505 | 1150 | 1377.8689 | 2528 | 54.5% | 22.4505
2018-07-30 07:00 | 7 | 2569 | 1.1 | 2446.6667 | 1150 | 1290 | 2440 | 52.87% | 6.6667
2018-07-30 08:00 | 8 | 2569 | 1.1 | 2446.6667 | 1150 | 1290 | 2440 | 52.87% | 6.6667
2018-07-30 09:00 | 9 | 2569 | 1.1 | 2446.6667 | 1150 | 1290 | 2440 | 52.87% | 6.6667
2018-07-30 10:00 | 10 | 2569 | 1.1 | 2446.6667 | 1150 | 1290 | 2440 | 52.87% | 6.6667
2018-07-30 11:00 | 11 | 2300 | 1 | 2300 | 1150 | 1150 | 2300 | 50% | 0
2018-07-30 12:00 | 12 | 2300 | 1 | 2300 | 1150 | 1150 | 2300 | 50% | 0
2018-07-30 13:00 | 13 | 2300 | 1 | 2300 | 1150 | 1150 | 2300 | 50% | 0
2018-07-30 14:00 | 14 | 2300 | 1 | 2300 | 1150 | 1150 | 2300 | 50% | 0
2018-07-30 15:00 | 15 | 2300 | 1 | 2300 | 1150 | 1150 | 2300 | 50% | 0
2018-07-30 16:00 | 16 | 2300 | 1 | 2300 | 1150 | 1150 | 2300 | 50% | 0
2018-07-30 17:00 | 17 | 2300 | 1 | 2300 | 1150 | 1150 | 2300 | 50% | 0
2018-07-30 18:00 | 18 | 2300 | 1 | 2300 | 1150 | 1150 | 2300 | 50% | 0
2018-07-30 19:00 | 19 | 2353 | 1.01 | 2341.2935 | 1150 | 1191.0891 | 2341 | 50.88% | 0.29353
2018-07-30 20:00 | 20 | 2353 | 1.01 | 2341.2935 | 1150 | 1191.0891 | 2341 | 50.88% | 0.29353
2018-07-30 21:00 | 21 | 2353 | 1.01 | 2341.2935 | 1150 | 1191.0891 | 2341 | 50.88% | 0.29353
2018-07-30 22:00 | 22 | 2353 | 1.01 | 2341.2935 | 1150 | 1191.0891 | 2341 | 50.88% | 0.29353
2018-07-30 23:00 | 23 | 2737 | 1.17 | 2522.5806 | 1150 | 1356.4103 | 2506 | 54.13% | 16.5806
2018-07-31 | 24 | 2737 | 1.17 | 2522.5806 | 1150 | 1356.4103 | 2506 | 54.13% | 16.5806
2018-07-31 01:00 | 1 | 2737 | 1.17 | 2522.5806 | 1150 | 1356.4103 | 2506 | 54.13% | 16.5806
2018-07-31 02:00 | 2 | 2737 | 1.17 | 2522.5806 | 1150 | 1356.4103 | 2506 | 54.13% | 16.5806
2018-07-31 03:00 | 3 | 2831 | 1.22 | 2550.4505 | 1150 | 1377.8689 | 2528 | 54.5% | 22.4505
2018-07-31 04:00 | 4 | 2831 | 1.22 | 2550.4505 | 1150 | 1377.8689 | 2528 | 54.5% | 22.4505
2018-07-31 05:00 | 5 | 2831 | 1.22 | 2550.4505 | 1150 | 1377.8689 | 2528 | 54.5% | 22.4505
2018-07-31 06:00 | 6 | 2831 | 1.22 | 2550.4505 | 1150 | 1377.8689 | 2528 | 54.5% | 22.4505
2018-07-31 07:00 | 7 | 2569 | 1.1 | 2446.6667 | 1150 | 1290 | 2440 | 52.87% | 6.6667
2018-07-31 08:00 | 8 | 2569 | 1.1 | 2446.6667 | 1150 | 1290 | 2440 | 52.87% | 6.6667
2018-07-31 09:00 | 9 | 2569 | 1.1 | 2446.6667 | 1150 | 1290 | 2440 | 52.87% | 6.6667
2018-07-31 10:00 | 10 | 2569 | 1.1 | 2446.6667 | 1150 | 1290 | 2440 | 52.87% | 6.6667
2018-07-31 11:00 | 11 | 2300 | 1 | 2300 | 1150 | 1150 | 2300 | 50% | 0
2018-07-31 12:00 | 12 | 2300 | 1 | 2300 | 1150 | 1150 | 2300 | 50% | 0
2018-07-31 13:00 | 13 | 2300 | 1 | 2300 | 1150 | 1150 | 2300 | 50% | 0
2018-07-31 14:00 | 14 | 2300 | 1 | 2300 | 1150 | 1150 | 2300 | 50% | 0
2018-07-31 15:00 | 15 | 2300 | 1 | 2300 | 1150 | 1150 | 2300 | 50% | 0
2018-07-31 16:00 | 16 | 2300 | 1 | 2300 | 1150 | 1150 | 2300 | 50% | 0
2018-07-31 17:00 | 17 | 2300 | 1 | 2300 | 1150 | 1150 | 2300 | 50% | 0
2018-07-31 18:00 | 18 | 2300 | 1 | 2300 | 1150 | 1150 | 2300 | 50% | 0
2018-07-31 19:00 | 19 | 2353 | 1.01 | 2341.2935 | 1150 | 1191.0891 | 2341 | 50.88% | 0.29353
2018-07-31 20:00 | 20 | 2353 | 1.01 | 2341.2935 | 1150 | 1191.0891 | 2341 | 50.88% | 0.29353
2018-07-31 21:00 | 21 | 2353 | 1.01 | 2341.2935 | 1150 | 1191.0891 | 2341 | 50.88% | 0.29353
2018-07-31 22:00 | 22 | 2353 | 1.01 | 2341.2935 | 1150 | 1191.0891 | 2341 | 50.88% | 0.29353
2018-07-31 23:00 | 23 | 2737 | 1.17 | 2522.5806 | 1150 | 1356.4103 | 2506 | 54.13% | 16.5806
2018-07-31 23:00 | 24 | 2737 | 1.17 | 2522.5806 | 1150 | 1356.4103 | 2506 | 54.13% | 16.5806