## 2017
| Hour | PFR 2017 (no LR) | Equivalency Ratio 2017 | 2017 RRS (with 50% limit) | Minimum PFR (60% limit) | LR (60% limit) | 2017 RRS (with 60% limit) | LR/RRS (60% limit) | 2017 RRS (50% limit (Col "E")- 2017 RRS (60% limit (Col "H")) | MCPC (RRS) $/MW | Saving ($) | Less MW of RRS procured in 2017 | Savings
2017-01-01 | 1 | 3100.4 | 1.3 | 2696 | 1150 | 1500.3077 | 2650 | 56.62% | 46 | 8 | 368 | 311308 | 3303078.84
2017-01-01 01:00 | 2 | 3100.4 | 1.3 | 2696 | 1150 | 1500.3077 | 2650 | 56.62% | 46 | 8 | 368
2017-01-01 02:00 | 3 | 3100.4 | 1.3 | 2696 | 1150 | 1500.3077 | 2650 | 56.62% | 46 | 8 | 368
2017-01-01 03:00 | 4 | 3100.4 | 1.3 | 2696 | 1150 | 1500.3077 | 2650 | 56.62% | 46 | 8 | 368
2017-01-01 04:00 | 5 | 3100.4 | 1.3 | 2696 | 1150 | 1500.3077 | 2650 | 56.62% | 46 | 8 | 368
2017-01-01 05:00 | 6 | 3100.4 | 1.3 | 2696 | 1150 | 1500.3077 | 2650 | 56.62% | 46 | 8 | 368
2017-01-01 06:00 | 7 | 3039.75 | 1.25 | 2702 | 1150 | 1511.8 | 2662 | 56.79% | 40 | 15 | 600
2017-01-01 07:00 | 8 | 3039.75 | 1.25 | 2702 | 1150 | 1511.8 | 2662 | 56.79% | 40 | 11.55 | 462
2017-01-01 08:00 | 9 | 3039.75 | 1.25 | 2702 | 1150 | 1511.8 | 2662 | 56.79% | 40 | 9 | 360
2017-01-01 09:00 | 10 | 3039.75 | 1.25 | 2702 | 1150 | 1511.8 | 2662 | 56.79% | 40 | 8 | 320
2017-01-01 10:00 | 11 | 3039.75 | 1.25 | 2702 | 1150 | 1511.8 | 2662 | 56.79% | 40 | 8 | 320
2017-01-01 11:00 | 12 | 3039.75 | 1.25 | 2702 | 1150 | 1511.8 | 2662 | 56.79% | 40 | 8 | 320
2017-01-01 12:00 | 13 | 3039.75 | 1.25 | 2702 | 1150 | 1511.8 | 2662 | 56.79% | 40 | 8 | 320
2017-01-01 13:00 | 14 | 3039.75 | 1.25 | 2702 | 1150 | 1511.8 | 2662 | 56.79% | 40 | 8 | 320
2017-01-01 14:00 | 15 | 3039.75 | 1.25 | 2702 | 1150 | 1511.8 | 2662 | 56.79% | 40 | 8 | 320
2017-01-01 15:00 | 16 | 3039.75 | 1.25 | 2702 | 1150 | 1511.8 | 2662 | 56.79% | 40 | 8 | 320
2017-01-01 16:00 | 17 | 3039.75 | 1.25 | 2702 | 1150 | 1511.8 | 2662 | 56.79% | 40 | 8 | 320
2017-01-01 17:00 | 18 | 3039.75 | 1.25 | 2702 | 1150 | 1511.8 | 2662 | 56.79% | 40 | 21.65 | 866
2017-01-01 18:00 | 19 | 3039.75 | 1.25 | 2702 | 1150 | 1511.8 | 2662 | 56.79% | 40 | 18 | 720
2017-01-01 19:00 | 20 | 3039.75 | 1.25 | 2702 | 1150 | 1511.8 | 2662 | 56.79% | 40 | 8.8 | 352
2017-01-01 20:00 | 21 | 3039.75 | 1.25 | 2702 | 1150 | 1511.8 | 2662 | 56.79% | 40 | 16 | 640
2017-01-01 21:00 | 22 | 3039.75 | 1.25 | 2702 | 1150 | 1511.8 | 2662 | 56.79% | 40 | 12 | 480
2017-01-01 22:00 | 23 | 3100.4 | 1.3 | 2696 | 1150 | 1500.3077 | 2650 | 56.62% | 46 | 15 | 690
2017-01-01 23:00 | 24 | 3100.4 | 1.3 | 2696 | 1150 | 1500.3077 | 2650 | 56.62% | 46 | 13 | 598
2017-01-02 | 1 | 3100.4 | 1.3 | 2696 | 1150 | 1500.3077 | 2650 | 56.62% | 46 | 12 | 552
2017-01-02 01:00 | 2 | 3100.4 | 1.3 | 2696 | 1150 | 1500.3077 | 2650 | 56.62% | 46 | 15.01 | 690.46
2017-01-02 02:00 | 3 | 3100.4 | 1.3 | 2696 | 1150 | 1500.3077 | 2650 | 56.62% | 46 | 12 | 552
2017-01-02 03:00 | 4 | 3100.4 | 1.3 | 2696 | 1150 | 1500.3077 | 2650 | 56.62% | 46 | 12 | 552
2017-01-02 04:00 | 5 | 3100.4 | 1.3 | 2696 | 1150 | 1500.3077 | 2650 | 56.62% | 46 | 12 | 552
2017-01-02 05:00 | 6 | 3100.4 | 1.3 | 2696 | 1150 | 1500.3077 | 2650 | 56.62% | 46 | 19 | 874
2017-01-02 06:00 | 7 | 3039.75 | 1.25 | 2702 | 1150 | 1511.8 | 2662 | 56.79% | 40 | 15 | 600
2017-01-02 07:00 | 8 | 3039.75 | 1.25 | 2702 | 1150 | 1511.8 | 2662 | 56.79% | 40 | 12 | 480
2017-01-02 08:00 | 9 | 3039.75 | 1.25 | 2702 | 1150 | 1511.8 | 2662 | 56.79% | 40 | 9 | 360
2017-01-02 09:00 | 10 | 3039.75 | 1.25 | 2702 | 1150 | 1511.8 | 2662 | 56.79% | 40 | 12 | 480
2017-01-02 10:00 | 11 | 3039.75 | 1.25 | 2702 | 1150 | 1511.8 | 2662 | 56.79% | 40 | 14 | 560
2017-01-02 11:00 | 12 | 3039.75 | 1.25 | 2702 | 1150 | 1511.8 | 2662 | 56.79% | 40 | 13 | 520
2017-01-02 12:00 | 13 | 3039.75 | 1.25 | 2702 | 1150 | 1511.8 | 2662 | 56.79% | 40 | 11.62 | 464.8
2017-01-02 13:00 | 14 | 3039.75 | 1.25 | 2702 | 1150 | 1511.8 | 2662 | 56.79% | 40 | 9 | 360
2017-01-02 14:00 | 15 | 3039.75 | 1.25 | 2702 | 1150 | 1511.8 | 2662 | 56.79% | 40 | 9 | 360
2017-01-02 15:00 | 16 | 3039.75 | 1.25 | 2702 | 1150 | 1511.8 | 2662 | 56.79% | 40 | 9 | 360
2017-01-02 16:00 | 17 | 3039.75 | 1.25 | 2702 | 1150 | 1511.8 | 2662 | 56.79% | 40 | 9 | 360
2017-01-02 17:00 | 18 | 3039.75 | 1.25 | 2702 | 1150 | 1511.8 | 2662 | 56.79% | 40 | 31.36 | 1254.4
2017-01-02 18:00 | 19 | 3039.75 | 1.25 | 2702 | 1150 | 1511.8 | 2662 | 56.79% | 40 | 20 | 800
2017-01-02 19:00 | 20 | 3039.75 | 1.25 | 2702 | 1150 | 1511.8 | 2662 | 56.79% | 40 | 20 | 800
2017-01-02 20:00 | 21 | 3039.75 | 1.25 | 2702 | 1150 | 1511.8 | 2662 | 56.79% | 40 | 21 | 840
2017-01-02 21:00 | 22 | 3039.75 | 1.25 | 2702 | 1150 | 1511.8 | 2662 | 56.79% | 40 | 41 | 1640
2017-01-02 22:00 | 23 | 3100.4 | 1.3 | 2696 | 1150 | 1500.3077 | 2650 | 56.62% | 46 | 40 | 1840
2017-01-02 23:00 | 24 | 3100.4 | 1.3 | 2696 | 1150 | 1500.3077 | 2650 | 56.62% | 46 | 13 | 598
2017-01-03 | 1 | 3100.4 | 1.3 | 2696 | 1150 | 1500.3077 | 2650 | 56.62% | 46 | 8 | 368
2017-01-03 01:00 | 2 | 3100.4 | 1.3 | 2696 | 1150 | 1500.3077 | 2650 | 56.62% | 46 | 8 | 368
2017-01-03 02:00 | 3 | 3100.4 | 1.3 | 2696 | 1150 | 1500.3077 | 2650 | 56.62% | 46 | 8 | 368
2017-01-03 03:00 | 4 | 3100.4 | 1.3 | 2696 | 1150 | 1500.3077 | 2650 | 56.62% | 46 | 8 | 368
2017-01-03 04:00 | 5 | 3100.4 | 1.3 | 2696 | 1150 | 1500.3077 | 2650 | 56.62% | 46 | 8 | 368
2017-01-03 05:00 | 6 | 3100.4 | 1.3 | 2696 | 1150 | 1500.3077 | 2650 | 56.62% | 46 | 12 | 552
2017-01-03 06:00 | 7 | 3039.75 | 1.25 | 2702 | 1150 | 1511.8 | 2662 | 56.79% | 40 | 16 | 640
2017-01-03 07:00 | 8 | 3039.75 | 1.25 | 2702 | 1150 | 1511.8 | 2662 | 56.79% | 40 | 11 | 440
2017-01-03 08:00 | 9 | 3039.75 | 1.25 | 2702 | 1150 | 1511.8 | 2662 | 56.79% | 40 | 9 | 360
2017-01-03 09:00 | 10 | 3039.75 | 1.25 | 2702 | 1150 | 1511.8 | 2662 | 56.79% | 40 | 9 | 360
2017-01-03 10:00 | 11 | 3039.75 | 1.25 | 2702 | 1150 | 1511.8 | 2662 | 56.79% | 40 | 9 | 360
2017-01-03 11:00 | 12 | 3039.75 | 1.25 | 2702 | 1150 | 1511.8 | 2662 | 56.79% | 40 | 11.91 | 476.4
2017-01-03 12:00 | 13 | 3039.75 | 1.25 | 2702 | 1150 | 1511.8 | 2662 | 56.79% | 40 | 12.81 | 512.4
2017-01-03 13:00 | 14 | 3039.75 | 1.25 | 2702 | 1150 | 1511.8 | 2662 | 56.79% | 40 | 8 | 320
2017-01-03 14:00 | 15 | 3039.75 | 1.25 | 2702 | 1150 | 1511.8 | 2662 | 56.79% | 40 | 8 | 320
2017-01-03 15:00 | 16 | 3039.75 | 1.25 | 2702 | 1150 | 1511.8 | 2662 | 56.79% | 40 | 5.11 | 204.4
2017-01-03 16:00 | 17 | 3039.75 | 1.25 | 2702 | 1150 | 1511.8 | 2662 | 56.79% | 40 | 5.2 | 208
2017-01-03 17:00 | 18 | 3039.75 | 1.25 | 2702 | 1150 | 1511.8 | 2662 | 56.79% | 40 | 21 | 840
2017-01-03 18:00 | 19 | 3039.75 | 1.25 | 2702 | 1150 | 1511.8 | 2662 | 56.79% | 40 | 20.44 | 817.6
2017-01-03 19:00 | 20 | 3039.75 | 1.25 | 2702 | 1150 | 1511.8 | 2662 | 56.79% | 40 | 10.87 | 434.8
2017-01-03 20:00 | 21 | 3039.75 | 1.25 | 2702 | 1150 | 1511.8 | 2662 | 56.79% | 40 | 5 | 200
2017-01-03 21:00 | 22 | 3039.75 | 1.25 | 2702 | 1150 | 1511.8 | 2662 | 56.79% | 40 | 8.87 | 354.8
2017-01-03 22:00 | 23 | 3100.4 | 1.3 | 2696 | 1150 | 1500.3077 | 2650 | 56.62% | 46 | 8.16 | 375.36
2017-01-03 23:00 | 24 | 3100.4 | 1.3 | 2696 | 1150 | 1500.3077 | 2650 | 56.62% | 46 | 8.11 | 373.06
2017-01-04 | 1 | 3100.4 | 1.3 | 2696 | 1150 | 1500.3077 | 2650 | 56.62% | 46 | 5.47 | 251.62
2017-01-04 01:00 | 2 | 3100.4 | 1.3 | 2696 | 1150 | 1500.3077 | 2650 | 56.62% | 46 | 4.76 | 218.96
2017-01-04 02:00 | 3 | 3100.4 | 1.3 | 2696 | 1150 | 1500.3077 | 2650 | 56.62% | 46 | 3.91 | 179.86
2017-01-04 03:00 | 4 | 3100.4 | 1.3 | 2696 | 1150 | 1500.3077 | 2650 | 56.62% | 46 | 5.1 | 234.6
2017-01-04 04:00 | 5 | 3100.4 | 1.3 | 2696 | 1150 | 1500.3077 | 2650 | 56.62% | 46 | 4.16 | 191.36
2017-01-04 05:00 | 6 | 3100.4 | 1.3 | 2696 | 1150 | 1500.3077 | 2650 | 56.62% | 46 | 6.59 | 303.14
2017-01-04 06:00 | 7 | 3039.75 | 1.25 | 2702 | 1150 | 1511.8 | 2662 | 56.79% | 40 | 24.38 | 975.2
2017-01-04 07:00 | 8 | 3039.75 | 1.25 | 2702 | 1150 | 1511.8 | 2662 | 56.79% | 40 | 14.65 | 586
2017-01-04 08:00 | 9 | 3039.75 | 1.25 | 2702 | 1150 | 1511.8 | 2662 | 56.79% | 40 | 7.55 | 302
2017-01-04 09:00 | 10 | 3039.75 | 1.25 | 2702 | 1150 | 1511.8 | 2662 | 56.79% | 40 | 5.75 | 230
2017-01-04 10:00 | 11 | 3039.75 | 1.25 | 2702 | 1150 | 1511.8 | 2662 | 56.79% | 40 | 4.75 | 190
2017-01-04 11:00 | 12 | 3039.75 | 1.25 | 2702 | 1150 | 1511.8 | 2662 | 56.79% | 40 | 4.75 | 190
2017-01-04 12:00 | 13 | 3039.75 | 1.25 | 2702 | 1150 | 1511.8 | 2662 | 56.79% | 40 | 4.75 | 190
2017-01-04 13:00 | 14 | 3039.75 | 1.25 | 2702 | 1150 | 1511.8 | 2662 | 56.79% | 40 | 4.75 | 190
2017-01-04 14:00 | 15 | 3039.75 | 1.25 | 2702 | 1150 | 1511.8 | 2662 | 56.79% | 40 | 4.75 | 190
2017-01-04 15:00 | 16 | 3039.75 | 1.25 | 2702 | 1150 | 1511.8 | 2662 | 56.79% | 40 | 3.2 | 128
2017-01-04 16:00 | 17 | 3039.75 | 1.25 | 2702 | 1150 | 1511.8 | 2662 | 56.79% | 40 | 4.75 | 190
2017-01-04 17:00 | 18 | 3039.75 | 1.25 | 2702 | 1150 | 1511.8 | 2662 | 56.79% | 40 | 20 | 800
2017-01-04 18:00 | 19 | 3039.75 | 1.25 | 2702 | 1150 | 1511.8 | 2662 | 56.79% | 40 | 20 | 800
2017-01-04 19:00 | 20 | 3039.75 | 1.25 | 2702 | 1150 | 1511.8 | 2662 | 56.79% | 40 | 8.38 | 335.2
2017-01-04 20:00 | 21 | 3039.75 | 1.25 | 2702 | 1150 | 1511.8 | 2662 | 56.79% | 40 | 5.11 | 204.4
2017-01-04 21:00 | 22 | 3039.75 | 1.25 | 2702 | 1150 | 1511.8 | 2662 | 56.79% | 40 | 5.11 | 204.4
2017-01-04 22:00 | 23 | 3100.4 | 1.3 | 2696 | 1150 | 1500.3077 | 2650 | 56.62% | 46 | 3.29 | 151.34
2017-01-04 23:00 | 24 | 3100.4 | 1.3 | 2696 | 1150 | 1500.3077 | 2650 | 56.62% | 46 | 3 | 138
2017-01-05 | 1 | 3100.4 | 1.3 | 2696 | 1150 | 1500.3077 | 2650 | 56.62% | 46 | 9.31 | 428.26
2017-01-05 01:00 | 2 | 3100.4 | 1.3 | 2696 | 1150 | 1500.3077 | 2650 | 56.62% | 46 | 3.11 | 143.06
2017-01-05 02:00 | 3 | 3100.4 | 1.3 | 2696 | 1150 | 1500.3077 | 2650 | 56.62% | 46 | 3.11 | 143.06
2017-01-05 03:00 | 4 | 3100.4 | 1.3 | 2696 | 1150 | 1500.3077 | 2650 | 56.62% | 46 | 6.75 | 310.5
2017-01-05 04:00 | 5 | 3100.4 | 1.3 | 2696 | 1150 | 1500.3077 | 2650 | 56.62% | 46 | 4.11 | 189.06
2017-01-05 05:00 | 6 | 3100.4 | 1.3 | 2696 | 1150 | 1500.3077 | 2650 | 56.62% | 46 | 9.7 | 446.2
2017-01-05 06:00 | 7 | 3039.75 | 1.25 | 2702 | 1150 | 1511.8 | 2662 | 56.79% | 40 | 20 | 800
2017-01-05 07:00 | 8 | 3039.75 | 1.25 | 2702 | 1150 | 1511.8 | 2662 | 56.79% | 40 | 13.89 | 555.6
2017-01-05 08:00 | 9 | 3039.75 | 1.25 | 2702 | 1150 | 1511.8 | 2662 | 56.79% | 40 | 7.88 | 315.2
2017-01-05 09:00 | 10 | 3039.75 | 1.25 | 2702 | 1150 | 1511.8 | 2662 | 56.79% | 40 | 6.33 | 253.2
2017-01-05 10:00 | 11 | 3039.75 | 1.25 | 2702 | 1150 | 1511.8 | 2662 | 56.79% | 40 | 4.64 | 185.6
2017-01-05 11:00 | 12 | 3039.75 | 1.25 | 2702 | 1150 | 1511.8 | 2662 | 56.79% | 40 | 4.5 | 180
2017-01-05 12:00 | 13 | 3039.75 | 1.25 | 2702 | 1150 | 1511.8 | 2662 | 56.79% | 40 | 4.39 | 175.6
2017-01-05 13:00 | 14 | 3039.75 | 1.25 | 2702 | 1150 | 1511.8 | 2662 | 56.79% | 40 | 4.5 | 180
2017-01-05 14:00 | 15 | 3039.75 | 1.25 | 2702 | 1150 | 1511.8 | 2662 | 56.79% | 40 | 3.75 | 150
2017-01-05 15:00 | 16 | 3039.75 | 1.25 | 2702 | 1150 | 1511.8 | 2662 | 56.79% | 40 | 3.42 | 136.8
2017-01-05 16:00 | 17 | 3039.75 | 1.25 | 2702 | 1150 | 1511.8 | 2662 | 56.79% | 40 | 3.55 | 142
2017-01-05 17:00 | 18 | 3039.75 | 1.25 | 2702 | 1150 | 1511.8 | 2662 | 56.79% | 40 | 15.77 | 630.8
2017-01-05 18:00 | 19 | 3039.75 | 1.25 | 2702 | 1150 | 1511.8 | 2662 | 56.79% | 40 | 11.56 | 462.4
2017-01-05 19:00 | 20 | 3039.75 | 1.25 | 2702 | 1150 | 1511.8 | 2662 | 56.79% | 40 | 6.5 | 260
2017-01-05 20:00 | 21 | 3039.75 | 1.25 | 2702 | 1150 | 1511.8 | 2662 | 56.79% | 40 | 6.77 | 270.8
2017-01-05 21:00 | 22 | 3039.75 | 1.25 | 2702 | 1150 | 1511.8 | 2662 | 56.79% | 40 | 3.51 | 140.4
2017-01-05 22:00 | 23 | 3100.4 | 1.3 | 2696 | 1150 | 1500.3077 | 2650 | 56.62% | 46 | 2.61 | 120.06
2017-01-05 23:00 | 24 | 3100.4 | 1.3 | 2696 | 1150 | 1500.3077 | 2650 | 56.62% | 46 | 2.61 | 120.06
2017-01-06 01:00 | 1 | 3100.4 | 1.3 | 2696 | 1150 | 1500.3077 | 2650 | 56.62% | 46 | 2 | 92
2017-01-06 02:00 | 2 | 3100.4 | 1.3 | 2696 | 1150 | 1500.3077 | 2650 | 56.62% | 46 | 2 | 92
2017-01-06 03:00 | 3 | 3100.4 | 1.3 | 2696 | 1150 | 1500.3077 | 2650 | 56.62% | 46 | 2 | 92
2017-01-06 04:00 | 4 | 3100.4 | 1.3 | 2696 | 1150 | 1500.3077 | 2650 | 56.62% | 46 | 2 | 92
2017-01-06 05:00 | 5 | 3100.4 | 1.3 | 2696 | 1150 | 1500.3077 | 2650 | 56.62% | 46 | 2.11 | 97.06
2017-01-06 06:00 | 6 | 3100.4 | 1.3 | 2696 | 1150 | 1500.3077 | 2650 | 56.62% | 46 | 4 | 184
2017-01-06 07:00 | 7 | 3039.75 | 1.25 | 2702 | 1150 | 1511.8 | 2662 | 56.79% | 40 | 13.29 | 531.6
2017-01-06 08:00 | 8 | 3039.75 | 1.25 | 2702 | 1150 | 1511.8 | 2662 | 56.79% | 40 | 12.99 | 519.6
2017-01-06 09:00 | 9 | 3039.75 | 1.25 | 2702 | 1150 | 1511.8 | 2662 | 56.79% | 40 | 8.4 | 336
2017-01-06 10:00 | 10 | 3039.75 | 1.25 | 2702 | 1150 | 1511.8 | 2662 | 56.79% | 40 | 6.35 | 254
2017-01-06 11:00 | 11 | 3039.75 | 1.25 | 2702 | 1150 | 1511.8 | 2662 | 56.79% | 40 | 10.74 | 429.6
2017-01-06 12:00 | 12 | 3039.75 | 1.25 | 2702 | 1150 | 1511.8 | 2662 | 56.79% | 40 | 6.51 | 260.4
2017-01-06 13:00 | 13 | 3039.75 | 1.25 | 2702 | 1150 | 1511.8 | 2662 | 56.79% | 40 | 4.01 | 160.4
2017-01-06 14:00 | 14 | 3039.75 | 1.25 | 2702 | 1150 | 1511.8 | 2662 | 56.79% | 40 | 4 | 160
2017-01-06 15:00 | 15 | 3039.75 | 1.25 | 2702 | 1150 | 1511.8 | 2662 | 56.79% | 40 | 3.67 | 146.8
2017-01-06 16:00 | 16 | 3039.75 | 1.25 | 2702 | 1150 | 1511.8 | 2662 | 56.79% | 40 | 3.15 | 126
2017-01-06 17:00 | 17 | 3039.75 | 1.25 | 2702 | 1150 | 1511.8 | 2662 | 56.79% | 40 | 3.34 | 133.6
2017-01-06 18:00 | 18 | 3039.75 | 1.25 | 2702 | 1150 | 1511.8 | 2662 | 56.79% | 40 | 32.55 | 1302
2017-01-06 19:00 | 19 | 3039.75 | 1.25 | 2702 | 1150 | 1511.8 | 2662 | 56.79% | 40 | 26.08 | 1043.2
2017-01-06 20:00 | 20 | 3039.75 | 1.25 | 2702 | 1150 | 1511.8 | 2662 | 56.79% | 40 | 15.72 | 628.8
2017-01-06 21:00 | 21 | 3039.75 | 1.25 | 2702 | 1150 | 1511.8 | 2662 | 56.79% | 40 | 12.03 | 481.2
2017-01-06 22:00 | 22 | 3039.75 | 1.25 | 2702 | 1150 | 1511.8 | 2662 | 56.79% | 40 | 9.47 | 378.8
2017-01-06 23:00 | 23 | 3100.4 | 1.3 | 2696 | 1150 | 1500.3077 | 2650 | 56.62% | 46 | 3.82 | 175.72
2017-01-07 | 24 | 3100.4 | 1.3 | 2696 | 1150 | 1500.3077 | 2650 | 56.62% | 46 | 2.11 | 97.06
2017-01-07 01:00 | 1 | 3100.4 | 1.3 | 2696 | 1150 | 1500.3077 | 2650 | 56.62% | 46 | 4.44 | 204.24
2017-01-07 02:00 | 2 | 3100.4 | 1.3 | 2696 | 1150 | 1500.3077 | 2650 | 56.62% | 46 | 3.71 | 170.66
2017-01-07 03:00 | 3 | 3100.4 | 1.3 | 2696 | 1150 | 1500.3077 | 2650 | 56.62% | 46 | 3.51 | 161.46
2017-01-07 04:00 | 4 | 3100.4 | 1.3 | 2696 | 1150 | 1500.3077 | 2650 | 56.62% | 46 | 3.8 | 174.8
2017-01-07 05:00 | 5 | 3100.4 | 1.3 | 2696 | 1150 | 1500.3077 | 2650 | 56.62% | 46 | 4.86 | 223.56
2017-01-07 06:00 | 6 | 3100.4 | 1.3 | 2696 | 1150 | 1500.3077 | 2650 | 56.62% | 46 | 10.69 | 491.74
2017-01-07 07:00 | 7 | 3039.75 | 1.25 | 2702 | 1150 | 1511.8 | 2662 | 56.79% | 40 | 20.94 | 837.6
2017-01-07 08:00 | 8 | 3039.75 | 1.25 | 2702 | 1150 | 1511.8 | 2662 | 56.79% | 40 | 24.97 | 998.8
2017-01-07 09:00 | 9 | 3039.75 | 1.25 | 2702 | 1150 | 1511.8 | 2662 | 56.79% | 40 | 73.16 | 2926.4
2017-01-07 10:00 | 10 | 3039.75 | 1.25 | 2702 | 1150 | 1511.8 | 2662 | 56.79% | 40 | 51.77 | 2070.8
2017-01-07 11:00 | 11 | 3039.75 | 1.25 | 2702 | 1150 | 1511.8 | 2662 | 56.79% | 40 | 20.79 | 831.6
2017-01-07 12:00 | 12 | 3039.75 | 1.25 | 2702 | 1150 | 1511.8 | 2662 | 56.79% | 40 | 12.13 | 485.2
2017-01-07 13:00 | 13 | 3039.75 | 1.25 | 2702 | 1150 | 1511.8 | 2662 | 56.79% | 40 | 4.91 | 196.4
2017-01-07 14:00 | 14 | 3039.75 | 1.25 | 2702 | 1150 | 1511.8 | 2662 | 56.79% | 40 | 3 | 120
2017-01-07 15:00 | 15 | 3039.75 | 1.25 | 2702 | 1150 | 1511.8 | 2662 | 56.79% | 40 | 3 | 120
2017-01-07 16:00 | 16 | 3039.75 | 1.25 | 2702 | 1150 | 1511.8 | 2662 | 56.79% | 40 | 2.74 | 109.6
2017-01-07 17:00 | 17 | 3039.75 | 1.25 | 2702 | 1150 | 1511.8 | 2662 | 56.79% | 40 | 3.9 | 156
2017-01-07 18:00 | 18 | 3039.75 | 1.25 | 2702 | 1150 | 1511.8 | 2662 | 56.79% | 40 | 15.02 | 600.8
2017-01-07 19:00 | 19 | 3039.75 | 1.25 | 2702 | 1150 | 1511.8 | 2662 | 56.79% | 40 | 20.46 | 818.4
2017-01-07 20:00 | 20 | 3039.75 | 1.25 | 2702 | 1150 | 1511.8 | 2662 | 56.79% | 40 | 13.62 | 544.8
2017-01-07 21:00 | 21 | 3039.75 | 1.25 | 2702 | 1150 | 1511.8 | 2662 | 56.79% | 40 | 7.6 | 304
2017-01-07 22:00 | 22 | 3039.75 | 1.25 | 2702 | 1150 | 1511.8 | 2662 | 56.79% | 40 | 5.1 | 204
2017-01-07 23:00 | 23 | 3100.4 | 1.3 | 2696 | 1150 | 1500.3077 | 2650 | 56.62% | 46 | 2.65 | 121.9
2017-01-08 | 24 | 3100.4 | 1.3 | 2696 | 1150 | 1500.3077 | 2650 | 56.62% | 46 | 2.11 | 97.06
2017-01-08 01:00 | 1 | 3100.4 | 1.3 | 2696 | 1150 | 1500.3077 | 2650 | 56.62% | 46 | 2.01 | 92.46
2017-01-08 02:00 | 2 | 3100.4 | 1.3 | 2696 | 1150 | 1500.3077 | 2650 | 56.62% | 46 | 2.01 | 92.46
2017-01-08 03:00 | 3 | 3100.4 | 1.3 | 2696 | 1150 | 1500.3077 | 2650 | 56.62% | 46 | 2.01 | 92.46
2017-01-08 04:00 | 4 | 3100.4 | 1.3 | 2696 | 1150 | 1500.3077 | 2650 | 56.62% | 46 | 2 | 92
2017-01-08 05:00 | 5 | 3100.4 | 1.3 | 2696 | 1150 | 1500.3077 | 2650 | 56.62% | 46 | 2.61 | 120.06
2017-01-08 06:00 | 6 | 3100.4 | 1.3 | 2696 | 1150 | 1500.3077 | 2650 | 56.62% | 46 | 3.58 | 164.68
2017-01-08 07:00 | 7 | 3039.75 | 1.25 | 2702 | 1150 | 1511.8 | 2662 | 56.79% | 40 | 7.55 | 302
2017-01-08 08:00 | 8 | 3039.75 | 1.25 | 2702 | 1150 | 1511.8 | 2662 | 56.79% | 40 | 18.08 | 723.2
2017-01-08 09:00 | 9 | 3039.75 | 1.25 | 2702 | 1150 | 1511.8 | 2662 | 56.79% | 40 | 12.75 | 510
2017-01-08 10:00 | 10 | 3039.75 | 1.25 | 2702 | 1150 | 1511.8 | 2662 | 56.79% | 40 | 7.63 | 305.2
2017-01-08 11:00 | 11 | 3039.75 | 1.25 | 2702 | 1150 | 1511.8 | 2662 | 56.79% | 40 | 4.01 | 160.4
2017-01-08 12:00 | 12 | 3039.75 | 1.25 | 2702 | 1150 | 1511.8 | 2662 | 56.79% | 40 | 3.97 | 158.8
2017-01-08 13:00 | 13 | 3039.75 | 1.25 | 2702 | 1150 | 1511.8 | 2662 | 56.79% | 40 | 3.69 | 147.6
2017-01-08 14:00 | 14 | 3039.75 | 1.25 | 2702 | 1150 | 1511.8 | 2662 | 56.79% | 40 | 3 | 120
2017-01-08 15:00 | 15 | 3039.75 | 1.25 | 2702 | 1150 | 1511.8 | 2662 | 56.79% | 40 | 3 | 120
2017-01-08 16:00 | 16 | 3039.75 | 1.25 | 2702 | 1150 | 1511.8 | 2662 | 56.79% | 40 | 3 | 120
2017-01-08 17:00 | 17 | 3039.75 | 1.25 | 2702 | 1150 | 1511.8 | 2662 | 56.79% | 40 | 2.61 | 104.4
2017-01-08 18:00 | 18 | 3039.75 | 1.25 | 2702 | 1150 | 1511.8 | 2662 | 56.79% | 40 | 14.8 | 592
2017-01-08 19:00 | 19 | 3039.75 | 1.25 | 2702 | 1150 | 1511.8 | 2662 | 56.79% | 40 | 14.38 | 575.2
2017-01-08 20:00 | 20 | 3039.75 | 1.25 | 2702 | 1150 | 1511.8 | 2662 | 56.79% | 40 | 8.16 | 326.4
2017-01-08 21:00 | 21 | 3039.75 | 1.25 | 2702 | 1150 | 1511.8 | 2662 | 56.79% | 40 | 5.23 | 209.2
2017-01-08 22:00 | 22 | 3039.75 | 1.25 | 2702 | 1150 | 1511.8 | 2662 | 56.79% | 40 | 4.11 | 164.4
2017-01-08 23:00 | 23 | 3100.4 | 1.3 | 2696 | 1150 | 1500.3077 | 2650 | 56.62% | 46 | 3.2 | 147.2
2017-01-09 | 24 | 3100.4 | 1.3 | 2696 | 1150 | 1500.3077 | 2650 | 56.62% | 46 | 3 | 138
2017-01-09 01:00 | 1 | 3100.4 | 1.3 | 2696 | 1150 | 1500.3077 | 2650 | 56.62% | 46 | 2.61 | 120.06
2017-01-09 02:00 | 2 | 3100.4 | 1.3 | 2696 | 1150 | 1500.3077 | 2650 | 56.62% | 46 | 2.61 | 120.06
2017-01-09 03:00 | 3 | 3100.4 | 1.3 | 2696 | 1150 | 1500.3077 | 2650 | 56.62% | 46 | 2.61 | 120.06
2017-01-09 04:00 | 4 | 3100.4 | 1.3 | 2696 | 1150 | 1500.3077 | 2650 | 56.62% | 46 | 2.61 | 120.06
2017-01-09 05:00 | 5 | 3100.4 | 1.3 | 2696 | 1150 | 1500.3077 | 2650 | 56.62% | 46 | 2.6 | 119.6
2017-01-09 06:00 | 6 | 3100.4 | 1.3 | 2696 | 1150 | 1500.3077 | 2650 | 56.62% | 46 | 2.61 | 120.06
2017-01-09 07:00 | 7 | 3039.75 | 1.25 | 2702 | 1150 | 1511.8 | 2662 | 56.79% | 40 | 24.22 | 968.8
2017-01-09 08:00 | 8 | 3039.75 | 1.25 | 2702 | 1150 | 1511.8 | 2662 | 56.79% | 40 | 17.78 | 711.2
2017-01-09 09:00 | 9 | 3039.75 | 1.25 | 2702 | 1150 | 1511.8 | 2662 | 56.79% | 40 | 4.71 | 188.4
2017-01-09 10:00 | 10 | 3039.75 | 1.25 | 2702 | 1150 | 1511.8 | 2662 | 56.79% | 40 | 2.61 | 104.4
2017-01-09 11:00 | 11 | 3039.75 | 1.25 | 2702 | 1150 | 1511.8 | 2662 | 56.79% | 40 | 2.61 | 104.4
2017-01-09 12:00 | 12 | 3039.75 | 1.25 | 2702 | 1150 | 1511.8 | 2662 | 56.79% | 40 | 3.48 | 139.2
2017-01-09 13:00 | 13 | 3039.75 | 1.25 | 2702 | 1150 | 1511.8 | 2662 | 56.79% | 40 | 3.25 | 130
2017-01-09 14:00 | 14 | 3039.75 | 1.25 | 2702 | 1150 | 1511.8 | 2662 | 56.79% | 40 | 3.25 | 130
2017-01-09 15:00 | 15 | 3039.75 | 1.25 | 2702 | 1150 | 1511.8 | 2662 | 56.79% | 40 | 3 | 120
2017-01-09 16:00 | 16 | 3039.75 | 1.25 | 2702 | 1150 | 1511.8 | 2662 | 56.79% | 40 | 3 | 120
2017-01-09 17:00 | 17 | 3039.75 | 1.25 | 2702 | 1150 | 1511.8 | 2662 | 56.79% | 40 | 3 | 120
2017-01-09 18:00 | 18 | 3039.75 | 1.25 | 2702 | 1150 | 1511.8 | 2662 | 56.79% | 40 | 12.81 | 512.4
2017-01-09 19:00 | 19 | 3039.75 | 1.25 | 2702 | 1150 | 1511.8 | 2662 | 56.79% | 40 | 8 | 320
2017-01-09 20:00 | 20 | 3039.75 | 1.25 | 2702 | 1150 | 1511.8 | 2662 | 56.79% | 40 | 3 | 120
2017-01-09 21:00 | 21 | 3039.75 | 1.25 | 2702 | 1150 | 1511.8 | 2662 | 56.79% | 40 | 3 | 120
2017-01-09 22:00 | 22 | 3039.75 | 1.25 | 2702 | 1150 | 1511.8 | 2662 | 56.79% | 40 | 11 | 440
2017-01-09 23:00 | 23 | 3100.4 | 1.3 | 2696 | 1150 | 1500.3077 | 2650 | 56.62% | 46 | 4.5 | 207
2017-01-10 | 24 | 3100.4 | 1.3 | 2696 | 1150 | 1500.3077 | 2650 | 56.62% | 46 | 8.5 | 391
2017-01-10 01:00 | 1 | 3100.4 | 1.3 | 2696 | 1150 | 1500.3077 | 2650 | 56.62% | 46 | 5 | 230
2017-01-10 02:00 | 2 | 3100.4 | 1.3 | 2696 | 1150 | 1500.3077 | 2650 | 56.62% | 46 | 5 | 230
2017-01-10 03:00 | 3 | 3100.4 | 1.3 | 2696 | 1150 | 1500.3077 | 2650 | 56.62% | 46 | 5 | 230
2017-01-10 04:00 | 4 | 3100.4 | 1.3 | 2696 | 1150 | 1500.3077 | 2650 | 56.62% | 46 | 5 | 230
2017-01-10 05:00 | 5 | 3100.4 | 1.3 | 2696 | 1150 | 1500.3077 | 2650 | 56.62% | 46 | 5 | 230
2017-01-10 06:00 | 6 | 3100.4 | 1.3 | 2696 | 1150 | 1500.3077 | 2650 | 56.62% | 46 | 21.13 | 971.98
2017-01-10 07:00 | 7 | 3039.75 | 1.25 | 2702 | 1150 | 1511.8 | 2662 | 56.79% | 40 | 23.89 | 955.6
2017-01-10 08:00 | 8 | 3039.75 | 1.25 | 2702 | 1150 | 1511.8 | 2662 | 56.79% | 40 | 11.15 | 446
2017-01-10 09:00 | 9 | 3039.75 | 1.25 | 2702 | 1150 | 1511.8 | 2662 | 56.79% | 40 | 9.94 | 397.6
2017-01-10 10:00 | 10 | 3039.75 | 1.25 | 2702 | 1150 | 1511.8 | 2662 | 56.79% | 40 | 25.64 | 1025.6
2017-01-10 11:00 | 11 | 3039.75 | 1.25 | 2702 | 1150 | 1511.8 | 2662 | 56.79% | 40 | 21.89 | 875.6
2017-01-10 12:00 | 12 | 3039.75 | 1.25 | 2702 | 1150 | 1511.8 | 2662 | 56.79% | 40 | 20.79 | 831.6
2017-01-10 13:00 | 13 | 3039.75 | 1.25 | 2702 | 1150 | 1511.8 | 2662 | 56.79% | 40 | 21.26 | 850.4
2017-01-10 14:00 | 14 | 3039.75 | 1.25 | 2702 | 1150 | 1511.8 | 2662 | 56.79% | 40 | 12.12 | 484.8
2017-01-10 15:00 | 15 | 3039.75 | 1.25 | 2702 | 1150 | 1511.8 | 2662 | 56.79% | 40 | 9.1 | 364
2017-01-10 16:00 | 16 | 3039.75 | 1.25 | 2702 | 1150 | 1511.8 | 2662 | 56.79% | 40 | 10.01 | 400.4
2017-01-10 17:00 | 17 | 3039.75 | 1.25 | 2702 | 1150 | 1511.8 | 2662 | 56.79% | 40 | 10.49 | 419.6
2017-01-10 18:00 | 18 | 3039.75 | 1.25 | 2702 | 1150 | 1511.8 | 2662 | 56.79% | 40 | 37.09 | 1483.6
2017-01-10 19:00 | 19 | 3039.75 | 1.25 | 2702 | 1150 | 1511.8 | 2662 | 56.79% | 40 | 21.3 | 852
2017-01-10 20:00 | 20 | 3039.75 | 1.25 | 2702 | 1150 | 1511.8 | 2662 | 56.79% | 40 | 6.96 | 278.4
2017-01-10 21:00 | 21 | 3039.75 | 1.25 | 2702 | 1150 | 1511.8 | 2662 | 56.79% | 40 | 15 | 600
2017-01-10 22:00 | 22 | 3039.75 | 1.25 | 2702 | 1150 | 1511.8 | 2662 | 56.79% | 40 | 28.1 | 1124
2017-01-10 23:00 | 23 | 3100.4 | 1.3 | 2696 | 1150 | 1500.3077 | 2650 | 56.62% | 46 | 25 | 1150
2017-01-11 | 24 | 3100.4 | 1.3 | 2696 | 1150 | 1500.3077 | 2650 | 56.62% | 46 | 25 | 1150
2017-01-11 01:00 | 1 | 3100.4 | 1.3 | 2696 | 1150 | 1500.3077 | 2650 | 56.62% | 46 | 14 | 644
2017-01-11 02:00 | 2 | 3100.4 | 1.3 | 2696 | 1150 | 1500.3077 | 2650 | 56.62% | 46 | 14 | 644
2017-01-11 03:00 | 3 | 3100.4 | 1.3 | 2696 | 1150 | 1500.3077 | 2650 | 56.62% | 46 | 14 | 644
2017-01-11 04:00 | 4 | 3100.4 | 1.3 | 2696 | 1150 | 1500.3077 | 2650 | 56.62% | 46 | 14 | 644
2017-01-11 05:00 | 5 | 3100.4 | 1.3 | 2696 | 1150 | 1500.3077 | 2650 | 56.62% | 46 | 14 | 644
2017-01-11 06:00 | 6 | 3100.4 | 1.3 | 2696 | 1150 | 1500.3077 | 2650 | 56.62% | 46 | 50 | 2300
2017-01-11 07:00 | 7 | 3039.75 | 1.25 | 2702 | 1150 | 1511.8 | 2662 | 56.79% | 40 | 32.5 | 1300
2017-01-11 08:00 | 8 | 3039.75 | 1.25 | 2702 | 1150 | 1511.8 | 2662 | 56.79% | 40 | 23.11 | 924.4
2017-01-11 09:00 | 9 | 3039.75 | 1.25 | 2702 | 1150 | 1511.8 | 2662 | 56.79% | 40 | 23.7 | 948
2017-01-11 10:00 | 10 | 3039.75 | 1.25 | 2702 | 1150 | 1511.8 | 2662 | 56.79% | 40 | 24.13 | 965.2
2017-01-11 11:00 | 11 | 3039.75 | 1.25 | 2702 | 1150 | 1511.8 | 2662 | 56.79% | 40 | 20.49 | 819.6
2017-01-11 12:00 | 12 | 3039.75 | 1.25 | 2702 | 1150 | 1511.8 | 2662 | 56.79% | 40 | 21.32 | 852.8
2017-01-11 13:00 | 13 | 3039.75 | 1.25 | 2702 | 1150 | 1511.8 | 2662 | 56.79% | 40 | 20.46 | 818.4
2017-01-11 14:00 | 14 | 3039.75 | 1.25 | 2702 | 1150 | 1511.8 | 2662 | 56.79% | 40 | 31.69 | 1267.6
2017-01-11 15:00 | 15 | 3039.75 | 1.25 | 2702 | 1150 | 1511.8 | 2662 | 56.79% | 40 | 20.18 | 807.2
2017-01-11 16:00 | 16 | 3039.75 | 1.25 | 2702 | 1150 | 1511.8 | 2662 | 56.79% | 40 | 9.17 | 366.8
2017-01-11 17:00 | 17 | 3039.75 | 1.25 | 2702 | 1150 | 1511.8 | 2662 | 56.79% | 40 | 5.75 | 230
2017-01-11 18:00 | 18 | 3039.75 | 1.25 | 2702 | 1150 | 1511.8 | 2662 | 56.79% | 40 | 24.04 | 961.6
2017-01-11 19:00 | 19 | 3039.75 | 1.25 | 2702 | 1150 | 1511.8 | 2662 | 56.79% | 40 | 12.5 | 500
2017-01-11 20:00 | 20 | 3039.75 | 1.25 | 2702 | 1150 | 1511.8 | 2662 | 56.79% | 40 | 15 | 600
2017-01-11 21:00 | 21 | 3039.75 | 1.25 | 2702 | 1150 | 1511.8 | 2662 | 56.79% | 40 | 16.45 | 658
2017-01-11 22:00 | 22 | 3039.75 | 1.25 | 2702 | 1150 | 1511.8 | 2662 | 56.79% | 40 | 16.15 | 646
2017-01-11 23:00 | 23 | 3100.4 | 1.3 | 2696 | 1150 | 1500.3077 | 2650 | 56.62% | 46 | 65.01 | 2990.46
2017-01-12 | 24 | 3100.4 | 1.3 | 2696 | 1150 | 1500.3077 | 2650 | 56.62% | 46 | 40 | 1840
2017-01-12 01:00 | 1 | 3100.4 | 1.3 | 2696 | 1150 | 1500.3077 | 2650 | 56.62% | 46 | 10 | 460
2017-01-12 02:00 | 2 | 3100.4 | 1.3 | 2696 | 1150 | 1500.3077 | 2650 | 56.62% | 46 | 10.01 | 460.46
2017-01-12 03:00 | 3 | 3100.4 | 1.3 | 2696 | 1150 | 1500.3077 | 2650 | 56.62% | 46 | 10.01 | 460.46
2017-01-12 04:00 | 4 | 3100.4 | 1.3 | 2696 | 1150 | 1500.3077 | 2650 | 56.62% | 46 | 10.01 | 460.46
2017-01-12 05:00 | 5 | 3100.4 | 1.3 | 2696 | 1150 | 1500.3077 | 2650 | 56.62% | 46 | 10.01 | 460.46
2017-01-12 06:00 | 6 | 3100.4 | 1.3 | 2696 | 1150 | 1500.3077 | 2650 | 56.62% | 46 | 20 | 920
2017-01-12 07:00 | 7 | 3039.75 | 1.25 | 2702 | 1150 | 1511.8 | 2662 | 56.79% | 40 | 25 | 1000
2017-01-12 08:00 | 8 | 3039.75 | 1.25 | 2702 | 1150 | 1511.8 | 2662 | 56.79% | 40 | 8.09 | 323.6
2017-01-12 09:00 | 9 | 3039.75 | 1.25 | 2702 | 1150 | 1511.8 | 2662 | 56.79% | 40 | 10.01 | 400.4
2017-01-12 10:00 | 10 | 3039.75 | 1.25 | 2702 | 1150 | 1511.8 | 2662 | 56.79% | 40 | 6.86 | 274.4
2017-01-12 11:00 | 11 | 3039.75 | 1.25 | 2702 | 1150 | 1511.8 | 2662 | 56.79% | 40 | 6.09 | 243.6
2017-01-12 12:00 | 12 | 3039.75 | 1.25 | 2702 | 1150 | 1511.8 | 2662 | 56.79% | 40 | 8.5 | 340
2017-01-12 13:00 | 13 | 3039.75 | 1.25 | 2702 | 1150 | 1511.8 | 2662 | 56.79% | 40 | 7.46 | 298.4
2017-01-12 14:00 | 14 | 3039.75 | 1.25 | 2702 | 1150 | 1511.8 | 2662 | 56.79% | 40 | 9.25 | 370
2017-01-12 15:00 | 15 | 3039.75 | 1.25 | 2702 | 1150 | 1511.8 | 2662 | 56.79% | 40 | 7.61 | 304.4
2017-01-12 16:00 | 16 | 3039.75 | 1.25 | 2702 | 1150 | 1511.8 | 2662 | 56.79% | 40 | 8.3 | 332
2017-01-12 17:00 | 17 | 3039.75 | 1.25 | 2702 | 1150 | 1511.8 | 2662 | 56.79% | 40 | 8.38 | 335.2
2017-01-12 18:00 | 18 | 3039.75 | 1.25 | 2702 | 1150 | 1511.8 | 2662 | 56.79% | 40 | 29.25 | 1170
2017-01-12 19:00 | 19 | 3039.75 | 1.25 | 2702 | 1150 | 1511.8 | 2662 | 56.79% | 40 | 14.88 | 595.2
2017-01-12 20:00 | 20 | 3039.75 | 1.25 | 2702 | 1150 | 1511.8 | 2662 | 56.79% | 40 | 13.31 | 532.4
2017-01-12 21:00 | 21 | 3039.75 | 1.25 | 2702 | 1150 | 1511.8 | 2662 | 56.79% | 40 | 20.55 | 822
2017-01-12 22:00 | 22 | 3039.75 | 1.25 | 2702 | 1150 | 1511.8 | 2662 | 56.79% | 40 | 26 | 1040
2017-01-12 23:00 | 23 | 3100.4 | 1.3 | 2696 | 1150 | 1500.3077 | 2650 | 56.62% | 46 | 25 | 1150
2017-01-13 | 24 | 3100.4 | 1.3 | 2696 | 1150 | 1500.3077 | 2650 | 56.62% | 46 | 20.75 | 954.5
2017-01-13 01:00 | 1 | 3100.4 | 1.3 | 2696 | 1150 | 1500.3077 | 2650 | 56.62% | 46 | 6.39 | 293.94
2017-01-13 02:00 | 2 | 3100.4 | 1.3 | 2696 | 1150 | 1500.3077 | 2650 | 56.62% | 46 | 6 | 276
2017-01-13 03:00 | 3 | 3100.4 | 1.3 | 2696 | 1150 | 1500.3077 | 2650 | 56.62% | 46 | 6 | 276
2017-01-13 04:00 | 4 | 3100.4 | 1.3 | 2696 | 1150 | 1500.3077 | 2650 | 56.62% | 46 | 6 | 276
2017-01-13 05:00 | 5 | 3100.4 | 1.3 | 2696 | 1150 | 1500.3077 | 2650 | 56.62% | 46 | 6 | 276
2017-01-13 06:00 | 6 | 3100.4 | 1.3 | 2696 | 1150 | 1500.3077 | 2650 | 56.62% | 46 | 17 | 782
2017-01-13 07:00 | 7 | 3039.75 | 1.25 | 2702 | 1150 | 1511.8 | 2662 | 56.79% | 40 | 23.09 | 923.6
2017-01-13 08:00 | 8 | 3039.75 | 1.25 | 2702 | 1150 | 1511.8 | 2662 | 56.79% | 40 | 6.88 | 275.2
2017-01-13 09:00 | 9 | 3039.75 | 1.25 | 2702 | 1150 | 1511.8 | 2662 | 56.79% | 40 | 5.82 | 232.8
2017-01-13 10:00 | 10 | 3039.75 | 1.25 | 2702 | 1150 | 1511.8 | 2662 | 56.79% | 40 | 6.22 | 248.8
2017-01-13 11:00 | 11 | 3039.75 | 1.25 | 2702 | 1150 | 1511.8 | 2662 | 56.79% | 40 | 5.69 | 227.6
2017-01-13 12:00 | 12 | 3039.75 | 1.25 | 2702 | 1150 | 1511.8 | 2662 | 56.79% | 40 | 6.05 | 242
2017-01-13 13:00 | 13 | 3039.75 | 1.25 | 2702 | 1150 | 1511.8 | 2662 | 56.79% | 40 | 6.98 | 279.2
2017-01-13 14:00 | 14 | 3039.75 | 1.25 | 2702 | 1150 | 1511.8 | 2662 | 56.79% | 40 | 7.9 | 316
2017-01-13 15:00 | 15 | 3039.75 | 1.25 | 2702 | 1150 | 1511.8 | 2662 | 56.79% | 40 | 8.17 | 326.8
2017-01-13 16:00 | 16 | 3039.75 | 1.25 | 2702 | 1150 | 1511.8 | 2662 | 56.79% | 40 | 7.61 | 304.4
2017-01-13 17:00 | 17 | 3039.75 | 1.25 | 2702 | 1150 | 1511.8 | 2662 | 56.79% | 40 | 7.44 | 297.6
2017-01-13 18:00 | 18 | 3039.75 | 1.25 | 2702 | 1150 | 1511.8 | 2662 | 56.79% | 40 | 23.88 | 955.2
2017-01-13 19:00 | 19 | 3039.75 | 1.25 | 2702 | 1150 | 1511.8 | 2662 | 56.79% | 40 | 25 | 1000
2017-01-13 20:00 | 20 | 3039.75 | 1.25 | 2702 | 1150 | 1511.8 | 2662 | 56.79% | 40 | 8.51 | 340.4
2017-01-13 21:00 | 21 | 3039.75 | 1.25 | 2702 | 1150 | 1511.8 | 2662 | 56.79% | 40 | 10.76 | 430.4
2017-01-13 22:00 | 22 | 3039.75 | 1.25 | 2702 | 1150 | 1511.8 | 2662 | 56.79% | 40 | 16 | 640
2017-01-13 23:00 | 23 | 3100.4 | 1.3 | 2696 | 1150 | 1500.3077 | 2650 | 56.62% | 46 | 20.87 | 960.02
2017-01-14 | 24 | 3100.4 | 1.3 | 2696 | 1150 | 1500.3077 | 2650 | 56.62% | 46 | 20.75 | 954.5
2017-01-14 01:00 | 1 | 3100.4 | 1.3 | 2696 | 1150 | 1500.3077 | 2650 | 56.62% | 46 | 9 | 414
2017-01-14 02:00 | 2 | 3100.4 | 1.3 | 2696 | 1150 | 1500.3077 | 2650 | 56.62% | 46 | 6.35 | 292.1
2017-01-14 03:00 | 3 | 3100.4 | 1.3 | 2696 | 1150 | 1500.3077 | 2650 | 56.62% | 46 | 5.71 | 262.66
2017-01-14 04:00 | 4 | 3100.4 | 1.3 | 2696 | 1150 | 1500.3077 | 2650 | 56.62% | 46 | 4.8 | 220.8
2017-01-14 05:00 | 5 | 3100.4 | 1.3 | 2696 | 1150 | 1500.3077 | 2650 | 56.62% | 46 | 5.32 | 244.72
2017-01-14 06:00 | 6 | 3100.4 | 1.3 | 2696 | 1150 | 1500.3077 | 2650 | 56.62% | 46 | 15 | 690
2017-01-14 07:00 | 7 | 3039.75 | 1.25 | 2702 | 1150 | 1511.8 | 2662 | 56.79% | 40 | 22 | 880
2017-01-14 08:00 | 8 | 3039.75 | 1.25 | 2702 | 1150 | 1511.8 | 2662 | 56.79% | 40 | 10.47 | 418.8
2017-01-14 09:00 | 9 | 3039.75 | 1.25 | 2702 | 1150 | 1511.8 | 2662 | 56.79% | 40 | 6.62 | 264.8
2017-01-14 10:00 | 10 | 3039.75 | 1.25 | 2702 | 1150 | 1511.8 | 2662 | 56.79% | 40 | 13.81 | 552.4
2017-01-14 11:00 | 11 | 3039.75 | 1.25 | 2702 | 1150 | 1511.8 | 2662 | 56.79% | 40 | 11.78 | 471.2
2017-01-14 12:00 | 12 | 3039.75 | 1.25 | 2702 | 1150 | 1511.8 | 2662 | 56.79% | 40 | 13.06 | 522.4
2017-01-14 13:00 | 13 | 3039.75 | 1.25 | 2702 | 1150 | 1511.8 | 2662 | 56.79% | 40 | 10.41 | 416.4
2017-01-14 14:00 | 14 | 3039.75 | 1.25 | 2702 | 1150 | 1511.8 | 2662 | 56.79% | 40 | 6.75 | 270
2017-01-14 15:00 | 15 | 3039.75 | 1.25 | 2702 | 1150 | 1511.8 | 2662 | 56.79% | 40 | 6.75 | 270
2017-01-14 16:00 | 16 | 3039.75 | 1.25 | 2702 | 1150 | 1511.8 | 2662 | 56.79% | 40 | 6.75 | 270
2017-01-14 17:00 | 17 | 3039.75 | 1.25 | 2702 | 1150 | 1511.8 | 2662 | 56.79% | 40 | 5.85 | 234
2017-01-14 18:00 | 18 | 3039.75 | 1.25 | 2702 | 1150 | 1511.8 | 2662 | 56.79% | 40 | 24.73 | 989.2
2017-01-14 19:00 | 19 | 3039.75 | 1.25 | 2702 | 1150 | 1511.8 | 2662 | 56.79% | 40 | 18.21 | 728.4
2017-01-14 20:00 | 20 | 3039.75 | 1.25 | 2702 | 1150 | 1511.8 | 2662 | 56.79% | 40 | 13.65 | 546
2017-01-14 21:00 | 21 | 3039.75 | 1.25 | 2702 | 1150 | 1511.8 | 2662 | 56.79% | 40 | 16.33 | 653.2
2017-01-14 22:00 | 22 | 3039.75 | 1.25 | 2702 | 1150 | 1511.8 | 2662 | 56.79% | 40 | 19.6 | 784
2017-01-14 23:00 | 23 | 3100.4 | 1.3 | 2696 | 1150 | 1500.3077 | 2650 | 56.62% | 46 | 20 | 920
2017-01-15 | 24 | 3100.4 | 1.3 | 2696 | 1150 | 1500.3077 | 2650 | 56.62% | 46 | 20.75 | 954.5
2017-01-15 01:00 | 1 | 3100.4 | 1.3 | 2696 | 1150 | 1500.3077 | 2650 | 56.62% | 46 | 12 | 552
2017-01-15 02:00 | 2 | 3100.4 | 1.3 | 2696 | 1150 | 1500.3077 | 2650 | 56.62% | 46 | 9 | 414
2017-01-15 03:00 | 3 | 3100.4 | 1.3 | 2696 | 1150 | 1500.3077 | 2650 | 56.62% | 46 | 9 | 414
2017-01-15 04:00 | 4 | 3100.4 | 1.3 | 2696 | 1150 | 1500.3077 | 2650 | 56.62% | 46 | 12 | 552
2017-01-15 05:00 | 5 | 3100.4 | 1.3 | 2696 | 1150 | 1500.3077 | 2650 | 56.62% | 46 | 12 | 552
2017-01-15 06:00 | 6 | 3100.4 | 1.3 | 2696 | 1150 | 1500.3077 | 2650 | 56.62% | 46 | 21 | 966
2017-01-15 07:00 | 7 | 3039.75 | 1.25 | 2702 | 1150 | 1511.8 | 2662 | 56.79% | 40 | 25 | 1000
2017-01-15 08:00 | 8 | 3039.75 | 1.25 | 2702 | 1150 | 1511.8 | 2662 | 56.79% | 40 | 25 | 1000
2017-01-15 09:00 | 9 | 3039.75 | 1.25 | 2702 | 1150 | 1511.8 | 2662 | 56.79% | 40 | 25 | 1000
2017-01-15 10:00 | 10 | 3039.75 | 1.25 | 2702 | 1150 | 1511.8 | 2662 | 56.79% | 40 | 23.5 | 940
2017-01-15 11:00 | 11 | 3039.75 | 1.25 | 2702 | 1150 | 1511.8 | 2662 | 56.79% | 40 | 12.75 | 510
2017-01-15 12:00 | 12 | 3039.75 | 1.25 | 2702 | 1150 | 1511.8 | 2662 | 56.79% | 40 | 12.75 | 510
2017-01-15 13:00 | 13 | 3039.75 | 1.25 | 2702 | 1150 | 1511.8 | 2662 | 56.79% | 40 | 9.87 | 394.8
2017-01-15 14:00 | 14 | 3039.75 | 1.25 | 2702 | 1150 | 1511.8 | 2662 | 56.79% | 40 | 9.75 | 390
2017-01-15 15:00 | 15 | 3039.75 | 1.25 | 2702 | 1150 | 1511.8 | 2662 | 56.79% | 40 | 9.85 | 394
2017-01-15 16:00 | 16 | 3039.75 | 1.25 | 2702 | 1150 | 1511.8 | 2662 | 56.79% | 40 | 10.35 | 414
2017-01-15 17:00 | 17 | 3039.75 | 1.25 | 2702 | 1150 | 1511.8 | 2662 | 56.79% | 40 | 8.05 | 322
2017-01-15 18:00 | 18 | 3039.75 | 1.25 | 2702 | 1150 | 1511.8 | 2662 | 56.79% | 40 | 22.88 | 915.2
2017-01-15 19:00 | 19 | 3039.75 | 1.25 | 2702 | 1150 | 1511.8 | 2662 | 56.79% | 40 | 34.5 | 1380
2017-01-15 20:00 | 20 | 3039.75 | 1.25 | 2702 | 1150 | 1511.8 | 2662 | 56.79% | 40 | 15.39 | 615.6
2017-01-15 21:00 | 21 | 3039.75 | 1.25 | 2702 | 1150 | 1511.8 | 2662 | 56.79% | 40 | 20.01 | 800.4
2017-01-15 22:00 | 22 | 3039.75 | 1.25 | 2702 | 1150 | 1511.8 | 2662 | 56.79% | 40 | 10 | 400
2017-01-15 23:00 | 23 | 3100.4 | 1.3 | 2696 | 1150 | 1500.3077 | 2650 | 56.62% | 46 | 20.75 | 954.5
2017-01-16 | 24 | 3100.4 | 1.3 | 2696 | 1150 | 1500.3077 | 2650 | 56.62% | 46 | 40 | 1840
2017-01-16 01:00 | 1 | 3100.4 | 1.3 | 2696 | 1150 | 1500.3077 | 2650 | 56.62% | 46 | 22 | 1012
2017-01-16 02:00 | 2 | 3100.4 | 1.3 | 2696 | 1150 | 1500.3077 | 2650 | 56.62% | 46 | 40 | 1840
2017-01-16 03:00 | 3 | 3100.4 | 1.3 | 2696 | 1150 | 1500.3077 | 2650 | 56.62% | 46 | 22 | 1012
2017-01-16 04:00 | 4 | 3100.4 | 1.3 | 2696 | 1150 | 1500.3077 | 2650 | 56.62% | 46 | 22 | 1012
2017-01-16 05:00 | 5 | 3100.4 | 1.3 | 2696 | 1150 | 1500.3077 | 2650 | 56.62% | 46 | 22 | 1012
2017-01-16 06:00 | 6 | 3100.4 | 1.3 | 2696 | 1150 | 1500.3077 | 2650 | 56.62% | 46 | 12 | 552
2017-01-16 07:00 | 7 | 3039.75 | 1.25 | 2702 | 1150 | 1511.8 | 2662 | 56.79% | 40 | 22 | 880
2017-01-16 08:00 | 8 | 3039.75 | 1.25 | 2702 | 1150 | 1511.8 | 2662 | 56.79% | 40 | 10.98 | 439.2
2017-01-16 09:00 | 9 | 3039.75 | 1.25 | 2702 | 1150 | 1511.8 | 2662 | 56.79% | 40 | 10.44 | 417.6
2017-01-16 10:00 | 10 | 3039.75 | 1.25 | 2702 | 1150 | 1511.8 | 2662 | 56.79% | 40 | 10.16 | 406.4
2017-01-16 11:00 | 11 | 3039.75 | 1.25 | 2702 | 1150 | 1511.8 | 2662 | 56.79% | 40 | 10 | 400
2017-01-16 12:00 | 12 | 3039.75 | 1.25 | 2702 | 1150 | 1511.8 | 2662 | 56.79% | 40 | 9.31 | 372.4
2017-01-16 13:00 | 13 | 3039.75 | 1.25 | 2702 | 1150 | 1511.8 | 2662 | 56.79% | 40 | 7 | 280
2017-01-16 14:00 | 14 | 3039.75 | 1.25 | 2702 | 1150 | 1511.8 | 2662 | 56.79% | 40 | 6.33 | 253.2
2017-01-16 15:00 | 15 | 3039.75 | 1.25 | 2702 | 1150 | 1511.8 | 2662 | 56.79% | 40 | 6.15 | 246
2017-01-16 16:00 | 16 | 3039.75 | 1.25 | 2702 | 1150 | 1511.8 | 2662 | 56.79% | 40 | 5.98 | 239.2
2017-01-16 17:00 | 17 | 3039.75 | 1.25 | 2702 | 1150 | 1511.8 | 2662 | 56.79% | 40 | 6.7 | 268
2017-01-16 18:00 | 18 | 3039.75 | 1.25 | 2702 | 1150 | 1511.8 | 2662 | 56.79% | 40 | 25 | 1000
2017-01-16 19:00 | 19 | 3039.75 | 1.25 | 2702 | 1150 | 1511.8 | 2662 | 56.79% | 40 | 25.12 | 1004.8
2017-01-16 20:00 | 20 | 3039.75 | 1.25 | 2702 | 1150 | 1511.8 | 2662 | 56.79% | 40 | 15.52 | 620.8
2017-01-16 21:00 | 21 | 3039.75 | 1.25 | 2702 | 1150 | 1511.8 | 2662 | 56.79% | 40 | 8.31 | 332.4
2017-01-16 22:00 | 22 | 3039.75 | 1.25 | 2702 | 1150 | 1511.8 | 2662 | 56.79% | 40 | 11.61 | 464.4
2017-01-16 23:00 | 23 | 3100.4 | 1.3 | 2696 | 1150 | 1500.3077 | 2650 | 56.62% | 46 | 10.34 | 475.64
2017-01-17 | 24 | 3100.4 | 1.3 | 2696 | 1150 | 1500.3077 | 2650 | 56.62% | 46 | 20.01 | 920.46
2017-01-17 01:00 | 1 | 3100.4 | 1.3 | 2696 | 1150 | 1500.3077 | 2650 | 56.62% | 46 | 7 | 322
2017-01-17 02:00 | 2 | 3100.4 | 1.3 | 2696 | 1150 | 1500.3077 | 2650 | 56.62% | 46 | 4.72 | 217.12
2017-01-17 03:00 | 3 | 3100.4 | 1.3 | 2696 | 1150 | 1500.3077 | 2650 | 56.62% | 46 | 5.85 | 269.1
2017-01-17 04:00 | 4 | 3100.4 | 1.3 | 2696 | 1150 | 1500.3077 | 2650 | 56.62% | 46 | 5.28 | 242.88
2017-01-17 05:00 | 5 | 3100.4 | 1.3 | 2696 | 1150 | 1500.3077 | 2650 | 56.62% | 46 | 6.01 | 276.46
2017-01-17 06:00 | 6 | 3100.4 | 1.3 | 2696 | 1150 | 1500.3077 | 2650 | 56.62% | 46 | 11.22 | 516.12
2017-01-17 07:00 | 7 | 3039.75 | 1.25 | 2702 | 1150 | 1511.8 | 2662 | 56.79% | 40 | 20.01 | 800.4
2017-01-17 08:00 | 8 | 3039.75 | 1.25 | 2702 | 1150 | 1511.8 | 2662 | 56.79% | 40 | 6.22 | 248.8
2017-01-17 09:00 | 9 | 3039.75 | 1.25 | 2702 | 1150 | 1511.8 | 2662 | 56.79% | 40 | 5.73 | 229.2
2017-01-17 10:00 | 10 | 3039.75 | 1.25 | 2702 | 1150 | 1511.8 | 2662 | 56.79% | 40 | 5.41 | 216.4
2017-01-17 11:00 | 11 | 3039.75 | 1.25 | 2702 | 1150 | 1511.8 | 2662 | 56.79% | 40 | 5 | 200
2017-01-17 12:00 | 12 | 3039.75 | 1.25 | 2702 | 1150 | 1511.8 | 2662 | 56.79% | 40 | 4.8 | 192
2017-01-17 13:00 | 13 | 3039.75 | 1.25 | 2702 | 1150 | 1511.8 | 2662 | 56.79% | 40 | 4.88 | 195.2
2017-01-17 14:00 | 14 | 3039.75 | 1.25 | 2702 | 1150 | 1511.8 | 2662 | 56.79% | 40 | 4.45 | 178
2017-01-17 15:00 | 15 | 3039.75 | 1.25 | 2702 | 1150 | 1511.8 | 2662 | 56.79% | 40 | 4.68 | 187.2
2017-01-17 16:00 | 16 | 3039.75 | 1.25 | 2702 | 1150 | 1511.8 | 2662 | 56.79% | 40 | 4.68 | 187.2
2017-01-17 17:00 | 17 | 3039.75 | 1.25 | 2702 | 1150 | 1511.8 | 2662 | 56.79% | 40 | 5.37 | 214.8
2017-01-17 18:00 | 18 | 3039.75 | 1.25 | 2702 | 1150 | 1511.8 | 2662 | 56.79% | 40 | 25 | 1000
2017-01-17 19:00 | 19 | 3039.75 | 1.25 | 2702 | 1150 | 1511.8 | 2662 | 56.79% | 40 | 26.34 | 1053.6
2017-01-17 20:00 | 20 | 3039.75 | 1.25 | 2702 | 1150 | 1511.8 | 2662 | 56.79% | 40 | 13.63 | 545.2
2017-01-17 21:00 | 21 | 3039.75 | 1.25 | 2702 | 1150 | 1511.8 | 2662 | 56.79% | 40 | 10.63 | 425.2
2017-01-17 22:00 | 22 | 3039.75 | 1.25 | 2702 | 1150 | 1511.8 | 2662 | 56.79% | 40 | 6.26 | 250.4
2017-01-17 23:00 | 23 | 3100.4 | 1.3 | 2696 | 1150 | 1500.3077 | 2650 | 56.62% | 46 | 15 | 690
2017-01-18 | 24 | 3100.4 | 1.3 | 2696 | 1150 | 1500.3077 | 2650 | 56.62% | 46 | 17.71 | 814.66
2017-01-18 01:00 | 1 | 3100.4 | 1.3 | 2696 | 1150 | 1500.3077 | 2650 | 56.62% | 46 | 4 | 184
2017-01-18 02:00 | 2 | 3100.4 | 1.3 | 2696 | 1150 | 1500.3077 | 2650 | 56.62% | 46 | 4 | 184
2017-01-18 03:00 | 3 | 3100.4 | 1.3 | 2696 | 1150 | 1500.3077 | 2650 | 56.62% | 46 | 3.51 | 161.46
2017-01-18 04:00 | 4 | 3100.4 | 1.3 | 2696 | 1150 | 1500.3077 | 2650 | 56.62% | 46 | 4 | 184
2017-01-18 05:00 | 5 | 3100.4 | 1.3 | 2696 | 1150 | 1500.3077 | 2650 | 56.62% | 46 | 4.75 | 218.5
2017-01-18 06:00 | 6 | 3100.4 | 1.3 | 2696 | 1150 | 1500.3077 | 2650 | 56.62% | 46 | 9.75 | 448.5
2017-01-18 07:00 | 7 | 3039.75 | 1.25 | 2702 | 1150 | 1511.8 | 2662 | 56.79% | 40 | 37.23 | 1489.2
2017-01-18 08:00 | 8 | 3039.75 | 1.25 | 2702 | 1150 | 1511.8 | 2662 | 56.79% | 40 | 9.24 | 369.6
2017-01-18 09:00 | 9 | 3039.75 | 1.25 | 2702 | 1150 | 1511.8 | 2662 | 56.79% | 40 | 12.24 | 489.6
2017-01-18 10:00 | 10 | 3039.75 | 1.25 | 2702 | 1150 | 1511.8 | 2662 | 56.79% | 40 | 9.26 | 370.4
2017-01-18 11:00 | 11 | 3039.75 | 1.25 | 2702 | 1150 | 1511.8 | 2662 | 56.79% | 40 | 7.67 | 306.8
2017-01-18 12:00 | 12 | 3039.75 | 1.25 | 2702 | 1150 | 1511.8 | 2662 | 56.79% | 40 | 6.5 | 260
2017-01-18 13:00 | 13 | 3039.75 | 1.25 | 2702 | 1150 | 1511.8 | 2662 | 56.79% | 40 | 6.5 | 260
2017-01-18 14:00 | 14 | 3039.75 | 1.25 | 2702 | 1150 | 1511.8 | 2662 | 56.79% | 40 | 6.39 | 255.6
2017-01-18 15:00 | 15 | 3039.75 | 1.25 | 2702 | 1150 | 1511.8 | 2662 | 56.79% | 40 | 5.34 | 213.6
2017-01-18 16:00 | 16 | 3039.75 | 1.25 | 2702 | 1150 | 1511.8 | 2662 | 56.79% | 40 | 4.78 | 191.2
2017-01-18 17:00 | 17 | 3039.75 | 1.25 | 2702 | 1150 | 1511.8 | 2662 | 56.79% | 40 | 4.61 | 184.4
2017-01-18 18:00 | 18 | 3039.75 | 1.25 | 2702 | 1150 | 1511.8 | 2662 | 56.79% | 40 | 25 | 1000
2017-01-18 19:00 | 19 | 3039.75 | 1.25 | 2702 | 1150 | 1511.8 | 2662 | 56.79% | 40 | 25 | 1000
2017-01-18 20:00 | 20 | 3039.75 | 1.25 | 2702 | 1150 | 1511.8 | 2662 | 56.79% | 40 | 22.73 | 909.2
2017-01-18 21:00 | 21 | 3039.75 | 1.25 | 2702 | 1150 | 1511.8 | 2662 | 56.79% | 40 | 15 | 600
2017-01-18 22:00 | 22 | 3039.75 | 1.25 | 2702 | 1150 | 1511.8 | 2662 | 56.79% | 40 | 21.78 | 871.2
2017-01-18 23:00 | 23 | 3100.4 | 1.3 | 2696 | 1150 | 1500.3077 | 2650 | 56.62% | 46 | 25 | 1150
2017-01-19 | 24 | 3100.4 | 1.3 | 2696 | 1150 | 1500.3077 | 2650 | 56.62% | 46 | 30.83 | 1418.18
2017-01-19 01:00 | 1 | 3100.4 | 1.3 | 2696 | 1150 | 1500.3077 | 2650 | 56.62% | 46 | 10.75 | 494.5
2017-01-19 02:00 | 2 | 3100.4 | 1.3 | 2696 | 1150 | 1500.3077 | 2650 | 56.62% | 46 | 10.75 | 494.5
2017-01-19 03:00 | 3 | 3100.4 | 1.3 | 2696 | 1150 | 1500.3077 | 2650 | 56.62% | 46 | 10.75 | 494.5
2017-01-19 04:00 | 4 | 3100.4 | 1.3 | 2696 | 1150 | 1500.3077 | 2650 | 56.62% | 46 | 10.75 | 494.5
2017-01-19 05:00 | 5 | 3100.4 | 1.3 | 2696 | 1150 | 1500.3077 | 2650 | 56.62% | 46 | 10.75 | 494.5
2017-01-19 06:00 | 6 | 3100.4 | 1.3 | 2696 | 1150 | 1500.3077 | 2650 | 56.62% | 46 | 15 | 690
2017-01-19 07:00 | 7 | 3039.75 | 1.25 | 2702 | 1150 | 1511.8 | 2662 | 56.79% | 40 | 32 | 1280
2017-01-19 08:00 | 8 | 3039.75 | 1.25 | 2702 | 1150 | 1511.8 | 2662 | 56.79% | 40 | 22 | 880
2017-01-19 09:00 | 9 | 3039.75 | 1.25 | 2702 | 1150 | 1511.8 | 2662 | 56.79% | 40 | 23.82 | 952.8
2017-01-19 10:00 | 10 | 3039.75 | 1.25 | 2702 | 1150 | 1511.8 | 2662 | 56.79% | 40 | 15.17 | 606.8
2017-01-19 11:00 | 11 | 3039.75 | 1.25 | 2702 | 1150 | 1511.8 | 2662 | 56.79% | 40 | 17.17 | 686.8
2017-01-19 12:00 | 12 | 3039.75 | 1.25 | 2702 | 1150 | 1511.8 | 2662 | 56.79% | 40 | 16.99 | 679.6
2017-01-19 13:00 | 13 | 3039.75 | 1.25 | 2702 | 1150 | 1511.8 | 2662 | 56.79% | 40 | 20.41 | 816.4
2017-01-19 14:00 | 14 | 3039.75 | 1.25 | 2702 | 1150 | 1511.8 | 2662 | 56.79% | 40 | 20.38 | 815.2
2017-01-19 15:00 | 15 | 3039.75 | 1.25 | 2702 | 1150 | 1511.8 | 2662 | 56.79% | 40 | 23.47 | 938.8
2017-01-19 16:00 | 16 | 3039.75 | 1.25 | 2702 | 1150 | 1511.8 | 2662 | 56.79% | 40 | 23.1 | 924
2017-01-19 17:00 | 17 | 3039.75 | 1.25 | 2702 | 1150 | 1511.8 | 2662 | 56.79% | 40 | 22.68 | 907.2
2017-01-19 18:00 | 18 | 3039.75 | 1.25 | 2702 | 1150 | 1511.8 | 2662 | 56.79% | 40 | 25.01 | 1000.4
2017-01-19 19:00 | 19 | 3039.75 | 1.25 | 2702 | 1150 | 1511.8 | 2662 | 56.79% | 40 | 21.84 | 873.6
2017-01-19 20:00 | 20 | 3039.75 | 1.25 | 2702 | 1150 | 1511.8 | 2662 | 56.79% | 40 | 20.81 | 832.4
2017-01-19 21:00 | 21 | 3039.75 | 1.25 | 2702 | 1150 | 1511.8 | 2662 | 56.79% | 40 | 16.09 | 643.6
2017-01-19 22:00 | 22 | 3039.75 | 1.25 | 2702 | 1150 | 1511.8 | 2662 | 56.79% | 40 | 26 | 1040
2017-01-19 23:00 | 23 | 3100.4 | 1.3 | 2696 | 1150 | 1500.3077 | 2650 | 56.62% | 46 | 40 | 1840
2017-01-20 | 24 | 3100.4 | 1.3 | 2696 | 1150 | 1500.3077 | 2650 | 56.62% | 46 | 17.48 | 804.08
2017-01-20 01:00 | 1 | 3100.4 | 1.3 | 2696 | 1150 | 1500.3077 | 2650 | 56.62% | 46 | 12.5 | 575
2017-01-20 02:00 | 2 | 3100.4 | 1.3 | 2696 | 1150 | 1500.3077 | 2650 | 56.62% | 46 | 12.5 | 575
2017-01-20 03:00 | 3 | 3100.4 | 1.3 | 2696 | 1150 | 1500.3077 | 2650 | 56.62% | 46 | 12.5 | 575
2017-01-20 04:00 | 4 | 3100.4 | 1.3 | 2696 | 1150 | 1500.3077 | 2650 | 56.62% | 46 | 12.5 | 575
2017-01-20 05:00 | 5 | 3100.4 | 1.3 | 2696 | 1150 | 1500.3077 | 2650 | 56.62% | 46 | 12.5 | 575
2017-01-20 06:00 | 6 | 3100.4 | 1.3 | 2696 | 1150 | 1500.3077 | 2650 | 56.62% | 46 | 15.5 | 713
2017-01-20 07:00 | 7 | 3039.75 | 1.25 | 2702 | 1150 | 1511.8 | 2662 | 56.79% | 40 | 32 | 1280
2017-01-20 08:00 | 8 | 3039.75 | 1.25 | 2702 | 1150 | 1511.8 | 2662 | 56.79% | 40 | 19 | 760
2017-01-20 09:00 | 9 | 3039.75 | 1.25 | 2702 | 1150 | 1511.8 | 2662 | 56.79% | 40 | 19 | 760
2017-01-20 10:00 | 10 | 3039.75 | 1.25 | 2702 | 1150 | 1511.8 | 2662 | 56.79% | 40 | 19 | 760
2017-01-20 11:00 | 11 | 3039.75 | 1.25 | 2702 | 1150 | 1511.8 | 2662 | 56.79% | 40 | 19 | 760
2017-01-20 12:00 | 12 | 3039.75 | 1.25 | 2702 | 1150 | 1511.8 | 2662 | 56.79% | 40 | 19 | 760
2017-01-20 13:00 | 13 | 3039.75 | 1.25 | 2702 | 1150 | 1511.8 | 2662 | 56.79% | 40 | 15.01 | 600.4
2017-01-20 14:00 | 14 | 3039.75 | 1.25 | 2702 | 1150 | 1511.8 | 2662 | 56.79% | 40 | 19.29 | 771.6
2017-01-20 15:00 | 15 | 3039.75 | 1.25 | 2702 | 1150 | 1511.8 | 2662 | 56.79% | 40 | 19 | 760
2017-01-20 16:00 | 16 | 3039.75 | 1.25 | 2702 | 1150 | 1511.8 | 2662 | 56.79% | 40 | 19 | 760
2017-01-20 17:00 | 17 | 3039.75 | 1.25 | 2702 | 1150 | 1511.8 | 2662 | 56.79% | 40 | 15.01 | 600.4
2017-01-20 18:00 | 18 | 3039.75 | 1.25 | 2702 | 1150 | 1511.8 | 2662 | 56.79% | 40 | 29 | 1160
2017-01-20 19:00 | 19 | 3039.75 | 1.25 | 2702 | 1150 | 1511.8 | 2662 | 56.79% | 40 | 24 | 960
2017-01-20 20:00 | 20 | 3039.75 | 1.25 | 2702 | 1150 | 1511.8 | 2662 | 56.79% | 40 | 19 | 760
2017-01-20 21:00 | 21 | 3039.75 | 1.25 | 2702 | 1150 | 1511.8 | 2662 | 56.79% | 40 | 17 | 680
2017-01-20 22:00 | 22 | 3039.75 | 1.25 | 2702 | 1150 | 1511.8 | 2662 | 56.79% | 40 | 17.39 | 695.6
2017-01-20 23:00 | 23 | 3100.4 | 1.3 | 2696 | 1150 | 1500.3077 | 2650 | 56.62% | 46 | 28 | 1288
2017-01-21 | 24 | 3100.4 | 1.3 | 2696 | 1150 | 1500.3077 | 2650 | 56.62% | 46 | 26 | 1196
2017-01-21 01:00 | 1 | 3100.4 | 1.3 | 2696 | 1150 | 1500.3077 | 2650 | 56.62% | 46 | 35 | 1610
2017-01-21 02:00 | 2 | 3100.4 | 1.3 | 2696 | 1150 | 1500.3077 | 2650 | 56.62% | 46 | 35 | 1610
2017-01-21 03:00 | 3 | 3100.4 | 1.3 | 2696 | 1150 | 1500.3077 | 2650 | 56.62% | 46 | 24 | 1104
2017-01-21 04:00 | 4 | 3100.4 | 1.3 | 2696 | 1150 | 1500.3077 | 2650 | 56.62% | 46 | 24 | 1104
2017-01-21 05:00 | 5 | 3100.4 | 1.3 | 2696 | 1150 | 1500.3077 | 2650 | 56.62% | 46 | 24 | 1104
2017-01-21 06:00 | 6 | 3100.4 | 1.3 | 2696 | 1150 | 1500.3077 | 2650 | 56.62% | 46 | 36 | 1656
2017-01-21 07:00 | 7 | 3039.75 | 1.25 | 2702 | 1150 | 1511.8 | 2662 | 56.79% | 40 | 38 | 1520
2017-01-21 08:00 | 8 | 3039.75 | 1.25 | 2702 | 1150 | 1511.8 | 2662 | 56.79% | 40 | 25.01 | 1000.4
2017-01-21 09:00 | 9 | 3039.75 | 1.25 | 2702 | 1150 | 1511.8 | 2662 | 56.79% | 40 | 22 | 880
2017-01-21 10:00 | 10 | 3039.75 | 1.25 | 2702 | 1150 | 1511.8 | 2662 | 56.79% | 40 | 22 | 880
2017-01-21 11:00 | 11 | 3039.75 | 1.25 | 2702 | 1150 | 1511.8 | 2662 | 56.79% | 40 | 22 | 880
2017-01-21 12:00 | 12 | 3039.75 | 1.25 | 2702 | 1150 | 1511.8 | 2662 | 56.79% | 40 | 25.01 | 1000.4
2017-01-21 13:00 | 13 | 3039.75 | 1.25 | 2702 | 1150 | 1511.8 | 2662 | 56.79% | 40 | 23 | 920
2017-01-21 14:00 | 14 | 3039.75 | 1.25 | 2702 | 1150 | 1511.8 | 2662 | 56.79% | 40 | 23 | 920
2017-01-21 15:00 | 15 | 3039.75 | 1.25 | 2702 | 1150 | 1511.8 | 2662 | 56.79% | 40 | 23 | 920
2017-01-21 16:00 | 16 | 3039.75 | 1.25 | 2702 | 1150 | 1511.8 | 2662 | 56.79% | 40 | 20.01 | 800.4
2017-01-21 17:00 | 17 | 3039.75 | 1.25 | 2702 | 1150 | 1511.8 | 2662 | 56.79% | 40 | 19.69 | 787.6
2017-01-21 18:00 | 18 | 3039.75 | 1.25 | 2702 | 1150 | 1511.8 | 2662 | 56.79% | 40 | 27.55 | 1102
2017-01-21 19:00 | 19 | 3039.75 | 1.25 | 2702 | 1150 | 1511.8 | 2662 | 56.79% | 40 | 23 | 920
2017-01-21 20:00 | 20 | 3039.75 | 1.25 | 2702 | 1150 | 1511.8 | 2662 | 56.79% | 40 | 31 | 1240
2017-01-21 21:00 | 21 | 3039.75 | 1.25 | 2702 | 1150 | 1511.8 | 2662 | 56.79% | 40 | 26 | 1040
2017-01-21 22:00 | 22 | 3039.75 | 1.25 | 2702 | 1150 | 1511.8 | 2662 | 56.79% | 40 | 31 | 1240
2017-01-21 23:00 | 23 | 3100.4 | 1.3 | 2696 | 1150 | 1500.3077 | 2650 | 56.62% | 46 | 31 | 1426
2017-01-22 | 24 | 3100.4 | 1.3 | 2696 | 1150 | 1500.3077 | 2650 | 56.62% | 46 | 31 | 1426
2017-01-22 01:00 | 1 | 3100.4 | 1.3 | 2696 | 1150 | 1500.3077 | 2650 | 56.62% | 46 | 40 | 1840
2017-01-22 02:00 | 2 | 3100.4 | 1.3 | 2696 | 1150 | 1500.3077 | 2650 | 56.62% | 46 | 40 | 1840
2017-01-22 03:00 | 3 | 3100.4 | 1.3 | 2696 | 1150 | 1500.3077 | 2650 | 56.62% | 46 | 32 | 1472
2017-01-22 04:00 | 4 | 3100.4 | 1.3 | 2696 | 1150 | 1500.3077 | 2650 | 56.62% | 46 | 32 | 1472
2017-01-22 05:00 | 5 | 3100.4 | 1.3 | 2696 | 1150 | 1500.3077 | 2650 | 56.62% | 46 | 32 | 1472
2017-01-22 06:00 | 6 | 3100.4 | 1.3 | 2696 | 1150 | 1500.3077 | 2650 | 56.62% | 46 | 34 | 1564
2017-01-22 07:00 | 7 | 3039.75 | 1.25 | 2702 | 1150 | 1511.8 | 2662 | 56.79% | 40 | 38 | 1520
2017-01-22 08:00 | 8 | 3039.75 | 1.25 | 2702 | 1150 | 1511.8 | 2662 | 56.79% | 40 | 30 | 1200
2017-01-22 09:00 | 9 | 3039.75 | 1.25 | 2702 | 1150 | 1511.8 | 2662 | 56.79% | 40 | 30 | 1200
2017-01-22 10:00 | 10 | 3039.75 | 1.25 | 2702 | 1150 | 1511.8 | 2662 | 56.79% | 40 | 30 | 1200
2017-01-22 11:00 | 11 | 3039.75 | 1.25 | 2702 | 1150 | 1511.8 | 2662 | 56.79% | 40 | 30 | 1200
2017-01-22 12:00 | 12 | 3039.75 | 1.25 | 2702 | 1150 | 1511.8 | 2662 | 56.79% | 40 | 20.47 | 818.8
2017-01-22 13:00 | 13 | 3039.75 | 1.25 | 2702 | 1150 | 1511.8 | 2662 | 56.79% | 40 | 15.01 | 600.4
2017-01-22 14:00 | 14 | 3039.75 | 1.25 | 2702 | 1150 | 1511.8 | 2662 | 56.79% | 40 | 15.8 | 632
2017-01-22 15:00 | 15 | 3039.75 | 1.25 | 2702 | 1150 | 1511.8 | 2662 | 56.79% | 40 | 21.66 | 866.4
2017-01-22 16:00 | 16 | 3039.75 | 1.25 | 2702 | 1150 | 1511.8 | 2662 | 56.79% | 40 | 15.01 | 600.4
2017-01-22 17:00 | 17 | 3039.75 | 1.25 | 2702 | 1150 | 1511.8 | 2662 | 56.79% | 40 | 15.01 | 600.4
2017-01-22 18:00 | 18 | 3039.75 | 1.25 | 2702 | 1150 | 1511.8 | 2662 | 56.79% | 40 | 24.18 | 967.2
2017-01-22 19:00 | 19 | 3039.75 | 1.25 | 2702 | 1150 | 1511.8 | 2662 | 56.79% | 40 | 27.6 | 1104
2017-01-22 20:00 | 20 | 3039.75 | 1.25 | 2702 | 1150 | 1511.8 | 2662 | 56.79% | 40 | 11.71 | 468.4
2017-01-22 21:00 | 21 | 3039.75 | 1.25 | 2702 | 1150 | 1511.8 | 2662 | 56.79% | 40 | 11.01 | 440.4
2017-01-22 22:00 | 22 | 3039.75 | 1.25 | 2702 | 1150 | 1511.8 | 2662 | 56.79% | 40 | 11.01 | 440.4
2017-01-22 23:00 | 23 | 3100.4 | 1.3 | 2696 | 1150 | 1500.3077 | 2650 | 56.62% | 46 | 11.01 | 506.46
2017-01-23 | 24 | 3100.4 | 1.3 | 2696 | 1150 | 1500.3077 | 2650 | 56.62% | 46 | 15 | 690
2017-01-23 01:00 | 1 | 3100.4 | 1.3 | 2696 | 1150 | 1500.3077 | 2650 | 56.62% | 46 | 8.81 | 405.26
2017-01-23 02:00 | 2 | 3100.4 | 1.3 | 2696 | 1150 | 1500.3077 | 2650 | 56.62% | 46 | 6.8 | 312.8
2017-01-23 03:00 | 3 | 3100.4 | 1.3 | 2696 | 1150 | 1500.3077 | 2650 | 56.62% | 46 | 6.92 | 318.32
2017-01-23 04:00 | 4 | 3100.4 | 1.3 | 2696 | 1150 | 1500.3077 | 2650 | 56.62% | 46 | 6.51 | 299.46
2017-01-23 05:00 | 5 | 3100.4 | 1.3 | 2696 | 1150 | 1500.3077 | 2650 | 56.62% | 46 | 7.31 | 336.26
2017-01-23 06:00 | 6 | 3100.4 | 1.3 | 2696 | 1150 | 1500.3077 | 2650 | 56.62% | 46 | 11.01 | 506.46
2017-01-23 07:00 | 7 | 3039.75 | 1.25 | 2702 | 1150 | 1511.8 | 2662 | 56.79% | 40 | 33.22 | 1328.8
2017-01-23 08:00 | 8 | 3039.75 | 1.25 | 2702 | 1150 | 1511.8 | 2662 | 56.79% | 40 | 26.05 | 1042
2017-01-23 09:00 | 9 | 3039.75 | 1.25 | 2702 | 1150 | 1511.8 | 2662 | 56.79% | 40 | 12 | 480
2017-01-23 10:00 | 10 | 3039.75 | 1.25 | 2702 | 1150 | 1511.8 | 2662 | 56.79% | 40 | 10 | 400
2017-01-23 11:00 | 11 | 3039.75 | 1.25 | 2702 | 1150 | 1511.8 | 2662 | 56.79% | 40 | 15.01 | 600.4
2017-01-23 12:00 | 12 | 3039.75 | 1.25 | 2702 | 1150 | 1511.8 | 2662 | 56.79% | 40 | 16 | 640
2017-01-23 13:00 | 13 | 3039.75 | 1.25 | 2702 | 1150 | 1511.8 | 2662 | 56.79% | 40 | 16 | 640
2017-01-23 14:00 | 14 | 3039.75 | 1.25 | 2702 | 1150 | 1511.8 | 2662 | 56.79% | 40 | 20.54 | 821.6
2017-01-23 15:00 | 15 | 3039.75 | 1.25 | 2702 | 1150 | 1511.8 | 2662 | 56.79% | 40 | 16 | 640
2017-01-23 16:00 | 16 | 3039.75 | 1.25 | 2702 | 1150 | 1511.8 | 2662 | 56.79% | 40 | 15.01 | 600.4
2017-01-23 17:00 | 17 | 3039.75 | 1.25 | 2702 | 1150 | 1511.8 | 2662 | 56.79% | 40 | 15.06 | 602.4
2017-01-23 18:00 | 18 | 3039.75 | 1.25 | 2702 | 1150 | 1511.8 | 2662 | 56.79% | 40 | 26.68 | 1067.2
2017-01-23 19:00 | 19 | 3039.75 | 1.25 | 2702 | 1150 | 1511.8 | 2662 | 56.79% | 40 | 21.13 | 845.2
2017-01-23 20:00 | 20 | 3039.75 | 1.25 | 2702 | 1150 | 1511.8 | 2662 | 56.79% | 40 | 20 | 800
2017-01-23 21:00 | 21 | 3039.75 | 1.25 | 2702 | 1150 | 1511.8 | 2662 | 56.79% | 40 | 16.35 | 654
2017-01-23 22:00 | 22 | 3039.75 | 1.25 | 2702 | 1150 | 1511.8 | 2662 | 56.79% | 40 | 21 | 840
2017-01-23 23:00 | 23 | 3100.4 | 1.3 | 2696 | 1150 | 1500.3077 | 2650 | 56.62% | 46 | 25 | 1150
2017-01-24 | 24 | 3100.4 | 1.3 | 2696 | 1150 | 1500.3077 | 2650 | 56.62% | 46 | 25 | 1150
2017-01-24 01:00 | 1 | 3100.4 | 1.3 | 2696 | 1150 | 1500.3077 | 2650 | 56.62% | 46 | 31 | 1426
2017-01-24 02:00 | 2 | 3100.4 | 1.3 | 2696 | 1150 | 1500.3077 | 2650 | 56.62% | 46 | 31 | 1426
2017-01-24 03:00 | 3 | 3100.4 | 1.3 | 2696 | 1150 | 1500.3077 | 2650 | 56.62% | 46 | 31 | 1426
2017-01-24 04:00 | 4 | 3100.4 | 1.3 | 2696 | 1150 | 1500.3077 | 2650 | 56.62% | 46 | 31 | 1426
2017-01-24 05:00 | 5 | 3100.4 | 1.3 | 2696 | 1150 | 1500.3077 | 2650 | 56.62% | 46 | 31 | 1426
2017-01-24 06:00 | 6 | 3100.4 | 1.3 | 2696 | 1150 | 1500.3077 | 2650 | 56.62% | 46 | 28 | 1288
2017-01-24 07:00 | 7 | 3039.75 | 1.25 | 2702 | 1150 | 1511.8 | 2662 | 56.79% | 40 | 39 | 1560
2017-01-24 08:00 | 8 | 3039.75 | 1.25 | 2702 | 1150 | 1511.8 | 2662 | 56.79% | 40 | 57.73 | 2309.2
2017-01-24 09:00 | 9 | 3039.75 | 1.25 | 2702 | 1150 | 1511.8 | 2662 | 56.79% | 40 | 25 | 1000
2017-01-24 10:00 | 10 | 3039.75 | 1.25 | 2702 | 1150 | 1511.8 | 2662 | 56.79% | 40 | 25 | 1000
2017-01-24 11:00 | 11 | 3039.75 | 1.25 | 2702 | 1150 | 1511.8 | 2662 | 56.79% | 40 | 28.31 | 1132.4
2017-01-24 12:00 | 12 | 3039.75 | 1.25 | 2702 | 1150 | 1511.8 | 2662 | 56.79% | 40 | 25 | 1000
2017-01-24 13:00 | 13 | 3039.75 | 1.25 | 2702 | 1150 | 1511.8 | 2662 | 56.79% | 40 | 25 | 1000
2017-01-24 14:00 | 14 | 3039.75 | 1.25 | 2702 | 1150 | 1511.8 | 2662 | 56.79% | 40 | 25 | 1000
2017-01-24 15:00 | 15 | 3039.75 | 1.25 | 2702 | 1150 | 1511.8 | 2662 | 56.79% | 40 | 10 | 400
2017-01-24 16:00 | 16 | 3039.75 | 1.25 | 2702 | 1150 | 1511.8 | 2662 | 56.79% | 40 | 11.68 | 467.2
2017-01-24 17:00 | 17 | 3039.75 | 1.25 | 2702 | 1150 | 1511.8 | 2662 | 56.79% | 40 | 20 | 800
2017-01-24 18:00 | 18 | 3039.75 | 1.25 | 2702 | 1150 | 1511.8 | 2662 | 56.79% | 40 | 23.24 | 929.6
2017-01-24 19:00 | 19 | 3039.75 | 1.25 | 2702 | 1150 | 1511.8 | 2662 | 56.79% | 40 | 15.51 | 620.4
2017-01-24 20:00 | 20 | 3039.75 | 1.25 | 2702 | 1150 | 1511.8 | 2662 | 56.79% | 40 | 23 | 920
2017-01-24 21:00 | 21 | 3039.75 | 1.25 | 2702 | 1150 | 1511.8 | 2662 | 56.79% | 40 | 25 | 1000
2017-01-24 22:00 | 22 | 3039.75 | 1.25 | 2702 | 1150 | 1511.8 | 2662 | 56.79% | 40 | 21 | 840
2017-01-24 23:00 | 23 | 3100.4 | 1.3 | 2696 | 1150 | 1500.3077 | 2650 | 56.62% | 46 | 25 | 1150
2017-01-25 | 24 | 3100.4 | 1.3 | 2696 | 1150 | 1500.3077 | 2650 | 56.62% | 46 | 25 | 1150
2017-01-25 01:00 | 1 | 3100.4 | 1.3 | 2696 | 1150 | 1500.3077 | 2650 | 56.62% | 46 | 19 | 874
2017-01-25 02:00 | 2 | 3100.4 | 1.3 | 2696 | 1150 | 1500.3077 | 2650 | 56.62% | 46 | 19 | 874
2017-01-25 03:00 | 3 | 3100.4 | 1.3 | 2696 | 1150 | 1500.3077 | 2650 | 56.62% | 46 | 19 | 874
2017-01-25 04:00 | 4 | 3100.4 | 1.3 | 2696 | 1150 | 1500.3077 | 2650 | 56.62% | 46 | 19 | 874
2017-01-25 05:00 | 5 | 3100.4 | 1.3 | 2696 | 1150 | 1500.3077 | 2650 | 56.62% | 46 | 20.01 | 920.46
2017-01-25 06:00 | 6 | 3100.4 | 1.3 | 2696 | 1150 | 1500.3077 | 2650 | 56.62% | 46 | 15.76 | 724.96
2017-01-25 07:00 | 7 | 3039.75 | 1.25 | 2702 | 1150 | 1511.8 | 2662 | 56.79% | 40 | 25.63 | 1025.2
2017-01-25 08:00 | 8 | 3039.75 | 1.25 | 2702 | 1150 | 1511.8 | 2662 | 56.79% | 40 | 18.6 | 744
2017-01-25 09:00 | 9 | 3039.75 | 1.25 | 2702 | 1150 | 1511.8 | 2662 | 56.79% | 40 | 13.47 | 538.8
2017-01-25 10:00 | 10 | 3039.75 | 1.25 | 2702 | 1150 | 1511.8 | 2662 | 56.79% | 40 | 9.2 | 368
2017-01-25 11:00 | 11 | 3039.75 | 1.25 | 2702 | 1150 | 1511.8 | 2662 | 56.79% | 40 | 7.63 | 305.2
2017-01-25 12:00 | 12 | 3039.75 | 1.25 | 2702 | 1150 | 1511.8 | 2662 | 56.79% | 40 | 5.31 | 212.4
2017-01-25 13:00 | 13 | 3039.75 | 1.25 | 2702 | 1150 | 1511.8 | 2662 | 56.79% | 40 | 7 | 280
2017-01-25 14:00 | 14 | 3039.75 | 1.25 | 2702 | 1150 | 1511.8 | 2662 | 56.79% | 40 | 5 | 200
2017-01-25 15:00 | 15 | 3039.75 | 1.25 | 2702 | 1150 | 1511.8 | 2662 | 56.79% | 40 | 7 | 280
2017-01-25 16:00 | 16 | 3039.75 | 1.25 | 2702 | 1150 | 1511.8 | 2662 | 56.79% | 40 | 4 | 160
2017-01-25 17:00 | 17 | 3039.75 | 1.25 | 2702 | 1150 | 1511.8 | 2662 | 56.79% | 40 | 4 | 160
2017-01-25 18:00 | 18 | 3039.75 | 1.25 | 2702 | 1150 | 1511.8 | 2662 | 56.79% | 40 | 20.01 | 800.4
2017-01-25 19:00 | 19 | 3039.75 | 1.25 | 2702 | 1150 | 1511.8 | 2662 | 56.79% | 40 | 23 | 920
2017-01-25 20:00 | 20 | 3039.75 | 1.25 | 2702 | 1150 | 1511.8 | 2662 | 56.79% | 40 | 8.95 | 358
2017-01-25 21:00 | 21 | 3039.75 | 1.25 | 2702 | 1150 | 1511.8 | 2662 | 56.79% | 40 | 5.34 | 213.6
2017-01-25 22:00 | 22 | 3039.75 | 1.25 | 2702 | 1150 | 1511.8 | 2662 | 56.79% | 40 | 5.09 | 203.6
2017-01-25 23:00 | 23 | 3100.4 | 1.3 | 2696 | 1150 | 1500.3077 | 2650 | 56.62% | 46 | 4.66 | 214.36
2017-01-26 | 24 | 3100.4 | 1.3 | 2696 | 1150 | 1500.3077 | 2650 | 56.62% | 46 | 4 | 184
2017-01-26 01:00 | 1 | 3100.4 | 1.3 | 2696 | 1150 | 1500.3077 | 2650 | 56.62% | 46 | 4 | 184
2017-01-26 02:00 | 2 | 3100.4 | 1.3 | 2696 | 1150 | 1500.3077 | 2650 | 56.62% | 46 | 4 | 184
2017-01-26 03:00 | 3 | 3100.4 | 1.3 | 2696 | 1150 | 1500.3077 | 2650 | 56.62% | 46 | 4 | 184
2017-01-26 04:00 | 4 | 3100.4 | 1.3 | 2696 | 1150 | 1500.3077 | 2650 | 56.62% | 46 | 4 | 184
2017-01-26 05:00 | 5 | 3100.4 | 1.3 | 2696 | 1150 | 1500.3077 | 2650 | 56.62% | 46 | 4 | 184
2017-01-26 06:00 | 6 | 3100.4 | 1.3 | 2696 | 1150 | 1500.3077 | 2650 | 56.62% | 46 | 6.71 | 308.66
2017-01-26 07:00 | 7 | 3039.75 | 1.25 | 2702 | 1150 | 1511.8 | 2662 | 56.79% | 40 | 25.28 | 1011.2
2017-01-26 08:00 | 8 | 3039.75 | 1.25 | 2702 | 1150 | 1511.8 | 2662 | 56.79% | 40 | 16.43 | 657.2
2017-01-26 09:00 | 9 | 3039.75 | 1.25 | 2702 | 1150 | 1511.8 | 2662 | 56.79% | 40 | 10.24 | 409.6
2017-01-26 10:00 | 10 | 3039.75 | 1.25 | 2702 | 1150 | 1511.8 | 2662 | 56.79% | 40 | 5.45 | 218
2017-01-26 11:00 | 11 | 3039.75 | 1.25 | 2702 | 1150 | 1511.8 | 2662 | 56.79% | 40 | 6 | 240
2017-01-26 12:00 | 12 | 3039.75 | 1.25 | 2702 | 1150 | 1511.8 | 2662 | 56.79% | 40 | 5.24 | 209.6
2017-01-26 13:00 | 13 | 3039.75 | 1.25 | 2702 | 1150 | 1511.8 | 2662 | 56.79% | 40 | 5 | 200
2017-01-26 14:00 | 14 | 3039.75 | 1.25 | 2702 | 1150 | 1511.8 | 2662 | 56.79% | 40 | 5 | 200
2017-01-26 15:00 | 15 | 3039.75 | 1.25 | 2702 | 1150 | 1511.8 | 2662 | 56.79% | 40 | 4 | 160
2017-01-26 16:00 | 16 | 3039.75 | 1.25 | 2702 | 1150 | 1511.8 | 2662 | 56.79% | 40 | 4 | 160
2017-01-26 17:00 | 17 | 3039.75 | 1.25 | 2702 | 1150 | 1511.8 | 2662 | 56.79% | 40 | 4.52 | 180.8
2017-01-26 18:00 | 18 | 3039.75 | 1.25 | 2702 | 1150 | 1511.8 | 2662 | 56.79% | 40 | 19.56 | 782.4
2017-01-26 19:00 | 19 | 3039.75 | 1.25 | 2702 | 1150 | 1511.8 | 2662 | 56.79% | 40 | 18.09 | 723.6
2017-01-26 20:00 | 20 | 3039.75 | 1.25 | 2702 | 1150 | 1511.8 | 2662 | 56.79% | 40 | 9.46 | 378.4
2017-01-26 21:00 | 21 | 3039.75 | 1.25 | 2702 | 1150 | 1511.8 | 2662 | 56.79% | 40 | 7.64 | 305.6
2017-01-26 22:00 | 22 | 3039.75 | 1.25 | 2702 | 1150 | 1511.8 | 2662 | 56.79% | 40 | 5 | 200
2017-01-26 23:00 | 23 | 3100.4 | 1.3 | 2696 | 1150 | 1500.3077 | 2650 | 56.62% | 46 | 6 | 276
2017-01-27 | 24 | 3100.4 | 1.3 | 2696 | 1150 | 1500.3077 | 2650 | 56.62% | 46 | 4 | 184
2017-01-27 01:00 | 1 | 3100.4 | 1.3 | 2696 | 1150 | 1500.3077 | 2650 | 56.62% | 46 | 2 | 92
2017-01-27 02:00 | 2 | 3100.4 | 1.3 | 2696 | 1150 | 1500.3077 | 2650 | 56.62% | 46 | 2 | 92
2017-01-27 03:00 | 3 | 3100.4 | 1.3 | 2696 | 1150 | 1500.3077 | 2650 | 56.62% | 46 | 2 | 92
2017-01-27 04:00 | 4 | 3100.4 | 1.3 | 2696 | 1150 | 1500.3077 | 2650 | 56.62% | 46 | 2 | 92
2017-01-27 05:00 | 5 | 3100.4 | 1.3 | 2696 | 1150 | 1500.3077 | 2650 | 56.62% | 46 | 2 | 92
2017-01-27 06:00 | 6 | 3100.4 | 1.3 | 2696 | 1150 | 1500.3077 | 2650 | 56.62% | 46 | 4.47 | 205.62
2017-01-27 07:00 | 7 | 3039.75 | 1.25 | 2702 | 1150 | 1511.8 | 2662 | 56.79% | 40 | 27 | 1080
2017-01-27 08:00 | 8 | 3039.75 | 1.25 | 2702 | 1150 | 1511.8 | 2662 | 56.79% | 40 | 23.27 | 930.8
2017-01-27 09:00 | 9 | 3039.75 | 1.25 | 2702 | 1150 | 1511.8 | 2662 | 56.79% | 40 | 6.59 | 263.6
2017-01-27 10:00 | 10 | 3039.75 | 1.25 | 2702 | 1150 | 1511.8 | 2662 | 56.79% | 40 | 4 | 160
2017-01-27 11:00 | 11 | 3039.75 | 1.25 | 2702 | 1150 | 1511.8 | 2662 | 56.79% | 40 | 3 | 120
2017-01-27 12:00 | 12 | 3039.75 | 1.25 | 2702 | 1150 | 1511.8 | 2662 | 56.79% | 40 | 3 | 120
2017-01-27 13:00 | 13 | 3039.75 | 1.25 | 2702 | 1150 | 1511.8 | 2662 | 56.79% | 40 | 4 | 160
2017-01-27 14:00 | 14 | 3039.75 | 1.25 | 2702 | 1150 | 1511.8 | 2662 | 56.79% | 40 | 4 | 160
2017-01-27 15:00 | 15 | 3039.75 | 1.25 | 2702 | 1150 | 1511.8 | 2662 | 56.79% | 40 | 2.61 | 104.4
2017-01-27 16:00 | 16 | 3039.75 | 1.25 | 2702 | 1150 | 1511.8 | 2662 | 56.79% | 40 | 2.61 | 104.4
2017-01-27 17:00 | 17 | 3039.75 | 1.25 | 2702 | 1150 | 1511.8 | 2662 | 56.79% | 40 | 3 | 120
2017-01-27 18:00 | 18 | 3039.75 | 1.25 | 2702 | 1150 | 1511.8 | 2662 | 56.79% | 40 | 6.2 | 248
2017-01-27 19:00 | 19 | 3039.75 | 1.25 | 2702 | 1150 | 1511.8 | 2662 | 56.79% | 40 | 8 | 320
2017-01-27 20:00 | 20 | 3039.75 | 1.25 | 2702 | 1150 | 1511.8 | 2662 | 56.79% | 40 | 7.34 | 293.6
2017-01-27 21:00 | 21 | 3039.75 | 1.25 | 2702 | 1150 | 1511.8 | 2662 | 56.79% | 40 | 4 | 160
2017-01-27 22:00 | 22 | 3039.75 | 1.25 | 2702 | 1150 | 1511.8 | 2662 | 56.79% | 40 | 4 | 160
2017-01-27 23:00 | 23 | 3100.4 | 1.3 | 2696 | 1150 | 1500.3077 | 2650 | 56.62% | 46 | 5.39 | 247.94
2017-01-28 | 24 | 3100.4 | 1.3 | 2696 | 1150 | 1500.3077 | 2650 | 56.62% | 46 | 2.61 | 120.06
2017-01-28 01:00 | 1 | 3100.4 | 1.3 | 2696 | 1150 | 1500.3077 | 2650 | 56.62% | 46 | 4 | 184
2017-01-28 02:00 | 2 | 3100.4 | 1.3 | 2696 | 1150 | 1500.3077 | 2650 | 56.62% | 46 | 2.91 | 133.86
2017-01-28 03:00 | 3 | 3100.4 | 1.3 | 2696 | 1150 | 1500.3077 | 2650 | 56.62% | 46 | 2.24 | 103.04
2017-01-28 04:00 | 4 | 3100.4 | 1.3 | 2696 | 1150 | 1500.3077 | 2650 | 56.62% | 46 | 2.24 | 103.04
2017-01-28 05:00 | 5 | 3100.4 | 1.3 | 2696 | 1150 | 1500.3077 | 2650 | 56.62% | 46 | 3.7 | 170.2
2017-01-28 06:00 | 6 | 3100.4 | 1.3 | 2696 | 1150 | 1500.3077 | 2650 | 56.62% | 46 | 5 | 230
2017-01-28 07:00 | 7 | 3039.75 | 1.25 | 2702 | 1150 | 1511.8 | 2662 | 56.79% | 40 | 7.07 | 282.8
2017-01-28 08:00 | 8 | 3039.75 | 1.25 | 2702 | 1150 | 1511.8 | 2662 | 56.79% | 40 | 11.24 | 449.6
2017-01-28 09:00 | 9 | 3039.75 | 1.25 | 2702 | 1150 | 1511.8 | 2662 | 56.79% | 40 | 11.69 | 467.6
2017-01-28 10:00 | 10 | 3039.75 | 1.25 | 2702 | 1150 | 1511.8 | 2662 | 56.79% | 40 | 10.73 | 429.2
2017-01-28 11:00 | 11 | 3039.75 | 1.25 | 2702 | 1150 | 1511.8 | 2662 | 56.79% | 40 | 9.78 | 391.2
2017-01-28 12:00 | 12 | 3039.75 | 1.25 | 2702 | 1150 | 1511.8 | 2662 | 56.79% | 40 | 4 | 160
2017-01-28 13:00 | 13 | 3039.75 | 1.25 | 2702 | 1150 | 1511.8 | 2662 | 56.79% | 40 | 2.51 | 100.4
2017-01-28 14:00 | 14 | 3039.75 | 1.25 | 2702 | 1150 | 1511.8 | 2662 | 56.79% | 40 | 1.88 | 75.2
2017-01-28 15:00 | 15 | 3039.75 | 1.25 | 2702 | 1150 | 1511.8 | 2662 | 56.79% | 40 | 1.51 | 60.4
2017-01-28 16:00 | 16 | 3039.75 | 1.25 | 2702 | 1150 | 1511.8 | 2662 | 56.79% | 40 | 1.29 | 51.6
2017-01-28 17:00 | 17 | 3039.75 | 1.25 | 2702 | 1150 | 1511.8 | 2662 | 56.79% | 40 | 2.11 | 84.4
2017-01-28 18:00 | 18 | 3039.75 | 1.25 | 2702 | 1150 | 1511.8 | 2662 | 56.79% | 40 | 9.28 | 371.2
2017-01-28 19:00 | 19 | 3039.75 | 1.25 | 2702 | 1150 | 1511.8 | 2662 | 56.79% | 40 | 15.01 | 600.4
2017-01-28 20:00 | 20 | 3039.75 | 1.25 | 2702 | 1150 | 1511.8 | 2662 | 56.79% | 40 | 6.4 | 256
2017-01-28 21:00 | 21 | 3039.75 | 1.25 | 2702 | 1150 | 1511.8 | 2662 | 56.79% | 40 | 6.61 | 264.4
2017-01-28 22:00 | 22 | 3039.75 | 1.25 | 2702 | 1150 | 1511.8 | 2662 | 56.79% | 40 | 5.39 | 215.6
2017-01-28 23:00 | 23 | 3100.4 | 1.3 | 2696 | 1150 | 1500.3077 | 2650 | 56.62% | 46 | 5.8 | 266.8
2017-01-29 | 24 | 3100.4 | 1.3 | 2696 | 1150 | 1500.3077 | 2650 | 56.62% | 46 | 4 | 184
2017-01-29 01:00 | 1 | 3100.4 | 1.3 | 2696 | 1150 | 1500.3077 | 2650 | 56.62% | 46 | 5 | 230
2017-01-29 02:00 | 2 | 3100.4 | 1.3 | 2696 | 1150 | 1500.3077 | 2650 | 56.62% | 46 | 5 | 230
2017-01-29 03:00 | 3 | 3100.4 | 1.3 | 2696 | 1150 | 1500.3077 | 2650 | 56.62% | 46 | 4 | 184
2017-01-29 04:00 | 4 | 3100.4 | 1.3 | 2696 | 1150 | 1500.3077 | 2650 | 56.62% | 46 | 4 | 184
2017-01-29 05:00 | 5 | 3100.4 | 1.3 | 2696 | 1150 | 1500.3077 | 2650 | 56.62% | 46 | 4 | 184
2017-01-29 06:00 | 6 | 3100.4 | 1.3 | 2696 | 1150 | 1500.3077 | 2650 | 56.62% | 46 | 7.03 | 323.38
2017-01-29 07:00 | 7 | 3039.75 | 1.25 | 2702 | 1150 | 1511.8 | 2662 | 56.79% | 40 | 8 | 320
2017-01-29 08:00 | 8 | 3039.75 | 1.25 | 2702 | 1150 | 1511.8 | 2662 | 56.79% | 40 | 10 | 400
2017-01-29 09:00 | 9 | 3039.75 | 1.25 | 2702 | 1150 | 1511.8 | 2662 | 56.79% | 40 | 10.21 | 408.4
2017-01-29 10:00 | 10 | 3039.75 | 1.25 | 2702 | 1150 | 1511.8 | 2662 | 56.79% | 40 | 7.19 | 287.6
2017-01-29 11:00 | 11 | 3039.75 | 1.25 | 2702 | 1150 | 1511.8 | 2662 | 56.79% | 40 | 4 | 160
2017-01-29 12:00 | 12 | 3039.75 | 1.25 | 2702 | 1150 | 1511.8 | 2662 | 56.79% | 40 | 3.57 | 142.8
2017-01-29 13:00 | 13 | 3039.75 | 1.25 | 2702 | 1150 | 1511.8 | 2662 | 56.79% | 40 | 2.24 | 89.6
2017-01-29 14:00 | 14 | 3039.75 | 1.25 | 2702 | 1150 | 1511.8 | 2662 | 56.79% | 40 | 2.01 | 80.4
2017-01-29 15:00 | 15 | 3039.75 | 1.25 | 2702 | 1150 | 1511.8 | 2662 | 56.79% | 40 | 4 | 160
2017-01-29 16:00 | 16 | 3039.75 | 1.25 | 2702 | 1150 | 1511.8 | 2662 | 56.79% | 40 | 2.01 | 80.4
2017-01-29 17:00 | 17 | 3039.75 | 1.25 | 2702 | 1150 | 1511.8 | 2662 | 56.79% | 40 | 3.11 | 124.4
2017-01-29 18:00 | 18 | 3039.75 | 1.25 | 2702 | 1150 | 1511.8 | 2662 | 56.79% | 40 | 9.82 | 392.8
2017-01-29 19:00 | 19 | 3039.75 | 1.25 | 2702 | 1150 | 1511.8 | 2662 | 56.79% | 40 | 17.16 | 686.4
2017-01-29 20:00 | 20 | 3039.75 | 1.25 | 2702 | 1150 | 1511.8 | 2662 | 56.79% | 40 | 7.78 | 311.2
2017-01-29 21:00 | 21 | 3039.75 | 1.25 | 2702 | 1150 | 1511.8 | 2662 | 56.79% | 40 | 7.02 | 280.8
2017-01-29 22:00 | 22 | 3039.75 | 1.25 | 2702 | 1150 | 1511.8 | 2662 | 56.79% | 40 | 6.91 | 276.4
2017-01-29 23:00 | 23 | 3100.4 | 1.3 | 2696 | 1150 | 1500.3077 | 2650 | 56.62% | 46 | 7.13 | 327.98
2017-01-30 | 24 | 3100.4 | 1.3 | 2696 | 1150 | 1500.3077 | 2650 | 56.62% | 46 | 8.52 | 391.92
2017-01-30 01:00 | 1 | 3100.4 | 1.3 | 2696 | 1150 | 1500.3077 | 2650 | 56.62% | 46 | 4 | 184
2017-01-30 02:00 | 2 | 3100.4 | 1.3 | 2696 | 1150 | 1500.3077 | 2650 | 56.62% | 46 | 4 | 184
2017-01-30 03:00 | 3 | 3100.4 | 1.3 | 2696 | 1150 | 1500.3077 | 2650 | 56.62% | 46 | 4 | 184
2017-01-30 04:00 | 4 | 3100.4 | 1.3 | 2696 | 1150 | 1500.3077 | 2650 | 56.62% | 46 | 4 | 184
2017-01-30 05:00 | 5 | 3100.4 | 1.3 | 2696 | 1150 | 1500.3077 | 2650 | 56.62% | 46 | 4.5 | 207
2017-01-30 06:00 | 6 | 3100.4 | 1.3 | 2696 | 1150 | 1500.3077 | 2650 | 56.62% | 46 | 7.99 | 367.54
2017-01-30 07:00 | 7 | 3039.75 | 1.25 | 2702 | 1150 | 1511.8 | 2662 | 56.79% | 40 | 25 | 1000
2017-01-30 08:00 | 8 | 3039.75 | 1.25 | 2702 | 1150 | 1511.8 | 2662 | 56.79% | 40 | 22.75 | 910
2017-01-30 09:00 | 9 | 3039.75 | 1.25 | 2702 | 1150 | 1511.8 | 2662 | 56.79% | 40 | 9.85 | 394
2017-01-30 10:00 | 10 | 3039.75 | 1.25 | 2702 | 1150 | 1511.8 | 2662 | 56.79% | 40 | 6 | 240
2017-01-30 11:00 | 11 | 3039.75 | 1.25 | 2702 | 1150 | 1511.8 | 2662 | 56.79% | 40 | 10 | 400
2017-01-30 12:00 | 12 | 3039.75 | 1.25 | 2702 | 1150 | 1511.8 | 2662 | 56.79% | 40 | 4.28 | 171.2
2017-01-30 13:00 | 13 | 3039.75 | 1.25 | 2702 | 1150 | 1511.8 | 2662 | 56.79% | 40 | 5 | 200
2017-01-30 14:00 | 14 | 3039.75 | 1.25 | 2702 | 1150 | 1511.8 | 2662 | 56.79% | 40 | 5 | 200
2017-01-30 15:00 | 15 | 3039.75 | 1.25 | 2702 | 1150 | 1511.8 | 2662 | 56.79% | 40 | 4 | 160
2017-01-30 16:00 | 16 | 3039.75 | 1.25 | 2702 | 1150 | 1511.8 | 2662 | 56.79% | 40 | 4 | 160
2017-01-30 17:00 | 17 | 3039.75 | 1.25 | 2702 | 1150 | 1511.8 | 2662 | 56.79% | 40 | 4 | 160
2017-01-30 18:00 | 18 | 3039.75 | 1.25 | 2702 | 1150 | 1511.8 | 2662 | 56.79% | 40 | 8.53 | 341.2
2017-01-30 19:00 | 19 | 3039.75 | 1.25 | 2702 | 1150 | 1511.8 | 2662 | 56.79% | 40 | 11.12 | 444.8
2017-01-30 20:00 | 20 | 3039.75 | 1.25 | 2702 | 1150 | 1511.8 | 2662 | 56.79% | 40 | 15 | 600
2017-01-30 21:00 | 21 | 3039.75 | 1.25 | 2702 | 1150 | 1511.8 | 2662 | 56.79% | 40 | 10.06 | 402.4
2017-01-30 22:00 | 22 | 3039.75 | 1.25 | 2702 | 1150 | 1511.8 | 2662 | 56.79% | 40 | 10 | 400
2017-01-30 23:00 | 23 | 3100.4 | 1.3 | 2696 | 1150 | 1500.3077 | 2650 | 56.62% | 46 | 10 | 460
2017-01-31 | 24 | 3100.4 | 1.3 | 2696 | 1150 | 1500.3077 | 2650 | 56.62% | 46 | 15.04 | 691.84
2017-01-31 01:00 | 1 | 3100.4 | 1.3 | 2696 | 1150 | 1500.3077 | 2650 | 56.62% | 46 | 27 | 1242
2017-01-31 02:00 | 2 | 3100.4 | 1.3 | 2696 | 1150 | 1500.3077 | 2650 | 56.62% | 46 | 27 | 1242
2017-01-31 03:00 | 3 | 3100.4 | 1.3 | 2696 | 1150 | 1500.3077 | 2650 | 56.62% | 46 | 27 | 1242
2017-01-31 04:00 | 4 | 3100.4 | 1.3 | 2696 | 1150 | 1500.3077 | 2650 | 56.62% | 46 | 20.01 | 920.46
2017-01-31 05:00 | 5 | 3100.4 | 1.3 | 2696 | 1150 | 1500.3077 | 2650 | 56.62% | 46 | 20.01 | 920.46
2017-01-31 06:00 | 6 | 3100.4 | 1.3 | 2696 | 1150 | 1500.3077 | 2650 | 56.62% | 46 | 8.36 | 384.56
2017-01-31 07:00 | 7 | 3039.75 | 1.25 | 2702 | 1150 | 1511.8 | 2662 | 56.79% | 40 | 30 | 1200
2017-01-31 08:00 | 8 | 3039.75 | 1.25 | 2702 | 1150 | 1511.8 | 2662 | 56.79% | 40 | 9.57 | 382.8
2017-01-31 09:00 | 9 | 3039.75 | 1.25 | 2702 | 1150 | 1511.8 | 2662 | 56.79% | 40 | 14 | 560
2017-01-31 10:00 | 10 | 3039.75 | 1.25 | 2702 | 1150 | 1511.8 | 2662 | 56.79% | 40 | 10 | 400
2017-01-31 11:00 | 11 | 3039.75 | 1.25 | 2702 | 1150 | 1511.8 | 2662 | 56.79% | 40 | 6.53 | 261.2
2017-01-31 12:00 | 12 | 3039.75 | 1.25 | 2702 | 1150 | 1511.8 | 2662 | 56.79% | 40 | 8 | 320
2017-01-31 13:00 | 13 | 3039.75 | 1.25 | 2702 | 1150 | 1511.8 | 2662 | 56.79% | 40 | 16.62 | 664.8
2017-01-31 14:00 | 14 | 3039.75 | 1.25 | 2702 | 1150 | 1511.8 | 2662 | 56.79% | 40 | 20.97 | 838.8
2017-01-31 15:00 | 15 | 3039.75 | 1.25 | 2702 | 1150 | 1511.8 | 2662 | 56.79% | 40 | 22.24 | 889.6
2017-01-31 16:00 | 16 | 3039.75 | 1.25 | 2702 | 1150 | 1511.8 | 2662 | 56.79% | 40 | 22 | 880
2017-01-31 17:00 | 17 | 3039.75 | 1.25 | 2702 | 1150 | 1511.8 | 2662 | 56.79% | 40 | 12 | 480
2017-01-31 18:00 | 18 | 3039.75 | 1.25 | 2702 | 1150 | 1511.8 | 2662 | 56.79% | 40 | 20.01 | 800.4
2017-01-31 19:00 | 19 | 3039.75 | 1.25 | 2702 | 1150 | 1511.8 | 2662 | 56.79% | 40 | 18 | 720
2017-01-31 20:00 | 20 | 3039.75 | 1.25 | 2702 | 1150 | 1511.8 | 2662 | 56.79% | 40 | 20.33 | 813.2
2017-01-31 21:00 | 21 | 3039.75 | 1.25 | 2702 | 1150 | 1511.8 | 2662 | 56.79% | 40 | 19.66 | 786.4
2017-01-31 22:00 | 22 | 3039.75 | 1.25 | 2702 | 1150 | 1511.8 | 2662 | 56.79% | 40 | 19.88 | 795.2
2017-01-31 23:00 | 23 | 3100.4 | 1.3 | 2696 | 1150 | 1500.3077 | 2650 | 56.62% | 46 | 25 | 1150
2017-02-01 | 24 | 3100.4 | 1.3 | 2696 | 1150 | 1500.3077 | 2650 | 56.62% | 46 | 35.31 | 1624.26
2017-02-01 01:00 | 1 | 3369.6 | 1.4 | 2808 | 1150 | 1585.4286 | 2735 | 57.97% | 73 | 26 | 1898
2017-02-01 02:00 | 2 | 3369.6 | 1.4 | 2808 | 1150 | 1585.4286 | 2735 | 57.97% | 73 | 26 | 1898
2017-02-01 03:00 | 3 | 3369.6 | 1.4 | 2808 | 1150 | 1585.4286 | 2735 | 57.97% | 73 | 26 | 1898
2017-02-01 04:00 | 4 | 3369.6 | 1.4 | 2808 | 1150 | 1585.4286 | 2735 | 57.97% | 73 | 26 | 1898
2017-02-01 05:00 | 5 | 3369.6 | 1.4 | 2808 | 1150 | 1585.4286 | 2735 | 57.97% | 73 | 16.5 | 1204.5
2017-02-01 06:00 | 6 | 3369.6 | 1.4 | 2808 | 1150 | 1585.4286 | 2735 | 57.97% | 73 | 14.06 | 1026.38
2017-02-01 07:00 | 7 | 3100.4 | 1.3 | 2696 | 1150 | 1500.3077 | 2650 | 56.62% | 46 | 26.8 | 1232.8
2017-02-01 08:00 | 8 | 3100.4 | 1.3 | 2696 | 1150 | 1500.3077 | 2650 | 56.62% | 46 | 8.37 | 385.02
2017-02-01 09:00 | 9 | 3100.4 | 1.3 | 2696 | 1150 | 1500.3077 | 2650 | 56.62% | 46 | 6.8 | 312.8
2017-02-01 10:00 | 10 | 3100.4 | 1.3 | 2696 | 1150 | 1500.3077 | 2650 | 56.62% | 46 | 8.24 | 379.04
2017-02-01 11:00 | 11 | 3100.4 | 1.3 | 2696 | 1150 | 1500.3077 | 2650 | 56.62% | 46 | 6 | 276
2017-02-01 12:00 | 12 | 3100.4 | 1.3 | 2696 | 1150 | 1500.3077 | 2650 | 56.62% | 46 | 7.2 | 331.2
2017-02-01 13:00 | 13 | 3100.4 | 1.3 | 2696 | 1150 | 1500.3077 | 2650 | 56.62% | 46 | 9.12 | 419.52
2017-02-01 14:00 | 14 | 3100.4 | 1.3 | 2696 | 1150 | 1500.3077 | 2650 | 56.62% | 46 | 9.41 | 432.86
2017-02-01 15:00 | 15 | 3100.4 | 1.3 | 2696 | 1150 | 1500.3077 | 2650 | 56.62% | 46 | 9.97 | 458.62
2017-02-01 16:00 | 16 | 3100.4 | 1.3 | 2696 | 1150 | 1500.3077 | 2650 | 56.62% | 46 | 7.82 | 359.72
2017-02-01 17:00 | 17 | 3100.4 | 1.3 | 2696 | 1150 | 1500.3077 | 2650 | 56.62% | 46 | 7.02 | 322.92
2017-02-01 18:00 | 18 | 3100.4 | 1.3 | 2696 | 1150 | 1500.3077 | 2650 | 56.62% | 46 | 13.83 | 636.18
2017-02-01 19:00 | 19 | 3100.4 | 1.3 | 2696 | 1150 | 1500.3077 | 2650 | 56.62% | 46 | 18.42 | 847.32
2017-02-01 20:00 | 20 | 3100.4 | 1.3 | 2696 | 1150 | 1500.3077 | 2650 | 56.62% | 46 | 8.11 | 373.06
2017-02-01 21:00 | 21 | 3100.4 | 1.3 | 2696 | 1150 | 1500.3077 | 2650 | 56.62% | 46 | 6.36 | 292.56
2017-02-01 22:00 | 22 | 3100.4 | 1.3 | 2696 | 1150 | 1500.3077 | 2650 | 56.62% | 46 | 9.84 | 452.64
2017-02-01 23:00 | 23 | 3369.6 | 1.4 | 2808 | 1150 | 1585.4286 | 2735 | 57.97% | 73 | 18.68 | 1363.64
2017-02-02 | 24 | 3369.6 | 1.4 | 2808 | 1150 | 1585.4286 | 2735 | 57.97% | 73 | 10.73 | 783.29
2017-02-02 01:00 | 1 | 3369.6 | 1.4 | 2808 | 1150 | 1585.4286 | 2735 | 57.97% | 73 | 12 | 876
2017-02-02 02:00 | 2 | 3369.6 | 1.4 | 2808 | 1150 | 1585.4286 | 2735 | 57.97% | 73 | 12 | 876
2017-02-02 03:00 | 3 | 3369.6 | 1.4 | 2808 | 1150 | 1585.4286 | 2735 | 57.97% | 73 | 12 | 876
2017-02-02 04:00 | 4 | 3369.6 | 1.4 | 2808 | 1150 | 1585.4286 | 2735 | 57.97% | 73 | 12 | 876
2017-02-02 05:00 | 5 | 3369.6 | 1.4 | 2808 | 1150 | 1585.4286 | 2735 | 57.97% | 73 | 8.72 | 636.56
2017-02-02 06:00 | 6 | 3369.6 | 1.4 | 2808 | 1150 | 1585.4286 | 2735 | 57.97% | 73 | 8.81 | 643.13
2017-02-02 07:00 | 7 | 3100.4 | 1.3 | 2696 | 1150 | 1500.3077 | 2650 | 56.62% | 46 | 10.6 | 487.6
2017-02-02 08:00 | 8 | 3100.4 | 1.3 | 2696 | 1150 | 1500.3077 | 2650 | 56.62% | 46 | 6.62 | 304.52
2017-02-02 09:00 | 9 | 3100.4 | 1.3 | 2696 | 1150 | 1500.3077 | 2650 | 56.62% | 46 | 8.32 | 382.72
2017-02-02 10:00 | 10 | 3100.4 | 1.3 | 2696 | 1150 | 1500.3077 | 2650 | 56.62% | 46 | 7.9 | 363.4
2017-02-02 11:00 | 11 | 3100.4 | 1.3 | 2696 | 1150 | 1500.3077 | 2650 | 56.62% | 46 | 6.94 | 319.24
2017-02-02 12:00 | 12 | 3100.4 | 1.3 | 2696 | 1150 | 1500.3077 | 2650 | 56.62% | 46 | 7.04 | 323.84
2017-02-02 13:00 | 13 | 3100.4 | 1.3 | 2696 | 1150 | 1500.3077 | 2650 | 56.62% | 46 | 7.61 | 350.06
2017-02-02 14:00 | 14 | 3100.4 | 1.3 | 2696 | 1150 | 1500.3077 | 2650 | 56.62% | 46 | 8.11 | 373.06
2017-02-02 15:00 | 15 | 3100.4 | 1.3 | 2696 | 1150 | 1500.3077 | 2650 | 56.62% | 46 | 8.24 | 379.04
2017-02-02 16:00 | 16 | 3100.4 | 1.3 | 2696 | 1150 | 1500.3077 | 2650 | 56.62% | 46 | 8.76 | 402.96
2017-02-02 17:00 | 17 | 3100.4 | 1.3 | 2696 | 1150 | 1500.3077 | 2650 | 56.62% | 46 | 7.81 | 359.26
2017-02-02 18:00 | 18 | 3100.4 | 1.3 | 2696 | 1150 | 1500.3077 | 2650 | 56.62% | 46 | 15.86 | 729.56
2017-02-02 19:00 | 19 | 3100.4 | 1.3 | 2696 | 1150 | 1500.3077 | 2650 | 56.62% | 46 | 29.28 | 1346.88
2017-02-02 20:00 | 20 | 3100.4 | 1.3 | 2696 | 1150 | 1500.3077 | 2650 | 56.62% | 46 | 12.68 | 583.28
2017-02-02 21:00 | 21 | 3100.4 | 1.3 | 2696 | 1150 | 1500.3077 | 2650 | 56.62% | 46 | 8 | 368
2017-02-02 22:00 | 22 | 3100.4 | 1.3 | 2696 | 1150 | 1500.3077 | 2650 | 56.62% | 46 | 6.21 | 285.66
2017-02-02 23:00 | 23 | 3369.6 | 1.4 | 2808 | 1150 | 1585.4286 | 2735 | 57.97% | 73 | 5.83 | 425.59
2017-02-03 | 24 | 3369.6 | 1.4 | 2808 | 1150 | 1585.4286 | 2735 | 57.97% | 73 | 8.16 | 595.68
2017-02-03 01:00 | 1 | 3369.6 | 1.4 | 2808 | 1150 | 1585.4286 | 2735 | 57.97% | 73 | 3.95 | 288.35
2017-02-03 02:00 | 2 | 3369.6 | 1.4 | 2808 | 1150 | 1585.4286 | 2735 | 57.97% | 73 | 3.87 | 282.51
2017-02-03 03:00 | 3 | 3369.6 | 1.4 | 2808 | 1150 | 1585.4286 | 2735 | 57.97% | 73 | 3.51 | 256.23
2017-02-03 04:00 | 4 | 3369.6 | 1.4 | 2808 | 1150 | 1585.4286 | 2735 | 57.97% | 73 | 3.51 | 256.23
2017-02-03 05:00 | 5 | 3369.6 | 1.4 | 2808 | 1150 | 1585.4286 | 2735 | 57.97% | 73 | 3.95 | 288.35
2017-02-03 06:00 | 6 | 3369.6 | 1.4 | 2808 | 1150 | 1585.4286 | 2735 | 57.97% | 73 | 5.22 | 381.06
2017-02-03 07:00 | 7 | 3100.4 | 1.3 | 2696 | 1150 | 1500.3077 | 2650 | 56.62% | 46 | 26.18 | 1204.28
2017-02-03 08:00 | 8 | 3100.4 | 1.3 | 2696 | 1150 | 1500.3077 | 2650 | 56.62% | 46 | 18.6 | 855.6
2017-02-03 09:00 | 9 | 3100.4 | 1.3 | 2696 | 1150 | 1500.3077 | 2650 | 56.62% | 46 | 15.85 | 729.1
2017-02-03 10:00 | 10 | 3100.4 | 1.3 | 2696 | 1150 | 1500.3077 | 2650 | 56.62% | 46 | 8.98 | 413.08
2017-02-03 11:00 | 11 | 3100.4 | 1.3 | 2696 | 1150 | 1500.3077 | 2650 | 56.62% | 46 | 4.5 | 207
2017-02-03 12:00 | 12 | 3100.4 | 1.3 | 2696 | 1150 | 1500.3077 | 2650 | 56.62% | 46 | 4.5 | 207
2017-02-03 13:00 | 13 | 3100.4 | 1.3 | 2696 | 1150 | 1500.3077 | 2650 | 56.62% | 46 | 4.37 | 201.02
2017-02-03 14:00 | 14 | 3100.4 | 1.3 | 2696 | 1150 | 1500.3077 | 2650 | 56.62% | 46 | 4.68 | 215.28
2017-02-03 15:00 | 15 | 3100.4 | 1.3 | 2696 | 1150 | 1500.3077 | 2650 | 56.62% | 46 | 4 | 184
2017-02-03 16:00 | 16 | 3100.4 | 1.3 | 2696 | 1150 | 1500.3077 | 2650 | 56.62% | 46 | 4 | 184
2017-02-03 17:00 | 17 | 3100.4 | 1.3 | 2696 | 1150 | 1500.3077 | 2650 | 56.62% | 46 | 4 | 184
2017-02-03 18:00 | 18 | 3100.4 | 1.3 | 2696 | 1150 | 1500.3077 | 2650 | 56.62% | 46 | 13.79 | 634.34
2017-02-03 19:00 | 19 | 3100.4 | 1.3 | 2696 | 1150 | 1500.3077 | 2650 | 56.62% | 46 | 19.3 | 887.8
2017-02-03 20:00 | 20 | 3100.4 | 1.3 | 2696 | 1150 | 1500.3077 | 2650 | 56.62% | 46 | 5.26 | 241.96
2017-02-03 21:00 | 21 | 3100.4 | 1.3 | 2696 | 1150 | 1500.3077 | 2650 | 56.62% | 46 | 5 | 230
2017-02-03 22:00 | 22 | 3100.4 | 1.3 | 2696 | 1150 | 1500.3077 | 2650 | 56.62% | 46 | 5.41 | 248.86
2017-02-03 23:00 | 23 | 3369.6 | 1.4 | 2808 | 1150 | 1585.4286 | 2735 | 57.97% | 73 | 7.02 | 512.46
2017-02-04 | 24 | 3369.6 | 1.4 | 2808 | 1150 | 1585.4286 | 2735 | 57.97% | 73 | 9.44 | 689.12
2017-02-04 01:00 | 1 | 3369.6 | 1.4 | 2808 | 1150 | 1585.4286 | 2735 | 57.97% | 73 | 8.26 | 602.98
2017-02-04 02:00 | 2 | 3369.6 | 1.4 | 2808 | 1150 | 1585.4286 | 2735 | 57.97% | 73 | 8 | 584
2017-02-04 03:00 | 3 | 3369.6 | 1.4 | 2808 | 1150 | 1585.4286 | 2735 | 57.97% | 73 | 4.69 | 342.37
2017-02-04 04:00 | 4 | 3369.6 | 1.4 | 2808 | 1150 | 1585.4286 | 2735 | 57.97% | 73 | 5.78 | 421.94
2017-02-04 05:00 | 5 | 3369.6 | 1.4 | 2808 | 1150 | 1585.4286 | 2735 | 57.97% | 73 | 5.7 | 416.1
2017-02-04 06:00 | 6 | 3369.6 | 1.4 | 2808 | 1150 | 1585.4286 | 2735 | 57.97% | 73 | 9.45 | 689.85
2017-02-04 07:00 | 7 | 3100.4 | 1.3 | 2696 | 1150 | 1500.3077 | 2650 | 56.62% | 46 | 5.81 | 267.26
2017-02-04 08:00 | 8 | 3100.4 | 1.3 | 2696 | 1150 | 1500.3077 | 2650 | 56.62% | 46 | 5.71 | 262.66
2017-02-04 09:00 | 9 | 3100.4 | 1.3 | 2696 | 1150 | 1500.3077 | 2650 | 56.62% | 46 | 8.5 | 391
2017-02-04 10:00 | 10 | 3100.4 | 1.3 | 2696 | 1150 | 1500.3077 | 2650 | 56.62% | 46 | 15 | 690
2017-02-04 11:00 | 11 | 3100.4 | 1.3 | 2696 | 1150 | 1500.3077 | 2650 | 56.62% | 46 | 7.53 | 346.38
2017-02-04 12:00 | 12 | 3100.4 | 1.3 | 2696 | 1150 | 1500.3077 | 2650 | 56.62% | 46 | 5.36 | 246.56
2017-02-04 13:00 | 13 | 3100.4 | 1.3 | 2696 | 1150 | 1500.3077 | 2650 | 56.62% | 46 | 6.02 | 276.92
2017-02-04 14:00 | 14 | 3100.4 | 1.3 | 2696 | 1150 | 1500.3077 | 2650 | 56.62% | 46 | 4.19 | 192.74
2017-02-04 15:00 | 15 | 3100.4 | 1.3 | 2696 | 1150 | 1500.3077 | 2650 | 56.62% | 46 | 4 | 184
2017-02-04 16:00 | 16 | 3100.4 | 1.3 | 2696 | 1150 | 1500.3077 | 2650 | 56.62% | 46 | 4 | 184
2017-02-04 17:00 | 17 | 3100.4 | 1.3 | 2696 | 1150 | 1500.3077 | 2650 | 56.62% | 46 | 4 | 184
2017-02-04 18:00 | 18 | 3100.4 | 1.3 | 2696 | 1150 | 1500.3077 | 2650 | 56.62% | 46 | 11.29 | 519.34
2017-02-04 19:00 | 19 | 3100.4 | 1.3 | 2696 | 1150 | 1500.3077 | 2650 | 56.62% | 46 | 15.07 | 693.22
2017-02-04 20:00 | 20 | 3100.4 | 1.3 | 2696 | 1150 | 1500.3077 | 2650 | 56.62% | 46 | 9.98 | 459.08
2017-02-04 21:00 | 21 | 3100.4 | 1.3 | 2696 | 1150 | 1500.3077 | 2650 | 56.62% | 46 | 19.73 | 907.58
2017-02-04 22:00 | 22 | 3100.4 | 1.3 | 2696 | 1150 | 1500.3077 | 2650 | 56.62% | 46 | 19.12 | 879.52
2017-02-04 23:00 | 23 | 3369.6 | 1.4 | 2808 | 1150 | 1585.4286 | 2735 | 57.97% | 73 | 16.54 | 1207.42
2017-02-05 | 24 | 3369.6 | 1.4 | 2808 | 1150 | 1585.4286 | 2735 | 57.97% | 73 | 15.28 | 1115.44
2017-02-05 01:00 | 1 | 3369.6 | 1.4 | 2808 | 1150 | 1585.4286 | 2735 | 57.97% | 73 | 20 | 1460
2017-02-05 02:00 | 2 | 3369.6 | 1.4 | 2808 | 1150 | 1585.4286 | 2735 | 57.97% | 73 | 20 | 1460
2017-02-05 03:00 | 3 | 3369.6 | 1.4 | 2808 | 1150 | 1585.4286 | 2735 | 57.97% | 73 | 15.01 | 1095.73
2017-02-05 04:00 | 4 | 3369.6 | 1.4 | 2808 | 1150 | 1585.4286 | 2735 | 57.97% | 73 | 20 | 1460
2017-02-05 05:00 | 5 | 3369.6 | 1.4 | 2808 | 1150 | 1585.4286 | 2735 | 57.97% | 73 | 20 | 1460
2017-02-05 06:00 | 6 | 3369.6 | 1.4 | 2808 | 1150 | 1585.4286 | 2735 | 57.97% | 73 | 19.05 | 1390.65
2017-02-05 07:00 | 7 | 3100.4 | 1.3 | 2696 | 1150 | 1500.3077 | 2650 | 56.62% | 46 | 11.7 | 538.2
2017-02-05 08:00 | 8 | 3100.4 | 1.3 | 2696 | 1150 | 1500.3077 | 2650 | 56.62% | 46 | 8 | 368
2017-02-05 09:00 | 9 | 3100.4 | 1.3 | 2696 | 1150 | 1500.3077 | 2650 | 56.62% | 46 | 8.37 | 385.02
2017-02-05 10:00 | 10 | 3100.4 | 1.3 | 2696 | 1150 | 1500.3077 | 2650 | 56.62% | 46 | 7.11 | 327.06
2017-02-05 11:00 | 11 | 3100.4 | 1.3 | 2696 | 1150 | 1500.3077 | 2650 | 56.62% | 46 | 6.19 | 284.74
2017-02-05 12:00 | 12 | 3100.4 | 1.3 | 2696 | 1150 | 1500.3077 | 2650 | 56.62% | 46 | 5.35 | 246.1
2017-02-05 13:00 | 13 | 3100.4 | 1.3 | 2696 | 1150 | 1500.3077 | 2650 | 56.62% | 46 | 4.74 | 218.04
2017-02-05 14:00 | 14 | 3100.4 | 1.3 | 2696 | 1150 | 1500.3077 | 2650 | 56.62% | 46 | 3.7 | 170.2
2017-02-05 15:00 | 15 | 3100.4 | 1.3 | 2696 | 1150 | 1500.3077 | 2650 | 56.62% | 46 | 5.11 | 235.06
2017-02-05 16:00 | 16 | 3100.4 | 1.3 | 2696 | 1150 | 1500.3077 | 2650 | 56.62% | 46 | 5 | 230
2017-02-05 17:00 | 17 | 3100.4 | 1.3 | 2696 | 1150 | 1500.3077 | 2650 | 56.62% | 46 | 3.95 | 181.7
2017-02-05 18:00 | 18 | 3100.4 | 1.3 | 2696 | 1150 | 1500.3077 | 2650 | 56.62% | 46 | 10.23 | 470.58
2017-02-05 19:00 | 19 | 3100.4 | 1.3 | 2696 | 1150 | 1500.3077 | 2650 | 56.62% | 46 | 24.38 | 1121.48
2017-02-05 20:00 | 20 | 3100.4 | 1.3 | 2696 | 1150 | 1500.3077 | 2650 | 56.62% | 46 | 7.8 | 358.8
2017-02-05 21:00 | 21 | 3100.4 | 1.3 | 2696 | 1150 | 1500.3077 | 2650 | 56.62% | 46 | 8.11 | 373.06
2017-02-05 22:00 | 22 | 3100.4 | 1.3 | 2696 | 1150 | 1500.3077 | 2650 | 56.62% | 46 | 10 | 460
2017-02-05 23:00 | 23 | 3369.6 | 1.4 | 2808 | 1150 | 1585.4286 | 2735 | 57.97% | 73 | 22 | 1606
2017-02-06 | 24 | 3369.6 | 1.4 | 2808 | 1150 | 1585.4286 | 2735 | 57.97% | 73 | 17.09 | 1247.57
2017-02-06 01:00 | 1 | 3369.6 | 1.4 | 2808 | 1150 | 1585.4286 | 2735 | 57.97% | 73 | 16 | 1168
2017-02-06 02:00 | 2 | 3369.6 | 1.4 | 2808 | 1150 | 1585.4286 | 2735 | 57.97% | 73 | 16 | 1168
2017-02-06 03:00 | 3 | 3369.6 | 1.4 | 2808 | 1150 | 1585.4286 | 2735 | 57.97% | 73 | 16 | 1168
2017-02-06 04:00 | 4 | 3369.6 | 1.4 | 2808 | 1150 | 1585.4286 | 2735 | 57.97% | 73 | 16 | 1168
2017-02-06 05:00 | 5 | 3369.6 | 1.4 | 2808 | 1150 | 1585.4286 | 2735 | 57.97% | 73 | 16 | 1168
2017-02-06 06:00 | 6 | 3369.6 | 1.4 | 2808 | 1150 | 1585.4286 | 2735 | 57.97% | 73 | 20 | 1460
2017-02-06 07:00 | 7 | 3100.4 | 1.3 | 2696 | 1150 | 1500.3077 | 2650 | 56.62% | 46 | 21.7 | 998.2
2017-02-06 08:00 | 8 | 3100.4 | 1.3 | 2696 | 1150 | 1500.3077 | 2650 | 56.62% | 46 | 15.01 | 690.46
2017-02-06 09:00 | 9 | 3100.4 | 1.3 | 2696 | 1150 | 1500.3077 | 2650 | 56.62% | 46 | 15.01 | 690.46
2017-02-06 10:00 | 10 | 3100.4 | 1.3 | 2696 | 1150 | 1500.3077 | 2650 | 56.62% | 46 | 11 | 506
2017-02-06 11:00 | 11 | 3100.4 | 1.3 | 2696 | 1150 | 1500.3077 | 2650 | 56.62% | 46 | 10 | 460
2017-02-06 12:00 | 12 | 3100.4 | 1.3 | 2696 | 1150 | 1500.3077 | 2650 | 56.62% | 46 | 9 | 414
2017-02-06 13:00 | 13 | 3100.4 | 1.3 | 2696 | 1150 | 1500.3077 | 2650 | 56.62% | 46 | 6.69 | 307.74
2017-02-06 14:00 | 14 | 3100.4 | 1.3 | 2696 | 1150 | 1500.3077 | 2650 | 56.62% | 46 | 6.13 | 281.98
2017-02-06 15:00 | 15 | 3100.4 | 1.3 | 2696 | 1150 | 1500.3077 | 2650 | 56.62% | 46 | 7.25 | 333.5
2017-02-06 16:00 | 16 | 3100.4 | 1.3 | 2696 | 1150 | 1500.3077 | 2650 | 56.62% | 46 | 7 | 322
2017-02-06 17:00 | 17 | 3100.4 | 1.3 | 2696 | 1150 | 1500.3077 | 2650 | 56.62% | 46 | 7 | 322
2017-02-06 18:00 | 18 | 3100.4 | 1.3 | 2696 | 1150 | 1500.3077 | 2650 | 56.62% | 46 | 15.78 | 725.88
2017-02-06 19:00 | 19 | 3100.4 | 1.3 | 2696 | 1150 | 1500.3077 | 2650 | 56.62% | 46 | 29.19 | 1342.74
2017-02-06 20:00 | 20 | 3100.4 | 1.3 | 2696 | 1150 | 1500.3077 | 2650 | 56.62% | 46 | 8.11 | 373.06
2017-02-06 21:00 | 21 | 3100.4 | 1.3 | 2696 | 1150 | 1500.3077 | 2650 | 56.62% | 46 | 10 | 460
2017-02-06 22:00 | 22 | 3100.4 | 1.3 | 2696 | 1150 | 1500.3077 | 2650 | 56.62% | 46 | 18 | 828
2017-02-06 23:00 | 23 | 3369.6 | 1.4 | 2808 | 1150 | 1585.4286 | 2735 | 57.97% | 73 | 22.2 | 1620.6
2017-02-07 | 24 | 3369.6 | 1.4 | 2808 | 1150 | 1585.4286 | 2735 | 57.97% | 73 | 35 | 2555
2017-02-07 01:00 | 1 | 3369.6 | 1.4 | 2808 | 1150 | 1585.4286 | 2735 | 57.97% | 73 | 16 | 1168
2017-02-07 02:00 | 2 | 3369.6 | 1.4 | 2808 | 1150 | 1585.4286 | 2735 | 57.97% | 73 | 16 | 1168
2017-02-07 03:00 | 3 | 3369.6 | 1.4 | 2808 | 1150 | 1585.4286 | 2735 | 57.97% | 73 | 16 | 1168
2017-02-07 04:00 | 4 | 3369.6 | 1.4 | 2808 | 1150 | 1585.4286 | 2735 | 57.97% | 73 | 16 | 1168
2017-02-07 05:00 | 5 | 3369.6 | 1.4 | 2808 | 1150 | 1585.4286 | 2735 | 57.97% | 73 | 16 | 1168
2017-02-07 06:00 | 6 | 3369.6 | 1.4 | 2808 | 1150 | 1585.4286 | 2735 | 57.97% | 73 | 18 | 1314
2017-02-07 07:00 | 7 | 3100.4 | 1.3 | 2696 | 1150 | 1500.3077 | 2650 | 56.62% | 46 | 18.21 | 837.66
2017-02-07 08:00 | 8 | 3100.4 | 1.3 | 2696 | 1150 | 1500.3077 | 2650 | 56.62% | 46 | 12.15 | 558.9
2017-02-07 09:00 | 9 | 3100.4 | 1.3 | 2696 | 1150 | 1500.3077 | 2650 | 56.62% | 46 | 13.96 | 642.16
2017-02-07 10:00 | 10 | 3100.4 | 1.3 | 2696 | 1150 | 1500.3077 | 2650 | 56.62% | 46 | 11 | 506
2017-02-07 11:00 | 11 | 3100.4 | 1.3 | 2696 | 1150 | 1500.3077 | 2650 | 56.62% | 46 | 6 | 276
2017-02-07 12:00 | 12 | 3100.4 | 1.3 | 2696 | 1150 | 1500.3077 | 2650 | 56.62% | 46 | 5.03 | 231.38
2017-02-07 13:00 | 13 | 3100.4 | 1.3 | 2696 | 1150 | 1500.3077 | 2650 | 56.62% | 46 | 5.25 | 241.5
2017-02-07 14:00 | 14 | 3100.4 | 1.3 | 2696 | 1150 | 1500.3077 | 2650 | 56.62% | 46 | 7.71 | 354.66
2017-02-07 15:00 | 15 | 3100.4 | 1.3 | 2696 | 1150 | 1500.3077 | 2650 | 56.62% | 46 | 9.28 | 426.88
2017-02-07 16:00 | 16 | 3100.4 | 1.3 | 2696 | 1150 | 1500.3077 | 2650 | 56.62% | 46 | 12.36 | 568.56
2017-02-07 17:00 | 17 | 3100.4 | 1.3 | 2696 | 1150 | 1500.3077 | 2650 | 56.62% | 46 | 9 | 414
2017-02-07 18:00 | 18 | 3100.4 | 1.3 | 2696 | 1150 | 1500.3077 | 2650 | 56.62% | 46 | 16.74 | 770.04
2017-02-07 19:00 | 19 | 3100.4 | 1.3 | 2696 | 1150 | 1500.3077 | 2650 | 56.62% | 46 | 17.35 | 798.1
2017-02-07 20:00 | 20 | 3100.4 | 1.3 | 2696 | 1150 | 1500.3077 | 2650 | 56.62% | 46 | 9.1 | 418.6
2017-02-07 21:00 | 21 | 3100.4 | 1.3 | 2696 | 1150 | 1500.3077 | 2650 | 56.62% | 46 | 8.11 | 373.06
2017-02-07 22:00 | 22 | 3100.4 | 1.3 | 2696 | 1150 | 1500.3077 | 2650 | 56.62% | 46 | 7.89 | 362.94
2017-02-07 23:00 | 23 | 3369.6 | 1.4 | 2808 | 1150 | 1585.4286 | 2735 | 57.97% | 73 | 16.58 | 1210.34
2017-02-08 | 24 | 3369.6 | 1.4 | 2808 | 1150 | 1585.4286 | 2735 | 57.97% | 73 | 14 | 1022
2017-02-08 01:00 | 1 | 3369.6 | 1.4 | 2808 | 1150 | 1585.4286 | 2735 | 57.97% | 73 | 12 | 876
2017-02-08 02:00 | 2 | 3369.6 | 1.4 | 2808 | 1150 | 1585.4286 | 2735 | 57.97% | 73 | 12 | 876
2017-02-08 03:00 | 3 | 3369.6 | 1.4 | 2808 | 1150 | 1585.4286 | 2735 | 57.97% | 73 | 12 | 876
2017-02-08 04:00 | 4 | 3369.6 | 1.4 | 2808 | 1150 | 1585.4286 | 2735 | 57.97% | 73 | 12 | 876
2017-02-08 05:00 | 5 | 3369.6 | 1.4 | 2808 | 1150 | 1585.4286 | 2735 | 57.97% | 73 | 12 | 876
2017-02-08 06:00 | 6 | 3369.6 | 1.4 | 2808 | 1150 | 1585.4286 | 2735 | 57.97% | 73 | 15.01 | 1095.73
2017-02-08 07:00 | 7 | 3100.4 | 1.3 | 2696 | 1150 | 1500.3077 | 2650 | 56.62% | 46 | 15.01 | 690.46
2017-02-08 08:00 | 8 | 3100.4 | 1.3 | 2696 | 1150 | 1500.3077 | 2650 | 56.62% | 46 | 9.26 | 425.96
2017-02-08 09:00 | 9 | 3100.4 | 1.3 | 2696 | 1150 | 1500.3077 | 2650 | 56.62% | 46 | 5.35 | 246.1
2017-02-08 10:00 | 10 | 3100.4 | 1.3 | 2696 | 1150 | 1500.3077 | 2650 | 56.62% | 46 | 5.39 | 247.94
2017-02-08 11:00 | 11 | 3100.4 | 1.3 | 2696 | 1150 | 1500.3077 | 2650 | 56.62% | 46 | 4.97 | 228.62
2017-02-08 12:00 | 12 | 3100.4 | 1.3 | 2696 | 1150 | 1500.3077 | 2650 | 56.62% | 46 | 4.52 | 207.92
2017-02-08 13:00 | 13 | 3100.4 | 1.3 | 2696 | 1150 | 1500.3077 | 2650 | 56.62% | 46 | 5.2 | 239.2
2017-02-08 14:00 | 14 | 3100.4 | 1.3 | 2696 | 1150 | 1500.3077 | 2650 | 56.62% | 46 | 9.18 | 422.28
2017-02-08 15:00 | 15 | 3100.4 | 1.3 | 2696 | 1150 | 1500.3077 | 2650 | 56.62% | 46 | 14 | 644
2017-02-08 16:00 | 16 | 3100.4 | 1.3 | 2696 | 1150 | 1500.3077 | 2650 | 56.62% | 46 | 19.56 | 899.76
2017-02-08 17:00 | 17 | 3100.4 | 1.3 | 2696 | 1150 | 1500.3077 | 2650 | 56.62% | 46 | 14 | 644
2017-02-08 18:00 | 18 | 3100.4 | 1.3 | 2696 | 1150 | 1500.3077 | 2650 | 56.62% | 46 | 15.01 | 690.46
2017-02-08 19:00 | 19 | 3100.4 | 1.3 | 2696 | 1150 | 1500.3077 | 2650 | 56.62% | 46 | 20.01 | 920.46
2017-02-08 20:00 | 20 | 3100.4 | 1.3 | 2696 | 1150 | 1500.3077 | 2650 | 56.62% | 46 | 6.41 | 294.86
2017-02-08 21:00 | 21 | 3100.4 | 1.3 | 2696 | 1150 | 1500.3077 | 2650 | 56.62% | 46 | 6.32 | 290.72
2017-02-08 22:00 | 22 | 3100.4 | 1.3 | 2696 | 1150 | 1500.3077 | 2650 | 56.62% | 46 | 5.97 | 274.62
2017-02-08 23:00 | 23 | 3369.6 | 1.4 | 2808 | 1150 | 1585.4286 | 2735 | 57.97% | 73 | 5.71 | 416.83
2017-02-09 | 24 | 3369.6 | 1.4 | 2808 | 1150 | 1585.4286 | 2735 | 57.97% | 73 | 10 | 730
2017-02-09 01:00 | 1 | 3369.6 | 1.4 | 2808 | 1150 | 1585.4286 | 2735 | 57.97% | 73 | 4.43 | 323.39
2017-02-09 02:00 | 2 | 3369.6 | 1.4 | 2808 | 1150 | 1585.4286 | 2735 | 57.97% | 73 | 4.01 | 292.73
2017-02-09 03:00 | 3 | 3369.6 | 1.4 | 2808 | 1150 | 1585.4286 | 2735 | 57.97% | 73 | 4.01 | 292.73
2017-02-09 04:00 | 4 | 3369.6 | 1.4 | 2808 | 1150 | 1585.4286 | 2735 | 57.97% | 73 | 4.01 | 292.73
2017-02-09 05:00 | 5 | 3369.6 | 1.4 | 2808 | 1150 | 1585.4286 | 2735 | 57.97% | 73 | 4.62 | 337.26
2017-02-09 06:00 | 6 | 3369.6 | 1.4 | 2808 | 1150 | 1585.4286 | 2735 | 57.97% | 73 | 7.91 | 577.43
2017-02-09 07:00 | 7 | 3100.4 | 1.3 | 2696 | 1150 | 1500.3077 | 2650 | 56.62% | 46 | 17.5 | 805
2017-02-09 08:00 | 8 | 3100.4 | 1.3 | 2696 | 1150 | 1500.3077 | 2650 | 56.62% | 46 | 11.59 | 533.14
2017-02-09 09:00 | 9 | 3100.4 | 1.3 | 2696 | 1150 | 1500.3077 | 2650 | 56.62% | 46 | 10.01 | 460.46
2017-02-09 10:00 | 10 | 3100.4 | 1.3 | 2696 | 1150 | 1500.3077 | 2650 | 56.62% | 46 | 7.78 | 357.88
2017-02-09 11:00 | 11 | 3100.4 | 1.3 | 2696 | 1150 | 1500.3077 | 2650 | 56.62% | 46 | 4.01 | 184.46
2017-02-09 12:00 | 12 | 3100.4 | 1.3 | 2696 | 1150 | 1500.3077 | 2650 | 56.62% | 46 | 5.23 | 240.58
2017-02-09 13:00 | 13 | 3100.4 | 1.3 | 2696 | 1150 | 1500.3077 | 2650 | 56.62% | 46 | 7 | 322
2017-02-09 14:00 | 14 | 3100.4 | 1.3 | 2696 | 1150 | 1500.3077 | 2650 | 56.62% | 46 | 14 | 644
2017-02-09 15:00 | 15 | 3100.4 | 1.3 | 2696 | 1150 | 1500.3077 | 2650 | 56.62% | 46 | 9.76 | 448.96
2017-02-09 16:00 | 16 | 3100.4 | 1.3 | 2696 | 1150 | 1500.3077 | 2650 | 56.62% | 46 | 8.94 | 411.24
2017-02-09 17:00 | 17 | 3100.4 | 1.3 | 2696 | 1150 | 1500.3077 | 2650 | 56.62% | 46 | 8.42 | 387.32
2017-02-09 18:00 | 18 | 3100.4 | 1.3 | 2696 | 1150 | 1500.3077 | 2650 | 56.62% | 46 | 20 | 920
2017-02-09 19:00 | 19 | 3100.4 | 1.3 | 2696 | 1150 | 1500.3077 | 2650 | 56.62% | 46 | 27.75 | 1276.5
2017-02-09 20:00 | 20 | 3100.4 | 1.3 | 2696 | 1150 | 1500.3077 | 2650 | 56.62% | 46 | 10.01 | 460.46
2017-02-09 21:00 | 21 | 3100.4 | 1.3 | 2696 | 1150 | 1500.3077 | 2650 | 56.62% | 46 | 10.01 | 460.46
2017-02-09 22:00 | 22 | 3100.4 | 1.3 | 2696 | 1150 | 1500.3077 | 2650 | 56.62% | 46 | 14 | 644
2017-02-09 23:00 | 23 | 3369.6 | 1.4 | 2808 | 1150 | 1585.4286 | 2735 | 57.97% | 73 | 20.01 | 1460.73
2017-02-10 | 24 | 3369.6 | 1.4 | 2808 | 1150 | 1585.4286 | 2735 | 57.97% | 73 | 10.01 | 730.73
2017-02-10 01:00 | 1 | 3369.6 | 1.4 | 2808 | 1150 | 1585.4286 | 2735 | 57.97% | 73 | 15.04 | 1097.92
2017-02-10 02:00 | 2 | 3369.6 | 1.4 | 2808 | 1150 | 1585.4286 | 2735 | 57.97% | 73 | 15.06 | 1099.38
2017-02-10 03:00 | 3 | 3369.6 | 1.4 | 2808 | 1150 | 1585.4286 | 2735 | 57.97% | 73 | 15.06 | 1099.38
2017-02-10 04:00 | 4 | 3369.6 | 1.4 | 2808 | 1150 | 1585.4286 | 2735 | 57.97% | 73 | 15.06 | 1099.38
2017-02-10 05:00 | 5 | 3369.6 | 1.4 | 2808 | 1150 | 1585.4286 | 2735 | 57.97% | 73 | 15.05 | 1098.65
2017-02-10 06:00 | 6 | 3369.6 | 1.4 | 2808 | 1150 | 1585.4286 | 2735 | 57.97% | 73 | 20 | 1460
2017-02-10 07:00 | 7 | 3100.4 | 1.3 | 2696 | 1150 | 1500.3077 | 2650 | 56.62% | 46 | 47 | 2162
2017-02-10 08:00 | 8 | 3100.4 | 1.3 | 2696 | 1150 | 1500.3077 | 2650 | 56.62% | 46 | 25 | 1150
2017-02-10 09:00 | 9 | 3100.4 | 1.3 | 2696 | 1150 | 1500.3077 | 2650 | 56.62% | 46 | 18.95 | 871.7
2017-02-10 10:00 | 10 | 3100.4 | 1.3 | 2696 | 1150 | 1500.3077 | 2650 | 56.62% | 46 | 13 | 598
2017-02-10 11:00 | 11 | 3100.4 | 1.3 | 2696 | 1150 | 1500.3077 | 2650 | 56.62% | 46 | 30 | 1380
2017-02-10 12:00 | 12 | 3100.4 | 1.3 | 2696 | 1150 | 1500.3077 | 2650 | 56.62% | 46 | 18 | 828
2017-02-10 13:00 | 13 | 3100.4 | 1.3 | 2696 | 1150 | 1500.3077 | 2650 | 56.62% | 46 | 18.37 | 845.02
2017-02-10 14:00 | 14 | 3100.4 | 1.3 | 2696 | 1150 | 1500.3077 | 2650 | 56.62% | 46 | 20.21 | 929.66
2017-02-10 15:00 | 15 | 3100.4 | 1.3 | 2696 | 1150 | 1500.3077 | 2650 | 56.62% | 46 | 23 | 1058
2017-02-10 16:00 | 16 | 3100.4 | 1.3 | 2696 | 1150 | 1500.3077 | 2650 | 56.62% | 46 | 18 | 828
2017-02-10 17:00 | 17 | 3100.4 | 1.3 | 2696 | 1150 | 1500.3077 | 2650 | 56.62% | 46 | 19 | 874
2017-02-10 18:00 | 18 | 3100.4 | 1.3 | 2696 | 1150 | 1500.3077 | 2650 | 56.62% | 46 | 20 | 920
2017-02-10 19:00 | 19 | 3100.4 | 1.3 | 2696 | 1150 | 1500.3077 | 2650 | 56.62% | 46 | 45 | 2070
2017-02-10 20:00 | 20 | 3100.4 | 1.3 | 2696 | 1150 | 1500.3077 | 2650 | 56.62% | 46 | 30 | 1380
2017-02-10 21:00 | 21 | 3100.4 | 1.3 | 2696 | 1150 | 1500.3077 | 2650 | 56.62% | 46 | 23 | 1058
2017-02-10 22:00 | 22 | 3100.4 | 1.3 | 2696 | 1150 | 1500.3077 | 2650 | 56.62% | 46 | 36 | 1656
2017-02-10 23:00 | 23 | 3369.6 | 1.4 | 2808 | 1150 | 1585.4286 | 2735 | 57.97% | 73 | 35 | 2555
2017-02-11 | 24 | 3369.6 | 1.4 | 2808 | 1150 | 1585.4286 | 2735 | 57.97% | 73 | 15.04 | 1097.92
2017-02-11 01:00 | 1 | 3369.6 | 1.4 | 2808 | 1150 | 1585.4286 | 2735 | 57.97% | 73 | 17 | 1241
2017-02-11 02:00 | 2 | 3369.6 | 1.4 | 2808 | 1150 | 1585.4286 | 2735 | 57.97% | 73 | 14 | 1022
2017-02-11 03:00 | 3 | 3369.6 | 1.4 | 2808 | 1150 | 1585.4286 | 2735 | 57.97% | 73 | 14 | 1022
2017-02-11 04:00 | 4 | 3369.6 | 1.4 | 2808 | 1150 | 1585.4286 | 2735 | 57.97% | 73 | 14 | 1022
2017-02-11 05:00 | 5 | 3369.6 | 1.4 | 2808 | 1150 | 1585.4286 | 2735 | 57.97% | 73 | 14 | 1022
2017-02-11 06:00 | 6 | 3369.6 | 1.4 | 2808 | 1150 | 1585.4286 | 2735 | 57.97% | 73 | 18 | 1314
2017-02-11 07:00 | 7 | 3100.4 | 1.3 | 2696 | 1150 | 1500.3077 | 2650 | 56.62% | 46 | 20 | 920
2017-02-11 08:00 | 8 | 3100.4 | 1.3 | 2696 | 1150 | 1500.3077 | 2650 | 56.62% | 46 | 10 | 460
2017-02-11 09:00 | 9 | 3100.4 | 1.3 | 2696 | 1150 | 1500.3077 | 2650 | 56.62% | 46 | 8.72 | 401.12
2017-02-11 10:00 | 10 | 3100.4 | 1.3 | 2696 | 1150 | 1500.3077 | 2650 | 56.62% | 46 | 8.21 | 377.66
2017-02-11 11:00 | 11 | 3100.4 | 1.3 | 2696 | 1150 | 1500.3077 | 2650 | 56.62% | 46 | 8 | 368
2017-02-11 12:00 | 12 | 3100.4 | 1.3 | 2696 | 1150 | 1500.3077 | 2650 | 56.62% | 46 | 5.12 | 235.52
2017-02-11 13:00 | 13 | 3100.4 | 1.3 | 2696 | 1150 | 1500.3077 | 2650 | 56.62% | 46 | 8 | 368
2017-02-11 14:00 | 14 | 3100.4 | 1.3 | 2696 | 1150 | 1500.3077 | 2650 | 56.62% | 46 | 11.44 | 526.24
2017-02-11 15:00 | 15 | 3100.4 | 1.3 | 2696 | 1150 | 1500.3077 | 2650 | 56.62% | 46 | 9.53 | 438.38
2017-02-11 16:00 | 16 | 3100.4 | 1.3 | 2696 | 1150 | 1500.3077 | 2650 | 56.62% | 46 | 13.74 | 632.04
2017-02-11 17:00 | 17 | 3100.4 | 1.3 | 2696 | 1150 | 1500.3077 | 2650 | 56.62% | 46 | 12.83 | 590.18
2017-02-11 18:00 | 18 | 3100.4 | 1.3 | 2696 | 1150 | 1500.3077 | 2650 | 56.62% | 46 | 20 | 920
2017-02-11 19:00 | 19 | 3100.4 | 1.3 | 2696 | 1150 | 1500.3077 | 2650 | 56.62% | 46 | 23.32 | 1072.72
2017-02-11 20:00 | 20 | 3100.4 | 1.3 | 2696 | 1150 | 1500.3077 | 2650 | 56.62% | 46 | 8.72 | 401.12
2017-02-11 21:00 | 21 | 3100.4 | 1.3 | 2696 | 1150 | 1500.3077 | 2650 | 56.62% | 46 | 8.79 | 404.34
2017-02-11 22:00 | 22 | 3100.4 | 1.3 | 2696 | 1150 | 1500.3077 | 2650 | 56.62% | 46 | 5.79 | 266.34
2017-02-11 23:00 | 23 | 3369.6 | 1.4 | 2808 | 1150 | 1585.4286 | 2735 | 57.97% | 73 | 18 | 1314
2017-02-12 | 24 | 3369.6 | 1.4 | 2808 | 1150 | 1585.4286 | 2735 | 57.97% | 73 | 14 | 1022
2017-02-12 01:00 | 1 | 3369.6 | 1.4 | 2808 | 1150 | 1585.4286 | 2735 | 57.97% | 73 | 18.58 | 1356.34
2017-02-12 02:00 | 2 | 3369.6 | 1.4 | 2808 | 1150 | 1585.4286 | 2735 | 57.97% | 73 | 23 | 1679
2017-02-12 03:00 | 3 | 3369.6 | 1.4 | 2808 | 1150 | 1585.4286 | 2735 | 57.97% | 73 | 23 | 1679
2017-02-12 04:00 | 4 | 3369.6 | 1.4 | 2808 | 1150 | 1585.4286 | 2735 | 57.97% | 73 | 23 | 1679
2017-02-12 05:00 | 5 | 3369.6 | 1.4 | 2808 | 1150 | 1585.4286 | 2735 | 57.97% | 73 | 23 | 1679
2017-02-12 06:00 | 6 | 3369.6 | 1.4 | 2808 | 1150 | 1585.4286 | 2735 | 57.97% | 73 | 23 | 1679
2017-02-12 07:00 | 7 | 3100.4 | 1.3 | 2696 | 1150 | 1500.3077 | 2650 | 56.62% | 46 | 40 | 1840
2017-02-12 08:00 | 8 | 3100.4 | 1.3 | 2696 | 1150 | 1500.3077 | 2650 | 56.62% | 46 | 35 | 1610
2017-02-12 09:00 | 9 | 3100.4 | 1.3 | 2696 | 1150 | 1500.3077 | 2650 | 56.62% | 46 | 27 | 1242
2017-02-12 10:00 | 10 | 3100.4 | 1.3 | 2696 | 1150 | 1500.3077 | 2650 | 56.62% | 46 | 21 | 966
2017-02-12 11:00 | 11 | 3100.4 | 1.3 | 2696 | 1150 | 1500.3077 | 2650 | 56.62% | 46 | 17.07 | 785.22
2017-02-12 12:00 | 12 | 3100.4 | 1.3 | 2696 | 1150 | 1500.3077 | 2650 | 56.62% | 46 | 12 | 552
2017-02-12 13:00 | 13 | 3100.4 | 1.3 | 2696 | 1150 | 1500.3077 | 2650 | 56.62% | 46 | 12 | 552
2017-02-12 14:00 | 14 | 3100.4 | 1.3 | 2696 | 1150 | 1500.3077 | 2650 | 56.62% | 46 | 12 | 552
2017-02-12 15:00 | 15 | 3100.4 | 1.3 | 2696 | 1150 | 1500.3077 | 2650 | 56.62% | 46 | 13.48 | 620.08
2017-02-12 16:00 | 16 | 3100.4 | 1.3 | 2696 | 1150 | 1500.3077 | 2650 | 56.62% | 46 | 15 | 690
2017-02-12 17:00 | 17 | 3100.4 | 1.3 | 2696 | 1150 | 1500.3077 | 2650 | 56.62% | 46 | 16 | 736
2017-02-12 18:00 | 18 | 3100.4 | 1.3 | 2696 | 1150 | 1500.3077 | 2650 | 56.62% | 46 | 17 | 782
2017-02-12 19:00 | 19 | 3100.4 | 1.3 | 2696 | 1150 | 1500.3077 | 2650 | 56.62% | 46 | 17 | 782
2017-02-12 20:00 | 20 | 3100.4 | 1.3 | 2696 | 1150 | 1500.3077 | 2650 | 56.62% | 46 | 5.54 | 254.84
2017-02-12 21:00 | 21 | 3100.4 | 1.3 | 2696 | 1150 | 1500.3077 | 2650 | 56.62% | 46 | 5.2 | 239.2
2017-02-12 22:00 | 22 | 3100.4 | 1.3 | 2696 | 1150 | 1500.3077 | 2650 | 56.62% | 46 | 10 | 460
2017-02-12 23:00 | 23 | 3369.6 | 1.4 | 2808 | 1150 | 1585.4286 | 2735 | 57.97% | 73 | 14 | 1022
2017-02-13 | 24 | 3369.6 | 1.4 | 2808 | 1150 | 1585.4286 | 2735 | 57.97% | 73 | 6.31 | 460.63
2017-02-13 01:00 | 1 | 3369.6 | 1.4 | 2808 | 1150 | 1585.4286 | 2735 | 57.97% | 73 | 6 | 438
2017-02-13 02:00 | 2 | 3369.6 | 1.4 | 2808 | 1150 | 1585.4286 | 2735 | 57.97% | 73 | 4 | 292
2017-02-13 03:00 | 3 | 3369.6 | 1.4 | 2808 | 1150 | 1585.4286 | 2735 | 57.97% | 73 | 4.11 | 300.03
2017-02-13 04:00 | 4 | 3369.6 | 1.4 | 2808 | 1150 | 1585.4286 | 2735 | 57.97% | 73 | 4.11 | 300.03
2017-02-13 05:00 | 5 | 3369.6 | 1.4 | 2808 | 1150 | 1585.4286 | 2735 | 57.97% | 73 | 6 | 438
2017-02-13 06:00 | 6 | 3369.6 | 1.4 | 2808 | 1150 | 1585.4286 | 2735 | 57.97% | 73 | 14 | 1022
2017-02-13 07:00 | 7 | 3100.4 | 1.3 | 2696 | 1150 | 1500.3077 | 2650 | 56.62% | 46 | 9.3 | 427.8
2017-02-13 08:00 | 8 | 3100.4 | 1.3 | 2696 | 1150 | 1500.3077 | 2650 | 56.62% | 46 | 7.58 | 348.68
2017-02-13 09:00 | 9 | 3100.4 | 1.3 | 2696 | 1150 | 1500.3077 | 2650 | 56.62% | 46 | 6.24 | 287.04
2017-02-13 10:00 | 10 | 3100.4 | 1.3 | 2696 | 1150 | 1500.3077 | 2650 | 56.62% | 46 | 6.62 | 304.52
2017-02-13 11:00 | 11 | 3100.4 | 1.3 | 2696 | 1150 | 1500.3077 | 2650 | 56.62% | 46 | 6.59 | 303.14
2017-02-13 12:00 | 12 | 3100.4 | 1.3 | 2696 | 1150 | 1500.3077 | 2650 | 56.62% | 46 | 6.35 | 292.1
2017-02-13 13:00 | 13 | 3100.4 | 1.3 | 2696 | 1150 | 1500.3077 | 2650 | 56.62% | 46 | 5.17 | 237.82
2017-02-13 14:00 | 14 | 3100.4 | 1.3 | 2696 | 1150 | 1500.3077 | 2650 | 56.62% | 46 | 5.48 | 252.08
2017-02-13 15:00 | 15 | 3100.4 | 1.3 | 2696 | 1150 | 1500.3077 | 2650 | 56.62% | 46 | 6.7 | 308.2
2017-02-13 16:00 | 16 | 3100.4 | 1.3 | 2696 | 1150 | 1500.3077 | 2650 | 56.62% | 46 | 5.1 | 234.6
2017-02-13 17:00 | 17 | 3100.4 | 1.3 | 2696 | 1150 | 1500.3077 | 2650 | 56.62% | 46 | 6.79 | 312.34
2017-02-13 18:00 | 18 | 3100.4 | 1.3 | 2696 | 1150 | 1500.3077 | 2650 | 56.62% | 46 | 11.48 | 528.08
2017-02-13 19:00 | 19 | 3100.4 | 1.3 | 2696 | 1150 | 1500.3077 | 2650 | 56.62% | 46 | 25.91 | 1191.86
2017-02-13 20:00 | 20 | 3100.4 | 1.3 | 2696 | 1150 | 1500.3077 | 2650 | 56.62% | 46 | 10.84 | 498.64
2017-02-13 21:00 | 21 | 3100.4 | 1.3 | 2696 | 1150 | 1500.3077 | 2650 | 56.62% | 46 | 7.86 | 361.56
2017-02-13 22:00 | 22 | 3100.4 | 1.3 | 2696 | 1150 | 1500.3077 | 2650 | 56.62% | 46 | 7.05 | 324.3
2017-02-13 23:00 | 23 | 3369.6 | 1.4 | 2808 | 1150 | 1585.4286 | 2735 | 57.97% | 73 | 7.76 | 566.48
2017-02-14 | 24 | 3369.6 | 1.4 | 2808 | 1150 | 1585.4286 | 2735 | 57.97% | 73 | 7.41 | 540.93
2017-02-14 01:00 | 1 | 3369.6 | 1.4 | 2808 | 1150 | 1585.4286 | 2735 | 57.97% | 73 | 4.61 | 336.53
2017-02-14 02:00 | 2 | 3369.6 | 1.4 | 2808 | 1150 | 1585.4286 | 2735 | 57.97% | 73 | 4 | 292
2017-02-14 03:00 | 3 | 3369.6 | 1.4 | 2808 | 1150 | 1585.4286 | 2735 | 57.97% | 73 | 4 | 292
2017-02-14 04:00 | 4 | 3369.6 | 1.4 | 2808 | 1150 | 1585.4286 | 2735 | 57.97% | 73 | 4 | 292
2017-02-14 05:00 | 5 | 3369.6 | 1.4 | 2808 | 1150 | 1585.4286 | 2735 | 57.97% | 73 | 4.03 | 294.19
2017-02-14 06:00 | 6 | 3369.6 | 1.4 | 2808 | 1150 | 1585.4286 | 2735 | 57.97% | 73 | 6.31 | 460.63
2017-02-14 07:00 | 7 | 3100.4 | 1.3 | 2696 | 1150 | 1500.3077 | 2650 | 56.62% | 46 | 12.65 | 581.9
2017-02-14 08:00 | 8 | 3100.4 | 1.3 | 2696 | 1150 | 1500.3077 | 2650 | 56.62% | 46 | 10.9 | 501.4
2017-02-14 09:00 | 9 | 3100.4 | 1.3 | 2696 | 1150 | 1500.3077 | 2650 | 56.62% | 46 | 9.21 | 423.66
2017-02-14 10:00 | 10 | 3100.4 | 1.3 | 2696 | 1150 | 1500.3077 | 2650 | 56.62% | 46 | 7.41 | 340.86
2017-02-14 11:00 | 11 | 3100.4 | 1.3 | 2696 | 1150 | 1500.3077 | 2650 | 56.62% | 46 | 5.72 | 263.12
2017-02-14 12:00 | 12 | 3100.4 | 1.3 | 2696 | 1150 | 1500.3077 | 2650 | 56.62% | 46 | 5.29 | 243.34
2017-02-14 13:00 | 13 | 3100.4 | 1.3 | 2696 | 1150 | 1500.3077 | 2650 | 56.62% | 46 | 5 | 230
2017-02-14 14:00 | 14 | 3100.4 | 1.3 | 2696 | 1150 | 1500.3077 | 2650 | 56.62% | 46 | 5 | 230
2017-02-14 15:00 | 15 | 3100.4 | 1.3 | 2696 | 1150 | 1500.3077 | 2650 | 56.62% | 46 | 4.84 | 222.64
2017-02-14 16:00 | 16 | 3100.4 | 1.3 | 2696 | 1150 | 1500.3077 | 2650 | 56.62% | 46 | 4.01 | 184.46
2017-02-14 17:00 | 17 | 3100.4 | 1.3 | 2696 | 1150 | 1500.3077 | 2650 | 56.62% | 46 | 4.01 | 184.46
2017-02-14 18:00 | 18 | 3100.4 | 1.3 | 2696 | 1150 | 1500.3077 | 2650 | 56.62% | 46 | 8.45 | 388.7
2017-02-14 19:00 | 19 | 3100.4 | 1.3 | 2696 | 1150 | 1500.3077 | 2650 | 56.62% | 46 | 20.8 | 956.8
2017-02-14 20:00 | 20 | 3100.4 | 1.3 | 2696 | 1150 | 1500.3077 | 2650 | 56.62% | 46 | 9.18 | 422.28
2017-02-14 21:00 | 21 | 3100.4 | 1.3 | 2696 | 1150 | 1500.3077 | 2650 | 56.62% | 46 | 8.11 | 373.06
2017-02-14 22:00 | 22 | 3100.4 | 1.3 | 2696 | 1150 | 1500.3077 | 2650 | 56.62% | 46 | 8.11 | 373.06
2017-02-14 23:00 | 23 | 3369.6 | 1.4 | 2808 | 1150 | 1585.4286 | 2735 | 57.97% | 73 | 5 | 365
2017-02-15 | 24 | 3369.6 | 1.4 | 2808 | 1150 | 1585.4286 | 2735 | 57.97% | 73 | 6.96 | 508.08
2017-02-15 01:00 | 1 | 3369.6 | 1.4 | 2808 | 1150 | 1585.4286 | 2735 | 57.97% | 73 | 4.2 | 306.6
2017-02-15 02:00 | 2 | 3369.6 | 1.4 | 2808 | 1150 | 1585.4286 | 2735 | 57.97% | 73 | 4.12 | 300.76
2017-02-15 03:00 | 3 | 3369.6 | 1.4 | 2808 | 1150 | 1585.4286 | 2735 | 57.97% | 73 | 4.05 | 295.65
2017-02-15 04:00 | 4 | 3369.6 | 1.4 | 2808 | 1150 | 1585.4286 | 2735 | 57.97% | 73 | 4.11 | 300.03
2017-02-15 05:00 | 5 | 3369.6 | 1.4 | 2808 | 1150 | 1585.4286 | 2735 | 57.97% | 73 | 4.57 | 333.61
2017-02-15 06:00 | 6 | 3369.6 | 1.4 | 2808 | 1150 | 1585.4286 | 2735 | 57.97% | 73 | 7.72 | 563.56
2017-02-15 07:00 | 7 | 3100.4 | 1.3 | 2696 | 1150 | 1500.3077 | 2650 | 56.62% | 46 | 13.14 | 604.44
2017-02-15 08:00 | 8 | 3100.4 | 1.3 | 2696 | 1150 | 1500.3077 | 2650 | 56.62% | 46 | 11.49 | 528.54
2017-02-15 09:00 | 9 | 3100.4 | 1.3 | 2696 | 1150 | 1500.3077 | 2650 | 56.62% | 46 | 5.65 | 259.9
2017-02-15 10:00 | 10 | 3100.4 | 1.3 | 2696 | 1150 | 1500.3077 | 2650 | 56.62% | 46 | 4.36 | 200.56
2017-02-15 11:00 | 11 | 3100.4 | 1.3 | 2696 | 1150 | 1500.3077 | 2650 | 56.62% | 46 | 3.18 | 146.28
2017-02-15 12:00 | 12 | 3100.4 | 1.3 | 2696 | 1150 | 1500.3077 | 2650 | 56.62% | 46 | 3 | 138
2017-02-15 13:00 | 13 | 3100.4 | 1.3 | 2696 | 1150 | 1500.3077 | 2650 | 56.62% | 46 | 3 | 138
2017-02-15 14:00 | 14 | 3100.4 | 1.3 | 2696 | 1150 | 1500.3077 | 2650 | 56.62% | 46 | 2.95 | 135.7
2017-02-15 15:00 | 15 | 3100.4 | 1.3 | 2696 | 1150 | 1500.3077 | 2650 | 56.62% | 46 | 3 | 138
2017-02-15 16:00 | 16 | 3100.4 | 1.3 | 2696 | 1150 | 1500.3077 | 2650 | 56.62% | 46 | 3 | 138
2017-02-15 17:00 | 17 | 3100.4 | 1.3 | 2696 | 1150 | 1500.3077 | 2650 | 56.62% | 46 | 3 | 138
2017-02-15 18:00 | 18 | 3100.4 | 1.3 | 2696 | 1150 | 1500.3077 | 2650 | 56.62% | 46 | 6.36 | 292.56
2017-02-15 19:00 | 19 | 3100.4 | 1.3 | 2696 | 1150 | 1500.3077 | 2650 | 56.62% | 46 | 19.3 | 887.8
2017-02-15 20:00 | 20 | 3100.4 | 1.3 | 2696 | 1150 | 1500.3077 | 2650 | 56.62% | 46 | 8 | 368
2017-02-15 21:00 | 21 | 3100.4 | 1.3 | 2696 | 1150 | 1500.3077 | 2650 | 56.62% | 46 | 6.2 | 285.2
2017-02-15 22:00 | 22 | 3100.4 | 1.3 | 2696 | 1150 | 1500.3077 | 2650 | 56.62% | 46 | 4 | 184
2017-02-15 23:00 | 23 | 3369.6 | 1.4 | 2808 | 1150 | 1585.4286 | 2735 | 57.97% | 73 | 4 | 292
2017-02-16 | 24 | 3369.6 | 1.4 | 2808 | 1150 | 1585.4286 | 2735 | 57.97% | 73 | 3 | 219
2017-02-16 01:00 | 1 | 3369.6 | 1.4 | 2808 | 1150 | 1585.4286 | 2735 | 57.97% | 73 | 2.35 | 171.55
2017-02-16 02:00 | 2 | 3369.6 | 1.4 | 2808 | 1150 | 1585.4286 | 2735 | 57.97% | 73 | 2.01 | 146.73
2017-02-16 03:00 | 3 | 3369.6 | 1.4 | 2808 | 1150 | 1585.4286 | 2735 | 57.97% | 73 | 2 | 146
2017-02-16 04:00 | 4 | 3369.6 | 1.4 | 2808 | 1150 | 1585.4286 | 2735 | 57.97% | 73 | 2 | 146
2017-02-16 05:00 | 5 | 3369.6 | 1.4 | 2808 | 1150 | 1585.4286 | 2735 | 57.97% | 73 | 2.11 | 154.03
2017-02-16 06:00 | 6 | 3369.6 | 1.4 | 2808 | 1150 | 1585.4286 | 2735 | 57.97% | 73 | 3 | 219
2017-02-16 07:00 | 7 | 3100.4 | 1.3 | 2696 | 1150 | 1500.3077 | 2650 | 56.62% | 46 | 18.45 | 848.7
2017-02-16 08:00 | 8 | 3100.4 | 1.3 | 2696 | 1150 | 1500.3077 | 2650 | 56.62% | 46 | 12.68 | 583.28
2017-02-16 09:00 | 9 | 3100.4 | 1.3 | 2696 | 1150 | 1500.3077 | 2650 | 56.62% | 46 | 5.4 | 248.4
2017-02-16 10:00 | 10 | 3100.4 | 1.3 | 2696 | 1150 | 1500.3077 | 2650 | 56.62% | 46 | 4.23 | 194.58
2017-02-16 11:00 | 11 | 3100.4 | 1.3 | 2696 | 1150 | 1500.3077 | 2650 | 56.62% | 46 | 5.18 | 238.28
2017-02-16 12:00 | 12 | 3100.4 | 1.3 | 2696 | 1150 | 1500.3077 | 2650 | 56.62% | 46 | 4.01 | 184.46
2017-02-16 13:00 | 13 | 3100.4 | 1.3 | 2696 | 1150 | 1500.3077 | 2650 | 56.62% | 46 | 6.72 | 309.12
2017-02-16 14:00 | 14 | 3100.4 | 1.3 | 2696 | 1150 | 1500.3077 | 2650 | 56.62% | 46 | 5.05 | 232.3
2017-02-16 15:00 | 15 | 3100.4 | 1.3 | 2696 | 1150 | 1500.3077 | 2650 | 56.62% | 46 | 4 | 184
2017-02-16 16:00 | 16 | 3100.4 | 1.3 | 2696 | 1150 | 1500.3077 | 2650 | 56.62% | 46 | 3.9 | 179.4
2017-02-16 17:00 | 17 | 3100.4 | 1.3 | 2696 | 1150 | 1500.3077 | 2650 | 56.62% | 46 | 3.31 | 152.26
2017-02-16 18:00 | 18 | 3100.4 | 1.3 | 2696 | 1150 | 1500.3077 | 2650 | 56.62% | 46 | 5 | 230
2017-02-16 19:00 | 19 | 3100.4 | 1.3 | 2696 | 1150 | 1500.3077 | 2650 | 56.62% | 46 | 9.68 | 445.28
2017-02-16 20:00 | 20 | 3100.4 | 1.3 | 2696 | 1150 | 1500.3077 | 2650 | 56.62% | 46 | 5.31 | 244.26
2017-02-16 21:00 | 21 | 3100.4 | 1.3 | 2696 | 1150 | 1500.3077 | 2650 | 56.62% | 46 | 5.74 | 264.04
2017-02-16 22:00 | 22 | 3100.4 | 1.3 | 2696 | 1150 | 1500.3077 | 2650 | 56.62% | 46 | 5.96 | 274.16
2017-02-16 23:00 | 23 | 3369.6 | 1.4 | 2808 | 1150 | 1585.4286 | 2735 | 57.97% | 73 | 4.37 | 319.01
2017-02-17 | 24 | 3369.6 | 1.4 | 2808 | 1150 | 1585.4286 | 2735 | 57.97% | 73 | 4 | 292
2017-02-17 01:00 | 1 | 3369.6 | 1.4 | 2808 | 1150 | 1585.4286 | 2735 | 57.97% | 73 | 4 | 292
2017-02-17 02:00 | 2 | 3369.6 | 1.4 | 2808 | 1150 | 1585.4286 | 2735 | 57.97% | 73 | 4 | 292
2017-02-17 03:00 | 3 | 3369.6 | 1.4 | 2808 | 1150 | 1585.4286 | 2735 | 57.97% | 73 | 4 | 292
2017-02-17 04:00 | 4 | 3369.6 | 1.4 | 2808 | 1150 | 1585.4286 | 2735 | 57.97% | 73 | 4 | 292
2017-02-17 05:00 | 5 | 3369.6 | 1.4 | 2808 | 1150 | 1585.4286 | 2735 | 57.97% | 73 | 4 | 292
2017-02-17 06:00 | 6 | 3369.6 | 1.4 | 2808 | 1150 | 1585.4286 | 2735 | 57.97% | 73 | 6 | 438
2017-02-17 07:00 | 7 | 3100.4 | 1.3 | 2696 | 1150 | 1500.3077 | 2650 | 56.62% | 46 | 17 | 782
2017-02-17 08:00 | 8 | 3100.4 | 1.3 | 2696 | 1150 | 1500.3077 | 2650 | 56.62% | 46 | 10.83 | 498.18
2017-02-17 09:00 | 9 | 3100.4 | 1.3 | 2696 | 1150 | 1500.3077 | 2650 | 56.62% | 46 | 10.71 | 492.66
2017-02-17 10:00 | 10 | 3100.4 | 1.3 | 2696 | 1150 | 1500.3077 | 2650 | 56.62% | 46 | 5.62 | 258.52
2017-02-17 11:00 | 11 | 3100.4 | 1.3 | 2696 | 1150 | 1500.3077 | 2650 | 56.62% | 46 | 9 | 414
2017-02-17 12:00 | 12 | 3100.4 | 1.3 | 2696 | 1150 | 1500.3077 | 2650 | 56.62% | 46 | 4.73 | 217.58
2017-02-17 13:00 | 13 | 3100.4 | 1.3 | 2696 | 1150 | 1500.3077 | 2650 | 56.62% | 46 | 4 | 184
2017-02-17 14:00 | 14 | 3100.4 | 1.3 | 2696 | 1150 | 1500.3077 | 2650 | 56.62% | 46 | 4.12 | 189.52
2017-02-17 15:00 | 15 | 3100.4 | 1.3 | 2696 | 1150 | 1500.3077 | 2650 | 56.62% | 46 | 4 | 184
2017-02-17 16:00 | 16 | 3100.4 | 1.3 | 2696 | 1150 | 1500.3077 | 2650 | 56.62% | 46 | 4 | 184
2017-02-17 17:00 | 17 | 3100.4 | 1.3 | 2696 | 1150 | 1500.3077 | 2650 | 56.62% | 46 | 8.11 | 373.06
2017-02-17 18:00 | 18 | 3100.4 | 1.3 | 2696 | 1150 | 1500.3077 | 2650 | 56.62% | 46 | 10.92 | 502.32
2017-02-17 19:00 | 19 | 3100.4 | 1.3 | 2696 | 1150 | 1500.3077 | 2650 | 56.62% | 46 | 25 | 1150
2017-02-17 20:00 | 20 | 3100.4 | 1.3 | 2696 | 1150 | 1500.3077 | 2650 | 56.62% | 46 | 15 | 690
2017-02-17 21:00 | 21 | 3100.4 | 1.3 | 2696 | 1150 | 1500.3077 | 2650 | 56.62% | 46 | 15 | 690
2017-02-17 22:00 | 22 | 3100.4 | 1.3 | 2696 | 1150 | 1500.3077 | 2650 | 56.62% | 46 | 14 | 644
2017-02-17 23:00 | 23 | 3369.6 | 1.4 | 2808 | 1150 | 1585.4286 | 2735 | 57.97% | 73 | 9.35 | 682.55
2017-02-18 | 24 | 3369.6 | 1.4 | 2808 | 1150 | 1585.4286 | 2735 | 57.97% | 73 | 4 | 292
2017-02-18 01:00 | 1 | 3369.6 | 1.4 | 2808 | 1150 | 1585.4286 | 2735 | 57.97% | 73 | 5.25 | 383.25
2017-02-18 02:00 | 2 | 3369.6 | 1.4 | 2808 | 1150 | 1585.4286 | 2735 | 57.97% | 73 | 5.25 | 383.25
2017-02-18 03:00 | 3 | 3369.6 | 1.4 | 2808 | 1150 | 1585.4286 | 2735 | 57.97% | 73 | 5.25 | 383.25
2017-02-18 04:00 | 4 | 3369.6 | 1.4 | 2808 | 1150 | 1585.4286 | 2735 | 57.97% | 73 | 4 | 292
2017-02-18 05:00 | 5 | 3369.6 | 1.4 | 2808 | 1150 | 1585.4286 | 2735 | 57.97% | 73 | 5.26 | 383.98
2017-02-18 06:00 | 6 | 3369.6 | 1.4 | 2808 | 1150 | 1585.4286 | 2735 | 57.97% | 73 | 7.64 | 557.72
2017-02-18 07:00 | 7 | 3100.4 | 1.3 | 2696 | 1150 | 1500.3077 | 2650 | 56.62% | 46 | 5.82 | 267.72
2017-02-18 08:00 | 8 | 3100.4 | 1.3 | 2696 | 1150 | 1500.3077 | 2650 | 56.62% | 46 | 4.63 | 212.98
2017-02-18 09:00 | 9 | 3100.4 | 1.3 | 2696 | 1150 | 1500.3077 | 2650 | 56.62% | 46 | 4.04 | 185.84
2017-02-18 10:00 | 10 | 3100.4 | 1.3 | 2696 | 1150 | 1500.3077 | 2650 | 56.62% | 46 | 5.8 | 266.8
2017-02-18 11:00 | 11 | 3100.4 | 1.3 | 2696 | 1150 | 1500.3077 | 2650 | 56.62% | 46 | 6 | 276
2017-02-18 12:00 | 12 | 3100.4 | 1.3 | 2696 | 1150 | 1500.3077 | 2650 | 56.62% | 46 | 5.67 | 260.82
2017-02-18 13:00 | 13 | 3100.4 | 1.3 | 2696 | 1150 | 1500.3077 | 2650 | 56.62% | 46 | 6.59 | 303.14
2017-02-18 14:00 | 14 | 3100.4 | 1.3 | 2696 | 1150 | 1500.3077 | 2650 | 56.62% | 46 | 11.83 | 544.18
2017-02-18 15:00 | 15 | 3100.4 | 1.3 | 2696 | 1150 | 1500.3077 | 2650 | 56.62% | 46 | 11.56 | 531.76
2017-02-18 16:00 | 16 | 3100.4 | 1.3 | 2696 | 1150 | 1500.3077 | 2650 | 56.62% | 46 | 6.14 | 282.44
2017-02-18 17:00 | 17 | 3100.4 | 1.3 | 2696 | 1150 | 1500.3077 | 2650 | 56.62% | 46 | 5.7 | 262.2
2017-02-18 18:00 | 18 | 3100.4 | 1.3 | 2696 | 1150 | 1500.3077 | 2650 | 56.62% | 46 | 5.1 | 234.6
2017-02-18 19:00 | 19 | 3100.4 | 1.3 | 2696 | 1150 | 1500.3077 | 2650 | 56.62% | 46 | 7.77 | 357.42
2017-02-18 20:00 | 20 | 3100.4 | 1.3 | 2696 | 1150 | 1500.3077 | 2650 | 56.62% | 46 | 4.02 | 184.92
2017-02-18 21:00 | 21 | 3100.4 | 1.3 | 2696 | 1150 | 1500.3077 | 2650 | 56.62% | 46 | 5.45 | 250.7
2017-02-18 22:00 | 22 | 3100.4 | 1.3 | 2696 | 1150 | 1500.3077 | 2650 | 56.62% | 46 | 5.74 | 264.04
2017-02-18 23:00 | 23 | 3369.6 | 1.4 | 2808 | 1150 | 1585.4286 | 2735 | 57.97% | 73 | 14 | 1022
2017-02-19 | 24 | 3369.6 | 1.4 | 2808 | 1150 | 1585.4286 | 2735 | 57.97% | 73 | 10 | 730
2017-02-19 01:00 | 1 | 3369.6 | 1.4 | 2808 | 1150 | 1585.4286 | 2735 | 57.97% | 73 | 6.4 | 467.2
2017-02-19 02:00 | 2 | 3369.6 | 1.4 | 2808 | 1150 | 1585.4286 | 2735 | 57.97% | 73 | 8.25 | 602.25
2017-02-19 03:00 | 3 | 3369.6 | 1.4 | 2808 | 1150 | 1585.4286 | 2735 | 57.97% | 73 | 8.25 | 602.25
2017-02-19 04:00 | 4 | 3369.6 | 1.4 | 2808 | 1150 | 1585.4286 | 2735 | 57.97% | 73 | 8.25 | 602.25
2017-02-19 05:00 | 5 | 3369.6 | 1.4 | 2808 | 1150 | 1585.4286 | 2735 | 57.97% | 73 | 8.25 | 602.25
2017-02-19 06:00 | 6 | 3369.6 | 1.4 | 2808 | 1150 | 1585.4286 | 2735 | 57.97% | 73 | 11.25 | 821.25
2017-02-19 07:00 | 7 | 3100.4 | 1.3 | 2696 | 1150 | 1500.3077 | 2650 | 56.62% | 46 | 10.21 | 469.66
2017-02-19 08:00 | 8 | 3100.4 | 1.3 | 2696 | 1150 | 1500.3077 | 2650 | 56.62% | 46 | 4.96 | 228.16
2017-02-19 09:00 | 9 | 3100.4 | 1.3 | 2696 | 1150 | 1500.3077 | 2650 | 56.62% | 46 | 6.71 | 308.66
2017-02-19 10:00 | 10 | 3100.4 | 1.3 | 2696 | 1150 | 1500.3077 | 2650 | 56.62% | 46 | 4.8 | 220.8
2017-02-19 11:00 | 11 | 3100.4 | 1.3 | 2696 | 1150 | 1500.3077 | 2650 | 56.62% | 46 | 4 | 184
2017-02-19 12:00 | 12 | 3100.4 | 1.3 | 2696 | 1150 | 1500.3077 | 2650 | 56.62% | 46 | 4 | 184
2017-02-19 13:00 | 13 | 3100.4 | 1.3 | 2696 | 1150 | 1500.3077 | 2650 | 56.62% | 46 | 4 | 184
2017-02-19 14:00 | 14 | 3100.4 | 1.3 | 2696 | 1150 | 1500.3077 | 2650 | 56.62% | 46 | 4.68 | 215.28
2017-02-19 15:00 | 15 | 3100.4 | 1.3 | 2696 | 1150 | 1500.3077 | 2650 | 56.62% | 46 | 5.55 | 255.3
2017-02-19 16:00 | 16 | 3100.4 | 1.3 | 2696 | 1150 | 1500.3077 | 2650 | 56.62% | 46 | 5.66 | 260.36
2017-02-19 17:00 | 17 | 3100.4 | 1.3 | 2696 | 1150 | 1500.3077 | 2650 | 56.62% | 46 | 6.05 | 278.3
2017-02-19 18:00 | 18 | 3100.4 | 1.3 | 2696 | 1150 | 1500.3077 | 2650 | 56.62% | 46 | 8.04 | 369.84
2017-02-19 19:00 | 19 | 3100.4 | 1.3 | 2696 | 1150 | 1500.3077 | 2650 | 56.62% | 46 | 29.77 | 1369.42
2017-02-19 20:00 | 20 | 3100.4 | 1.3 | 2696 | 1150 | 1500.3077 | 2650 | 56.62% | 46 | 5.73 | 263.58
2017-02-19 21:00 | 21 | 3100.4 | 1.3 | 2696 | 1150 | 1500.3077 | 2650 | 56.62% | 46 | 4.46 | 205.16
2017-02-19 22:00 | 22 | 3100.4 | 1.3 | 2696 | 1150 | 1500.3077 | 2650 | 56.62% | 46 | 4 | 184
2017-02-19 23:00 | 23 | 3369.6 | 1.4 | 2808 | 1150 | 1585.4286 | 2735 | 57.97% | 73 | 7.02 | 512.46
2017-02-20 | 24 | 3369.6 | 1.4 | 2808 | 1150 | 1585.4286 | 2735 | 57.97% | 73 | 14 | 1022
2017-02-20 01:00 | 1 | 3369.6 | 1.4 | 2808 | 1150 | 1585.4286 | 2735 | 57.97% | 73 | 7.75 | 565.75
2017-02-20 02:00 | 2 | 3369.6 | 1.4 | 2808 | 1150 | 1585.4286 | 2735 | 57.97% | 73 | 7.75 | 565.75
2017-02-20 03:00 | 3 | 3369.6 | 1.4 | 2808 | 1150 | 1585.4286 | 2735 | 57.97% | 73 | 7.75 | 565.75
2017-02-20 04:00 | 4 | 3369.6 | 1.4 | 2808 | 1150 | 1585.4286 | 2735 | 57.97% | 73 | 7.75 | 565.75
2017-02-20 05:00 | 5 | 3369.6 | 1.4 | 2808 | 1150 | 1585.4286 | 2735 | 57.97% | 73 | 7.75 | 565.75
2017-02-20 06:00 | 6 | 3369.6 | 1.4 | 2808 | 1150 | 1585.4286 | 2735 | 57.97% | 73 | 7.93 | 578.89
2017-02-20 07:00 | 7 | 3100.4 | 1.3 | 2696 | 1150 | 1500.3077 | 2650 | 56.62% | 46 | 6.91 | 317.86
2017-02-20 08:00 | 8 | 3100.4 | 1.3 | 2696 | 1150 | 1500.3077 | 2650 | 56.62% | 46 | 4.82 | 221.72
2017-02-20 09:00 | 9 | 3100.4 | 1.3 | 2696 | 1150 | 1500.3077 | 2650 | 56.62% | 46 | 4.67 | 214.82
2017-02-20 10:00 | 10 | 3100.4 | 1.3 | 2696 | 1150 | 1500.3077 | 2650 | 56.62% | 46 | 4 | 184
2017-02-20 11:00 | 11 | 3100.4 | 1.3 | 2696 | 1150 | 1500.3077 | 2650 | 56.62% | 46 | 4 | 184
2017-02-20 12:00 | 12 | 3100.4 | 1.3 | 2696 | 1150 | 1500.3077 | 2650 | 56.62% | 46 | 4 | 184
2017-02-20 13:00 | 13 | 3100.4 | 1.3 | 2696 | 1150 | 1500.3077 | 2650 | 56.62% | 46 | 4 | 184
2017-02-20 14:00 | 14 | 3100.4 | 1.3 | 2696 | 1150 | 1500.3077 | 2650 | 56.62% | 46 | 4 | 184
2017-02-20 15:00 | 15 | 3100.4 | 1.3 | 2696 | 1150 | 1500.3077 | 2650 | 56.62% | 46 | 4.64 | 213.44
2017-02-20 16:00 | 16 | 3100.4 | 1.3 | 2696 | 1150 | 1500.3077 | 2650 | 56.62% | 46 | 4 | 184
2017-02-20 17:00 | 17 | 3100.4 | 1.3 | 2696 | 1150 | 1500.3077 | 2650 | 56.62% | 46 | 4.52 | 207.92
2017-02-20 18:00 | 18 | 3100.4 | 1.3 | 2696 | 1150 | 1500.3077 | 2650 | 56.62% | 46 | 9.24 | 425.04
2017-02-20 19:00 | 19 | 3100.4 | 1.3 | 2696 | 1150 | 1500.3077 | 2650 | 56.62% | 46 | 34.17 | 1571.82
2017-02-20 20:00 | 20 | 3100.4 | 1.3 | 2696 | 1150 | 1500.3077 | 2650 | 56.62% | 46 | 15.49 | 712.54
2017-02-20 21:00 | 21 | 3100.4 | 1.3 | 2696 | 1150 | 1500.3077 | 2650 | 56.62% | 46 | 5.3 | 243.8
2017-02-20 22:00 | 22 | 3100.4 | 1.3 | 2696 | 1150 | 1500.3077 | 2650 | 56.62% | 46 | 5.12 | 235.52
2017-02-20 23:00 | 23 | 3369.6 | 1.4 | 2808 | 1150 | 1585.4286 | 2735 | 57.97% | 73 | 8.46 | 617.58
2017-02-21 | 24 | 3369.6 | 1.4 | 2808 | 1150 | 1585.4286 | 2735 | 57.97% | 73 | 10 | 730
2017-02-21 01:00 | 1 | 3369.6 | 1.4 | 2808 | 1150 | 1585.4286 | 2735 | 57.97% | 73 | 4.43 | 323.39
2017-02-21 02:00 | 2 | 3369.6 | 1.4 | 2808 | 1150 | 1585.4286 | 2735 | 57.97% | 73 | 4 | 292
2017-02-21 03:00 | 3 | 3369.6 | 1.4 | 2808 | 1150 | 1585.4286 | 2735 | 57.97% | 73 | 4 | 292
2017-02-21 04:00 | 4 | 3369.6 | 1.4 | 2808 | 1150 | 1585.4286 | 2735 | 57.97% | 73 | 4 | 292
2017-02-21 05:00 | 5 | 3369.6 | 1.4 | 2808 | 1150 | 1585.4286 | 2735 | 57.97% | 73 | 4 | 292
2017-02-21 06:00 | 6 | 3369.6 | 1.4 | 2808 | 1150 | 1585.4286 | 2735 | 57.97% | 73 | 6 | 438
2017-02-21 07:00 | 7 | 3100.4 | 1.3 | 2696 | 1150 | 1500.3077 | 2650 | 56.62% | 46 | 6.75 | 310.5
2017-02-21 08:00 | 8 | 3100.4 | 1.3 | 2696 | 1150 | 1500.3077 | 2650 | 56.62% | 46 | 4.21 | 193.66
2017-02-21 09:00 | 9 | 3100.4 | 1.3 | 2696 | 1150 | 1500.3077 | 2650 | 56.62% | 46 | 4.63 | 212.98
2017-02-21 10:00 | 10 | 3100.4 | 1.3 | 2696 | 1150 | 1500.3077 | 2650 | 56.62% | 46 | 4.1 | 188.6
2017-02-21 11:00 | 11 | 3100.4 | 1.3 | 2696 | 1150 | 1500.3077 | 2650 | 56.62% | 46 | 4 | 184
2017-02-21 12:00 | 12 | 3100.4 | 1.3 | 2696 | 1150 | 1500.3077 | 2650 | 56.62% | 46 | 4.01 | 184.46
2017-02-21 13:00 | 13 | 3100.4 | 1.3 | 2696 | 1150 | 1500.3077 | 2650 | 56.62% | 46 | 4.01 | 184.46
2017-02-21 14:00 | 14 | 3100.4 | 1.3 | 2696 | 1150 | 1500.3077 | 2650 | 56.62% | 46 | 4 | 184
2017-02-21 15:00 | 15 | 3100.4 | 1.3 | 2696 | 1150 | 1500.3077 | 2650 | 56.62% | 46 | 4 | 184
2017-02-21 16:00 | 16 | 3100.4 | 1.3 | 2696 | 1150 | 1500.3077 | 2650 | 56.62% | 46 | 4.49 | 206.54
2017-02-21 17:00 | 17 | 3100.4 | 1.3 | 2696 | 1150 | 1500.3077 | 2650 | 56.62% | 46 | 4.34 | 199.64
2017-02-21 18:00 | 18 | 3100.4 | 1.3 | 2696 | 1150 | 1500.3077 | 2650 | 56.62% | 46 | 9.37 | 431.02
2017-02-21 19:00 | 19 | 3100.4 | 1.3 | 2696 | 1150 | 1500.3077 | 2650 | 56.62% | 46 | 28.32 | 1302.72
2017-02-21 20:00 | 20 | 3100.4 | 1.3 | 2696 | 1150 | 1500.3077 | 2650 | 56.62% | 46 | 6.41 | 294.86
2017-02-21 21:00 | 21 | 3100.4 | 1.3 | 2696 | 1150 | 1500.3077 | 2650 | 56.62% | 46 | 5.86 | 269.56
2017-02-21 22:00 | 22 | 3100.4 | 1.3 | 2696 | 1150 | 1500.3077 | 2650 | 56.62% | 46 | 6.16 | 283.36
2017-02-21 23:00 | 23 | 3369.6 | 1.4 | 2808 | 1150 | 1585.4286 | 2735 | 57.97% | 73 | 6.08 | 443.84
2017-02-22 | 24 | 3369.6 | 1.4 | 2808 | 1150 | 1585.4286 | 2735 | 57.97% | 73 | 10 | 730
2017-02-22 01:00 | 1 | 3369.6 | 1.4 | 2808 | 1150 | 1585.4286 | 2735 | 57.97% | 73 | 3.81 | 278.13
2017-02-22 02:00 | 2 | 3369.6 | 1.4 | 2808 | 1150 | 1585.4286 | 2735 | 57.97% | 73 | 3.75 | 273.75
2017-02-22 03:00 | 3 | 3369.6 | 1.4 | 2808 | 1150 | 1585.4286 | 2735 | 57.97% | 73 | 3 | 219
2017-02-22 04:00 | 4 | 3369.6 | 1.4 | 2808 | 1150 | 1585.4286 | 2735 | 57.97% | 73 | 3 | 219
2017-02-22 05:00 | 5 | 3369.6 | 1.4 | 2808 | 1150 | 1585.4286 | 2735 | 57.97% | 73 | 3 | 219
2017-02-22 06:00 | 6 | 3369.6 | 1.4 | 2808 | 1150 | 1585.4286 | 2735 | 57.97% | 73 | 5.11 | 373.03
2017-02-22 07:00 | 7 | 3100.4 | 1.3 | 2696 | 1150 | 1500.3077 | 2650 | 56.62% | 46 | 6.84 | 314.64
2017-02-22 08:00 | 8 | 3100.4 | 1.3 | 2696 | 1150 | 1500.3077 | 2650 | 56.62% | 46 | 4.21 | 193.66
2017-02-22 09:00 | 9 | 3100.4 | 1.3 | 2696 | 1150 | 1500.3077 | 2650 | 56.62% | 46 | 4.02 | 184.92
2017-02-22 10:00 | 10 | 3100.4 | 1.3 | 2696 | 1150 | 1500.3077 | 2650 | 56.62% | 46 | 4 | 184
2017-02-22 11:00 | 11 | 3100.4 | 1.3 | 2696 | 1150 | 1500.3077 | 2650 | 56.62% | 46 | 4.16 | 191.36
2017-02-22 12:00 | 12 | 3100.4 | 1.3 | 2696 | 1150 | 1500.3077 | 2650 | 56.62% | 46 | 4.48 | 206.08
2017-02-22 13:00 | 13 | 3100.4 | 1.3 | 2696 | 1150 | 1500.3077 | 2650 | 56.62% | 46 | 4.89 | 224.94
2017-02-22 14:00 | 14 | 3100.4 | 1.3 | 2696 | 1150 | 1500.3077 | 2650 | 56.62% | 46 | 5 | 230
2017-02-22 15:00 | 15 | 3100.4 | 1.3 | 2696 | 1150 | 1500.3077 | 2650 | 56.62% | 46 | 5 | 230
2017-02-22 16:00 | 16 | 3100.4 | 1.3 | 2696 | 1150 | 1500.3077 | 2650 | 56.62% | 46 | 10.87 | 500.02
2017-02-22 17:00 | 17 | 3100.4 | 1.3 | 2696 | 1150 | 1500.3077 | 2650 | 56.62% | 46 | 5.41 | 248.86
2017-02-22 18:00 | 18 | 3100.4 | 1.3 | 2696 | 1150 | 1500.3077 | 2650 | 56.62% | 46 | 7.44 | 342.24
2017-02-22 19:00 | 19 | 3100.4 | 1.3 | 2696 | 1150 | 1500.3077 | 2650 | 56.62% | 46 | 15.36 | 706.56
2017-02-22 20:00 | 20 | 3100.4 | 1.3 | 2696 | 1150 | 1500.3077 | 2650 | 56.62% | 46 | 5 | 230
2017-02-22 21:00 | 21 | 3100.4 | 1.3 | 2696 | 1150 | 1500.3077 | 2650 | 56.62% | 46 | 5.16 | 237.36
2017-02-22 22:00 | 22 | 3100.4 | 1.3 | 2696 | 1150 | 1500.3077 | 2650 | 56.62% | 46 | 4.46 | 205.16
2017-02-22 23:00 | 23 | 3369.6 | 1.4 | 2808 | 1150 | 1585.4286 | 2735 | 57.97% | 73 | 14 | 1022
2017-02-23 | 24 | 3369.6 | 1.4 | 2808 | 1150 | 1585.4286 | 2735 | 57.97% | 73 | 10 | 730
2017-02-23 01:00 | 1 | 3369.6 | 1.4 | 2808 | 1150 | 1585.4286 | 2735 | 57.97% | 73 | 13 | 949
2017-02-23 02:00 | 2 | 3369.6 | 1.4 | 2808 | 1150 | 1585.4286 | 2735 | 57.97% | 73 | 13 | 949
2017-02-23 03:00 | 3 | 3369.6 | 1.4 | 2808 | 1150 | 1585.4286 | 2735 | 57.97% | 73 | 13 | 949
2017-02-23 04:00 | 4 | 3369.6 | 1.4 | 2808 | 1150 | 1585.4286 | 2735 | 57.97% | 73 | 13 | 949
2017-02-23 05:00 | 5 | 3369.6 | 1.4 | 2808 | 1150 | 1585.4286 | 2735 | 57.97% | 73 | 13 | 949
2017-02-23 06:00 | 6 | 3369.6 | 1.4 | 2808 | 1150 | 1585.4286 | 2735 | 57.97% | 73 | 16 | 1168
2017-02-23 07:00 | 7 | 3100.4 | 1.3 | 2696 | 1150 | 1500.3077 | 2650 | 56.62% | 46 | 44.52 | 2047.92
2017-02-23 08:00 | 8 | 3100.4 | 1.3 | 2696 | 1150 | 1500.3077 | 2650 | 56.62% | 46 | 15.25 | 701.5
2017-02-23 09:00 | 9 | 3100.4 | 1.3 | 2696 | 1150 | 1500.3077 | 2650 | 56.62% | 46 | 15.64 | 719.44
2017-02-23 10:00 | 10 | 3100.4 | 1.3 | 2696 | 1150 | 1500.3077 | 2650 | 56.62% | 46 | 15 | 690
2017-02-23 11:00 | 11 | 3100.4 | 1.3 | 2696 | 1150 | 1500.3077 | 2650 | 56.62% | 46 | 9 | 414
2017-02-23 12:00 | 12 | 3100.4 | 1.3 | 2696 | 1150 | 1500.3077 | 2650 | 56.62% | 46 | 8.73 | 401.58
2017-02-23 13:00 | 13 | 3100.4 | 1.3 | 2696 | 1150 | 1500.3077 | 2650 | 56.62% | 46 | 6.62 | 304.52
2017-02-23 14:00 | 14 | 3100.4 | 1.3 | 2696 | 1150 | 1500.3077 | 2650 | 56.62% | 46 | 10 | 460
2017-02-23 15:00 | 15 | 3100.4 | 1.3 | 2696 | 1150 | 1500.3077 | 2650 | 56.62% | 46 | 7.92 | 364.32
2017-02-23 16:00 | 16 | 3100.4 | 1.3 | 2696 | 1150 | 1500.3077 | 2650 | 56.62% | 46 | 6.87 | 316.02
2017-02-23 17:00 | 17 | 3100.4 | 1.3 | 2696 | 1150 | 1500.3077 | 2650 | 56.62% | 46 | 7.98 | 367.08
2017-02-23 18:00 | 18 | 3100.4 | 1.3 | 2696 | 1150 | 1500.3077 | 2650 | 56.62% | 46 | 9.76 | 448.96
2017-02-23 19:00 | 19 | 3100.4 | 1.3 | 2696 | 1150 | 1500.3077 | 2650 | 56.62% | 46 | 17.17 | 789.82
2017-02-23 20:00 | 20 | 3100.4 | 1.3 | 2696 | 1150 | 1500.3077 | 2650 | 56.62% | 46 | 6.02 | 276.92
2017-02-23 21:00 | 21 | 3100.4 | 1.3 | 2696 | 1150 | 1500.3077 | 2650 | 56.62% | 46 | 5.42 | 249.32
2017-02-23 22:00 | 22 | 3100.4 | 1.3 | 2696 | 1150 | 1500.3077 | 2650 | 56.62% | 46 | 10 | 460
2017-02-23 23:00 | 23 | 3369.6 | 1.4 | 2808 | 1150 | 1585.4286 | 2735 | 57.97% | 73 | 21.51 | 1570.23
2017-02-24 | 24 | 3369.6 | 1.4 | 2808 | 1150 | 1585.4286 | 2735 | 57.97% | 73 | 25 | 1825
2017-02-24 01:00 | 1 | 3369.6 | 1.4 | 2808 | 1150 | 1585.4286 | 2735 | 57.97% | 73 | 13 | 949
2017-02-24 02:00 | 2 | 3369.6 | 1.4 | 2808 | 1150 | 1585.4286 | 2735 | 57.97% | 73 | 13 | 949
2017-02-24 03:00 | 3 | 3369.6 | 1.4 | 2808 | 1150 | 1585.4286 | 2735 | 57.97% | 73 | 13 | 949
2017-02-24 04:00 | 4 | 3369.6 | 1.4 | 2808 | 1150 | 1585.4286 | 2735 | 57.97% | 73 | 13 | 949
2017-02-24 05:00 | 5 | 3369.6 | 1.4 | 2808 | 1150 | 1585.4286 | 2735 | 57.97% | 73 | 13.38 | 976.74
2017-02-24 06:00 | 6 | 3369.6 | 1.4 | 2808 | 1150 | 1585.4286 | 2735 | 57.97% | 73 | 15 | 1095
2017-02-24 07:00 | 7 | 3100.4 | 1.3 | 2696 | 1150 | 1500.3077 | 2650 | 56.62% | 46 | 15 | 690
2017-02-24 08:00 | 8 | 3100.4 | 1.3 | 2696 | 1150 | 1500.3077 | 2650 | 56.62% | 46 | 6.14 | 282.44
2017-02-24 09:00 | 9 | 3100.4 | 1.3 | 2696 | 1150 | 1500.3077 | 2650 | 56.62% | 46 | 5.7 | 262.2
2017-02-24 10:00 | 10 | 3100.4 | 1.3 | 2696 | 1150 | 1500.3077 | 2650 | 56.62% | 46 | 5 | 230
2017-02-24 11:00 | 11 | 3100.4 | 1.3 | 2696 | 1150 | 1500.3077 | 2650 | 56.62% | 46 | 4.73 | 217.58
2017-02-24 12:00 | 12 | 3100.4 | 1.3 | 2696 | 1150 | 1500.3077 | 2650 | 56.62% | 46 | 6.62 | 304.52
2017-02-24 13:00 | 13 | 3100.4 | 1.3 | 2696 | 1150 | 1500.3077 | 2650 | 56.62% | 46 | 5.5 | 253
2017-02-24 14:00 | 14 | 3100.4 | 1.3 | 2696 | 1150 | 1500.3077 | 2650 | 56.62% | 46 | 8 | 368
2017-02-24 15:00 | 15 | 3100.4 | 1.3 | 2696 | 1150 | 1500.3077 | 2650 | 56.62% | 46 | 14.21 | 653.66
2017-02-24 16:00 | 16 | 3100.4 | 1.3 | 2696 | 1150 | 1500.3077 | 2650 | 56.62% | 46 | 11 | 506
2017-02-24 17:00 | 17 | 3100.4 | 1.3 | 2696 | 1150 | 1500.3077 | 2650 | 56.62% | 46 | 11.99 | 551.54
2017-02-24 18:00 | 18 | 3100.4 | 1.3 | 2696 | 1150 | 1500.3077 | 2650 | 56.62% | 46 | 9.72 | 447.12
2017-02-24 19:00 | 19 | 3100.4 | 1.3 | 2696 | 1150 | 1500.3077 | 2650 | 56.62% | 46 | 19.33 | 889.18
2017-02-24 20:00 | 20 | 3100.4 | 1.3 | 2696 | 1150 | 1500.3077 | 2650 | 56.62% | 46 | 8.05 | 370.3
2017-02-24 21:00 | 21 | 3100.4 | 1.3 | 2696 | 1150 | 1500.3077 | 2650 | 56.62% | 46 | 6.69 | 307.74
2017-02-24 22:00 | 22 | 3100.4 | 1.3 | 2696 | 1150 | 1500.3077 | 2650 | 56.62% | 46 | 6.08 | 279.68
2017-02-24 23:00 | 23 | 3369.6 | 1.4 | 2808 | 1150 | 1585.4286 | 2735 | 57.97% | 73 | 5.82 | 424.86
2017-02-25 | 24 | 3369.6 | 1.4 | 2808 | 1150 | 1585.4286 | 2735 | 57.97% | 73 | 9.12 | 665.76
2017-02-25 01:00 | 1 | 3369.6 | 1.4 | 2808 | 1150 | 1585.4286 | 2735 | 57.97% | 73 | 4 | 292
2017-02-25 02:00 | 2 | 3369.6 | 1.4 | 2808 | 1150 | 1585.4286 | 2735 | 57.97% | 73 | 3.2 | 233.6
2017-02-25 03:00 | 3 | 3369.6 | 1.4 | 2808 | 1150 | 1585.4286 | 2735 | 57.97% | 73 | 3.2 | 233.6
2017-02-25 04:00 | 4 | 3369.6 | 1.4 | 2808 | 1150 | 1585.4286 | 2735 | 57.97% | 73 | 3 | 219
2017-02-25 05:00 | 5 | 3369.6 | 1.4 | 2808 | 1150 | 1585.4286 | 2735 | 57.97% | 73 | 4 | 292
2017-02-25 06:00 | 6 | 3369.6 | 1.4 | 2808 | 1150 | 1585.4286 | 2735 | 57.97% | 73 | 6 | 438
2017-02-25 07:00 | 7 | 3100.4 | 1.3 | 2696 | 1150 | 1500.3077 | 2650 | 56.62% | 46 | 4.68 | 215.28
2017-02-25 08:00 | 8 | 3100.4 | 1.3 | 2696 | 1150 | 1500.3077 | 2650 | 56.62% | 46 | 5.47 | 251.62
2017-02-25 09:00 | 9 | 3100.4 | 1.3 | 2696 | 1150 | 1500.3077 | 2650 | 56.62% | 46 | 8.37 | 385.02
2017-02-25 10:00 | 10 | 3100.4 | 1.3 | 2696 | 1150 | 1500.3077 | 2650 | 56.62% | 46 | 12.28 | 564.88
2017-02-25 11:00 | 11 | 3100.4 | 1.3 | 2696 | 1150 | 1500.3077 | 2650 | 56.62% | 46 | 8 | 368
2017-02-25 12:00 | 12 | 3100.4 | 1.3 | 2696 | 1150 | 1500.3077 | 2650 | 56.62% | 46 | 5.64 | 259.44
2017-02-25 13:00 | 13 | 3100.4 | 1.3 | 2696 | 1150 | 1500.3077 | 2650 | 56.62% | 46 | 6 | 276
2017-02-25 14:00 | 14 | 3100.4 | 1.3 | 2696 | 1150 | 1500.3077 | 2650 | 56.62% | 46 | 6.11 | 281.06
2017-02-25 15:00 | 15 | 3100.4 | 1.3 | 2696 | 1150 | 1500.3077 | 2650 | 56.62% | 46 | 6 | 276
2017-02-25 16:00 | 16 | 3100.4 | 1.3 | 2696 | 1150 | 1500.3077 | 2650 | 56.62% | 46 | 6 | 276
2017-02-25 17:00 | 17 | 3100.4 | 1.3 | 2696 | 1150 | 1500.3077 | 2650 | 56.62% | 46 | 6 | 276
2017-02-25 18:00 | 18 | 3100.4 | 1.3 | 2696 | 1150 | 1500.3077 | 2650 | 56.62% | 46 | 9 | 414
2017-02-25 19:00 | 19 | 3100.4 | 1.3 | 2696 | 1150 | 1500.3077 | 2650 | 56.62% | 46 | 17 | 782
2017-02-25 20:00 | 20 | 3100.4 | 1.3 | 2696 | 1150 | 1500.3077 | 2650 | 56.62% | 46 | 7 | 322
2017-02-25 21:00 | 21 | 3100.4 | 1.3 | 2696 | 1150 | 1500.3077 | 2650 | 56.62% | 46 | 9 | 414
2017-02-25 22:00 | 22 | 3100.4 | 1.3 | 2696 | 1150 | 1500.3077 | 2650 | 56.62% | 46 | 16 | 736
2017-02-25 23:00 | 23 | 3369.6 | 1.4 | 2808 | 1150 | 1585.4286 | 2735 | 57.97% | 73 | 22 | 1606
2017-02-26 | 24 | 3369.6 | 1.4 | 2808 | 1150 | 1585.4286 | 2735 | 57.97% | 73 | 19 | 1387
2017-02-26 01:00 | 1 | 3369.6 | 1.4 | 2808 | 1150 | 1585.4286 | 2735 | 57.97% | 73 | 15 | 1095
2017-02-26 02:00 | 2 | 3369.6 | 1.4 | 2808 | 1150 | 1585.4286 | 2735 | 57.97% | 73 | 20 | 1460
2017-02-26 03:00 | 3 | 3369.6 | 1.4 | 2808 | 1150 | 1585.4286 | 2735 | 57.97% | 73 | 20 | 1460
2017-02-26 04:00 | 4 | 3369.6 | 1.4 | 2808 | 1150 | 1585.4286 | 2735 | 57.97% | 73 | 20 | 1460
2017-02-26 05:00 | 5 | 3369.6 | 1.4 | 2808 | 1150 | 1585.4286 | 2735 | 57.97% | 73 | 15 | 1095
2017-02-26 06:00 | 6 | 3369.6 | 1.4 | 2808 | 1150 | 1585.4286 | 2735 | 57.97% | 73 | 20 | 1460
2017-02-26 07:00 | 7 | 3100.4 | 1.3 | 2696 | 1150 | 1500.3077 | 2650 | 56.62% | 46 | 16 | 736
2017-02-26 08:00 | 8 | 3100.4 | 1.3 | 2696 | 1150 | 1500.3077 | 2650 | 56.62% | 46 | 13 | 598
2017-02-26 09:00 | 9 | 3100.4 | 1.3 | 2696 | 1150 | 1500.3077 | 2650 | 56.62% | 46 | 13 | 598
2017-02-26 10:00 | 10 | 3100.4 | 1.3 | 2696 | 1150 | 1500.3077 | 2650 | 56.62% | 46 | 10 | 460
2017-02-26 11:00 | 11 | 3100.4 | 1.3 | 2696 | 1150 | 1500.3077 | 2650 | 56.62% | 46 | 9 | 414
2017-02-26 12:00 | 12 | 3100.4 | 1.3 | 2696 | 1150 | 1500.3077 | 2650 | 56.62% | 46 | 8 | 368
2017-02-26 13:00 | 13 | 3100.4 | 1.3 | 2696 | 1150 | 1500.3077 | 2650 | 56.62% | 46 | 10.5 | 483
2017-02-26 14:00 | 14 | 3100.4 | 1.3 | 2696 | 1150 | 1500.3077 | 2650 | 56.62% | 46 | 13 | 598
2017-02-26 15:00 | 15 | 3100.4 | 1.3 | 2696 | 1150 | 1500.3077 | 2650 | 56.62% | 46 | 13 | 598
2017-02-26 16:00 | 16 | 3100.4 | 1.3 | 2696 | 1150 | 1500.3077 | 2650 | 56.62% | 46 | 8 | 368
2017-02-26 17:00 | 17 | 3100.4 | 1.3 | 2696 | 1150 | 1500.3077 | 2650 | 56.62% | 46 | 8 | 368
2017-02-26 18:00 | 18 | 3100.4 | 1.3 | 2696 | 1150 | 1500.3077 | 2650 | 56.62% | 46 | 14 | 644
2017-02-26 19:00 | 19 | 3100.4 | 1.3 | 2696 | 1150 | 1500.3077 | 2650 | 56.62% | 46 | 30.18 | 1388.28
2017-02-26 20:00 | 20 | 3100.4 | 1.3 | 2696 | 1150 | 1500.3077 | 2650 | 56.62% | 46 | 12 | 552
2017-02-26 21:00 | 21 | 3100.4 | 1.3 | 2696 | 1150 | 1500.3077 | 2650 | 56.62% | 46 | 9.77 | 449.42
2017-02-26 22:00 | 22 | 3100.4 | 1.3 | 2696 | 1150 | 1500.3077 | 2650 | 56.62% | 46 | 10 | 460
2017-02-26 23:00 | 23 | 3369.6 | 1.4 | 2808 | 1150 | 1585.4286 | 2735 | 57.97% | 73 | 12 | 876
2017-02-27 | 24 | 3369.6 | 1.4 | 2808 | 1150 | 1585.4286 | 2735 | 57.97% | 73 | 19 | 1387
2017-02-27 01:00 | 1 | 3369.6 | 1.4 | 2808 | 1150 | 1585.4286 | 2735 | 57.97% | 73 | 14.25 | 1040.25
2017-02-27 02:00 | 2 | 3369.6 | 1.4 | 2808 | 1150 | 1585.4286 | 2735 | 57.97% | 73 | 13 | 949
2017-02-27 03:00 | 3 | 3369.6 | 1.4 | 2808 | 1150 | 1585.4286 | 2735 | 57.97% | 73 | 13 | 949
2017-02-27 04:00 | 4 | 3369.6 | 1.4 | 2808 | 1150 | 1585.4286 | 2735 | 57.97% | 73 | 13 | 949
2017-02-27 05:00 | 5 | 3369.6 | 1.4 | 2808 | 1150 | 1585.4286 | 2735 | 57.97% | 73 | 13.81 | 1008.13
2017-02-27 06:00 | 6 | 3369.6 | 1.4 | 2808 | 1150 | 1585.4286 | 2735 | 57.97% | 73 | 21 | 1533
2017-02-27 07:00 | 7 | 3100.4 | 1.3 | 2696 | 1150 | 1500.3077 | 2650 | 56.62% | 46 | 15 | 690
2017-02-27 08:00 | 8 | 3100.4 | 1.3 | 2696 | 1150 | 1500.3077 | 2650 | 56.62% | 46 | 9 | 414
2017-02-27 09:00 | 9 | 3100.4 | 1.3 | 2696 | 1150 | 1500.3077 | 2650 | 56.62% | 46 | 9 | 414
2017-02-27 10:00 | 10 | 3100.4 | 1.3 | 2696 | 1150 | 1500.3077 | 2650 | 56.62% | 46 | 7.42 | 341.32
2017-02-27 11:00 | 11 | 3100.4 | 1.3 | 2696 | 1150 | 1500.3077 | 2650 | 56.62% | 46 | 5.5 | 253
2017-02-27 12:00 | 12 | 3100.4 | 1.3 | 2696 | 1150 | 1500.3077 | 2650 | 56.62% | 46 | 5.8 | 266.8
2017-02-27 13:00 | 13 | 3100.4 | 1.3 | 2696 | 1150 | 1500.3077 | 2650 | 56.62% | 46 | 6.29 | 289.34
2017-02-27 14:00 | 14 | 3100.4 | 1.3 | 2696 | 1150 | 1500.3077 | 2650 | 56.62% | 46 | 7.13 | 327.98
2017-02-27 15:00 | 15 | 3100.4 | 1.3 | 2696 | 1150 | 1500.3077 | 2650 | 56.62% | 46 | 9.92 | 456.32
2017-02-27 16:00 | 16 | 3100.4 | 1.3 | 2696 | 1150 | 1500.3077 | 2650 | 56.62% | 46 | 11 | 506
2017-02-27 17:00 | 17 | 3100.4 | 1.3 | 2696 | 1150 | 1500.3077 | 2650 | 56.62% | 46 | 13 | 598
2017-02-27 18:00 | 18 | 3100.4 | 1.3 | 2696 | 1150 | 1500.3077 | 2650 | 56.62% | 46 | 11.19 | 514.74
2017-02-27 19:00 | 19 | 3100.4 | 1.3 | 2696 | 1150 | 1500.3077 | 2650 | 56.62% | 46 | 19.01 | 874.46
2017-02-27 20:00 | 20 | 3100.4 | 1.3 | 2696 | 1150 | 1500.3077 | 2650 | 56.62% | 46 | 9.07 | 417.22
2017-02-27 21:00 | 21 | 3100.4 | 1.3 | 2696 | 1150 | 1500.3077 | 2650 | 56.62% | 46 | 14 | 644
2017-02-27 22:00 | 22 | 3100.4 | 1.3 | 2696 | 1150 | 1500.3077 | 2650 | 56.62% | 46 | 16 | 736
2017-02-27 23:00 | 23 | 3369.6 | 1.4 | 2808 | 1150 | 1585.4286 | 2735 | 57.97% | 73 | 16 | 1168
2017-02-28 | 24 | 3369.6 | 1.4 | 2808 | 1150 | 1585.4286 | 2735 | 57.97% | 73 | 20 | 1460
2017-02-28 01:00 | 1 | 3369.6 | 1.4 | 2808 | 1150 | 1585.4286 | 2735 | 57.97% | 73 | 12.75 | 930.75
2017-02-28 02:00 | 2 | 3369.6 | 1.4 | 2808 | 1150 | 1585.4286 | 2735 | 57.97% | 73 | 12.75 | 930.75
2017-02-28 03:00 | 3 | 3369.6 | 1.4 | 2808 | 1150 | 1585.4286 | 2735 | 57.97% | 73 | 12.75 | 930.75
2017-02-28 04:00 | 4 | 3369.6 | 1.4 | 2808 | 1150 | 1585.4286 | 2735 | 57.97% | 73 | 12.75 | 930.75
2017-02-28 05:00 | 5 | 3369.6 | 1.4 | 2808 | 1150 | 1585.4286 | 2735 | 57.97% | 73 | 12.75 | 930.75
2017-02-28 06:00 | 6 | 3369.6 | 1.4 | 2808 | 1150 | 1585.4286 | 2735 | 57.97% | 73 | 19.2 | 1401.6
2017-02-28 07:00 | 7 | 3100.4 | 1.3 | 2696 | 1150 | 1500.3077 | 2650 | 56.62% | 46 | 17.65 | 811.9
2017-02-28 08:00 | 8 | 3100.4 | 1.3 | 2696 | 1150 | 1500.3077 | 2650 | 56.62% | 46 | 12.3 | 565.8
2017-02-28 09:00 | 9 | 3100.4 | 1.3 | 2696 | 1150 | 1500.3077 | 2650 | 56.62% | 46 | 11.93 | 548.78
2017-02-28 10:00 | 10 | 3100.4 | 1.3 | 2696 | 1150 | 1500.3077 | 2650 | 56.62% | 46 | 10 | 460
2017-02-28 11:00 | 11 | 3100.4 | 1.3 | 2696 | 1150 | 1500.3077 | 2650 | 56.62% | 46 | 6 | 276
2017-02-28 12:00 | 12 | 3100.4 | 1.3 | 2696 | 1150 | 1500.3077 | 2650 | 56.62% | 46 | 8 | 368
2017-02-28 13:00 | 13 | 3100.4 | 1.3 | 2696 | 1150 | 1500.3077 | 2650 | 56.62% | 46 | 7.42 | 341.32
2017-02-28 14:00 | 14 | 3100.4 | 1.3 | 2696 | 1150 | 1500.3077 | 2650 | 56.62% | 46 | 11 | 506
2017-02-28 15:00 | 15 | 3100.4 | 1.3 | 2696 | 1150 | 1500.3077 | 2650 | 56.62% | 46 | 14.62 | 672.52
2017-02-28 16:00 | 16 | 3100.4 | 1.3 | 2696 | 1150 | 1500.3077 | 2650 | 56.62% | 46 | 16 | 736
2017-02-28 17:00 | 17 | 3100.4 | 1.3 | 2696 | 1150 | 1500.3077 | 2650 | 56.62% | 46 | 16.24 | 747.04
2017-02-28 18:00 | 18 | 3100.4 | 1.3 | 2696 | 1150 | 1500.3077 | 2650 | 56.62% | 46 | 14.69 | 675.74
2017-02-28 19:00 | 19 | 3100.4 | 1.3 | 2696 | 1150 | 1500.3077 | 2650 | 56.62% | 46 | 17 | 782
2017-02-28 20:00 | 20 | 3100.4 | 1.3 | 2696 | 1150 | 1500.3077 | 2650 | 56.62% | 46 | 7.71 | 354.66
2017-02-28 21:00 | 21 | 3100.4 | 1.3 | 2696 | 1150 | 1500.3077 | 2650 | 56.62% | 46 | 7 | 322
2017-02-28 22:00 | 22 | 3100.4 | 1.3 | 2696 | 1150 | 1500.3077 | 2650 | 56.62% | 46 | 10 | 460
2017-02-28 23:00 | 23 | 3369.6 | 1.4 | 2808 | 1150 | 1585.4286 | 2735 | 57.97% | 73 | 19 | 1387
2017-03-01 | 24 | 3369.6 | 1.4 | 2808 | 1150 | 1585.4286 | 2735 | 57.97% | 73 | 21 | 1533
2017-03-01 01:00 | 1 | 3369.6 | 1.4 | 2808 | 1150 | 1585.4286 | 2735 | 57.97% | 73 | 8.04 | 586.92
2017-03-01 02:00 | 2 | 3369.6 | 1.4 | 2808 | 1150 | 1585.4286 | 2735 | 57.97% | 73 | 8.07 | 589.11
2017-03-01 03:00 | 3 | 3369.6 | 1.4 | 2808 | 1150 | 1585.4286 | 2735 | 57.97% | 73 | 8.08 | 589.84
2017-03-01 04:00 | 4 | 3369.6 | 1.4 | 2808 | 1150 | 1585.4286 | 2735 | 57.97% | 73 | 8.07 | 589.11
2017-03-01 05:00 | 5 | 3369.6 | 1.4 | 2808 | 1150 | 1585.4286 | 2735 | 57.97% | 73 | 8.05 | 587.65
2017-03-01 06:00 | 6 | 3369.6 | 1.4 | 2808 | 1150 | 1585.4286 | 2735 | 57.97% | 73 | 15 | 1095
2017-03-01 07:00 | 7 | 3100.4 | 1.3 | 2696 | 1150 | 1500.3077 | 2650 | 56.62% | 46 | 8 | 368
2017-03-01 08:00 | 8 | 3100.4 | 1.3 | 2696 | 1150 | 1500.3077 | 2650 | 56.62% | 46 | 7.14 | 328.44
2017-03-01 09:00 | 9 | 3100.4 | 1.3 | 2696 | 1150 | 1500.3077 | 2650 | 56.62% | 46 | 7.92 | 364.32
2017-03-01 10:00 | 10 | 3100.4 | 1.3 | 2696 | 1150 | 1500.3077 | 2650 | 56.62% | 46 | 8.21 | 377.66
2017-03-01 11:00 | 11 | 3100.4 | 1.3 | 2696 | 1150 | 1500.3077 | 2650 | 56.62% | 46 | 8.76 | 402.96
2017-03-01 12:00 | 12 | 3100.4 | 1.3 | 2696 | 1150 | 1500.3077 | 2650 | 56.62% | 46 | 8.25 | 379.5
2017-03-01 13:00 | 13 | 3100.4 | 1.3 | 2696 | 1150 | 1500.3077 | 2650 | 56.62% | 46 | 6.03 | 277.38
2017-03-01 14:00 | 14 | 3100.4 | 1.3 | 2696 | 1150 | 1500.3077 | 2650 | 56.62% | 46 | 10.5 | 483
2017-03-01 15:00 | 15 | 3039.75 | 1.25 | 2702 | 1150 | 1511.8 | 2662 | 56.79% | 40 | 11 | 440
2017-03-01 16:00 | 16 | 3039.75 | 1.25 | 2702 | 1150 | 1511.8 | 2662 | 56.79% | 40 | 9.54 | 381.6
2017-03-01 17:00 | 17 | 3039.75 | 1.25 | 2702 | 1150 | 1511.8 | 2662 | 56.79% | 40 | 6 | 240
2017-03-01 18:00 | 18 | 3039.75 | 1.25 | 2702 | 1150 | 1511.8 | 2662 | 56.79% | 40 | 7.63 | 305.2
2017-03-01 19:00 | 19 | 3100.4 | 1.3 | 2696 | 1150 | 1500.3077 | 2650 | 56.62% | 46 | 20.34 | 935.64
2017-03-01 20:00 | 20 | 3100.4 | 1.3 | 2696 | 1150 | 1500.3077 | 2650 | 56.62% | 46 | 10.1 | 464.6
2017-03-01 21:00 | 21 | 3100.4 | 1.3 | 2696 | 1150 | 1500.3077 | 2650 | 56.62% | 46 | 5.28 | 242.88
2017-03-01 22:00 | 22 | 3100.4 | 1.3 | 2696 | 1150 | 1500.3077 | 2650 | 56.62% | 46 | 4 | 184
2017-03-01 23:00 | 23 | 3369.6 | 1.4 | 2808 | 1150 | 1585.4286 | 2735 | 57.97% | 73 | 9.74 | 711.02
2017-03-02 | 24 | 3369.6 | 1.4 | 2808 | 1150 | 1585.4286 | 2735 | 57.97% | 73 | 10 | 730
2017-03-02 01:00 | 1 | 3369.6 | 1.4 | 2808 | 1150 | 1585.4286 | 2735 | 57.97% | 73 | 4 | 292
2017-03-02 02:00 | 2 | 3369.6 | 1.4 | 2808 | 1150 | 1585.4286 | 2735 | 57.97% | 73 | 4 | 292
2017-03-02 03:00 | 3 | 3369.6 | 1.4 | 2808 | 1150 | 1585.4286 | 2735 | 57.97% | 73 | 4 | 292
2017-03-02 04:00 | 4 | 3369.6 | 1.4 | 2808 | 1150 | 1585.4286 | 2735 | 57.97% | 73 | 3.51 | 256.23
2017-03-02 05:00 | 5 | 3369.6 | 1.4 | 2808 | 1150 | 1585.4286 | 2735 | 57.97% | 73 | 4 | 292
2017-03-02 06:00 | 6 | 3369.6 | 1.4 | 2808 | 1150 | 1585.4286 | 2735 | 57.97% | 73 | 4.92 | 359.16
2017-03-02 07:00 | 7 | 3100.4 | 1.3 | 2696 | 1150 | 1500.3077 | 2650 | 56.62% | 46 | 18.67 | 858.82
2017-03-02 08:00 | 8 | 3100.4 | 1.3 | 2696 | 1150 | 1500.3077 | 2650 | 56.62% | 46 | 10.61 | 488.06
2017-03-02 09:00 | 9 | 3100.4 | 1.3 | 2696 | 1150 | 1500.3077 | 2650 | 56.62% | 46 | 8.02 | 368.92
2017-03-02 10:00 | 10 | 3100.4 | 1.3 | 2696 | 1150 | 1500.3077 | 2650 | 56.62% | 46 | 7.31 | 336.26
2017-03-02 11:00 | 11 | 3100.4 | 1.3 | 2696 | 1150 | 1500.3077 | 2650 | 56.62% | 46 | 6.39 | 293.94
2017-03-02 12:00 | 12 | 3100.4 | 1.3 | 2696 | 1150 | 1500.3077 | 2650 | 56.62% | 46 | 6 | 276
2017-03-02 13:00 | 13 | 3100.4 | 1.3 | 2696 | 1150 | 1500.3077 | 2650 | 56.62% | 46 | 5.2 | 239.2
2017-03-02 14:00 | 14 | 3100.4 | 1.3 | 2696 | 1150 | 1500.3077 | 2650 | 56.62% | 46 | 5.6 | 257.6
2017-03-02 15:00 | 15 | 3039.75 | 1.25 | 2702 | 1150 | 1511.8 | 2662 | 56.79% | 40 | 5.25 | 210
2017-03-02 16:00 | 16 | 3039.75 | 1.25 | 2702 | 1150 | 1511.8 | 2662 | 56.79% | 40 | 5.53 | 221.2
2017-03-02 17:00 | 17 | 3039.75 | 1.25 | 2702 | 1150 | 1511.8 | 2662 | 56.79% | 40 | 5.33 | 213.2
2017-03-02 18:00 | 18 | 3039.75 | 1.25 | 2702 | 1150 | 1511.8 | 2662 | 56.79% | 40 | 6.75 | 270
2017-03-02 19:00 | 19 | 3100.4 | 1.3 | 2696 | 1150 | 1500.3077 | 2650 | 56.62% | 46 | 16.36 | 752.56
2017-03-02 20:00 | 20 | 3100.4 | 1.3 | 2696 | 1150 | 1500.3077 | 2650 | 56.62% | 46 | 8.27 | 380.42
2017-03-02 21:00 | 21 | 3100.4 | 1.3 | 2696 | 1150 | 1500.3077 | 2650 | 56.62% | 46 | 6.41 | 294.86
2017-03-02 22:00 | 22 | 3100.4 | 1.3 | 2696 | 1150 | 1500.3077 | 2650 | 56.62% | 46 | 6.36 | 292.56
2017-03-02 23:00 | 23 | 3369.6 | 1.4 | 2808 | 1150 | 1585.4286 | 2735 | 57.97% | 73 | 7.11 | 519.03
2017-03-03 | 24 | 3369.6 | 1.4 | 2808 | 1150 | 1585.4286 | 2735 | 57.97% | 73 | 11.83 | 863.59
2017-03-03 01:00 | 1 | 3369.6 | 1.4 | 2808 | 1150 | 1585.4286 | 2735 | 57.97% | 73 | 4 | 292
2017-03-03 02:00 | 2 | 3369.6 | 1.4 | 2808 | 1150 | 1585.4286 | 2735 | 57.97% | 73 | 4 | 292
2017-03-03 03:00 | 3 | 3369.6 | 1.4 | 2808 | 1150 | 1585.4286 | 2735 | 57.97% | 73 | 4 | 292
2017-03-03 04:00 | 4 | 3369.6 | 1.4 | 2808 | 1150 | 1585.4286 | 2735 | 57.97% | 73 | 3.51 | 256.23
2017-03-03 05:00 | 5 | 3369.6 | 1.4 | 2808 | 1150 | 1585.4286 | 2735 | 57.97% | 73 | 4 | 292
2017-03-03 06:00 | 6 | 3369.6 | 1.4 | 2808 | 1150 | 1585.4286 | 2735 | 57.97% | 73 | 4.49 | 327.77
2017-03-03 07:00 | 7 | 3100.4 | 1.3 | 2696 | 1150 | 1500.3077 | 2650 | 56.62% | 46 | 18.9 | 869.4
2017-03-03 08:00 | 8 | 3100.4 | 1.3 | 2696 | 1150 | 1500.3077 | 2650 | 56.62% | 46 | 15.33 | 705.18
2017-03-03 09:00 | 9 | 3100.4 | 1.3 | 2696 | 1150 | 1500.3077 | 2650 | 56.62% | 46 | 8 | 368
2017-03-03 10:00 | 10 | 3100.4 | 1.3 | 2696 | 1150 | 1500.3077 | 2650 | 56.62% | 46 | 6 | 276
2017-03-03 11:00 | 11 | 3100.4 | 1.3 | 2696 | 1150 | 1500.3077 | 2650 | 56.62% | 46 | 5.63 | 258.98
2017-03-03 12:00 | 12 | 3100.4 | 1.3 | 2696 | 1150 | 1500.3077 | 2650 | 56.62% | 46 | 5.31 | 244.26
2017-03-03 13:00 | 13 | 3100.4 | 1.3 | 2696 | 1150 | 1500.3077 | 2650 | 56.62% | 46 | 6 | 276
2017-03-03 14:00 | 14 | 3100.4 | 1.3 | 2696 | 1150 | 1500.3077 | 2650 | 56.62% | 46 | 6 | 276
2017-03-03 15:00 | 15 | 3039.75 | 1.25 | 2702 | 1150 | 1511.8 | 2662 | 56.79% | 40 | 6 | 240
2017-03-03 16:00 | 16 | 3039.75 | 1.25 | 2702 | 1150 | 1511.8 | 2662 | 56.79% | 40 | 6.76 | 270.4
2017-03-03 17:00 | 17 | 3039.75 | 1.25 | 2702 | 1150 | 1511.8 | 2662 | 56.79% | 40 | 6 | 240
2017-03-03 18:00 | 18 | 3039.75 | 1.25 | 2702 | 1150 | 1511.8 | 2662 | 56.79% | 40 | 9.11 | 364.4
2017-03-03 19:00 | 19 | 3100.4 | 1.3 | 2696 | 1150 | 1500.3077 | 2650 | 56.62% | 46 | 20.28 | 932.88
2017-03-03 20:00 | 20 | 3100.4 | 1.3 | 2696 | 1150 | 1500.3077 | 2650 | 56.62% | 46 | 17.25 | 793.5
2017-03-03 21:00 | 21 | 3100.4 | 1.3 | 2696 | 1150 | 1500.3077 | 2650 | 56.62% | 46 | 14 | 644
2017-03-03 22:00 | 22 | 3100.4 | 1.3 | 2696 | 1150 | 1500.3077 | 2650 | 56.62% | 46 | 10 | 460
2017-03-03 23:00 | 23 | 3369.6 | 1.4 | 2808 | 1150 | 1585.4286 | 2735 | 57.97% | 73 | 12.28 | 896.44
2017-03-04 | 24 | 3369.6 | 1.4 | 2808 | 1150 | 1585.4286 | 2735 | 57.97% | 73 | 14 | 1022
2017-03-04 01:00 | 1 | 3369.6 | 1.4 | 2808 | 1150 | 1585.4286 | 2735 | 57.97% | 73 | 9.25 | 675.25
2017-03-04 02:00 | 2 | 3369.6 | 1.4 | 2808 | 1150 | 1585.4286 | 2735 | 57.97% | 73 | 9.25 | 675.25
2017-03-04 03:00 | 3 | 3369.6 | 1.4 | 2808 | 1150 | 1585.4286 | 2735 | 57.97% | 73 | 9.25 | 675.25
2017-03-04 04:00 | 4 | 3369.6 | 1.4 | 2808 | 1150 | 1585.4286 | 2735 | 57.97% | 73 | 9.25 | 675.25
2017-03-04 05:00 | 5 | 3369.6 | 1.4 | 2808 | 1150 | 1585.4286 | 2735 | 57.97% | 73 | 9.25 | 675.25
2017-03-04 06:00 | 6 | 3369.6 | 1.4 | 2808 | 1150 | 1585.4286 | 2735 | 57.97% | 73 | 14 | 1022
2017-03-04 07:00 | 7 | 3100.4 | 1.3 | 2696 | 1150 | 1500.3077 | 2650 | 56.62% | 46 | 7 | 322
2017-03-04 08:00 | 8 | 3100.4 | 1.3 | 2696 | 1150 | 1500.3077 | 2650 | 56.62% | 46 | 5 | 230
2017-03-04 09:00 | 9 | 3100.4 | 1.3 | 2696 | 1150 | 1500.3077 | 2650 | 56.62% | 46 | 6.64 | 305.44
2017-03-04 10:00 | 10 | 3100.4 | 1.3 | 2696 | 1150 | 1500.3077 | 2650 | 56.62% | 46 | 7.48 | 344.08
2017-03-04 11:00 | 11 | 3100.4 | 1.3 | 2696 | 1150 | 1500.3077 | 2650 | 56.62% | 46 | 7.58 | 348.68
2017-03-04 12:00 | 12 | 3100.4 | 1.3 | 2696 | 1150 | 1500.3077 | 2650 | 56.62% | 46 | 7 | 322
2017-03-04 13:00 | 13 | 3100.4 | 1.3 | 2696 | 1150 | 1500.3077 | 2650 | 56.62% | 46 | 7.51 | 345.46
2017-03-04 14:00 | 14 | 3100.4 | 1.3 | 2696 | 1150 | 1500.3077 | 2650 | 56.62% | 46 | 7.23 | 332.58
2017-03-04 15:00 | 15 | 3039.75 | 1.25 | 2702 | 1150 | 1511.8 | 2662 | 56.79% | 40 | 6 | 240
2017-03-04 16:00 | 16 | 3039.75 | 1.25 | 2702 | 1150 | 1511.8 | 2662 | 56.79% | 40 | 6.21 | 248.4
2017-03-04 17:00 | 17 | 3039.75 | 1.25 | 2702 | 1150 | 1511.8 | 2662 | 56.79% | 40 | 6 | 240
2017-03-04 18:00 | 18 | 3039.75 | 1.25 | 2702 | 1150 | 1511.8 | 2662 | 56.79% | 40 | 8 | 320
2017-03-04 19:00 | 19 | 3100.4 | 1.3 | 2696 | 1150 | 1500.3077 | 2650 | 56.62% | 46 | 11.75 | 540.5
2017-03-04 20:00 | 20 | 3100.4 | 1.3 | 2696 | 1150 | 1500.3077 | 2650 | 56.62% | 46 | 9.13 | 419.98
2017-03-04 21:00 | 21 | 3100.4 | 1.3 | 2696 | 1150 | 1500.3077 | 2650 | 56.62% | 46 | 8 | 368
2017-03-04 22:00 | 22 | 3100.4 | 1.3 | 2696 | 1150 | 1500.3077 | 2650 | 56.62% | 46 | 8 | 368
2017-03-04 23:00 | 23 | 3369.6 | 1.4 | 2808 | 1150 | 1585.4286 | 2735 | 57.97% | 73 | 12 | 876
2017-03-05 | 24 | 3369.6 | 1.4 | 2808 | 1150 | 1585.4286 | 2735 | 57.97% | 73 | 16 | 1168
2017-03-05 01:00 | 1 | 3369.6 | 1.4 | 2808 | 1150 | 1585.4286 | 2735 | 57.97% | 73 | 13 | 949
2017-03-05 02:00 | 2 | 3369.6 | 1.4 | 2808 | 1150 | 1585.4286 | 2735 | 57.97% | 73 | 13 | 949
2017-03-05 03:00 | 3 | 3369.6 | 1.4 | 2808 | 1150 | 1585.4286 | 2735 | 57.97% | 73 | 13 | 949
2017-03-05 04:00 | 4 | 3369.6 | 1.4 | 2808 | 1150 | 1585.4286 | 2735 | 57.97% | 73 | 9.25 | 675.25
2017-03-05 05:00 | 5 | 3369.6 | 1.4 | 2808 | 1150 | 1585.4286 | 2735 | 57.97% | 73 | 9.25 | 675.25
2017-03-05 06:00 | 6 | 3369.6 | 1.4 | 2808 | 1150 | 1585.4286 | 2735 | 57.97% | 73 | 14 | 1022
2017-03-05 07:00 | 7 | 3100.4 | 1.3 | 2696 | 1150 | 1500.3077 | 2650 | 56.62% | 46 | 8 | 368
2017-03-05 08:00 | 8 | 3100.4 | 1.3 | 2696 | 1150 | 1500.3077 | 2650 | 56.62% | 46 | 8 | 368
2017-03-05 09:00 | 9 | 3100.4 | 1.3 | 2696 | 1150 | 1500.3077 | 2650 | 56.62% | 46 | 5 | 230
2017-03-05 10:00 | 10 | 3100.4 | 1.3 | 2696 | 1150 | 1500.3077 | 2650 | 56.62% | 46 | 5.1 | 234.6
2017-03-05 11:00 | 11 | 3100.4 | 1.3 | 2696 | 1150 | 1500.3077 | 2650 | 56.62% | 46 | 7 | 322
2017-03-05 12:00 | 12 | 3100.4 | 1.3 | 2696 | 1150 | 1500.3077 | 2650 | 56.62% | 46 | 7.44 | 342.24
2017-03-05 13:00 | 13 | 3100.4 | 1.3 | 2696 | 1150 | 1500.3077 | 2650 | 56.62% | 46 | 7.92 | 364.32
2017-03-05 14:00 | 14 | 3100.4 | 1.3 | 2696 | 1150 | 1500.3077 | 2650 | 56.62% | 46 | 7.21 | 331.66
2017-03-05 15:00 | 15 | 3039.75 | 1.25 | 2702 | 1150 | 1511.8 | 2662 | 56.79% | 40 | 6.14 | 245.6
2017-03-05 16:00 | 16 | 3039.75 | 1.25 | 2702 | 1150 | 1511.8 | 2662 | 56.79% | 40 | 6 | 240
2017-03-05 17:00 | 17 | 3039.75 | 1.25 | 2702 | 1150 | 1511.8 | 2662 | 56.79% | 40 | 6 | 240
2017-03-05 18:00 | 18 | 3039.75 | 1.25 | 2702 | 1150 | 1511.8 | 2662 | 56.79% | 40 | 8 | 320
2017-03-05 19:00 | 19 | 3100.4 | 1.3 | 2696 | 1150 | 1500.3077 | 2650 | 56.62% | 46 | 13.08 | 601.68
2017-03-05 20:00 | 20 | 3100.4 | 1.3 | 2696 | 1150 | 1500.3077 | 2650 | 56.62% | 46 | 10.56 | 485.76
2017-03-05 21:00 | 21 | 3100.4 | 1.3 | 2696 | 1150 | 1500.3077 | 2650 | 56.62% | 46 | 8 | 368
2017-03-05 22:00 | 22 | 3100.4 | 1.3 | 2696 | 1150 | 1500.3077 | 2650 | 56.62% | 46 | 10.31 | 474.26
2017-03-05 23:00 | 23 | 3369.6 | 1.4 | 2808 | 1150 | 1585.4286 | 2735 | 57.97% | 73 | 22 | 1606
2017-03-06 | 24 | 3369.6 | 1.4 | 2808 | 1150 | 1585.4286 | 2735 | 57.97% | 73 | 19 | 1387
2017-03-06 01:00 | 1 | 3369.6 | 1.4 | 2808 | 1150 | 1585.4286 | 2735 | 57.97% | 73 | 17.25 | 1259.25
2017-03-06 02:00 | 2 | 3369.6 | 1.4 | 2808 | 1150 | 1585.4286 | 2735 | 57.97% | 73 | 22.25 | 1624.25
2017-03-06 03:00 | 3 | 3369.6 | 1.4 | 2808 | 1150 | 1585.4286 | 2735 | 57.97% | 73 | 22.25 | 1624.25
2017-03-06 04:00 | 4 | 3369.6 | 1.4 | 2808 | 1150 | 1585.4286 | 2735 | 57.97% | 73 | 22.25 | 1624.25
2017-03-06 05:00 | 5 | 3369.6 | 1.4 | 2808 | 1150 | 1585.4286 | 2735 | 57.97% | 73 | 22.25 | 1624.25
2017-03-06 06:00 | 6 | 3369.6 | 1.4 | 2808 | 1150 | 1585.4286 | 2735 | 57.97% | 73 | 18 | 1314
2017-03-06 07:00 | 7 | 3100.4 | 1.3 | 2696 | 1150 | 1500.3077 | 2650 | 56.62% | 46 | 17 | 782
2017-03-06 08:00 | 8 | 3100.4 | 1.3 | 2696 | 1150 | 1500.3077 | 2650 | 56.62% | 46 | 12 | 552
2017-03-06 09:00 | 9 | 3100.4 | 1.3 | 2696 | 1150 | 1500.3077 | 2650 | 56.62% | 46 | 10.45 | 480.7
2017-03-06 10:00 | 10 | 3100.4 | 1.3 | 2696 | 1150 | 1500.3077 | 2650 | 56.62% | 46 | 10.66 | 490.36
2017-03-06 11:00 | 11 | 3100.4 | 1.3 | 2696 | 1150 | 1500.3077 | 2650 | 56.62% | 46 | 8 | 368
2017-03-06 12:00 | 12 | 3100.4 | 1.3 | 2696 | 1150 | 1500.3077 | 2650 | 56.62% | 46 | 10.95 | 503.7
2017-03-06 13:00 | 13 | 3100.4 | 1.3 | 2696 | 1150 | 1500.3077 | 2650 | 56.62% | 46 | 12.4 | 570.4
2017-03-06 14:00 | 14 | 3100.4 | 1.3 | 2696 | 1150 | 1500.3077 | 2650 | 56.62% | 46 | 10.01 | 460.46
2017-03-06 15:00 | 15 | 3039.75 | 1.25 | 2702 | 1150 | 1511.8 | 2662 | 56.79% | 40 | 12.53 | 501.2
2017-03-06 16:00 | 16 | 3039.75 | 1.25 | 2702 | 1150 | 1511.8 | 2662 | 56.79% | 40 | 10.98 | 439.2
2017-03-06 17:00 | 17 | 3039.75 | 1.25 | 2702 | 1150 | 1511.8 | 2662 | 56.79% | 40 | 12 | 480
2017-03-06 18:00 | 18 | 3039.75 | 1.25 | 2702 | 1150 | 1511.8 | 2662 | 56.79% | 40 | 10.8 | 432
2017-03-06 19:00 | 19 | 3100.4 | 1.3 | 2696 | 1150 | 1500.3077 | 2650 | 56.62% | 46 | 29.81 | 1371.26
2017-03-06 20:00 | 20 | 3100.4 | 1.3 | 2696 | 1150 | 1500.3077 | 2650 | 56.62% | 46 | 10.74 | 494.04
2017-03-06 21:00 | 21 | 3100.4 | 1.3 | 2696 | 1150 | 1500.3077 | 2650 | 56.62% | 46 | 7.79 | 358.34
2017-03-06 22:00 | 22 | 3100.4 | 1.3 | 2696 | 1150 | 1500.3077 | 2650 | 56.62% | 46 | 10.27 | 472.42
2017-03-06 23:00 | 23 | 3369.6 | 1.4 | 2808 | 1150 | 1585.4286 | 2735 | 57.97% | 73 | 12 | 876
2017-03-07 | 24 | 3369.6 | 1.4 | 2808 | 1150 | 1585.4286 | 2735 | 57.97% | 73 | 16 | 1168
2017-03-07 01:00 | 1 | 3369.6 | 1.4 | 2808 | 1150 | 1585.4286 | 2735 | 57.97% | 73 | 9.11 | 665.03
2017-03-07 02:00 | 2 | 3369.6 | 1.4 | 2808 | 1150 | 1585.4286 | 2735 | 57.97% | 73 | 10.29 | 751.17
2017-03-07 03:00 | 3 | 3369.6 | 1.4 | 2808 | 1150 | 1585.4286 | 2735 | 57.97% | 73 | 9.11 | 665.03
2017-03-07 04:00 | 4 | 3369.6 | 1.4 | 2808 | 1150 | 1585.4286 | 2735 | 57.97% | 73 | 9.11 | 665.03
2017-03-07 05:00 | 5 | 3369.6 | 1.4 | 2808 | 1150 | 1585.4286 | 2735 | 57.97% | 73 | 8.2 | 598.6
2017-03-07 06:00 | 6 | 3369.6 | 1.4 | 2808 | 1150 | 1585.4286 | 2735 | 57.97% | 73 | 10 | 730
2017-03-07 07:00 | 7 | 3100.4 | 1.3 | 2696 | 1150 | 1500.3077 | 2650 | 56.62% | 46 | 9.91 | 455.86
2017-03-07 08:00 | 8 | 3100.4 | 1.3 | 2696 | 1150 | 1500.3077 | 2650 | 56.62% | 46 | 6.91 | 317.86
2017-03-07 09:00 | 9 | 3100.4 | 1.3 | 2696 | 1150 | 1500.3077 | 2650 | 56.62% | 46 | 5.7 | 262.2
2017-03-07 10:00 | 10 | 3100.4 | 1.3 | 2696 | 1150 | 1500.3077 | 2650 | 56.62% | 46 | 4.95 | 227.7
2017-03-07 11:00 | 11 | 3100.4 | 1.3 | 2696 | 1150 | 1500.3077 | 2650 | 56.62% | 46 | 4.14 | 190.44
2017-03-07 12:00 | 12 | 3100.4 | 1.3 | 2696 | 1150 | 1500.3077 | 2650 | 56.62% | 46 | 4.61 | 212.06
2017-03-07 13:00 | 13 | 3100.4 | 1.3 | 2696 | 1150 | 1500.3077 | 2650 | 56.62% | 46 | 5 | 230
2017-03-07 14:00 | 14 | 3100.4 | 1.3 | 2696 | 1150 | 1500.3077 | 2650 | 56.62% | 46 | 8.01 | 368.46
2017-03-07 15:00 | 15 | 3039.75 | 1.25 | 2702 | 1150 | 1511.8 | 2662 | 56.79% | 40 | 10 | 400
2017-03-07 16:00 | 16 | 3039.75 | 1.25 | 2702 | 1150 | 1511.8 | 2662 | 56.79% | 40 | 12 | 480
2017-03-07 17:00 | 17 | 3039.75 | 1.25 | 2702 | 1150 | 1511.8 | 2662 | 56.79% | 40 | 10.92 | 436.8
2017-03-07 18:00 | 18 | 3039.75 | 1.25 | 2702 | 1150 | 1511.8 | 2662 | 56.79% | 40 | 11.99 | 479.6
2017-03-07 19:00 | 19 | 3100.4 | 1.3 | 2696 | 1150 | 1500.3077 | 2650 | 56.62% | 46 | 26.61 | 1224.06
2017-03-07 20:00 | 20 | 3100.4 | 1.3 | 2696 | 1150 | 1500.3077 | 2650 | 56.62% | 46 | 11.41 | 524.86
2017-03-07 21:00 | 21 | 3100.4 | 1.3 | 2696 | 1150 | 1500.3077 | 2650 | 56.62% | 46 | 8.43 | 387.78
2017-03-07 22:00 | 22 | 3100.4 | 1.3 | 2696 | 1150 | 1500.3077 | 2650 | 56.62% | 46 | 6.84 | 314.64
2017-03-07 23:00 | 23 | 3369.6 | 1.4 | 2808 | 1150 | 1585.4286 | 2735 | 57.97% | 73 | 12.07 | 881.11
2017-03-08 | 24 | 3369.6 | 1.4 | 2808 | 1150 | 1585.4286 | 2735 | 57.97% | 73 | 11.26 | 821.98
2017-03-08 01:00 | 1 | 3369.6 | 1.4 | 2808 | 1150 | 1585.4286 | 2735 | 57.97% | 73 | 4.5 | 328.5
2017-03-08 02:00 | 2 | 3369.6 | 1.4 | 2808 | 1150 | 1585.4286 | 2735 | 57.97% | 73 | 4.5 | 328.5
2017-03-08 03:00 | 3 | 3369.6 | 1.4 | 2808 | 1150 | 1585.4286 | 2735 | 57.97% | 73 | 4.31 | 314.63
2017-03-08 04:00 | 4 | 3369.6 | 1.4 | 2808 | 1150 | 1585.4286 | 2735 | 57.97% | 73 | 4 | 292
2017-03-08 05:00 | 5 | 3369.6 | 1.4 | 2808 | 1150 | 1585.4286 | 2735 | 57.97% | 73 | 6.2 | 452.6
2017-03-08 06:00 | 6 | 3369.6 | 1.4 | 2808 | 1150 | 1585.4286 | 2735 | 57.97% | 73 | 11.06 | 807.38
2017-03-08 07:00 | 7 | 3100.4 | 1.3 | 2696 | 1150 | 1500.3077 | 2650 | 56.62% | 46 | 11.95 | 549.7
2017-03-08 08:00 | 8 | 3100.4 | 1.3 | 2696 | 1150 | 1500.3077 | 2650 | 56.62% | 46 | 6.74 | 310.04
2017-03-08 09:00 | 9 | 3100.4 | 1.3 | 2696 | 1150 | 1500.3077 | 2650 | 56.62% | 46 | 5.27 | 242.42
2017-03-08 10:00 | 10 | 3100.4 | 1.3 | 2696 | 1150 | 1500.3077 | 2650 | 56.62% | 46 | 5.25 | 241.5
2017-03-08 11:00 | 11 | 3100.4 | 1.3 | 2696 | 1150 | 1500.3077 | 2650 | 56.62% | 46 | 4.72 | 217.12
2017-03-08 12:00 | 12 | 3100.4 | 1.3 | 2696 | 1150 | 1500.3077 | 2650 | 56.62% | 46 | 4.87 | 224.02
2017-03-08 13:00 | 13 | 3100.4 | 1.3 | 2696 | 1150 | 1500.3077 | 2650 | 56.62% | 46 | 4.87 | 224.02
2017-03-08 14:00 | 14 | 3100.4 | 1.3 | 2696 | 1150 | 1500.3077 | 2650 | 56.62% | 46 | 4.36 | 200.56
2017-03-08 15:00 | 15 | 3039.75 | 1.25 | 2702 | 1150 | 1511.8 | 2662 | 56.79% | 40 | 4.11 | 164.4
2017-03-08 16:00 | 16 | 3039.75 | 1.25 | 2702 | 1150 | 1511.8 | 2662 | 56.79% | 40 | 4 | 160
2017-03-08 17:00 | 17 | 3039.75 | 1.25 | 2702 | 1150 | 1511.8 | 2662 | 56.79% | 40 | 5.54 | 221.6
2017-03-08 18:00 | 18 | 3039.75 | 1.25 | 2702 | 1150 | 1511.8 | 2662 | 56.79% | 40 | 7.97 | 318.8
2017-03-08 19:00 | 19 | 3100.4 | 1.3 | 2696 | 1150 | 1500.3077 | 2650 | 56.62% | 46 | 16.84 | 774.64
2017-03-08 20:00 | 20 | 3100.4 | 1.3 | 2696 | 1150 | 1500.3077 | 2650 | 56.62% | 46 | 8.94 | 411.24
2017-03-08 21:00 | 21 | 3100.4 | 1.3 | 2696 | 1150 | 1500.3077 | 2650 | 56.62% | 46 | 7.55 | 347.3
2017-03-08 22:00 | 22 | 3100.4 | 1.3 | 2696 | 1150 | 1500.3077 | 2650 | 56.62% | 46 | 8.64 | 397.44
2017-03-08 23:00 | 23 | 3369.6 | 1.4 | 2808 | 1150 | 1585.4286 | 2735 | 57.97% | 73 | 11.42 | 833.66
2017-03-09 | 24 | 3369.6 | 1.4 | 2808 | 1150 | 1585.4286 | 2735 | 57.97% | 73 | 12 | 876
2017-03-09 01:00 | 1 | 3369.6 | 1.4 | 2808 | 1150 | 1585.4286 | 2735 | 57.97% | 73 | 4 | 292
2017-03-09 02:00 | 2 | 3369.6 | 1.4 | 2808 | 1150 | 1585.4286 | 2735 | 57.97% | 73 | 4 | 292
2017-03-09 03:00 | 3 | 3369.6 | 1.4 | 2808 | 1150 | 1585.4286 | 2735 | 57.97% | 73 | 4 | 292
2017-03-09 04:00 | 4 | 3369.6 | 1.4 | 2808 | 1150 | 1585.4286 | 2735 | 57.97% | 73 | 4 | 292
2017-03-09 05:00 | 5 | 3369.6 | 1.4 | 2808 | 1150 | 1585.4286 | 2735 | 57.97% | 73 | 5.01 | 365.73
2017-03-09 06:00 | 6 | 3369.6 | 1.4 | 2808 | 1150 | 1585.4286 | 2735 | 57.97% | 73 | 10 | 730
2017-03-09 07:00 | 7 | 3100.4 | 1.3 | 2696 | 1150 | 1500.3077 | 2650 | 56.62% | 46 | 6.21 | 285.66
2017-03-09 08:00 | 8 | 3100.4 | 1.3 | 2696 | 1150 | 1500.3077 | 2650 | 56.62% | 46 | 4.86 | 223.56
2017-03-09 09:00 | 9 | 3100.4 | 1.3 | 2696 | 1150 | 1500.3077 | 2650 | 56.62% | 46 | 4.53 | 208.38
2017-03-09 10:00 | 10 | 3100.4 | 1.3 | 2696 | 1150 | 1500.3077 | 2650 | 56.62% | 46 | 5.72 | 263.12
2017-03-09 11:00 | 11 | 3100.4 | 1.3 | 2696 | 1150 | 1500.3077 | 2650 | 56.62% | 46 | 5.09 | 234.14
2017-03-09 12:00 | 12 | 3100.4 | 1.3 | 2696 | 1150 | 1500.3077 | 2650 | 56.62% | 46 | 5.76 | 264.96
2017-03-09 13:00 | 13 | 3100.4 | 1.3 | 2696 | 1150 | 1500.3077 | 2650 | 56.62% | 46 | 6.28 | 288.88
2017-03-09 14:00 | 14 | 3100.4 | 1.3 | 2696 | 1150 | 1500.3077 | 2650 | 56.62% | 46 | 6.95 | 319.7
2017-03-09 15:00 | 15 | 3039.75 | 1.25 | 2702 | 1150 | 1511.8 | 2662 | 56.79% | 40 | 7.77 | 310.8
2017-03-09 16:00 | 16 | 3039.75 | 1.25 | 2702 | 1150 | 1511.8 | 2662 | 56.79% | 40 | 10.17 | 406.8
2017-03-09 17:00 | 17 | 3039.75 | 1.25 | 2702 | 1150 | 1511.8 | 2662 | 56.79% | 40 | 13.35 | 534
2017-03-09 18:00 | 18 | 3039.75 | 1.25 | 2702 | 1150 | 1511.8 | 2662 | 56.79% | 40 | 11.86 | 474.4
2017-03-09 19:00 | 19 | 3100.4 | 1.3 | 2696 | 1150 | 1500.3077 | 2650 | 56.62% | 46 | 21.57 | 992.22
2017-03-09 20:00 | 20 | 3100.4 | 1.3 | 2696 | 1150 | 1500.3077 | 2650 | 56.62% | 46 | 8.82 | 405.72
2017-03-09 21:00 | 21 | 3100.4 | 1.3 | 2696 | 1150 | 1500.3077 | 2650 | 56.62% | 46 | 6.32 | 290.72
2017-03-09 22:00 | 22 | 3100.4 | 1.3 | 2696 | 1150 | 1500.3077 | 2650 | 56.62% | 46 | 4.69 | 215.74
2017-03-09 23:00 | 23 | 3369.6 | 1.4 | 2808 | 1150 | 1585.4286 | 2735 | 57.97% | 73 | 6.42 | 468.66
2017-03-10 | 24 | 3369.6 | 1.4 | 2808 | 1150 | 1585.4286 | 2735 | 57.97% | 73 | 6.41 | 467.93
2017-03-10 01:00 | 1 | 3369.6 | 1.4 | 2808 | 1150 | 1585.4286 | 2735 | 57.97% | 73 | 3.25 | 237.25
2017-03-10 02:00 | 2 | 3369.6 | 1.4 | 2808 | 1150 | 1585.4286 | 2735 | 57.97% | 73 | 3.01 | 219.73
2017-03-10 03:00 | 3 | 3369.6 | 1.4 | 2808 | 1150 | 1585.4286 | 2735 | 57.97% | 73 | 3.01 | 219.73
2017-03-10 04:00 | 4 | 3369.6 | 1.4 | 2808 | 1150 | 1585.4286 | 2735 | 57.97% | 73 | 3.01 | 219.73
2017-03-10 05:00 | 5 | 3369.6 | 1.4 | 2808 | 1150 | 1585.4286 | 2735 | 57.97% | 73 | 3.11 | 227.03
2017-03-10 06:00 | 6 | 3369.6 | 1.4 | 2808 | 1150 | 1585.4286 | 2735 | 57.97% | 73 | 4.51 | 329.23
2017-03-10 07:00 | 7 | 3100.4 | 1.3 | 2696 | 1150 | 1500.3077 | 2650 | 56.62% | 46 | 5.73 | 263.58
2017-03-10 08:00 | 8 | 3100.4 | 1.3 | 2696 | 1150 | 1500.3077 | 2650 | 56.62% | 46 | 4.31 | 198.26
2017-03-10 09:00 | 9 | 3100.4 | 1.3 | 2696 | 1150 | 1500.3077 | 2650 | 56.62% | 46 | 4.46 | 205.16
2017-03-10 10:00 | 10 | 3100.4 | 1.3 | 2696 | 1150 | 1500.3077 | 2650 | 56.62% | 46 | 7.54 | 346.84
2017-03-10 11:00 | 11 | 3100.4 | 1.3 | 2696 | 1150 | 1500.3077 | 2650 | 56.62% | 46 | 7.6 | 349.6
2017-03-10 12:00 | 12 | 3100.4 | 1.3 | 2696 | 1150 | 1500.3077 | 2650 | 56.62% | 46 | 8.64 | 397.44
2017-03-10 13:00 | 13 | 3100.4 | 1.3 | 2696 | 1150 | 1500.3077 | 2650 | 56.62% | 46 | 11.61 | 534.06
2017-03-10 14:00 | 14 | 3100.4 | 1.3 | 2696 | 1150 | 1500.3077 | 2650 | 56.62% | 46 | 12.11 | 557.06
2017-03-10 15:00 | 15 | 3039.75 | 1.25 | 2702 | 1150 | 1511.8 | 2662 | 56.79% | 40 | 14.01 | 560.4
2017-03-10 16:00 | 16 | 3039.75 | 1.25 | 2702 | 1150 | 1511.8 | 2662 | 56.79% | 40 | 12.32 | 492.8
2017-03-10 17:00 | 17 | 3039.75 | 1.25 | 2702 | 1150 | 1511.8 | 2662 | 56.79% | 40 | 11.61 | 464.4
2017-03-10 18:00 | 18 | 3039.75 | 1.25 | 2702 | 1150 | 1511.8 | 2662 | 56.79% | 40 | 10.38 | 415.2
2017-03-10 19:00 | 19 | 3100.4 | 1.3 | 2696 | 1150 | 1500.3077 | 2650 | 56.62% | 46 | 16.19 | 744.74
2017-03-10 20:00 | 20 | 3100.4 | 1.3 | 2696 | 1150 | 1500.3077 | 2650 | 56.62% | 46 | 9.59 | 441.14
2017-03-10 21:00 | 21 | 3100.4 | 1.3 | 2696 | 1150 | 1500.3077 | 2650 | 56.62% | 46 | 5.85 | 269.1
2017-03-10 22:00 | 22 | 3100.4 | 1.3 | 2696 | 1150 | 1500.3077 | 2650 | 56.62% | 46 | 4 | 184
2017-03-10 23:00 | 23 | 3369.6 | 1.4 | 2808 | 1150 | 1585.4286 | 2735 | 57.97% | 73 | 4 | 292
2017-03-11 | 24 | 3369.6 | 1.4 | 2808 | 1150 | 1585.4286 | 2735 | 57.97% | 73 | 4 | 292
2017-03-11 01:00 | 1 | 3369.6 | 1.4 | 2808 | 1150 | 1585.4286 | 2735 | 57.97% | 73 | 5.2 | 379.6
2017-03-11 02:00 | 2 | 3369.6 | 1.4 | 2808 | 1150 | 1585.4286 | 2735 | 57.97% | 73 | 4 | 292
2017-03-11 03:00 | 3 | 3369.6 | 1.4 | 2808 | 1150 | 1585.4286 | 2735 | 57.97% | 73 | 4 | 292
2017-03-11 04:00 | 4 | 3369.6 | 1.4 | 2808 | 1150 | 1585.4286 | 2735 | 57.97% | 73 | 4 | 292
2017-03-11 05:00 | 5 | 3369.6 | 1.4 | 2808 | 1150 | 1585.4286 | 2735 | 57.97% | 73 | 4 | 292
2017-03-11 06:00 | 6 | 3369.6 | 1.4 | 2808 | 1150 | 1585.4286 | 2735 | 57.97% | 73 | 4.11 | 300.03
2017-03-11 07:00 | 7 | 3100.4 | 1.3 | 2696 | 1150 | 1500.3077 | 2650 | 56.62% | 46 | 6.21 | 285.66
2017-03-11 08:00 | 8 | 3100.4 | 1.3 | 2696 | 1150 | 1500.3077 | 2650 | 56.62% | 46 | 4.11 | 189.06
2017-03-11 09:00 | 9 | 3100.4 | 1.3 | 2696 | 1150 | 1500.3077 | 2650 | 56.62% | 46 | 4.91 | 225.86
2017-03-11 10:00 | 10 | 3100.4 | 1.3 | 2696 | 1150 | 1500.3077 | 2650 | 56.62% | 46 | 8.4 | 386.4
2017-03-11 11:00 | 11 | 3100.4 | 1.3 | 2696 | 1150 | 1500.3077 | 2650 | 56.62% | 46 | 9.89 | 454.94
2017-03-11 12:00 | 12 | 3100.4 | 1.3 | 2696 | 1150 | 1500.3077 | 2650 | 56.62% | 46 | 10.39 | 477.94
2017-03-11 13:00 | 13 | 3100.4 | 1.3 | 2696 | 1150 | 1500.3077 | 2650 | 56.62% | 46 | 11.65 | 535.9
2017-03-11 14:00 | 14 | 3100.4 | 1.3 | 2696 | 1150 | 1500.3077 | 2650 | 56.62% | 46 | 10 | 460
2017-03-11 15:00 | 15 | 3039.75 | 1.25 | 2702 | 1150 | 1511.8 | 2662 | 56.79% | 40 | 7.9 | 316
2017-03-11 16:00 | 16 | 3039.75 | 1.25 | 2702 | 1150 | 1511.8 | 2662 | 56.79% | 40 | 8.06 | 322.4
2017-03-11 17:00 | 17 | 3039.75 | 1.25 | 2702 | 1150 | 1511.8 | 2662 | 56.79% | 40 | 6.58 | 263.2
2017-03-11 18:00 | 18 | 3039.75 | 1.25 | 2702 | 1150 | 1511.8 | 2662 | 56.79% | 40 | 6.25 | 250
2017-03-11 19:00 | 19 | 3100.4 | 1.3 | 2696 | 1150 | 1500.3077 | 2650 | 56.62% | 46 | 10.81 | 497.26
2017-03-11 20:00 | 20 | 3100.4 | 1.3 | 2696 | 1150 | 1500.3077 | 2650 | 56.62% | 46 | 7.95 | 365.7
2017-03-11 21:00 | 21 | 3100.4 | 1.3 | 2696 | 1150 | 1500.3077 | 2650 | 56.62% | 46 | 8 | 368
2017-03-11 22:00 | 22 | 3100.4 | 1.3 | 2696 | 1150 | 1500.3077 | 2650 | 56.62% | 46 | 5.56 | 255.76
2017-03-11 23:00 | 23 | 3369.6 | 1.4 | 2808 | 1150 | 1585.4286 | 2735 | 57.97% | 73 | 9.48 | 692.04
2017-03-12 | 24 | 3369.6 | 1.4 | 2808 | 1150 | 1585.4286 | 2735 | 57.97% | 73 | 9.11 | 665.03
2017-03-12 01:00 | 1 | 3369.6 | 1.4 | 2808 | 1150 | 1585.4286 | 2735 | 57.97% | 73 | 4 | 292
2017-03-12 02:00 | 2 | 3369.6 | 1.4 | 2808 | 1150 | 1585.4286 | 2735 | 57.97% | 73 | 4 | 292
2017-03-12 03:00 | 3 | 3369.6 | 1.4 | 2808 | 1150 | 1585.4286 | 2735 | 57.97% | 73 | 4 | 292
2017-03-12 04:00 | 4 | 3369.6 | 1.4 | 2808 | 1150 | 1585.4286 | 2735 | 57.97% | 73 | 4 | 292
2017-03-12 05:00 | 5 | 3369.6 | 1.4 | 2808 | 1150 | 1585.4286 | 2735 | 57.97% | 73 | 4 | 292
2017-03-12 06:00 | 6 | 3369.6 | 1.4 | 2808 | 1150 | 1585.4286 | 2735 | 57.97% | 73 | 4 | 292
2017-03-12 07:00 | 7 | 3100.4 | 1.3 | 2696 | 1150 | 1500.3077 | 2650 | 56.62% | 46 | 4.43 | 203.78
2017-03-12 08:00 | 8 | 3100.4 | 1.3 | 2696 | 1150 | 1500.3077 | 2650 | 56.62% | 46 | 4 | 184
2017-03-12 09:00 | 9 | 3100.4 | 1.3 | 2696 | 1150 | 1500.3077 | 2650 | 56.62% | 46 | 4.29 | 197.34
2017-03-12 10:00 | 10 | 3100.4 | 1.3 | 2696 | 1150 | 1500.3077 | 2650 | 56.62% | 46 | 5.72 | 263.12
2017-03-12 11:00 | 11 | 3100.4 | 1.3 | 2696 | 1150 | 1500.3077 | 2650 | 56.62% | 46 | 11.12 | 511.52
2017-03-12 12:00 | 12 | 3100.4 | 1.3 | 2696 | 1150 | 1500.3077 | 2650 | 56.62% | 46 | 8.87 | 408.02
2017-03-12 13:00 | 13 | 3100.4 | 1.3 | 2696 | 1150 | 1500.3077 | 2650 | 56.62% | 46 | 7.4 | 340.4
2017-03-12 14:00 | 14 | 3100.4 | 1.3 | 2696 | 1150 | 1500.3077 | 2650 | 56.62% | 46 | 4.91 | 225.86
2017-03-12 15:00 | 15 | 3039.75 | 1.25 | 2702 | 1150 | 1511.8 | 2662 | 56.79% | 40 | 4 | 160
2017-03-12 16:00 | 16 | 3039.75 | 1.25 | 2702 | 1150 | 1511.8 | 2662 | 56.79% | 40 | 6.91 | 276.4
2017-03-12 17:00 | 17 | 3039.75 | 1.25 | 2702 | 1150 | 1511.8 | 2662 | 56.79% | 40 | 4.49 | 179.6
2017-03-12 18:00 | 18 | 3039.75 | 1.25 | 2702 | 1150 | 1511.8 | 2662 | 56.79% | 40 | 5.11 | 204.4
2017-03-12 19:00 | 19 | 3100.4 | 1.3 | 2696 | 1150 | 1500.3077 | 2650 | 56.62% | 46 | 7.94 | 365.24
2017-03-12 20:00 | 20 | 3100.4 | 1.3 | 2696 | 1150 | 1500.3077 | 2650 | 56.62% | 46 | 10.44 | 480.24
2017-03-12 21:00 | 21 | 3100.4 | 1.3 | 2696 | 1150 | 1500.3077 | 2650 | 56.62% | 46 | 5.17 | 237.82
2017-03-12 22:00 | 22 | 3100.4 | 1.3 | 2696 | 1150 | 1500.3077 | 2650 | 56.62% | 46 | 4.01 | 184.46
2017-03-12 23:00 | 23 | 3369.6 | 1.4 | 2808 | 1150 | 1585.4286 | 2735 | 57.97% | 73 | 9.11 | 665.03
2017-03-13 | 24 | 3369.6 | 1.4 | 2808 | 1150 | 1585.4286 | 2735 | 57.97% | 73 | 9.1 | 664.3
2017-03-13 01:00 | 1 | 3369.6 | 1.4 | 2808 | 1150 | 1585.4286 | 2735 | 57.97% | 73 | 4.01 | 292.73
2017-03-13 02:00 | 2 | 3369.6 | 1.4 | 2808 | 1150 | 1585.4286 | 2735 | 57.97% | 73 | 5.59 | 408.07
2017-03-13 03:00 | 3 | 3369.6 | 1.4 | 2808 | 1150 | 1585.4286 | 2735 | 57.97% | 73 | 4 | 292
2017-03-13 04:00 | 4 | 3369.6 | 1.4 | 2808 | 1150 | 1585.4286 | 2735 | 57.97% | 73 | 4 | 292
2017-03-13 05:00 | 5 | 3369.6 | 1.4 | 2808 | 1150 | 1585.4286 | 2735 | 57.97% | 73 | 4 | 292
2017-03-13 06:00 | 6 | 3369.6 | 1.4 | 2808 | 1150 | 1585.4286 | 2735 | 57.97% | 73 | 4.8 | 350.4
2017-03-13 07:00 | 7 | 3100.4 | 1.3 | 2696 | 1150 | 1500.3077 | 2650 | 56.62% | 46 | 10.57 | 486.22
2017-03-13 08:00 | 8 | 3100.4 | 1.3 | 2696 | 1150 | 1500.3077 | 2650 | 56.62% | 46 | 9.78 | 449.88
2017-03-13 09:00 | 9 | 3100.4 | 1.3 | 2696 | 1150 | 1500.3077 | 2650 | 56.62% | 46 | 6.99 | 321.54
2017-03-13 10:00 | 10 | 3100.4 | 1.3 | 2696 | 1150 | 1500.3077 | 2650 | 56.62% | 46 | 6.67 | 306.82
2017-03-13 11:00 | 11 | 3100.4 | 1.3 | 2696 | 1150 | 1500.3077 | 2650 | 56.62% | 46 | 5.05 | 232.3
2017-03-13 12:00 | 12 | 3100.4 | 1.3 | 2696 | 1150 | 1500.3077 | 2650 | 56.62% | 46 | 5.66 | 260.36
2017-03-13 13:00 | 13 | 3100.4 | 1.3 | 2696 | 1150 | 1500.3077 | 2650 | 56.62% | 46 | 5.05 | 232.3
2017-03-13 14:00 | 14 | 3100.4 | 1.3 | 2696 | 1150 | 1500.3077 | 2650 | 56.62% | 46 | 4.46 | 205.16
2017-03-13 15:00 | 15 | 3039.75 | 1.25 | 2702 | 1150 | 1511.8 | 2662 | 56.79% | 40 | 4.74 | 189.6
2017-03-13 16:00 | 16 | 3039.75 | 1.25 | 2702 | 1150 | 1511.8 | 2662 | 56.79% | 40 | 6 | 240
2017-03-13 17:00 | 17 | 3039.75 | 1.25 | 2702 | 1150 | 1511.8 | 2662 | 56.79% | 40 | 6.03 | 241.2
2017-03-13 18:00 | 18 | 3039.75 | 1.25 | 2702 | 1150 | 1511.8 | 2662 | 56.79% | 40 | 7.67 | 306.8
2017-03-13 19:00 | 19 | 3100.4 | 1.3 | 2696 | 1150 | 1500.3077 | 2650 | 56.62% | 46 | 11.9 | 547.4
2017-03-13 20:00 | 20 | 3100.4 | 1.3 | 2696 | 1150 | 1500.3077 | 2650 | 56.62% | 46 | 23.35 | 1074.1
2017-03-13 21:00 | 21 | 3100.4 | 1.3 | 2696 | 1150 | 1500.3077 | 2650 | 56.62% | 46 | 10.68 | 491.28
2017-03-13 22:00 | 22 | 3100.4 | 1.3 | 2696 | 1150 | 1500.3077 | 2650 | 56.62% | 46 | 6.76 | 310.96
2017-03-13 23:00 | 23 | 3369.6 | 1.4 | 2808 | 1150 | 1585.4286 | 2735 | 57.97% | 73 | 5.89 | 429.97
2017-03-14 | 24 | 3369.6 | 1.4 | 2808 | 1150 | 1585.4286 | 2735 | 57.97% | 73 | 7.11 | 519.03
2017-03-14 01:00 | 1 | 3369.6 | 1.4 | 2808 | 1150 | 1585.4286 | 2735 | 57.97% | 73 | 3 | 219
2017-03-14 02:00 | 2 | 3369.6 | 1.4 | 2808 | 1150 | 1585.4286 | 2735 | 57.97% | 73 | 3 | 219
2017-03-14 03:00 | 3 | 3369.6 | 1.4 | 2808 | 1150 | 1585.4286 | 2735 | 57.97% | 73 | 3 | 219
2017-03-14 04:00 | 4 | 3369.6 | 1.4 | 2808 | 1150 | 1585.4286 | 2735 | 57.97% | 73 | 3 | 219
2017-03-14 05:00 | 5 | 3369.6 | 1.4 | 2808 | 1150 | 1585.4286 | 2735 | 57.97% | 73 | 3 | 219
2017-03-14 06:00 | 6 | 3369.6 | 1.4 | 2808 | 1150 | 1585.4286 | 2735 | 57.97% | 73 | 4 | 292
2017-03-14 07:00 | 7 | 3100.4 | 1.3 | 2696 | 1150 | 1500.3077 | 2650 | 56.62% | 46 | 11 | 506
2017-03-14 08:00 | 8 | 3100.4 | 1.3 | 2696 | 1150 | 1500.3077 | 2650 | 56.62% | 46 | 10.41 | 478.86
2017-03-14 09:00 | 9 | 3100.4 | 1.3 | 2696 | 1150 | 1500.3077 | 2650 | 56.62% | 46 | 5.5 | 253
2017-03-14 10:00 | 10 | 3100.4 | 1.3 | 2696 | 1150 | 1500.3077 | 2650 | 56.62% | 46 | 3.78 | 173.88
2017-03-14 11:00 | 11 | 3100.4 | 1.3 | 2696 | 1150 | 1500.3077 | 2650 | 56.62% | 46 | 2.77 | 127.42
2017-03-14 12:00 | 12 | 3100.4 | 1.3 | 2696 | 1150 | 1500.3077 | 2650 | 56.62% | 46 | 2.81 | 129.26
2017-03-14 13:00 | 13 | 3100.4 | 1.3 | 2696 | 1150 | 1500.3077 | 2650 | 56.62% | 46 | 4 | 184
2017-03-14 14:00 | 14 | 3100.4 | 1.3 | 2696 | 1150 | 1500.3077 | 2650 | 56.62% | 46 | 4 | 184
2017-03-14 15:00 | 15 | 3039.75 | 1.25 | 2702 | 1150 | 1511.8 | 2662 | 56.79% | 40 | 3.5 | 140
2017-03-14 16:00 | 16 | 3039.75 | 1.25 | 2702 | 1150 | 1511.8 | 2662 | 56.79% | 40 | 3.76 | 150.4
2017-03-14 17:00 | 17 | 3039.75 | 1.25 | 2702 | 1150 | 1511.8 | 2662 | 56.79% | 40 | 4.69 | 187.6
2017-03-14 18:00 | 18 | 3039.75 | 1.25 | 2702 | 1150 | 1511.8 | 2662 | 56.79% | 40 | 6.98 | 279.2
2017-03-14 19:00 | 19 | 3100.4 | 1.3 | 2696 | 1150 | 1500.3077 | 2650 | 56.62% | 46 | 10.77 | 495.42
2017-03-14 20:00 | 20 | 3100.4 | 1.3 | 2696 | 1150 | 1500.3077 | 2650 | 56.62% | 46 | 16.09 | 740.14
2017-03-14 21:00 | 21 | 3100.4 | 1.3 | 2696 | 1150 | 1500.3077 | 2650 | 56.62% | 46 | 4.66 | 214.36
2017-03-14 22:00 | 22 | 3100.4 | 1.3 | 2696 | 1150 | 1500.3077 | 2650 | 56.62% | 46 | 5.25 | 241.5
2017-03-14 23:00 | 23 | 3369.6 | 1.4 | 2808 | 1150 | 1585.4286 | 2735 | 57.97% | 73 | 4.3 | 313.9
2017-03-15 | 24 | 3369.6 | 1.4 | 2808 | 1150 | 1585.4286 | 2735 | 57.97% | 73 | 8 | 584
2017-03-15 01:00 | 1 | 3369.6 | 1.4 | 2808 | 1150 | 1585.4286 | 2735 | 57.97% | 73 | 4 | 292
2017-03-15 02:00 | 2 | 3369.6 | 1.4 | 2808 | 1150 | 1585.4286 | 2735 | 57.97% | 73 | 4 | 292
2017-03-15 03:00 | 3 | 3369.6 | 1.4 | 2808 | 1150 | 1585.4286 | 2735 | 57.97% | 73 | 4 | 292
2017-03-15 04:00 | 4 | 3369.6 | 1.4 | 2808 | 1150 | 1585.4286 | 2735 | 57.97% | 73 | 4 | 292
2017-03-15 05:00 | 5 | 3369.6 | 1.4 | 2808 | 1150 | 1585.4286 | 2735 | 57.97% | 73 | 4.01 | 292.73
2017-03-15 06:00 | 6 | 3369.6 | 1.4 | 2808 | 1150 | 1585.4286 | 2735 | 57.97% | 73 | 6.58 | 480.34
2017-03-15 07:00 | 7 | 3100.4 | 1.3 | 2696 | 1150 | 1500.3077 | 2650 | 56.62% | 46 | 13.53 | 622.38
2017-03-15 08:00 | 8 | 3100.4 | 1.3 | 2696 | 1150 | 1500.3077 | 2650 | 56.62% | 46 | 9 | 414
2017-03-15 09:00 | 9 | 3100.4 | 1.3 | 2696 | 1150 | 1500.3077 | 2650 | 56.62% | 46 | 11.19 | 514.74
2017-03-15 10:00 | 10 | 3100.4 | 1.3 | 2696 | 1150 | 1500.3077 | 2650 | 56.62% | 46 | 11.9 | 547.4
2017-03-15 11:00 | 11 | 3100.4 | 1.3 | 2696 | 1150 | 1500.3077 | 2650 | 56.62% | 46 | 9.97 | 458.62
2017-03-15 12:00 | 12 | 3100.4 | 1.3 | 2696 | 1150 | 1500.3077 | 2650 | 56.62% | 46 | 9.57 | 440.22
2017-03-15 13:00 | 13 | 3100.4 | 1.3 | 2696 | 1150 | 1500.3077 | 2650 | 56.62% | 46 | 6.69 | 307.74
2017-03-15 14:00 | 14 | 3100.4 | 1.3 | 2696 | 1150 | 1500.3077 | 2650 | 56.62% | 46 | 6.38 | 293.48
2017-03-15 15:00 | 15 | 3039.75 | 1.25 | 2702 | 1150 | 1511.8 | 2662 | 56.79% | 40 | 7.83 | 313.2
2017-03-15 16:00 | 16 | 3039.75 | 1.25 | 2702 | 1150 | 1511.8 | 2662 | 56.79% | 40 | 6.34 | 253.6
2017-03-15 17:00 | 17 | 3039.75 | 1.25 | 2702 | 1150 | 1511.8 | 2662 | 56.79% | 40 | 6 | 240
2017-03-15 18:00 | 18 | 3039.75 | 1.25 | 2702 | 1150 | 1511.8 | 2662 | 56.79% | 40 | 6.29 | 251.6
2017-03-15 19:00 | 19 | 3100.4 | 1.3 | 2696 | 1150 | 1500.3077 | 2650 | 56.62% | 46 | 12.44 | 572.24
2017-03-15 20:00 | 20 | 3100.4 | 1.3 | 2696 | 1150 | 1500.3077 | 2650 | 56.62% | 46 | 8.46 | 389.16
2017-03-15 21:00 | 21 | 3100.4 | 1.3 | 2696 | 1150 | 1500.3077 | 2650 | 56.62% | 46 | 10 | 460
2017-03-15 22:00 | 22 | 3100.4 | 1.3 | 2696 | 1150 | 1500.3077 | 2650 | 56.62% | 46 | 8 | 368
2017-03-15 23:00 | 23 | 3369.6 | 1.4 | 2808 | 1150 | 1585.4286 | 2735 | 57.97% | 73 | 12 | 876
2017-03-16 | 24 | 3369.6 | 1.4 | 2808 | 1150 | 1585.4286 | 2735 | 57.97% | 73 | 8 | 584
2017-03-16 01:00 | 1 | 3369.6 | 1.4 | 2808 | 1150 | 1585.4286 | 2735 | 57.97% | 73 | 17.72 | 1293.56
2017-03-16 02:00 | 2 | 3369.6 | 1.4 | 2808 | 1150 | 1585.4286 | 2735 | 57.97% | 73 | 16.75 | 1222.75
2017-03-16 03:00 | 3 | 3369.6 | 1.4 | 2808 | 1150 | 1585.4286 | 2735 | 57.97% | 73 | 16.75 | 1222.75
2017-03-16 04:00 | 4 | 3369.6 | 1.4 | 2808 | 1150 | 1585.4286 | 2735 | 57.97% | 73 | 16.75 | 1222.75
2017-03-16 05:00 | 5 | 3369.6 | 1.4 | 2808 | 1150 | 1585.4286 | 2735 | 57.97% | 73 | 16.75 | 1222.75
2017-03-16 06:00 | 6 | 3369.6 | 1.4 | 2808 | 1150 | 1585.4286 | 2735 | 57.97% | 73 | 7.11 | 519.03
2017-03-16 07:00 | 7 | 3100.4 | 1.3 | 2696 | 1150 | 1500.3077 | 2650 | 56.62% | 46 | 9.1 | 418.6
2017-03-16 08:00 | 8 | 3100.4 | 1.3 | 2696 | 1150 | 1500.3077 | 2650 | 56.62% | 46 | 8.95 | 411.7
2017-03-16 09:00 | 9 | 3100.4 | 1.3 | 2696 | 1150 | 1500.3077 | 2650 | 56.62% | 46 | 5.34 | 245.64
2017-03-16 10:00 | 10 | 3100.4 | 1.3 | 2696 | 1150 | 1500.3077 | 2650 | 56.62% | 46 | 4.6 | 211.6
2017-03-16 11:00 | 11 | 3100.4 | 1.3 | 2696 | 1150 | 1500.3077 | 2650 | 56.62% | 46 | 5.37 | 247.02
2017-03-16 12:00 | 12 | 3100.4 | 1.3 | 2696 | 1150 | 1500.3077 | 2650 | 56.62% | 46 | 6.15 | 282.9
2017-03-16 13:00 | 13 | 3100.4 | 1.3 | 2696 | 1150 | 1500.3077 | 2650 | 56.62% | 46 | 7.11 | 327.06
2017-03-16 14:00 | 14 | 3100.4 | 1.3 | 2696 | 1150 | 1500.3077 | 2650 | 56.62% | 46 | 7.33 | 337.18
2017-03-16 15:00 | 15 | 3039.75 | 1.25 | 2702 | 1150 | 1511.8 | 2662 | 56.79% | 40 | 7.68 | 307.2
2017-03-16 16:00 | 16 | 3039.75 | 1.25 | 2702 | 1150 | 1511.8 | 2662 | 56.79% | 40 | 7.34 | 293.6
2017-03-16 17:00 | 17 | 3039.75 | 1.25 | 2702 | 1150 | 1511.8 | 2662 | 56.79% | 40 | 10.52 | 420.8
2017-03-16 18:00 | 18 | 3039.75 | 1.25 | 2702 | 1150 | 1511.8 | 2662 | 56.79% | 40 | 8.51 | 340.4
2017-03-16 19:00 | 19 | 3100.4 | 1.3 | 2696 | 1150 | 1500.3077 | 2650 | 56.62% | 46 | 9.24 | 425.04
2017-03-16 20:00 | 20 | 3100.4 | 1.3 | 2696 | 1150 | 1500.3077 | 2650 | 56.62% | 46 | 10.27 | 472.42
2017-03-16 21:00 | 21 | 3100.4 | 1.3 | 2696 | 1150 | 1500.3077 | 2650 | 56.62% | 46 | 10.51 | 483.46
2017-03-16 22:00 | 22 | 3100.4 | 1.3 | 2696 | 1150 | 1500.3077 | 2650 | 56.62% | 46 | 10 | 460
2017-03-16 23:00 | 23 | 3369.6 | 1.4 | 2808 | 1150 | 1585.4286 | 2735 | 57.97% | 73 | 17 | 1241
2017-03-17 | 24 | 3369.6 | 1.4 | 2808 | 1150 | 1585.4286 | 2735 | 57.97% | 73 | 17 | 1241
2017-03-17 01:00 | 1 | 3369.6 | 1.4 | 2808 | 1150 | 1585.4286 | 2735 | 57.97% | 73 | 13.42 | 979.66
2017-03-17 02:00 | 2 | 3369.6 | 1.4 | 2808 | 1150 | 1585.4286 | 2735 | 57.97% | 73 | 16.75 | 1222.75
2017-03-17 03:00 | 3 | 3369.6 | 1.4 | 2808 | 1150 | 1585.4286 | 2735 | 57.97% | 73 | 16.75 | 1222.75
2017-03-17 04:00 | 4 | 3369.6 | 1.4 | 2808 | 1150 | 1585.4286 | 2735 | 57.97% | 73 | 13.64 | 995.72
2017-03-17 05:00 | 5 | 3369.6 | 1.4 | 2808 | 1150 | 1585.4286 | 2735 | 57.97% | 73 | 12.44 | 908.12
2017-03-17 06:00 | 6 | 3369.6 | 1.4 | 2808 | 1150 | 1585.4286 | 2735 | 57.97% | 73 | 17 | 1241
2017-03-17 07:00 | 7 | 3100.4 | 1.3 | 2696 | 1150 | 1500.3077 | 2650 | 56.62% | 46 | 12 | 552
2017-03-17 08:00 | 8 | 3100.4 | 1.3 | 2696 | 1150 | 1500.3077 | 2650 | 56.62% | 46 | 8 | 368
2017-03-17 09:00 | 9 | 3100.4 | 1.3 | 2696 | 1150 | 1500.3077 | 2650 | 56.62% | 46 | 6.59 | 303.14
2017-03-17 10:00 | 10 | 3100.4 | 1.3 | 2696 | 1150 | 1500.3077 | 2650 | 56.62% | 46 | 8 | 368
2017-03-17 11:00 | 11 | 3100.4 | 1.3 | 2696 | 1150 | 1500.3077 | 2650 | 56.62% | 46 | 8 | 368
2017-03-17 12:00 | 12 | 3100.4 | 1.3 | 2696 | 1150 | 1500.3077 | 2650 | 56.62% | 46 | 7.11 | 327.06
2017-03-17 13:00 | 13 | 3100.4 | 1.3 | 2696 | 1150 | 1500.3077 | 2650 | 56.62% | 46 | 5.31 | 244.26
2017-03-17 14:00 | 14 | 3100.4 | 1.3 | 2696 | 1150 | 1500.3077 | 2650 | 56.62% | 46 | 8.02 | 368.92
2017-03-17 15:00 | 15 | 3039.75 | 1.25 | 2702 | 1150 | 1511.8 | 2662 | 56.79% | 40 | 11.5 | 460
2017-03-17 16:00 | 16 | 3039.75 | 1.25 | 2702 | 1150 | 1511.8 | 2662 | 56.79% | 40 | 16.92 | 676.8
2017-03-17 17:00 | 17 | 3039.75 | 1.25 | 2702 | 1150 | 1511.8 | 2662 | 56.79% | 40 | 19 | 760
2017-03-17 18:00 | 18 | 3039.75 | 1.25 | 2702 | 1150 | 1511.8 | 2662 | 56.79% | 40 | 17.99 | 719.6
2017-03-17 19:00 | 19 | 3100.4 | 1.3 | 2696 | 1150 | 1500.3077 | 2650 | 56.62% | 46 | 13.96 | 642.16
2017-03-17 20:00 | 20 | 3100.4 | 1.3 | 2696 | 1150 | 1500.3077 | 2650 | 56.62% | 46 | 15.42 | 709.32
2017-03-17 21:00 | 21 | 3100.4 | 1.3 | 2696 | 1150 | 1500.3077 | 2650 | 56.62% | 46 | 10.31 | 474.26
2017-03-17 22:00 | 22 | 3100.4 | 1.3 | 2696 | 1150 | 1500.3077 | 2650 | 56.62% | 46 | 8.62 | 396.52
2017-03-17 23:00 | 23 | 3369.6 | 1.4 | 2808 | 1150 | 1585.4286 | 2735 | 57.97% | 73 | 10.11 | 738.03
2017-03-18 | 24 | 3369.6 | 1.4 | 2808 | 1150 | 1585.4286 | 2735 | 57.97% | 73 | 10.11 | 738.03
2017-03-18 01:00 | 1 | 3369.6 | 1.4 | 2808 | 1150 | 1585.4286 | 2735 | 57.97% | 73 | 3 | 219
2017-03-18 02:00 | 2 | 3369.6 | 1.4 | 2808 | 1150 | 1585.4286 | 2735 | 57.97% | 73 | 2.75 | 200.75
2017-03-18 03:00 | 3 | 3369.6 | 1.4 | 2808 | 1150 | 1585.4286 | 2735 | 57.97% | 73 | 2.75 | 200.75
2017-03-18 04:00 | 4 | 3369.6 | 1.4 | 2808 | 1150 | 1585.4286 | 2735 | 57.97% | 73 | 2.75 | 200.75
2017-03-18 05:00 | 5 | 3369.6 | 1.4 | 2808 | 1150 | 1585.4286 | 2735 | 57.97% | 73 | 2.75 | 200.75
2017-03-18 06:00 | 6 | 3369.6 | 1.4 | 2808 | 1150 | 1585.4286 | 2735 | 57.97% | 73 | 2.91 | 212.43
2017-03-18 07:00 | 7 | 3100.4 | 1.3 | 2696 | 1150 | 1500.3077 | 2650 | 56.62% | 46 | 6.75 | 310.5
2017-03-18 08:00 | 8 | 3100.4 | 1.3 | 2696 | 1150 | 1500.3077 | 2650 | 56.62% | 46 | 3.35 | 154.1
2017-03-18 09:00 | 9 | 3100.4 | 1.3 | 2696 | 1150 | 1500.3077 | 2650 | 56.62% | 46 | 4 | 184
2017-03-18 10:00 | 10 | 3100.4 | 1.3 | 2696 | 1150 | 1500.3077 | 2650 | 56.62% | 46 | 6.3 | 289.8
2017-03-18 11:00 | 11 | 3100.4 | 1.3 | 2696 | 1150 | 1500.3077 | 2650 | 56.62% | 46 | 8.21 | 377.66
2017-03-18 12:00 | 12 | 3100.4 | 1.3 | 2696 | 1150 | 1500.3077 | 2650 | 56.62% | 46 | 8.49 | 390.54
2017-03-18 13:00 | 13 | 3100.4 | 1.3 | 2696 | 1150 | 1500.3077 | 2650 | 56.62% | 46 | 8.76 | 402.96
2017-03-18 14:00 | 14 | 3100.4 | 1.3 | 2696 | 1150 | 1500.3077 | 2650 | 56.62% | 46 | 15.28 | 702.88
2017-03-18 15:00 | 15 | 3039.75 | 1.25 | 2702 | 1150 | 1511.8 | 2662 | 56.79% | 40 | 17.06 | 682.4
2017-03-18 16:00 | 16 | 3039.75 | 1.25 | 2702 | 1150 | 1511.8 | 2662 | 56.79% | 40 | 21.4 | 856
2017-03-18 17:00 | 17 | 3039.75 | 1.25 | 2702 | 1150 | 1511.8 | 2662 | 56.79% | 40 | 19.96 | 798.4
2017-03-18 18:00 | 18 | 3039.75 | 1.25 | 2702 | 1150 | 1511.8 | 2662 | 56.79% | 40 | 14.38 | 575.2
2017-03-18 19:00 | 19 | 3100.4 | 1.3 | 2696 | 1150 | 1500.3077 | 2650 | 56.62% | 46 | 9.73 | 447.58
2017-03-18 20:00 | 20 | 3100.4 | 1.3 | 2696 | 1150 | 1500.3077 | 2650 | 56.62% | 46 | 10.42 | 479.32
2017-03-18 21:00 | 21 | 3100.4 | 1.3 | 2696 | 1150 | 1500.3077 | 2650 | 56.62% | 46 | 6.61 | 304.06
2017-03-18 22:00 | 22 | 3100.4 | 1.3 | 2696 | 1150 | 1500.3077 | 2650 | 56.62% | 46 | 4 | 184
2017-03-18 23:00 | 23 | 3369.6 | 1.4 | 2808 | 1150 | 1585.4286 | 2735 | 57.97% | 73 | 9.25 | 675.25
2017-03-19 | 24 | 3369.6 | 1.4 | 2808 | 1150 | 1585.4286 | 2735 | 57.97% | 73 | 7.63 | 556.99
2017-03-19 01:00 | 1 | 3369.6 | 1.4 | 2808 | 1150 | 1585.4286 | 2735 | 57.97% | 73 | 3 | 219
2017-03-19 02:00 | 2 | 3369.6 | 1.4 | 2808 | 1150 | 1585.4286 | 2735 | 57.97% | 73 | 3 | 219
2017-03-19 03:00 | 3 | 3369.6 | 1.4 | 2808 | 1150 | 1585.4286 | 2735 | 57.97% | 73 | 3 | 219
2017-03-19 04:00 | 4 | 3369.6 | 1.4 | 2808 | 1150 | 1585.4286 | 2735 | 57.97% | 73 | 2.89 | 210.97
2017-03-19 05:00 | 5 | 3369.6 | 1.4 | 2808 | 1150 | 1585.4286 | 2735 | 57.97% | 73 | 3 | 219
2017-03-19 06:00 | 6 | 3369.6 | 1.4 | 2808 | 1150 | 1585.4286 | 2735 | 57.97% | 73 | 3.11 | 227.03
2017-03-19 07:00 | 7 | 3100.4 | 1.3 | 2696 | 1150 | 1500.3077 | 2650 | 56.62% | 46 | 4.01 | 184.46
2017-03-19 08:00 | 8 | 3100.4 | 1.3 | 2696 | 1150 | 1500.3077 | 2650 | 56.62% | 46 | 4 | 184
2017-03-19 09:00 | 9 | 3100.4 | 1.3 | 2696 | 1150 | 1500.3077 | 2650 | 56.62% | 46 | 4 | 184
2017-03-19 10:00 | 10 | 3100.4 | 1.3 | 2696 | 1150 | 1500.3077 | 2650 | 56.62% | 46 | 4 | 184
2017-03-19 11:00 | 11 | 3100.4 | 1.3 | 2696 | 1150 | 1500.3077 | 2650 | 56.62% | 46 | 3.75 | 172.5
2017-03-19 12:00 | 12 | 3100.4 | 1.3 | 2696 | 1150 | 1500.3077 | 2650 | 56.62% | 46 | 3.62 | 166.52
2017-03-19 13:00 | 13 | 3100.4 | 1.3 | 2696 | 1150 | 1500.3077 | 2650 | 56.62% | 46 | 4 | 184
2017-03-19 14:00 | 14 | 3100.4 | 1.3 | 2696 | 1150 | 1500.3077 | 2650 | 56.62% | 46 | 4.42 | 203.32
2017-03-19 15:00 | 15 | 3039.75 | 1.25 | 2702 | 1150 | 1511.8 | 2662 | 56.79% | 40 | 8.36 | 334.4
2017-03-19 16:00 | 16 | 3039.75 | 1.25 | 2702 | 1150 | 1511.8 | 2662 | 56.79% | 40 | 17.12 | 684.8
2017-03-19 17:00 | 17 | 3039.75 | 1.25 | 2702 | 1150 | 1511.8 | 2662 | 56.79% | 40 | 18.94 | 757.6
2017-03-19 18:00 | 18 | 3039.75 | 1.25 | 2702 | 1150 | 1511.8 | 2662 | 56.79% | 40 | 11.63 | 465.2
2017-03-19 19:00 | 19 | 3100.4 | 1.3 | 2696 | 1150 | 1500.3077 | 2650 | 56.62% | 46 | 5.91 | 271.86
2017-03-19 20:00 | 20 | 3100.4 | 1.3 | 2696 | 1150 | 1500.3077 | 2650 | 56.62% | 46 | 5.02 | 230.92
2017-03-19 21:00 | 21 | 3100.4 | 1.3 | 2696 | 1150 | 1500.3077 | 2650 | 56.62% | 46 | 4 | 184
2017-03-19 22:00 | 22 | 3100.4 | 1.3 | 2696 | 1150 | 1500.3077 | 2650 | 56.62% | 46 | 3.92 | 180.32
2017-03-19 23:00 | 23 | 3369.6 | 1.4 | 2808 | 1150 | 1585.4286 | 2735 | 57.97% | 73 | 6.18 | 451.14
2017-03-20 | 24 | 3369.6 | 1.4 | 2808 | 1150 | 1585.4286 | 2735 | 57.97% | 73 | 4 | 292
2017-03-20 01:00 | 1 | 3369.6 | 1.4 | 2808 | 1150 | 1585.4286 | 2735 | 57.97% | 73 | 4 | 292
2017-03-20 02:00 | 2 | 3369.6 | 1.4 | 2808 | 1150 | 1585.4286 | 2735 | 57.97% | 73 | 4 | 292
2017-03-20 03:00 | 3 | 3369.6 | 1.4 | 2808 | 1150 | 1585.4286 | 2735 | 57.97% | 73 | 3.51 | 256.23
2017-03-20 04:00 | 4 | 3369.6 | 1.4 | 2808 | 1150 | 1585.4286 | 2735 | 57.97% | 73 | 3.51 | 256.23
2017-03-20 05:00 | 5 | 3369.6 | 1.4 | 2808 | 1150 | 1585.4286 | 2735 | 57.97% | 73 | 4 | 292
2017-03-20 06:00 | 6 | 3369.6 | 1.4 | 2808 | 1150 | 1585.4286 | 2735 | 57.97% | 73 | 4 | 292
2017-03-20 07:00 | 7 | 3100.4 | 1.3 | 2696 | 1150 | 1500.3077 | 2650 | 56.62% | 46 | 7.61 | 350.06
2017-03-20 08:00 | 8 | 3100.4 | 1.3 | 2696 | 1150 | 1500.3077 | 2650 | 56.62% | 46 | 7.11 | 327.06
2017-03-20 09:00 | 9 | 3100.4 | 1.3 | 2696 | 1150 | 1500.3077 | 2650 | 56.62% | 46 | 4.82 | 221.72
2017-03-20 10:00 | 10 | 3100.4 | 1.3 | 2696 | 1150 | 1500.3077 | 2650 | 56.62% | 46 | 5.98 | 275.08
2017-03-20 11:00 | 11 | 3100.4 | 1.3 | 2696 | 1150 | 1500.3077 | 2650 | 56.62% | 46 | 6.25 | 287.5
2017-03-20 12:00 | 12 | 3100.4 | 1.3 | 2696 | 1150 | 1500.3077 | 2650 | 56.62% | 46 | 6.45 | 296.7
2017-03-20 13:00 | 13 | 3100.4 | 1.3 | 2696 | 1150 | 1500.3077 | 2650 | 56.62% | 46 | 6.88 | 316.48
2017-03-20 14:00 | 14 | 3100.4 | 1.3 | 2696 | 1150 | 1500.3077 | 2650 | 56.62% | 46 | 9.18 | 422.28
2017-03-20 15:00 | 15 | 3039.75 | 1.25 | 2702 | 1150 | 1511.8 | 2662 | 56.79% | 40 | 14.84 | 593.6
2017-03-20 16:00 | 16 | 3039.75 | 1.25 | 2702 | 1150 | 1511.8 | 2662 | 56.79% | 40 | 32.58 | 1303.2
2017-03-20 17:00 | 17 | 3039.75 | 1.25 | 2702 | 1150 | 1511.8 | 2662 | 56.79% | 40 | 33.91 | 1356.4
2017-03-20 18:00 | 18 | 3039.75 | 1.25 | 2702 | 1150 | 1511.8 | 2662 | 56.79% | 40 | 24.75 | 990
2017-03-20 19:00 | 19 | 3100.4 | 1.3 | 2696 | 1150 | 1500.3077 | 2650 | 56.62% | 46 | 12.33 | 567.18
2017-03-20 20:00 | 20 | 3100.4 | 1.3 | 2696 | 1150 | 1500.3077 | 2650 | 56.62% | 46 | 11.16 | 513.36
2017-03-20 21:00 | 21 | 3100.4 | 1.3 | 2696 | 1150 | 1500.3077 | 2650 | 56.62% | 46 | 8.23 | 378.58
2017-03-20 22:00 | 22 | 3100.4 | 1.3 | 2696 | 1150 | 1500.3077 | 2650 | 56.62% | 46 | 9.82 | 451.72
2017-03-20 23:00 | 23 | 3369.6 | 1.4 | 2808 | 1150 | 1585.4286 | 2735 | 57.97% | 73 | 8 | 584
2017-03-21 | 24 | 3369.6 | 1.4 | 2808 | 1150 | 1585.4286 | 2735 | 57.97% | 73 | 6.86 | 500.78
2017-03-21 01:00 | 1 | 3369.6 | 1.4 | 2808 | 1150 | 1585.4286 | 2735 | 57.97% | 73 | 3 | 219
2017-03-21 02:00 | 2 | 3369.6 | 1.4 | 2808 | 1150 | 1585.4286 | 2735 | 57.97% | 73 | 3 | 219
2017-03-21 03:00 | 3 | 3369.6 | 1.4 | 2808 | 1150 | 1585.4286 | 2735 | 57.97% | 73 | 3 | 219
2017-03-21 04:00 | 4 | 3369.6 | 1.4 | 2808 | 1150 | 1585.4286 | 2735 | 57.97% | 73 | 3 | 219
2017-03-21 05:00 | 5 | 3369.6 | 1.4 | 2808 | 1150 | 1585.4286 | 2735 | 57.97% | 73 | 3 | 219
2017-03-21 06:00 | 6 | 3369.6 | 1.4 | 2808 | 1150 | 1585.4286 | 2735 | 57.97% | 73 | 4 | 292
2017-03-21 07:00 | 7 | 3100.4 | 1.3 | 2696 | 1150 | 1500.3077 | 2650 | 56.62% | 46 | 6.58 | 302.68
2017-03-21 08:00 | 8 | 3100.4 | 1.3 | 2696 | 1150 | 1500.3077 | 2650 | 56.62% | 46 | 6.63 | 304.98
2017-03-21 09:00 | 9 | 3100.4 | 1.3 | 2696 | 1150 | 1500.3077 | 2650 | 56.62% | 46 | 7.61 | 350.06
2017-03-21 10:00 | 10 | 3100.4 | 1.3 | 2696 | 1150 | 1500.3077 | 2650 | 56.62% | 46 | 8 | 368
2017-03-21 11:00 | 11 | 3100.4 | 1.3 | 2696 | 1150 | 1500.3077 | 2650 | 56.62% | 46 | 11.42 | 525.32
2017-03-21 12:00 | 12 | 3100.4 | 1.3 | 2696 | 1150 | 1500.3077 | 2650 | 56.62% | 46 | 8.21 | 377.66
2017-03-21 13:00 | 13 | 3100.4 | 1.3 | 2696 | 1150 | 1500.3077 | 2650 | 56.62% | 46 | 11.36 | 522.56
2017-03-21 14:00 | 14 | 3100.4 | 1.3 | 2696 | 1150 | 1500.3077 | 2650 | 56.62% | 46 | 18.38 | 845.48
2017-03-21 15:00 | 15 | 3039.75 | 1.25 | 2702 | 1150 | 1511.8 | 2662 | 56.79% | 40 | 22.39 | 895.6
2017-03-21 16:00 | 16 | 3039.75 | 1.25 | 2702 | 1150 | 1511.8 | 2662 | 56.79% | 40 | 39.29 | 1571.6
2017-03-21 17:00 | 17 | 3039.75 | 1.25 | 2702 | 1150 | 1511.8 | 2662 | 56.79% | 40 | 52.64 | 2105.6
2017-03-21 18:00 | 18 | 3039.75 | 1.25 | 2702 | 1150 | 1511.8 | 2662 | 56.79% | 40 | 28.78 | 1151.2
2017-03-21 19:00 | 19 | 3100.4 | 1.3 | 2696 | 1150 | 1500.3077 | 2650 | 56.62% | 46 | 14.9 | 685.4
2017-03-21 20:00 | 20 | 3100.4 | 1.3 | 2696 | 1150 | 1500.3077 | 2650 | 56.62% | 46 | 11.37 | 523.02
2017-03-21 21:00 | 21 | 3100.4 | 1.3 | 2696 | 1150 | 1500.3077 | 2650 | 56.62% | 46 | 7.58 | 348.68
2017-03-21 22:00 | 22 | 3100.4 | 1.3 | 2696 | 1150 | 1500.3077 | 2650 | 56.62% | 46 | 7.86 | 361.56
2017-03-21 23:00 | 23 | 3369.6 | 1.4 | 2808 | 1150 | 1585.4286 | 2735 | 57.97% | 73 | 7.32 | 534.36
2017-03-22 | 24 | 3369.6 | 1.4 | 2808 | 1150 | 1585.4286 | 2735 | 57.97% | 73 | 6.25 | 456.25
2017-03-22 01:00 | 1 | 3369.6 | 1.4 | 2808 | 1150 | 1585.4286 | 2735 | 57.97% | 73 | 2.5 | 182.5
2017-03-22 02:00 | 2 | 3369.6 | 1.4 | 2808 | 1150 | 1585.4286 | 2735 | 57.97% | 73 | 2.5 | 182.5
2017-03-22 03:00 | 3 | 3369.6 | 1.4 | 2808 | 1150 | 1585.4286 | 2735 | 57.97% | 73 | 2.5 | 182.5
2017-03-22 04:00 | 4 | 3369.6 | 1.4 | 2808 | 1150 | 1585.4286 | 2735 | 57.97% | 73 | 2.5 | 182.5
2017-03-22 05:00 | 5 | 3369.6 | 1.4 | 2808 | 1150 | 1585.4286 | 2735 | 57.97% | 73 | 3 | 219
2017-03-22 06:00 | 6 | 3369.6 | 1.4 | 2808 | 1150 | 1585.4286 | 2735 | 57.97% | 73 | 3.01 | 219.73
2017-03-22 07:00 | 7 | 3100.4 | 1.3 | 2696 | 1150 | 1500.3077 | 2650 | 56.62% | 46 | 5.71 | 262.66
2017-03-22 08:00 | 8 | 3100.4 | 1.3 | 2696 | 1150 | 1500.3077 | 2650 | 56.62% | 46 | 5.12 | 235.52
2017-03-22 09:00 | 9 | 3100.4 | 1.3 | 2696 | 1150 | 1500.3077 | 2650 | 56.62% | 46 | 7.11 | 327.06
2017-03-22 10:00 | 10 | 3100.4 | 1.3 | 2696 | 1150 | 1500.3077 | 2650 | 56.62% | 46 | 12.17 | 559.82
2017-03-22 11:00 | 11 | 3100.4 | 1.3 | 2696 | 1150 | 1500.3077 | 2650 | 56.62% | 46 | 11.25 | 517.5
2017-03-22 12:00 | 12 | 3100.4 | 1.3 | 2696 | 1150 | 1500.3077 | 2650 | 56.62% | 46 | 10.95 | 503.7
2017-03-22 13:00 | 13 | 3100.4 | 1.3 | 2696 | 1150 | 1500.3077 | 2650 | 56.62% | 46 | 17.42 | 801.32
2017-03-22 14:00 | 14 | 3100.4 | 1.3 | 2696 | 1150 | 1500.3077 | 2650 | 56.62% | 46 | 20.07 | 923.22
2017-03-22 15:00 | 15 | 3039.75 | 1.25 | 2702 | 1150 | 1511.8 | 2662 | 56.79% | 40 | 18.82 | 752.8
2017-03-22 16:00 | 16 | 3039.75 | 1.25 | 2702 | 1150 | 1511.8 | 2662 | 56.79% | 40 | 36.53 | 1461.2
2017-03-22 17:00 | 17 | 3039.75 | 1.25 | 2702 | 1150 | 1511.8 | 2662 | 56.79% | 40 | 31.16 | 1246.4
2017-03-22 18:00 | 18 | 3039.75 | 1.25 | 2702 | 1150 | 1511.8 | 2662 | 56.79% | 40 | 12.36 | 494.4
2017-03-22 19:00 | 19 | 3100.4 | 1.3 | 2696 | 1150 | 1500.3077 | 2650 | 56.62% | 46 | 10.26 | 471.96
2017-03-22 20:00 | 20 | 3100.4 | 1.3 | 2696 | 1150 | 1500.3077 | 2650 | 56.62% | 46 | 13.88 | 638.48
2017-03-22 21:00 | 21 | 3100.4 | 1.3 | 2696 | 1150 | 1500.3077 | 2650 | 56.62% | 46 | 10 | 460
2017-03-22 22:00 | 22 | 3100.4 | 1.3 | 2696 | 1150 | 1500.3077 | 2650 | 56.62% | 46 | 7.9 | 363.4
2017-03-22 23:00 | 23 | 3369.6 | 1.4 | 2808 | 1150 | 1585.4286 | 2735 | 57.97% | 73 | 6.6 | 481.8
2017-03-23 | 24 | 3369.6 | 1.4 | 2808 | 1150 | 1585.4286 | 2735 | 57.97% | 73 | 7.29 | 532.17
2017-03-23 01:00 | 1 | 3369.6 | 1.4 | 2808 | 1150 | 1585.4286 | 2735 | 57.97% | 73 | 13.25 | 967.25
2017-03-23 02:00 | 2 | 3369.6 | 1.4 | 2808 | 1150 | 1585.4286 | 2735 | 57.97% | 73 | 13.25 | 967.25
2017-03-23 03:00 | 3 | 3369.6 | 1.4 | 2808 | 1150 | 1585.4286 | 2735 | 57.97% | 73 | 13.25 | 967.25
2017-03-23 04:00 | 4 | 3369.6 | 1.4 | 2808 | 1150 | 1585.4286 | 2735 | 57.97% | 73 | 13.25 | 967.25
2017-03-23 05:00 | 5 | 3369.6 | 1.4 | 2808 | 1150 | 1585.4286 | 2735 | 57.97% | 73 | 13.25 | 967.25
2017-03-23 06:00 | 6 | 3369.6 | 1.4 | 2808 | 1150 | 1585.4286 | 2735 | 57.97% | 73 | 15 | 1095
2017-03-23 07:00 | 7 | 3100.4 | 1.3 | 2696 | 1150 | 1500.3077 | 2650 | 56.62% | 46 | 19 | 874
2017-03-23 08:00 | 8 | 3100.4 | 1.3 | 2696 | 1150 | 1500.3077 | 2650 | 56.62% | 46 | 19 | 874
2017-03-23 09:00 | 9 | 3100.4 | 1.3 | 2696 | 1150 | 1500.3077 | 2650 | 56.62% | 46 | 20 | 920
2017-03-23 10:00 | 10 | 3100.4 | 1.3 | 2696 | 1150 | 1500.3077 | 2650 | 56.62% | 46 | 10 | 460
2017-03-23 11:00 | 11 | 3100.4 | 1.3 | 2696 | 1150 | 1500.3077 | 2650 | 56.62% | 46 | 22 | 1012
2017-03-23 12:00 | 12 | 3100.4 | 1.3 | 2696 | 1150 | 1500.3077 | 2650 | 56.62% | 46 | 25 | 1150
2017-03-23 13:00 | 13 | 3100.4 | 1.3 | 2696 | 1150 | 1500.3077 | 2650 | 56.62% | 46 | 25 | 1150
2017-03-23 14:00 | 14 | 3100.4 | 1.3 | 2696 | 1150 | 1500.3077 | 2650 | 56.62% | 46 | 10.27 | 472.42
2017-03-23 15:00 | 15 | 3039.75 | 1.25 | 2702 | 1150 | 1511.8 | 2662 | 56.79% | 40 | 12.96 | 518.4
2017-03-23 16:00 | 16 | 3039.75 | 1.25 | 2702 | 1150 | 1511.8 | 2662 | 56.79% | 40 | 25 | 1000
2017-03-23 17:00 | 17 | 3039.75 | 1.25 | 2702 | 1150 | 1511.8 | 2662 | 56.79% | 40 | 25 | 1000
2017-03-23 18:00 | 18 | 3039.75 | 1.25 | 2702 | 1150 | 1511.8 | 2662 | 56.79% | 40 | 17.2 | 688
2017-03-23 19:00 | 19 | 3100.4 | 1.3 | 2696 | 1150 | 1500.3077 | 2650 | 56.62% | 46 | 11.52 | 529.92
2017-03-23 20:00 | 20 | 3100.4 | 1.3 | 2696 | 1150 | 1500.3077 | 2650 | 56.62% | 46 | 12.34 | 567.64
2017-03-23 21:00 | 21 | 3100.4 | 1.3 | 2696 | 1150 | 1500.3077 | 2650 | 56.62% | 46 | 8.98 | 413.08
2017-03-23 22:00 | 22 | 3100.4 | 1.3 | 2696 | 1150 | 1500.3077 | 2650 | 56.62% | 46 | 8 | 368
2017-03-23 23:00 | 23 | 3369.6 | 1.4 | 2808 | 1150 | 1585.4286 | 2735 | 57.97% | 73 | 23 | 1679
2017-03-24 | 24 | 3369.6 | 1.4 | 2808 | 1150 | 1585.4286 | 2735 | 57.97% | 73 | 20 | 1460
2017-03-24 01:00 | 1 | 3369.6 | 1.4 | 2808 | 1150 | 1585.4286 | 2735 | 57.97% | 73 | 9.7 | 708.1
2017-03-24 02:00 | 2 | 3369.6 | 1.4 | 2808 | 1150 | 1585.4286 | 2735 | 57.97% | 73 | 13.25 | 967.25
2017-03-24 03:00 | 3 | 3369.6 | 1.4 | 2808 | 1150 | 1585.4286 | 2735 | 57.97% | 73 | 13.25 | 967.25
2017-03-24 04:00 | 4 | 3369.6 | 1.4 | 2808 | 1150 | 1585.4286 | 2735 | 57.97% | 73 | 8 | 584
2017-03-24 05:00 | 5 | 3369.6 | 1.4 | 2808 | 1150 | 1585.4286 | 2735 | 57.97% | 73 | 8.98 | 655.54
2017-03-24 06:00 | 6 | 3369.6 | 1.4 | 2808 | 1150 | 1585.4286 | 2735 | 57.97% | 73 | 15 | 1095
2017-03-24 07:00 | 7 | 3100.4 | 1.3 | 2696 | 1150 | 1500.3077 | 2650 | 56.62% | 46 | 10.11 | 465.06
2017-03-24 08:00 | 8 | 3100.4 | 1.3 | 2696 | 1150 | 1500.3077 | 2650 | 56.62% | 46 | 14 | 644
2017-03-24 09:00 | 9 | 3100.4 | 1.3 | 2696 | 1150 | 1500.3077 | 2650 | 56.62% | 46 | 10.11 | 465.06
2017-03-24 10:00 | 10 | 3100.4 | 1.3 | 2696 | 1150 | 1500.3077 | 2650 | 56.62% | 46 | 10.11 | 465.06
2017-03-24 11:00 | 11 | 3100.4 | 1.3 | 2696 | 1150 | 1500.3077 | 2650 | 56.62% | 46 | 17 | 782
2017-03-24 12:00 | 12 | 3100.4 | 1.3 | 2696 | 1150 | 1500.3077 | 2650 | 56.62% | 46 | 15 | 690
2017-03-24 13:00 | 13 | 3100.4 | 1.3 | 2696 | 1150 | 1500.3077 | 2650 | 56.62% | 46 | 13.07 | 601.22
2017-03-24 14:00 | 14 | 3100.4 | 1.3 | 2696 | 1150 | 1500.3077 | 2650 | 56.62% | 46 | 25 | 1150
2017-03-24 15:00 | 15 | 3039.75 | 1.25 | 2702 | 1150 | 1511.8 | 2662 | 56.79% | 40 | 18.2 | 728
2017-03-24 16:00 | 16 | 3039.75 | 1.25 | 2702 | 1150 | 1511.8 | 2662 | 56.79% | 40 | 22.5 | 900
2017-03-24 17:00 | 17 | 3039.75 | 1.25 | 2702 | 1150 | 1511.8 | 2662 | 56.79% | 40 | 24.25 | 970
2017-03-24 18:00 | 18 | 3039.75 | 1.25 | 2702 | 1150 | 1511.8 | 2662 | 56.79% | 40 | 14.45 | 578
2017-03-24 19:00 | 19 | 3100.4 | 1.3 | 2696 | 1150 | 1500.3077 | 2650 | 56.62% | 46 | 12.03 | 553.38
2017-03-24 20:00 | 20 | 3100.4 | 1.3 | 2696 | 1150 | 1500.3077 | 2650 | 56.62% | 46 | 12.4 | 570.4
2017-03-24 21:00 | 21 | 3100.4 | 1.3 | 2696 | 1150 | 1500.3077 | 2650 | 56.62% | 46 | 10 | 460
2017-03-24 22:00 | 22 | 3100.4 | 1.3 | 2696 | 1150 | 1500.3077 | 2650 | 56.62% | 46 | 8 | 368
2017-03-24 23:00 | 23 | 3369.6 | 1.4 | 2808 | 1150 | 1585.4286 | 2735 | 57.97% | 73 | 8.8 | 642.4
2017-03-25 | 24 | 3369.6 | 1.4 | 2808 | 1150 | 1585.4286 | 2735 | 57.97% | 73 | 11.03 | 805.19
2017-03-25 01:00 | 1 | 3369.6 | 1.4 | 2808 | 1150 | 1585.4286 | 2735 | 57.97% | 73 | 3 | 219
2017-03-25 02:00 | 2 | 3369.6 | 1.4 | 2808 | 1150 | 1585.4286 | 2735 | 57.97% | 73 | 3 | 219
2017-03-25 03:00 | 3 | 3369.6 | 1.4 | 2808 | 1150 | 1585.4286 | 2735 | 57.97% | 73 | 3 | 219
2017-03-25 04:00 | 4 | 3369.6 | 1.4 | 2808 | 1150 | 1585.4286 | 2735 | 57.97% | 73 | 3 | 219
2017-03-25 05:00 | 5 | 3369.6 | 1.4 | 2808 | 1150 | 1585.4286 | 2735 | 57.97% | 73 | 3 | 219
2017-03-25 06:00 | 6 | 3369.6 | 1.4 | 2808 | 1150 | 1585.4286 | 2735 | 57.97% | 73 | 3.43 | 250.39
2017-03-25 07:00 | 7 | 3100.4 | 1.3 | 2696 | 1150 | 1500.3077 | 2650 | 56.62% | 46 | 4.48 | 206.08
2017-03-25 08:00 | 8 | 3100.4 | 1.3 | 2696 | 1150 | 1500.3077 | 2650 | 56.62% | 46 | 5 | 230
2017-03-25 09:00 | 9 | 3100.4 | 1.3 | 2696 | 1150 | 1500.3077 | 2650 | 56.62% | 46 | 5 | 230
2017-03-25 10:00 | 10 | 3100.4 | 1.3 | 2696 | 1150 | 1500.3077 | 2650 | 56.62% | 46 | 6.94 | 319.24
2017-03-25 11:00 | 11 | 3100.4 | 1.3 | 2696 | 1150 | 1500.3077 | 2650 | 56.62% | 46 | 9.93 | 456.78
2017-03-25 12:00 | 12 | 3100.4 | 1.3 | 2696 | 1150 | 1500.3077 | 2650 | 56.62% | 46 | 10.29 | 473.34
2017-03-25 13:00 | 13 | 3100.4 | 1.3 | 2696 | 1150 | 1500.3077 | 2650 | 56.62% | 46 | 9.58 | 440.68
2017-03-25 14:00 | 14 | 3100.4 | 1.3 | 2696 | 1150 | 1500.3077 | 2650 | 56.62% | 46 | 18.39 | 845.94
2017-03-25 15:00 | 15 | 3039.75 | 1.25 | 2702 | 1150 | 1511.8 | 2662 | 56.79% | 40 | 26.15 | 1046
2017-03-25 16:00 | 16 | 3039.75 | 1.25 | 2702 | 1150 | 1511.8 | 2662 | 56.79% | 40 | 38.43 | 1537.2
2017-03-25 17:00 | 17 | 3039.75 | 1.25 | 2702 | 1150 | 1511.8 | 2662 | 56.79% | 40 | 45.98 | 1839.2
2017-03-25 18:00 | 18 | 3039.75 | 1.25 | 2702 | 1150 | 1511.8 | 2662 | 56.79% | 40 | 35.68 | 1427.2
2017-03-25 19:00 | 19 | 3100.4 | 1.3 | 2696 | 1150 | 1500.3077 | 2650 | 56.62% | 46 | 14.31 | 658.26
2017-03-25 20:00 | 20 | 3100.4 | 1.3 | 2696 | 1150 | 1500.3077 | 2650 | 56.62% | 46 | 13.31 | 612.26
2017-03-25 21:00 | 21 | 3100.4 | 1.3 | 2696 | 1150 | 1500.3077 | 2650 | 56.62% | 46 | 9.59 | 441.14
2017-03-25 22:00 | 22 | 3100.4 | 1.3 | 2696 | 1150 | 1500.3077 | 2650 | 56.62% | 46 | 5.91 | 271.86
2017-03-25 23:00 | 23 | 3369.6 | 1.4 | 2808 | 1150 | 1585.4286 | 2735 | 57.97% | 73 | 5.32 | 388.36
2017-03-26 | 24 | 3369.6 | 1.4 | 2808 | 1150 | 1585.4286 | 2735 | 57.97% | 73 | 5.38 | 392.74
2017-03-26 01:00 | 1 | 3369.6 | 1.4 | 2808 | 1150 | 1585.4286 | 2735 | 57.97% | 73 | 10 | 730
2017-03-26 02:00 | 2 | 3369.6 | 1.4 | 2808 | 1150 | 1585.4286 | 2735 | 57.97% | 73 | 10 | 730
2017-03-26 03:00 | 3 | 3369.6 | 1.4 | 2808 | 1150 | 1585.4286 | 2735 | 57.97% | 73 | 10 | 730
2017-03-26 04:00 | 4 | 3369.6 | 1.4 | 2808 | 1150 | 1585.4286 | 2735 | 57.97% | 73 | 10 | 730
2017-03-26 05:00 | 5 | 3369.6 | 1.4 | 2808 | 1150 | 1585.4286 | 2735 | 57.97% | 73 | 10 | 730
2017-03-26 06:00 | 6 | 3369.6 | 1.4 | 2808 | 1150 | 1585.4286 | 2735 | 57.97% | 73 | 7.25 | 529.25
2017-03-26 07:00 | 7 | 3100.4 | 1.3 | 2696 | 1150 | 1500.3077 | 2650 | 56.62% | 46 | 10 | 460
2017-03-26 08:00 | 8 | 3100.4 | 1.3 | 2696 | 1150 | 1500.3077 | 2650 | 56.62% | 46 | 8.11 | 373.06
2017-03-26 09:00 | 9 | 3100.4 | 1.3 | 2696 | 1150 | 1500.3077 | 2650 | 56.62% | 46 | 7.11 | 327.06
2017-03-26 10:00 | 10 | 3100.4 | 1.3 | 2696 | 1150 | 1500.3077 | 2650 | 56.62% | 46 | 7.5 | 345
2017-03-26 11:00 | 11 | 3100.4 | 1.3 | 2696 | 1150 | 1500.3077 | 2650 | 56.62% | 46 | 7.92 | 364.32
2017-03-26 12:00 | 12 | 3100.4 | 1.3 | 2696 | 1150 | 1500.3077 | 2650 | 56.62% | 46 | 8.11 | 373.06
2017-03-26 13:00 | 13 | 3100.4 | 1.3 | 2696 | 1150 | 1500.3077 | 2650 | 56.62% | 46 | 6.22 | 286.12
2017-03-26 14:00 | 14 | 3100.4 | 1.3 | 2696 | 1150 | 1500.3077 | 2650 | 56.62% | 46 | 7.06 | 324.76
2017-03-26 15:00 | 15 | 3039.75 | 1.25 | 2702 | 1150 | 1511.8 | 2662 | 56.79% | 40 | 10.54 | 421.6
2017-03-26 16:00 | 16 | 3039.75 | 1.25 | 2702 | 1150 | 1511.8 | 2662 | 56.79% | 40 | 18.41 | 736.4
2017-03-26 17:00 | 17 | 3039.75 | 1.25 | 2702 | 1150 | 1511.8 | 2662 | 56.79% | 40 | 28.1 | 1124
2017-03-26 18:00 | 18 | 3039.75 | 1.25 | 2702 | 1150 | 1511.8 | 2662 | 56.79% | 40 | 22.1 | 884
2017-03-26 19:00 | 19 | 3100.4 | 1.3 | 2696 | 1150 | 1500.3077 | 2650 | 56.62% | 46 | 12.58 | 578.68
2017-03-26 20:00 | 20 | 3100.4 | 1.3 | 2696 | 1150 | 1500.3077 | 2650 | 56.62% | 46 | 14.56 | 669.76
2017-03-26 21:00 | 21 | 3100.4 | 1.3 | 2696 | 1150 | 1500.3077 | 2650 | 56.62% | 46 | 13.31 | 612.26
2017-03-26 22:00 | 22 | 3100.4 | 1.3 | 2696 | 1150 | 1500.3077 | 2650 | 56.62% | 46 | 7.33 | 337.18
2017-03-26 23:00 | 23 | 3369.6 | 1.4 | 2808 | 1150 | 1585.4286 | 2735 | 57.97% | 73 | 7.14 | 521.22
2017-03-27 | 24 | 3369.6 | 1.4 | 2808 | 1150 | 1585.4286 | 2735 | 57.97% | 73 | 6.1 | 445.3
2017-03-27 01:00 | 1 | 3369.6 | 1.4 | 2808 | 1150 | 1585.4286 | 2735 | 57.97% | 73 | 12 | 876
2017-03-27 02:00 | 2 | 3369.6 | 1.4 | 2808 | 1150 | 1585.4286 | 2735 | 57.97% | 73 | 12 | 876
2017-03-27 03:00 | 3 | 3369.6 | 1.4 | 2808 | 1150 | 1585.4286 | 2735 | 57.97% | 73 | 14 | 1022
2017-03-27 04:00 | 4 | 3369.6 | 1.4 | 2808 | 1150 | 1585.4286 | 2735 | 57.97% | 73 | 12 | 876
2017-03-27 05:00 | 5 | 3369.6 | 1.4 | 2808 | 1150 | 1585.4286 | 2735 | 57.97% | 73 | 7.25 | 529.25
2017-03-27 06:00 | 6 | 3369.6 | 1.4 | 2808 | 1150 | 1585.4286 | 2735 | 57.97% | 73 | 4.17 | 304.41
2017-03-27 07:00 | 7 | 3100.4 | 1.3 | 2696 | 1150 | 1500.3077 | 2650 | 56.62% | 46 | 10 | 460
2017-03-27 08:00 | 8 | 3100.4 | 1.3 | 2696 | 1150 | 1500.3077 | 2650 | 56.62% | 46 | 10.71 | 492.66
2017-03-27 09:00 | 9 | 3100.4 | 1.3 | 2696 | 1150 | 1500.3077 | 2650 | 56.62% | 46 | 10 | 460
2017-03-27 10:00 | 10 | 3100.4 | 1.3 | 2696 | 1150 | 1500.3077 | 2650 | 56.62% | 46 | 10.15 | 466.9
2017-03-27 11:00 | 11 | 3100.4 | 1.3 | 2696 | 1150 | 1500.3077 | 2650 | 56.62% | 46 | 11.4 | 524.4
2017-03-27 12:00 | 12 | 3100.4 | 1.3 | 2696 | 1150 | 1500.3077 | 2650 | 56.62% | 46 | 11.93 | 548.78
2017-03-27 13:00 | 13 | 3100.4 | 1.3 | 2696 | 1150 | 1500.3077 | 2650 | 56.62% | 46 | 15.51 | 713.46
2017-03-27 14:00 | 14 | 3100.4 | 1.3 | 2696 | 1150 | 1500.3077 | 2650 | 56.62% | 46 | 20.79 | 956.34
2017-03-27 15:00 | 15 | 3039.75 | 1.25 | 2702 | 1150 | 1511.8 | 2662 | 56.79% | 40 | 32.71 | 1308.4
2017-03-27 16:00 | 16 | 3039.75 | 1.25 | 2702 | 1150 | 1511.8 | 2662 | 56.79% | 40 | 37.46 | 1498.4
2017-03-27 17:00 | 17 | 3039.75 | 1.25 | 2702 | 1150 | 1511.8 | 2662 | 56.79% | 40 | 51.92 | 2076.8
2017-03-27 18:00 | 18 | 3039.75 | 1.25 | 2702 | 1150 | 1511.8 | 2662 | 56.79% | 40 | 30.77 | 1230.8
2017-03-27 19:00 | 19 | 3100.4 | 1.3 | 2696 | 1150 | 1500.3077 | 2650 | 56.62% | 46 | 17.43 | 801.78
2017-03-27 20:00 | 20 | 3100.4 | 1.3 | 2696 | 1150 | 1500.3077 | 2650 | 56.62% | 46 | 15.15 | 696.9
2017-03-27 21:00 | 21 | 3100.4 | 1.3 | 2696 | 1150 | 1500.3077 | 2650 | 56.62% | 46 | 10.88 | 500.48
2017-03-27 22:00 | 22 | 3100.4 | 1.3 | 2696 | 1150 | 1500.3077 | 2650 | 56.62% | 46 | 10 | 460
2017-03-27 23:00 | 23 | 3369.6 | 1.4 | 2808 | 1150 | 1585.4286 | 2735 | 57.97% | 73 | 8.15 | 594.95
2017-03-28 | 24 | 3369.6 | 1.4 | 2808 | 1150 | 1585.4286 | 2735 | 57.97% | 73 | 5.54 | 404.42
2017-03-28 01:00 | 1 | 3369.6 | 1.4 | 2808 | 1150 | 1585.4286 | 2735 | 57.97% | 73 | 7.25 | 529.25
2017-03-28 02:00 | 2 | 3369.6 | 1.4 | 2808 | 1150 | 1585.4286 | 2735 | 57.97% | 73 | 7.25 | 529.25
2017-03-28 03:00 | 3 | 3369.6 | 1.4 | 2808 | 1150 | 1585.4286 | 2735 | 57.97% | 73 | 7.25 | 529.25
2017-03-28 04:00 | 4 | 3369.6 | 1.4 | 2808 | 1150 | 1585.4286 | 2735 | 57.97% | 73 | 7.25 | 529.25
2017-03-28 05:00 | 5 | 3369.6 | 1.4 | 2808 | 1150 | 1585.4286 | 2735 | 57.97% | 73 | 7.25 | 529.25
2017-03-28 06:00 | 6 | 3369.6 | 1.4 | 2808 | 1150 | 1585.4286 | 2735 | 57.97% | 73 | 7.25 | 529.25
2017-03-28 07:00 | 7 | 3100.4 | 1.3 | 2696 | 1150 | 1500.3077 | 2650 | 56.62% | 46 | 10.49 | 482.54
2017-03-28 08:00 | 8 | 3100.4 | 1.3 | 2696 | 1150 | 1500.3077 | 2650 | 56.62% | 46 | 10 | 460
2017-03-28 09:00 | 9 | 3100.4 | 1.3 | 2696 | 1150 | 1500.3077 | 2650 | 56.62% | 46 | 9.46 | 435.16
2017-03-28 10:00 | 10 | 3100.4 | 1.3 | 2696 | 1150 | 1500.3077 | 2650 | 56.62% | 46 | 10 | 460
2017-03-28 11:00 | 11 | 3100.4 | 1.3 | 2696 | 1150 | 1500.3077 | 2650 | 56.62% | 46 | 9.7 | 446.2
2017-03-28 12:00 | 12 | 3100.4 | 1.3 | 2696 | 1150 | 1500.3077 | 2650 | 56.62% | 46 | 9.7 | 446.2
2017-03-28 13:00 | 13 | 3100.4 | 1.3 | 2696 | 1150 | 1500.3077 | 2650 | 56.62% | 46 | 14.45 | 664.7
2017-03-28 14:00 | 14 | 3100.4 | 1.3 | 2696 | 1150 | 1500.3077 | 2650 | 56.62% | 46 | 12.8 | 588.8
2017-03-28 15:00 | 15 | 3039.75 | 1.25 | 2702 | 1150 | 1511.8 | 2662 | 56.79% | 40 | 12.38 | 495.2
2017-03-28 16:00 | 16 | 3039.75 | 1.25 | 2702 | 1150 | 1511.8 | 2662 | 56.79% | 40 | 19.16 | 766.4
2017-03-28 17:00 | 17 | 3039.75 | 1.25 | 2702 | 1150 | 1511.8 | 2662 | 56.79% | 40 | 22.53 | 901.2
2017-03-28 18:00 | 18 | 3039.75 | 1.25 | 2702 | 1150 | 1511.8 | 2662 | 56.79% | 40 | 11.81 | 472.4
2017-03-28 19:00 | 19 | 3100.4 | 1.3 | 2696 | 1150 | 1500.3077 | 2650 | 56.62% | 46 | 10.91 | 501.86
2017-03-28 20:00 | 20 | 3100.4 | 1.3 | 2696 | 1150 | 1500.3077 | 2650 | 56.62% | 46 | 17.02 | 782.92
2017-03-28 21:00 | 21 | 3100.4 | 1.3 | 2696 | 1150 | 1500.3077 | 2650 | 56.62% | 46 | 12.92 | 594.32
2017-03-28 22:00 | 22 | 3100.4 | 1.3 | 2696 | 1150 | 1500.3077 | 2650 | 56.62% | 46 | 9.75 | 448.5
2017-03-28 23:00 | 23 | 3369.6 | 1.4 | 2808 | 1150 | 1585.4286 | 2735 | 57.97% | 73 | 13 | 949
2017-03-29 | 24 | 3369.6 | 1.4 | 2808 | 1150 | 1585.4286 | 2735 | 57.97% | 73 | 11.8 | 861.4
2017-03-29 01:00 | 1 | 3369.6 | 1.4 | 2808 | 1150 | 1585.4286 | 2735 | 57.97% | 73 | 9.45 | 689.85
2017-03-29 02:00 | 2 | 3369.6 | 1.4 | 2808 | 1150 | 1585.4286 | 2735 | 57.97% | 73 | 7.25 | 529.25
2017-03-29 03:00 | 3 | 3369.6 | 1.4 | 2808 | 1150 | 1585.4286 | 2735 | 57.97% | 73 | 4.25 | 310.25
2017-03-29 04:00 | 4 | 3369.6 | 1.4 | 2808 | 1150 | 1585.4286 | 2735 | 57.97% | 73 | 4 | 292
2017-03-29 05:00 | 5 | 3369.6 | 1.4 | 2808 | 1150 | 1585.4286 | 2735 | 57.97% | 73 | 5 | 365
2017-03-29 06:00 | 6 | 3369.6 | 1.4 | 2808 | 1150 | 1585.4286 | 2735 | 57.97% | 73 | 7.04 | 513.92
2017-03-29 07:00 | 7 | 3100.4 | 1.3 | 2696 | 1150 | 1500.3077 | 2650 | 56.62% | 46 | 12.09 | 556.14
2017-03-29 08:00 | 8 | 3100.4 | 1.3 | 2696 | 1150 | 1500.3077 | 2650 | 56.62% | 46 | 11.6 | 533.6
2017-03-29 09:00 | 9 | 3100.4 | 1.3 | 2696 | 1150 | 1500.3077 | 2650 | 56.62% | 46 | 10 | 460
2017-03-29 10:00 | 10 | 3100.4 | 1.3 | 2696 | 1150 | 1500.3077 | 2650 | 56.62% | 46 | 12 | 552
2017-03-29 11:00 | 11 | 3100.4 | 1.3 | 2696 | 1150 | 1500.3077 | 2650 | 56.62% | 46 | 10.11 | 465.06
2017-03-29 12:00 | 12 | 3100.4 | 1.3 | 2696 | 1150 | 1500.3077 | 2650 | 56.62% | 46 | 11.33 | 521.18
2017-03-29 13:00 | 13 | 3100.4 | 1.3 | 2696 | 1150 | 1500.3077 | 2650 | 56.62% | 46 | 8.54 | 392.84
2017-03-29 14:00 | 14 | 3100.4 | 1.3 | 2696 | 1150 | 1500.3077 | 2650 | 56.62% | 46 | 13.31 | 612.26
2017-03-29 15:00 | 15 | 3039.75 | 1.25 | 2702 | 1150 | 1511.8 | 2662 | 56.79% | 40 | 15.21 | 608.4
2017-03-29 16:00 | 16 | 3039.75 | 1.25 | 2702 | 1150 | 1511.8 | 2662 | 56.79% | 40 | 20.46 | 818.4
2017-03-29 17:00 | 17 | 3039.75 | 1.25 | 2702 | 1150 | 1511.8 | 2662 | 56.79% | 40 | 24.91 | 996.4
2017-03-29 18:00 | 18 | 3039.75 | 1.25 | 2702 | 1150 | 1511.8 | 2662 | 56.79% | 40 | 12 | 480
2017-03-29 19:00 | 19 | 3100.4 | 1.3 | 2696 | 1150 | 1500.3077 | 2650 | 56.62% | 46 | 9.61 | 442.06
2017-03-29 20:00 | 20 | 3100.4 | 1.3 | 2696 | 1150 | 1500.3077 | 2650 | 56.62% | 46 | 12 | 552
2017-03-29 21:00 | 21 | 3100.4 | 1.3 | 2696 | 1150 | 1500.3077 | 2650 | 56.62% | 46 | 13.18 | 606.28
2017-03-29 22:00 | 22 | 3100.4 | 1.3 | 2696 | 1150 | 1500.3077 | 2650 | 56.62% | 46 | 10.19 | 468.74
2017-03-29 23:00 | 23 | 3369.6 | 1.4 | 2808 | 1150 | 1585.4286 | 2735 | 57.97% | 73 | 13 | 949
2017-03-30 | 24 | 3369.6 | 1.4 | 2808 | 1150 | 1585.4286 | 2735 | 57.97% | 73 | 11 | 803
2017-03-30 01:00 | 1 | 3369.6 | 1.4 | 2808 | 1150 | 1585.4286 | 2735 | 57.97% | 73 | 7.25 | 529.25
2017-03-30 02:00 | 2 | 3369.6 | 1.4 | 2808 | 1150 | 1585.4286 | 2735 | 57.97% | 73 | 7 | 511
2017-03-30 03:00 | 3 | 3369.6 | 1.4 | 2808 | 1150 | 1585.4286 | 2735 | 57.97% | 73 | 7 | 511
2017-03-30 04:00 | 4 | 3369.6 | 1.4 | 2808 | 1150 | 1585.4286 | 2735 | 57.97% | 73 | 7 | 511
2017-03-30 05:00 | 5 | 3369.6 | 1.4 | 2808 | 1150 | 1585.4286 | 2735 | 57.97% | 73 | 6.5 | 474.5
2017-03-30 06:00 | 6 | 3369.6 | 1.4 | 2808 | 1150 | 1585.4286 | 2735 | 57.97% | 73 | 7.25 | 529.25
2017-03-30 07:00 | 7 | 3100.4 | 1.3 | 2696 | 1150 | 1500.3077 | 2650 | 56.62% | 46 | 8.09 | 372.14
2017-03-30 08:00 | 8 | 3100.4 | 1.3 | 2696 | 1150 | 1500.3077 | 2650 | 56.62% | 46 | 7.96 | 366.16
2017-03-30 09:00 | 9 | 3100.4 | 1.3 | 2696 | 1150 | 1500.3077 | 2650 | 56.62% | 46 | 7 | 322
2017-03-30 10:00 | 10 | 3100.4 | 1.3 | 2696 | 1150 | 1500.3077 | 2650 | 56.62% | 46 | 3.5 | 161
2017-03-30 11:00 | 11 | 3100.4 | 1.3 | 2696 | 1150 | 1500.3077 | 2650 | 56.62% | 46 | 7 | 322
2017-03-30 12:00 | 12 | 3100.4 | 1.3 | 2696 | 1150 | 1500.3077 | 2650 | 56.62% | 46 | 10.71 | 492.66
2017-03-30 13:00 | 13 | 3100.4 | 1.3 | 2696 | 1150 | 1500.3077 | 2650 | 56.62% | 46 | 11.22 | 516.12
2017-03-30 14:00 | 14 | 3100.4 | 1.3 | 2696 | 1150 | 1500.3077 | 2650 | 56.62% | 46 | 6.12 | 281.52
2017-03-30 15:00 | 15 | 3039.75 | 1.25 | 2702 | 1150 | 1511.8 | 2662 | 56.79% | 40 | 7.1 | 284
2017-03-30 16:00 | 16 | 3039.75 | 1.25 | 2702 | 1150 | 1511.8 | 2662 | 56.79% | 40 | 12.03 | 481.2
2017-03-30 17:00 | 17 | 3039.75 | 1.25 | 2702 | 1150 | 1511.8 | 2662 | 56.79% | 40 | 20 | 800
2017-03-30 18:00 | 18 | 3039.75 | 1.25 | 2702 | 1150 | 1511.8 | 2662 | 56.79% | 40 | 16.01 | 640.4
2017-03-30 19:00 | 19 | 3100.4 | 1.3 | 2696 | 1150 | 1500.3077 | 2650 | 56.62% | 46 | 10.5 | 483
2017-03-30 20:00 | 20 | 3100.4 | 1.3 | 2696 | 1150 | 1500.3077 | 2650 | 56.62% | 46 | 12.88 | 592.48
2017-03-30 21:00 | 21 | 3100.4 | 1.3 | 2696 | 1150 | 1500.3077 | 2650 | 56.62% | 46 | 11.01 | 506.46
2017-03-30 22:00 | 22 | 3100.4 | 1.3 | 2696 | 1150 | 1500.3077 | 2650 | 56.62% | 46 | 3.5 | 161
2017-03-30 23:00 | 23 | 3369.6 | 1.4 | 2808 | 1150 | 1585.4286 | 2735 | 57.97% | 73 | 5.29 | 386.17
2017-03-31 | 24 | 3369.6 | 1.4 | 2808 | 1150 | 1585.4286 | 2735 | 57.97% | 73 | 7 | 511
2017-03-31 01:00 | 1 | 3369.6 | 1.4 | 2808 | 1150 | 1585.4286 | 2735 | 57.97% | 73 | 5.2 | 379.6
2017-03-31 02:00 | 2 | 3369.6 | 1.4 | 2808 | 1150 | 1585.4286 | 2735 | 57.97% | 73 | 4 | 292
2017-03-31 03:00 | 3 | 3369.6 | 1.4 | 2808 | 1150 | 1585.4286 | 2735 | 57.97% | 73 | 4 | 292
2017-03-31 04:00 | 4 | 3369.6 | 1.4 | 2808 | 1150 | 1585.4286 | 2735 | 57.97% | 73 | 4 | 292
2017-03-31 05:00 | 5 | 3369.6 | 1.4 | 2808 | 1150 | 1585.4286 | 2735 | 57.97% | 73 | 5.2 | 379.6
2017-03-31 06:00 | 6 | 3369.6 | 1.4 | 2808 | 1150 | 1585.4286 | 2735 | 57.97% | 73 | 7 | 511
2017-03-31 07:00 | 7 | 3100.4 | 1.3 | 2696 | 1150 | 1500.3077 | 2650 | 56.62% | 46 | 12 | 552
2017-03-31 08:00 | 8 | 3100.4 | 1.3 | 2696 | 1150 | 1500.3077 | 2650 | 56.62% | 46 | 10 | 460
2017-03-31 09:00 | 9 | 3100.4 | 1.3 | 2696 | 1150 | 1500.3077 | 2650 | 56.62% | 46 | 8.35 | 384.1
2017-03-31 10:00 | 10 | 3100.4 | 1.3 | 2696 | 1150 | 1500.3077 | 2650 | 56.62% | 46 | 7.31 | 336.26
2017-03-31 11:00 | 11 | 3100.4 | 1.3 | 2696 | 1150 | 1500.3077 | 2650 | 56.62% | 46 | 5.17 | 237.82
2017-03-31 12:00 | 12 | 3100.4 | 1.3 | 2696 | 1150 | 1500.3077 | 2650 | 56.62% | 46 | 5 | 230
2017-03-31 13:00 | 13 | 3100.4 | 1.3 | 2696 | 1150 | 1500.3077 | 2650 | 56.62% | 46 | 8.19 | 376.74
2017-03-31 14:00 | 14 | 3100.4 | 1.3 | 2696 | 1150 | 1500.3077 | 2650 | 56.62% | 46 | 11.51 | 529.46
2017-03-31 15:00 | 15 | 3039.75 | 1.25 | 2702 | 1150 | 1511.8 | 2662 | 56.79% | 40 | 11.93 | 477.2
2017-03-31 16:00 | 16 | 3039.75 | 1.25 | 2702 | 1150 | 1511.8 | 2662 | 56.79% | 40 | 23.61 | 944.4
2017-03-31 17:00 | 17 | 3039.75 | 1.25 | 2702 | 1150 | 1511.8 | 2662 | 56.79% | 40 | 24.38 | 975.2
2017-03-31 18:00 | 18 | 3039.75 | 1.25 | 2702 | 1150 | 1511.8 | 2662 | 56.79% | 40 | 16.02 | 640.8
2017-03-31 19:00 | 19 | 3100.4 | 1.3 | 2696 | 1150 | 1500.3077 | 2650 | 56.62% | 46 | 9.83 | 452.18
2017-03-31 20:00 | 20 | 3100.4 | 1.3 | 2696 | 1150 | 1500.3077 | 2650 | 56.62% | 46 | 11.61 | 534.06
2017-03-31 21:00 | 21 | 3100.4 | 1.3 | 2696 | 1150 | 1500.3077 | 2650 | 56.62% | 46 | 8.52 | 391.92
2017-03-31 22:00 | 22 | 3100.4 | 1.3 | 2696 | 1150 | 1500.3077 | 2650 | 56.62% | 46 | 7.11 | 327.06
2017-03-31 23:00 | 23 | 3369.6 | 1.4 | 2808 | 1150 | 1585.4286 | 2735 | 57.97% | 73 | 13 | 949
2017-04-01 | 24 | 3369.6 | 1.4 | 2808 | 1150 | 1585.4286 | 2735 | 57.97% | 73 | 11 | 803
2017-04-01 01:00 | 1 | 3369.6 | 1.4 | 2808 | 1150 | 1585.4286 | 2735 | 57.97% | 73 | 8 | 584
2017-04-01 02:00 | 2 | 3369.6 | 1.4 | 2808 | 1150 | 1585.4286 | 2735 | 57.97% | 73 | 7 | 511
2017-04-01 03:00 | 3 | 3369.6 | 1.4 | 2808 | 1150 | 1585.4286 | 2735 | 57.97% | 73 | 7 | 511
2017-04-01 04:00 | 4 | 3369.6 | 1.4 | 2808 | 1150 | 1585.4286 | 2735 | 57.97% | 73 | 7 | 511
2017-04-01 05:00 | 5 | 3369.6 | 1.4 | 2808 | 1150 | 1585.4286 | 2735 | 57.97% | 73 | 7 | 511
2017-04-01 06:00 | 6 | 3369.6 | 1.4 | 2808 | 1150 | 1585.4286 | 2735 | 57.97% | 73 | 15 | 1095
2017-04-01 07:00 | 7 | 3100.4 | 1.3 | 2696 | 1150 | 1500.3077 | 2650 | 56.62% | 46 | 12.1 | 556.6
2017-04-01 08:00 | 8 | 3100.4 | 1.3 | 2696 | 1150 | 1500.3077 | 2650 | 56.62% | 46 | 9.21 | 423.66
2017-04-01 09:00 | 9 | 3100.4 | 1.3 | 2696 | 1150 | 1500.3077 | 2650 | 56.62% | 46 | 10.69 | 491.74
2017-04-01 10:00 | 10 | 3100.4 | 1.3 | 2696 | 1150 | 1500.3077 | 2650 | 56.62% | 46 | 11.31 | 520.26
2017-04-01 11:00 | 11 | 3100.4 | 1.3 | 2696 | 1150 | 1500.3077 | 2650 | 56.62% | 46 | 12 | 552
2017-04-01 12:00 | 12 | 3100.4 | 1.3 | 2696 | 1150 | 1500.3077 | 2650 | 56.62% | 46 | 7.55 | 347.3
2017-04-01 13:00 | 13 | 3100.4 | 1.3 | 2696 | 1150 | 1500.3077 | 2650 | 56.62% | 46 | 13.78 | 633.88
2017-04-01 14:00 | 14 | 3100.4 | 1.3 | 2696 | 1150 | 1500.3077 | 2650 | 56.62% | 46 | 10.24 | 471.04
2017-04-01 15:00 | 15 | 3039.75 | 1.25 | 2702 | 1150 | 1511.8 | 2662 | 56.79% | 40 | 20 | 800
2017-04-01 16:00 | 16 | 3039.75 | 1.25 | 2702 | 1150 | 1511.8 | 2662 | 56.79% | 40 | 22.04 | 881.6
2017-04-01 17:00 | 17 | 3039.75 | 1.25 | 2702 | 1150 | 1511.8 | 2662 | 56.79% | 40 | 25 | 1000
2017-04-01 18:00 | 18 | 3039.75 | 1.25 | 2702 | 1150 | 1511.8 | 2662 | 56.79% | 40 | 15.76 | 630.4
2017-04-01 19:00 | 19 | 3100.4 | 1.3 | 2696 | 1150 | 1500.3077 | 2650 | 56.62% | 46 | 9.01 | 414.46
2017-04-01 20:00 | 20 | 3100.4 | 1.3 | 2696 | 1150 | 1500.3077 | 2650 | 56.62% | 46 | 9.66 | 444.36
2017-04-01 21:00 | 21 | 3100.4 | 1.3 | 2696 | 1150 | 1500.3077 | 2650 | 56.62% | 46 | 10 | 460
2017-04-01 22:00 | 22 | 3100.4 | 1.3 | 2696 | 1150 | 1500.3077 | 2650 | 56.62% | 46 | 7.11 | 327.06
2017-04-01 23:00 | 23 | 3369.6 | 1.4 | 2808 | 1150 | 1585.4286 | 2735 | 57.97% | 73 | 11.83 | 863.59
2017-04-02 | 24 | 3369.6 | 1.4 | 2808 | 1150 | 1585.4286 | 2735 | 57.97% | 73 | 11 | 803
2017-04-02 01:00 | 1 | 3369.6 | 1.4 | 2808 | 1150 | 1585.4286 | 2735 | 57.97% | 73 | 7 | 511
2017-04-02 02:00 | 2 | 3369.6 | 1.4 | 2808 | 1150 | 1585.4286 | 2735 | 57.97% | 73 | 4 | 292
2017-04-02 03:00 | 3 | 3369.6 | 1.4 | 2808 | 1150 | 1585.4286 | 2735 | 57.97% | 73 | 4 | 292
2017-04-02 04:00 | 4 | 3369.6 | 1.4 | 2808 | 1150 | 1585.4286 | 2735 | 57.97% | 73 | 4.46 | 325.58
2017-04-02 05:00 | 5 | 3369.6 | 1.4 | 2808 | 1150 | 1585.4286 | 2735 | 57.97% | 73 | 5.7 | 416.1
2017-04-02 06:00 | 6 | 3369.6 | 1.4 | 2808 | 1150 | 1585.4286 | 2735 | 57.97% | 73 | 7 | 511
2017-04-02 07:00 | 7 | 3100.4 | 1.3 | 2696 | 1150 | 1500.3077 | 2650 | 56.62% | 46 | 20.09 | 924.14
2017-04-02 08:00 | 8 | 3100.4 | 1.3 | 2696 | 1150 | 1500.3077 | 2650 | 56.62% | 46 | 8.89 | 408.94
2017-04-02 09:00 | 9 | 3100.4 | 1.3 | 2696 | 1150 | 1500.3077 | 2650 | 56.62% | 46 | 10 | 460
2017-04-02 10:00 | 10 | 3100.4 | 1.3 | 2696 | 1150 | 1500.3077 | 2650 | 56.62% | 46 | 6.8 | 312.8
2017-04-02 11:00 | 11 | 3100.4 | 1.3 | 2696 | 1150 | 1500.3077 | 2650 | 56.62% | 46 | 10.25 | 471.5
2017-04-02 12:00 | 12 | 3100.4 | 1.3 | 2696 | 1150 | 1500.3077 | 2650 | 56.62% | 46 | 10.49 | 482.54
2017-04-02 13:00 | 13 | 3100.4 | 1.3 | 2696 | 1150 | 1500.3077 | 2650 | 56.62% | 46 | 6.61 | 304.06
2017-04-02 14:00 | 14 | 3100.4 | 1.3 | 2696 | 1150 | 1500.3077 | 2650 | 56.62% | 46 | 8.38 | 385.48
2017-04-02 15:00 | 15 | 3039.75 | 1.25 | 2702 | 1150 | 1511.8 | 2662 | 56.79% | 40 | 13.63 | 545.2
2017-04-02 16:00 | 16 | 3039.75 | 1.25 | 2702 | 1150 | 1511.8 | 2662 | 56.79% | 40 | 18.03 | 721.2
2017-04-02 17:00 | 17 | 3039.75 | 1.25 | 2702 | 1150 | 1511.8 | 2662 | 56.79% | 40 | 18.49 | 739.6
2017-04-02 18:00 | 18 | 3039.75 | 1.25 | 2702 | 1150 | 1511.8 | 2662 | 56.79% | 40 | 16.28 | 651.2
2017-04-02 19:00 | 19 | 3100.4 | 1.3 | 2696 | 1150 | 1500.3077 | 2650 | 56.62% | 46 | 16.69 | 767.74
2017-04-02 20:00 | 20 | 3100.4 | 1.3 | 2696 | 1150 | 1500.3077 | 2650 | 56.62% | 46 | 16.6 | 763.6
2017-04-02 21:00 | 21 | 3100.4 | 1.3 | 2696 | 1150 | 1500.3077 | 2650 | 56.62% | 46 | 26.29 | 1209.34
2017-04-02 22:00 | 22 | 3100.4 | 1.3 | 2696 | 1150 | 1500.3077 | 2650 | 56.62% | 46 | 9.43 | 433.78
2017-04-02 23:00 | 23 | 3369.6 | 1.4 | 2808 | 1150 | 1585.4286 | 2735 | 57.97% | 73 | 8.81 | 643.13
2017-04-03 | 24 | 3369.6 | 1.4 | 2808 | 1150 | 1585.4286 | 2735 | 57.97% | 73 | 17.95 | 1310.35
2017-04-03 01:00 | 1 | 3369.6 | 1.4 | 2808 | 1150 | 1585.4286 | 2735 | 57.97% | 73 | 7.46 | 544.58
2017-04-03 02:00 | 2 | 3369.6 | 1.4 | 2808 | 1150 | 1585.4286 | 2735 | 57.97% | 73 | 7 | 511
2017-04-03 03:00 | 3 | 3369.6 | 1.4 | 2808 | 1150 | 1585.4286 | 2735 | 57.97% | 73 | 7 | 511
2017-04-03 04:00 | 4 | 3369.6 | 1.4 | 2808 | 1150 | 1585.4286 | 2735 | 57.97% | 73 | 7 | 511
2017-04-03 05:00 | 5 | 3369.6 | 1.4 | 2808 | 1150 | 1585.4286 | 2735 | 57.97% | 73 | 6.34 | 462.82
2017-04-03 06:00 | 6 | 3369.6 | 1.4 | 2808 | 1150 | 1585.4286 | 2735 | 57.97% | 73 | 7 | 511
2017-04-03 07:00 | 7 | 3100.4 | 1.3 | 2696 | 1150 | 1500.3077 | 2650 | 56.62% | 46 | 10.51 | 483.46
2017-04-03 08:00 | 8 | 3100.4 | 1.3 | 2696 | 1150 | 1500.3077 | 2650 | 56.62% | 46 | 7.61 | 350.06
2017-04-03 09:00 | 9 | 3100.4 | 1.3 | 2696 | 1150 | 1500.3077 | 2650 | 56.62% | 46 | 7.61 | 350.06
2017-04-03 10:00 | 10 | 3100.4 | 1.3 | 2696 | 1150 | 1500.3077 | 2650 | 56.62% | 46 | 7.49 | 344.54
2017-04-03 11:00 | 11 | 3100.4 | 1.3 | 2696 | 1150 | 1500.3077 | 2650 | 56.62% | 46 | 7.1 | 326.6
2017-04-03 12:00 | 12 | 3100.4 | 1.3 | 2696 | 1150 | 1500.3077 | 2650 | 56.62% | 46 | 8.43 | 387.78
2017-04-03 13:00 | 13 | 3100.4 | 1.3 | 2696 | 1150 | 1500.3077 | 2650 | 56.62% | 46 | 10.34 | 475.64
2017-04-03 14:00 | 14 | 3100.4 | 1.3 | 2696 | 1150 | 1500.3077 | 2650 | 56.62% | 46 | 8.98 | 413.08
2017-04-03 15:00 | 15 | 3039.75 | 1.25 | 2702 | 1150 | 1511.8 | 2662 | 56.79% | 40 | 18.81 | 752.4
2017-04-03 16:00 | 16 | 3039.75 | 1.25 | 2702 | 1150 | 1511.8 | 2662 | 56.79% | 40 | 39.51 | 1580.4
2017-04-03 17:00 | 17 | 3039.75 | 1.25 | 2702 | 1150 | 1511.8 | 2662 | 56.79% | 40 | 64.28 | 2571.2
2017-04-03 18:00 | 18 | 3039.75 | 1.25 | 2702 | 1150 | 1511.8 | 2662 | 56.79% | 40 | 49.54 | 1981.6
2017-04-03 19:00 | 19 | 3100.4 | 1.3 | 2696 | 1150 | 1500.3077 | 2650 | 56.62% | 46 | 12.55 | 577.3
2017-04-03 20:00 | 20 | 3100.4 | 1.3 | 2696 | 1150 | 1500.3077 | 2650 | 56.62% | 46 | 7.31 | 336.26
2017-04-03 21:00 | 21 | 3100.4 | 1.3 | 2696 | 1150 | 1500.3077 | 2650 | 56.62% | 46 | 8.73 | 401.58
2017-04-03 22:00 | 22 | 3100.4 | 1.3 | 2696 | 1150 | 1500.3077 | 2650 | 56.62% | 46 | 7 | 322
2017-04-03 23:00 | 23 | 3369.6 | 1.4 | 2808 | 1150 | 1585.4286 | 2735 | 57.97% | 73 | 8.51 | 621.23
2017-04-04 | 24 | 3369.6 | 1.4 | 2808 | 1150 | 1585.4286 | 2735 | 57.97% | 73 | 11 | 803
2017-04-04 01:00 | 1 | 3369.6 | 1.4 | 2808 | 1150 | 1585.4286 | 2735 | 57.97% | 73 | 18 | 1314
2017-04-04 02:00 | 2 | 3369.6 | 1.4 | 2808 | 1150 | 1585.4286 | 2735 | 57.97% | 73 | 18 | 1314
2017-04-04 03:00 | 3 | 3369.6 | 1.4 | 2808 | 1150 | 1585.4286 | 2735 | 57.97% | 73 | 18 | 1314
2017-04-04 04:00 | 4 | 3369.6 | 1.4 | 2808 | 1150 | 1585.4286 | 2735 | 57.97% | 73 | 18 | 1314
2017-04-04 05:00 | 5 | 3369.6 | 1.4 | 2808 | 1150 | 1585.4286 | 2735 | 57.97% | 73 | 18 | 1314
2017-04-04 06:00 | 6 | 3369.6 | 1.4 | 2808 | 1150 | 1585.4286 | 2735 | 57.97% | 73 | 26 | 1898
2017-04-04 07:00 | 7 | 3100.4 | 1.3 | 2696 | 1150 | 1500.3077 | 2650 | 56.62% | 46 | 71.59 | 3293.14
2017-04-04 08:00 | 8 | 3100.4 | 1.3 | 2696 | 1150 | 1500.3077 | 2650 | 56.62% | 46 | 21.07 | 969.22
2017-04-04 09:00 | 9 | 3100.4 | 1.3 | 2696 | 1150 | 1500.3077 | 2650 | 56.62% | 46 | 21.84 | 1004.64
2017-04-04 10:00 | 10 | 3100.4 | 1.3 | 2696 | 1150 | 1500.3077 | 2650 | 56.62% | 46 | 16.2 | 745.2
2017-04-04 11:00 | 11 | 3100.4 | 1.3 | 2696 | 1150 | 1500.3077 | 2650 | 56.62% | 46 | 9.37 | 431.02
2017-04-04 12:00 | 12 | 3100.4 | 1.3 | 2696 | 1150 | 1500.3077 | 2650 | 56.62% | 46 | 69 | 3174
2017-04-04 13:00 | 13 | 3100.4 | 1.3 | 2696 | 1150 | 1500.3077 | 2650 | 56.62% | 46 | 11.5 | 529
2017-04-04 14:00 | 14 | 3100.4 | 1.3 | 2696 | 1150 | 1500.3077 | 2650 | 56.62% | 46 | 17.93 | 824.78
2017-04-04 15:00 | 15 | 3039.75 | 1.25 | 2702 | 1150 | 1511.8 | 2662 | 56.79% | 40 | 16.33 | 653.2
2017-04-04 16:00 | 16 | 3039.75 | 1.25 | 2702 | 1150 | 1511.8 | 2662 | 56.79% | 40 | 33.94 | 1357.6
2017-04-04 17:00 | 17 | 3039.75 | 1.25 | 2702 | 1150 | 1511.8 | 2662 | 56.79% | 40 | 33.36 | 1334.4
2017-04-04 18:00 | 18 | 3039.75 | 1.25 | 2702 | 1150 | 1511.8 | 2662 | 56.79% | 40 | 21.12 | 844.8
2017-04-04 19:00 | 19 | 3100.4 | 1.3 | 2696 | 1150 | 1500.3077 | 2650 | 56.62% | 46 | 10 | 460
2017-04-04 20:00 | 20 | 3100.4 | 1.3 | 2696 | 1150 | 1500.3077 | 2650 | 56.62% | 46 | 8 | 368
2017-04-04 21:00 | 21 | 3100.4 | 1.3 | 2696 | 1150 | 1500.3077 | 2650 | 56.62% | 46 | 10.4 | 478.4
2017-04-04 22:00 | 22 | 3100.4 | 1.3 | 2696 | 1150 | 1500.3077 | 2650 | 56.62% | 46 | 7.61 | 350.06
2017-04-04 23:00 | 23 | 3369.6 | 1.4 | 2808 | 1150 | 1585.4286 | 2735 | 57.97% | 73 | 8.91 | 650.43
2017-04-05 | 24 | 3369.6 | 1.4 | 2808 | 1150 | 1585.4286 | 2735 | 57.97% | 73 | 8.91 | 650.43
2017-04-05 01:00 | 1 | 3369.6 | 1.4 | 2808 | 1150 | 1585.4286 | 2735 | 57.97% | 73 | 19.8 | 1445.4
2017-04-05 02:00 | 2 | 3369.6 | 1.4 | 2808 | 1150 | 1585.4286 | 2735 | 57.97% | 73 | 26 | 1898
2017-04-05 03:00 | 3 | 3369.6 | 1.4 | 2808 | 1150 | 1585.4286 | 2735 | 57.97% | 73 | 26 | 1898
2017-04-05 04:00 | 4 | 3369.6 | 1.4 | 2808 | 1150 | 1585.4286 | 2735 | 57.97% | 73 | 26 | 1898
2017-04-05 05:00 | 5 | 3369.6 | 1.4 | 2808 | 1150 | 1585.4286 | 2735 | 57.97% | 73 | 24.43 | 1783.39
2017-04-05 06:00 | 6 | 3369.6 | 1.4 | 2808 | 1150 | 1585.4286 | 2735 | 57.97% | 73 | 27.72 | 2023.56
2017-04-05 07:00 | 7 | 3100.4 | 1.3 | 2696 | 1150 | 1500.3077 | 2650 | 56.62% | 46 | 64.7 | 2976.2
2017-04-05 08:00 | 8 | 3100.4 | 1.3 | 2696 | 1150 | 1500.3077 | 2650 | 56.62% | 46 | 12 | 552
2017-04-05 09:00 | 9 | 3100.4 | 1.3 | 2696 | 1150 | 1500.3077 | 2650 | 56.62% | 46 | 22.06 | 1014.76
2017-04-05 10:00 | 10 | 3100.4 | 1.3 | 2696 | 1150 | 1500.3077 | 2650 | 56.62% | 46 | 22.69 | 1043.74
2017-04-05 11:00 | 11 | 3100.4 | 1.3 | 2696 | 1150 | 1500.3077 | 2650 | 56.62% | 46 | 50 | 2300
2017-04-05 12:00 | 12 | 3100.4 | 1.3 | 2696 | 1150 | 1500.3077 | 2650 | 56.62% | 46 | 12 | 552
2017-04-05 13:00 | 13 | 3100.4 | 1.3 | 2696 | 1150 | 1500.3077 | 2650 | 56.62% | 46 | 7.31 | 336.26
2017-04-05 14:00 | 14 | 3100.4 | 1.3 | 2696 | 1150 | 1500.3077 | 2650 | 56.62% | 46 | 7.97 | 366.62
2017-04-05 15:00 | 15 | 3039.75 | 1.25 | 2702 | 1150 | 1511.8 | 2662 | 56.79% | 40 | 10.42 | 416.8
2017-04-05 16:00 | 16 | 3039.75 | 1.25 | 2702 | 1150 | 1511.8 | 2662 | 56.79% | 40 | 14.82 | 592.8
2017-04-05 17:00 | 17 | 3039.75 | 1.25 | 2702 | 1150 | 1511.8 | 2662 | 56.79% | 40 | 8.26 | 330.4
2017-04-05 18:00 | 18 | 3039.75 | 1.25 | 2702 | 1150 | 1511.8 | 2662 | 56.79% | 40 | 10.11 | 404.4
2017-04-05 19:00 | 19 | 3100.4 | 1.3 | 2696 | 1150 | 1500.3077 | 2650 | 56.62% | 46 | 8.95 | 411.7
2017-04-05 20:00 | 20 | 3100.4 | 1.3 | 2696 | 1150 | 1500.3077 | 2650 | 56.62% | 46 | 20.28 | 932.88
2017-04-05 21:00 | 21 | 3100.4 | 1.3 | 2696 | 1150 | 1500.3077 | 2650 | 56.62% | 46 | 25.63 | 1178.98
2017-04-05 22:00 | 22 | 3100.4 | 1.3 | 2696 | 1150 | 1500.3077 | 2650 | 56.62% | 46 | 10.5 | 483
2017-04-05 23:00 | 23 | 3369.6 | 1.4 | 2808 | 1150 | 1585.4286 | 2735 | 57.97% | 73 | 9.67 | 705.91
2017-04-06 | 24 | 3369.6 | 1.4 | 2808 | 1150 | 1585.4286 | 2735 | 57.97% | 73 | 8 | 584
2017-04-06 01:00 | 1 | 3369.6 | 1.4 | 2808 | 1150 | 1585.4286 | 2735 | 57.97% | 73 | 5.7 | 416.1
2017-04-06 02:00 | 2 | 3369.6 | 1.4 | 2808 | 1150 | 1585.4286 | 2735 | 57.97% | 73 | 3.11 | 227.03
2017-04-06 03:00 | 3 | 3369.6 | 1.4 | 2808 | 1150 | 1585.4286 | 2735 | 57.97% | 73 | 3.11 | 227.03
2017-04-06 04:00 | 4 | 3369.6 | 1.4 | 2808 | 1150 | 1585.4286 | 2735 | 57.97% | 73 | 3.11 | 227.03
2017-04-06 05:00 | 5 | 3369.6 | 1.4 | 2808 | 1150 | 1585.4286 | 2735 | 57.97% | 73 | 3.5 | 255.5
2017-04-06 06:00 | 6 | 3369.6 | 1.4 | 2808 | 1150 | 1585.4286 | 2735 | 57.97% | 73 | 6 | 438
2017-04-06 07:00 | 7 | 3100.4 | 1.3 | 2696 | 1150 | 1500.3077 | 2650 | 56.62% | 46 | 10.58 | 486.68
2017-04-06 08:00 | 8 | 3100.4 | 1.3 | 2696 | 1150 | 1500.3077 | 2650 | 56.62% | 46 | 8.11 | 373.06
2017-04-06 09:00 | 9 | 3100.4 | 1.3 | 2696 | 1150 | 1500.3077 | 2650 | 56.62% | 46 | 7.61 | 350.06
2017-04-06 10:00 | 10 | 3100.4 | 1.3 | 2696 | 1150 | 1500.3077 | 2650 | 56.62% | 46 | 7.11 | 327.06
2017-04-06 11:00 | 11 | 3100.4 | 1.3 | 2696 | 1150 | 1500.3077 | 2650 | 56.62% | 46 | 6.73 | 309.58
2017-04-06 12:00 | 12 | 3100.4 | 1.3 | 2696 | 1150 | 1500.3077 | 2650 | 56.62% | 46 | 10 | 460
2017-04-06 13:00 | 13 | 3100.4 | 1.3 | 2696 | 1150 | 1500.3077 | 2650 | 56.62% | 46 | 8.59 | 395.14
2017-04-06 14:00 | 14 | 3100.4 | 1.3 | 2696 | 1150 | 1500.3077 | 2650 | 56.62% | 46 | 11.02 | 506.92
2017-04-06 15:00 | 15 | 3039.75 | 1.25 | 2702 | 1150 | 1511.8 | 2662 | 56.79% | 40 | 15 | 600
2017-04-06 16:00 | 16 | 3039.75 | 1.25 | 2702 | 1150 | 1511.8 | 2662 | 56.79% | 40 | 20.66 | 826.4
2017-04-06 17:00 | 17 | 3039.75 | 1.25 | 2702 | 1150 | 1511.8 | 2662 | 56.79% | 40 | 26.39 | 1055.6
2017-04-06 18:00 | 18 | 3039.75 | 1.25 | 2702 | 1150 | 1511.8 | 2662 | 56.79% | 40 | 22.19 | 887.6
2017-04-06 19:00 | 19 | 3100.4 | 1.3 | 2696 | 1150 | 1500.3077 | 2650 | 56.62% | 46 | 10 | 460
2017-04-06 20:00 | 20 | 3100.4 | 1.3 | 2696 | 1150 | 1500.3077 | 2650 | 56.62% | 46 | 10.03 | 461.38
2017-04-06 21:00 | 21 | 3100.4 | 1.3 | 2696 | 1150 | 1500.3077 | 2650 | 56.62% | 46 | 13.81 | 635.26
2017-04-06 22:00 | 22 | 3100.4 | 1.3 | 2696 | 1150 | 1500.3077 | 2650 | 56.62% | 46 | 10 | 460
2017-04-06 23:00 | 23 | 3369.6 | 1.4 | 2808 | 1150 | 1585.4286 | 2735 | 57.97% | 73 | 9.57 | 698.61
2017-04-07 | 24 | 3369.6 | 1.4 | 2808 | 1150 | 1585.4286 | 2735 | 57.97% | 73 | 10 | 730
2017-04-07 01:00 | 1 | 3369.6 | 1.4 | 2808 | 1150 | 1585.4286 | 2735 | 57.97% | 73 | 18 | 1314
2017-04-07 02:00 | 2 | 3369.6 | 1.4 | 2808 | 1150 | 1585.4286 | 2735 | 57.97% | 73 | 18 | 1314
2017-04-07 03:00 | 3 | 3369.6 | 1.4 | 2808 | 1150 | 1585.4286 | 2735 | 57.97% | 73 | 12 | 876
2017-04-07 04:00 | 4 | 3369.6 | 1.4 | 2808 | 1150 | 1585.4286 | 2735 | 57.97% | 73 | 12 | 876
2017-04-07 05:00 | 5 | 3369.6 | 1.4 | 2808 | 1150 | 1585.4286 | 2735 | 57.97% | 73 | 12 | 876
2017-04-07 06:00 | 6 | 3369.6 | 1.4 | 2808 | 1150 | 1585.4286 | 2735 | 57.97% | 73 | 19.47 | 1421.31
2017-04-07 07:00 | 7 | 3100.4 | 1.3 | 2696 | 1150 | 1500.3077 | 2650 | 56.62% | 46 | 19.31 | 888.26
2017-04-07 08:00 | 8 | 3100.4 | 1.3 | 2696 | 1150 | 1500.3077 | 2650 | 56.62% | 46 | 11.24 | 517.04
2017-04-07 09:00 | 9 | 3100.4 | 1.3 | 2696 | 1150 | 1500.3077 | 2650 | 56.62% | 46 | 12 | 552
2017-04-07 10:00 | 10 | 3100.4 | 1.3 | 2696 | 1150 | 1500.3077 | 2650 | 56.62% | 46 | 15.3 | 703.8
2017-04-07 11:00 | 11 | 3100.4 | 1.3 | 2696 | 1150 | 1500.3077 | 2650 | 56.62% | 46 | 10.71 | 492.66
2017-04-07 12:00 | 12 | 3100.4 | 1.3 | 2696 | 1150 | 1500.3077 | 2650 | 56.62% | 46 | 12 | 552
2017-04-07 13:00 | 13 | 3100.4 | 1.3 | 2696 | 1150 | 1500.3077 | 2650 | 56.62% | 46 | 13.49 | 620.54
2017-04-07 14:00 | 14 | 3100.4 | 1.3 | 2696 | 1150 | 1500.3077 | 2650 | 56.62% | 46 | 13.86 | 637.56
2017-04-07 15:00 | 15 | 3039.75 | 1.25 | 2702 | 1150 | 1511.8 | 2662 | 56.79% | 40 | 20.08 | 803.2
2017-04-07 16:00 | 16 | 3039.75 | 1.25 | 2702 | 1150 | 1511.8 | 2662 | 56.79% | 40 | 25.96 | 1038.4
2017-04-07 17:00 | 17 | 3039.75 | 1.25 | 2702 | 1150 | 1511.8 | 2662 | 56.79% | 40 | 29.88 | 1195.2
2017-04-07 18:00 | 18 | 3039.75 | 1.25 | 2702 | 1150 | 1511.8 | 2662 | 56.79% | 40 | 25 | 1000
2017-04-07 19:00 | 19 | 3100.4 | 1.3 | 2696 | 1150 | 1500.3077 | 2650 | 56.62% | 46 | 18.01 | 828.46
2017-04-07 20:00 | 20 | 3100.4 | 1.3 | 2696 | 1150 | 1500.3077 | 2650 | 56.62% | 46 | 12.38 | 569.48
2017-04-07 21:00 | 21 | 3100.4 | 1.3 | 2696 | 1150 | 1500.3077 | 2650 | 56.62% | 46 | 16.07 | 739.22
2017-04-07 22:00 | 22 | 3100.4 | 1.3 | 2696 | 1150 | 1500.3077 | 2650 | 56.62% | 46 | 25.17 | 1157.82
2017-04-07 23:00 | 23 | 3369.6 | 1.4 | 2808 | 1150 | 1585.4286 | 2735 | 57.97% | 73 | 45.01 | 3285.73
2017-04-08 | 24 | 3369.6 | 1.4 | 2808 | 1150 | 1585.4286 | 2735 | 57.97% | 73 | 23.16 | 1690.68
2017-04-08 01:00 | 1 | 3369.6 | 1.4 | 2808 | 1150 | 1585.4286 | 2735 | 57.97% | 73 | 25.71 | 1876.83
2017-04-08 02:00 | 2 | 3369.6 | 1.4 | 2808 | 1150 | 1585.4286 | 2735 | 57.97% | 73 | 18 | 1314
2017-04-08 03:00 | 3 | 3369.6 | 1.4 | 2808 | 1150 | 1585.4286 | 2735 | 57.97% | 73 | 18 | 1314
2017-04-08 04:00 | 4 | 3369.6 | 1.4 | 2808 | 1150 | 1585.4286 | 2735 | 57.97% | 73 | 18 | 1314
2017-04-08 05:00 | 5 | 3369.6 | 1.4 | 2808 | 1150 | 1585.4286 | 2735 | 57.97% | 73 | 18 | 1314
2017-04-08 06:00 | 6 | 3369.6 | 1.4 | 2808 | 1150 | 1585.4286 | 2735 | 57.97% | 73 | 27.05 | 1974.65
2017-04-08 07:00 | 7 | 3100.4 | 1.3 | 2696 | 1150 | 1500.3077 | 2650 | 56.62% | 46 | 21.17 | 973.82
2017-04-08 08:00 | 8 | 3100.4 | 1.3 | 2696 | 1150 | 1500.3077 | 2650 | 56.62% | 46 | 10 | 460
2017-04-08 09:00 | 9 | 3100.4 | 1.3 | 2696 | 1150 | 1500.3077 | 2650 | 56.62% | 46 | 10.61 | 488.06
2017-04-08 10:00 | 10 | 3100.4 | 1.3 | 2696 | 1150 | 1500.3077 | 2650 | 56.62% | 46 | 10.72 | 493.12
2017-04-08 11:00 | 11 | 3100.4 | 1.3 | 2696 | 1150 | 1500.3077 | 2650 | 56.62% | 46 | 12 | 552
2017-04-08 12:00 | 12 | 3100.4 | 1.3 | 2696 | 1150 | 1500.3077 | 2650 | 56.62% | 46 | 14.23 | 654.58
2017-04-08 13:00 | 13 | 3100.4 | 1.3 | 2696 | 1150 | 1500.3077 | 2650 | 56.62% | 46 | 13.13 | 603.98
2017-04-08 14:00 | 14 | 3100.4 | 1.3 | 2696 | 1150 | 1500.3077 | 2650 | 56.62% | 46 | 15.73 | 723.58
2017-04-08 15:00 | 15 | 3039.75 | 1.25 | 2702 | 1150 | 1511.8 | 2662 | 56.79% | 40 | 21.62 | 864.8
2017-04-08 16:00 | 16 | 3039.75 | 1.25 | 2702 | 1150 | 1511.8 | 2662 | 56.79% | 40 | 30.79 | 1231.6
2017-04-08 17:00 | 17 | 3039.75 | 1.25 | 2702 | 1150 | 1511.8 | 2662 | 56.79% | 40 | 29.19 | 1167.6
2017-04-08 18:00 | 18 | 3039.75 | 1.25 | 2702 | 1150 | 1511.8 | 2662 | 56.79% | 40 | 21.21 | 848.4
2017-04-08 19:00 | 19 | 3100.4 | 1.3 | 2696 | 1150 | 1500.3077 | 2650 | 56.62% | 46 | 20 | 920
2017-04-08 20:00 | 20 | 3100.4 | 1.3 | 2696 | 1150 | 1500.3077 | 2650 | 56.62% | 46 | 15 | 690
2017-04-08 21:00 | 21 | 3100.4 | 1.3 | 2696 | 1150 | 1500.3077 | 2650 | 56.62% | 46 | 13.19 | 606.74
2017-04-08 22:00 | 22 | 3100.4 | 1.3 | 2696 | 1150 | 1500.3077 | 2650 | 56.62% | 46 | 10.61 | 488.06
2017-04-08 23:00 | 23 | 3369.6 | 1.4 | 2808 | 1150 | 1585.4286 | 2735 | 57.97% | 73 | 11.28 | 823.44
2017-04-09 | 24 | 3369.6 | 1.4 | 2808 | 1150 | 1585.4286 | 2735 | 57.97% | 73 | 10 | 730
2017-04-09 01:00 | 1 | 3369.6 | 1.4 | 2808 | 1150 | 1585.4286 | 2735 | 57.97% | 73 | 18 | 1314
2017-04-09 02:00 | 2 | 3369.6 | 1.4 | 2808 | 1150 | 1585.4286 | 2735 | 57.97% | 73 | 23.23 | 1695.79
2017-04-09 03:00 | 3 | 3369.6 | 1.4 | 2808 | 1150 | 1585.4286 | 2735 | 57.97% | 73 | 20.66 | 1508.18
2017-04-09 04:00 | 4 | 3369.6 | 1.4 | 2808 | 1150 | 1585.4286 | 2735 | 57.97% | 73 | 18.98 | 1385.54
2017-04-09 05:00 | 5 | 3369.6 | 1.4 | 2808 | 1150 | 1585.4286 | 2735 | 57.97% | 73 | 25.43 | 1856.39
2017-04-09 06:00 | 6 | 3369.6 | 1.4 | 2808 | 1150 | 1585.4286 | 2735 | 57.97% | 73 | 27.5 | 2007.5
2017-04-09 07:00 | 7 | 3100.4 | 1.3 | 2696 | 1150 | 1500.3077 | 2650 | 56.62% | 46 | 20 | 920
2017-04-09 08:00 | 8 | 3100.4 | 1.3 | 2696 | 1150 | 1500.3077 | 2650 | 56.62% | 46 | 10 | 460
2017-04-09 09:00 | 9 | 3100.4 | 1.3 | 2696 | 1150 | 1500.3077 | 2650 | 56.62% | 46 | 10 | 460
2017-04-09 10:00 | 10 | 3100.4 | 1.3 | 2696 | 1150 | 1500.3077 | 2650 | 56.62% | 46 | 17.02 | 782.92
2017-04-09 11:00 | 11 | 3100.4 | 1.3 | 2696 | 1150 | 1500.3077 | 2650 | 56.62% | 46 | 12 | 552
2017-04-09 12:00 | 12 | 3100.4 | 1.3 | 2696 | 1150 | 1500.3077 | 2650 | 56.62% | 46 | 20 | 920
2017-04-09 13:00 | 13 | 3100.4 | 1.3 | 2696 | 1150 | 1500.3077 | 2650 | 56.62% | 46 | 12.37 | 569.02
2017-04-09 14:00 | 14 | 3100.4 | 1.3 | 2696 | 1150 | 1500.3077 | 2650 | 56.62% | 46 | 11.86 | 545.56
2017-04-09 15:00 | 15 | 3039.75 | 1.25 | 2702 | 1150 | 1511.8 | 2662 | 56.79% | 40 | 15.25 | 610
2017-04-09 16:00 | 16 | 3039.75 | 1.25 | 2702 | 1150 | 1511.8 | 2662 | 56.79% | 40 | 23.31 | 932.4
2017-04-09 17:00 | 17 | 3039.75 | 1.25 | 2702 | 1150 | 1511.8 | 2662 | 56.79% | 40 | 22.02 | 880.8
2017-04-09 18:00 | 18 | 3039.75 | 1.25 | 2702 | 1150 | 1511.8 | 2662 | 56.79% | 40 | 14.41 | 576.4
2017-04-09 19:00 | 19 | 3100.4 | 1.3 | 2696 | 1150 | 1500.3077 | 2650 | 56.62% | 46 | 15.5 | 713
2017-04-09 20:00 | 20 | 3100.4 | 1.3 | 2696 | 1150 | 1500.3077 | 2650 | 56.62% | 46 | 21.49 | 988.54
2017-04-09 21:00 | 21 | 3100.4 | 1.3 | 2696 | 1150 | 1500.3077 | 2650 | 56.62% | 46 | 26.74 | 1230.04
2017-04-09 22:00 | 22 | 3100.4 | 1.3 | 2696 | 1150 | 1500.3077 | 2650 | 56.62% | 46 | 16.97 | 780.62
2017-04-09 23:00 | 23 | 3369.6 | 1.4 | 2808 | 1150 | 1585.4286 | 2735 | 57.97% | 73 | 10 | 730
2017-04-10 | 24 | 3369.6 | 1.4 | 2808 | 1150 | 1585.4286 | 2735 | 57.97% | 73 | 22 | 1606
2017-04-10 01:00 | 1 | 3369.6 | 1.4 | 2808 | 1150 | 1585.4286 | 2735 | 57.97% | 73 | 8 | 584
2017-04-10 02:00 | 2 | 3369.6 | 1.4 | 2808 | 1150 | 1585.4286 | 2735 | 57.97% | 73 | 6.2 | 452.6
2017-04-10 03:00 | 3 | 3369.6 | 1.4 | 2808 | 1150 | 1585.4286 | 2735 | 57.97% | 73 | 5.04 | 367.92
2017-04-10 04:00 | 4 | 3369.6 | 1.4 | 2808 | 1150 | 1585.4286 | 2735 | 57.97% | 73 | 4.31 | 314.63
2017-04-10 05:00 | 5 | 3369.6 | 1.4 | 2808 | 1150 | 1585.4286 | 2735 | 57.97% | 73 | 7.11 | 519.03
2017-04-10 06:00 | 6 | 3369.6 | 1.4 | 2808 | 1150 | 1585.4286 | 2735 | 57.97% | 73 | 8 | 584
2017-04-10 07:00 | 7 | 3100.4 | 1.3 | 2696 | 1150 | 1500.3077 | 2650 | 56.62% | 46 | 12 | 552
2017-04-10 08:00 | 8 | 3100.4 | 1.3 | 2696 | 1150 | 1500.3077 | 2650 | 56.62% | 46 | 11.1 | 510.6
2017-04-10 09:00 | 9 | 3100.4 | 1.3 | 2696 | 1150 | 1500.3077 | 2650 | 56.62% | 46 | 12 | 552
2017-04-10 10:00 | 10 | 3100.4 | 1.3 | 2696 | 1150 | 1500.3077 | 2650 | 56.62% | 46 | 10.59 | 487.14
2017-04-10 11:00 | 11 | 3100.4 | 1.3 | 2696 | 1150 | 1500.3077 | 2650 | 56.62% | 46 | 10.65 | 489.9
2017-04-10 12:00 | 12 | 3100.4 | 1.3 | 2696 | 1150 | 1500.3077 | 2650 | 56.62% | 46 | 7.89 | 362.94
2017-04-10 13:00 | 13 | 3100.4 | 1.3 | 2696 | 1150 | 1500.3077 | 2650 | 56.62% | 46 | 10.11 | 465.06
2017-04-10 14:00 | 14 | 3100.4 | 1.3 | 2696 | 1150 | 1500.3077 | 2650 | 56.62% | 46 | 12 | 552
2017-04-10 15:00 | 15 | 3039.75 | 1.25 | 2702 | 1150 | 1511.8 | 2662 | 56.79% | 40 | 16.69 | 667.6
2017-04-10 16:00 | 16 | 3039.75 | 1.25 | 2702 | 1150 | 1511.8 | 2662 | 56.79% | 40 | 22.98 | 919.2
2017-04-10 17:00 | 17 | 3039.75 | 1.25 | 2702 | 1150 | 1511.8 | 2662 | 56.79% | 40 | 19.11 | 764.4
2017-04-10 18:00 | 18 | 3039.75 | 1.25 | 2702 | 1150 | 1511.8 | 2662 | 56.79% | 40 | 11.7 | 468
2017-04-10 19:00 | 19 | 3100.4 | 1.3 | 2696 | 1150 | 1500.3077 | 2650 | 56.62% | 46 | 8.05 | 370.3
2017-04-10 20:00 | 20 | 3100.4 | 1.3 | 2696 | 1150 | 1500.3077 | 2650 | 56.62% | 46 | 10.86 | 499.56
2017-04-10 21:00 | 21 | 3100.4 | 1.3 | 2696 | 1150 | 1500.3077 | 2650 | 56.62% | 46 | 14.01 | 644.46
2017-04-10 22:00 | 22 | 3100.4 | 1.3 | 2696 | 1150 | 1500.3077 | 2650 | 56.62% | 46 | 6.69 | 307.74
2017-04-10 23:00 | 23 | 3369.6 | 1.4 | 2808 | 1150 | 1585.4286 | 2735 | 57.97% | 73 | 7.75 | 565.75
2017-04-11 | 24 | 3369.6 | 1.4 | 2808 | 1150 | 1585.4286 | 2735 | 57.97% | 73 | 6.58 | 480.34
2017-04-11 01:00 | 1 | 3369.6 | 1.4 | 2808 | 1150 | 1585.4286 | 2735 | 57.97% | 73 | 7.32 | 534.36
2017-04-11 02:00 | 2 | 3369.6 | 1.4 | 2808 | 1150 | 1585.4286 | 2735 | 57.97% | 73 | 4 | 292
2017-04-11 03:00 | 3 | 3369.6 | 1.4 | 2808 | 1150 | 1585.4286 | 2735 | 57.97% | 73 | 3.5 | 255.5
2017-04-11 04:00 | 4 | 3369.6 | 1.4 | 2808 | 1150 | 1585.4286 | 2735 | 57.97% | 73 | 3.5 | 255.5
2017-04-11 05:00 | 5 | 3369.6 | 1.4 | 2808 | 1150 | 1585.4286 | 2735 | 57.97% | 73 | 3.9 | 284.7
2017-04-11 06:00 | 6 | 3369.6 | 1.4 | 2808 | 1150 | 1585.4286 | 2735 | 57.97% | 73 | 7.11 | 519.03
2017-04-11 07:00 | 7 | 3100.4 | 1.3 | 2696 | 1150 | 1500.3077 | 2650 | 56.62% | 46 | 7.47 | 343.62
2017-04-11 08:00 | 8 | 3100.4 | 1.3 | 2696 | 1150 | 1500.3077 | 2650 | 56.62% | 46 | 4.36 | 200.56
2017-04-11 09:00 | 9 | 3100.4 | 1.3 | 2696 | 1150 | 1500.3077 | 2650 | 56.62% | 46 | 7.56 | 347.76
2017-04-11 10:00 | 10 | 3100.4 | 1.3 | 2696 | 1150 | 1500.3077 | 2650 | 56.62% | 46 | 8.36 | 384.56
2017-04-11 11:00 | 11 | 3100.4 | 1.3 | 2696 | 1150 | 1500.3077 | 2650 | 56.62% | 46 | 7.79 | 358.34
2017-04-11 12:00 | 12 | 3100.4 | 1.3 | 2696 | 1150 | 1500.3077 | 2650 | 56.62% | 46 | 10.61 | 488.06
2017-04-11 13:00 | 13 | 3100.4 | 1.3 | 2696 | 1150 | 1500.3077 | 2650 | 56.62% | 46 | 11.59 | 533.14
2017-04-11 14:00 | 14 | 3100.4 | 1.3 | 2696 | 1150 | 1500.3077 | 2650 | 56.62% | 46 | 14.4 | 662.4
2017-04-11 15:00 | 15 | 3039.75 | 1.25 | 2702 | 1150 | 1511.8 | 2662 | 56.79% | 40 | 17.16 | 686.4
2017-04-11 16:00 | 16 | 3039.75 | 1.25 | 2702 | 1150 | 1511.8 | 2662 | 56.79% | 40 | 20.33 | 813.2
2017-04-11 17:00 | 17 | 3039.75 | 1.25 | 2702 | 1150 | 1511.8 | 2662 | 56.79% | 40 | 21.87 | 874.8
2017-04-11 18:00 | 18 | 3039.75 | 1.25 | 2702 | 1150 | 1511.8 | 2662 | 56.79% | 40 | 12.86 | 514.4
2017-04-11 19:00 | 19 | 3100.4 | 1.3 | 2696 | 1150 | 1500.3077 | 2650 | 56.62% | 46 | 10.61 | 488.06
2017-04-11 20:00 | 20 | 3100.4 | 1.3 | 2696 | 1150 | 1500.3077 | 2650 | 56.62% | 46 | 8.16 | 375.36
2017-04-11 21:00 | 21 | 3100.4 | 1.3 | 2696 | 1150 | 1500.3077 | 2650 | 56.62% | 46 | 16.23 | 746.58
2017-04-11 22:00 | 22 | 3100.4 | 1.3 | 2696 | 1150 | 1500.3077 | 2650 | 56.62% | 46 | 6.14 | 282.44
2017-04-11 23:00 | 23 | 3369.6 | 1.4 | 2808 | 1150 | 1585.4286 | 2735 | 57.97% | 73 | 7.35 | 536.55
2017-04-12 | 24 | 3369.6 | 1.4 | 2808 | 1150 | 1585.4286 | 2735 | 57.97% | 73 | 8.44 | 616.12
2017-04-12 01:00 | 1 | 3369.6 | 1.4 | 2808 | 1150 | 1585.4286 | 2735 | 57.97% | 73 | 4.25 | 310.25
2017-04-12 02:00 | 2 | 3369.6 | 1.4 | 2808 | 1150 | 1585.4286 | 2735 | 57.97% | 73 | 3.99 | 291.27
2017-04-12 03:00 | 3 | 3369.6 | 1.4 | 2808 | 1150 | 1585.4286 | 2735 | 57.97% | 73 | 3.58 | 261.34
2017-04-12 04:00 | 4 | 3369.6 | 1.4 | 2808 | 1150 | 1585.4286 | 2735 | 57.97% | 73 | 3.8 | 277.4
2017-04-12 05:00 | 5 | 3369.6 | 1.4 | 2808 | 1150 | 1585.4286 | 2735 | 57.97% | 73 | 4.11 | 300.03
2017-04-12 06:00 | 6 | 3369.6 | 1.4 | 2808 | 1150 | 1585.4286 | 2735 | 57.97% | 73 | 4.25 | 310.25
2017-04-12 07:00 | 7 | 3100.4 | 1.3 | 2696 | 1150 | 1500.3077 | 2650 | 56.62% | 46 | 8.55 | 393.3
2017-04-12 08:00 | 8 | 3100.4 | 1.3 | 2696 | 1150 | 1500.3077 | 2650 | 56.62% | 46 | 6.3 | 289.8
2017-04-12 09:00 | 9 | 3100.4 | 1.3 | 2696 | 1150 | 1500.3077 | 2650 | 56.62% | 46 | 8 | 368
2017-04-12 10:00 | 10 | 3100.4 | 1.3 | 2696 | 1150 | 1500.3077 | 2650 | 56.62% | 46 | 8 | 368
2017-04-12 11:00 | 11 | 3100.4 | 1.3 | 2696 | 1150 | 1500.3077 | 2650 | 56.62% | 46 | 7.38 | 339.48
2017-04-12 12:00 | 12 | 3100.4 | 1.3 | 2696 | 1150 | 1500.3077 | 2650 | 56.62% | 46 | 6.89 | 316.94
2017-04-12 13:00 | 13 | 3100.4 | 1.3 | 2696 | 1150 | 1500.3077 | 2650 | 56.62% | 46 | 5.86 | 269.56
2017-04-12 14:00 | 14 | 3100.4 | 1.3 | 2696 | 1150 | 1500.3077 | 2650 | 56.62% | 46 | 7.21 | 331.66
2017-04-12 15:00 | 15 | 3039.75 | 1.25 | 2702 | 1150 | 1511.8 | 2662 | 56.79% | 40 | 9.25 | 370
2017-04-12 16:00 | 16 | 3039.75 | 1.25 | 2702 | 1150 | 1511.8 | 2662 | 56.79% | 40 | 11.94 | 477.6
2017-04-12 17:00 | 17 | 3039.75 | 1.25 | 2702 | 1150 | 1511.8 | 2662 | 56.79% | 40 | 16.73 | 669.2
2017-04-12 18:00 | 18 | 3039.75 | 1.25 | 2702 | 1150 | 1511.8 | 2662 | 56.79% | 40 | 11.86 | 474.4
2017-04-12 19:00 | 19 | 3100.4 | 1.3 | 2696 | 1150 | 1500.3077 | 2650 | 56.62% | 46 | 8.42 | 387.32
2017-04-12 20:00 | 20 | 3100.4 | 1.3 | 2696 | 1150 | 1500.3077 | 2650 | 56.62% | 46 | 11.65 | 535.9
2017-04-12 21:00 | 21 | 3100.4 | 1.3 | 2696 | 1150 | 1500.3077 | 2650 | 56.62% | 46 | 21.52 | 989.92
2017-04-12 22:00 | 22 | 3100.4 | 1.3 | 2696 | 1150 | 1500.3077 | 2650 | 56.62% | 46 | 7.61 | 350.06
2017-04-12 23:00 | 23 | 3369.6 | 1.4 | 2808 | 1150 | 1585.4286 | 2735 | 57.97% | 73 | 6.17 | 450.41
2017-04-13 | 24 | 3369.6 | 1.4 | 2808 | 1150 | 1585.4286 | 2735 | 57.97% | 73 | 5.58 | 407.34
2017-04-13 01:00 | 1 | 3369.6 | 1.4 | 2808 | 1150 | 1585.4286 | 2735 | 57.97% | 73 | 4 | 292
2017-04-13 02:00 | 2 | 3369.6 | 1.4 | 2808 | 1150 | 1585.4286 | 2735 | 57.97% | 73 | 3.5 | 255.5
2017-04-13 03:00 | 3 | 3369.6 | 1.4 | 2808 | 1150 | 1585.4286 | 2735 | 57.97% | 73 | 3.5 | 255.5
2017-04-13 04:00 | 4 | 3369.6 | 1.4 | 2808 | 1150 | 1585.4286 | 2735 | 57.97% | 73 | 4 | 292
2017-04-13 05:00 | 5 | 3369.6 | 1.4 | 2808 | 1150 | 1585.4286 | 2735 | 57.97% | 73 | 4 | 292
2017-04-13 06:00 | 6 | 3369.6 | 1.4 | 2808 | 1150 | 1585.4286 | 2735 | 57.97% | 73 | 6.44 | 470.12
2017-04-13 07:00 | 7 | 3100.4 | 1.3 | 2696 | 1150 | 1500.3077 | 2650 | 56.62% | 46 | 9.75 | 448.5
2017-04-13 08:00 | 8 | 3100.4 | 1.3 | 2696 | 1150 | 1500.3077 | 2650 | 56.62% | 46 | 9.21 | 423.66
2017-04-13 09:00 | 9 | 3100.4 | 1.3 | 2696 | 1150 | 1500.3077 | 2650 | 56.62% | 46 | 10.46 | 481.16
2017-04-13 10:00 | 10 | 3100.4 | 1.3 | 2696 | 1150 | 1500.3077 | 2650 | 56.62% | 46 | 8 | 368
2017-04-13 11:00 | 11 | 3100.4 | 1.3 | 2696 | 1150 | 1500.3077 | 2650 | 56.62% | 46 | 7.92 | 364.32
2017-04-13 12:00 | 12 | 3100.4 | 1.3 | 2696 | 1150 | 1500.3077 | 2650 | 56.62% | 46 | 12 | 552
2017-04-13 13:00 | 13 | 3100.4 | 1.3 | 2696 | 1150 | 1500.3077 | 2650 | 56.62% | 46 | 10 | 460
2017-04-13 14:00 | 14 | 3100.4 | 1.3 | 2696 | 1150 | 1500.3077 | 2650 | 56.62% | 46 | 7.9 | 363.4
2017-04-13 15:00 | 15 | 3039.75 | 1.25 | 2702 | 1150 | 1511.8 | 2662 | 56.79% | 40 | 13 | 520
2017-04-13 16:00 | 16 | 3039.75 | 1.25 | 2702 | 1150 | 1511.8 | 2662 | 56.79% | 40 | 19.2 | 768
2017-04-13 17:00 | 17 | 3039.75 | 1.25 | 2702 | 1150 | 1511.8 | 2662 | 56.79% | 40 | 17.72 | 708.8
2017-04-13 18:00 | 18 | 3039.75 | 1.25 | 2702 | 1150 | 1511.8 | 2662 | 56.79% | 40 | 12.04 | 481.6
2017-04-13 19:00 | 19 | 3100.4 | 1.3 | 2696 | 1150 | 1500.3077 | 2650 | 56.62% | 46 | 11.61 | 534.06
2017-04-13 20:00 | 20 | 3100.4 | 1.3 | 2696 | 1150 | 1500.3077 | 2650 | 56.62% | 46 | 10.63 | 488.98
2017-04-13 21:00 | 21 | 3100.4 | 1.3 | 2696 | 1150 | 1500.3077 | 2650 | 56.62% | 46 | 13.23 | 608.58
2017-04-13 22:00 | 22 | 3100.4 | 1.3 | 2696 | 1150 | 1500.3077 | 2650 | 56.62% | 46 | 6.62 | 304.52
2017-04-13 23:00 | 23 | 3369.6 | 1.4 | 2808 | 1150 | 1585.4286 | 2735 | 57.97% | 73 | 8 | 584
2017-04-14 | 24 | 3369.6 | 1.4 | 2808 | 1150 | 1585.4286 | 2735 | 57.97% | 73 | 19.83 | 1447.59
2017-04-14 01:00 | 1 | 3369.6 | 1.4 | 2808 | 1150 | 1585.4286 | 2735 | 57.97% | 73 | 7 | 511
2017-04-14 02:00 | 2 | 3369.6 | 1.4 | 2808 | 1150 | 1585.4286 | 2735 | 57.97% | 73 | 7 | 511
2017-04-14 03:00 | 3 | 3369.6 | 1.4 | 2808 | 1150 | 1585.4286 | 2735 | 57.97% | 73 | 7 | 511
2017-04-14 04:00 | 4 | 3369.6 | 1.4 | 2808 | 1150 | 1585.4286 | 2735 | 57.97% | 73 | 4.2 | 306.6
2017-04-14 05:00 | 5 | 3369.6 | 1.4 | 2808 | 1150 | 1585.4286 | 2735 | 57.97% | 73 | 8.2 | 598.6
2017-04-14 06:00 | 6 | 3369.6 | 1.4 | 2808 | 1150 | 1585.4286 | 2735 | 57.97% | 73 | 15 | 1095
2017-04-14 07:00 | 7 | 3100.4 | 1.3 | 2696 | 1150 | 1500.3077 | 2650 | 56.62% | 46 | 9.75 | 448.5
2017-04-14 08:00 | 8 | 3100.4 | 1.3 | 2696 | 1150 | 1500.3077 | 2650 | 56.62% | 46 | 8.07 | 371.22
2017-04-14 09:00 | 9 | 3100.4 | 1.3 | 2696 | 1150 | 1500.3077 | 2650 | 56.62% | 46 | 8.92 | 410.32
2017-04-14 10:00 | 10 | 3100.4 | 1.3 | 2696 | 1150 | 1500.3077 | 2650 | 56.62% | 46 | 6.61 | 304.06
2017-04-14 11:00 | 11 | 3100.4 | 1.3 | 2696 | 1150 | 1500.3077 | 2650 | 56.62% | 46 | 8 | 368
2017-04-14 12:00 | 12 | 3100.4 | 1.3 | 2696 | 1150 | 1500.3077 | 2650 | 56.62% | 46 | 10.63 | 488.98
2017-04-14 13:00 | 13 | 3100.4 | 1.3 | 2696 | 1150 | 1500.3077 | 2650 | 56.62% | 46 | 6.61 | 304.06
2017-04-14 14:00 | 14 | 3100.4 | 1.3 | 2696 | 1150 | 1500.3077 | 2650 | 56.62% | 46 | 8.28 | 380.88
2017-04-14 15:00 | 15 | 3039.75 | 1.25 | 2702 | 1150 | 1511.8 | 2662 | 56.79% | 40 | 10.94 | 437.6
2017-04-14 16:00 | 16 | 3039.75 | 1.25 | 2702 | 1150 | 1511.8 | 2662 | 56.79% | 40 | 14.17 | 566.8
2017-04-14 17:00 | 17 | 3039.75 | 1.25 | 2702 | 1150 | 1511.8 | 2662 | 56.79% | 40 | 17.34 | 693.6
2017-04-14 18:00 | 18 | 3039.75 | 1.25 | 2702 | 1150 | 1511.8 | 2662 | 56.79% | 40 | 10.77 | 430.8
2017-04-14 19:00 | 19 | 3100.4 | 1.3 | 2696 | 1150 | 1500.3077 | 2650 | 56.62% | 46 | 7.1 | 326.6
2017-04-14 20:00 | 20 | 3100.4 | 1.3 | 2696 | 1150 | 1500.3077 | 2650 | 56.62% | 46 | 11.52 | 529.92
2017-04-14 21:00 | 21 | 3100.4 | 1.3 | 2696 | 1150 | 1500.3077 | 2650 | 56.62% | 46 | 11.29 | 519.34
2017-04-14 22:00 | 22 | 3100.4 | 1.3 | 2696 | 1150 | 1500.3077 | 2650 | 56.62% | 46 | 8 | 368
2017-04-14 23:00 | 23 | 3369.6 | 1.4 | 2808 | 1150 | 1585.4286 | 2735 | 57.97% | 73 | 10 | 730
2017-04-15 | 24 | 3369.6 | 1.4 | 2808 | 1150 | 1585.4286 | 2735 | 57.97% | 73 | 10 | 730
2017-04-15 01:00 | 1 | 3369.6 | 1.4 | 2808 | 1150 | 1585.4286 | 2735 | 57.97% | 73 | 7.97 | 581.81
2017-04-15 02:00 | 2 | 3369.6 | 1.4 | 2808 | 1150 | 1585.4286 | 2735 | 57.97% | 73 | 7.61 | 555.53
2017-04-15 03:00 | 3 | 3369.6 | 1.4 | 2808 | 1150 | 1585.4286 | 2735 | 57.97% | 73 | 15 | 1095
2017-04-15 04:00 | 4 | 3369.6 | 1.4 | 2808 | 1150 | 1585.4286 | 2735 | 57.97% | 73 | 8.25 | 602.25
2017-04-15 05:00 | 5 | 3369.6 | 1.4 | 2808 | 1150 | 1585.4286 | 2735 | 57.97% | 73 | 8.5 | 620.5
2017-04-15 06:00 | 6 | 3369.6 | 1.4 | 2808 | 1150 | 1585.4286 | 2735 | 57.97% | 73 | 8.5 | 620.5
2017-04-15 07:00 | 7 | 3100.4 | 1.3 | 2696 | 1150 | 1500.3077 | 2650 | 56.62% | 46 | 8 | 368
2017-04-15 08:00 | 8 | 3100.4 | 1.3 | 2696 | 1150 | 1500.3077 | 2650 | 56.62% | 46 | 7.11 | 327.06
2017-04-15 09:00 | 9 | 3100.4 | 1.3 | 2696 | 1150 | 1500.3077 | 2650 | 56.62% | 46 | 7.11 | 327.06
2017-04-15 10:00 | 10 | 3100.4 | 1.3 | 2696 | 1150 | 1500.3077 | 2650 | 56.62% | 46 | 5.08 | 233.68
2017-04-15 11:00 | 11 | 3100.4 | 1.3 | 2696 | 1150 | 1500.3077 | 2650 | 56.62% | 46 | 6.14 | 282.44
2017-04-15 12:00 | 12 | 3100.4 | 1.3 | 2696 | 1150 | 1500.3077 | 2650 | 56.62% | 46 | 7.25 | 333.5
2017-04-15 13:00 | 13 | 3100.4 | 1.3 | 2696 | 1150 | 1500.3077 | 2650 | 56.62% | 46 | 8.39 | 385.94
2017-04-15 14:00 | 14 | 3100.4 | 1.3 | 2696 | 1150 | 1500.3077 | 2650 | 56.62% | 46 | 7.28 | 334.88
2017-04-15 15:00 | 15 | 3039.75 | 1.25 | 2702 | 1150 | 1511.8 | 2662 | 56.79% | 40 | 10.85 | 434
2017-04-15 16:00 | 16 | 3039.75 | 1.25 | 2702 | 1150 | 1511.8 | 2662 | 56.79% | 40 | 15.92 | 636.8
2017-04-15 17:00 | 17 | 3039.75 | 1.25 | 2702 | 1150 | 1511.8 | 2662 | 56.79% | 40 | 18.69 | 747.6
2017-04-15 18:00 | 18 | 3039.75 | 1.25 | 2702 | 1150 | 1511.8 | 2662 | 56.79% | 40 | 13.03 | 521.2
2017-04-15 19:00 | 19 | 3100.4 | 1.3 | 2696 | 1150 | 1500.3077 | 2650 | 56.62% | 46 | 7.58 | 348.68
2017-04-15 20:00 | 20 | 3100.4 | 1.3 | 2696 | 1150 | 1500.3077 | 2650 | 56.62% | 46 | 8.46 | 389.16
2017-04-15 21:00 | 21 | 3100.4 | 1.3 | 2696 | 1150 | 1500.3077 | 2650 | 56.62% | 46 | 10.31 | 474.26
2017-04-15 22:00 | 22 | 3100.4 | 1.3 | 2696 | 1150 | 1500.3077 | 2650 | 56.62% | 46 | 8.79 | 404.34
2017-04-15 23:00 | 23 | 3369.6 | 1.4 | 2808 | 1150 | 1585.4286 | 2735 | 57.97% | 73 | 9 | 657
2017-04-16 | 24 | 3369.6 | 1.4 | 2808 | 1150 | 1585.4286 | 2735 | 57.97% | 73 | 9 | 657
2017-04-16 01:00 | 1 | 3369.6 | 1.4 | 2808 | 1150 | 1585.4286 | 2735 | 57.97% | 73 | 4.5 | 328.5
2017-04-16 02:00 | 2 | 3369.6 | 1.4 | 2808 | 1150 | 1585.4286 | 2735 | 57.97% | 73 | 4.5 | 328.5
2017-04-16 03:00 | 3 | 3369.6 | 1.4 | 2808 | 1150 | 1585.4286 | 2735 | 57.97% | 73 | 5.25 | 383.25
2017-04-16 04:00 | 4 | 3369.6 | 1.4 | 2808 | 1150 | 1585.4286 | 2735 | 57.97% | 73 | 5.25 | 383.25
2017-04-16 05:00 | 5 | 3369.6 | 1.4 | 2808 | 1150 | 1585.4286 | 2735 | 57.97% | 73 | 5.5 | 401.5
2017-04-16 06:00 | 6 | 3369.6 | 1.4 | 2808 | 1150 | 1585.4286 | 2735 | 57.97% | 73 | 5.5 | 401.5
2017-04-16 07:00 | 7 | 3100.4 | 1.3 | 2696 | 1150 | 1500.3077 | 2650 | 56.62% | 46 | 7.21 | 331.66
2017-04-16 08:00 | 8 | 3100.4 | 1.3 | 2696 | 1150 | 1500.3077 | 2650 | 56.62% | 46 | 5.92 | 272.32
2017-04-16 09:00 | 9 | 3100.4 | 1.3 | 2696 | 1150 | 1500.3077 | 2650 | 56.62% | 46 | 7.11 | 327.06
2017-04-16 10:00 | 10 | 3100.4 | 1.3 | 2696 | 1150 | 1500.3077 | 2650 | 56.62% | 46 | 6.05 | 278.3
2017-04-16 11:00 | 11 | 3100.4 | 1.3 | 2696 | 1150 | 1500.3077 | 2650 | 56.62% | 46 | 6.96 | 320.16
2017-04-16 12:00 | 12 | 3100.4 | 1.3 | 2696 | 1150 | 1500.3077 | 2650 | 56.62% | 46 | 6.45 | 296.7
2017-04-16 13:00 | 13 | 3100.4 | 1.3 | 2696 | 1150 | 1500.3077 | 2650 | 56.62% | 46 | 6.61 | 304.06
2017-04-16 14:00 | 14 | 3100.4 | 1.3 | 2696 | 1150 | 1500.3077 | 2650 | 56.62% | 46 | 7.25 | 333.5
2017-04-16 15:00 | 15 | 3039.75 | 1.25 | 2702 | 1150 | 1511.8 | 2662 | 56.79% | 40 | 10.75 | 430
2017-04-16 16:00 | 16 | 3039.75 | 1.25 | 2702 | 1150 | 1511.8 | 2662 | 56.79% | 40 | 16.29 | 651.6
2017-04-16 17:00 | 17 | 3039.75 | 1.25 | 2702 | 1150 | 1511.8 | 2662 | 56.79% | 40 | 24.49 | 979.6
2017-04-16 18:00 | 18 | 3039.75 | 1.25 | 2702 | 1150 | 1511.8 | 2662 | 56.79% | 40 | 16.25 | 650
2017-04-16 19:00 | 19 | 3100.4 | 1.3 | 2696 | 1150 | 1500.3077 | 2650 | 56.62% | 46 | 9.29 | 427.34
2017-04-16 20:00 | 20 | 3100.4 | 1.3 | 2696 | 1150 | 1500.3077 | 2650 | 56.62% | 46 | 10.27 | 472.42
2017-04-16 21:00 | 21 | 3100.4 | 1.3 | 2696 | 1150 | 1500.3077 | 2650 | 56.62% | 46 | 17.11 | 787.06
2017-04-16 22:00 | 22 | 3100.4 | 1.3 | 2696 | 1150 | 1500.3077 | 2650 | 56.62% | 46 | 7.61 | 350.06
2017-04-16 23:00 | 23 | 3369.6 | 1.4 | 2808 | 1150 | 1585.4286 | 2735 | 57.97% | 73 | 7.61 | 555.53
2017-04-17 | 24 | 3369.6 | 1.4 | 2808 | 1150 | 1585.4286 | 2735 | 57.97% | 73 | 7.11 | 519.03
2017-04-17 01:00 | 1 | 3369.6 | 1.4 | 2808 | 1150 | 1585.4286 | 2735 | 57.97% | 73 | 4 | 292
2017-04-17 02:00 | 2 | 3369.6 | 1.4 | 2808 | 1150 | 1585.4286 | 2735 | 57.97% | 73 | 3.52 | 256.96
2017-04-17 03:00 | 3 | 3369.6 | 1.4 | 2808 | 1150 | 1585.4286 | 2735 | 57.97% | 73 | 4 | 292
2017-04-17 04:00 | 4 | 3369.6 | 1.4 | 2808 | 1150 | 1585.4286 | 2735 | 57.97% | 73 | 4 | 292
2017-04-17 05:00 | 5 | 3369.6 | 1.4 | 2808 | 1150 | 1585.4286 | 2735 | 57.97% | 73 | 4 | 292
2017-04-17 06:00 | 6 | 3369.6 | 1.4 | 2808 | 1150 | 1585.4286 | 2735 | 57.97% | 73 | 4.07 | 297.11
2017-04-17 07:00 | 7 | 3100.4 | 1.3 | 2696 | 1150 | 1500.3077 | 2650 | 56.62% | 46 | 8.63 | 396.98
2017-04-17 08:00 | 8 | 3100.4 | 1.3 | 2696 | 1150 | 1500.3077 | 2650 | 56.62% | 46 | 7.1 | 326.6
2017-04-17 09:00 | 9 | 3100.4 | 1.3 | 2696 | 1150 | 1500.3077 | 2650 | 56.62% | 46 | 7.38 | 339.48
2017-04-17 10:00 | 10 | 3100.4 | 1.3 | 2696 | 1150 | 1500.3077 | 2650 | 56.62% | 46 | 8.68 | 399.28
2017-04-17 11:00 | 11 | 3100.4 | 1.3 | 2696 | 1150 | 1500.3077 | 2650 | 56.62% | 46 | 7.21 | 331.66
2017-04-17 12:00 | 12 | 3100.4 | 1.3 | 2696 | 1150 | 1500.3077 | 2650 | 56.62% | 46 | 6.14 | 282.44
2017-04-17 13:00 | 13 | 3100.4 | 1.3 | 2696 | 1150 | 1500.3077 | 2650 | 56.62% | 46 | 8.01 | 368.46
2017-04-17 14:00 | 14 | 3100.4 | 1.3 | 2696 | 1150 | 1500.3077 | 2650 | 56.62% | 46 | 11.82 | 543.72
2017-04-17 15:00 | 15 | 3039.75 | 1.25 | 2702 | 1150 | 1511.8 | 2662 | 56.79% | 40 | 15.97 | 638.8
2017-04-17 16:00 | 16 | 3039.75 | 1.25 | 2702 | 1150 | 1511.8 | 2662 | 56.79% | 40 | 23.18 | 927.2
2017-04-17 17:00 | 17 | 3039.75 | 1.25 | 2702 | 1150 | 1511.8 | 2662 | 56.79% | 40 | 23.89 | 955.6
2017-04-17 18:00 | 18 | 3039.75 | 1.25 | 2702 | 1150 | 1511.8 | 2662 | 56.79% | 40 | 12.43 | 497.2
2017-04-17 19:00 | 19 | 3100.4 | 1.3 | 2696 | 1150 | 1500.3077 | 2650 | 56.62% | 46 | 9.79 | 450.34
2017-04-17 20:00 | 20 | 3100.4 | 1.3 | 2696 | 1150 | 1500.3077 | 2650 | 56.62% | 46 | 9.44 | 434.24
2017-04-17 21:00 | 21 | 3100.4 | 1.3 | 2696 | 1150 | 1500.3077 | 2650 | 56.62% | 46 | 14.66 | 674.36
2017-04-17 22:00 | 22 | 3100.4 | 1.3 | 2696 | 1150 | 1500.3077 | 2650 | 56.62% | 46 | 7.61 | 350.06
2017-04-17 23:00 | 23 | 3369.6 | 1.4 | 2808 | 1150 | 1585.4286 | 2735 | 57.97% | 73 | 5.77 | 421.21
2017-04-18 | 24 | 3369.6 | 1.4 | 2808 | 1150 | 1585.4286 | 2735 | 57.97% | 73 | 5.79 | 422.67
2017-04-18 01:00 | 1 | 3369.6 | 1.4 | 2808 | 1150 | 1585.4286 | 2735 | 57.97% | 73 | 3.63 | 264.99
2017-04-18 02:00 | 2 | 3369.6 | 1.4 | 2808 | 1150 | 1585.4286 | 2735 | 57.97% | 73 | 3 | 219
2017-04-18 03:00 | 3 | 3369.6 | 1.4 | 2808 | 1150 | 1585.4286 | 2735 | 57.97% | 73 | 3 | 219
2017-04-18 04:00 | 4 | 3369.6 | 1.4 | 2808 | 1150 | 1585.4286 | 2735 | 57.97% | 73 | 3 | 219
2017-04-18 05:00 | 5 | 3369.6 | 1.4 | 2808 | 1150 | 1585.4286 | 2735 | 57.97% | 73 | 3 | 219
2017-04-18 06:00 | 6 | 3369.6 | 1.4 | 2808 | 1150 | 1585.4286 | 2735 | 57.97% | 73 | 4.11 | 300.03
2017-04-18 07:00 | 7 | 3100.4 | 1.3 | 2696 | 1150 | 1500.3077 | 2650 | 56.62% | 46 | 6.87 | 316.02
2017-04-18 08:00 | 8 | 3100.4 | 1.3 | 2696 | 1150 | 1500.3077 | 2650 | 56.62% | 46 | 5.39 | 247.94
2017-04-18 09:00 | 9 | 3100.4 | 1.3 | 2696 | 1150 | 1500.3077 | 2650 | 56.62% | 46 | 7.59 | 349.14
2017-04-18 10:00 | 10 | 3100.4 | 1.3 | 2696 | 1150 | 1500.3077 | 2650 | 56.62% | 46 | 8.86 | 407.56
2017-04-18 11:00 | 11 | 3100.4 | 1.3 | 2696 | 1150 | 1500.3077 | 2650 | 56.62% | 46 | 7.95 | 365.7
2017-04-18 12:00 | 12 | 3100.4 | 1.3 | 2696 | 1150 | 1500.3077 | 2650 | 56.62% | 46 | 8 | 368
2017-04-18 13:00 | 13 | 3100.4 | 1.3 | 2696 | 1150 | 1500.3077 | 2650 | 56.62% | 46 | 7.59 | 349.14
2017-04-18 14:00 | 14 | 3100.4 | 1.3 | 2696 | 1150 | 1500.3077 | 2650 | 56.62% | 46 | 9.64 | 443.44
2017-04-18 15:00 | 15 | 3039.75 | 1.25 | 2702 | 1150 | 1511.8 | 2662 | 56.79% | 40 | 15 | 600
2017-04-18 16:00 | 16 | 3039.75 | 1.25 | 2702 | 1150 | 1511.8 | 2662 | 56.79% | 40 | 20.45 | 818
2017-04-18 17:00 | 17 | 3039.75 | 1.25 | 2702 | 1150 | 1511.8 | 2662 | 56.79% | 40 | 26.04 | 1041.6
2017-04-18 18:00 | 18 | 3039.75 | 1.25 | 2702 | 1150 | 1511.8 | 2662 | 56.79% | 40 | 15.34 | 613.6
2017-04-18 19:00 | 19 | 3100.4 | 1.3 | 2696 | 1150 | 1500.3077 | 2650 | 56.62% | 46 | 10 | 460
2017-04-18 20:00 | 20 | 3100.4 | 1.3 | 2696 | 1150 | 1500.3077 | 2650 | 56.62% | 46 | 8.81 | 405.26
2017-04-18 21:00 | 21 | 3100.4 | 1.3 | 2696 | 1150 | 1500.3077 | 2650 | 56.62% | 46 | 10.49 | 482.54
2017-04-18 22:00 | 22 | 3100.4 | 1.3 | 2696 | 1150 | 1500.3077 | 2650 | 56.62% | 46 | 8 | 368
2017-04-18 23:00 | 23 | 3369.6 | 1.4 | 2808 | 1150 | 1585.4286 | 2735 | 57.97% | 73 | 4.79 | 349.67
2017-04-19 | 24 | 3369.6 | 1.4 | 2808 | 1150 | 1585.4286 | 2735 | 57.97% | 73 | 5.5 | 401.5
2017-04-19 01:00 | 1 | 3369.6 | 1.4 | 2808 | 1150 | 1585.4286 | 2735 | 57.97% | 73 | 4 | 292
2017-04-19 02:00 | 2 | 3369.6 | 1.4 | 2808 | 1150 | 1585.4286 | 2735 | 57.97% | 73 | 4 | 292
2017-04-19 03:00 | 3 | 3369.6 | 1.4 | 2808 | 1150 | 1585.4286 | 2735 | 57.97% | 73 | 4 | 292
2017-04-19 04:00 | 4 | 3369.6 | 1.4 | 2808 | 1150 | 1585.4286 | 2735 | 57.97% | 73 | 4 | 292
2017-04-19 05:00 | 5 | 3369.6 | 1.4 | 2808 | 1150 | 1585.4286 | 2735 | 57.97% | 73 | 4 | 292
2017-04-19 06:00 | 6 | 3369.6 | 1.4 | 2808 | 1150 | 1585.4286 | 2735 | 57.97% | 73 | 4 | 292
2017-04-19 07:00 | 7 | 3100.4 | 1.3 | 2696 | 1150 | 1500.3077 | 2650 | 56.62% | 46 | 10 | 460
2017-04-19 08:00 | 8 | 3100.4 | 1.3 | 2696 | 1150 | 1500.3077 | 2650 | 56.62% | 46 | 7.6 | 349.6
2017-04-19 09:00 | 9 | 3100.4 | 1.3 | 2696 | 1150 | 1500.3077 | 2650 | 56.62% | 46 | 7.77 | 357.42
2017-04-19 10:00 | 10 | 3100.4 | 1.3 | 2696 | 1150 | 1500.3077 | 2650 | 56.62% | 46 | 10.23 | 470.58
2017-04-19 11:00 | 11 | 3100.4 | 1.3 | 2696 | 1150 | 1500.3077 | 2650 | 56.62% | 46 | 7.61 | 350.06
2017-04-19 12:00 | 12 | 3100.4 | 1.3 | 2696 | 1150 | 1500.3077 | 2650 | 56.62% | 46 | 9.02 | 414.92
2017-04-19 13:00 | 13 | 3100.4 | 1.3 | 2696 | 1150 | 1500.3077 | 2650 | 56.62% | 46 | 6.61 | 304.06
2017-04-19 14:00 | 14 | 3100.4 | 1.3 | 2696 | 1150 | 1500.3077 | 2650 | 56.62% | 46 | 8.19 | 376.74
2017-04-19 15:00 | 15 | 3039.75 | 1.25 | 2702 | 1150 | 1511.8 | 2662 | 56.79% | 40 | 14.23 | 569.2
2017-04-19 16:00 | 16 | 3039.75 | 1.25 | 2702 | 1150 | 1511.8 | 2662 | 56.79% | 40 | 17.36 | 694.4
2017-04-19 17:00 | 17 | 3039.75 | 1.25 | 2702 | 1150 | 1511.8 | 2662 | 56.79% | 40 | 21.15 | 846
2017-04-19 18:00 | 18 | 3039.75 | 1.25 | 2702 | 1150 | 1511.8 | 2662 | 56.79% | 40 | 12.45 | 498
2017-04-19 19:00 | 19 | 3100.4 | 1.3 | 2696 | 1150 | 1500.3077 | 2650 | 56.62% | 46 | 7.77 | 357.42
2017-04-19 20:00 | 20 | 3100.4 | 1.3 | 2696 | 1150 | 1500.3077 | 2650 | 56.62% | 46 | 8.35 | 384.1
2017-04-19 21:00 | 21 | 3100.4 | 1.3 | 2696 | 1150 | 1500.3077 | 2650 | 56.62% | 46 | 7.61 | 350.06
2017-04-19 22:00 | 22 | 3100.4 | 1.3 | 2696 | 1150 | 1500.3077 | 2650 | 56.62% | 46 | 8 | 368
2017-04-19 23:00 | 23 | 3369.6 | 1.4 | 2808 | 1150 | 1585.4286 | 2735 | 57.97% | 73 | 5.5 | 401.5
2017-04-20 | 24 | 3369.6 | 1.4 | 2808 | 1150 | 1585.4286 | 2735 | 57.97% | 73 | 5.5 | 401.5
2017-04-20 01:00 | 1 | 3369.6 | 1.4 | 2808 | 1150 | 1585.4286 | 2735 | 57.97% | 73 | 4 | 292
2017-04-20 02:00 | 2 | 3369.6 | 1.4 | 2808 | 1150 | 1585.4286 | 2735 | 57.97% | 73 | 4 | 292
2017-04-20 03:00 | 3 | 3369.6 | 1.4 | 2808 | 1150 | 1585.4286 | 2735 | 57.97% | 73 | 4 | 292
2017-04-20 04:00 | 4 | 3369.6 | 1.4 | 2808 | 1150 | 1585.4286 | 2735 | 57.97% | 73 | 4 | 292
2017-04-20 05:00 | 5 | 3369.6 | 1.4 | 2808 | 1150 | 1585.4286 | 2735 | 57.97% | 73 | 3.82 | 278.86
2017-04-20 06:00 | 6 | 3369.6 | 1.4 | 2808 | 1150 | 1585.4286 | 2735 | 57.97% | 73 | 4 | 292
2017-04-20 07:00 | 7 | 3100.4 | 1.3 | 2696 | 1150 | 1500.3077 | 2650 | 56.62% | 46 | 8.16 | 375.36
2017-04-20 08:00 | 8 | 3100.4 | 1.3 | 2696 | 1150 | 1500.3077 | 2650 | 56.62% | 46 | 7.11 | 327.06
2017-04-20 09:00 | 9 | 3100.4 | 1.3 | 2696 | 1150 | 1500.3077 | 2650 | 56.62% | 46 | 7.61 | 350.06
2017-04-20 10:00 | 10 | 3100.4 | 1.3 | 2696 | 1150 | 1500.3077 | 2650 | 56.62% | 46 | 9.19 | 422.74
2017-04-20 11:00 | 11 | 3100.4 | 1.3 | 2696 | 1150 | 1500.3077 | 2650 | 56.62% | 46 | 5.19 | 238.74
2017-04-20 12:00 | 12 | 3100.4 | 1.3 | 2696 | 1150 | 1500.3077 | 2650 | 56.62% | 46 | 5.85 | 269.1
2017-04-20 13:00 | 13 | 3100.4 | 1.3 | 2696 | 1150 | 1500.3077 | 2650 | 56.62% | 46 | 7.41 | 340.86
2017-04-20 14:00 | 14 | 3100.4 | 1.3 | 2696 | 1150 | 1500.3077 | 2650 | 56.62% | 46 | 8.52 | 391.92
2017-04-20 15:00 | 15 | 3039.75 | 1.25 | 2702 | 1150 | 1511.8 | 2662 | 56.79% | 40 | 14.86 | 594.4
2017-04-20 16:00 | 16 | 3039.75 | 1.25 | 2702 | 1150 | 1511.8 | 2662 | 56.79% | 40 | 27.3 | 1092
2017-04-20 17:00 | 17 | 3039.75 | 1.25 | 2702 | 1150 | 1511.8 | 2662 | 56.79% | 40 | 34.38 | 1375.2
2017-04-20 18:00 | 18 | 3039.75 | 1.25 | 2702 | 1150 | 1511.8 | 2662 | 56.79% | 40 | 13.71 | 548.4
2017-04-20 19:00 | 19 | 3100.4 | 1.3 | 2696 | 1150 | 1500.3077 | 2650 | 56.62% | 46 | 11.28 | 518.88
2017-04-20 20:00 | 20 | 3100.4 | 1.3 | 2696 | 1150 | 1500.3077 | 2650 | 56.62% | 46 | 8.2 | 377.2
2017-04-20 21:00 | 21 | 3100.4 | 1.3 | 2696 | 1150 | 1500.3077 | 2650 | 56.62% | 46 | 7.83 | 360.18
2017-04-20 22:00 | 22 | 3100.4 | 1.3 | 2696 | 1150 | 1500.3077 | 2650 | 56.62% | 46 | 7.02 | 322.92
2017-04-20 23:00 | 23 | 3369.6 | 1.4 | 2808 | 1150 | 1585.4286 | 2735 | 57.97% | 73 | 5.48 | 400.04
2017-04-21 | 24 | 3369.6 | 1.4 | 2808 | 1150 | 1585.4286 | 2735 | 57.97% | 73 | 4 | 292
2017-04-21 01:00 | 1 | 3369.6 | 1.4 | 2808 | 1150 | 1585.4286 | 2735 | 57.97% | 73 | 4.51 | 329.23
2017-04-21 02:00 | 2 | 3369.6 | 1.4 | 2808 | 1150 | 1585.4286 | 2735 | 57.97% | 73 | 3.84 | 280.32
2017-04-21 03:00 | 3 | 3369.6 | 1.4 | 2808 | 1150 | 1585.4286 | 2735 | 57.97% | 73 | 3.51 | 256.23
2017-04-21 04:00 | 4 | 3369.6 | 1.4 | 2808 | 1150 | 1585.4286 | 2735 | 57.97% | 73 | 3.51 | 256.23
2017-04-21 05:00 | 5 | 3369.6 | 1.4 | 2808 | 1150 | 1585.4286 | 2735 | 57.97% | 73 | 3.51 | 256.23
2017-04-21 06:00 | 6 | 3369.6 | 1.4 | 2808 | 1150 | 1585.4286 | 2735 | 57.97% | 73 | 4.25 | 310.25
2017-04-21 07:00 | 7 | 3100.4 | 1.3 | 2696 | 1150 | 1500.3077 | 2650 | 56.62% | 46 | 9.75 | 448.5
2017-04-21 08:00 | 8 | 3100.4 | 1.3 | 2696 | 1150 | 1500.3077 | 2650 | 56.62% | 46 | 6.91 | 317.86
2017-04-21 09:00 | 9 | 3100.4 | 1.3 | 2696 | 1150 | 1500.3077 | 2650 | 56.62% | 46 | 7.38 | 339.48
2017-04-21 10:00 | 10 | 3100.4 | 1.3 | 2696 | 1150 | 1500.3077 | 2650 | 56.62% | 46 | 10.03 | 461.38
2017-04-21 11:00 | 11 | 3100.4 | 1.3 | 2696 | 1150 | 1500.3077 | 2650 | 56.62% | 46 | 9.41 | 432.86
2017-04-21 12:00 | 12 | 3100.4 | 1.3 | 2696 | 1150 | 1500.3077 | 2650 | 56.62% | 46 | 8 | 368
2017-04-21 13:00 | 13 | 3100.4 | 1.3 | 2696 | 1150 | 1500.3077 | 2650 | 56.62% | 46 | 10 | 460
2017-04-21 14:00 | 14 | 3100.4 | 1.3 | 2696 | 1150 | 1500.3077 | 2650 | 56.62% | 46 | 7.61 | 350.06
2017-04-21 15:00 | 15 | 3039.75 | 1.25 | 2702 | 1150 | 1511.8 | 2662 | 56.79% | 40 | 14.43 | 577.2
2017-04-21 16:00 | 16 | 3039.75 | 1.25 | 2702 | 1150 | 1511.8 | 2662 | 56.79% | 40 | 23.96 | 958.4
2017-04-21 17:00 | 17 | 3039.75 | 1.25 | 2702 | 1150 | 1511.8 | 2662 | 56.79% | 40 | 25 | 1000
2017-04-21 18:00 | 18 | 3039.75 | 1.25 | 2702 | 1150 | 1511.8 | 2662 | 56.79% | 40 | 12.33 | 493.2
2017-04-21 19:00 | 19 | 3100.4 | 1.3 | 2696 | 1150 | 1500.3077 | 2650 | 56.62% | 46 | 8.28 | 380.88
2017-04-21 20:00 | 20 | 3100.4 | 1.3 | 2696 | 1150 | 1500.3077 | 2650 | 56.62% | 46 | 7.12 | 327.52
2017-04-21 21:00 | 21 | 3100.4 | 1.3 | 2696 | 1150 | 1500.3077 | 2650 | 56.62% | 46 | 8.03 | 369.38
2017-04-21 22:00 | 22 | 3100.4 | 1.3 | 2696 | 1150 | 1500.3077 | 2650 | 56.62% | 46 | 4.34 | 199.64
2017-04-21 23:00 | 23 | 3369.6 | 1.4 | 2808 | 1150 | 1585.4286 | 2735 | 57.97% | 73 | 5.5 | 401.5
2017-04-22 | 24 | 3369.6 | 1.4 | 2808 | 1150 | 1585.4286 | 2735 | 57.97% | 73 | 4 | 292
2017-04-22 01:00 | 1 | 3369.6 | 1.4 | 2808 | 1150 | 1585.4286 | 2735 | 57.97% | 73 | 7.61 | 555.53
2017-04-22 02:00 | 2 | 3369.6 | 1.4 | 2808 | 1150 | 1585.4286 | 2735 | 57.97% | 73 | 4.87 | 355.51
2017-04-22 03:00 | 3 | 3369.6 | 1.4 | 2808 | 1150 | 1585.4286 | 2735 | 57.97% | 73 | 4.25 | 310.25
2017-04-22 04:00 | 4 | 3369.6 | 1.4 | 2808 | 1150 | 1585.4286 | 2735 | 57.97% | 73 | 7.11 | 519.03
2017-04-22 05:00 | 5 | 3369.6 | 1.4 | 2808 | 1150 | 1585.4286 | 2735 | 57.97% | 73 | 7.61 | 555.53
2017-04-22 06:00 | 6 | 3369.6 | 1.4 | 2808 | 1150 | 1585.4286 | 2735 | 57.97% | 73 | 12.5 | 912.5
2017-04-22 07:00 | 7 | 3100.4 | 1.3 | 2696 | 1150 | 1500.3077 | 2650 | 56.62% | 46 | 10.25 | 471.5
2017-04-22 08:00 | 8 | 3100.4 | 1.3 | 2696 | 1150 | 1500.3077 | 2650 | 56.62% | 46 | 10.25 | 471.5
2017-04-22 09:00 | 9 | 3100.4 | 1.3 | 2696 | 1150 | 1500.3077 | 2650 | 56.62% | 46 | 10.17 | 467.82
2017-04-22 10:00 | 10 | 3100.4 | 1.3 | 2696 | 1150 | 1500.3077 | 2650 | 56.62% | 46 | 8.73 | 401.58
2017-04-22 11:00 | 11 | 3100.4 | 1.3 | 2696 | 1150 | 1500.3077 | 2650 | 56.62% | 46 | 8.93 | 410.78
2017-04-22 12:00 | 12 | 3100.4 | 1.3 | 2696 | 1150 | 1500.3077 | 2650 | 56.62% | 46 | 12 | 552
2017-04-22 13:00 | 13 | 3100.4 | 1.3 | 2696 | 1150 | 1500.3077 | 2650 | 56.62% | 46 | 14.41 | 662.86
2017-04-22 14:00 | 14 | 3100.4 | 1.3 | 2696 | 1150 | 1500.3077 | 2650 | 56.62% | 46 | 15.38 | 707.48
2017-04-22 15:00 | 15 | 3039.75 | 1.25 | 2702 | 1150 | 1511.8 | 2662 | 56.79% | 40 | 15 | 600
2017-04-22 16:00 | 16 | 3039.75 | 1.25 | 2702 | 1150 | 1511.8 | 2662 | 56.79% | 40 | 14.58 | 583.2
2017-04-22 17:00 | 17 | 3039.75 | 1.25 | 2702 | 1150 | 1511.8 | 2662 | 56.79% | 40 | 14.26 | 570.4
2017-04-22 18:00 | 18 | 3039.75 | 1.25 | 2702 | 1150 | 1511.8 | 2662 | 56.79% | 40 | 10 | 400
2017-04-22 19:00 | 19 | 3100.4 | 1.3 | 2696 | 1150 | 1500.3077 | 2650 | 56.62% | 46 | 9.83 | 452.18
2017-04-22 20:00 | 20 | 3100.4 | 1.3 | 2696 | 1150 | 1500.3077 | 2650 | 56.62% | 46 | 10 | 460
2017-04-22 21:00 | 21 | 3100.4 | 1.3 | 2696 | 1150 | 1500.3077 | 2650 | 56.62% | 46 | 14 | 644
2017-04-22 22:00 | 22 | 3100.4 | 1.3 | 2696 | 1150 | 1500.3077 | 2650 | 56.62% | 46 | 10 | 460
2017-04-22 23:00 | 23 | 3369.6 | 1.4 | 2808 | 1150 | 1585.4286 | 2735 | 57.97% | 73 | 7.11 | 519.03
2017-04-23 | 24 | 3369.6 | 1.4 | 2808 | 1150 | 1585.4286 | 2735 | 57.97% | 73 | 6.5 | 474.5
2017-04-23 01:00 | 1 | 3369.6 | 1.4 | 2808 | 1150 | 1585.4286 | 2735 | 57.97% | 73 | 4.15 | 302.95
2017-04-23 02:00 | 2 | 3369.6 | 1.4 | 2808 | 1150 | 1585.4286 | 2735 | 57.97% | 73 | 3.06 | 223.38
2017-04-23 03:00 | 3 | 3369.6 | 1.4 | 2808 | 1150 | 1585.4286 | 2735 | 57.97% | 73 | 3 | 219
2017-04-23 04:00 | 4 | 3369.6 | 1.4 | 2808 | 1150 | 1585.4286 | 2735 | 57.97% | 73 | 3 | 219
2017-04-23 05:00 | 5 | 3369.6 | 1.4 | 2808 | 1150 | 1585.4286 | 2735 | 57.97% | 73 | 3.51 | 256.23
2017-04-23 06:00 | 6 | 3369.6 | 1.4 | 2808 | 1150 | 1585.4286 | 2735 | 57.97% | 73 | 4 | 292
2017-04-23 07:00 | 7 | 3100.4 | 1.3 | 2696 | 1150 | 1500.3077 | 2650 | 56.62% | 46 | 8 | 368
2017-04-23 08:00 | 8 | 3100.4 | 1.3 | 2696 | 1150 | 1500.3077 | 2650 | 56.62% | 46 | 4.2 | 193.2
2017-04-23 09:00 | 9 | 3100.4 | 1.3 | 2696 | 1150 | 1500.3077 | 2650 | 56.62% | 46 | 5.68 | 261.28
2017-04-23 10:00 | 10 | 3100.4 | 1.3 | 2696 | 1150 | 1500.3077 | 2650 | 56.62% | 46 | 6.73 | 309.58
2017-04-23 11:00 | 11 | 3100.4 | 1.3 | 2696 | 1150 | 1500.3077 | 2650 | 56.62% | 46 | 7.11 | 327.06
2017-04-23 12:00 | 12 | 3100.4 | 1.3 | 2696 | 1150 | 1500.3077 | 2650 | 56.62% | 46 | 7.11 | 327.06
2017-04-23 13:00 | 13 | 3100.4 | 1.3 | 2696 | 1150 | 1500.3077 | 2650 | 56.62% | 46 | 8 | 368
2017-04-23 14:00 | 14 | 3100.4 | 1.3 | 2696 | 1150 | 1500.3077 | 2650 | 56.62% | 46 | 8.65 | 397.9
2017-04-23 15:00 | 15 | 3039.75 | 1.25 | 2702 | 1150 | 1511.8 | 2662 | 56.79% | 40 | 10 | 400
2017-04-23 16:00 | 16 | 3039.75 | 1.25 | 2702 | 1150 | 1511.8 | 2662 | 56.79% | 40 | 9.98 | 399.2
2017-04-23 17:00 | 17 | 3039.75 | 1.25 | 2702 | 1150 | 1511.8 | 2662 | 56.79% | 40 | 10.67 | 426.8
2017-04-23 18:00 | 18 | 3039.75 | 1.25 | 2702 | 1150 | 1511.8 | 2662 | 56.79% | 40 | 11.05 | 442
2017-04-23 19:00 | 19 | 3100.4 | 1.3 | 2696 | 1150 | 1500.3077 | 2650 | 56.62% | 46 | 10 | 460
2017-04-23 20:00 | 20 | 3100.4 | 1.3 | 2696 | 1150 | 1500.3077 | 2650 | 56.62% | 46 | 10.24 | 471.04
2017-04-23 21:00 | 21 | 3100.4 | 1.3 | 2696 | 1150 | 1500.3077 | 2650 | 56.62% | 46 | 17.44 | 802.24
2017-04-23 22:00 | 22 | 3100.4 | 1.3 | 2696 | 1150 | 1500.3077 | 2650 | 56.62% | 46 | 6.5 | 299
2017-04-23 23:00 | 23 | 3369.6 | 1.4 | 2808 | 1150 | 1585.4286 | 2735 | 57.97% | 73 | 6.5 | 474.5
2017-04-24 | 24 | 3369.6 | 1.4 | 2808 | 1150 | 1585.4286 | 2735 | 57.97% | 73 | 6.5 | 474.5
2017-04-24 01:00 | 1 | 3369.6 | 1.4 | 2808 | 1150 | 1585.4286 | 2735 | 57.97% | 73 | 9.5 | 693.5
2017-04-24 02:00 | 2 | 3369.6 | 1.4 | 2808 | 1150 | 1585.4286 | 2735 | 57.97% | 73 | 9.5 | 693.5
2017-04-24 03:00 | 3 | 3369.6 | 1.4 | 2808 | 1150 | 1585.4286 | 2735 | 57.97% | 73 | 12.75 | 930.75
2017-04-24 04:00 | 4 | 3369.6 | 1.4 | 2808 | 1150 | 1585.4286 | 2735 | 57.97% | 73 | 9.5 | 693.5
2017-04-24 05:00 | 5 | 3369.6 | 1.4 | 2808 | 1150 | 1585.4286 | 2735 | 57.97% | 73 | 9.5 | 693.5
2017-04-24 06:00 | 6 | 3369.6 | 1.4 | 2808 | 1150 | 1585.4286 | 2735 | 57.97% | 73 | 9.5 | 693.5
2017-04-24 07:00 | 7 | 3100.4 | 1.3 | 2696 | 1150 | 1500.3077 | 2650 | 56.62% | 46 | 24 | 1104
2017-04-24 08:00 | 8 | 3100.4 | 1.3 | 2696 | 1150 | 1500.3077 | 2650 | 56.62% | 46 | 11.77 | 541.42
2017-04-24 09:00 | 9 | 3100.4 | 1.3 | 2696 | 1150 | 1500.3077 | 2650 | 56.62% | 46 | 11.8 | 542.8
2017-04-24 10:00 | 10 | 3100.4 | 1.3 | 2696 | 1150 | 1500.3077 | 2650 | 56.62% | 46 | 11.22 | 516.12
2017-04-24 11:00 | 11 | 3100.4 | 1.3 | 2696 | 1150 | 1500.3077 | 2650 | 56.62% | 46 | 20 | 920
2017-04-24 12:00 | 12 | 3100.4 | 1.3 | 2696 | 1150 | 1500.3077 | 2650 | 56.62% | 46 | 9.01 | 414.46
2017-04-24 13:00 | 13 | 3100.4 | 1.3 | 2696 | 1150 | 1500.3077 | 2650 | 56.62% | 46 | 10.4 | 478.4
2017-04-24 14:00 | 14 | 3100.4 | 1.3 | 2696 | 1150 | 1500.3077 | 2650 | 56.62% | 46 | 10.49 | 482.54
2017-04-24 15:00 | 15 | 3039.75 | 1.25 | 2702 | 1150 | 1511.8 | 2662 | 56.79% | 40 | 14.02 | 560.8
2017-04-24 16:00 | 16 | 3039.75 | 1.25 | 2702 | 1150 | 1511.8 | 2662 | 56.79% | 40 | 16.45 | 658
2017-04-24 17:00 | 17 | 3039.75 | 1.25 | 2702 | 1150 | 1511.8 | 2662 | 56.79% | 40 | 21.94 | 877.6
2017-04-24 18:00 | 18 | 3039.75 | 1.25 | 2702 | 1150 | 1511.8 | 2662 | 56.79% | 40 | 16.42 | 656.8
2017-04-24 19:00 | 19 | 3100.4 | 1.3 | 2696 | 1150 | 1500.3077 | 2650 | 56.62% | 46 | 16.4 | 754.4
2017-04-24 20:00 | 20 | 3100.4 | 1.3 | 2696 | 1150 | 1500.3077 | 2650 | 56.62% | 46 | 10.89 | 500.94
2017-04-24 21:00 | 21 | 3100.4 | 1.3 | 2696 | 1150 | 1500.3077 | 2650 | 56.62% | 46 | 12.55 | 577.3
2017-04-24 22:00 | 22 | 3100.4 | 1.3 | 2696 | 1150 | 1500.3077 | 2650 | 56.62% | 46 | 10 | 460
2017-04-24 23:00 | 23 | 3369.6 | 1.4 | 2808 | 1150 | 1585.4286 | 2735 | 57.97% | 73 | 28.58 | 2086.34
2017-04-25 | 24 | 3369.6 | 1.4 | 2808 | 1150 | 1585.4286 | 2735 | 57.97% | 73 | 20.3 | 1481.9
2017-04-25 01:00 | 1 | 3369.6 | 1.4 | 2808 | 1150 | 1585.4286 | 2735 | 57.97% | 73 | 15.41 | 1124.93
2017-04-25 02:00 | 2 | 3369.6 | 1.4 | 2808 | 1150 | 1585.4286 | 2735 | 57.97% | 73 | 14 | 1022
2017-04-25 03:00 | 3 | 3369.6 | 1.4 | 2808 | 1150 | 1585.4286 | 2735 | 57.97% | 73 | 12 | 876
2017-04-25 04:00 | 4 | 3369.6 | 1.4 | 2808 | 1150 | 1585.4286 | 2735 | 57.97% | 73 | 12 | 876
2017-04-25 05:00 | 5 | 3369.6 | 1.4 | 2808 | 1150 | 1585.4286 | 2735 | 57.97% | 73 | 12 | 876
2017-04-25 06:00 | 6 | 3369.6 | 1.4 | 2808 | 1150 | 1585.4286 | 2735 | 57.97% | 73 | 21.25 | 1551.25
2017-04-25 07:00 | 7 | 3100.4 | 1.3 | 2696 | 1150 | 1500.3077 | 2650 | 56.62% | 46 | 22 | 1012
2017-04-25 08:00 | 8 | 3100.4 | 1.3 | 2696 | 1150 | 1500.3077 | 2650 | 56.62% | 46 | 6.21 | 285.66
2017-04-25 09:00 | 9 | 3100.4 | 1.3 | 2696 | 1150 | 1500.3077 | 2650 | 56.62% | 46 | 8.45 | 388.7
2017-04-25 10:00 | 10 | 3100.4 | 1.3 | 2696 | 1150 | 1500.3077 | 2650 | 56.62% | 46 | 15.6 | 717.6
2017-04-25 11:00 | 11 | 3100.4 | 1.3 | 2696 | 1150 | 1500.3077 | 2650 | 56.62% | 46 | 10.61 | 488.06
2017-04-25 12:00 | 12 | 3100.4 | 1.3 | 2696 | 1150 | 1500.3077 | 2650 | 56.62% | 46 | 8 | 368
2017-04-25 13:00 | 13 | 3100.4 | 1.3 | 2696 | 1150 | 1500.3077 | 2650 | 56.62% | 46 | 5.31 | 244.26
2017-04-25 14:00 | 14 | 3100.4 | 1.3 | 2696 | 1150 | 1500.3077 | 2650 | 56.62% | 46 | 8.01 | 368.46
2017-04-25 15:00 | 15 | 3039.75 | 1.25 | 2702 | 1150 | 1511.8 | 2662 | 56.79% | 40 | 9.89 | 395.6
2017-04-25 16:00 | 16 | 3039.75 | 1.25 | 2702 | 1150 | 1511.8 | 2662 | 56.79% | 40 | 13.56 | 542.4
2017-04-25 17:00 | 17 | 3039.75 | 1.25 | 2702 | 1150 | 1511.8 | 2662 | 56.79% | 40 | 21.85 | 874
2017-04-25 18:00 | 18 | 3039.75 | 1.25 | 2702 | 1150 | 1511.8 | 2662 | 56.79% | 40 | 19.46 | 778.4
2017-04-25 19:00 | 19 | 3100.4 | 1.3 | 2696 | 1150 | 1500.3077 | 2650 | 56.62% | 46 | 11.85 | 545.1
2017-04-25 20:00 | 20 | 3100.4 | 1.3 | 2696 | 1150 | 1500.3077 | 2650 | 56.62% | 46 | 7.95 | 365.7
2017-04-25 21:00 | 21 | 3100.4 | 1.3 | 2696 | 1150 | 1500.3077 | 2650 | 56.62% | 46 | 12.08 | 555.68
2017-04-25 22:00 | 22 | 3100.4 | 1.3 | 2696 | 1150 | 1500.3077 | 2650 | 56.62% | 46 | 10 | 460
2017-04-25 23:00 | 23 | 3369.6 | 1.4 | 2808 | 1150 | 1585.4286 | 2735 | 57.97% | 73 | 6.5 | 474.5
2017-04-26 | 24 | 3369.6 | 1.4 | 2808 | 1150 | 1585.4286 | 2735 | 57.97% | 73 | 9 | 657
2017-04-26 01:00 | 1 | 3369.6 | 1.4 | 2808 | 1150 | 1585.4286 | 2735 | 57.97% | 73 | 6.91 | 504.43
2017-04-26 02:00 | 2 | 3369.6 | 1.4 | 2808 | 1150 | 1585.4286 | 2735 | 57.97% | 73 | 4 | 292
2017-04-26 03:00 | 3 | 3369.6 | 1.4 | 2808 | 1150 | 1585.4286 | 2735 | 57.97% | 73 | 3.74 | 273.02
2017-04-26 04:00 | 4 | 3369.6 | 1.4 | 2808 | 1150 | 1585.4286 | 2735 | 57.97% | 73 | 3.5 | 255.5
2017-04-26 05:00 | 5 | 3369.6 | 1.4 | 2808 | 1150 | 1585.4286 | 2735 | 57.97% | 73 | 3.8 | 277.4
2017-04-26 06:00 | 6 | 3369.6 | 1.4 | 2808 | 1150 | 1585.4286 | 2735 | 57.97% | 73 | 7.95 | 580.35
2017-04-26 07:00 | 7 | 3100.4 | 1.3 | 2696 | 1150 | 1500.3077 | 2650 | 56.62% | 46 | 13.74 | 632.04
2017-04-26 08:00 | 8 | 3100.4 | 1.3 | 2696 | 1150 | 1500.3077 | 2650 | 56.62% | 46 | 8 | 368
2017-04-26 09:00 | 9 | 3100.4 | 1.3 | 2696 | 1150 | 1500.3077 | 2650 | 56.62% | 46 | 10.44 | 480.24
2017-04-26 10:00 | 10 | 3100.4 | 1.3 | 2696 | 1150 | 1500.3077 | 2650 | 56.62% | 46 | 11.16 | 513.36
2017-04-26 11:00 | 11 | 3100.4 | 1.3 | 2696 | 1150 | 1500.3077 | 2650 | 56.62% | 46 | 10 | 460
2017-04-26 12:00 | 12 | 3100.4 | 1.3 | 2696 | 1150 | 1500.3077 | 2650 | 56.62% | 46 | 10 | 460
2017-04-26 13:00 | 13 | 3100.4 | 1.3 | 2696 | 1150 | 1500.3077 | 2650 | 56.62% | 46 | 8.31 | 382.26
2017-04-26 14:00 | 14 | 3100.4 | 1.3 | 2696 | 1150 | 1500.3077 | 2650 | 56.62% | 46 | 9.7 | 446.2
2017-04-26 15:00 | 15 | 3039.75 | 1.25 | 2702 | 1150 | 1511.8 | 2662 | 56.79% | 40 | 15.49 | 619.6
2017-04-26 16:00 | 16 | 3039.75 | 1.25 | 2702 | 1150 | 1511.8 | 2662 | 56.79% | 40 | 23.11 | 924.4
2017-04-26 17:00 | 17 | 3039.75 | 1.25 | 2702 | 1150 | 1511.8 | 2662 | 56.79% | 40 | 31.56 | 1262.4
2017-04-26 18:00 | 18 | 3039.75 | 1.25 | 2702 | 1150 | 1511.8 | 2662 | 56.79% | 40 | 21.01 | 840.4
2017-04-26 19:00 | 19 | 3100.4 | 1.3 | 2696 | 1150 | 1500.3077 | 2650 | 56.62% | 46 | 18.52 | 851.92
2017-04-26 20:00 | 20 | 3100.4 | 1.3 | 2696 | 1150 | 1500.3077 | 2650 | 56.62% | 46 | 17.16 | 789.36
2017-04-26 21:00 | 21 | 3100.4 | 1.3 | 2696 | 1150 | 1500.3077 | 2650 | 56.62% | 46 | 23.7 | 1090.2
2017-04-26 22:00 | 22 | 3100.4 | 1.3 | 2696 | 1150 | 1500.3077 | 2650 | 56.62% | 46 | 9.1 | 418.6
2017-04-26 23:00 | 23 | 3369.6 | 1.4 | 2808 | 1150 | 1585.4286 | 2735 | 57.97% | 73 | 7.92 | 578.16
2017-04-27 | 24 | 3369.6 | 1.4 | 2808 | 1150 | 1585.4286 | 2735 | 57.97% | 73 | 5.33 | 389.09
2017-04-27 01:00 | 1 | 3369.6 | 1.4 | 2808 | 1150 | 1585.4286 | 2735 | 57.97% | 73 | 5 | 365
2017-04-27 02:00 | 2 | 3369.6 | 1.4 | 2808 | 1150 | 1585.4286 | 2735 | 57.97% | 73 | 4 | 292
2017-04-27 03:00 | 3 | 3369.6 | 1.4 | 2808 | 1150 | 1585.4286 | 2735 | 57.97% | 73 | 4.01 | 292.73
2017-04-27 04:00 | 4 | 3369.6 | 1.4 | 2808 | 1150 | 1585.4286 | 2735 | 57.97% | 73 | 4 | 292
2017-04-27 05:00 | 5 | 3369.6 | 1.4 | 2808 | 1150 | 1585.4286 | 2735 | 57.97% | 73 | 5 | 365
2017-04-27 06:00 | 6 | 3369.6 | 1.4 | 2808 | 1150 | 1585.4286 | 2735 | 57.97% | 73 | 5 | 365
2017-04-27 07:00 | 7 | 3100.4 | 1.3 | 2696 | 1150 | 1500.3077 | 2650 | 56.62% | 46 | 10 | 460
2017-04-27 08:00 | 8 | 3100.4 | 1.3 | 2696 | 1150 | 1500.3077 | 2650 | 56.62% | 46 | 7.71 | 354.66
2017-04-27 09:00 | 9 | 3100.4 | 1.3 | 2696 | 1150 | 1500.3077 | 2650 | 56.62% | 46 | 15 | 690
2017-04-27 10:00 | 10 | 3100.4 | 1.3 | 2696 | 1150 | 1500.3077 | 2650 | 56.62% | 46 | 11.45 | 526.7
2017-04-27 11:00 | 11 | 3100.4 | 1.3 | 2696 | 1150 | 1500.3077 | 2650 | 56.62% | 46 | 10 | 460
2017-04-27 12:00 | 12 | 3100.4 | 1.3 | 2696 | 1150 | 1500.3077 | 2650 | 56.62% | 46 | 11.11 | 511.06
2017-04-27 13:00 | 13 | 3100.4 | 1.3 | 2696 | 1150 | 1500.3077 | 2650 | 56.62% | 46 | 10.5 | 483
2017-04-27 14:00 | 14 | 3100.4 | 1.3 | 2696 | 1150 | 1500.3077 | 2650 | 56.62% | 46 | 11.11 | 511.06
2017-04-27 15:00 | 15 | 3039.75 | 1.25 | 2702 | 1150 | 1511.8 | 2662 | 56.79% | 40 | 12.57 | 502.8
2017-04-27 16:00 | 16 | 3039.75 | 1.25 | 2702 | 1150 | 1511.8 | 2662 | 56.79% | 40 | 16.75 | 670
2017-04-27 17:00 | 17 | 3039.75 | 1.25 | 2702 | 1150 | 1511.8 | 2662 | 56.79% | 40 | 23.11 | 924.4
2017-04-27 18:00 | 18 | 3039.75 | 1.25 | 2702 | 1150 | 1511.8 | 2662 | 56.79% | 40 | 22.21 | 888.4
2017-04-27 19:00 | 19 | 3100.4 | 1.3 | 2696 | 1150 | 1500.3077 | 2650 | 56.62% | 46 | 12.9 | 593.4
2017-04-27 20:00 | 20 | 3100.4 | 1.3 | 2696 | 1150 | 1500.3077 | 2650 | 56.62% | 46 | 11.06 | 508.76
2017-04-27 21:00 | 21 | 3100.4 | 1.3 | 2696 | 1150 | 1500.3077 | 2650 | 56.62% | 46 | 10.32 | 474.72
2017-04-27 22:00 | 22 | 3100.4 | 1.3 | 2696 | 1150 | 1500.3077 | 2650 | 56.62% | 46 | 8.49 | 390.54
2017-04-27 23:00 | 23 | 3369.6 | 1.4 | 2808 | 1150 | 1585.4286 | 2735 | 57.97% | 73 | 6 | 438
2017-04-28 | 24 | 3369.6 | 1.4 | 2808 | 1150 | 1585.4286 | 2735 | 57.97% | 73 | 7.61 | 555.53
2017-04-28 01:00 | 1 | 3369.6 | 1.4 | 2808 | 1150 | 1585.4286 | 2735 | 57.97% | 73 | 8 | 584
2017-04-28 02:00 | 2 | 3369.6 | 1.4 | 2808 | 1150 | 1585.4286 | 2735 | 57.97% | 73 | 7.11 | 519.03
2017-04-28 03:00 | 3 | 3369.6 | 1.4 | 2808 | 1150 | 1585.4286 | 2735 | 57.97% | 73 | 7.11 | 519.03
2017-04-28 04:00 | 4 | 3369.6 | 1.4 | 2808 | 1150 | 1585.4286 | 2735 | 57.97% | 73 | 7.11 | 519.03
2017-04-28 05:00 | 5 | 3369.6 | 1.4 | 2808 | 1150 | 1585.4286 | 2735 | 57.97% | 73 | 7.11 | 519.03
2017-04-28 06:00 | 6 | 3369.6 | 1.4 | 2808 | 1150 | 1585.4286 | 2735 | 57.97% | 73 | 8 | 584
2017-04-28 07:00 | 7 | 3100.4 | 1.3 | 2696 | 1150 | 1500.3077 | 2650 | 56.62% | 46 | 8 | 368
2017-04-28 08:00 | 8 | 3100.4 | 1.3 | 2696 | 1150 | 1500.3077 | 2650 | 56.62% | 46 | 4.42 | 203.32
2017-04-28 09:00 | 9 | 3100.4 | 1.3 | 2696 | 1150 | 1500.3077 | 2650 | 56.62% | 46 | 6.45 | 296.7
2017-04-28 10:00 | 10 | 3100.4 | 1.3 | 2696 | 1150 | 1500.3077 | 2650 | 56.62% | 46 | 8.55 | 393.3
2017-04-28 11:00 | 11 | 3100.4 | 1.3 | 2696 | 1150 | 1500.3077 | 2650 | 56.62% | 46 | 8.69 | 399.74
2017-04-28 12:00 | 12 | 3100.4 | 1.3 | 2696 | 1150 | 1500.3077 | 2650 | 56.62% | 46 | 8.08 | 371.68
2017-04-28 13:00 | 13 | 3100.4 | 1.3 | 2696 | 1150 | 1500.3077 | 2650 | 56.62% | 46 | 8.71 | 400.66
2017-04-28 14:00 | 14 | 3100.4 | 1.3 | 2696 | 1150 | 1500.3077 | 2650 | 56.62% | 46 | 9.72 | 447.12
2017-04-28 15:00 | 15 | 3039.75 | 1.25 | 2702 | 1150 | 1511.8 | 2662 | 56.79% | 40 | 16.87 | 674.8
2017-04-28 16:00 | 16 | 3039.75 | 1.25 | 2702 | 1150 | 1511.8 | 2662 | 56.79% | 40 | 34.58 | 1383.2
2017-04-28 17:00 | 17 | 3039.75 | 1.25 | 2702 | 1150 | 1511.8 | 2662 | 56.79% | 40 | 38.62 | 1544.8
2017-04-28 18:00 | 18 | 3039.75 | 1.25 | 2702 | 1150 | 1511.8 | 2662 | 56.79% | 40 | 16.05 | 642
2017-04-28 19:00 | 19 | 3100.4 | 1.3 | 2696 | 1150 | 1500.3077 | 2650 | 56.62% | 46 | 11.74 | 540.04
2017-04-28 20:00 | 20 | 3100.4 | 1.3 | 2696 | 1150 | 1500.3077 | 2650 | 56.62% | 46 | 8.34 | 383.64
2017-04-28 21:00 | 21 | 3100.4 | 1.3 | 2696 | 1150 | 1500.3077 | 2650 | 56.62% | 46 | 10.3 | 473.8
2017-04-28 22:00 | 22 | 3100.4 | 1.3 | 2696 | 1150 | 1500.3077 | 2650 | 56.62% | 46 | 8.84 | 406.64
2017-04-28 23:00 | 23 | 3369.6 | 1.4 | 2808 | 1150 | 1585.4286 | 2735 | 57.97% | 73 | 10 | 730
2017-04-29 | 24 | 3369.6 | 1.4 | 2808 | 1150 | 1585.4286 | 2735 | 57.97% | 73 | 9 | 657
2017-04-29 01:00 | 1 | 3369.6 | 1.4 | 2808 | 1150 | 1585.4286 | 2735 | 57.97% | 73 | 9.51 | 694.23
2017-04-29 02:00 | 2 | 3369.6 | 1.4 | 2808 | 1150 | 1585.4286 | 2735 | 57.97% | 73 | 6.77 | 494.21
2017-04-29 03:00 | 3 | 3369.6 | 1.4 | 2808 | 1150 | 1585.4286 | 2735 | 57.97% | 73 | 7.43 | 542.39
2017-04-29 04:00 | 4 | 3369.6 | 1.4 | 2808 | 1150 | 1585.4286 | 2735 | 57.97% | 73 | 5 | 365
2017-04-29 05:00 | 5 | 3369.6 | 1.4 | 2808 | 1150 | 1585.4286 | 2735 | 57.97% | 73 | 7.11 | 519.03
2017-04-29 06:00 | 6 | 3369.6 | 1.4 | 2808 | 1150 | 1585.4286 | 2735 | 57.97% | 73 | 9 | 657
2017-04-29 07:00 | 7 | 3100.4 | 1.3 | 2696 | 1150 | 1500.3077 | 2650 | 56.62% | 46 | 7.7 | 354.2
2017-04-29 08:00 | 8 | 3100.4 | 1.3 | 2696 | 1150 | 1500.3077 | 2650 | 56.62% | 46 | 4.2 | 193.2
2017-04-29 09:00 | 9 | 3100.4 | 1.3 | 2696 | 1150 | 1500.3077 | 2650 | 56.62% | 46 | 7.88 | 362.48
2017-04-29 10:00 | 10 | 3100.4 | 1.3 | 2696 | 1150 | 1500.3077 | 2650 | 56.62% | 46 | 10 | 460
2017-04-29 11:00 | 11 | 3100.4 | 1.3 | 2696 | 1150 | 1500.3077 | 2650 | 56.62% | 46 | 12.15 | 558.9
2017-04-29 12:00 | 12 | 3100.4 | 1.3 | 2696 | 1150 | 1500.3077 | 2650 | 56.62% | 46 | 10 | 460
2017-04-29 13:00 | 13 | 3100.4 | 1.3 | 2696 | 1150 | 1500.3077 | 2650 | 56.62% | 46 | 9.1 | 418.6
2017-04-29 14:00 | 14 | 3100.4 | 1.3 | 2696 | 1150 | 1500.3077 | 2650 | 56.62% | 46 | 14.65 | 673.9
2017-04-29 15:00 | 15 | 3039.75 | 1.25 | 2702 | 1150 | 1511.8 | 2662 | 56.79% | 40 | 19.63 | 785.2
2017-04-29 16:00 | 16 | 3039.75 | 1.25 | 2702 | 1150 | 1511.8 | 2662 | 56.79% | 40 | 23.5 | 940
2017-04-29 17:00 | 17 | 3039.75 | 1.25 | 2702 | 1150 | 1511.8 | 2662 | 56.79% | 40 | 17.11 | 684.4
2017-04-29 18:00 | 18 | 3039.75 | 1.25 | 2702 | 1150 | 1511.8 | 2662 | 56.79% | 40 | 9.32 | 372.8
2017-04-29 19:00 | 19 | 3100.4 | 1.3 | 2696 | 1150 | 1500.3077 | 2650 | 56.62% | 46 | 9.09 | 418.14
2017-04-29 20:00 | 20 | 3100.4 | 1.3 | 2696 | 1150 | 1500.3077 | 2650 | 56.62% | 46 | 8.29 | 381.34
2017-04-29 21:00 | 21 | 3100.4 | 1.3 | 2696 | 1150 | 1500.3077 | 2650 | 56.62% | 46 | 7.91 | 363.86
2017-04-29 22:00 | 22 | 3100.4 | 1.3 | 2696 | 1150 | 1500.3077 | 2650 | 56.62% | 46 | 5.59 | 257.14
2017-04-29 23:00 | 23 | 3369.6 | 1.4 | 2808 | 1150 | 1585.4286 | 2735 | 57.97% | 73 | 10.67 | 778.91
2017-04-30 | 24 | 3369.6 | 1.4 | 2808 | 1150 | 1585.4286 | 2735 | 57.97% | 73 | 10.21 | 745.33
2017-04-30 01:00 | 1 | 3369.6 | 1.4 | 2808 | 1150 | 1585.4286 | 2735 | 57.97% | 73 | 27.5 | 2007.5
2017-04-30 02:00 | 2 | 3369.6 | 1.4 | 2808 | 1150 | 1585.4286 | 2735 | 57.97% | 73 | 12 | 876
2017-04-30 03:00 | 3 | 3369.6 | 1.4 | 2808 | 1150 | 1585.4286 | 2735 | 57.97% | 73 | 12 | 876
2017-04-30 04:00 | 4 | 3369.6 | 1.4 | 2808 | 1150 | 1585.4286 | 2735 | 57.97% | 73 | 12 | 876
2017-04-30 05:00 | 5 | 3369.6 | 1.4 | 2808 | 1150 | 1585.4286 | 2735 | 57.97% | 73 | 14 | 1022
2017-04-30 06:00 | 6 | 3369.6 | 1.4 | 2808 | 1150 | 1585.4286 | 2735 | 57.97% | 73 | 24 | 1752
2017-04-30 07:00 | 7 | 3100.4 | 1.3 | 2696 | 1150 | 1500.3077 | 2650 | 56.62% | 46 | 24.44 | 1124.24
2017-04-30 08:00 | 8 | 3100.4 | 1.3 | 2696 | 1150 | 1500.3077 | 2650 | 56.62% | 46 | 12 | 552
2017-04-30 09:00 | 9 | 3100.4 | 1.3 | 2696 | 1150 | 1500.3077 | 2650 | 56.62% | 46 | 17.25 | 793.5
2017-04-30 10:00 | 10 | 3100.4 | 1.3 | 2696 | 1150 | 1500.3077 | 2650 | 56.62% | 46 | 18.75 | 862.5
2017-04-30 11:00 | 11 | 3100.4 | 1.3 | 2696 | 1150 | 1500.3077 | 2650 | 56.62% | 46 | 20 | 920
2017-04-30 12:00 | 12 | 3100.4 | 1.3 | 2696 | 1150 | 1500.3077 | 2650 | 56.62% | 46 | 21.3 | 979.8
2017-04-30 13:00 | 13 | 3100.4 | 1.3 | 2696 | 1150 | 1500.3077 | 2650 | 56.62% | 46 | 13.07 | 601.22
2017-04-30 14:00 | 14 | 3100.4 | 1.3 | 2696 | 1150 | 1500.3077 | 2650 | 56.62% | 46 | 12.96 | 596.16
2017-04-30 15:00 | 15 | 3039.75 | 1.25 | 2702 | 1150 | 1511.8 | 2662 | 56.79% | 40 | 14.98 | 599.2
2017-04-30 16:00 | 16 | 3039.75 | 1.25 | 2702 | 1150 | 1511.8 | 2662 | 56.79% | 40 | 20 | 800
2017-04-30 17:00 | 17 | 3039.75 | 1.25 | 2702 | 1150 | 1511.8 | 2662 | 56.79% | 40 | 25.17 | 1006.8
2017-04-30 18:00 | 18 | 3039.75 | 1.25 | 2702 | 1150 | 1511.8 | 2662 | 56.79% | 40 | 13.44 | 537.6
2017-04-30 19:00 | 19 | 3100.4 | 1.3 | 2696 | 1150 | 1500.3077 | 2650 | 56.62% | 46 | 8 | 368
2017-04-30 20:00 | 20 | 3100.4 | 1.3 | 2696 | 1150 | 1500.3077 | 2650 | 56.62% | 46 | 15.14 | 696.44
2017-04-30 21:00 | 21 | 3100.4 | 1.3 | 2696 | 1150 | 1500.3077 | 2650 | 56.62% | 46 | 28.74 | 1322.04
2017-04-30 22:00 | 22 | 3100.4 | 1.3 | 2696 | 1150 | 1500.3077 | 2650 | 56.62% | 46 | 17.28 | 794.88
2017-04-30 23:00 | 23 | 3369.6 | 1.4 | 2808 | 1150 | 1585.4286 | 2735 | 57.97% | 73 | 7.11 | 519.03
2017-05-01 | 24 | 3369.6 | 1.4 | 2808 | 1150 | 1585.4286 | 2735 | 57.97% | 73 | 13 | 949
2017-05-01 01:00 | 1 | 3100.4 | 1.3 | 2696 | 1150 | 1500.3077 | 2650 | 56.62% | 46 | 9.85 | 453.1
2017-05-01 02:00 | 2 | 3100.4 | 1.3 | 2696 | 1150 | 1500.3077 | 2650 | 56.62% | 46 | 11.07 | 509.22
2017-05-01 03:00 | 3 | 3100.4 | 1.3 | 2696 | 1150 | 1500.3077 | 2650 | 56.62% | 46 | 12 | 552
2017-05-01 04:00 | 4 | 3100.4 | 1.3 | 2696 | 1150 | 1500.3077 | 2650 | 56.62% | 46 | 8.43 | 387.78
2017-05-01 05:00 | 5 | 3100.4 | 1.3 | 2696 | 1150 | 1500.3077 | 2650 | 56.62% | 46 | 9.62 | 442.52
2017-05-01 06:00 | 6 | 3100.4 | 1.3 | 2696 | 1150 | 1500.3077 | 2650 | 56.62% | 46 | 9 | 414
2017-05-01 07:00 | 7 | 3039.75 | 1.25 | 2702 | 1150 | 1511.8 | 2662 | 56.79% | 40 | 11.01 | 440.4
2017-05-01 08:00 | 8 | 3039.75 | 1.25 | 2702 | 1150 | 1511.8 | 2662 | 56.79% | 40 | 4.36 | 174.4
2017-05-01 09:00 | 9 | 3039.75 | 1.25 | 2702 | 1150 | 1511.8 | 2662 | 56.79% | 40 | 5.13 | 205.2
2017-05-01 10:00 | 10 | 3039.75 | 1.25 | 2702 | 1150 | 1511.8 | 2662 | 56.79% | 40 | 7 | 280
2017-05-01 11:00 | 11 | 2640.135 | 1.13 | 2479 | 1150 | 1318.7035 | 2469 | 53.41% | 10 | 6.28 | 62.8
2017-05-01 12:00 | 12 | 2640.135 | 1.13 | 2479 | 1150 | 1318.7035 | 2469 | 53.41% | 10 | 5.49 | 54.9
2017-05-01 13:00 | 13 | 2640.135 | 1.13 | 2479 | 1150 | 1318.7035 | 2469 | 53.41% | 10 | 6.34 | 63.4
2017-05-01 14:00 | 14 | 2640.135 | 1.13 | 2479 | 1150 | 1318.7035 | 2469 | 53.41% | 10 | 7.64 | 76.4
2017-05-01 15:00 | 15 | 2640.135 | 1.13 | 2479 | 1150 | 1318.7035 | 2469 | 53.41% | 10 | 10.47 | 104.7
2017-05-01 16:00 | 16 | 2640.135 | 1.13 | 2479 | 1150 | 1318.7035 | 2469 | 53.41% | 10 | 17.19 | 171.9
2017-05-01 17:00 | 17 | 2640.135 | 1.13 | 2479 | 1150 | 1318.7035 | 2469 | 53.41% | 10 | 23.9 | 239
2017-05-01 18:00 | 18 | 2640.135 | 1.13 | 2479 | 1150 | 1318.7035 | 2469 | 53.41% | 10 | 19.46 | 194.6
2017-05-01 19:00 | 19 | 3039.75 | 1.25 | 2702 | 1150 | 1511.8 | 2662 | 56.79% | 40 | 9.9 | 396
2017-05-01 20:00 | 20 | 3039.75 | 1.25 | 2702 | 1150 | 1511.8 | 2662 | 56.79% | 40 | 9.26 | 370.4
2017-05-01 21:00 | 21 | 3039.75 | 1.25 | 2702 | 1150 | 1511.8 | 2662 | 56.79% | 40 | 8.28 | 331.2
2017-05-01 22:00 | 22 | 3039.75 | 1.25 | 2702 | 1150 | 1511.8 | 2662 | 56.79% | 40 | 7.36 | 294.4
2017-05-01 23:00 | 23 | 3100.4 | 1.3 | 2696 | 1150 | 1500.3077 | 2650 | 56.62% | 46 | 9.05 | 416.3
2017-05-02 | 24 | 3100.4 | 1.3 | 2696 | 1150 | 1500.3077 | 2650 | 56.62% | 46 | 10.66 | 490.36
2017-05-02 01:00 | 1 | 3100.4 | 1.3 | 2696 | 1150 | 1500.3077 | 2650 | 56.62% | 46 | 8 | 368
2017-05-02 02:00 | 2 | 3100.4 | 1.3 | 2696 | 1150 | 1500.3077 | 2650 | 56.62% | 46 | 6.2 | 285.2
2017-05-02 03:00 | 3 | 3100.4 | 1.3 | 2696 | 1150 | 1500.3077 | 2650 | 56.62% | 46 | 4.51 | 207.46
2017-05-02 04:00 | 4 | 3100.4 | 1.3 | 2696 | 1150 | 1500.3077 | 2650 | 56.62% | 46 | 4.51 | 207.46
2017-05-02 05:00 | 5 | 3100.4 | 1.3 | 2696 | 1150 | 1500.3077 | 2650 | 56.62% | 46 | 6.2 | 285.2
2017-05-02 06:00 | 6 | 3100.4 | 1.3 | 2696 | 1150 | 1500.3077 | 2650 | 56.62% | 46 | 8 | 368
2017-05-02 07:00 | 7 | 3039.75 | 1.25 | 2702 | 1150 | 1511.8 | 2662 | 56.79% | 40 | 10 | 400
2017-05-02 08:00 | 8 | 3039.75 | 1.25 | 2702 | 1150 | 1511.8 | 2662 | 56.79% | 40 | 6.47 | 258.8
2017-05-02 09:00 | 9 | 3039.75 | 1.25 | 2702 | 1150 | 1511.8 | 2662 | 56.79% | 40 | 8.78 | 351.2
2017-05-02 10:00 | 10 | 3039.75 | 1.25 | 2702 | 1150 | 1511.8 | 2662 | 56.79% | 40 | 10 | 400
2017-05-02 11:00 | 11 | 2640.135 | 1.13 | 2479 | 1150 | 1318.7035 | 2469 | 53.41% | 10 | 7.68 | 76.8
2017-05-02 12:00 | 12 | 2640.135 | 1.13 | 2479 | 1150 | 1318.7035 | 2469 | 53.41% | 10 | 10 | 100
2017-05-02 13:00 | 13 | 2640.135 | 1.13 | 2479 | 1150 | 1318.7035 | 2469 | 53.41% | 10 | 6.84 | 68.4
2017-05-02 14:00 | 14 | 2640.135 | 1.13 | 2479 | 1150 | 1318.7035 | 2469 | 53.41% | 10 | 9.53 | 95.3
2017-05-02 15:00 | 15 | 2640.135 | 1.13 | 2479 | 1150 | 1318.7035 | 2469 | 53.41% | 10 | 11.35 | 113.5
2017-05-02 16:00 | 16 | 2640.135 | 1.13 | 2479 | 1150 | 1318.7035 | 2469 | 53.41% | 10 | 19.08 | 190.8
2017-05-02 17:00 | 17 | 2640.135 | 1.13 | 2479 | 1150 | 1318.7035 | 2469 | 53.41% | 10 | 22.48 | 224.8
2017-05-02 18:00 | 18 | 2640.135 | 1.13 | 2479 | 1150 | 1318.7035 | 2469 | 53.41% | 10 | 10.67 | 106.7
2017-05-02 19:00 | 19 | 3039.75 | 1.25 | 2702 | 1150 | 1511.8 | 2662 | 56.79% | 40 | 9.69 | 387.6
2017-05-02 20:00 | 20 | 3039.75 | 1.25 | 2702 | 1150 | 1511.8 | 2662 | 56.79% | 40 | 6.36 | 254.4
2017-05-02 21:00 | 21 | 3039.75 | 1.25 | 2702 | 1150 | 1511.8 | 2662 | 56.79% | 40 | 9.42 | 376.8
2017-05-02 22:00 | 22 | 3039.75 | 1.25 | 2702 | 1150 | 1511.8 | 2662 | 56.79% | 40 | 7.61 | 304.4
2017-05-02 23:00 | 23 | 3100.4 | 1.3 | 2696 | 1150 | 1500.3077 | 2650 | 56.62% | 46 | 10 | 460
2017-05-03 | 24 | 3100.4 | 1.3 | 2696 | 1150 | 1500.3077 | 2650 | 56.62% | 46 | 8 | 368
2017-05-03 01:00 | 1 | 3100.4 | 1.3 | 2696 | 1150 | 1500.3077 | 2650 | 56.62% | 46 | 8 | 368
2017-05-03 02:00 | 2 | 3100.4 | 1.3 | 2696 | 1150 | 1500.3077 | 2650 | 56.62% | 46 | 8 | 368
2017-05-03 03:00 | 3 | 3100.4 | 1.3 | 2696 | 1150 | 1500.3077 | 2650 | 56.62% | 46 | 7.11 | 327.06
2017-05-03 04:00 | 4 | 3100.4 | 1.3 | 2696 | 1150 | 1500.3077 | 2650 | 56.62% | 46 | 7.11 | 327.06
2017-05-03 05:00 | 5 | 3100.4 | 1.3 | 2696 | 1150 | 1500.3077 | 2650 | 56.62% | 46 | 8 | 368
2017-05-03 06:00 | 6 | 3100.4 | 1.3 | 2696 | 1150 | 1500.3077 | 2650 | 56.62% | 46 | 8 | 368
2017-05-03 07:00 | 7 | 3039.75 | 1.25 | 2702 | 1150 | 1511.8 | 2662 | 56.79% | 40 | 8.8 | 352
2017-05-03 08:00 | 8 | 3039.75 | 1.25 | 2702 | 1150 | 1511.8 | 2662 | 56.79% | 40 | 5.1 | 204
2017-05-03 09:00 | 9 | 3039.75 | 1.25 | 2702 | 1150 | 1511.8 | 2662 | 56.79% | 40 | 4.95 | 198
2017-05-03 10:00 | 10 | 3039.75 | 1.25 | 2702 | 1150 | 1511.8 | 2662 | 56.79% | 40 | 8.94 | 357.6
2017-05-03 11:00 | 11 | 2640.135 | 1.13 | 2479 | 1150 | 1318.7035 | 2469 | 53.41% | 10 | 6.46 | 64.6
2017-05-03 12:00 | 12 | 2640.135 | 1.13 | 2479 | 1150 | 1318.7035 | 2469 | 53.41% | 10 | 10 | 100
2017-05-03 13:00 | 13 | 2640.135 | 1.13 | 2479 | 1150 | 1318.7035 | 2469 | 53.41% | 10 | 9.73 | 97.3
2017-05-03 14:00 | 14 | 2640.135 | 1.13 | 2479 | 1150 | 1318.7035 | 2469 | 53.41% | 10 | 10 | 100
2017-05-03 15:00 | 15 | 2640.135 | 1.13 | 2479 | 1150 | 1318.7035 | 2469 | 53.41% | 10 | 13.05 | 130.5
2017-05-03 16:00 | 16 | 2640.135 | 1.13 | 2479 | 1150 | 1318.7035 | 2469 | 53.41% | 10 | 17.1 | 171
2017-05-03 17:00 | 17 | 2640.135 | 1.13 | 2479 | 1150 | 1318.7035 | 2469 | 53.41% | 10 | 17.61 | 176.1
2017-05-03 18:00 | 18 | 2640.135 | 1.13 | 2479 | 1150 | 1318.7035 | 2469 | 53.41% | 10 | 8.13 | 81.3
2017-05-03 19:00 | 19 | 3039.75 | 1.25 | 2702 | 1150 | 1511.8 | 2662 | 56.79% | 40 | 8 | 320
2017-05-03 20:00 | 20 | 3039.75 | 1.25 | 2702 | 1150 | 1511.8 | 2662 | 56.79% | 40 | 8 | 320
2017-05-03 21:00 | 21 | 3039.75 | 1.25 | 2702 | 1150 | 1511.8 | 2662 | 56.79% | 40 | 10 | 400
2017-05-03 22:00 | 22 | 3039.75 | 1.25 | 2702 | 1150 | 1511.8 | 2662 | 56.79% | 40 | 8 | 320
2017-05-03 23:00 | 23 | 3100.4 | 1.3 | 2696 | 1150 | 1500.3077 | 2650 | 56.62% | 46 | 7.42 | 341.32
2017-05-04 | 24 | 3100.4 | 1.3 | 2696 | 1150 | 1500.3077 | 2650 | 56.62% | 46 | 6 | 276
2017-05-04 01:00 | 1 | 3100.4 | 1.3 | 2696 | 1150 | 1500.3077 | 2650 | 56.62% | 46 | 7.11 | 327.06
2017-05-04 02:00 | 2 | 3100.4 | 1.3 | 2696 | 1150 | 1500.3077 | 2650 | 56.62% | 46 | 4.51 | 207.46
2017-05-04 03:00 | 3 | 3100.4 | 1.3 | 2696 | 1150 | 1500.3077 | 2650 | 56.62% | 46 | 4.01 | 184.46
2017-05-04 04:00 | 4 | 3100.4 | 1.3 | 2696 | 1150 | 1500.3077 | 2650 | 56.62% | 46 | 4 | 184
2017-05-04 05:00 | 5 | 3100.4 | 1.3 | 2696 | 1150 | 1500.3077 | 2650 | 56.62% | 46 | 4.01 | 184.46
2017-05-04 06:00 | 6 | 3100.4 | 1.3 | 2696 | 1150 | 1500.3077 | 2650 | 56.62% | 46 | 6.11 | 281.06
2017-05-04 07:00 | 7 | 3039.75 | 1.25 | 2702 | 1150 | 1511.8 | 2662 | 56.79% | 40 | 6.31 | 252.4
2017-05-04 08:00 | 8 | 3039.75 | 1.25 | 2702 | 1150 | 1511.8 | 2662 | 56.79% | 40 | 4.49 | 179.6
2017-05-04 09:00 | 9 | 3039.75 | 1.25 | 2702 | 1150 | 1511.8 | 2662 | 56.79% | 40 | 5.2 | 208
2017-05-04 10:00 | 10 | 3039.75 | 1.25 | 2702 | 1150 | 1511.8 | 2662 | 56.79% | 40 | 8.75 | 350
2017-05-04 11:00 | 11 | 2640.135 | 1.13 | 2479 | 1150 | 1318.7035 | 2469 | 53.41% | 10 | 6.45 | 64.5
2017-05-04 12:00 | 12 | 2640.135 | 1.13 | 2479 | 1150 | 1318.7035 | 2469 | 53.41% | 10 | 7.82 | 78.2
2017-05-04 13:00 | 13 | 2640.135 | 1.13 | 2479 | 1150 | 1318.7035 | 2469 | 53.41% | 10 | 8.31 | 83.1
2017-05-04 14:00 | 14 | 2640.135 | 1.13 | 2479 | 1150 | 1318.7035 | 2469 | 53.41% | 10 | 7.61 | 76.1
2017-05-04 15:00 | 15 | 2640.135 | 1.13 | 2479 | 1150 | 1318.7035 | 2469 | 53.41% | 10 | 8.35 | 83.5
2017-05-04 16:00 | 16 | 2640.135 | 1.13 | 2479 | 1150 | 1318.7035 | 2469 | 53.41% | 10 | 8.8 | 88
2017-05-04 17:00 | 17 | 2640.135 | 1.13 | 2479 | 1150 | 1318.7035 | 2469 | 53.41% | 10 | 11.06 | 110.6
2017-05-04 18:00 | 18 | 2640.135 | 1.13 | 2479 | 1150 | 1318.7035 | 2469 | 53.41% | 10 | 12.19 | 121.9
2017-05-04 19:00 | 19 | 3039.75 | 1.25 | 2702 | 1150 | 1511.8 | 2662 | 56.79% | 40 | 13.27 | 530.8
2017-05-04 20:00 | 20 | 3039.75 | 1.25 | 2702 | 1150 | 1511.8 | 2662 | 56.79% | 40 | 20.1 | 804
2017-05-04 21:00 | 21 | 3039.75 | 1.25 | 2702 | 1150 | 1511.8 | 2662 | 56.79% | 40 | 38.49 | 1539.6
2017-05-04 22:00 | 22 | 3039.75 | 1.25 | 2702 | 1150 | 1511.8 | 2662 | 56.79% | 40 | 16.33 | 653.2
2017-05-04 23:00 | 23 | 3100.4 | 1.3 | 2696 | 1150 | 1500.3077 | 2650 | 56.62% | 46 | 8.84 | 406.64
2017-05-05 | 24 | 3100.4 | 1.3 | 2696 | 1150 | 1500.3077 | 2650 | 56.62% | 46 | 6.04 | 277.84
2017-05-05 01:00 | 1 | 3100.4 | 1.3 | 2696 | 1150 | 1500.3077 | 2650 | 56.62% | 46 | 3.55 | 163.3
2017-05-05 02:00 | 2 | 3100.4 | 1.3 | 2696 | 1150 | 1500.3077 | 2650 | 56.62% | 46 | 3.45 | 158.7
2017-05-05 03:00 | 3 | 3100.4 | 1.3 | 2696 | 1150 | 1500.3077 | 2650 | 56.62% | 46 | 3.1 | 142.6
2017-05-05 04:00 | 4 | 3100.4 | 1.3 | 2696 | 1150 | 1500.3077 | 2650 | 56.62% | 46 | 3 | 138
2017-05-05 05:00 | 5 | 3100.4 | 1.3 | 2696 | 1150 | 1500.3077 | 2650 | 56.62% | 46 | 3.45 | 158.7
2017-05-05 06:00 | 6 | 3100.4 | 1.3 | 2696 | 1150 | 1500.3077 | 2650 | 56.62% | 46 | 4 | 184
2017-05-05 07:00 | 7 | 3039.75 | 1.25 | 2702 | 1150 | 1511.8 | 2662 | 56.79% | 40 | 9.95 | 398
2017-05-05 08:00 | 8 | 3039.75 | 1.25 | 2702 | 1150 | 1511.8 | 2662 | 56.79% | 40 | 9.5 | 380
2017-05-05 09:00 | 9 | 3039.75 | 1.25 | 2702 | 1150 | 1511.8 | 2662 | 56.79% | 40 | 7.61 | 304.4
2017-05-05 10:00 | 10 | 3039.75 | 1.25 | 2702 | 1150 | 1511.8 | 2662 | 56.79% | 40 | 8.69 | 347.6
2017-05-05 11:00 | 11 | 2640.135 | 1.13 | 2479 | 1150 | 1318.7035 | 2469 | 53.41% | 10 | 9.03 | 90.3
2017-05-05 12:00 | 12 | 2640.135 | 1.13 | 2479 | 1150 | 1318.7035 | 2469 | 53.41% | 10 | 8 | 80
2017-05-05 13:00 | 13 | 2640.135 | 1.13 | 2479 | 1150 | 1318.7035 | 2469 | 53.41% | 10 | 6.45 | 64.5
2017-05-05 14:00 | 14 | 2640.135 | 1.13 | 2479 | 1150 | 1318.7035 | 2469 | 53.41% | 10 | 10.71 | 107.1
2017-05-05 15:00 | 15 | 2640.135 | 1.13 | 2479 | 1150 | 1318.7035 | 2469 | 53.41% | 10 | 10 | 100
2017-05-05 16:00 | 16 | 2640.135 | 1.13 | 2479 | 1150 | 1318.7035 | 2469 | 53.41% | 10 | 18.33 | 183.3
2017-05-05 17:00 | 17 | 2640.135 | 1.13 | 2479 | 1150 | 1318.7035 | 2469 | 53.41% | 10 | 29.49 | 294.9
2017-05-05 18:00 | 18 | 2640.135 | 1.13 | 2479 | 1150 | 1318.7035 | 2469 | 53.41% | 10 | 27.53 | 275.3
2017-05-05 19:00 | 19 | 3039.75 | 1.25 | 2702 | 1150 | 1511.8 | 2662 | 56.79% | 40 | 9.75 | 390
2017-05-05 20:00 | 20 | 3039.75 | 1.25 | 2702 | 1150 | 1511.8 | 2662 | 56.79% | 40 | 8.12 | 324.8
2017-05-05 21:00 | 21 | 3039.75 | 1.25 | 2702 | 1150 | 1511.8 | 2662 | 56.79% | 40 | 8.16 | 326.4
2017-05-05 22:00 | 22 | 3039.75 | 1.25 | 2702 | 1150 | 1511.8 | 2662 | 56.79% | 40 | 5.68 | 227.2
2017-05-05 23:00 | 23 | 3100.4 | 1.3 | 2696 | 1150 | 1500.3077 | 2650 | 56.62% | 46 | 6 | 276
2017-05-06 | 24 | 3100.4 | 1.3 | 2696 | 1150 | 1500.3077 | 2650 | 56.62% | 46 | 6 | 276
2017-05-06 01:00 | 1 | 3100.4 | 1.3 | 2696 | 1150 | 1500.3077 | 2650 | 56.62% | 46 | 5 | 230
2017-05-06 02:00 | 2 | 3100.4 | 1.3 | 2696 | 1150 | 1500.3077 | 2650 | 56.62% | 46 | 5 | 230
2017-05-06 03:00 | 3 | 3100.4 | 1.3 | 2696 | 1150 | 1500.3077 | 2650 | 56.62% | 46 | 4 | 184
2017-05-06 04:00 | 4 | 3100.4 | 1.3 | 2696 | 1150 | 1500.3077 | 2650 | 56.62% | 46 | 4 | 184
2017-05-06 05:00 | 5 | 3100.4 | 1.3 | 2696 | 1150 | 1500.3077 | 2650 | 56.62% | 46 | 4 | 184
2017-05-06 06:00 | 6 | 3100.4 | 1.3 | 2696 | 1150 | 1500.3077 | 2650 | 56.62% | 46 | 5 | 230
2017-05-06 07:00 | 7 | 3039.75 | 1.25 | 2702 | 1150 | 1511.8 | 2662 | 56.79% | 40 | 8.1 | 324
2017-05-06 08:00 | 8 | 3039.75 | 1.25 | 2702 | 1150 | 1511.8 | 2662 | 56.79% | 40 | 7.67 | 306.8
2017-05-06 09:00 | 9 | 3039.75 | 1.25 | 2702 | 1150 | 1511.8 | 2662 | 56.79% | 40 | 8.85 | 354
2017-05-06 10:00 | 10 | 3039.75 | 1.25 | 2702 | 1150 | 1511.8 | 2662 | 56.79% | 40 | 8 | 320
2017-05-06 11:00 | 11 | 2640.135 | 1.13 | 2479 | 1150 | 1318.7035 | 2469 | 53.41% | 10 | 6.45 | 64.5
2017-05-06 12:00 | 12 | 2640.135 | 1.13 | 2479 | 1150 | 1318.7035 | 2469 | 53.41% | 10 | 10 | 100
2017-05-06 13:00 | 13 | 2640.135 | 1.13 | 2479 | 1150 | 1318.7035 | 2469 | 53.41% | 10 | 10.71 | 107.1
2017-05-06 14:00 | 14 | 2640.135 | 1.13 | 2479 | 1150 | 1318.7035 | 2469 | 53.41% | 10 | 8 | 80
2017-05-06 15:00 | 15 | 2640.135 | 1.13 | 2479 | 1150 | 1318.7035 | 2469 | 53.41% | 10 | 10 | 100
2017-05-06 16:00 | 16 | 2640.135 | 1.13 | 2479 | 1150 | 1318.7035 | 2469 | 53.41% | 10 | 20 | 200
2017-05-06 17:00 | 17 | 2640.135 | 1.13 | 2479 | 1150 | 1318.7035 | 2469 | 53.41% | 10 | 31.78 | 317.8
2017-05-06 18:00 | 18 | 2640.135 | 1.13 | 2479 | 1150 | 1318.7035 | 2469 | 53.41% | 10 | 16.77 | 167.7
2017-05-06 19:00 | 19 | 3039.75 | 1.25 | 2702 | 1150 | 1511.8 | 2662 | 56.79% | 40 | 9.34 | 373.6
2017-05-06 20:00 | 20 | 3039.75 | 1.25 | 2702 | 1150 | 1511.8 | 2662 | 56.79% | 40 | 10 | 400
2017-05-06 21:00 | 21 | 3039.75 | 1.25 | 2702 | 1150 | 1511.8 | 2662 | 56.79% | 40 | 8 | 320
2017-05-06 22:00 | 22 | 3039.75 | 1.25 | 2702 | 1150 | 1511.8 | 2662 | 56.79% | 40 | 7.96 | 318.4
2017-05-06 23:00 | 23 | 3100.4 | 1.3 | 2696 | 1150 | 1500.3077 | 2650 | 56.62% | 46 | 7.67 | 352.82
2017-05-07 | 24 | 3100.4 | 1.3 | 2696 | 1150 | 1500.3077 | 2650 | 56.62% | 46 | 9.69 | 445.74
2017-05-07 01:00 | 1 | 3100.4 | 1.3 | 2696 | 1150 | 1500.3077 | 2650 | 56.62% | 46 | 8 | 368
2017-05-07 02:00 | 2 | 3100.4 | 1.3 | 2696 | 1150 | 1500.3077 | 2650 | 56.62% | 46 | 5 | 230
2017-05-07 03:00 | 3 | 3100.4 | 1.3 | 2696 | 1150 | 1500.3077 | 2650 | 56.62% | 46 | 5 | 230
2017-05-07 04:00 | 4 | 3100.4 | 1.3 | 2696 | 1150 | 1500.3077 | 2650 | 56.62% | 46 | 5 | 230
2017-05-07 05:00 | 5 | 3100.4 | 1.3 | 2696 | 1150 | 1500.3077 | 2650 | 56.62% | 46 | 5 | 230
2017-05-07 06:00 | 6 | 3100.4 | 1.3 | 2696 | 1150 | 1500.3077 | 2650 | 56.62% | 46 | 8 | 368
2017-05-07 07:00 | 7 | 3039.75 | 1.25 | 2702 | 1150 | 1511.8 | 2662 | 56.79% | 40 | 10.97 | 438.8
2017-05-07 08:00 | 8 | 3039.75 | 1.25 | 2702 | 1150 | 1511.8 | 2662 | 56.79% | 40 | 8 | 320
2017-05-07 09:00 | 9 | 3039.75 | 1.25 | 2702 | 1150 | 1511.8 | 2662 | 56.79% | 40 | 8 | 320
2017-05-07 10:00 | 10 | 3039.75 | 1.25 | 2702 | 1150 | 1511.8 | 2662 | 56.79% | 40 | 9.01 | 360.4
2017-05-07 11:00 | 11 | 2640.135 | 1.13 | 2479 | 1150 | 1318.7035 | 2469 | 53.41% | 10 | 10 | 100
2017-05-07 12:00 | 12 | 2640.135 | 1.13 | 2479 | 1150 | 1318.7035 | 2469 | 53.41% | 10 | 12.45 | 124.5
2017-05-07 13:00 | 13 | 2640.135 | 1.13 | 2479 | 1150 | 1318.7035 | 2469 | 53.41% | 10 | 14.76 | 147.6
2017-05-07 14:00 | 14 | 2640.135 | 1.13 | 2479 | 1150 | 1318.7035 | 2469 | 53.41% | 10 | 10 | 100
2017-05-07 15:00 | 15 | 2640.135 | 1.13 | 2479 | 1150 | 1318.7035 | 2469 | 53.41% | 10 | 13.59 | 135.9
2017-05-07 16:00 | 16 | 2640.135 | 1.13 | 2479 | 1150 | 1318.7035 | 2469 | 53.41% | 10 | 21.95 | 219.5
2017-05-07 17:00 | 17 | 2640.135 | 1.13 | 2479 | 1150 | 1318.7035 | 2469 | 53.41% | 10 | 28.3 | 283
2017-05-07 18:00 | 18 | 2640.135 | 1.13 | 2479 | 1150 | 1318.7035 | 2469 | 53.41% | 10 | 15.35 | 153.5
2017-05-07 19:00 | 19 | 3039.75 | 1.25 | 2702 | 1150 | 1511.8 | 2662 | 56.79% | 40 | 9.37 | 374.8
2017-05-07 20:00 | 20 | 3039.75 | 1.25 | 2702 | 1150 | 1511.8 | 2662 | 56.79% | 40 | 8.66 | 346.4
2017-05-07 21:00 | 21 | 3039.75 | 1.25 | 2702 | 1150 | 1511.8 | 2662 | 56.79% | 40 | 9.81 | 392.4
2017-05-07 22:00 | 22 | 3039.75 | 1.25 | 2702 | 1150 | 1511.8 | 2662 | 56.79% | 40 | 10 | 400
2017-05-07 23:00 | 23 | 3100.4 | 1.3 | 2696 | 1150 | 1500.3077 | 2650 | 56.62% | 46 | 8.5 | 391
2017-05-08 | 24 | 3100.4 | 1.3 | 2696 | 1150 | 1500.3077 | 2650 | 56.62% | 46 | 8.69 | 399.74
2017-05-08 01:00 | 1 | 3100.4 | 1.3 | 2696 | 1150 | 1500.3077 | 2650 | 56.62% | 46 | 8 | 368
2017-05-08 02:00 | 2 | 3100.4 | 1.3 | 2696 | 1150 | 1500.3077 | 2650 | 56.62% | 46 | 8 | 368
2017-05-08 03:00 | 3 | 3100.4 | 1.3 | 2696 | 1150 | 1500.3077 | 2650 | 56.62% | 46 | 8 | 368
2017-05-08 04:00 | 4 | 3100.4 | 1.3 | 2696 | 1150 | 1500.3077 | 2650 | 56.62% | 46 | 7.11 | 327.06
2017-05-08 05:00 | 5 | 3100.4 | 1.3 | 2696 | 1150 | 1500.3077 | 2650 | 56.62% | 46 | 5 | 230
2017-05-08 06:00 | 6 | 3100.4 | 1.3 | 2696 | 1150 | 1500.3077 | 2650 | 56.62% | 46 | 4.75 | 218.5
2017-05-08 07:00 | 7 | 3039.75 | 1.25 | 2702 | 1150 | 1511.8 | 2662 | 56.79% | 40 | 12 | 480
2017-05-08 08:00 | 8 | 3039.75 | 1.25 | 2702 | 1150 | 1511.8 | 2662 | 56.79% | 40 | 7.61 | 304.4
2017-05-08 09:00 | 9 | 3039.75 | 1.25 | 2702 | 1150 | 1511.8 | 2662 | 56.79% | 40 | 9.49 | 379.6
2017-05-08 10:00 | 10 | 3039.75 | 1.25 | 2702 | 1150 | 1511.8 | 2662 | 56.79% | 40 | 8 | 320
2017-05-08 11:00 | 11 | 2640.135 | 1.13 | 2479 | 1150 | 1318.7035 | 2469 | 53.41% | 10 | 5.3 | 53
2017-05-08 12:00 | 12 | 2640.135 | 1.13 | 2479 | 1150 | 1318.7035 | 2469 | 53.41% | 10 | 6.1 | 61
2017-05-08 13:00 | 13 | 2640.135 | 1.13 | 2479 | 1150 | 1318.7035 | 2469 | 53.41% | 10 | 7.89 | 78.9
2017-05-08 14:00 | 14 | 2640.135 | 1.13 | 2479 | 1150 | 1318.7035 | 2469 | 53.41% | 10 | 8 | 80
2017-05-08 15:00 | 15 | 2640.135 | 1.13 | 2479 | 1150 | 1318.7035 | 2469 | 53.41% | 10 | 11.24 | 112.4
2017-05-08 16:00 | 16 | 2640.135 | 1.13 | 2479 | 1150 | 1318.7035 | 2469 | 53.41% | 10 | 16.68 | 166.8
2017-05-08 17:00 | 17 | 2640.135 | 1.13 | 2479 | 1150 | 1318.7035 | 2469 | 53.41% | 10 | 22.69 | 226.9
2017-05-08 18:00 | 18 | 2640.135 | 1.13 | 2479 | 1150 | 1318.7035 | 2469 | 53.41% | 10 | 12.96 | 129.6
2017-05-08 19:00 | 19 | 3039.75 | 1.25 | 2702 | 1150 | 1511.8 | 2662 | 56.79% | 40 | 8.04 | 321.6
2017-05-08 20:00 | 20 | 3039.75 | 1.25 | 2702 | 1150 | 1511.8 | 2662 | 56.79% | 40 | 7.88 | 315.2
2017-05-08 21:00 | 21 | 3039.75 | 1.25 | 2702 | 1150 | 1511.8 | 2662 | 56.79% | 40 | 14.87 | 594.8
2017-05-08 22:00 | 22 | 3039.75 | 1.25 | 2702 | 1150 | 1511.8 | 2662 | 56.79% | 40 | 5.59 | 223.6
2017-05-08 23:00 | 23 | 3100.4 | 1.3 | 2696 | 1150 | 1500.3077 | 2650 | 56.62% | 46 | 9.67 | 444.82
2017-05-09 | 24 | 3100.4 | 1.3 | 2696 | 1150 | 1500.3077 | 2650 | 56.62% | 46 | 10.45 | 480.7
2017-05-09 01:00 | 1 | 3100.4 | 1.3 | 2696 | 1150 | 1500.3077 | 2650 | 56.62% | 46 | 4.51 | 207.46
2017-05-09 02:00 | 2 | 3100.4 | 1.3 | 2696 | 1150 | 1500.3077 | 2650 | 56.62% | 46 | 4.01 | 184.46
2017-05-09 03:00 | 3 | 3100.4 | 1.3 | 2696 | 1150 | 1500.3077 | 2650 | 56.62% | 46 | 4 | 184
2017-05-09 04:00 | 4 | 3100.4 | 1.3 | 2696 | 1150 | 1500.3077 | 2650 | 56.62% | 46 | 4 | 184
2017-05-09 05:00 | 5 | 3100.4 | 1.3 | 2696 | 1150 | 1500.3077 | 2650 | 56.62% | 46 | 3.89 | 178.94
2017-05-09 06:00 | 6 | 3100.4 | 1.3 | 2696 | 1150 | 1500.3077 | 2650 | 56.62% | 46 | 4 | 184
2017-05-09 07:00 | 7 | 3039.75 | 1.25 | 2702 | 1150 | 1511.8 | 2662 | 56.79% | 40 | 8 | 320
2017-05-09 08:00 | 8 | 3039.75 | 1.25 | 2702 | 1150 | 1511.8 | 2662 | 56.79% | 40 | 7.11 | 284.4
2017-05-09 09:00 | 9 | 3039.75 | 1.25 | 2702 | 1150 | 1511.8 | 2662 | 56.79% | 40 | 4.09 | 163.6
2017-05-09 10:00 | 10 | 3039.75 | 1.25 | 2702 | 1150 | 1511.8 | 2662 | 56.79% | 40 | 10 | 400
2017-05-09 11:00 | 11 | 2640.135 | 1.13 | 2479 | 1150 | 1318.7035 | 2469 | 53.41% | 10 | 6.96 | 69.6
2017-05-09 12:00 | 12 | 2640.135 | 1.13 | 2479 | 1150 | 1318.7035 | 2469 | 53.41% | 10 | 5.65 | 56.5
2017-05-09 13:00 | 13 | 2640.135 | 1.13 | 2479 | 1150 | 1318.7035 | 2469 | 53.41% | 10 | 7 | 70
2017-05-09 14:00 | 14 | 2640.135 | 1.13 | 2479 | 1150 | 1318.7035 | 2469 | 53.41% | 10 | 8 | 80
2017-05-09 15:00 | 15 | 2640.135 | 1.13 | 2479 | 1150 | 1318.7035 | 2469 | 53.41% | 10 | 10 | 100
2017-05-09 16:00 | 16 | 2640.135 | 1.13 | 2479 | 1150 | 1318.7035 | 2469 | 53.41% | 10 | 12.91 | 129.1
2017-05-09 17:00 | 17 | 2640.135 | 1.13 | 2479 | 1150 | 1318.7035 | 2469 | 53.41% | 10 | 20 | 200
2017-05-09 18:00 | 18 | 2640.135 | 1.13 | 2479 | 1150 | 1318.7035 | 2469 | 53.41% | 10 | 12.9 | 129
2017-05-09 19:00 | 19 | 3039.75 | 1.25 | 2702 | 1150 | 1511.8 | 2662 | 56.79% | 40 | 8 | 320
2017-05-09 20:00 | 20 | 3039.75 | 1.25 | 2702 | 1150 | 1511.8 | 2662 | 56.79% | 40 | 8 | 320
2017-05-09 21:00 | 21 | 3039.75 | 1.25 | 2702 | 1150 | 1511.8 | 2662 | 56.79% | 40 | 8.85 | 354
2017-05-09 22:00 | 22 | 3039.75 | 1.25 | 2702 | 1150 | 1511.8 | 2662 | 56.79% | 40 | 8.2 | 328
2017-05-09 23:00 | 23 | 3100.4 | 1.3 | 2696 | 1150 | 1500.3077 | 2650 | 56.62% | 46 | 6.03 | 277.38
2017-05-10 | 24 | 3100.4 | 1.3 | 2696 | 1150 | 1500.3077 | 2650 | 56.62% | 46 | 4.94 | 227.24
2017-05-10 01:00 | 1 | 3100.4 | 1.3 | 2696 | 1150 | 1500.3077 | 2650 | 56.62% | 46 | 8 | 368
2017-05-10 02:00 | 2 | 3100.4 | 1.3 | 2696 | 1150 | 1500.3077 | 2650 | 56.62% | 46 | 8 | 368
2017-05-10 03:00 | 3 | 3100.4 | 1.3 | 2696 | 1150 | 1500.3077 | 2650 | 56.62% | 46 | 4.75 | 218.5
2017-05-10 04:00 | 4 | 3100.4 | 1.3 | 2696 | 1150 | 1500.3077 | 2650 | 56.62% | 46 | 4.75 | 218.5
2017-05-10 05:00 | 5 | 3100.4 | 1.3 | 2696 | 1150 | 1500.3077 | 2650 | 56.62% | 46 | 5 | 230
2017-05-10 06:00 | 6 | 3100.4 | 1.3 | 2696 | 1150 | 1500.3077 | 2650 | 56.62% | 46 | 4.75 | 218.5
2017-05-10 07:00 | 7 | 3039.75 | 1.25 | 2702 | 1150 | 1511.8 | 2662 | 56.79% | 40 | 13.2 | 528
2017-05-10 08:00 | 8 | 3039.75 | 1.25 | 2702 | 1150 | 1511.8 | 2662 | 56.79% | 40 | 4.6 | 184
2017-05-10 09:00 | 9 | 3039.75 | 1.25 | 2702 | 1150 | 1511.8 | 2662 | 56.79% | 40 | 4.51 | 180.4
2017-05-10 10:00 | 10 | 3039.75 | 1.25 | 2702 | 1150 | 1511.8 | 2662 | 56.79% | 40 | 5.98 | 239.2
2017-05-10 11:00 | 11 | 2640.135 | 1.13 | 2479 | 1150 | 1318.7035 | 2469 | 53.41% | 10 | 6.74 | 67.4
2017-05-10 12:00 | 12 | 2640.135 | 1.13 | 2479 | 1150 | 1318.7035 | 2469 | 53.41% | 10 | 7.82 | 78.2
2017-05-10 13:00 | 13 | 2640.135 | 1.13 | 2479 | 1150 | 1318.7035 | 2469 | 53.41% | 10 | 9.76 | 97.6
2017-05-10 14:00 | 14 | 2640.135 | 1.13 | 2479 | 1150 | 1318.7035 | 2469 | 53.41% | 10 | 13.83 | 138.3
2017-05-10 15:00 | 15 | 2640.135 | 1.13 | 2479 | 1150 | 1318.7035 | 2469 | 53.41% | 10 | 17.12 | 171.2
2017-05-10 16:00 | 16 | 2640.135 | 1.13 | 2479 | 1150 | 1318.7035 | 2469 | 53.41% | 10 | 18.82 | 188.2
2017-05-10 17:00 | 17 | 2640.135 | 1.13 | 2479 | 1150 | 1318.7035 | 2469 | 53.41% | 10 | 20.49 | 204.9
2017-05-10 18:00 | 18 | 2640.135 | 1.13 | 2479 | 1150 | 1318.7035 | 2469 | 53.41% | 10 | 10.68 | 106.8
2017-05-10 19:00 | 19 | 3039.75 | 1.25 | 2702 | 1150 | 1511.8 | 2662 | 56.79% | 40 | 13.62 | 544.8
2017-05-10 20:00 | 20 | 3039.75 | 1.25 | 2702 | 1150 | 1511.8 | 2662 | 56.79% | 40 | 14.32 | 572.8
2017-05-10 21:00 | 21 | 3039.75 | 1.25 | 2702 | 1150 | 1511.8 | 2662 | 56.79% | 40 | 10.85 | 434
2017-05-10 22:00 | 22 | 3039.75 | 1.25 | 2702 | 1150 | 1511.8 | 2662 | 56.79% | 40 | 7.21 | 288.4
2017-05-10 23:00 | 23 | 3100.4 | 1.3 | 2696 | 1150 | 1500.3077 | 2650 | 56.62% | 46 | 7.99 | 367.54
2017-05-11 | 24 | 3100.4 | 1.3 | 2696 | 1150 | 1500.3077 | 2650 | 56.62% | 46 | 6 | 276
2017-05-11 01:00 | 1 | 3100.4 | 1.3 | 2696 | 1150 | 1500.3077 | 2650 | 56.62% | 46 | 3.01 | 138.46
2017-05-11 02:00 | 2 | 3100.4 | 1.3 | 2696 | 1150 | 1500.3077 | 2650 | 56.62% | 46 | 3 | 138
2017-05-11 03:00 | 3 | 3100.4 | 1.3 | 2696 | 1150 | 1500.3077 | 2650 | 56.62% | 46 | 3 | 138
2017-05-11 04:00 | 4 | 3100.4 | 1.3 | 2696 | 1150 | 1500.3077 | 2650 | 56.62% | 46 | 3 | 138
2017-05-11 05:00 | 5 | 3100.4 | 1.3 | 2696 | 1150 | 1500.3077 | 2650 | 56.62% | 46 | 3 | 138
2017-05-11 06:00 | 6 | 3100.4 | 1.3 | 2696 | 1150 | 1500.3077 | 2650 | 56.62% | 46 | 4 | 184
2017-05-11 07:00 | 7 | 3039.75 | 1.25 | 2702 | 1150 | 1511.8 | 2662 | 56.79% | 40 | 6.75 | 270
2017-05-11 08:00 | 8 | 3039.75 | 1.25 | 2702 | 1150 | 1511.8 | 2662 | 56.79% | 40 | 4.2 | 168
2017-05-11 09:00 | 9 | 3039.75 | 1.25 | 2702 | 1150 | 1511.8 | 2662 | 56.79% | 40 | 4.44 | 177.6
2017-05-11 10:00 | 10 | 3039.75 | 1.25 | 2702 | 1150 | 1511.8 | 2662 | 56.79% | 40 | 4.75 | 190
2017-05-11 11:00 | 11 | 2640.135 | 1.13 | 2479 | 1150 | 1318.7035 | 2469 | 53.41% | 10 | 5.51 | 55.1
2017-05-11 12:00 | 12 | 2640.135 | 1.13 | 2479 | 1150 | 1318.7035 | 2469 | 53.41% | 10 | 7.31 | 73.1
2017-05-11 13:00 | 13 | 2640.135 | 1.13 | 2479 | 1150 | 1318.7035 | 2469 | 53.41% | 10 | 7.29 | 72.9
2017-05-11 14:00 | 14 | 2640.135 | 1.13 | 2479 | 1150 | 1318.7035 | 2469 | 53.41% | 10 | 10.84 | 108.4
2017-05-11 15:00 | 15 | 2640.135 | 1.13 | 2479 | 1150 | 1318.7035 | 2469 | 53.41% | 10 | 15.21 | 152.1
2017-05-11 16:00 | 16 | 2640.135 | 1.13 | 2479 | 1150 | 1318.7035 | 2469 | 53.41% | 10 | 22.91 | 229.1
2017-05-11 17:00 | 17 | 2640.135 | 1.13 | 2479 | 1150 | 1318.7035 | 2469 | 53.41% | 10 | 26.53 | 265.3
2017-05-11 18:00 | 18 | 2640.135 | 1.13 | 2479 | 1150 | 1318.7035 | 2469 | 53.41% | 10 | 15.07 | 150.7
2017-05-11 19:00 | 19 | 3039.75 | 1.25 | 2702 | 1150 | 1511.8 | 2662 | 56.79% | 40 | 9.14 | 365.6
2017-05-11 20:00 | 20 | 3039.75 | 1.25 | 2702 | 1150 | 1511.8 | 2662 | 56.79% | 40 | 8 | 320
2017-05-11 21:00 | 21 | 3039.75 | 1.25 | 2702 | 1150 | 1511.8 | 2662 | 56.79% | 40 | 6.97 | 278.8
2017-05-11 22:00 | 22 | 3039.75 | 1.25 | 2702 | 1150 | 1511.8 | 2662 | 56.79% | 40 | 8 | 320
2017-05-11 23:00 | 23 | 3100.4 | 1.3 | 2696 | 1150 | 1500.3077 | 2650 | 56.62% | 46 | 6 | 276
2017-05-12 | 24 | 3100.4 | 1.3 | 2696 | 1150 | 1500.3077 | 2650 | 56.62% | 46 | 6 | 276
2017-05-12 01:00 | 1 | 3100.4 | 1.3 | 2696 | 1150 | 1500.3077 | 2650 | 56.62% | 46 | 4.75 | 218.5
2017-05-12 02:00 | 2 | 3100.4 | 1.3 | 2696 | 1150 | 1500.3077 | 2650 | 56.62% | 46 | 3.99 | 183.54
2017-05-12 03:00 | 3 | 3100.4 | 1.3 | 2696 | 1150 | 1500.3077 | 2650 | 56.62% | 46 | 3.11 | 143.06
2017-05-12 04:00 | 4 | 3100.4 | 1.3 | 2696 | 1150 | 1500.3077 | 2650 | 56.62% | 46 | 3.11 | 143.06
2017-05-12 05:00 | 5 | 3100.4 | 1.3 | 2696 | 1150 | 1500.3077 | 2650 | 56.62% | 46 | 3.95 | 181.7
2017-05-12 06:00 | 6 | 3100.4 | 1.3 | 2696 | 1150 | 1500.3077 | 2650 | 56.62% | 46 | 5.05 | 232.3
2017-05-12 07:00 | 7 | 3039.75 | 1.25 | 2702 | 1150 | 1511.8 | 2662 | 56.79% | 40 | 8.31 | 332.4
2017-05-12 08:00 | 8 | 3039.75 | 1.25 | 2702 | 1150 | 1511.8 | 2662 | 56.79% | 40 | 7.73 | 309.2
2017-05-12 09:00 | 9 | 3039.75 | 1.25 | 2702 | 1150 | 1511.8 | 2662 | 56.79% | 40 | 8 | 320
2017-05-12 10:00 | 10 | 3039.75 | 1.25 | 2702 | 1150 | 1511.8 | 2662 | 56.79% | 40 | 8.11 | 324.4
2017-05-12 11:00 | 11 | 2640.135 | 1.13 | 2479 | 1150 | 1318.7035 | 2469 | 53.41% | 10 | 7.8 | 78
2017-05-12 12:00 | 12 | 2640.135 | 1.13 | 2479 | 1150 | 1318.7035 | 2469 | 53.41% | 10 | 6.54 | 65.4
2017-05-12 13:00 | 13 | 2640.135 | 1.13 | 2479 | 1150 | 1318.7035 | 2469 | 53.41% | 10 | 7.53 | 75.3
2017-05-12 14:00 | 14 | 2640.135 | 1.13 | 2479 | 1150 | 1318.7035 | 2469 | 53.41% | 10 | 8 | 80
2017-05-12 15:00 | 15 | 2640.135 | 1.13 | 2479 | 1150 | 1318.7035 | 2469 | 53.41% | 10 | 12.81 | 128.1
2017-05-12 16:00 | 16 | 2640.135 | 1.13 | 2479 | 1150 | 1318.7035 | 2469 | 53.41% | 10 | 23.65 | 236.5
2017-05-12 17:00 | 17 | 2640.135 | 1.13 | 2479 | 1150 | 1318.7035 | 2469 | 53.41% | 10 | 28.67 | 286.7
2017-05-12 18:00 | 18 | 2640.135 | 1.13 | 2479 | 1150 | 1318.7035 | 2469 | 53.41% | 10 | 18.25 | 182.5
2017-05-12 19:00 | 19 | 3039.75 | 1.25 | 2702 | 1150 | 1511.8 | 2662 | 56.79% | 40 | 10.93 | 437.2
2017-05-12 20:00 | 20 | 3039.75 | 1.25 | 2702 | 1150 | 1511.8 | 2662 | 56.79% | 40 | 8.48 | 339.2
2017-05-12 21:00 | 21 | 3039.75 | 1.25 | 2702 | 1150 | 1511.8 | 2662 | 56.79% | 40 | 8.27 | 330.8
2017-05-12 22:00 | 22 | 3039.75 | 1.25 | 2702 | 1150 | 1511.8 | 2662 | 56.79% | 40 | 7.29 | 291.6
2017-05-12 23:00 | 23 | 3100.4 | 1.3 | 2696 | 1150 | 1500.3077 | 2650 | 56.62% | 46 | 6.2 | 285.2
2017-05-13 | 24 | 3100.4 | 1.3 | 2696 | 1150 | 1500.3077 | 2650 | 56.62% | 46 | 6 | 276
2017-05-13 01:00 | 1 | 3100.4 | 1.3 | 2696 | 1150 | 1500.3077 | 2650 | 56.62% | 46 | 3.69 | 169.74
2017-05-13 02:00 | 2 | 3100.4 | 1.3 | 2696 | 1150 | 1500.3077 | 2650 | 56.62% | 46 | 3.01 | 138.46
2017-05-13 03:00 | 3 | 3100.4 | 1.3 | 2696 | 1150 | 1500.3077 | 2650 | 56.62% | 46 | 3.01 | 138.46
2017-05-13 04:00 | 4 | 3100.4 | 1.3 | 2696 | 1150 | 1500.3077 | 2650 | 56.62% | 46 | 3 | 138
2017-05-13 05:00 | 5 | 3100.4 | 1.3 | 2696 | 1150 | 1500.3077 | 2650 | 56.62% | 46 | 3 | 138
2017-05-13 06:00 | 6 | 3100.4 | 1.3 | 2696 | 1150 | 1500.3077 | 2650 | 56.62% | 46 | 3.01 | 138.46
2017-05-13 07:00 | 7 | 3039.75 | 1.25 | 2702 | 1150 | 1511.8 | 2662 | 56.79% | 40 | 6 | 240
2017-05-13 08:00 | 8 | 3039.75 | 1.25 | 2702 | 1150 | 1511.8 | 2662 | 56.79% | 40 | 7 | 280
2017-05-13 09:00 | 9 | 3039.75 | 1.25 | 2702 | 1150 | 1511.8 | 2662 | 56.79% | 40 | 6.5 | 260
2017-05-13 10:00 | 10 | 3039.75 | 1.25 | 2702 | 1150 | 1511.8 | 2662 | 56.79% | 40 | 9.28 | 371.2
2017-05-13 11:00 | 11 | 2640.135 | 1.13 | 2479 | 1150 | 1318.7035 | 2469 | 53.41% | 10 | 10 | 100
2017-05-13 12:00 | 12 | 2640.135 | 1.13 | 2479 | 1150 | 1318.7035 | 2469 | 53.41% | 10 | 8 | 80
2017-05-13 13:00 | 13 | 2640.135 | 1.13 | 2479 | 1150 | 1318.7035 | 2469 | 53.41% | 10 | 8.6 | 86
2017-05-13 14:00 | 14 | 2640.135 | 1.13 | 2479 | 1150 | 1318.7035 | 2469 | 53.41% | 10 | 9.63 | 96.3
2017-05-13 15:00 | 15 | 2640.135 | 1.13 | 2479 | 1150 | 1318.7035 | 2469 | 53.41% | 10 | 10.85 | 108.5
2017-05-13 16:00 | 16 | 2640.135 | 1.13 | 2479 | 1150 | 1318.7035 | 2469 | 53.41% | 10 | 22.08 | 220.8
2017-05-13 17:00 | 17 | 2640.135 | 1.13 | 2479 | 1150 | 1318.7035 | 2469 | 53.41% | 10 | 33.1 | 331
2017-05-13 18:00 | 18 | 2640.135 | 1.13 | 2479 | 1150 | 1318.7035 | 2469 | 53.41% | 10 | 24.62 | 246.2
2017-05-13 19:00 | 19 | 3039.75 | 1.25 | 2702 | 1150 | 1511.8 | 2662 | 56.79% | 40 | 9.37 | 374.8
2017-05-13 20:00 | 20 | 3039.75 | 1.25 | 2702 | 1150 | 1511.8 | 2662 | 56.79% | 40 | 8 | 320
2017-05-13 21:00 | 21 | 3039.75 | 1.25 | 2702 | 1150 | 1511.8 | 2662 | 56.79% | 40 | 7.72 | 308.8
2017-05-13 22:00 | 22 | 3039.75 | 1.25 | 2702 | 1150 | 1511.8 | 2662 | 56.79% | 40 | 6.51 | 260.4
2017-05-13 23:00 | 23 | 3100.4 | 1.3 | 2696 | 1150 | 1500.3077 | 2650 | 56.62% | 46 | 4 | 184
2017-05-14 | 24 | 3100.4 | 1.3 | 2696 | 1150 | 1500.3077 | 2650 | 56.62% | 46 | 4.25 | 195.5
2017-05-14 01:00 | 1 | 3100.4 | 1.3 | 2696 | 1150 | 1500.3077 | 2650 | 56.62% | 46 | 3.01 | 138.46
2017-05-14 02:00 | 2 | 3100.4 | 1.3 | 2696 | 1150 | 1500.3077 | 2650 | 56.62% | 46 | 3 | 138
2017-05-14 03:00 | 3 | 3100.4 | 1.3 | 2696 | 1150 | 1500.3077 | 2650 | 56.62% | 46 | 3 | 138
2017-05-14 04:00 | 4 | 3100.4 | 1.3 | 2696 | 1150 | 1500.3077 | 2650 | 56.62% | 46 | 3 | 138
2017-05-14 05:00 | 5 | 3100.4 | 1.3 | 2696 | 1150 | 1500.3077 | 2650 | 56.62% | 46 | 3 | 138
2017-05-14 06:00 | 6 | 3100.4 | 1.3 | 2696 | 1150 | 1500.3077 | 2650 | 56.62% | 46 | 4 | 184
2017-05-14 07:00 | 7 | 3039.75 | 1.25 | 2702 | 1150 | 1511.8 | 2662 | 56.79% | 40 | 7.61 | 304.4
2017-05-14 08:00 | 8 | 3039.75 | 1.25 | 2702 | 1150 | 1511.8 | 2662 | 56.79% | 40 | 5.5 | 220
2017-05-14 09:00 | 9 | 3039.75 | 1.25 | 2702 | 1150 | 1511.8 | 2662 | 56.79% | 40 | 7.61 | 304.4
2017-05-14 10:00 | 10 | 3039.75 | 1.25 | 2702 | 1150 | 1511.8 | 2662 | 56.79% | 40 | 8 | 320
2017-05-14 11:00 | 11 | 2640.135 | 1.13 | 2479 | 1150 | 1318.7035 | 2469 | 53.41% | 10 | 7.8 | 78
2017-05-14 12:00 | 12 | 2640.135 | 1.13 | 2479 | 1150 | 1318.7035 | 2469 | 53.41% | 10 | 8 | 80
2017-05-14 13:00 | 13 | 2640.135 | 1.13 | 2479 | 1150 | 1318.7035 | 2469 | 53.41% | 10 | 5.82 | 58.2
2017-05-14 14:00 | 14 | 2640.135 | 1.13 | 2479 | 1150 | 1318.7035 | 2469 | 53.41% | 10 | 8.44 | 84.4
2017-05-14 15:00 | 15 | 2640.135 | 1.13 | 2479 | 1150 | 1318.7035 | 2469 | 53.41% | 10 | 13.55 | 135.5
2017-05-14 16:00 | 16 | 2640.135 | 1.13 | 2479 | 1150 | 1318.7035 | 2469 | 53.41% | 10 | 26.52 | 265.2
2017-05-14 17:00 | 17 | 2640.135 | 1.13 | 2479 | 1150 | 1318.7035 | 2469 | 53.41% | 10 | 28.56 | 285.6
2017-05-14 18:00 | 18 | 2640.135 | 1.13 | 2479 | 1150 | 1318.7035 | 2469 | 53.41% | 10 | 15 | 150
2017-05-14 19:00 | 19 | 3039.75 | 1.25 | 2702 | 1150 | 1511.8 | 2662 | 56.79% | 40 | 9.85 | 394
2017-05-14 20:00 | 20 | 3039.75 | 1.25 | 2702 | 1150 | 1511.8 | 2662 | 56.79% | 40 | 7.85 | 314
2017-05-14 21:00 | 21 | 3039.75 | 1.25 | 2702 | 1150 | 1511.8 | 2662 | 56.79% | 40 | 10 | 400
2017-05-14 22:00 | 22 | 3039.75 | 1.25 | 2702 | 1150 | 1511.8 | 2662 | 56.79% | 40 | 6.34 | 253.6
2017-05-14 23:00 | 23 | 3100.4 | 1.3 | 2696 | 1150 | 1500.3077 | 2650 | 56.62% | 46 | 5.32 | 244.72
2017-05-15 | 24 | 3100.4 | 1.3 | 2696 | 1150 | 1500.3077 | 2650 | 56.62% | 46 | 5.75 | 264.5
2017-05-15 01:00 | 1 | 3100.4 | 1.3 | 2696 | 1150 | 1500.3077 | 2650 | 56.62% | 46 | 4.25 | 195.5
2017-05-15 02:00 | 2 | 3100.4 | 1.3 | 2696 | 1150 | 1500.3077 | 2650 | 56.62% | 46 | 4 | 184
2017-05-15 03:00 | 3 | 3100.4 | 1.3 | 2696 | 1150 | 1500.3077 | 2650 | 56.62% | 46 | 4.25 | 195.5
2017-05-15 04:00 | 4 | 3100.4 | 1.3 | 2696 | 1150 | 1500.3077 | 2650 | 56.62% | 46 | 4.25 | 195.5
2017-05-15 05:00 | 5 | 3100.4 | 1.3 | 2696 | 1150 | 1500.3077 | 2650 | 56.62% | 46 | 4.25 | 195.5
2017-05-15 06:00 | 6 | 3100.4 | 1.3 | 2696 | 1150 | 1500.3077 | 2650 | 56.62% | 46 | 4.25 | 195.5
2017-05-15 07:00 | 7 | 3039.75 | 1.25 | 2702 | 1150 | 1511.8 | 2662 | 56.79% | 40 | 12 | 480
2017-05-15 08:00 | 8 | 3039.75 | 1.25 | 2702 | 1150 | 1511.8 | 2662 | 56.79% | 40 | 7 | 280
2017-05-15 09:00 | 9 | 3039.75 | 1.25 | 2702 | 1150 | 1511.8 | 2662 | 56.79% | 40 | 10 | 400
2017-05-15 10:00 | 10 | 3039.75 | 1.25 | 2702 | 1150 | 1511.8 | 2662 | 56.79% | 40 | 11 | 440
2017-05-15 11:00 | 11 | 2640.135 | 1.13 | 2479 | 1150 | 1318.7035 | 2469 | 53.41% | 10 | 11.25 | 112.5
2017-05-15 12:00 | 12 | 2640.135 | 1.13 | 2479 | 1150 | 1318.7035 | 2469 | 53.41% | 10 | 7.83 | 78.3
2017-05-15 13:00 | 13 | 2640.135 | 1.13 | 2479 | 1150 | 1318.7035 | 2469 | 53.41% | 10 | 8.61 | 86.1
2017-05-15 14:00 | 14 | 2640.135 | 1.13 | 2479 | 1150 | 1318.7035 | 2469 | 53.41% | 10 | 11.48 | 114.8
2017-05-15 15:00 | 15 | 2640.135 | 1.13 | 2479 | 1150 | 1318.7035 | 2469 | 53.41% | 10 | 11.79 | 117.9
2017-05-15 16:00 | 16 | 2640.135 | 1.13 | 2479 | 1150 | 1318.7035 | 2469 | 53.41% | 10 | 20 | 200
2017-05-15 17:00 | 17 | 2640.135 | 1.13 | 2479 | 1150 | 1318.7035 | 2469 | 53.41% | 10 | 20.03 | 200.3
2017-05-15 18:00 | 18 | 2640.135 | 1.13 | 2479 | 1150 | 1318.7035 | 2469 | 53.41% | 10 | 9.42 | 94.2
2017-05-15 19:00 | 19 | 3039.75 | 1.25 | 2702 | 1150 | 1511.8 | 2662 | 56.79% | 40 | 7.32 | 292.8
2017-05-15 20:00 | 20 | 3039.75 | 1.25 | 2702 | 1150 | 1511.8 | 2662 | 56.79% | 40 | 6.99 | 279.6
2017-05-15 21:00 | 21 | 3039.75 | 1.25 | 2702 | 1150 | 1511.8 | 2662 | 56.79% | 40 | 8.04 | 321.6
2017-05-15 22:00 | 22 | 3039.75 | 1.25 | 2702 | 1150 | 1511.8 | 2662 | 56.79% | 40 | 8.86 | 354.4
2017-05-15 23:00 | 23 | 3100.4 | 1.3 | 2696 | 1150 | 1500.3077 | 2650 | 56.62% | 46 | 5.75 | 264.5
2017-05-16 | 24 | 3100.4 | 1.3 | 2696 | 1150 | 1500.3077 | 2650 | 56.62% | 46 | 5.75 | 264.5
2017-05-16 01:00 | 1 | 3100.4 | 1.3 | 2696 | 1150 | 1500.3077 | 2650 | 56.62% | 46 | 7.25 | 333.5
2017-05-16 02:00 | 2 | 3100.4 | 1.3 | 2696 | 1150 | 1500.3077 | 2650 | 56.62% | 46 | 4.25 | 195.5
2017-05-16 03:00 | 3 | 3100.4 | 1.3 | 2696 | 1150 | 1500.3077 | 2650 | 56.62% | 46 | 4.25 | 195.5
2017-05-16 04:00 | 4 | 3100.4 | 1.3 | 2696 | 1150 | 1500.3077 | 2650 | 56.62% | 46 | 4.25 | 195.5
2017-05-16 05:00 | 5 | 3100.4 | 1.3 | 2696 | 1150 | 1500.3077 | 2650 | 56.62% | 46 | 4.25 | 195.5
2017-05-16 06:00 | 6 | 3100.4 | 1.3 | 2696 | 1150 | 1500.3077 | 2650 | 56.62% | 46 | 7.25 | 333.5
2017-05-16 07:00 | 7 | 3039.75 | 1.25 | 2702 | 1150 | 1511.8 | 2662 | 56.79% | 40 | 15 | 600
2017-05-16 08:00 | 8 | 3039.75 | 1.25 | 2702 | 1150 | 1511.8 | 2662 | 56.79% | 40 | 12 | 480
2017-05-16 09:00 | 9 | 3039.75 | 1.25 | 2702 | 1150 | 1511.8 | 2662 | 56.79% | 40 | 12 | 480
2017-05-16 10:00 | 10 | 3039.75 | 1.25 | 2702 | 1150 | 1511.8 | 2662 | 56.79% | 40 | 19.89 | 795.6
2017-05-16 11:00 | 11 | 2640.135 | 1.13 | 2479 | 1150 | 1318.7035 | 2469 | 53.41% | 10 | 12.85 | 128.5
2017-05-16 12:00 | 12 | 2640.135 | 1.13 | 2479 | 1150 | 1318.7035 | 2469 | 53.41% | 10 | 12.01 | 120.1
2017-05-16 13:00 | 13 | 2640.135 | 1.13 | 2479 | 1150 | 1318.7035 | 2469 | 53.41% | 10 | 9.85 | 98.5
2017-05-16 14:00 | 14 | 2640.135 | 1.13 | 2479 | 1150 | 1318.7035 | 2469 | 53.41% | 10 | 12.01 | 120.1
2017-05-16 15:00 | 15 | 2640.135 | 1.13 | 2479 | 1150 | 1318.7035 | 2469 | 53.41% | 10 | 10.03 | 100.3
2017-05-16 16:00 | 16 | 2640.135 | 1.13 | 2479 | 1150 | 1318.7035 | 2469 | 53.41% | 10 | 18.92 | 189.2
2017-05-16 17:00 | 17 | 2640.135 | 1.13 | 2479 | 1150 | 1318.7035 | 2469 | 53.41% | 10 | 23.62 | 236.2
2017-05-16 18:00 | 18 | 2640.135 | 1.13 | 2479 | 1150 | 1318.7035 | 2469 | 53.41% | 10 | 15 | 150
2017-05-16 19:00 | 19 | 3039.75 | 1.25 | 2702 | 1150 | 1511.8 | 2662 | 56.79% | 40 | 11.89 | 475.6
2017-05-16 20:00 | 20 | 3039.75 | 1.25 | 2702 | 1150 | 1511.8 | 2662 | 56.79% | 40 | 11.25 | 450
2017-05-16 21:00 | 21 | 3039.75 | 1.25 | 2702 | 1150 | 1511.8 | 2662 | 56.79% | 40 | 11.03 | 441.2
2017-05-16 22:00 | 22 | 3039.75 | 1.25 | 2702 | 1150 | 1511.8 | 2662 | 56.79% | 40 | 7.61 | 304.4
2017-05-16 23:00 | 23 | 3100.4 | 1.3 | 2696 | 1150 | 1500.3077 | 2650 | 56.62% | 46 | 5.75 | 264.5
2017-05-17 | 24 | 3100.4 | 1.3 | 2696 | 1150 | 1500.3077 | 2650 | 56.62% | 46 | 6.29 | 289.34
2017-05-17 01:00 | 1 | 3100.4 | 1.3 | 2696 | 1150 | 1500.3077 | 2650 | 56.62% | 46 | 8 | 368
2017-05-17 02:00 | 2 | 3100.4 | 1.3 | 2696 | 1150 | 1500.3077 | 2650 | 56.62% | 46 | 7.61 | 350.06
2017-05-17 03:00 | 3 | 3100.4 | 1.3 | 2696 | 1150 | 1500.3077 | 2650 | 56.62% | 46 | 7.61 | 350.06
2017-05-17 04:00 | 4 | 3100.4 | 1.3 | 2696 | 1150 | 1500.3077 | 2650 | 56.62% | 46 | 7.61 | 350.06
2017-05-17 05:00 | 5 | 3100.4 | 1.3 | 2696 | 1150 | 1500.3077 | 2650 | 56.62% | 46 | 7.61 | 350.06
2017-05-17 06:00 | 6 | 3100.4 | 1.3 | 2696 | 1150 | 1500.3077 | 2650 | 56.62% | 46 | 7.25 | 333.5
2017-05-17 07:00 | 7 | 3039.75 | 1.25 | 2702 | 1150 | 1511.8 | 2662 | 56.79% | 40 | 12.25 | 490
2017-05-17 08:00 | 8 | 3039.75 | 1.25 | 2702 | 1150 | 1511.8 | 2662 | 56.79% | 40 | 8.5 | 340
2017-05-17 09:00 | 9 | 3039.75 | 1.25 | 2702 | 1150 | 1511.8 | 2662 | 56.79% | 40 | 8 | 320
2017-05-17 10:00 | 10 | 3039.75 | 1.25 | 2702 | 1150 | 1511.8 | 2662 | 56.79% | 40 | 14.25 | 570
2017-05-17 11:00 | 11 | 2640.135 | 1.13 | 2479 | 1150 | 1318.7035 | 2469 | 53.41% | 10 | 14 | 140
2017-05-17 12:00 | 12 | 2640.135 | 1.13 | 2479 | 1150 | 1318.7035 | 2469 | 53.41% | 10 | 13.21 | 132.1
2017-05-17 13:00 | 13 | 2640.135 | 1.13 | 2479 | 1150 | 1318.7035 | 2469 | 53.41% | 10 | 8.72 | 87.2
2017-05-17 14:00 | 14 | 2640.135 | 1.13 | 2479 | 1150 | 1318.7035 | 2469 | 53.41% | 10 | 11.25 | 112.5
2017-05-17 15:00 | 15 | 2640.135 | 1.13 | 2479 | 1150 | 1318.7035 | 2469 | 53.41% | 10 | 13.25 | 132.5
2017-05-17 16:00 | 16 | 2640.135 | 1.13 | 2479 | 1150 | 1318.7035 | 2469 | 53.41% | 10 | 20.28 | 202.8
2017-05-17 17:00 | 17 | 2640.135 | 1.13 | 2479 | 1150 | 1318.7035 | 2469 | 53.41% | 10 | 23.29 | 232.9
2017-05-17 18:00 | 18 | 2640.135 | 1.13 | 2479 | 1150 | 1318.7035 | 2469 | 53.41% | 10 | 14.15 | 141.5
2017-05-17 19:00 | 19 | 3039.75 | 1.25 | 2702 | 1150 | 1511.8 | 2662 | 56.79% | 40 | 10.49 | 419.6
2017-05-17 20:00 | 20 | 3039.75 | 1.25 | 2702 | 1150 | 1511.8 | 2662 | 56.79% | 40 | 8.45 | 338
2017-05-17 21:00 | 21 | 3039.75 | 1.25 | 2702 | 1150 | 1511.8 | 2662 | 56.79% | 40 | 11.9 | 476
2017-05-17 22:00 | 22 | 3039.75 | 1.25 | 2702 | 1150 | 1511.8 | 2662 | 56.79% | 40 | 8.12 | 324.8
2017-05-17 23:00 | 23 | 3100.4 | 1.3 | 2696 | 1150 | 1500.3077 | 2650 | 56.62% | 46 | 7.11 | 327.06
2017-05-18 | 24 | 3100.4 | 1.3 | 2696 | 1150 | 1500.3077 | 2650 | 56.62% | 46 | 5.75 | 264.5
2017-05-18 01:00 | 1 | 3100.4 | 1.3 | 2696 | 1150 | 1500.3077 | 2650 | 56.62% | 46 | 7.25 | 333.5
2017-05-18 02:00 | 2 | 3100.4 | 1.3 | 2696 | 1150 | 1500.3077 | 2650 | 56.62% | 46 | 7.25 | 333.5
2017-05-18 03:00 | 3 | 3100.4 | 1.3 | 2696 | 1150 | 1500.3077 | 2650 | 56.62% | 46 | 7.25 | 333.5
2017-05-18 04:00 | 4 | 3100.4 | 1.3 | 2696 | 1150 | 1500.3077 | 2650 | 56.62% | 46 | 7.11 | 327.06
2017-05-18 05:00 | 5 | 3100.4 | 1.3 | 2696 | 1150 | 1500.3077 | 2650 | 56.62% | 46 | 7.11 | 327.06
2017-05-18 06:00 | 6 | 3100.4 | 1.3 | 2696 | 1150 | 1500.3077 | 2650 | 56.62% | 46 | 7.25 | 333.5
2017-05-18 07:00 | 7 | 3039.75 | 1.25 | 2702 | 1150 | 1511.8 | 2662 | 56.79% | 40 | 10.25 | 410
2017-05-18 08:00 | 8 | 3039.75 | 1.25 | 2702 | 1150 | 1511.8 | 2662 | 56.79% | 40 | 8 | 320
2017-05-18 09:00 | 9 | 3039.75 | 1.25 | 2702 | 1150 | 1511.8 | 2662 | 56.79% | 40 | 7.61 | 304.4
2017-05-18 10:00 | 10 | 3039.75 | 1.25 | 2702 | 1150 | 1511.8 | 2662 | 56.79% | 40 | 8.74 | 349.6
2017-05-18 11:00 | 11 | 2640.135 | 1.13 | 2479 | 1150 | 1318.7035 | 2469 | 53.41% | 10 | 7.11 | 71.1
2017-05-18 12:00 | 12 | 2640.135 | 1.13 | 2479 | 1150 | 1318.7035 | 2469 | 53.41% | 10 | 7.31 | 73.1
2017-05-18 13:00 | 13 | 2640.135 | 1.13 | 2479 | 1150 | 1318.7035 | 2469 | 53.41% | 10 | 8.31 | 83.1
2017-05-18 14:00 | 14 | 2640.135 | 1.13 | 2479 | 1150 | 1318.7035 | 2469 | 53.41% | 10 | 13.19 | 131.9
2017-05-18 15:00 | 15 | 2640.135 | 1.13 | 2479 | 1150 | 1318.7035 | 2469 | 53.41% | 10 | 17.03 | 170.3
2017-05-18 16:00 | 16 | 2640.135 | 1.13 | 2479 | 1150 | 1318.7035 | 2469 | 53.41% | 10 | 23.55 | 235.5
2017-05-18 17:00 | 17 | 2640.135 | 1.13 | 2479 | 1150 | 1318.7035 | 2469 | 53.41% | 10 | 22.49 | 224.9
2017-05-18 18:00 | 18 | 2640.135 | 1.13 | 2479 | 1150 | 1318.7035 | 2469 | 53.41% | 10 | 12.29 | 122.9
2017-05-18 19:00 | 19 | 3039.75 | 1.25 | 2702 | 1150 | 1511.8 | 2662 | 56.79% | 40 | 12.78 | 511.2
2017-05-18 20:00 | 20 | 3039.75 | 1.25 | 2702 | 1150 | 1511.8 | 2662 | 56.79% | 40 | 10 | 400
2017-05-18 21:00 | 21 | 3039.75 | 1.25 | 2702 | 1150 | 1511.8 | 2662 | 56.79% | 40 | 11.67 | 466.8
2017-05-18 22:00 | 22 | 3039.75 | 1.25 | 2702 | 1150 | 1511.8 | 2662 | 56.79% | 40 | 8 | 320
2017-05-18 23:00 | 23 | 3100.4 | 1.3 | 2696 | 1150 | 1500.3077 | 2650 | 56.62% | 46 | 7.61 | 350.06
2017-05-19 | 24 | 3100.4 | 1.3 | 2696 | 1150 | 1500.3077 | 2650 | 56.62% | 46 | 5.75 | 264.5
2017-05-19 01:00 | 1 | 3100.4 | 1.3 | 2696 | 1150 | 1500.3077 | 2650 | 56.62% | 46 | 3.44 | 158.24
2017-05-19 02:00 | 2 | 3100.4 | 1.3 | 2696 | 1150 | 1500.3077 | 2650 | 56.62% | 46 | 4.75 | 218.5
2017-05-19 03:00 | 3 | 3100.4 | 1.3 | 2696 | 1150 | 1500.3077 | 2650 | 56.62% | 46 | 3.3 | 151.8
2017-05-19 04:00 | 4 | 3100.4 | 1.3 | 2696 | 1150 | 1500.3077 | 2650 | 56.62% | 46 | 3.01 | 138.46
2017-05-19 05:00 | 5 | 3100.4 | 1.3 | 2696 | 1150 | 1500.3077 | 2650 | 56.62% | 46 | 4.75 | 218.5
2017-05-19 06:00 | 6 | 3100.4 | 1.3 | 2696 | 1150 | 1500.3077 | 2650 | 56.62% | 46 | 4.75 | 218.5
2017-05-19 07:00 | 7 | 3039.75 | 1.25 | 2702 | 1150 | 1511.8 | 2662 | 56.79% | 40 | 11 | 440
2017-05-19 08:00 | 8 | 3039.75 | 1.25 | 2702 | 1150 | 1511.8 | 2662 | 56.79% | 40 | 5.5 | 220
2017-05-19 09:00 | 9 | 3039.75 | 1.25 | 2702 | 1150 | 1511.8 | 2662 | 56.79% | 40 | 6.5 | 260
2017-05-19 10:00 | 10 | 3039.75 | 1.25 | 2702 | 1150 | 1511.8 | 2662 | 56.79% | 40 | 9 | 360
2017-05-19 11:00 | 11 | 2640.135 | 1.13 | 2479 | 1150 | 1318.7035 | 2469 | 53.41% | 10 | 5.72 | 57.2
2017-05-19 12:00 | 12 | 2640.135 | 1.13 | 2479 | 1150 | 1318.7035 | 2469 | 53.41% | 10 | 7 | 70
2017-05-19 13:00 | 13 | 2640.135 | 1.13 | 2479 | 1150 | 1318.7035 | 2469 | 53.41% | 10 | 10 | 100
2017-05-19 14:00 | 14 | 2640.135 | 1.13 | 2479 | 1150 | 1318.7035 | 2469 | 53.41% | 10 | 10.21 | 102.1
2017-05-19 15:00 | 15 | 2640.135 | 1.13 | 2479 | 1150 | 1318.7035 | 2469 | 53.41% | 10 | 13.24 | 132.4
2017-05-19 16:00 | 16 | 2640.135 | 1.13 | 2479 | 1150 | 1318.7035 | 2469 | 53.41% | 10 | 25.63 | 256.3
2017-05-19 17:00 | 17 | 2640.135 | 1.13 | 2479 | 1150 | 1318.7035 | 2469 | 53.41% | 10 | 28.19 | 281.9
2017-05-19 18:00 | 18 | 2640.135 | 1.13 | 2479 | 1150 | 1318.7035 | 2469 | 53.41% | 10 | 18.88 | 188.8
2017-05-19 19:00 | 19 | 3039.75 | 1.25 | 2702 | 1150 | 1511.8 | 2662 | 56.79% | 40 | 11.48 | 459.2
2017-05-19 20:00 | 20 | 3039.75 | 1.25 | 2702 | 1150 | 1511.8 | 2662 | 56.79% | 40 | 8 | 320
2017-05-19 21:00 | 21 | 3039.75 | 1.25 | 2702 | 1150 | 1511.8 | 2662 | 56.79% | 40 | 11.73 | 469.2
2017-05-19 22:00 | 22 | 3039.75 | 1.25 | 2702 | 1150 | 1511.8 | 2662 | 56.79% | 40 | 7.76 | 310.4
2017-05-19 23:00 | 23 | 3100.4 | 1.3 | 2696 | 1150 | 1500.3077 | 2650 | 56.62% | 46 | 9.25 | 425.5
2017-05-20 | 24 | 3100.4 | 1.3 | 2696 | 1150 | 1500.3077 | 2650 | 56.62% | 46 | 6.68 | 307.28
2017-05-20 01:00 | 1 | 3100.4 | 1.3 | 2696 | 1150 | 1500.3077 | 2650 | 56.62% | 46 | 8.51 | 391.46
2017-05-20 02:00 | 2 | 3100.4 | 1.3 | 2696 | 1150 | 1500.3077 | 2650 | 56.62% | 46 | 7 | 322
2017-05-20 03:00 | 3 | 3100.4 | 1.3 | 2696 | 1150 | 1500.3077 | 2650 | 56.62% | 46 | 3.01 | 138.46
2017-05-20 04:00 | 4 | 3100.4 | 1.3 | 2696 | 1150 | 1500.3077 | 2650 | 56.62% | 46 | 3.14 | 144.44
2017-05-20 05:00 | 5 | 3100.4 | 1.3 | 2696 | 1150 | 1500.3077 | 2650 | 56.62% | 46 | 5.2 | 239.2
2017-05-20 06:00 | 6 | 3100.4 | 1.3 | 2696 | 1150 | 1500.3077 | 2650 | 56.62% | 46 | 7.61 | 350.06
2017-05-20 07:00 | 7 | 3039.75 | 1.25 | 2702 | 1150 | 1511.8 | 2662 | 56.79% | 40 | 12.48 | 499.2
2017-05-20 08:00 | 8 | 3039.75 | 1.25 | 2702 | 1150 | 1511.8 | 2662 | 56.79% | 40 | 7.69 | 307.6
2017-05-20 09:00 | 9 | 3039.75 | 1.25 | 2702 | 1150 | 1511.8 | 2662 | 56.79% | 40 | 10 | 400
2017-05-20 10:00 | 10 | 3039.75 | 1.25 | 2702 | 1150 | 1511.8 | 2662 | 56.79% | 40 | 10 | 400
2017-05-20 11:00 | 11 | 2640.135 | 1.13 | 2479 | 1150 | 1318.7035 | 2469 | 53.41% | 10 | 10.25 | 102.5
2017-05-20 12:00 | 12 | 2640.135 | 1.13 | 2479 | 1150 | 1318.7035 | 2469 | 53.41% | 10 | 9.64 | 96.4
2017-05-20 13:00 | 13 | 2640.135 | 1.13 | 2479 | 1150 | 1318.7035 | 2469 | 53.41% | 10 | 8.39 | 83.9
2017-05-20 14:00 | 14 | 2640.135 | 1.13 | 2479 | 1150 | 1318.7035 | 2469 | 53.41% | 10 | 9.56 | 95.6
2017-05-20 15:00 | 15 | 2640.135 | 1.13 | 2479 | 1150 | 1318.7035 | 2469 | 53.41% | 10 | 12.34 | 123.4
2017-05-20 16:00 | 16 | 2640.135 | 1.13 | 2479 | 1150 | 1318.7035 | 2469 | 53.41% | 10 | 21.57 | 215.7
2017-05-20 17:00 | 17 | 2640.135 | 1.13 | 2479 | 1150 | 1318.7035 | 2469 | 53.41% | 10 | 25.12 | 251.2
2017-05-20 18:00 | 18 | 2640.135 | 1.13 | 2479 | 1150 | 1318.7035 | 2469 | 53.41% | 10 | 15 | 150
2017-05-20 19:00 | 19 | 3039.75 | 1.25 | 2702 | 1150 | 1511.8 | 2662 | 56.79% | 40 | 8.1 | 324
2017-05-20 20:00 | 20 | 3039.75 | 1.25 | 2702 | 1150 | 1511.8 | 2662 | 56.79% | 40 | 8 | 320
2017-05-20 21:00 | 21 | 3039.75 | 1.25 | 2702 | 1150 | 1511.8 | 2662 | 56.79% | 40 | 10.09 | 403.6
2017-05-20 22:00 | 22 | 3039.75 | 1.25 | 2702 | 1150 | 1511.8 | 2662 | 56.79% | 40 | 8.8 | 352
2017-05-20 23:00 | 23 | 3100.4 | 1.3 | 2696 | 1150 | 1500.3077 | 2650 | 56.62% | 46 | 8.99 | 413.54
2017-05-21 | 24 | 3100.4 | 1.3 | 2696 | 1150 | 1500.3077 | 2650 | 56.62% | 46 | 8.15 | 374.9
2017-05-21 01:00 | 1 | 3100.4 | 1.3 | 2696 | 1150 | 1500.3077 | 2650 | 56.62% | 46 | 7 | 322
2017-05-21 02:00 | 2 | 3100.4 | 1.3 | 2696 | 1150 | 1500.3077 | 2650 | 56.62% | 46 | 3.1 | 142.6
2017-05-21 03:00 | 3 | 3100.4 | 1.3 | 2696 | 1150 | 1500.3077 | 2650 | 56.62% | 46 | 3 | 138
2017-05-21 04:00 | 4 | 3100.4 | 1.3 | 2696 | 1150 | 1500.3077 | 2650 | 56.62% | 46 | 3 | 138
2017-05-21 05:00 | 5 | 3100.4 | 1.3 | 2696 | 1150 | 1500.3077 | 2650 | 56.62% | 46 | 3.44 | 158.24
2017-05-21 06:00 | 6 | 3100.4 | 1.3 | 2696 | 1150 | 1500.3077 | 2650 | 56.62% | 46 | 7 | 322
2017-05-21 07:00 | 7 | 3039.75 | 1.25 | 2702 | 1150 | 1511.8 | 2662 | 56.79% | 40 | 12.51 | 500.4
2017-05-21 08:00 | 8 | 3039.75 | 1.25 | 2702 | 1150 | 1511.8 | 2662 | 56.79% | 40 | 7.61 | 304.4
2017-05-21 09:00 | 9 | 3039.75 | 1.25 | 2702 | 1150 | 1511.8 | 2662 | 56.79% | 40 | 7.79 | 311.6
2017-05-21 10:00 | 10 | 3039.75 | 1.25 | 2702 | 1150 | 1511.8 | 2662 | 56.79% | 40 | 10 | 400
2017-05-21 11:00 | 11 | 2640.135 | 1.13 | 2479 | 1150 | 1318.7035 | 2469 | 53.41% | 10 | 7 | 70
2017-05-21 12:00 | 12 | 2640.135 | 1.13 | 2479 | 1150 | 1318.7035 | 2469 | 53.41% | 10 | 6.49 | 64.9
2017-05-21 13:00 | 13 | 2640.135 | 1.13 | 2479 | 1150 | 1318.7035 | 2469 | 53.41% | 10 | 7.11 | 71.1
2017-05-21 14:00 | 14 | 2640.135 | 1.13 | 2479 | 1150 | 1318.7035 | 2469 | 53.41% | 10 | 8.79 | 87.9
2017-05-21 15:00 | 15 | 2640.135 | 1.13 | 2479 | 1150 | 1318.7035 | 2469 | 53.41% | 10 | 10.03 | 100.3
2017-05-21 16:00 | 16 | 2640.135 | 1.13 | 2479 | 1150 | 1318.7035 | 2469 | 53.41% | 10 | 20.27 | 202.7
2017-05-21 17:00 | 17 | 2640.135 | 1.13 | 2479 | 1150 | 1318.7035 | 2469 | 53.41% | 10 | 21.28 | 212.8
2017-05-21 18:00 | 18 | 2640.135 | 1.13 | 2479 | 1150 | 1318.7035 | 2469 | 53.41% | 10 | 14.47 | 144.7
2017-05-21 19:00 | 19 | 3039.75 | 1.25 | 2702 | 1150 | 1511.8 | 2662 | 56.79% | 40 | 9.69 | 387.6
2017-05-21 20:00 | 20 | 3039.75 | 1.25 | 2702 | 1150 | 1511.8 | 2662 | 56.79% | 40 | 8.6 | 344
2017-05-21 21:00 | 21 | 3039.75 | 1.25 | 2702 | 1150 | 1511.8 | 2662 | 56.79% | 40 | 9.11 | 364.4
2017-05-21 22:00 | 22 | 3039.75 | 1.25 | 2702 | 1150 | 1511.8 | 2662 | 56.79% | 40 | 6.24 | 249.6
2017-05-21 23:00 | 23 | 3100.4 | 1.3 | 2696 | 1150 | 1500.3077 | 2650 | 56.62% | 46 | 8.81 | 405.26
2017-05-22 | 24 | 3100.4 | 1.3 | 2696 | 1150 | 1500.3077 | 2650 | 56.62% | 46 | 8.6 | 395.6
2017-05-22 01:00 | 1 | 3100.4 | 1.3 | 2696 | 1150 | 1500.3077 | 2650 | 56.62% | 46 | 7.2 | 331.2
2017-05-22 02:00 | 2 | 3100.4 | 1.3 | 2696 | 1150 | 1500.3077 | 2650 | 56.62% | 46 | 5.2 | 239.2
2017-05-22 03:00 | 3 | 3100.4 | 1.3 | 2696 | 1150 | 1500.3077 | 2650 | 56.62% | 46 | 3 | 138
2017-05-22 04:00 | 4 | 3100.4 | 1.3 | 2696 | 1150 | 1500.3077 | 2650 | 56.62% | 46 | 3 | 138
2017-05-22 05:00 | 5 | 3100.4 | 1.3 | 2696 | 1150 | 1500.3077 | 2650 | 56.62% | 46 | 3 | 138
2017-05-22 06:00 | 6 | 3100.4 | 1.3 | 2696 | 1150 | 1500.3077 | 2650 | 56.62% | 46 | 7.61 | 350.06
2017-05-22 07:00 | 7 | 3039.75 | 1.25 | 2702 | 1150 | 1511.8 | 2662 | 56.79% | 40 | 11.61 | 464.4
2017-05-22 08:00 | 8 | 3039.75 | 1.25 | 2702 | 1150 | 1511.8 | 2662 | 56.79% | 40 | 8.97 | 358.8
2017-05-22 09:00 | 9 | 3039.75 | 1.25 | 2702 | 1150 | 1511.8 | 2662 | 56.79% | 40 | 9.13 | 365.2
2017-05-22 10:00 | 10 | 3039.75 | 1.25 | 2702 | 1150 | 1511.8 | 2662 | 56.79% | 40 | 10.6 | 424
2017-05-22 11:00 | 11 | 2640.135 | 1.13 | 2479 | 1150 | 1318.7035 | 2469 | 53.41% | 10 | 6.34 | 63.4
2017-05-22 12:00 | 12 | 2640.135 | 1.13 | 2479 | 1150 | 1318.7035 | 2469 | 53.41% | 10 | 6.8 | 68
2017-05-22 13:00 | 13 | 2640.135 | 1.13 | 2479 | 1150 | 1318.7035 | 2469 | 53.41% | 10 | 9.17 | 91.7
2017-05-22 14:00 | 14 | 2640.135 | 1.13 | 2479 | 1150 | 1318.7035 | 2469 | 53.41% | 10 | 7.29 | 72.9
2017-05-22 15:00 | 15 | 2640.135 | 1.13 | 2479 | 1150 | 1318.7035 | 2469 | 53.41% | 10 | 10 | 100
2017-05-22 16:00 | 16 | 2640.135 | 1.13 | 2479 | 1150 | 1318.7035 | 2469 | 53.41% | 10 | 19.35 | 193.5
2017-05-22 17:00 | 17 | 2640.135 | 1.13 | 2479 | 1150 | 1318.7035 | 2469 | 53.41% | 10 | 18.76 | 187.6
2017-05-22 18:00 | 18 | 2640.135 | 1.13 | 2479 | 1150 | 1318.7035 | 2469 | 53.41% | 10 | 10.88 | 108.8
2017-05-22 19:00 | 19 | 3039.75 | 1.25 | 2702 | 1150 | 1511.8 | 2662 | 56.79% | 40 | 7.4 | 296
2017-05-22 20:00 | 20 | 3039.75 | 1.25 | 2702 | 1150 | 1511.8 | 2662 | 56.79% | 40 | 7.11 | 284.4
2017-05-22 21:00 | 21 | 3039.75 | 1.25 | 2702 | 1150 | 1511.8 | 2662 | 56.79% | 40 | 11.28 | 451.2
2017-05-22 22:00 | 22 | 3039.75 | 1.25 | 2702 | 1150 | 1511.8 | 2662 | 56.79% | 40 | 5.13 | 205.2
2017-05-22 23:00 | 23 | 3100.4 | 1.3 | 2696 | 1150 | 1500.3077 | 2650 | 56.62% | 46 | 6.68 | 307.28
2017-05-23 | 24 | 3100.4 | 1.3 | 2696 | 1150 | 1500.3077 | 2650 | 56.62% | 46 | 7.96 | 366.16
2017-05-23 01:00 | 1 | 3100.4 | 1.3 | 2696 | 1150 | 1500.3077 | 2650 | 56.62% | 46 | 7 | 322
2017-05-23 02:00 | 2 | 3100.4 | 1.3 | 2696 | 1150 | 1500.3077 | 2650 | 56.62% | 46 | 4.3 | 197.8
2017-05-23 03:00 | 3 | 3100.4 | 1.3 | 2696 | 1150 | 1500.3077 | 2650 | 56.62% | 46 | 3.01 | 138.46
2017-05-23 04:00 | 4 | 3100.4 | 1.3 | 2696 | 1150 | 1500.3077 | 2650 | 56.62% | 46 | 3 | 138
2017-05-23 05:00 | 5 | 3100.4 | 1.3 | 2696 | 1150 | 1500.3077 | 2650 | 56.62% | 46 | 3.1 | 142.6
2017-05-23 06:00 | 6 | 3100.4 | 1.3 | 2696 | 1150 | 1500.3077 | 2650 | 56.62% | 46 | 7 | 322
2017-05-23 07:00 | 7 | 3039.75 | 1.25 | 2702 | 1150 | 1511.8 | 2662 | 56.79% | 40 | 14.89 | 595.6
2017-05-23 08:00 | 8 | 3039.75 | 1.25 | 2702 | 1150 | 1511.8 | 2662 | 56.79% | 40 | 10.25 | 410
2017-05-23 09:00 | 9 | 3039.75 | 1.25 | 2702 | 1150 | 1511.8 | 2662 | 56.79% | 40 | 10.25 | 410
2017-05-23 10:00 | 10 | 3039.75 | 1.25 | 2702 | 1150 | 1511.8 | 2662 | 56.79% | 40 | 10.86 | 434.4
2017-05-23 11:00 | 11 | 2640.135 | 1.13 | 2479 | 1150 | 1318.7035 | 2469 | 53.41% | 10 | 7.65 | 76.5
2017-05-23 12:00 | 12 | 2640.135 | 1.13 | 2479 | 1150 | 1318.7035 | 2469 | 53.41% | 10 | 7.8 | 78
2017-05-23 13:00 | 13 | 2640.135 | 1.13 | 2479 | 1150 | 1318.7035 | 2469 | 53.41% | 10 | 6.9 | 69
2017-05-23 14:00 | 14 | 2640.135 | 1.13 | 2479 | 1150 | 1318.7035 | 2469 | 53.41% | 10 | 8.67 | 86.7
2017-05-23 15:00 | 15 | 2640.135 | 1.13 | 2479 | 1150 | 1318.7035 | 2469 | 53.41% | 10 | 10.46 | 104.6
2017-05-23 16:00 | 16 | 2640.135 | 1.13 | 2479 | 1150 | 1318.7035 | 2469 | 53.41% | 10 | 16.47 | 164.7
2017-05-23 17:00 | 17 | 2640.135 | 1.13 | 2479 | 1150 | 1318.7035 | 2469 | 53.41% | 10 | 15.48 | 154.8
2017-05-23 18:00 | 18 | 2640.135 | 1.13 | 2479 | 1150 | 1318.7035 | 2469 | 53.41% | 10 | 9.6 | 96
2017-05-23 19:00 | 19 | 3039.75 | 1.25 | 2702 | 1150 | 1511.8 | 2662 | 56.79% | 40 | 9.78 | 391.2
2017-05-23 20:00 | 20 | 3039.75 | 1.25 | 2702 | 1150 | 1511.8 | 2662 | 56.79% | 40 | 8 | 320
2017-05-23 21:00 | 21 | 3039.75 | 1.25 | 2702 | 1150 | 1511.8 | 2662 | 56.79% | 40 | 14.25 | 570
2017-05-23 22:00 | 22 | 3039.75 | 1.25 | 2702 | 1150 | 1511.8 | 2662 | 56.79% | 40 | 8.82 | 352.8
2017-05-23 23:00 | 23 | 3100.4 | 1.3 | 2696 | 1150 | 1500.3077 | 2650 | 56.62% | 46 | 6.6 | 303.6
2017-05-24 | 24 | 3100.4 | 1.3 | 2696 | 1150 | 1500.3077 | 2650 | 56.62% | 46 | 7.93 | 364.78
2017-05-24 01:00 | 1 | 3100.4 | 1.3 | 2696 | 1150 | 1500.3077 | 2650 | 56.62% | 46 | 4.01 | 184.46
2017-05-24 02:00 | 2 | 3100.4 | 1.3 | 2696 | 1150 | 1500.3077 | 2650 | 56.62% | 46 | 3 | 138
2017-05-24 03:00 | 3 | 3100.4 | 1.3 | 2696 | 1150 | 1500.3077 | 2650 | 56.62% | 46 | 3 | 138
2017-05-24 04:00 | 4 | 3100.4 | 1.3 | 2696 | 1150 | 1500.3077 | 2650 | 56.62% | 46 | 3 | 138
2017-05-24 05:00 | 5 | 3100.4 | 1.3 | 2696 | 1150 | 1500.3077 | 2650 | 56.62% | 46 | 3 | 138
2017-05-24 06:00 | 6 | 3100.4 | 1.3 | 2696 | 1150 | 1500.3077 | 2650 | 56.62% | 46 | 4 | 184
2017-05-24 07:00 | 7 | 3039.75 | 1.25 | 2702 | 1150 | 1511.8 | 2662 | 56.79% | 40 | 8.45 | 338
2017-05-24 08:00 | 8 | 3039.75 | 1.25 | 2702 | 1150 | 1511.8 | 2662 | 56.79% | 40 | 4.81 | 192.4
2017-05-24 09:00 | 9 | 3039.75 | 1.25 | 2702 | 1150 | 1511.8 | 2662 | 56.79% | 40 | 10.25 | 410
2017-05-24 10:00 | 10 | 3039.75 | 1.25 | 2702 | 1150 | 1511.8 | 2662 | 56.79% | 40 | 12.35 | 494
2017-05-24 11:00 | 11 | 2640.135 | 1.13 | 2479 | 1150 | 1318.7035 | 2469 | 53.41% | 10 | 12.02 | 120.2
2017-05-24 12:00 | 12 | 2640.135 | 1.13 | 2479 | 1150 | 1318.7035 | 2469 | 53.41% | 10 | 10.09 | 100.9
2017-05-24 13:00 | 13 | 2640.135 | 1.13 | 2479 | 1150 | 1318.7035 | 2469 | 53.41% | 10 | 9.64 | 96.4
2017-05-24 14:00 | 14 | 2640.135 | 1.13 | 2479 | 1150 | 1318.7035 | 2469 | 53.41% | 10 | 8.57 | 85.7
2017-05-24 15:00 | 15 | 2640.135 | 1.13 | 2479 | 1150 | 1318.7035 | 2469 | 53.41% | 10 | 10 | 100
2017-05-24 16:00 | 16 | 2640.135 | 1.13 | 2479 | 1150 | 1318.7035 | 2469 | 53.41% | 10 | 16.11 | 161.1
2017-05-24 17:00 | 17 | 2640.135 | 1.13 | 2479 | 1150 | 1318.7035 | 2469 | 53.41% | 10 | 18.25 | 182.5
2017-05-24 18:00 | 18 | 2640.135 | 1.13 | 2479 | 1150 | 1318.7035 | 2469 | 53.41% | 10 | 17.94 | 179.4
2017-05-24 19:00 | 19 | 3039.75 | 1.25 | 2702 | 1150 | 1511.8 | 2662 | 56.79% | 40 | 12.67 | 506.8
2017-05-24 20:00 | 20 | 3039.75 | 1.25 | 2702 | 1150 | 1511.8 | 2662 | 56.79% | 40 | 10.21 | 408.4
2017-05-24 21:00 | 21 | 3039.75 | 1.25 | 2702 | 1150 | 1511.8 | 2662 | 56.79% | 40 | 10.06 | 402.4
2017-05-24 22:00 | 22 | 3039.75 | 1.25 | 2702 | 1150 | 1511.8 | 2662 | 56.79% | 40 | 7.73 | 309.2
2017-05-24 23:00 | 23 | 3100.4 | 1.3 | 2696 | 1150 | 1500.3077 | 2650 | 56.62% | 46 | 8 | 368
2017-05-25 | 24 | 3100.4 | 1.3 | 2696 | 1150 | 1500.3077 | 2650 | 56.62% | 46 | 8 | 368
2017-05-25 01:00 | 1 | 3100.4 | 1.3 | 2696 | 1150 | 1500.3077 | 2650 | 56.62% | 46 | 8 | 368
2017-05-25 02:00 | 2 | 3100.4 | 1.3 | 2696 | 1150 | 1500.3077 | 2650 | 56.62% | 46 | 7.61 | 350.06
2017-05-25 03:00 | 3 | 3100.4 | 1.3 | 2696 | 1150 | 1500.3077 | 2650 | 56.62% | 46 | 7.61 | 350.06
2017-05-25 04:00 | 4 | 3100.4 | 1.3 | 2696 | 1150 | 1500.3077 | 2650 | 56.62% | 46 | 7.61 | 350.06
2017-05-25 05:00 | 5 | 3100.4 | 1.3 | 2696 | 1150 | 1500.3077 | 2650 | 56.62% | 46 | 7 | 322
2017-05-25 06:00 | 6 | 3100.4 | 1.3 | 2696 | 1150 | 1500.3077 | 2650 | 56.62% | 46 | 7 | 322
2017-05-25 07:00 | 7 | 3039.75 | 1.25 | 2702 | 1150 | 1511.8 | 2662 | 56.79% | 40 | 20 | 800
2017-05-25 08:00 | 8 | 3039.75 | 1.25 | 2702 | 1150 | 1511.8 | 2662 | 56.79% | 40 | 4.6 | 184
2017-05-25 09:00 | 9 | 3039.75 | 1.25 | 2702 | 1150 | 1511.8 | 2662 | 56.79% | 40 | 10.25 | 410
2017-05-25 10:00 | 10 | 3039.75 | 1.25 | 2702 | 1150 | 1511.8 | 2662 | 56.79% | 40 | 10 | 400
2017-05-25 11:00 | 11 | 2640.135 | 1.13 | 2479 | 1150 | 1318.7035 | 2469 | 53.41% | 10 | 7.61 | 76.1
2017-05-25 12:00 | 12 | 2640.135 | 1.13 | 2479 | 1150 | 1318.7035 | 2469 | 53.41% | 10 | 7.11 | 71.1
2017-05-25 13:00 | 13 | 2640.135 | 1.13 | 2479 | 1150 | 1318.7035 | 2469 | 53.41% | 10 | 7.61 | 76.1
2017-05-25 14:00 | 14 | 2640.135 | 1.13 | 2479 | 1150 | 1318.7035 | 2469 | 53.41% | 10 | 10 | 100
2017-05-25 15:00 | 15 | 2640.135 | 1.13 | 2479 | 1150 | 1318.7035 | 2469 | 53.41% | 10 | 8.88 | 88.8
2017-05-25 16:00 | 16 | 2640.135 | 1.13 | 2479 | 1150 | 1318.7035 | 2469 | 53.41% | 10 | 17.13 | 171.3
2017-05-25 17:00 | 17 | 2640.135 | 1.13 | 2479 | 1150 | 1318.7035 | 2469 | 53.41% | 10 | 26.95 | 269.5
2017-05-25 18:00 | 18 | 2640.135 | 1.13 | 2479 | 1150 | 1318.7035 | 2469 | 53.41% | 10 | 23.29 | 232.9
2017-05-25 19:00 | 19 | 3039.75 | 1.25 | 2702 | 1150 | 1511.8 | 2662 | 56.79% | 40 | 10 | 400
2017-05-25 20:00 | 20 | 3039.75 | 1.25 | 2702 | 1150 | 1511.8 | 2662 | 56.79% | 40 | 6.3 | 252
2017-05-25 21:00 | 21 | 3039.75 | 1.25 | 2702 | 1150 | 1511.8 | 2662 | 56.79% | 40 | 7.11 | 284.4
2017-05-25 22:00 | 22 | 3039.75 | 1.25 | 2702 | 1150 | 1511.8 | 2662 | 56.79% | 40 | 3.34 | 133.6
2017-05-25 23:00 | 23 | 3100.4 | 1.3 | 2696 | 1150 | 1500.3077 | 2650 | 56.62% | 46 | 5.59 | 257.14
2017-05-26 | 24 | 3100.4 | 1.3 | 2696 | 1150 | 1500.3077 | 2650 | 56.62% | 46 | 3.62 | 166.52
2017-05-26 01:00 | 1 | 3100.4 | 1.3 | 2696 | 1150 | 1500.3077 | 2650 | 56.62% | 46 | 4 | 184
2017-05-26 02:00 | 2 | 3100.4 | 1.3 | 2696 | 1150 | 1500.3077 | 2650 | 56.62% | 46 | 3.31 | 152.26
2017-05-26 03:00 | 3 | 3100.4 | 1.3 | 2696 | 1150 | 1500.3077 | 2650 | 56.62% | 46 | 3 | 138
2017-05-26 04:00 | 4 | 3100.4 | 1.3 | 2696 | 1150 | 1500.3077 | 2650 | 56.62% | 46 | 3 | 138
2017-05-26 05:00 | 5 | 3100.4 | 1.3 | 2696 | 1150 | 1500.3077 | 2650 | 56.62% | 46 | 3 | 138
2017-05-26 06:00 | 6 | 3100.4 | 1.3 | 2696 | 1150 | 1500.3077 | 2650 | 56.62% | 46 | 4 | 184
2017-05-26 07:00 | 7 | 3039.75 | 1.25 | 2702 | 1150 | 1511.8 | 2662 | 56.79% | 40 | 10.25 | 410
2017-05-26 08:00 | 8 | 3039.75 | 1.25 | 2702 | 1150 | 1511.8 | 2662 | 56.79% | 40 | 4.1 | 164
2017-05-26 09:00 | 9 | 3039.75 | 1.25 | 2702 | 1150 | 1511.8 | 2662 | 56.79% | 40 | 5.17 | 206.8
2017-05-26 10:00 | 10 | 3039.75 | 1.25 | 2702 | 1150 | 1511.8 | 2662 | 56.79% | 40 | 5.85 | 234
2017-05-26 11:00 | 11 | 2640.135 | 1.13 | 2479 | 1150 | 1318.7035 | 2469 | 53.41% | 10 | 7 | 70
2017-05-26 12:00 | 12 | 2640.135 | 1.13 | 2479 | 1150 | 1318.7035 | 2469 | 53.41% | 10 | 7.98 | 79.8
2017-05-26 13:00 | 13 | 2640.135 | 1.13 | 2479 | 1150 | 1318.7035 | 2469 | 53.41% | 10 | 11.25 | 112.5
2017-05-26 14:00 | 14 | 2640.135 | 1.13 | 2479 | 1150 | 1318.7035 | 2469 | 53.41% | 10 | 13.7 | 137
2017-05-26 15:00 | 15 | 2640.135 | 1.13 | 2479 | 1150 | 1318.7035 | 2469 | 53.41% | 10 | 21.06 | 210.6
2017-05-26 16:00 | 16 | 2640.135 | 1.13 | 2479 | 1150 | 1318.7035 | 2469 | 53.41% | 10 | 42.97 | 429.7
2017-05-26 17:00 | 17 | 2640.135 | 1.13 | 2479 | 1150 | 1318.7035 | 2469 | 53.41% | 10 | 40 | 400
2017-05-26 18:00 | 18 | 2640.135 | 1.13 | 2479 | 1150 | 1318.7035 | 2469 | 53.41% | 10 | 18 | 180
2017-05-26 19:00 | 19 | 3039.75 | 1.25 | 2702 | 1150 | 1511.8 | 2662 | 56.79% | 40 | 13.44 | 537.6
2017-05-26 20:00 | 20 | 3039.75 | 1.25 | 2702 | 1150 | 1511.8 | 2662 | 56.79% | 40 | 10.46 | 418.4
2017-05-26 21:00 | 21 | 3039.75 | 1.25 | 2702 | 1150 | 1511.8 | 2662 | 56.79% | 40 | 10.22 | 408.8
2017-05-26 22:00 | 22 | 3039.75 | 1.25 | 2702 | 1150 | 1511.8 | 2662 | 56.79% | 40 | 10.78 | 431.2
2017-05-26 23:00 | 23 | 3100.4 | 1.3 | 2696 | 1150 | 1500.3077 | 2650 | 56.62% | 46 | 8.71 | 400.66
2017-05-27 | 24 | 3100.4 | 1.3 | 2696 | 1150 | 1500.3077 | 2650 | 56.62% | 46 | 6.33 | 291.18
2017-05-27 01:00 | 1 | 3100.4 | 1.3 | 2696 | 1150 | 1500.3077 | 2650 | 56.62% | 46 | 3 | 138
2017-05-27 02:00 | 2 | 3100.4 | 1.3 | 2696 | 1150 | 1500.3077 | 2650 | 56.62% | 46 | 3 | 138
2017-05-27 03:00 | 3 | 3100.4 | 1.3 | 2696 | 1150 | 1500.3077 | 2650 | 56.62% | 46 | 2.61 | 120.06
2017-05-27 04:00 | 4 | 3100.4 | 1.3 | 2696 | 1150 | 1500.3077 | 2650 | 56.62% | 46 | 2.61 | 120.06
2017-05-27 05:00 | 5 | 3100.4 | 1.3 | 2696 | 1150 | 1500.3077 | 2650 | 56.62% | 46 | 2.61 | 120.06
2017-05-27 06:00 | 6 | 3100.4 | 1.3 | 2696 | 1150 | 1500.3077 | 2650 | 56.62% | 46 | 3 | 138
2017-05-27 07:00 | 7 | 3039.75 | 1.25 | 2702 | 1150 | 1511.8 | 2662 | 56.79% | 40 | 3.35 | 134
2017-05-27 08:00 | 8 | 3039.75 | 1.25 | 2702 | 1150 | 1511.8 | 2662 | 56.79% | 40 | 3.4 | 136
2017-05-27 09:00 | 9 | 3039.75 | 1.25 | 2702 | 1150 | 1511.8 | 2662 | 56.79% | 40 | 3 | 120
2017-05-27 10:00 | 10 | 3039.75 | 1.25 | 2702 | 1150 | 1511.8 | 2662 | 56.79% | 40 | 4.67 | 186.8
2017-05-27 11:00 | 11 | 2640.135 | 1.13 | 2479 | 1150 | 1318.7035 | 2469 | 53.41% | 10 | 5.38 | 53.8
2017-05-27 12:00 | 12 | 2640.135 | 1.13 | 2479 | 1150 | 1318.7035 | 2469 | 53.41% | 10 | 7 | 70
2017-05-27 13:00 | 13 | 2640.135 | 1.13 | 2479 | 1150 | 1318.7035 | 2469 | 53.41% | 10 | 9 | 90
2017-05-27 14:00 | 14 | 2640.135 | 1.13 | 2479 | 1150 | 1318.7035 | 2469 | 53.41% | 10 | 14.82 | 148.2
2017-05-27 15:00 | 15 | 2640.135 | 1.13 | 2479 | 1150 | 1318.7035 | 2469 | 53.41% | 10 | 19.85 | 198.5
2017-05-27 16:00 | 16 | 2640.135 | 1.13 | 2479 | 1150 | 1318.7035 | 2469 | 53.41% | 10 | 35.54 | 355.4
2017-05-27 17:00 | 17 | 2640.135 | 1.13 | 2479 | 1150 | 1318.7035 | 2469 | 53.41% | 10 | 30.1 | 301
2017-05-27 18:00 | 18 | 2640.135 | 1.13 | 2479 | 1150 | 1318.7035 | 2469 | 53.41% | 10 | 16.45 | 164.5
2017-05-27 19:00 | 19 | 3039.75 | 1.25 | 2702 | 1150 | 1511.8 | 2662 | 56.79% | 40 | 10.94 | 437.6
2017-05-27 20:00 | 20 | 3039.75 | 1.25 | 2702 | 1150 | 1511.8 | 2662 | 56.79% | 40 | 10.68 | 427.2
2017-05-27 21:00 | 21 | 3039.75 | 1.25 | 2702 | 1150 | 1511.8 | 2662 | 56.79% | 40 | 10 | 400
2017-05-27 22:00 | 22 | 3039.75 | 1.25 | 2702 | 1150 | 1511.8 | 2662 | 56.79% | 40 | 5.52 | 220.8
2017-05-27 23:00 | 23 | 3100.4 | 1.3 | 2696 | 1150 | 1500.3077 | 2650 | 56.62% | 46 | 7.04 | 323.84
2017-05-28 | 24 | 3100.4 | 1.3 | 2696 | 1150 | 1500.3077 | 2650 | 56.62% | 46 | 5.39 | 247.94
2017-05-28 01:00 | 1 | 3100.4 | 1.3 | 2696 | 1150 | 1500.3077 | 2650 | 56.62% | 46 | 3.33 | 153.18
2017-05-28 02:00 | 2 | 3100.4 | 1.3 | 2696 | 1150 | 1500.3077 | 2650 | 56.62% | 46 | 2.81 | 129.26
2017-05-28 03:00 | 3 | 3100.4 | 1.3 | 2696 | 1150 | 1500.3077 | 2650 | 56.62% | 46 | 2.81 | 129.26
2017-05-28 04:00 | 4 | 3100.4 | 1.3 | 2696 | 1150 | 1500.3077 | 2650 | 56.62% | 46 | 2.61 | 120.06
2017-05-28 05:00 | 5 | 3100.4 | 1.3 | 2696 | 1150 | 1500.3077 | 2650 | 56.62% | 46 | 2.81 | 129.26
2017-05-28 06:00 | 6 | 3100.4 | 1.3 | 2696 | 1150 | 1500.3077 | 2650 | 56.62% | 46 | 3 | 138
2017-05-28 07:00 | 7 | 3039.75 | 1.25 | 2702 | 1150 | 1511.8 | 2662 | 56.79% | 40 | 6.94 | 277.6
2017-05-28 08:00 | 8 | 3039.75 | 1.25 | 2702 | 1150 | 1511.8 | 2662 | 56.79% | 40 | 3 | 120
2017-05-28 09:00 | 9 | 3039.75 | 1.25 | 2702 | 1150 | 1511.8 | 2662 | 56.79% | 40 | 3.5 | 140
2017-05-28 10:00 | 10 | 3039.75 | 1.25 | 2702 | 1150 | 1511.8 | 2662 | 56.79% | 40 | 3.61 | 144.4
2017-05-28 11:00 | 11 | 2640.135 | 1.13 | 2479 | 1150 | 1318.7035 | 2469 | 53.41% | 10 | 5 | 50
2017-05-28 12:00 | 12 | 2640.135 | 1.13 | 2479 | 1150 | 1318.7035 | 2469 | 53.41% | 10 | 4.46 | 44.6
2017-05-28 13:00 | 13 | 2640.135 | 1.13 | 2479 | 1150 | 1318.7035 | 2469 | 53.41% | 10 | 6.5 | 65
2017-05-28 14:00 | 14 | 2640.135 | 1.13 | 2479 | 1150 | 1318.7035 | 2469 | 53.41% | 10 | 8.25 | 82.5
2017-05-28 15:00 | 15 | 2640.135 | 1.13 | 2479 | 1150 | 1318.7035 | 2469 | 53.41% | 10 | 11.81 | 118.1
2017-05-28 16:00 | 16 | 2640.135 | 1.13 | 2479 | 1150 | 1318.7035 | 2469 | 53.41% | 10 | 20.02 | 200.2
2017-05-28 17:00 | 17 | 2640.135 | 1.13 | 2479 | 1150 | 1318.7035 | 2469 | 53.41% | 10 | 22.3 | 223
2017-05-28 18:00 | 18 | 2640.135 | 1.13 | 2479 | 1150 | 1318.7035 | 2469 | 53.41% | 10 | 11.45 | 114.5
2017-05-28 19:00 | 19 | 3039.75 | 1.25 | 2702 | 1150 | 1511.8 | 2662 | 56.79% | 40 | 10 | 400
2017-05-28 20:00 | 20 | 3039.75 | 1.25 | 2702 | 1150 | 1511.8 | 2662 | 56.79% | 40 | 6.88 | 275.2
2017-05-28 21:00 | 21 | 3039.75 | 1.25 | 2702 | 1150 | 1511.8 | 2662 | 56.79% | 40 | 7.11 | 284.4
2017-05-28 22:00 | 22 | 3039.75 | 1.25 | 2702 | 1150 | 1511.8 | 2662 | 56.79% | 40 | 3.69 | 147.6
2017-05-28 23:00 | 23 | 3100.4 | 1.3 | 2696 | 1150 | 1500.3077 | 2650 | 56.62% | 46 | 3.87 | 178.02
2017-05-29 | 24 | 3100.4 | 1.3 | 2696 | 1150 | 1500.3077 | 2650 | 56.62% | 46 | 4.13 | 189.98
2017-05-29 01:00 | 1 | 3100.4 | 1.3 | 2696 | 1150 | 1500.3077 | 2650 | 56.62% | 46 | 3.31 | 152.26
2017-05-29 02:00 | 2 | 3100.4 | 1.3 | 2696 | 1150 | 1500.3077 | 2650 | 56.62% | 46 | 2.5 | 115
2017-05-29 03:00 | 3 | 3100.4 | 1.3 | 2696 | 1150 | 1500.3077 | 2650 | 56.62% | 46 | 2.5 | 115
2017-05-29 04:00 | 4 | 3100.4 | 1.3 | 2696 | 1150 | 1500.3077 | 2650 | 56.62% | 46 | 2.5 | 115
2017-05-29 05:00 | 5 | 3100.4 | 1.3 | 2696 | 1150 | 1500.3077 | 2650 | 56.62% | 46 | 2.5 | 115
2017-05-29 06:00 | 6 | 3100.4 | 1.3 | 2696 | 1150 | 1500.3077 | 2650 | 56.62% | 46 | 2.61 | 120.06
2017-05-29 07:00 | 7 | 3039.75 | 1.25 | 2702 | 1150 | 1511.8 | 2662 | 56.79% | 40 | 3.33 | 133.2
2017-05-29 08:00 | 8 | 3039.75 | 1.25 | 2702 | 1150 | 1511.8 | 2662 | 56.79% | 40 | 2.61 | 104.4
2017-05-29 09:00 | 9 | 3039.75 | 1.25 | 2702 | 1150 | 1511.8 | 2662 | 56.79% | 40 | 2.61 | 104.4
2017-05-29 10:00 | 10 | 3039.75 | 1.25 | 2702 | 1150 | 1511.8 | 2662 | 56.79% | 40 | 3 | 120
2017-05-29 11:00 | 11 | 2640.135 | 1.13 | 2479 | 1150 | 1318.7035 | 2469 | 53.41% | 10 | 3 | 30
2017-05-29 12:00 | 12 | 2640.135 | 1.13 | 2479 | 1150 | 1318.7035 | 2469 | 53.41% | 10 | 3.11 | 31.1
2017-05-29 13:00 | 13 | 2640.135 | 1.13 | 2479 | 1150 | 1318.7035 | 2469 | 53.41% | 10 | 4.36 | 43.6
2017-05-29 14:00 | 14 | 2640.135 | 1.13 | 2479 | 1150 | 1318.7035 | 2469 | 53.41% | 10 | 8.04 | 80.4
2017-05-29 15:00 | 15 | 2640.135 | 1.13 | 2479 | 1150 | 1318.7035 | 2469 | 53.41% | 10 | 13.26 | 132.6
2017-05-29 16:00 | 16 | 2640.135 | 1.13 | 2479 | 1150 | 1318.7035 | 2469 | 53.41% | 10 | 12.14 | 121.4
2017-05-29 17:00 | 17 | 2640.135 | 1.13 | 2479 | 1150 | 1318.7035 | 2469 | 53.41% | 10 | 17.7 | 177
2017-05-29 18:00 | 18 | 2640.135 | 1.13 | 2479 | 1150 | 1318.7035 | 2469 | 53.41% | 10 | 9.57 | 95.7
2017-05-29 19:00 | 19 | 3039.75 | 1.25 | 2702 | 1150 | 1511.8 | 2662 | 56.79% | 40 | 6.52 | 260.8
2017-05-29 20:00 | 20 | 3039.75 | 1.25 | 2702 | 1150 | 1511.8 | 2662 | 56.79% | 40 | 4.72 | 188.8
2017-05-29 21:00 | 21 | 3039.75 | 1.25 | 2702 | 1150 | 1511.8 | 2662 | 56.79% | 40 | 5.46 | 218.4
2017-05-29 22:00 | 22 | 3039.75 | 1.25 | 2702 | 1150 | 1511.8 | 2662 | 56.79% | 40 | 5 | 200
2017-05-29 23:00 | 23 | 3100.4 | 1.3 | 2696 | 1150 | 1500.3077 | 2650 | 56.62% | 46 | 4.26 | 195.96
2017-05-30 | 24 | 3100.4 | 1.3 | 2696 | 1150 | 1500.3077 | 2650 | 56.62% | 46 | 7.61 | 350.06
2017-05-30 01:00 | 1 | 3100.4 | 1.3 | 2696 | 1150 | 1500.3077 | 2650 | 56.62% | 46 | 5.76 | 264.96
2017-05-30 02:00 | 2 | 3100.4 | 1.3 | 2696 | 1150 | 1500.3077 | 2650 | 56.62% | 46 | 3.21 | 147.66
2017-05-30 03:00 | 3 | 3100.4 | 1.3 | 2696 | 1150 | 1500.3077 | 2650 | 56.62% | 46 | 3 | 138
2017-05-30 04:00 | 4 | 3100.4 | 1.3 | 2696 | 1150 | 1500.3077 | 2650 | 56.62% | 46 | 3 | 138
2017-05-30 05:00 | 5 | 3100.4 | 1.3 | 2696 | 1150 | 1500.3077 | 2650 | 56.62% | 46 | 3 | 138
2017-05-30 06:00 | 6 | 3100.4 | 1.3 | 2696 | 1150 | 1500.3077 | 2650 | 56.62% | 46 | 7 | 322
2017-05-30 07:00 | 7 | 3039.75 | 1.25 | 2702 | 1150 | 1511.8 | 2662 | 56.79% | 40 | 10.03 | 401.2
2017-05-30 08:00 | 8 | 3039.75 | 1.25 | 2702 | 1150 | 1511.8 | 2662 | 56.79% | 40 | 4.65 | 186
2017-05-30 09:00 | 9 | 3039.75 | 1.25 | 2702 | 1150 | 1511.8 | 2662 | 56.79% | 40 | 7 | 280
2017-05-30 10:00 | 10 | 3039.75 | 1.25 | 2702 | 1150 | 1511.8 | 2662 | 56.79% | 40 | 6.62 | 264.8
2017-05-30 11:00 | 11 | 2640.135 | 1.13 | 2479 | 1150 | 1318.7035 | 2469 | 53.41% | 10 | 5.91 | 59.1
2017-05-30 12:00 | 12 | 2640.135 | 1.13 | 2479 | 1150 | 1318.7035 | 2469 | 53.41% | 10 | 7 | 70
2017-05-30 13:00 | 13 | 2640.135 | 1.13 | 2479 | 1150 | 1318.7035 | 2469 | 53.41% | 10 | 8.96 | 89.6
2017-05-30 14:00 | 14 | 2640.135 | 1.13 | 2479 | 1150 | 1318.7035 | 2469 | 53.41% | 10 | 10.54 | 105.4
2017-05-30 15:00 | 15 | 2640.135 | 1.13 | 2479 | 1150 | 1318.7035 | 2469 | 53.41% | 10 | 14.88 | 148.8
2017-05-30 16:00 | 16 | 2640.135 | 1.13 | 2479 | 1150 | 1318.7035 | 2469 | 53.41% | 10 | 20.75 | 207.5
2017-05-30 17:00 | 17 | 2640.135 | 1.13 | 2479 | 1150 | 1318.7035 | 2469 | 53.41% | 10 | 21.83 | 218.3
2017-05-30 18:00 | 18 | 2640.135 | 1.13 | 2479 | 1150 | 1318.7035 | 2469 | 53.41% | 10 | 10.74 | 107.4
2017-05-30 19:00 | 19 | 3039.75 | 1.25 | 2702 | 1150 | 1511.8 | 2662 | 56.79% | 40 | 6.51 | 260.4
2017-05-30 20:00 | 20 | 3039.75 | 1.25 | 2702 | 1150 | 1511.8 | 2662 | 56.79% | 40 | 7.26 | 290.4
2017-05-30 21:00 | 21 | 3039.75 | 1.25 | 2702 | 1150 | 1511.8 | 2662 | 56.79% | 40 | 8.87 | 354.8
2017-05-30 22:00 | 22 | 3039.75 | 1.25 | 2702 | 1150 | 1511.8 | 2662 | 56.79% | 40 | 4.74 | 189.6
2017-05-30 23:00 | 23 | 3100.4 | 1.3 | 2696 | 1150 | 1500.3077 | 2650 | 56.62% | 46 | 4.53 | 208.38
2017-05-31 | 24 | 3100.4 | 1.3 | 2696 | 1150 | 1500.3077 | 2650 | 56.62% | 46 | 7.61 | 350.06
2017-05-31 01:00 | 1 | 3100.4 | 1.3 | 2696 | 1150 | 1500.3077 | 2650 | 56.62% | 46 | 3 | 138
2017-05-31 02:00 | 2 | 3100.4 | 1.3 | 2696 | 1150 | 1500.3077 | 2650 | 56.62% | 46 | 2.62 | 120.52
2017-05-31 03:00 | 3 | 3100.4 | 1.3 | 2696 | 1150 | 1500.3077 | 2650 | 56.62% | 46 | 2.61 | 120.06
2017-05-31 04:00 | 4 | 3100.4 | 1.3 | 2696 | 1150 | 1500.3077 | 2650 | 56.62% | 46 | 2.61 | 120.06
2017-05-31 05:00 | 5 | 3100.4 | 1.3 | 2696 | 1150 | 1500.3077 | 2650 | 56.62% | 46 | 2.62 | 120.52
2017-05-31 06:00 | 6 | 3100.4 | 1.3 | 2696 | 1150 | 1500.3077 | 2650 | 56.62% | 46 | 3 | 138
2017-05-31 07:00 | 7 | 3039.75 | 1.25 | 2702 | 1150 | 1511.8 | 2662 | 56.79% | 40 | 5.1 | 204
2017-05-31 08:00 | 8 | 3039.75 | 1.25 | 2702 | 1150 | 1511.8 | 2662 | 56.79% | 40 | 4.04 | 161.6
2017-05-31 09:00 | 9 | 3039.75 | 1.25 | 2702 | 1150 | 1511.8 | 2662 | 56.79% | 40 | 4.18 | 167.2
2017-05-31 10:00 | 10 | 3039.75 | 1.25 | 2702 | 1150 | 1511.8 | 2662 | 56.79% | 40 | 5.12 | 204.8
2017-05-31 11:00 | 11 | 2640.135 | 1.13 | 2479 | 1150 | 1318.7035 | 2469 | 53.41% | 10 | 6.37 | 63.7
2017-05-31 12:00 | 12 | 2640.135 | 1.13 | 2479 | 1150 | 1318.7035 | 2469 | 53.41% | 10 | 8.7 | 87
2017-05-31 13:00 | 13 | 2640.135 | 1.13 | 2479 | 1150 | 1318.7035 | 2469 | 53.41% | 10 | 7.96 | 79.6
2017-05-31 14:00 | 14 | 2640.135 | 1.13 | 2479 | 1150 | 1318.7035 | 2469 | 53.41% | 10 | 10 | 100
2017-05-31 15:00 | 15 | 2640.135 | 1.13 | 2479 | 1150 | 1318.7035 | 2469 | 53.41% | 10 | 15.21 | 152.1
2017-05-31 16:00 | 16 | 2640.135 | 1.13 | 2479 | 1150 | 1318.7035 | 2469 | 53.41% | 10 | 19.75 | 197.5
2017-05-31 17:00 | 17 | 2640.135 | 1.13 | 2479 | 1150 | 1318.7035 | 2469 | 53.41% | 10 | 19.41 | 194.1
2017-05-31 18:00 | 18 | 2640.135 | 1.13 | 2479 | 1150 | 1318.7035 | 2469 | 53.41% | 10 | 10.35 | 103.5
2017-05-31 19:00 | 19 | 3039.75 | 1.25 | 2702 | 1150 | 1511.8 | 2662 | 56.79% | 40 | 8.33 | 333.2
2017-05-31 20:00 | 20 | 3039.75 | 1.25 | 2702 | 1150 | 1511.8 | 2662 | 56.79% | 40 | 8.39 | 335.6
2017-05-31 21:00 | 21 | 3039.75 | 1.25 | 2702 | 1150 | 1511.8 | 2662 | 56.79% | 40 | 7.01 | 280.4
2017-05-31 22:00 | 22 | 3039.75 | 1.25 | 2702 | 1150 | 1511.8 | 2662 | 56.79% | 40 | 4.26 | 170.4
2017-05-31 23:00 | 23 | 3100.4 | 1.3 | 2696 | 1150 | 1500.3077 | 2650 | 56.62% | 46 | 4.27 | 196.42
2017-06-01 | 24 | 3100.4 | 1.3 | 2696 | 1150 | 1500.3077 | 2650 | 56.62% | 46 | 3.76 | 172.96
2017-06-01 01:00 | 1 | 3039.75 | 1.25 | 2702 | 1150 | 1511.8 | 2662 | 56.79% | 40 | 3 | 120
2017-06-01 02:00 | 2 | 3039.75 | 1.25 | 2702 | 1150 | 1511.8 | 2662 | 56.79% | 40 | 3 | 120
2017-06-01 03:00 | 3 | 3039.75 | 1.25 | 2702 | 1150 | 1511.8 | 2662 | 56.79% | 40 | 2.76 | 110.4
2017-06-01 04:00 | 4 | 3039.75 | 1.25 | 2702 | 1150 | 1511.8 | 2662 | 56.79% | 40 | 2.61 | 104.4
2017-06-01 05:00 | 5 | 3039.75 | 1.25 | 2702 | 1150 | 1511.8 | 2662 | 56.79% | 40 | 2.79 | 111.6
2017-06-01 06:00 | 6 | 3039.75 | 1.25 | 2702 | 1150 | 1511.8 | 2662 | 56.79% | 40 | 3 | 120
2017-06-01 07:00 | 7 | 2640.135 | 1.13 | 2479 | 1150 | 1318.7035 | 2469 | 53.41% | 10 | 3.96 | 39.6
2017-06-01 08:00 | 8 | 2640.135 | 1.13 | 2479 | 1150 | 1318.7035 | 2469 | 53.41% | 10 | 4 | 40
2017-06-01 09:00 | 9 | 2640.135 | 1.13 | 2479 | 1150 | 1318.7035 | 2469 | 53.41% | 10 | 3.3 | 33
2017-06-01 10:00 | 10 | 2640.135 | 1.13 | 2479 | 1150 | 1318.7035 | 2469 | 53.41% | 10 | 4.85 | 48.5
2017-06-01 11:00 | 11 | 2300 | 1 | 2300 | 1150 | 1150 | 2300 | 50% | 0 | 4.21 | 0
2017-06-01 12:00 | 12 | 2300 | 1 | 2300 | 1150 | 1150 | 2300 | 50% | 0 | 6.2 | 0
2017-06-01 13:00 | 13 | 2300 | 1 | 2300 | 1150 | 1150 | 2300 | 50% | 0 | 6.83 | 0
2017-06-01 14:00 | 14 | 2300 | 1 | 2300 | 1150 | 1150 | 2300 | 50% | 0 | 9.24 | 0
2017-06-01 15:00 | 15 | 2300 | 1 | 2300 | 1150 | 1150 | 2300 | 50% | 0 | 15.32 | 0
2017-06-01 16:00 | 16 | 2300 | 1 | 2300 | 1150 | 1150 | 2300 | 50% | 0 | 15.37 | 0
2017-06-01 17:00 | 17 | 2300 | 1 | 2300 | 1150 | 1150 | 2300 | 50% | 0 | 16.31 | 0
2017-06-01 18:00 | 18 | 2300 | 1 | 2300 | 1150 | 1150 | 2300 | 50% | 0 | 9.48 | 0
2017-06-01 19:00 | 19 | 2640.135 | 1.13 | 2479 | 1150 | 1318.7035 | 2469 | 53.41% | 10 | 7.01 | 70.1
2017-06-01 20:00 | 20 | 2640.135 | 1.13 | 2479 | 1150 | 1318.7035 | 2469 | 53.41% | 10 | 6.99 | 69.9
2017-06-01 21:00 | 21 | 2640.135 | 1.13 | 2479 | 1150 | 1318.7035 | 2469 | 53.41% | 10 | 5.6 | 56
2017-06-01 22:00 | 22 | 2640.135 | 1.13 | 2479 | 1150 | 1318.7035 | 2469 | 53.41% | 10 | 4.91 | 49.1
2017-06-01 23:00 | 23 | 3039.75 | 1.25 | 2702 | 1150 | 1511.8 | 2662 | 56.79% | 40 | 4.85 | 194
2017-06-02 | 24 | 3039.75 | 1.25 | 2702 | 1150 | 1511.8 | 2662 | 56.79% | 40 | 3 | 120
2017-06-02 01:00 | 1 | 3039.75 | 1.25 | 2702 | 1150 | 1511.8 | 2662 | 56.79% | 40 | 3 | 120
2017-06-02 02:00 | 2 | 3039.75 | 1.25 | 2702 | 1150 | 1511.8 | 2662 | 56.79% | 40 | 2.61 | 104.4
2017-06-02 03:00 | 3 | 3039.75 | 1.25 | 2702 | 1150 | 1511.8 | 2662 | 56.79% | 40 | 2.5 | 100
2017-06-02 04:00 | 4 | 3039.75 | 1.25 | 2702 | 1150 | 1511.8 | 2662 | 56.79% | 40 | 2.5 | 100
2017-06-02 05:00 | 5 | 3039.75 | 1.25 | 2702 | 1150 | 1511.8 | 2662 | 56.79% | 40 | 2.5 | 100
2017-06-02 06:00 | 6 | 3039.75 | 1.25 | 2702 | 1150 | 1511.8 | 2662 | 56.79% | 40 | 2.95 | 118
2017-06-02 07:00 | 7 | 2640.135 | 1.13 | 2479 | 1150 | 1318.7035 | 2469 | 53.41% | 10 | 3 | 30
2017-06-02 08:00 | 8 | 2640.135 | 1.13 | 2479 | 1150 | 1318.7035 | 2469 | 53.41% | 10 | 3 | 30
2017-06-02 09:00 | 9 | 2640.135 | 1.13 | 2479 | 1150 | 1318.7035 | 2469 | 53.41% | 10 | 3.31 | 33.1
2017-06-02 10:00 | 10 | 2640.135 | 1.13 | 2479 | 1150 | 1318.7035 | 2469 | 53.41% | 10 | 4.42 | 44.2
2017-06-02 11:00 | 11 | 2300 | 1 | 2300 | 1150 | 1150 | 2300 | 50% | 0 | 3.56 | 0
2017-06-02 12:00 | 12 | 2300 | 1 | 2300 | 1150 | 1150 | 2300 | 50% | 0 | 4.65 | 0
2017-06-02 13:00 | 13 | 2300 | 1 | 2300 | 1150 | 1150 | 2300 | 50% | 0 | 5 | 0
2017-06-02 14:00 | 14 | 2300 | 1 | 2300 | 1150 | 1150 | 2300 | 50% | 0 | 8.35 | 0
2017-06-02 15:00 | 15 | 2300 | 1 | 2300 | 1150 | 1150 | 2300 | 50% | 0 | 13.68 | 0
2017-06-02 16:00 | 16 | 2300 | 1 | 2300 | 1150 | 1150 | 2300 | 50% | 0 | 16.09 | 0
2017-06-02 17:00 | 17 | 2300 | 1 | 2300 | 1150 | 1150 | 2300 | 50% | 0 | 16.47 | 0
2017-06-02 18:00 | 18 | 2300 | 1 | 2300 | 1150 | 1150 | 2300 | 50% | 0 | 8.51 | 0
2017-06-02 19:00 | 19 | 2640.135 | 1.13 | 2479 | 1150 | 1318.7035 | 2469 | 53.41% | 10 | 7.23 | 72.3
2017-06-02 20:00 | 20 | 2640.135 | 1.13 | 2479 | 1150 | 1318.7035 | 2469 | 53.41% | 10 | 5.36 | 53.6
2017-06-02 21:00 | 21 | 2640.135 | 1.13 | 2479 | 1150 | 1318.7035 | 2469 | 53.41% | 10 | 5.27 | 52.7
2017-06-02 22:00 | 22 | 2640.135 | 1.13 | 2479 | 1150 | 1318.7035 | 2469 | 53.41% | 10 | 3.89 | 38.9
2017-06-02 23:00 | 23 | 3039.75 | 1.25 | 2702 | 1150 | 1511.8 | 2662 | 56.79% | 40 | 5 | 200
2017-06-03 | 24 | 3039.75 | 1.25 | 2702 | 1150 | 1511.8 | 2662 | 56.79% | 40 | 3.89 | 155.6
2017-06-03 01:00 | 1 | 3039.75 | 1.25 | 2702 | 1150 | 1511.8 | 2662 | 56.79% | 40 | 4.32 | 172.8
2017-06-03 02:00 | 2 | 3039.75 | 1.25 | 2702 | 1150 | 1511.8 | 2662 | 56.79% | 40 | 2.81 | 112.4
2017-06-03 03:00 | 3 | 3039.75 | 1.25 | 2702 | 1150 | 1511.8 | 2662 | 56.79% | 40 | 2.75 | 110
2017-06-03 04:00 | 4 | 3039.75 | 1.25 | 2702 | 1150 | 1511.8 | 2662 | 56.79% | 40 | 2.75 | 110
2017-06-03 05:00 | 5 | 3039.75 | 1.25 | 2702 | 1150 | 1511.8 | 2662 | 56.79% | 40 | 2.72 | 108.8
2017-06-03 06:00 | 6 | 3039.75 | 1.25 | 2702 | 1150 | 1511.8 | 2662 | 56.79% | 40 | 3 | 120
2017-06-03 07:00 | 7 | 2640.135 | 1.13 | 2479 | 1150 | 1318.7035 | 2469 | 53.41% | 10 | 3.3 | 33
2017-06-03 08:00 | 8 | 2640.135 | 1.13 | 2479 | 1150 | 1318.7035 | 2469 | 53.41% | 10 | 3 | 30
2017-06-03 09:00 | 9 | 2640.135 | 1.13 | 2479 | 1150 | 1318.7035 | 2469 | 53.41% | 10 | 3.3 | 33
2017-06-03 10:00 | 10 | 2640.135 | 1.13 | 2479 | 1150 | 1318.7035 | 2469 | 53.41% | 10 | 5.21 | 52.1
2017-06-03 11:00 | 11 | 2300 | 1 | 2300 | 1150 | 1150 | 2300 | 50% | 0 | 5.6 | 0
2017-06-03 12:00 | 12 | 2300 | 1 | 2300 | 1150 | 1150 | 2300 | 50% | 0 | 5.48 | 0
2017-06-03 13:00 | 13 | 2300 | 1 | 2300 | 1150 | 1150 | 2300 | 50% | 0 | 6.41 | 0
2017-06-03 14:00 | 14 | 2300 | 1 | 2300 | 1150 | 1150 | 2300 | 50% | 0 | 10.8 | 0
2017-06-03 15:00 | 15 | 2300 | 1 | 2300 | 1150 | 1150 | 2300 | 50% | 0 | 15.51 | 0
2017-06-03 16:00 | 16 | 2300 | 1 | 2300 | 1150 | 1150 | 2300 | 50% | 0 | 21.12 | 0
2017-06-03 17:00 | 17 | 2300 | 1 | 2300 | 1150 | 1150 | 2300 | 50% | 0 | 24.93 | 0
2017-06-03 18:00 | 18 | 2300 | 1 | 2300 | 1150 | 1150 | 2300 | 50% | 0 | 10.29 | 0
2017-06-03 19:00 | 19 | 2640.135 | 1.13 | 2479 | 1150 | 1318.7035 | 2469 | 53.41% | 10 | 7.16 | 71.6
2017-06-03 20:00 | 20 | 2640.135 | 1.13 | 2479 | 1150 | 1318.7035 | 2469 | 53.41% | 10 | 7.21 | 72.1
2017-06-03 21:00 | 21 | 2640.135 | 1.13 | 2479 | 1150 | 1318.7035 | 2469 | 53.41% | 10 | 4.76 | 47.6
2017-06-03 22:00 | 22 | 2640.135 | 1.13 | 2479 | 1150 | 1318.7035 | 2469 | 53.41% | 10 | 5.17 | 51.7
2017-06-03 23:00 | 23 | 3039.75 | 1.25 | 2702 | 1150 | 1511.8 | 2662 | 56.79% | 40 | 5.7 | 228
2017-06-04 | 24 | 3039.75 | 1.25 | 2702 | 1150 | 1511.8 | 2662 | 56.79% | 40 | 3.93 | 157.2
2017-06-04 01:00 | 1 | 3039.75 | 1.25 | 2702 | 1150 | 1511.8 | 2662 | 56.79% | 40 | 5.49 | 219.6
2017-06-04 02:00 | 2 | 3039.75 | 1.25 | 2702 | 1150 | 1511.8 | 2662 | 56.79% | 40 | 3 | 120
2017-06-04 03:00 | 3 | 3039.75 | 1.25 | 2702 | 1150 | 1511.8 | 2662 | 56.79% | 40 | 3 | 120
2017-06-04 04:00 | 4 | 3039.75 | 1.25 | 2702 | 1150 | 1511.8 | 2662 | 56.79% | 40 | 3 | 120
2017-06-04 05:00 | 5 | 3039.75 | 1.25 | 2702 | 1150 | 1511.8 | 2662 | 56.79% | 40 | 3 | 120
2017-06-04 06:00 | 6 | 3039.75 | 1.25 | 2702 | 1150 | 1511.8 | 2662 | 56.79% | 40 | 3 | 120
2017-06-04 07:00 | 7 | 2640.135 | 1.13 | 2479 | 1150 | 1318.7035 | 2469 | 53.41% | 10 | 3.01 | 30.1
2017-06-04 08:00 | 8 | 2640.135 | 1.13 | 2479 | 1150 | 1318.7035 | 2469 | 53.41% | 10 | 3 | 30
2017-06-04 09:00 | 9 | 2640.135 | 1.13 | 2479 | 1150 | 1318.7035 | 2469 | 53.41% | 10 | 3 | 30
2017-06-04 10:00 | 10 | 2640.135 | 1.13 | 2479 | 1150 | 1318.7035 | 2469 | 53.41% | 10 | 5.25 | 52.5
2017-06-04 11:00 | 11 | 2300 | 1 | 2300 | 1150 | 1150 | 2300 | 50% | 0 | 5.83 | 0
2017-06-04 12:00 | 12 | 2300 | 1 | 2300 | 1150 | 1150 | 2300 | 50% | 0 | 7.01 | 0
2017-06-04 13:00 | 13 | 2300 | 1 | 2300 | 1150 | 1150 | 2300 | 50% | 0 | 6.05 | 0
2017-06-04 14:00 | 14 | 2300 | 1 | 2300 | 1150 | 1150 | 2300 | 50% | 0 | 7.96 | 0
2017-06-04 15:00 | 15 | 2300 | 1 | 2300 | 1150 | 1150 | 2300 | 50% | 0 | 11.47 | 0
2017-06-04 16:00 | 16 | 2300 | 1 | 2300 | 1150 | 1150 | 2300 | 50% | 0 | 16.35 | 0
2017-06-04 17:00 | 17 | 2300 | 1 | 2300 | 1150 | 1150 | 2300 | 50% | 0 | 20.85 | 0
2017-06-04 18:00 | 18 | 2300 | 1 | 2300 | 1150 | 1150 | 2300 | 50% | 0 | 10.53 | 0
2017-06-04 19:00 | 19 | 2640.135 | 1.13 | 2479 | 1150 | 1318.7035 | 2469 | 53.41% | 10 | 6.93 | 69.3
2017-06-04 20:00 | 20 | 2640.135 | 1.13 | 2479 | 1150 | 1318.7035 | 2469 | 53.41% | 10 | 5.75 | 57.5
2017-06-04 21:00 | 21 | 2640.135 | 1.13 | 2479 | 1150 | 1318.7035 | 2469 | 53.41% | 10 | 7.16 | 71.6
2017-06-04 22:00 | 22 | 2640.135 | 1.13 | 2479 | 1150 | 1318.7035 | 2469 | 53.41% | 10 | 6.04 | 60.4
2017-06-04 23:00 | 23 | 3039.75 | 1.25 | 2702 | 1150 | 1511.8 | 2662 | 56.79% | 40 | 5.91 | 236.4
2017-06-05 | 24 | 3039.75 | 1.25 | 2702 | 1150 | 1511.8 | 2662 | 56.79% | 40 | 4.56 | 182.4
2017-06-05 01:00 | 1 | 3039.75 | 1.25 | 2702 | 1150 | 1511.8 | 2662 | 56.79% | 40 | 3.73 | 149.2
2017-06-05 02:00 | 2 | 3039.75 | 1.25 | 2702 | 1150 | 1511.8 | 2662 | 56.79% | 40 | 3 | 120
2017-06-05 03:00 | 3 | 3039.75 | 1.25 | 2702 | 1150 | 1511.8 | 2662 | 56.79% | 40 | 3 | 120
2017-06-05 04:00 | 4 | 3039.75 | 1.25 | 2702 | 1150 | 1511.8 | 2662 | 56.79% | 40 | 3 | 120
2017-06-05 05:00 | 5 | 3039.75 | 1.25 | 2702 | 1150 | 1511.8 | 2662 | 56.79% | 40 | 3 | 120
2017-06-05 06:00 | 6 | 3039.75 | 1.25 | 2702 | 1150 | 1511.8 | 2662 | 56.79% | 40 | 3.14 | 125.6
2017-06-05 07:00 | 7 | 2640.135 | 1.13 | 2479 | 1150 | 1318.7035 | 2469 | 53.41% | 10 | 5.53 | 55.3
2017-06-05 08:00 | 8 | 2640.135 | 1.13 | 2479 | 1150 | 1318.7035 | 2469 | 53.41% | 10 | 4.85 | 48.5
2017-06-05 09:00 | 9 | 2640.135 | 1.13 | 2479 | 1150 | 1318.7035 | 2469 | 53.41% | 10 | 5.6 | 56
2017-06-05 10:00 | 10 | 2640.135 | 1.13 | 2479 | 1150 | 1318.7035 | 2469 | 53.41% | 10 | 10 | 100
2017-06-05 11:00 | 11 | 2300 | 1 | 2300 | 1150 | 1150 | 2300 | 50% | 0 | 6 | 0
2017-06-05 12:00 | 12 | 2300 | 1 | 2300 | 1150 | 1150 | 2300 | 50% | 0 | 5.77 | 0
2017-06-05 13:00 | 13 | 2300 | 1 | 2300 | 1150 | 1150 | 2300 | 50% | 0 | 4.99 | 0
2017-06-05 14:00 | 14 | 2300 | 1 | 2300 | 1150 | 1150 | 2300 | 50% | 0 | 7.69 | 0
2017-06-05 15:00 | 15 | 2300 | 1 | 2300 | 1150 | 1150 | 2300 | 50% | 0 | 9.41 | 0
2017-06-05 16:00 | 16 | 2300 | 1 | 2300 | 1150 | 1150 | 2300 | 50% | 0 | 19.44 | 0
2017-06-05 17:00 | 17 | 2300 | 1 | 2300 | 1150 | 1150 | 2300 | 50% | 0 | 20.15 | 0
2017-06-05 18:00 | 18 | 2300 | 1 | 2300 | 1150 | 1150 | 2300 | 50% | 0 | 8.21 | 0
2017-06-05 19:00 | 19 | 2640.135 | 1.13 | 2479 | 1150 | 1318.7035 | 2469 | 53.41% | 10 | 8.18 | 81.8
2017-06-05 20:00 | 20 | 2640.135 | 1.13 | 2479 | 1150 | 1318.7035 | 2469 | 53.41% | 10 | 7.71 | 77.1
2017-06-05 21:00 | 21 | 2640.135 | 1.13 | 2479 | 1150 | 1318.7035 | 2469 | 53.41% | 10 | 7.79 | 77.9
2017-06-05 22:00 | 22 | 2640.135 | 1.13 | 2479 | 1150 | 1318.7035 | 2469 | 53.41% | 10 | 5 | 50
2017-06-05 23:00 | 23 | 3039.75 | 1.25 | 2702 | 1150 | 1511.8 | 2662 | 56.79% | 40 | 5 | 200
2017-06-06 | 24 | 3039.75 | 1.25 | 2702 | 1150 | 1511.8 | 2662 | 56.79% | 40 | 4.72 | 188.8
2017-06-06 01:00 | 1 | 3039.75 | 1.25 | 2702 | 1150 | 1511.8 | 2662 | 56.79% | 40 | 3.63 | 145.2
2017-06-06 02:00 | 2 | 3039.75 | 1.25 | 2702 | 1150 | 1511.8 | 2662 | 56.79% | 40 | 3 | 120
2017-06-06 03:00 | 3 | 3039.75 | 1.25 | 2702 | 1150 | 1511.8 | 2662 | 56.79% | 40 | 2.75 | 110
2017-06-06 04:00 | 4 | 3039.75 | 1.25 | 2702 | 1150 | 1511.8 | 2662 | 56.79% | 40 | 2.75 | 110
2017-06-06 05:00 | 5 | 3039.75 | 1.25 | 2702 | 1150 | 1511.8 | 2662 | 56.79% | 40 | 2.75 | 110
2017-06-06 06:00 | 6 | 3039.75 | 1.25 | 2702 | 1150 | 1511.8 | 2662 | 56.79% | 40 | 3.14 | 125.6
2017-06-06 07:00 | 7 | 2640.135 | 1.13 | 2479 | 1150 | 1318.7035 | 2469 | 53.41% | 10 | 3.51 | 35.1
2017-06-06 08:00 | 8 | 2640.135 | 1.13 | 2479 | 1150 | 1318.7035 | 2469 | 53.41% | 10 | 3 | 30
2017-06-06 09:00 | 9 | 2640.135 | 1.13 | 2479 | 1150 | 1318.7035 | 2469 | 53.41% | 10 | 3.04 | 30.4
2017-06-06 10:00 | 10 | 2640.135 | 1.13 | 2479 | 1150 | 1318.7035 | 2469 | 53.41% | 10 | 4.34 | 43.4
2017-06-06 11:00 | 11 | 2300 | 1 | 2300 | 1150 | 1150 | 2300 | 50% | 0 | 5.07 | 0
2017-06-06 12:00 | 12 | 2300 | 1 | 2300 | 1150 | 1150 | 2300 | 50% | 0 | 5.37 | 0
2017-06-06 13:00 | 13 | 2300 | 1 | 2300 | 1150 | 1150 | 2300 | 50% | 0 | 6.87 | 0
2017-06-06 14:00 | 14 | 2300 | 1 | 2300 | 1150 | 1150 | 2300 | 50% | 0 | 7.11 | 0
2017-06-06 15:00 | 15 | 2300 | 1 | 2300 | 1150 | 1150 | 2300 | 50% | 0 | 10.32 | 0
2017-06-06 16:00 | 16 | 2300 | 1 | 2300 | 1150 | 1150 | 2300 | 50% | 0 | 22.34 | 0
2017-06-06 17:00 | 17 | 2300 | 1 | 2300 | 1150 | 1150 | 2300 | 50% | 0 | 27.25 | 0
2017-06-06 18:00 | 18 | 2300 | 1 | 2300 | 1150 | 1150 | 2300 | 50% | 0 | 16.12 | 0
2017-06-06 19:00 | 19 | 2640.135 | 1.13 | 2479 | 1150 | 1318.7035 | 2469 | 53.41% | 10 | 12 | 120
2017-06-06 20:00 | 20 | 2640.135 | 1.13 | 2479 | 1150 | 1318.7035 | 2469 | 53.41% | 10 | 8.65 | 86.5
2017-06-06 21:00 | 21 | 2640.135 | 1.13 | 2479 | 1150 | 1318.7035 | 2469 | 53.41% | 10 | 6.67 | 66.7
2017-06-06 22:00 | 22 | 2640.135 | 1.13 | 2479 | 1150 | 1318.7035 | 2469 | 53.41% | 10 | 5.17 | 51.7
2017-06-06 23:00 | 23 | 3039.75 | 1.25 | 2702 | 1150 | 1511.8 | 2662 | 56.79% | 40 | 5.5 | 220
2017-06-07 | 24 | 3039.75 | 1.25 | 2702 | 1150 | 1511.8 | 2662 | 56.79% | 40 | 4.44 | 177.6
2017-06-07 01:00 | 1 | 3039.75 | 1.25 | 2702 | 1150 | 1511.8 | 2662 | 56.79% | 40 | 3 | 120
2017-06-07 02:00 | 2 | 3039.75 | 1.25 | 2702 | 1150 | 1511.8 | 2662 | 56.79% | 40 | 2.61 | 104.4
2017-06-07 03:00 | 3 | 3039.75 | 1.25 | 2702 | 1150 | 1511.8 | 2662 | 56.79% | 40 | 2.5 | 100
2017-06-07 04:00 | 4 | 3039.75 | 1.25 | 2702 | 1150 | 1511.8 | 2662 | 56.79% | 40 | 2.5 | 100
2017-06-07 05:00 | 5 | 3039.75 | 1.25 | 2702 | 1150 | 1511.8 | 2662 | 56.79% | 40 | 2.5 | 100
2017-06-07 06:00 | 6 | 3039.75 | 1.25 | 2702 | 1150 | 1511.8 | 2662 | 56.79% | 40 | 2.61 | 104.4
2017-06-07 07:00 | 7 | 2640.135 | 1.13 | 2479 | 1150 | 1318.7035 | 2469 | 53.41% | 10 | 3.14 | 31.4
2017-06-07 08:00 | 8 | 2640.135 | 1.13 | 2479 | 1150 | 1318.7035 | 2469 | 53.41% | 10 | 2.74 | 27.4
2017-06-07 09:00 | 9 | 2640.135 | 1.13 | 2479 | 1150 | 1318.7035 | 2469 | 53.41% | 10 | 3.2 | 32
2017-06-07 10:00 | 10 | 2640.135 | 1.13 | 2479 | 1150 | 1318.7035 | 2469 | 53.41% | 10 | 4.45 | 44.5
2017-06-07 11:00 | 11 | 2300 | 1 | 2300 | 1150 | 1150 | 2300 | 50% | 0 | 4.16 | 0
2017-06-07 12:00 | 12 | 2300 | 1 | 2300 | 1150 | 1150 | 2300 | 50% | 0 | 6.6 | 0
2017-06-07 13:00 | 13 | 2300 | 1 | 2300 | 1150 | 1150 | 2300 | 50% | 0 | 9.44 | 0
2017-06-07 14:00 | 14 | 2300 | 1 | 2300 | 1150 | 1150 | 2300 | 50% | 0 | 12.83 | 0
2017-06-07 15:00 | 15 | 2300 | 1 | 2300 | 1150 | 1150 | 2300 | 50% | 0 | 15.18 | 0
2017-06-07 16:00 | 16 | 2300 | 1 | 2300 | 1150 | 1150 | 2300 | 50% | 0 | 28.11 | 0
2017-06-07 17:00 | 17 | 2300 | 1 | 2300 | 1150 | 1150 | 2300 | 50% | 0 | 38.73 | 0
2017-06-07 18:00 | 18 | 2300 | 1 | 2300 | 1150 | 1150 | 2300 | 50% | 0 | 15.79 | 0
2017-06-07 19:00 | 19 | 2640.135 | 1.13 | 2479 | 1150 | 1318.7035 | 2469 | 53.41% | 10 | 11.34 | 113.4
2017-06-07 20:00 | 20 | 2640.135 | 1.13 | 2479 | 1150 | 1318.7035 | 2469 | 53.41% | 10 | 9.28 | 92.8
2017-06-07 21:00 | 21 | 2640.135 | 1.13 | 2479 | 1150 | 1318.7035 | 2469 | 53.41% | 10 | 8.03 | 80.3
2017-06-07 22:00 | 22 | 2640.135 | 1.13 | 2479 | 1150 | 1318.7035 | 2469 | 53.41% | 10 | 3.6 | 36
2017-06-07 23:00 | 23 | 3039.75 | 1.25 | 2702 | 1150 | 1511.8 | 2662 | 56.79% | 40 | 5 | 200
2017-06-08 | 24 | 3039.75 | 1.25 | 2702 | 1150 | 1511.8 | 2662 | 56.79% | 40 | 4.02 | 160.8
2017-06-08 01:00 | 1 | 3039.75 | 1.25 | 2702 | 1150 | 1511.8 | 2662 | 56.79% | 40 | 3 | 120
2017-06-08 02:00 | 2 | 3039.75 | 1.25 | 2702 | 1150 | 1511.8 | 2662 | 56.79% | 40 | 2.61 | 104.4
2017-06-08 03:00 | 3 | 3039.75 | 1.25 | 2702 | 1150 | 1511.8 | 2662 | 56.79% | 40 | 2.5 | 100
2017-06-08 04:00 | 4 | 3039.75 | 1.25 | 2702 | 1150 | 1511.8 | 2662 | 56.79% | 40 | 2.5 | 100
2017-06-08 05:00 | 5 | 3039.75 | 1.25 | 2702 | 1150 | 1511.8 | 2662 | 56.79% | 40 | 2.5 | 100
2017-06-08 06:00 | 6 | 3039.75 | 1.25 | 2702 | 1150 | 1511.8 | 2662 | 56.79% | 40 | 2.61 | 104.4
2017-06-08 07:00 | 7 | 2640.135 | 1.13 | 2479 | 1150 | 1318.7035 | 2469 | 53.41% | 10 | 3 | 30
2017-06-08 08:00 | 8 | 2640.135 | 1.13 | 2479 | 1150 | 1318.7035 | 2469 | 53.41% | 10 | 2.61 | 26.1
2017-06-08 09:00 | 9 | 2640.135 | 1.13 | 2479 | 1150 | 1318.7035 | 2469 | 53.41% | 10 | 3 | 30
2017-06-08 10:00 | 10 | 2640.135 | 1.13 | 2479 | 1150 | 1318.7035 | 2469 | 53.41% | 10 | 4.03 | 40.3
2017-06-08 11:00 | 11 | 2300 | 1 | 2300 | 1150 | 1150 | 2300 | 50% | 0 | 5.29 | 0
2017-06-08 12:00 | 12 | 2300 | 1 | 2300 | 1150 | 1150 | 2300 | 50% | 0 | 7.11 | 0
2017-06-08 13:00 | 13 | 2300 | 1 | 2300 | 1150 | 1150 | 2300 | 50% | 0 | 6.33 | 0
2017-06-08 14:00 | 14 | 2300 | 1 | 2300 | 1150 | 1150 | 2300 | 50% | 0 | 10 | 0
2017-06-08 15:00 | 15 | 2300 | 1 | 2300 | 1150 | 1150 | 2300 | 50% | 0 | 13.25 | 0
2017-06-08 16:00 | 16 | 2300 | 1 | 2300 | 1150 | 1150 | 2300 | 50% | 0 | 27.25 | 0
2017-06-08 17:00 | 17 | 2300 | 1 | 2300 | 1150 | 1150 | 2300 | 50% | 0 | 36.23 | 0
2017-06-08 18:00 | 18 | 2300 | 1 | 2300 | 1150 | 1150 | 2300 | 50% | 0 | 8.53 | 0
2017-06-08 19:00 | 19 | 2640.135 | 1.13 | 2479 | 1150 | 1318.7035 | 2469 | 53.41% | 10 | 7.11 | 71.1
2017-06-08 20:00 | 20 | 2640.135 | 1.13 | 2479 | 1150 | 1318.7035 | 2469 | 53.41% | 10 | 6.31 | 63.1
2017-06-08 21:00 | 21 | 2640.135 | 1.13 | 2479 | 1150 | 1318.7035 | 2469 | 53.41% | 10 | 8 | 80
2017-06-08 22:00 | 22 | 2640.135 | 1.13 | 2479 | 1150 | 1318.7035 | 2469 | 53.41% | 10 | 4 | 40
2017-06-08 23:00 | 23 | 3039.75 | 1.25 | 2702 | 1150 | 1511.8 | 2662 | 56.79% | 40 | 4.76 | 190.4
2017-06-09 | 24 | 3039.75 | 1.25 | 2702 | 1150 | 1511.8 | 2662 | 56.79% | 40 | 3.04 | 121.6
2017-06-09 01:00 | 1 | 3039.75 | 1.25 | 2702 | 1150 | 1511.8 | 2662 | 56.79% | 40 | 2.56 | 102.4
2017-06-09 02:00 | 2 | 3039.75 | 1.25 | 2702 | 1150 | 1511.8 | 2662 | 56.79% | 40 | 2.5 | 100
2017-06-09 03:00 | 3 | 3039.75 | 1.25 | 2702 | 1150 | 1511.8 | 2662 | 56.79% | 40 | 2.5 | 100
2017-06-09 04:00 | 4 | 3039.75 | 1.25 | 2702 | 1150 | 1511.8 | 2662 | 56.79% | 40 | 2.5 | 100
2017-06-09 05:00 | 5 | 3039.75 | 1.25 | 2702 | 1150 | 1511.8 | 2662 | 56.79% | 40 | 2.5 | 100
2017-06-09 06:00 | 6 | 3039.75 | 1.25 | 2702 | 1150 | 1511.8 | 2662 | 56.79% | 40 | 2.51 | 100.4
2017-06-09 07:00 | 7 | 2640.135 | 1.13 | 2479 | 1150 | 1318.7035 | 2469 | 53.41% | 10 | 3 | 30
2017-06-09 08:00 | 8 | 2640.135 | 1.13 | 2479 | 1150 | 1318.7035 | 2469 | 53.41% | 10 | 3 | 30
2017-06-09 09:00 | 9 | 2640.135 | 1.13 | 2479 | 1150 | 1318.7035 | 2469 | 53.41% | 10 | 2.61 | 26.1
2017-06-09 10:00 | 10 | 2640.135 | 1.13 | 2479 | 1150 | 1318.7035 | 2469 | 53.41% | 10 | 2.99 | 29.9
2017-06-09 11:00 | 11 | 2300 | 1 | 2300 | 1150 | 1150 | 2300 | 50% | 0 | 3.98 | 0
2017-06-09 12:00 | 12 | 2300 | 1 | 2300 | 1150 | 1150 | 2300 | 50% | 0 | 4.54 | 0
2017-06-09 13:00 | 13 | 2300 | 1 | 2300 | 1150 | 1150 | 2300 | 50% | 0 | 6.38 | 0
2017-06-09 14:00 | 14 | 2300 | 1 | 2300 | 1150 | 1150 | 2300 | 50% | 0 | 8.36 | 0
2017-06-09 15:00 | 15 | 2300 | 1 | 2300 | 1150 | 1150 | 2300 | 50% | 0 | 15.76 | 0
2017-06-09 16:00 | 16 | 2300 | 1 | 2300 | 1150 | 1150 | 2300 | 50% | 0 | 27.25 | 0
2017-06-09 17:00 | 17 | 2300 | 1 | 2300 | 1150 | 1150 | 2300 | 50% | 0 | 21.62 | 0
2017-06-09 18:00 | 18 | 2300 | 1 | 2300 | 1150 | 1150 | 2300 | 50% | 0 | 8.95 | 0
2017-06-09 19:00 | 19 | 2640.135 | 1.13 | 2479 | 1150 | 1318.7035 | 2469 | 53.41% | 10 | 7.12 | 71.2
2017-06-09 20:00 | 20 | 2640.135 | 1.13 | 2479 | 1150 | 1318.7035 | 2469 | 53.41% | 10 | 6.09 | 60.9
2017-06-09 21:00 | 21 | 2640.135 | 1.13 | 2479 | 1150 | 1318.7035 | 2469 | 53.41% | 10 | 5.69 | 56.9
2017-06-09 22:00 | 22 | 2640.135 | 1.13 | 2479 | 1150 | 1318.7035 | 2469 | 53.41% | 10 | 4 | 40
2017-06-09 23:00 | 23 | 3039.75 | 1.25 | 2702 | 1150 | 1511.8 | 2662 | 56.79% | 40 | 3.62 | 144.8
2017-06-10 | 24 | 3039.75 | 1.25 | 2702 | 1150 | 1511.8 | 2662 | 56.79% | 40 | 3 | 120
2017-06-10 01:00 | 1 | 3039.75 | 1.25 | 2702 | 1150 | 1511.8 | 2662 | 56.79% | 40 | 6.11 | 244.4
2017-06-10 02:00 | 2 | 3039.75 | 1.25 | 2702 | 1150 | 1511.8 | 2662 | 56.79% | 40 | 3 | 120
2017-06-10 03:00 | 3 | 3039.75 | 1.25 | 2702 | 1150 | 1511.8 | 2662 | 56.79% | 40 | 3 | 120
2017-06-10 04:00 | 4 | 3039.75 | 1.25 | 2702 | 1150 | 1511.8 | 2662 | 56.79% | 40 | 3 | 120
2017-06-10 05:00 | 5 | 3039.75 | 1.25 | 2702 | 1150 | 1511.8 | 2662 | 56.79% | 40 | 3 | 120
2017-06-10 06:00 | 6 | 3039.75 | 1.25 | 2702 | 1150 | 1511.8 | 2662 | 56.79% | 40 | 3.01 | 120.4
2017-06-10 07:00 | 7 | 2640.135 | 1.13 | 2479 | 1150 | 1318.7035 | 2469 | 53.41% | 10 | 4.25 | 42.5
2017-06-10 08:00 | 8 | 2640.135 | 1.13 | 2479 | 1150 | 1318.7035 | 2469 | 53.41% | 10 | 3 | 30
2017-06-10 09:00 | 9 | 2640.135 | 1.13 | 2479 | 1150 | 1318.7035 | 2469 | 53.41% | 10 | 3.5 | 35
2017-06-10 10:00 | 10 | 2640.135 | 1.13 | 2479 | 1150 | 1318.7035 | 2469 | 53.41% | 10 | 3.25 | 32.5
2017-06-10 11:00 | 11 | 2300 | 1 | 2300 | 1150 | 1150 | 2300 | 50% | 0 | 4.66 | 0
2017-06-10 12:00 | 12 | 2300 | 1 | 2300 | 1150 | 1150 | 2300 | 50% | 0 | 5.59 | 0
2017-06-10 13:00 | 13 | 2300 | 1 | 2300 | 1150 | 1150 | 2300 | 50% | 0 | 7.77 | 0
2017-06-10 14:00 | 14 | 2300 | 1 | 2300 | 1150 | 1150 | 2300 | 50% | 0 | 10.59 | 0
2017-06-10 15:00 | 15 | 2300 | 1 | 2300 | 1150 | 1150 | 2300 | 50% | 0 | 13.31 | 0
2017-06-10 16:00 | 16 | 2300 | 1 | 2300 | 1150 | 1150 | 2300 | 50% | 0 | 23.31 | 0
2017-06-10 17:00 | 17 | 2300 | 1 | 2300 | 1150 | 1150 | 2300 | 50% | 0 | 18.02 | 0
2017-06-10 18:00 | 18 | 2300 | 1 | 2300 | 1150 | 1150 | 2300 | 50% | 0 | 10 | 0
2017-06-10 19:00 | 19 | 2640.135 | 1.13 | 2479 | 1150 | 1318.7035 | 2469 | 53.41% | 10 | 7.11 | 71.1
2017-06-10 20:00 | 20 | 2640.135 | 1.13 | 2479 | 1150 | 1318.7035 | 2469 | 53.41% | 10 | 7.31 | 73.1
2017-06-10 21:00 | 21 | 2640.135 | 1.13 | 2479 | 1150 | 1318.7035 | 2469 | 53.41% | 10 | 5.96 | 59.6
2017-06-10 22:00 | 22 | 2640.135 | 1.13 | 2479 | 1150 | 1318.7035 | 2469 | 53.41% | 10 | 4.69 | 46.9
2017-06-10 23:00 | 23 | 3039.75 | 1.25 | 2702 | 1150 | 1511.8 | 2662 | 56.79% | 40 | 5.34 | 213.6
2017-06-11 | 24 | 3039.75 | 1.25 | 2702 | 1150 | 1511.8 | 2662 | 56.79% | 40 | 3.72 | 148.8
2017-06-11 01:00 | 1 | 3039.75 | 1.25 | 2702 | 1150 | 1511.8 | 2662 | 56.79% | 40 | 3 | 120
2017-06-11 02:00 | 2 | 3039.75 | 1.25 | 2702 | 1150 | 1511.8 | 2662 | 56.79% | 40 | 3 | 120
2017-06-11 03:00 | 3 | 3039.75 | 1.25 | 2702 | 1150 | 1511.8 | 2662 | 56.79% | 40 | 3 | 120
2017-06-11 04:00 | 4 | 3039.75 | 1.25 | 2702 | 1150 | 1511.8 | 2662 | 56.79% | 40 | 3 | 120
2017-06-11 05:00 | 5 | 3039.75 | 1.25 | 2702 | 1150 | 1511.8 | 2662 | 56.79% | 40 | 3 | 120
2017-06-11 06:00 | 6 | 3039.75 | 1.25 | 2702 | 1150 | 1511.8 | 2662 | 56.79% | 40 | 3 | 120
2017-06-11 07:00 | 7 | 2640.135 | 1.13 | 2479 | 1150 | 1318.7035 | 2469 | 53.41% | 10 | 3 | 30
2017-06-11 08:00 | 8 | 2640.135 | 1.13 | 2479 | 1150 | 1318.7035 | 2469 | 53.41% | 10 | 3 | 30
2017-06-11 09:00 | 9 | 2640.135 | 1.13 | 2479 | 1150 | 1318.7035 | 2469 | 53.41% | 10 | 3 | 30
2017-06-11 10:00 | 10 | 2640.135 | 1.13 | 2479 | 1150 | 1318.7035 | 2469 | 53.41% | 10 | 3 | 30
2017-06-11 11:00 | 11 | 2300 | 1 | 2300 | 1150 | 1150 | 2300 | 50% | 0 | 4.82 | 0
2017-06-11 12:00 | 12 | 2300 | 1 | 2300 | 1150 | 1150 | 2300 | 50% | 0 | 5 | 0
2017-06-11 13:00 | 13 | 2300 | 1 | 2300 | 1150 | 1150 | 2300 | 50% | 0 | 7.82 | 0
2017-06-11 14:00 | 14 | 2300 | 1 | 2300 | 1150 | 1150 | 2300 | 50% | 0 | 8.24 | 0
2017-06-11 15:00 | 15 | 2300 | 1 | 2300 | 1150 | 1150 | 2300 | 50% | 0 | 10 | 0
2017-06-11 16:00 | 16 | 2300 | 1 | 2300 | 1150 | 1150 | 2300 | 50% | 0 | 20 | 0
2017-06-11 17:00 | 17 | 2300 | 1 | 2300 | 1150 | 1150 | 2300 | 50% | 0 | 17.3 | 0
2017-06-11 18:00 | 18 | 2300 | 1 | 2300 | 1150 | 1150 | 2300 | 50% | 0 | 10 | 0
2017-06-11 19:00 | 19 | 2640.135 | 1.13 | 2479 | 1150 | 1318.7035 | 2469 | 53.41% | 10 | 8.74 | 87.4
2017-06-11 20:00 | 20 | 2640.135 | 1.13 | 2479 | 1150 | 1318.7035 | 2469 | 53.41% | 10 | 7.11 | 71.1
2017-06-11 21:00 | 21 | 2640.135 | 1.13 | 2479 | 1150 | 1318.7035 | 2469 | 53.41% | 10 | 7.89 | 78.9
2017-06-11 22:00 | 22 | 2640.135 | 1.13 | 2479 | 1150 | 1318.7035 | 2469 | 53.41% | 10 | 5.07 | 50.7
2017-06-11 23:00 | 23 | 3039.75 | 1.25 | 2702 | 1150 | 1511.8 | 2662 | 56.79% | 40 | 5 | 200
2017-06-12 | 24 | 3039.75 | 1.25 | 2702 | 1150 | 1511.8 | 2662 | 56.79% | 40 | 3.5 | 140
2017-06-12 01:00 | 1 | 3039.75 | 1.25 | 2702 | 1150 | 1511.8 | 2662 | 56.79% | 40 | 3 | 120
2017-06-12 02:00 | 2 | 3039.75 | 1.25 | 2702 | 1150 | 1511.8 | 2662 | 56.79% | 40 | 3 | 120
2017-06-12 03:00 | 3 | 3039.75 | 1.25 | 2702 | 1150 | 1511.8 | 2662 | 56.79% | 40 | 3 | 120
2017-06-12 04:00 | 4 | 3039.75 | 1.25 | 2702 | 1150 | 1511.8 | 2662 | 56.79% | 40 | 3 | 120
2017-06-12 05:00 | 5 | 3039.75 | 1.25 | 2702 | 1150 | 1511.8 | 2662 | 56.79% | 40 | 3 | 120
2017-06-12 06:00 | 6 | 3039.75 | 1.25 | 2702 | 1150 | 1511.8 | 2662 | 56.79% | 40 | 4.33 | 173.2
2017-06-12 07:00 | 7 | 2640.135 | 1.13 | 2479 | 1150 | 1318.7035 | 2469 | 53.41% | 10 | 5 | 50
2017-06-12 08:00 | 8 | 2640.135 | 1.13 | 2479 | 1150 | 1318.7035 | 2469 | 53.41% | 10 | 3 | 30
2017-06-12 09:00 | 9 | 2640.135 | 1.13 | 2479 | 1150 | 1318.7035 | 2469 | 53.41% | 10 | 3.5 | 35
2017-06-12 10:00 | 10 | 2640.135 | 1.13 | 2479 | 1150 | 1318.7035 | 2469 | 53.41% | 10 | 4.58 | 45.8
2017-06-12 11:00 | 11 | 2300 | 1 | 2300 | 1150 | 1150 | 2300 | 50% | 0 | 3.82 | 0
2017-06-12 12:00 | 12 | 2300 | 1 | 2300 | 1150 | 1150 | 2300 | 50% | 0 | 7.34 | 0
2017-06-12 13:00 | 13 | 2300 | 1 | 2300 | 1150 | 1150 | 2300 | 50% | 0 | 5.61 | 0
2017-06-12 14:00 | 14 | 2300 | 1 | 2300 | 1150 | 1150 | 2300 | 50% | 0 | 10 | 0
2017-06-12 15:00 | 15 | 2300 | 1 | 2300 | 1150 | 1150 | 2300 | 50% | 0 | 10.72 | 0
2017-06-12 16:00 | 16 | 2300 | 1 | 2300 | 1150 | 1150 | 2300 | 50% | 0 | 26 | 0
2017-06-12 17:00 | 17 | 2300 | 1 | 2300 | 1150 | 1150 | 2300 | 50% | 0 | 20.75 | 0
2017-06-12 18:00 | 18 | 2300 | 1 | 2300 | 1150 | 1150 | 2300 | 50% | 0 | 9.96 | 0
2017-06-12 19:00 | 19 | 2640.135 | 1.13 | 2479 | 1150 | 1318.7035 | 2469 | 53.41% | 10 | 7.27 | 72.7
2017-06-12 20:00 | 20 | 2640.135 | 1.13 | 2479 | 1150 | 1318.7035 | 2469 | 53.41% | 10 | 7.64 | 76.4
2017-06-12 21:00 | 21 | 2640.135 | 1.13 | 2479 | 1150 | 1318.7035 | 2469 | 53.41% | 10 | 7.91 | 79.1
2017-06-12 22:00 | 22 | 2640.135 | 1.13 | 2479 | 1150 | 1318.7035 | 2469 | 53.41% | 10 | 4.91 | 49.1
2017-06-12 23:00 | 23 | 3039.75 | 1.25 | 2702 | 1150 | 1511.8 | 2662 | 56.79% | 40 | 5.77 | 230.8
2017-06-13 | 24 | 3039.75 | 1.25 | 2702 | 1150 | 1511.8 | 2662 | 56.79% | 40 | 5.98 | 239.2
2017-06-13 01:00 | 1 | 3039.75 | 1.25 | 2702 | 1150 | 1511.8 | 2662 | 56.79% | 40 | 3 | 120
2017-06-13 02:00 | 2 | 3039.75 | 1.25 | 2702 | 1150 | 1511.8 | 2662 | 56.79% | 40 | 3 | 120
2017-06-13 03:00 | 3 | 3039.75 | 1.25 | 2702 | 1150 | 1511.8 | 2662 | 56.79% | 40 | 3 | 120
2017-06-13 04:00 | 4 | 3039.75 | 1.25 | 2702 | 1150 | 1511.8 | 2662 | 56.79% | 40 | 2.61 | 104.4
2017-06-13 05:00 | 5 | 3039.75 | 1.25 | 2702 | 1150 | 1511.8 | 2662 | 56.79% | 40 | 3 | 120
2017-06-13 06:00 | 6 | 3039.75 | 1.25 | 2702 | 1150 | 1511.8 | 2662 | 56.79% | 40 | 3 | 120
2017-06-13 07:00 | 7 | 2640.135 | 1.13 | 2479 | 1150 | 1318.7035 | 2469 | 53.41% | 10 | 3 | 30
2017-06-13 08:00 | 8 | 2640.135 | 1.13 | 2479 | 1150 | 1318.7035 | 2469 | 53.41% | 10 | 3 | 30
2017-06-13 09:00 | 9 | 2640.135 | 1.13 | 2479 | 1150 | 1318.7035 | 2469 | 53.41% | 10 | 3 | 30
2017-06-13 10:00 | 10 | 2640.135 | 1.13 | 2479 | 1150 | 1318.7035 | 2469 | 53.41% | 10 | 3.28 | 32.8
2017-06-13 11:00 | 11 | 2300 | 1 | 2300 | 1150 | 1150 | 2300 | 50% | 0 | 4.81 | 0
2017-06-13 12:00 | 12 | 2300 | 1 | 2300 | 1150 | 1150 | 2300 | 50% | 0 | 7.69 | 0
2017-06-13 13:00 | 13 | 2300 | 1 | 2300 | 1150 | 1150 | 2300 | 50% | 0 | 7.76 | 0
2017-06-13 14:00 | 14 | 2300 | 1 | 2300 | 1150 | 1150 | 2300 | 50% | 0 | 11.99 | 0
2017-06-13 15:00 | 15 | 2300 | 1 | 2300 | 1150 | 1150 | 2300 | 50% | 0 | 10.6 | 0
2017-06-13 16:00 | 16 | 2300 | 1 | 2300 | 1150 | 1150 | 2300 | 50% | 0 | 20 | 0
2017-06-13 17:00 | 17 | 2300 | 1 | 2300 | 1150 | 1150 | 2300 | 50% | 0 | 17.57 | 0
2017-06-13 18:00 | 18 | 2300 | 1 | 2300 | 1150 | 1150 | 2300 | 50% | 0 | 8.5 | 0
2017-06-13 19:00 | 19 | 2640.135 | 1.13 | 2479 | 1150 | 1318.7035 | 2469 | 53.41% | 10 | 9.83 | 98.3
2017-06-13 20:00 | 20 | 2640.135 | 1.13 | 2479 | 1150 | 1318.7035 | 2469 | 53.41% | 10 | 7.13 | 71.3
2017-06-13 21:00 | 21 | 2640.135 | 1.13 | 2479 | 1150 | 1318.7035 | 2469 | 53.41% | 10 | 7.11 | 71.1
2017-06-13 22:00 | 22 | 2640.135 | 1.13 | 2479 | 1150 | 1318.7035 | 2469 | 53.41% | 10 | 4 | 40
2017-06-13 23:00 | 23 | 3039.75 | 1.25 | 2702 | 1150 | 1511.8 | 2662 | 56.79% | 40 | 5.83 | 233.2
2017-06-14 | 24 | 3039.75 | 1.25 | 2702 | 1150 | 1511.8 | 2662 | 56.79% | 40 | 7.26 | 290.4
2017-06-14 01:00 | 1 | 3039.75 | 1.25 | 2702 | 1150 | 1511.8 | 2662 | 56.79% | 40 | 3 | 120
2017-06-14 02:00 | 2 | 3039.75 | 1.25 | 2702 | 1150 | 1511.8 | 2662 | 56.79% | 40 | 2.61 | 104.4
2017-06-14 03:00 | 3 | 3039.75 | 1.25 | 2702 | 1150 | 1511.8 | 2662 | 56.79% | 40 | 2.5 | 100
2017-06-14 04:00 | 4 | 3039.75 | 1.25 | 2702 | 1150 | 1511.8 | 2662 | 56.79% | 40 | 2.5 | 100
2017-06-14 05:00 | 5 | 3039.75 | 1.25 | 2702 | 1150 | 1511.8 | 2662 | 56.79% | 40 | 2.61 | 104.4
2017-06-14 06:00 | 6 | 3039.75 | 1.25 | 2702 | 1150 | 1511.8 | 2662 | 56.79% | 40 | 4.61 | 184.4
2017-06-14 07:00 | 7 | 2640.135 | 1.13 | 2479 | 1150 | 1318.7035 | 2469 | 53.41% | 10 | 5 | 50
2017-06-14 08:00 | 8 | 2640.135 | 1.13 | 2479 | 1150 | 1318.7035 | 2469 | 53.41% | 10 | 5 | 50
2017-06-14 09:00 | 9 | 2640.135 | 1.13 | 2479 | 1150 | 1318.7035 | 2469 | 53.41% | 10 | 6.5 | 65
2017-06-14 10:00 | 10 | 2640.135 | 1.13 | 2479 | 1150 | 1318.7035 | 2469 | 53.41% | 10 | 6.45 | 64.5
2017-06-14 11:00 | 11 | 2300 | 1 | 2300 | 1150 | 1150 | 2300 | 50% | 0 | 6.37 | 0
2017-06-14 12:00 | 12 | 2300 | 1 | 2300 | 1150 | 1150 | 2300 | 50% | 0 | 4.35 | 0
2017-06-14 13:00 | 13 | 2300 | 1 | 2300 | 1150 | 1150 | 2300 | 50% | 0 | 6.72 | 0
2017-06-14 14:00 | 14 | 2300 | 1 | 2300 | 1150 | 1150 | 2300 | 50% | 0 | 10.81 | 0
2017-06-14 15:00 | 15 | 2300 | 1 | 2300 | 1150 | 1150 | 2300 | 50% | 0 | 18.25 | 0
2017-06-14 16:00 | 16 | 2300 | 1 | 2300 | 1150 | 1150 | 2300 | 50% | 0 | 30.04 | 0
2017-06-14 17:00 | 17 | 2300 | 1 | 2300 | 1150 | 1150 | 2300 | 50% | 0 | 33.69 | 0
2017-06-14 18:00 | 18 | 2300 | 1 | 2300 | 1150 | 1150 | 2300 | 50% | 0 | 15 | 0
2017-06-14 19:00 | 19 | 2640.135 | 1.13 | 2479 | 1150 | 1318.7035 | 2469 | 53.41% | 10 | 11.12 | 111.2
2017-06-14 20:00 | 20 | 2640.135 | 1.13 | 2479 | 1150 | 1318.7035 | 2469 | 53.41% | 10 | 9 | 90
2017-06-14 21:00 | 21 | 2640.135 | 1.13 | 2479 | 1150 | 1318.7035 | 2469 | 53.41% | 10 | 10 | 100
2017-06-14 22:00 | 22 | 2640.135 | 1.13 | 2479 | 1150 | 1318.7035 | 2469 | 53.41% | 10 | 6.72 | 67.2
2017-06-14 23:00 | 23 | 3039.75 | 1.25 | 2702 | 1150 | 1511.8 | 2662 | 56.79% | 40 | 5.26 | 210.4
2017-06-15 | 24 | 3039.75 | 1.25 | 2702 | 1150 | 1511.8 | 2662 | 56.79% | 40 | 4.61 | 184.4
2017-06-15 01:00 | 1 | 3039.75 | 1.25 | 2702 | 1150 | 1511.8 | 2662 | 56.79% | 40 | 2.5 | 100
2017-06-15 02:00 | 2 | 3039.75 | 1.25 | 2702 | 1150 | 1511.8 | 2662 | 56.79% | 40 | 2.5 | 100
2017-06-15 03:00 | 3 | 3039.75 | 1.25 | 2702 | 1150 | 1511.8 | 2662 | 56.79% | 40 | 2.5 | 100
2017-06-15 04:00 | 4 | 3039.75 | 1.25 | 2702 | 1150 | 1511.8 | 2662 | 56.79% | 40 | 2.5 | 100
2017-06-15 05:00 | 5 | 3039.75 | 1.25 | 2702 | 1150 | 1511.8 | 2662 | 56.79% | 40 | 2.5 | 100
2017-06-15 06:00 | 6 | 3039.75 | 1.25 | 2702 | 1150 | 1511.8 | 2662 | 56.79% | 40 | 2.5 | 100
2017-06-15 07:00 | 7 | 2640.135 | 1.13 | 2479 | 1150 | 1318.7035 | 2469 | 53.41% | 10 | 2.5 | 25
2017-06-15 08:00 | 8 | 2640.135 | 1.13 | 2479 | 1150 | 1318.7035 | 2469 | 53.41% | 10 | 2.5 | 25
2017-06-15 09:00 | 9 | 2640.135 | 1.13 | 2479 | 1150 | 1318.7035 | 2469 | 53.41% | 10 | 2.5 | 25
2017-06-15 10:00 | 10 | 2640.135 | 1.13 | 2479 | 1150 | 1318.7035 | 2469 | 53.41% | 10 | 2.63 | 26.3
2017-06-15 11:00 | 11 | 2300 | 1 | 2300 | 1150 | 1150 | 2300 | 50% | 0 | 4.48 | 0
2017-06-15 12:00 | 12 | 2300 | 1 | 2300 | 1150 | 1150 | 2300 | 50% | 0 | 8.87 | 0
2017-06-15 13:00 | 13 | 2300 | 1 | 2300 | 1150 | 1150 | 2300 | 50% | 0 | 9.17 | 0
2017-06-15 14:00 | 14 | 2300 | 1 | 2300 | 1150 | 1150 | 2300 | 50% | 0 | 16.48 | 0
2017-06-15 15:00 | 15 | 2300 | 1 | 2300 | 1150 | 1150 | 2300 | 50% | 0 | 26.18 | 0
2017-06-15 16:00 | 16 | 2300 | 1 | 2300 | 1150 | 1150 | 2300 | 50% | 0 | 49.8 | 0
2017-06-15 17:00 | 17 | 2300 | 1 | 2300 | 1150 | 1150 | 2300 | 50% | 0 | 47.83 | 0
2017-06-15 18:00 | 18 | 2300 | 1 | 2300 | 1150 | 1150 | 2300 | 50% | 0 | 15 | 0
2017-06-15 19:00 | 19 | 2640.135 | 1.13 | 2479 | 1150 | 1318.7035 | 2469 | 53.41% | 10 | 11.66 | 116.6
2017-06-15 20:00 | 20 | 2640.135 | 1.13 | 2479 | 1150 | 1318.7035 | 2469 | 53.41% | 10 | 9.38 | 93.8
2017-06-15 21:00 | 21 | 2640.135 | 1.13 | 2479 | 1150 | 1318.7035 | 2469 | 53.41% | 10 | 10 | 100
2017-06-15 22:00 | 22 | 2640.135 | 1.13 | 2479 | 1150 | 1318.7035 | 2469 | 53.41% | 10 | 7.01 | 70.1
2017-06-15 23:00 | 23 | 3039.75 | 1.25 | 2702 | 1150 | 1511.8 | 2662 | 56.79% | 40 | 5.66 | 226.4
2017-06-16 | 24 | 3039.75 | 1.25 | 2702 | 1150 | 1511.8 | 2662 | 56.79% | 40 | 3.51 | 140.4
2017-06-16 01:00 | 1 | 3039.75 | 1.25 | 2702 | 1150 | 1511.8 | 2662 | 56.79% | 40 | 2.29 | 91.6
2017-06-16 02:00 | 2 | 3039.75 | 1.25 | 2702 | 1150 | 1511.8 | 2662 | 56.79% | 40 | 2 | 80
2017-06-16 03:00 | 3 | 3039.75 | 1.25 | 2702 | 1150 | 1511.8 | 2662 | 56.79% | 40 | 2 | 80
2017-06-16 04:00 | 4 | 3039.75 | 1.25 | 2702 | 1150 | 1511.8 | 2662 | 56.79% | 40 | 2 | 80
2017-06-16 05:00 | 5 | 3039.75 | 1.25 | 2702 | 1150 | 1511.8 | 2662 | 56.79% | 40 | 2 | 80
2017-06-16 06:00 | 6 | 3039.75 | 1.25 | 2702 | 1150 | 1511.8 | 2662 | 56.79% | 40 | 2 | 80
2017-06-16 07:00 | 7 | 2640.135 | 1.13 | 2479 | 1150 | 1318.7035 | 2469 | 53.41% | 10 | 2 | 20
2017-06-16 08:00 | 8 | 2640.135 | 1.13 | 2479 | 1150 | 1318.7035 | 2469 | 53.41% | 10 | 2 | 20
2017-06-16 09:00 | 9 | 2640.135 | 1.13 | 2479 | 1150 | 1318.7035 | 2469 | 53.41% | 10 | 2.44 | 24.4
2017-06-16 10:00 | 10 | 2640.135 | 1.13 | 2479 | 1150 | 1318.7035 | 2469 | 53.41% | 10 | 2.5 | 25
2017-06-16 11:00 | 11 | 2300 | 1 | 2300 | 1150 | 1150 | 2300 | 50% | 0 | 4.51 | 0
2017-06-16 12:00 | 12 | 2300 | 1 | 2300 | 1150 | 1150 | 2300 | 50% | 0 | 6.01 | 0
2017-06-16 13:00 | 13 | 2300 | 1 | 2300 | 1150 | 1150 | 2300 | 50% | 0 | 10 | 0
2017-06-16 14:00 | 14 | 2300 | 1 | 2300 | 1150 | 1150 | 2300 | 50% | 0 | 15.04 | 0
2017-06-16 15:00 | 15 | 2300 | 1 | 2300 | 1150 | 1150 | 2300 | 50% | 0 | 28.32 | 0
2017-06-16 16:00 | 16 | 2300 | 1 | 2300 | 1150 | 1150 | 2300 | 50% | 0 | 52.33 | 0
2017-06-16 17:00 | 17 | 2300 | 1 | 2300 | 1150 | 1150 | 2300 | 50% | 0 | 53.59 | 0
2017-06-16 18:00 | 18 | 2300 | 1 | 2300 | 1150 | 1150 | 2300 | 50% | 0 | 15 | 0
2017-06-16 19:00 | 19 | 2640.135 | 1.13 | 2479 | 1150 | 1318.7035 | 2469 | 53.41% | 10 | 11.75 | 117.5
2017-06-16 20:00 | 20 | 2640.135 | 1.13 | 2479 | 1150 | 1318.7035 | 2469 | 53.41% | 10 | 8 | 80
2017-06-16 21:00 | 21 | 2640.135 | 1.13 | 2479 | 1150 | 1318.7035 | 2469 | 53.41% | 10 | 7.19 | 71.9
2017-06-16 22:00 | 22 | 2640.135 | 1.13 | 2479 | 1150 | 1318.7035 | 2469 | 53.41% | 10 | 4.21 | 42.1
2017-06-16 23:00 | 23 | 3039.75 | 1.25 | 2702 | 1150 | 1511.8 | 2662 | 56.79% | 40 | 5.19 | 207.6
2017-06-17 | 24 | 3039.75 | 1.25 | 2702 | 1150 | 1511.8 | 2662 | 56.79% | 40 | 2.92 | 116.8
2017-06-17 01:00 | 1 | 3039.75 | 1.25 | 2702 | 1150 | 1511.8 | 2662 | 56.79% | 40 | 2.11 | 84.4
2017-06-17 02:00 | 2 | 3039.75 | 1.25 | 2702 | 1150 | 1511.8 | 2662 | 56.79% | 40 | 2 | 80
2017-06-17 03:00 | 3 | 3039.75 | 1.25 | 2702 | 1150 | 1511.8 | 2662 | 56.79% | 40 | 2 | 80
2017-06-17 04:00 | 4 | 3039.75 | 1.25 | 2702 | 1150 | 1511.8 | 2662 | 56.79% | 40 | 2 | 80
2017-06-17 05:00 | 5 | 3039.75 | 1.25 | 2702 | 1150 | 1511.8 | 2662 | 56.79% | 40 | 2 | 80
2017-06-17 06:00 | 6 | 3039.75 | 1.25 | 2702 | 1150 | 1511.8 | 2662 | 56.79% | 40 | 2 | 80
2017-06-17 07:00 | 7 | 2640.135 | 1.13 | 2479 | 1150 | 1318.7035 | 2469 | 53.41% | 10 | 2.11 | 21.1
2017-06-17 08:00 | 8 | 2640.135 | 1.13 | 2479 | 1150 | 1318.7035 | 2469 | 53.41% | 10 | 2.11 | 21.1
2017-06-17 09:00 | 9 | 2640.135 | 1.13 | 2479 | 1150 | 1318.7035 | 2469 | 53.41% | 10 | 2 | 20
2017-06-17 10:00 | 10 | 2640.135 | 1.13 | 2479 | 1150 | 1318.7035 | 2469 | 53.41% | 10 | 2.5 | 25
2017-06-17 11:00 | 11 | 2300 | 1 | 2300 | 1150 | 1150 | 2300 | 50% | 0 | 2.5 | 0
2017-06-17 12:00 | 12 | 2300 | 1 | 2300 | 1150 | 1150 | 2300 | 50% | 0 | 4.9 | 0
2017-06-17 13:00 | 13 | 2300 | 1 | 2300 | 1150 | 1150 | 2300 | 50% | 0 | 7.92 | 0
2017-06-17 14:00 | 14 | 2300 | 1 | 2300 | 1150 | 1150 | 2300 | 50% | 0 | 15.62 | 0
2017-06-17 15:00 | 15 | 2300 | 1 | 2300 | 1150 | 1150 | 2300 | 50% | 0 | 22.67 | 0
2017-06-17 16:00 | 16 | 2300 | 1 | 2300 | 1150 | 1150 | 2300 | 50% | 0 | 40.56 | 0
2017-06-17 17:00 | 17 | 2300 | 1 | 2300 | 1150 | 1150 | 2300 | 50% | 0 | 42.6 | 0
2017-06-17 18:00 | 18 | 2300 | 1 | 2300 | 1150 | 1150 | 2300 | 50% | 0 | 20.18 | 0
2017-06-17 19:00 | 19 | 2640.135 | 1.13 | 2479 | 1150 | 1318.7035 | 2469 | 53.41% | 10 | 15.35 | 153.5
2017-06-17 20:00 | 20 | 2640.135 | 1.13 | 2479 | 1150 | 1318.7035 | 2469 | 53.41% | 10 | 11.44 | 114.4
2017-06-17 21:00 | 21 | 2640.135 | 1.13 | 2479 | 1150 | 1318.7035 | 2469 | 53.41% | 10 | 8 | 80
2017-06-17 22:00 | 22 | 2640.135 | 1.13 | 2479 | 1150 | 1318.7035 | 2469 | 53.41% | 10 | 4.02 | 40.2
2017-06-17 23:00 | 23 | 3039.75 | 1.25 | 2702 | 1150 | 1511.8 | 2662 | 56.79% | 40 | 4.84 | 193.6
2017-06-18 | 24 | 3039.75 | 1.25 | 2702 | 1150 | 1511.8 | 2662 | 56.79% | 40 | 3 | 120
2017-06-18 01:00 | 1 | 3039.75 | 1.25 | 2702 | 1150 | 1511.8 | 2662 | 56.79% | 40 | 2.11 | 84.4
2017-06-18 02:00 | 2 | 3039.75 | 1.25 | 2702 | 1150 | 1511.8 | 2662 | 56.79% | 40 | 2 | 80
2017-06-18 03:00 | 3 | 3039.75 | 1.25 | 2702 | 1150 | 1511.8 | 2662 | 56.79% | 40 | 2 | 80
2017-06-18 04:00 | 4 | 3039.75 | 1.25 | 2702 | 1150 | 1511.8 | 2662 | 56.79% | 40 | 2 | 80
2017-06-18 05:00 | 5 | 3039.75 | 1.25 | 2702 | 1150 | 1511.8 | 2662 | 56.79% | 40 | 2 | 80
2017-06-18 06:00 | 6 | 3039.75 | 1.25 | 2702 | 1150 | 1511.8 | 2662 | 56.79% | 40 | 2 | 80
2017-06-18 07:00 | 7 | 2640.135 | 1.13 | 2479 | 1150 | 1318.7035 | 2469 | 53.41% | 10 | 2.11 | 21.1
2017-06-18 08:00 | 8 | 2640.135 | 1.13 | 2479 | 1150 | 1318.7035 | 2469 | 53.41% | 10 | 2.11 | 21.1
2017-06-18 09:00 | 9 | 2640.135 | 1.13 | 2479 | 1150 | 1318.7035 | 2469 | 53.41% | 10 | 2 | 20
2017-06-18 10:00 | 10 | 2640.135 | 1.13 | 2479 | 1150 | 1318.7035 | 2469 | 53.41% | 10 | 2.5 | 25
2017-06-18 11:00 | 11 | 2300 | 1 | 2300 | 1150 | 1150 | 2300 | 50% | 0 | 3.36 | 0
2017-06-18 12:00 | 12 | 2300 | 1 | 2300 | 1150 | 1150 | 2300 | 50% | 0 | 2.5 | 0
2017-06-18 13:00 | 13 | 2300 | 1 | 2300 | 1150 | 1150 | 2300 | 50% | 0 | 4.9 | 0
2017-06-18 14:00 | 14 | 2300 | 1 | 2300 | 1150 | 1150 | 2300 | 50% | 0 | 9.84 | 0
2017-06-18 15:00 | 15 | 2300 | 1 | 2300 | 1150 | 1150 | 2300 | 50% | 0 | 15.08 | 0
2017-06-18 16:00 | 16 | 2300 | 1 | 2300 | 1150 | 1150 | 2300 | 50% | 0 | 40.75 | 0
2017-06-18 17:00 | 17 | 2300 | 1 | 2300 | 1150 | 1150 | 2300 | 50% | 0 | 52.25 | 0
2017-06-18 18:00 | 18 | 2300 | 1 | 2300 | 1150 | 1150 | 2300 | 50% | 0 | 21.06 | 0
2017-06-18 19:00 | 19 | 2640.135 | 1.13 | 2479 | 1150 | 1318.7035 | 2469 | 53.41% | 10 | 14.28 | 142.8
2017-06-18 20:00 | 20 | 2640.135 | 1.13 | 2479 | 1150 | 1318.7035 | 2469 | 53.41% | 10 | 9.18 | 91.8
2017-06-18 21:00 | 21 | 2640.135 | 1.13 | 2479 | 1150 | 1318.7035 | 2469 | 53.41% | 10 | 6.63 | 66.3
2017-06-18 22:00 | 22 | 2640.135 | 1.13 | 2479 | 1150 | 1318.7035 | 2469 | 53.41% | 10 | 5.01 | 50.1
2017-06-18 23:00 | 23 | 3039.75 | 1.25 | 2702 | 1150 | 1511.8 | 2662 | 56.79% | 40 | 5.71 | 228.4
2017-06-19 | 24 | 3039.75 | 1.25 | 2702 | 1150 | 1511.8 | 2662 | 56.79% | 40 | 4.29 | 171.6
2017-06-19 01:00 | 1 | 3039.75 | 1.25 | 2702 | 1150 | 1511.8 | 2662 | 56.79% | 40 | 2.5 | 100
2017-06-19 02:00 | 2 | 3039.75 | 1.25 | 2702 | 1150 | 1511.8 | 2662 | 56.79% | 40 | 2.03 | 81.2
2017-06-19 03:00 | 3 | 3039.75 | 1.25 | 2702 | 1150 | 1511.8 | 2662 | 56.79% | 40 | 2 | 80
2017-06-19 04:00 | 4 | 3039.75 | 1.25 | 2702 | 1150 | 1511.8 | 2662 | 56.79% | 40 | 2 | 80
2017-06-19 05:00 | 5 | 3039.75 | 1.25 | 2702 | 1150 | 1511.8 | 2662 | 56.79% | 40 | 2 | 80
2017-06-19 06:00 | 6 | 3039.75 | 1.25 | 2702 | 1150 | 1511.8 | 2662 | 56.79% | 40 | 2.43 | 97.2
2017-06-19 07:00 | 7 | 2640.135 | 1.13 | 2479 | 1150 | 1318.7035 | 2469 | 53.41% | 10 | 2.93 | 29.3
2017-06-19 08:00 | 8 | 2640.135 | 1.13 | 2479 | 1150 | 1318.7035 | 2469 | 53.41% | 10 | 3.33 | 33.3
2017-06-19 09:00 | 9 | 2640.135 | 1.13 | 2479 | 1150 | 1318.7035 | 2469 | 53.41% | 10 | 4.63 | 46.3
2017-06-19 10:00 | 10 | 2640.135 | 1.13 | 2479 | 1150 | 1318.7035 | 2469 | 53.41% | 10 | 4.61 | 46.1
2017-06-19 11:00 | 11 | 2300 | 1 | 2300 | 1150 | 1150 | 2300 | 50% | 0 | 6.98 | 0
2017-06-19 12:00 | 12 | 2300 | 1 | 2300 | 1150 | 1150 | 2300 | 50% | 0 | 11.86 | 0
2017-06-19 13:00 | 13 | 2300 | 1 | 2300 | 1150 | 1150 | 2300 | 50% | 0 | 16 | 0
2017-06-19 14:00 | 14 | 2300 | 1 | 2300 | 1150 | 1150 | 2300 | 50% | 0 | 22.25 | 0
2017-06-19 15:00 | 15 | 2300 | 1 | 2300 | 1150 | 1150 | 2300 | 50% | 0 | 39.93 | 0
2017-06-19 16:00 | 16 | 2300 | 1 | 2300 | 1150 | 1150 | 2300 | 50% | 0 | 65.51 | 0
2017-06-19 17:00 | 17 | 2300 | 1 | 2300 | 1150 | 1150 | 2300 | 50% | 0 | 59.25 | 0
2017-06-19 18:00 | 18 | 2300 | 1 | 2300 | 1150 | 1150 | 2300 | 50% | 0 | 29.91 | 0
2017-06-19 19:00 | 19 | 2640.135 | 1.13 | 2479 | 1150 | 1318.7035 | 2469 | 53.41% | 10 | 19.08 | 190.8
2017-06-19 20:00 | 20 | 2640.135 | 1.13 | 2479 | 1150 | 1318.7035 | 2469 | 53.41% | 10 | 19.26 | 192.6
2017-06-19 21:00 | 21 | 2640.135 | 1.13 | 2479 | 1150 | 1318.7035 | 2469 | 53.41% | 10 | 13.92 | 139.2
2017-06-19 22:00 | 22 | 2640.135 | 1.13 | 2479 | 1150 | 1318.7035 | 2469 | 53.41% | 10 | 9.78 | 97.8
2017-06-19 23:00 | 23 | 3039.75 | 1.25 | 2702 | 1150 | 1511.8 | 2662 | 56.79% | 40 | 7.98 | 319.2
2017-06-20 | 24 | 3039.75 | 1.25 | 2702 | 1150 | 1511.8 | 2662 | 56.79% | 40 | 4.03 | 161.2
2017-06-20 01:00 | 1 | 3039.75 | 1.25 | 2702 | 1150 | 1511.8 | 2662 | 56.79% | 40 | 2 | 80
2017-06-20 02:00 | 2 | 3039.75 | 1.25 | 2702 | 1150 | 1511.8 | 2662 | 56.79% | 40 | 2 | 80
2017-06-20 03:00 | 3 | 3039.75 | 1.25 | 2702 | 1150 | 1511.8 | 2662 | 56.79% | 40 | 2 | 80
2017-06-20 04:00 | 4 | 3039.75 | 1.25 | 2702 | 1150 | 1511.8 | 2662 | 56.79% | 40 | 2 | 80
2017-06-20 05:00 | 5 | 3039.75 | 1.25 | 2702 | 1150 | 1511.8 | 2662 | 56.79% | 40 | 2 | 80
2017-06-20 06:00 | 6 | 3039.75 | 1.25 | 2702 | 1150 | 1511.8 | 2662 | 56.79% | 40 | 2 | 80
2017-06-20 07:00 | 7 | 2640.135 | 1.13 | 2479 | 1150 | 1318.7035 | 2469 | 53.41% | 10 | 2 | 20
2017-06-20 08:00 | 8 | 2640.135 | 1.13 | 2479 | 1150 | 1318.7035 | 2469 | 53.41% | 10 | 2.22 | 22.2
2017-06-20 09:00 | 9 | 2640.135 | 1.13 | 2479 | 1150 | 1318.7035 | 2469 | 53.41% | 10 | 2.5 | 25
2017-06-20 10:00 | 10 | 2640.135 | 1.13 | 2479 | 1150 | 1318.7035 | 2469 | 53.41% | 10 | 4.53 | 45.3
2017-06-20 11:00 | 11 | 2300 | 1 | 2300 | 1150 | 1150 | 2300 | 50% | 0 | 7.31 | 0
2017-06-20 12:00 | 12 | 2300 | 1 | 2300 | 1150 | 1150 | 2300 | 50% | 0 | 10 | 0
2017-06-20 13:00 | 13 | 2300 | 1 | 2300 | 1150 | 1150 | 2300 | 50% | 0 | 12.06 | 0
2017-06-20 14:00 | 14 | 2300 | 1 | 2300 | 1150 | 1150 | 2300 | 50% | 0 | 22.25 | 0
2017-06-20 15:00 | 15 | 2300 | 1 | 2300 | 1150 | 1150 | 2300 | 50% | 0 | 27.8 | 0
2017-06-20 16:00 | 16 | 2300 | 1 | 2300 | 1150 | 1150 | 2300 | 50% | 0 | 55.01 | 0
2017-06-20 17:00 | 17 | 2300 | 1 | 2300 | 1150 | 1150 | 2300 | 50% | 0 | 37.94 | 0
2017-06-20 18:00 | 18 | 2300 | 1 | 2300 | 1150 | 1150 | 2300 | 50% | 0 | 19.22 | 0
2017-06-20 19:00 | 19 | 2640.135 | 1.13 | 2479 | 1150 | 1318.7035 | 2469 | 53.41% | 10 | 15.01 | 150.1
2017-06-20 20:00 | 20 | 2640.135 | 1.13 | 2479 | 1150 | 1318.7035 | 2469 | 53.41% | 10 | 15.25 | 152.5
2017-06-20 21:00 | 21 | 2640.135 | 1.13 | 2479 | 1150 | 1318.7035 | 2469 | 53.41% | 10 | 12.74 | 127.4
2017-06-20 22:00 | 22 | 2640.135 | 1.13 | 2479 | 1150 | 1318.7035 | 2469 | 53.41% | 10 | 8.68 | 86.8
2017-06-20 23:00 | 23 | 3039.75 | 1.25 | 2702 | 1150 | 1511.8 | 2662 | 56.79% | 40 | 6.41 | 256.4
2017-06-21 | 24 | 3039.75 | 1.25 | 2702 | 1150 | 1511.8 | 2662 | 56.79% | 40 | 2.67 | 106.8
2017-06-21 01:00 | 1 | 3039.75 | 1.25 | 2702 | 1150 | 1511.8 | 2662 | 56.79% | 40 | 2 | 80
2017-06-21 02:00 | 2 | 3039.75 | 1.25 | 2702 | 1150 | 1511.8 | 2662 | 56.79% | 40 | 2 | 80
2017-06-21 03:00 | 3 | 3039.75 | 1.25 | 2702 | 1150 | 1511.8 | 2662 | 56.79% | 40 | 2 | 80
2017-06-21 04:00 | 4 | 3039.75 | 1.25 | 2702 | 1150 | 1511.8 | 2662 | 56.79% | 40 | 2 | 80
2017-06-21 05:00 | 5 | 3039.75 | 1.25 | 2702 | 1150 | 1511.8 | 2662 | 56.79% | 40 | 2 | 80
2017-06-21 06:00 | 6 | 3039.75 | 1.25 | 2702 | 1150 | 1511.8 | 2662 | 56.79% | 40 | 2 | 80
2017-06-21 07:00 | 7 | 2640.135 | 1.13 | 2479 | 1150 | 1318.7035 | 2469 | 53.41% | 10 | 2.5 | 25
2017-06-21 08:00 | 8 | 2640.135 | 1.13 | 2479 | 1150 | 1318.7035 | 2469 | 53.41% | 10 | 2.5 | 25
2017-06-21 09:00 | 9 | 2640.135 | 1.13 | 2479 | 1150 | 1318.7035 | 2469 | 53.41% | 10 | 2.5 | 25
2017-06-21 10:00 | 10 | 2640.135 | 1.13 | 2479 | 1150 | 1318.7035 | 2469 | 53.41% | 10 | 2.61 | 26.1
2017-06-21 11:00 | 11 | 2300 | 1 | 2300 | 1150 | 1150 | 2300 | 50% | 0 | 4.73 | 0
2017-06-21 12:00 | 12 | 2300 | 1 | 2300 | 1150 | 1150 | 2300 | 50% | 0 | 7.2 | 0
2017-06-21 13:00 | 13 | 2300 | 1 | 2300 | 1150 | 1150 | 2300 | 50% | 0 | 8.25 | 0
2017-06-21 14:00 | 14 | 2300 | 1 | 2300 | 1150 | 1150 | 2300 | 50% | 0 | 13.44 | 0
2017-06-21 15:00 | 15 | 2300 | 1 | 2300 | 1150 | 1150 | 2300 | 50% | 0 | 19.71 | 0
2017-06-21 16:00 | 16 | 2300 | 1 | 2300 | 1150 | 1150 | 2300 | 50% | 0 | 31.03 | 0
2017-06-21 17:00 | 17 | 2300 | 1 | 2300 | 1150 | 1150 | 2300 | 50% | 0 | 30.49 | 0
2017-06-21 18:00 | 18 | 2300 | 1 | 2300 | 1150 | 1150 | 2300 | 50% | 0 | 12.85 | 0
2017-06-21 19:00 | 19 | 2640.135 | 1.13 | 2479 | 1150 | 1318.7035 | 2469 | 53.41% | 10 | 10.08 | 100.8
2017-06-21 20:00 | 20 | 2640.135 | 1.13 | 2479 | 1150 | 1318.7035 | 2469 | 53.41% | 10 | 8.9 | 89
2017-06-21 21:00 | 21 | 2640.135 | 1.13 | 2479 | 1150 | 1318.7035 | 2469 | 53.41% | 10 | 7.85 | 78.5
2017-06-21 22:00 | 22 | 2640.135 | 1.13 | 2479 | 1150 | 1318.7035 | 2469 | 53.41% | 10 | 4.6 | 46
2017-06-21 23:00 | 23 | 3039.75 | 1.25 | 2702 | 1150 | 1511.8 | 2662 | 56.79% | 40 | 4.64 | 185.6
2017-06-22 | 24 | 3039.75 | 1.25 | 2702 | 1150 | 1511.8 | 2662 | 56.79% | 40 | 2.5 | 100
2017-06-22 01:00 | 1 | 3039.75 | 1.25 | 2702 | 1150 | 1511.8 | 2662 | 56.79% | 40 | 2 | 80
2017-06-22 02:00 | 2 | 3039.75 | 1.25 | 2702 | 1150 | 1511.8 | 2662 | 56.79% | 40 | 2 | 80
2017-06-22 03:00 | 3 | 3039.75 | 1.25 | 2702 | 1150 | 1511.8 | 2662 | 56.79% | 40 | 2 | 80
2017-06-22 04:00 | 4 | 3039.75 | 1.25 | 2702 | 1150 | 1511.8 | 2662 | 56.79% | 40 | 1.85 | 74
2017-06-22 05:00 | 5 | 3039.75 | 1.25 | 2702 | 1150 | 1511.8 | 2662 | 56.79% | 40 | 2 | 80
2017-06-22 06:00 | 6 | 3039.75 | 1.25 | 2702 | 1150 | 1511.8 | 2662 | 56.79% | 40 | 2 | 80
2017-06-22 07:00 | 7 | 2640.135 | 1.13 | 2479 | 1150 | 1318.7035 | 2469 | 53.41% | 10 | 2.16 | 21.6
2017-06-22 08:00 | 8 | 2640.135 | 1.13 | 2479 | 1150 | 1318.7035 | 2469 | 53.41% | 10 | 2.11 | 21.1
2017-06-22 09:00 | 9 | 2640.135 | 1.13 | 2479 | 1150 | 1318.7035 | 2469 | 53.41% | 10 | 2.14 | 21.4
2017-06-22 10:00 | 10 | 2640.135 | 1.13 | 2479 | 1150 | 1318.7035 | 2469 | 53.41% | 10 | 2.63 | 26.3
2017-06-22 11:00 | 11 | 2300 | 1 | 2300 | 1150 | 1150 | 2300 | 50% | 0 | 5.21 | 0
2017-06-22 12:00 | 12 | 2300 | 1 | 2300 | 1150 | 1150 | 2300 | 50% | 0 | 7.15 | 0
2017-06-22 13:00 | 13 | 2300 | 1 | 2300 | 1150 | 1150 | 2300 | 50% | 0 | 9.5 | 0
2017-06-22 14:00 | 14 | 2300 | 1 | 2300 | 1150 | 1150 | 2300 | 50% | 0 | 20.68 | 0
2017-06-22 15:00 | 15 | 2300 | 1 | 2300 | 1150 | 1150 | 2300 | 50% | 0 | 21.83 | 0
2017-06-22 16:00 | 16 | 2300 | 1 | 2300 | 1150 | 1150 | 2300 | 50% | 0 | 35.66 | 0
2017-06-22 17:00 | 17 | 2300 | 1 | 2300 | 1150 | 1150 | 2300 | 50% | 0 | 33.29 | 0
2017-06-22 18:00 | 18 | 2300 | 1 | 2300 | 1150 | 1150 | 2300 | 50% | 0 | 16.97 | 0
2017-06-22 19:00 | 19 | 2640.135 | 1.13 | 2479 | 1150 | 1318.7035 | 2469 | 53.41% | 10 | 13.16 | 131.6
2017-06-22 20:00 | 20 | 2640.135 | 1.13 | 2479 | 1150 | 1318.7035 | 2469 | 53.41% | 10 | 10.62 | 106.2
2017-06-22 21:00 | 21 | 2640.135 | 1.13 | 2479 | 1150 | 1318.7035 | 2469 | 53.41% | 10 | 8 | 80
2017-06-22 22:00 | 22 | 2640.135 | 1.13 | 2479 | 1150 | 1318.7035 | 2469 | 53.41% | 10 | 6.27 | 62.7
2017-06-22 23:00 | 23 | 3039.75 | 1.25 | 2702 | 1150 | 1511.8 | 2662 | 56.79% | 40 | 5.02 | 200.8
2017-06-23 | 24 | 3039.75 | 1.25 | 2702 | 1150 | 1511.8 | 2662 | 56.79% | 40 | 2.5 | 100
2017-06-23 01:00 | 1 | 3039.75 | 1.25 | 2702 | 1150 | 1511.8 | 2662 | 56.79% | 40 | 2 | 80
2017-06-23 02:00 | 2 | 3039.75 | 1.25 | 2702 | 1150 | 1511.8 | 2662 | 56.79% | 40 | 2 | 80
2017-06-23 03:00 | 3 | 3039.75 | 1.25 | 2702 | 1150 | 1511.8 | 2662 | 56.79% | 40 | 2 | 80
2017-06-23 04:00 | 4 | 3039.75 | 1.25 | 2702 | 1150 | 1511.8 | 2662 | 56.79% | 40 | 2 | 80
2017-06-23 05:00 | 5 | 3039.75 | 1.25 | 2702 | 1150 | 1511.8 | 2662 | 56.79% | 40 | 2 | 80
2017-06-23 06:00 | 6 | 3039.75 | 1.25 | 2702 | 1150 | 1511.8 | 2662 | 56.79% | 40 | 2 | 80
2017-06-23 07:00 | 7 | 2640.135 | 1.13 | 2479 | 1150 | 1318.7035 | 2469 | 53.41% | 10 | 2.01 | 20.1
2017-06-23 08:00 | 8 | 2640.135 | 1.13 | 2479 | 1150 | 1318.7035 | 2469 | 53.41% | 10 | 2 | 20
2017-06-23 09:00 | 9 | 2640.135 | 1.13 | 2479 | 1150 | 1318.7035 | 2469 | 53.41% | 10 | 2.39 | 23.9
2017-06-23 10:00 | 10 | 2640.135 | 1.13 | 2479 | 1150 | 1318.7035 | 2469 | 53.41% | 10 | 4.81 | 48.1
2017-06-23 11:00 | 11 | 2300 | 1 | 2300 | 1150 | 1150 | 2300 | 50% | 0 | 4.77 | 0
2017-06-23 12:00 | 12 | 2300 | 1 | 2300 | 1150 | 1150 | 2300 | 50% | 0 | 8.6 | 0
2017-06-23 13:00 | 13 | 2300 | 1 | 2300 | 1150 | 1150 | 2300 | 50% | 0 | 11.47 | 0
2017-06-23 14:00 | 14 | 2300 | 1 | 2300 | 1150 | 1150 | 2300 | 50% | 0 | 23.73 | 0
2017-06-23 15:00 | 15 | 2300 | 1 | 2300 | 1150 | 1150 | 2300 | 50% | 0 | 37.84 | 0
2017-06-23 16:00 | 16 | 2300 | 1 | 2300 | 1150 | 1150 | 2300 | 50% | 0 | 54.96 | 0
2017-06-23 17:00 | 17 | 2300 | 1 | 2300 | 1150 | 1150 | 2300 | 50% | 0 | 40.16 | 0
2017-06-23 18:00 | 18 | 2300 | 1 | 2300 | 1150 | 1150 | 2300 | 50% | 0 | 15 | 0
2017-06-23 19:00 | 19 | 2640.135 | 1.13 | 2479 | 1150 | 1318.7035 | 2469 | 53.41% | 10 | 10 | 100
2017-06-23 20:00 | 20 | 2640.135 | 1.13 | 2479 | 1150 | 1318.7035 | 2469 | 53.41% | 10 | 10 | 100
2017-06-23 21:00 | 21 | 2640.135 | 1.13 | 2479 | 1150 | 1318.7035 | 2469 | 53.41% | 10 | 8.22 | 82.2
2017-06-23 22:00 | 22 | 2640.135 | 1.13 | 2479 | 1150 | 1318.7035 | 2469 | 53.41% | 10 | 4.88 | 48.8
2017-06-23 23:00 | 23 | 3039.75 | 1.25 | 2702 | 1150 | 1511.8 | 2662 | 56.79% | 40 | 6.24 | 249.6
2017-06-24 | 24 | 3039.75 | 1.25 | 2702 | 1150 | 1511.8 | 2662 | 56.79% | 40 | 3.01 | 120.4
2017-06-24 01:00 | 1 | 3039.75 | 1.25 | 2702 | 1150 | 1511.8 | 2662 | 56.79% | 40 | 2.5 | 100
2017-06-24 02:00 | 2 | 3039.75 | 1.25 | 2702 | 1150 | 1511.8 | 2662 | 56.79% | 40 | 2.01 | 80.4
2017-06-24 03:00 | 3 | 3039.75 | 1.25 | 2702 | 1150 | 1511.8 | 2662 | 56.79% | 40 | 2 | 80
2017-06-24 04:00 | 4 | 3039.75 | 1.25 | 2702 | 1150 | 1511.8 | 2662 | 56.79% | 40 | 2 | 80
2017-06-24 05:00 | 5 | 3039.75 | 1.25 | 2702 | 1150 | 1511.8 | 2662 | 56.79% | 40 | 2 | 80
2017-06-24 06:00 | 6 | 3039.75 | 1.25 | 2702 | 1150 | 1511.8 | 2662 | 56.79% | 40 | 2 | 80
2017-06-24 07:00 | 7 | 2640.135 | 1.13 | 2479 | 1150 | 1318.7035 | 2469 | 53.41% | 10 | 2.01 | 20.1
2017-06-24 08:00 | 8 | 2640.135 | 1.13 | 2479 | 1150 | 1318.7035 | 2469 | 53.41% | 10 | 2.11 | 21.1
2017-06-24 09:00 | 9 | 2640.135 | 1.13 | 2479 | 1150 | 1318.7035 | 2469 | 53.41% | 10 | 2.5 | 25
2017-06-24 10:00 | 10 | 2640.135 | 1.13 | 2479 | 1150 | 1318.7035 | 2469 | 53.41% | 10 | 3.62 | 36.2
2017-06-24 11:00 | 11 | 2300 | 1 | 2300 | 1150 | 1150 | 2300 | 50% | 0 | 4.81 | 0
2017-06-24 12:00 | 12 | 2300 | 1 | 2300 | 1150 | 1150 | 2300 | 50% | 0 | 3.18 | 0
2017-06-24 13:00 | 13 | 2300 | 1 | 2300 | 1150 | 1150 | 2300 | 50% | 0 | 3.72 | 0
2017-06-24 14:00 | 14 | 2300 | 1 | 2300 | 1150 | 1150 | 2300 | 50% | 0 | 4.65 | 0
2017-06-24 15:00 | 15 | 2300 | 1 | 2300 | 1150 | 1150 | 2300 | 50% | 0 | 6.49 | 0
2017-06-24 16:00 | 16 | 2300 | 1 | 2300 | 1150 | 1150 | 2300 | 50% | 0 | 12.38 | 0
2017-06-24 17:00 | 17 | 2300 | 1 | 2300 | 1150 | 1150 | 2300 | 50% | 0 | 10.28 | 0
2017-06-24 18:00 | 18 | 2300 | 1 | 2300 | 1150 | 1150 | 2300 | 50% | 0 | 5.91 | 0
2017-06-24 19:00 | 19 | 2640.135 | 1.13 | 2479 | 1150 | 1318.7035 | 2469 | 53.41% | 10 | 6.43 | 64.3
2017-06-24 20:00 | 20 | 2640.135 | 1.13 | 2479 | 1150 | 1318.7035 | 2469 | 53.41% | 10 | 5.77 | 57.7
2017-06-24 21:00 | 21 | 2640.135 | 1.13 | 2479 | 1150 | 1318.7035 | 2469 | 53.41% | 10 | 7.34 | 73.4
2017-06-24 22:00 | 22 | 2640.135 | 1.13 | 2479 | 1150 | 1318.7035 | 2469 | 53.41% | 10 | 4.89 | 48.9
2017-06-24 23:00 | 23 | 3039.75 | 1.25 | 2702 | 1150 | 1511.8 | 2662 | 56.79% | 40 | 4.98 | 199.2
2017-06-25 | 24 | 3039.75 | 1.25 | 2702 | 1150 | 1511.8 | 2662 | 56.79% | 40 | 2.7 | 108
2017-06-25 01:00 | 1 | 3039.75 | 1.25 | 2702 | 1150 | 1511.8 | 2662 | 56.79% | 40 | 5.28 | 211.2
2017-06-25 02:00 | 2 | 3039.75 | 1.25 | 2702 | 1150 | 1511.8 | 2662 | 56.79% | 40 | 3.86 | 154.4
2017-06-25 03:00 | 3 | 3039.75 | 1.25 | 2702 | 1150 | 1511.8 | 2662 | 56.79% | 40 | 2.61 | 104.4
2017-06-25 04:00 | 4 | 3039.75 | 1.25 | 2702 | 1150 | 1511.8 | 2662 | 56.79% | 40 | 2.11 | 84.4
2017-06-25 05:00 | 5 | 3039.75 | 1.25 | 2702 | 1150 | 1511.8 | 2662 | 56.79% | 40 | 2.11 | 84.4
2017-06-25 06:00 | 6 | 3039.75 | 1.25 | 2702 | 1150 | 1511.8 | 2662 | 56.79% | 40 | 2.11 | 84.4
2017-06-25 07:00 | 7 | 2640.135 | 1.13 | 2479 | 1150 | 1318.7035 | 2469 | 53.41% | 10 | 2.05 | 20.5
2017-06-25 08:00 | 8 | 2640.135 | 1.13 | 2479 | 1150 | 1318.7035 | 2469 | 53.41% | 10 | 2.41 | 24.1
2017-06-25 09:00 | 9 | 2640.135 | 1.13 | 2479 | 1150 | 1318.7035 | 2469 | 53.41% | 10 | 3.26 | 32.6
2017-06-25 10:00 | 10 | 2640.135 | 1.13 | 2479 | 1150 | 1318.7035 | 2469 | 53.41% | 10 | 4.01 | 40.1
2017-06-25 11:00 | 11 | 2300 | 1 | 2300 | 1150 | 1150 | 2300 | 50% | 0 | 5.76 | 0
2017-06-25 12:00 | 12 | 2300 | 1 | 2300 | 1150 | 1150 | 2300 | 50% | 0 | 8 | 0
2017-06-25 13:00 | 13 | 2300 | 1 | 2300 | 1150 | 1150 | 2300 | 50% | 0 | 7.81 | 0
2017-06-25 14:00 | 14 | 2300 | 1 | 2300 | 1150 | 1150 | 2300 | 50% | 0 | 8.94 | 0
2017-06-25 15:00 | 15 | 2300 | 1 | 2300 | 1150 | 1150 | 2300 | 50% | 0 | 11.85 | 0
2017-06-25 16:00 | 16 | 2300 | 1 | 2300 | 1150 | 1150 | 2300 | 50% | 0 | 16.89 | 0
2017-06-25 17:00 | 17 | 2300 | 1 | 2300 | 1150 | 1150 | 2300 | 50% | 0 | 18.72 | 0
2017-06-25 18:00 | 18 | 2300 | 1 | 2300 | 1150 | 1150 | 2300 | 50% | 0 | 8.71 | 0
2017-06-25 19:00 | 19 | 2640.135 | 1.13 | 2479 | 1150 | 1318.7035 | 2469 | 53.41% | 10 | 9.98 | 99.8
2017-06-25 20:00 | 20 | 2640.135 | 1.13 | 2479 | 1150 | 1318.7035 | 2469 | 53.41% | 10 | 8.47 | 84.7
2017-06-25 21:00 | 21 | 2640.135 | 1.13 | 2479 | 1150 | 1318.7035 | 2469 | 53.41% | 10 | 14 | 140
2017-06-25 22:00 | 22 | 2640.135 | 1.13 | 2479 | 1150 | 1318.7035 | 2469 | 53.41% | 10 | 8.26 | 82.6
2017-06-25 23:00 | 23 | 3039.75 | 1.25 | 2702 | 1150 | 1511.8 | 2662 | 56.79% | 40 | 6.42 | 256.8
2017-06-26 | 24 | 3039.75 | 1.25 | 2702 | 1150 | 1511.8 | 2662 | 56.79% | 40 | 3.82 | 152.8
2017-06-26 01:00 | 1 | 3039.75 | 1.25 | 2702 | 1150 | 1511.8 | 2662 | 56.79% | 40 | 2.61 | 104.4
2017-06-26 02:00 | 2 | 3039.75 | 1.25 | 2702 | 1150 | 1511.8 | 2662 | 56.79% | 40 | 2.11 | 84.4
2017-06-26 03:00 | 3 | 3039.75 | 1.25 | 2702 | 1150 | 1511.8 | 2662 | 56.79% | 40 | 2 | 80
2017-06-26 04:00 | 4 | 3039.75 | 1.25 | 2702 | 1150 | 1511.8 | 2662 | 56.79% | 40 | 2 | 80
2017-06-26 05:00 | 5 | 3039.75 | 1.25 | 2702 | 1150 | 1511.8 | 2662 | 56.79% | 40 | 2 | 80
2017-06-26 06:00 | 6 | 3039.75 | 1.25 | 2702 | 1150 | 1511.8 | 2662 | 56.79% | 40 | 2.11 | 84.4
2017-06-26 07:00 | 7 | 2640.135 | 1.13 | 2479 | 1150 | 1318.7035 | 2469 | 53.41% | 10 | 2.57 | 25.7
2017-06-26 08:00 | 8 | 2640.135 | 1.13 | 2479 | 1150 | 1318.7035 | 2469 | 53.41% | 10 | 2.61 | 26.1
2017-06-26 09:00 | 9 | 2640.135 | 1.13 | 2479 | 1150 | 1318.7035 | 2469 | 53.41% | 10 | 3.69 | 36.9
2017-06-26 10:00 | 10 | 2640.135 | 1.13 | 2479 | 1150 | 1318.7035 | 2469 | 53.41% | 10 | 4.45 | 44.5
2017-06-26 11:00 | 11 | 2300 | 1 | 2300 | 1150 | 1150 | 2300 | 50% | 0 | 5.51 | 0
2017-06-26 12:00 | 12 | 2300 | 1 | 2300 | 1150 | 1150 | 2300 | 50% | 0 | 7 | 0
2017-06-26 13:00 | 13 | 2300 | 1 | 2300 | 1150 | 1150 | 2300 | 50% | 0 | 7.11 | 0
2017-06-26 14:00 | 14 | 2300 | 1 | 2300 | 1150 | 1150 | 2300 | 50% | 0 | 13.28 | 0
2017-06-26 15:00 | 15 | 2300 | 1 | 2300 | 1150 | 1150 | 2300 | 50% | 0 | 12.32 | 0
2017-06-26 16:00 | 16 | 2300 | 1 | 2300 | 1150 | 1150 | 2300 | 50% | 0 | 31.42 | 0
2017-06-26 17:00 | 17 | 2300 | 1 | 2300 | 1150 | 1150 | 2300 | 50% | 0 | 30.48 | 0
2017-06-26 18:00 | 18 | 2300 | 1 | 2300 | 1150 | 1150 | 2300 | 50% | 0 | 15 | 0
2017-06-26 19:00 | 19 | 2640.135 | 1.13 | 2479 | 1150 | 1318.7035 | 2469 | 53.41% | 10 | 10.29 | 102.9
2017-06-26 20:00 | 20 | 2640.135 | 1.13 | 2479 | 1150 | 1318.7035 | 2469 | 53.41% | 10 | 7.3 | 73
2017-06-26 21:00 | 21 | 2640.135 | 1.13 | 2479 | 1150 | 1318.7035 | 2469 | 53.41% | 10 | 7.63 | 76.3
2017-06-26 22:00 | 22 | 2640.135 | 1.13 | 2479 | 1150 | 1318.7035 | 2469 | 53.41% | 10 | 5.08 | 50.8
2017-06-26 23:00 | 23 | 3039.75 | 1.25 | 2702 | 1150 | 1511.8 | 2662 | 56.79% | 40 | 5.55 | 222
2017-06-27 | 24 | 3039.75 | 1.25 | 2702 | 1150 | 1511.8 | 2662 | 56.79% | 40 | 3.77 | 150.8
2017-06-27 01:00 | 1 | 3039.75 | 1.25 | 2702 | 1150 | 1511.8 | 2662 | 56.79% | 40 | 2.5 | 100
2017-06-27 02:00 | 2 | 3039.75 | 1.25 | 2702 | 1150 | 1511.8 | 2662 | 56.79% | 40 | 2.11 | 84.4
2017-06-27 03:00 | 3 | 3039.75 | 1.25 | 2702 | 1150 | 1511.8 | 2662 | 56.79% | 40 | 2 | 80
2017-06-27 04:00 | 4 | 3039.75 | 1.25 | 2702 | 1150 | 1511.8 | 2662 | 56.79% | 40 | 2 | 80
2017-06-27 05:00 | 5 | 3039.75 | 1.25 | 2702 | 1150 | 1511.8 | 2662 | 56.79% | 40 | 2 | 80
2017-06-27 06:00 | 6 | 3039.75 | 1.25 | 2702 | 1150 | 1511.8 | 2662 | 56.79% | 40 | 2.32 | 92.8
2017-06-27 07:00 | 7 | 2640.135 | 1.13 | 2479 | 1150 | 1318.7035 | 2469 | 53.41% | 10 | 2.5 | 25
2017-06-27 08:00 | 8 | 2640.135 | 1.13 | 2479 | 1150 | 1318.7035 | 2469 | 53.41% | 10 | 2.5 | 25
2017-06-27 09:00 | 9 | 2640.135 | 1.13 | 2479 | 1150 | 1318.7035 | 2469 | 53.41% | 10 | 2.77 | 27.7
2017-06-27 10:00 | 10 | 2640.135 | 1.13 | 2479 | 1150 | 1318.7035 | 2469 | 53.41% | 10 | 4.86 | 48.6
2017-06-27 11:00 | 11 | 2300 | 1 | 2300 | 1150 | 1150 | 2300 | 50% | 0 | 5.72 | 0
2017-06-27 12:00 | 12 | 2300 | 1 | 2300 | 1150 | 1150 | 2300 | 50% | 0 | 5.85 | 0
2017-06-27 13:00 | 13 | 2300 | 1 | 2300 | 1150 | 1150 | 2300 | 50% | 0 | 9.25 | 0
2017-06-27 14:00 | 14 | 2300 | 1 | 2300 | 1150 | 1150 | 2300 | 50% | 0 | 16.39 | 0
2017-06-27 15:00 | 15 | 2300 | 1 | 2300 | 1150 | 1150 | 2300 | 50% | 0 | 18.91 | 0
2017-06-27 16:00 | 16 | 2300 | 1 | 2300 | 1150 | 1150 | 2300 | 50% | 0 | 21.72 | 0
2017-06-27 17:00 | 17 | 2300 | 1 | 2300 | 1150 | 1150 | 2300 | 50% | 0 | 24.1 | 0
2017-06-27 18:00 | 18 | 2300 | 1 | 2300 | 1150 | 1150 | 2300 | 50% | 0 | 10.68 | 0
2017-06-27 19:00 | 19 | 2640.135 | 1.13 | 2479 | 1150 | 1318.7035 | 2469 | 53.41% | 10 | 9.31 | 93.1
2017-06-27 20:00 | 20 | 2640.135 | 1.13 | 2479 | 1150 | 1318.7035 | 2469 | 53.41% | 10 | 7.21 | 72.1
2017-06-27 21:00 | 21 | 2640.135 | 1.13 | 2479 | 1150 | 1318.7035 | 2469 | 53.41% | 10 | 6.96 | 69.6
2017-06-27 22:00 | 22 | 2640.135 | 1.13 | 2479 | 1150 | 1318.7035 | 2469 | 53.41% | 10 | 4.22 | 42.2
2017-06-27 23:00 | 23 | 3039.75 | 1.25 | 2702 | 1150 | 1511.8 | 2662 | 56.79% | 40 | 4.64 | 185.6
2017-06-28 | 24 | 3039.75 | 1.25 | 2702 | 1150 | 1511.8 | 2662 | 56.79% | 40 | 3 | 120
2017-06-28 01:00 | 1 | 3039.75 | 1.25 | 2702 | 1150 | 1511.8 | 2662 | 56.79% | 40 | 2.21 | 88.4
2017-06-28 02:00 | 2 | 3039.75 | 1.25 | 2702 | 1150 | 1511.8 | 2662 | 56.79% | 40 | 2 | 80
2017-06-28 03:00 | 3 | 3039.75 | 1.25 | 2702 | 1150 | 1511.8 | 2662 | 56.79% | 40 | 2 | 80
2017-06-28 04:00 | 4 | 3039.75 | 1.25 | 2702 | 1150 | 1511.8 | 2662 | 56.79% | 40 | 2 | 80
2017-06-28 05:00 | 5 | 3039.75 | 1.25 | 2702 | 1150 | 1511.8 | 2662 | 56.79% | 40 | 2 | 80
2017-06-28 06:00 | 6 | 3039.75 | 1.25 | 2702 | 1150 | 1511.8 | 2662 | 56.79% | 40 | 2.11 | 84.4
2017-06-28 07:00 | 7 | 2640.135 | 1.13 | 2479 | 1150 | 1318.7035 | 2469 | 53.41% | 10 | 2.5 | 25
2017-06-28 08:00 | 8 | 2640.135 | 1.13 | 2479 | 1150 | 1318.7035 | 2469 | 53.41% | 10 | 2.5 | 25
2017-06-28 09:00 | 9 | 2640.135 | 1.13 | 2479 | 1150 | 1318.7035 | 2469 | 53.41% | 10 | 2.51 | 25.1
2017-06-28 10:00 | 10 | 2640.135 | 1.13 | 2479 | 1150 | 1318.7035 | 2469 | 53.41% | 10 | 3.51 | 35.1
2017-06-28 11:00 | 11 | 2300 | 1 | 2300 | 1150 | 1150 | 2300 | 50% | 0 | 5.4 | 0
2017-06-28 12:00 | 12 | 2300 | 1 | 2300 | 1150 | 1150 | 2300 | 50% | 0 | 7.43 | 0
2017-06-28 13:00 | 13 | 2300 | 1 | 2300 | 1150 | 1150 | 2300 | 50% | 0 | 10 | 0
2017-06-28 14:00 | 14 | 2300 | 1 | 2300 | 1150 | 1150 | 2300 | 50% | 0 | 14.64 | 0
2017-06-28 15:00 | 15 | 2300 | 1 | 2300 | 1150 | 1150 | 2300 | 50% | 0 | 13.67 | 0
2017-06-28 16:00 | 16 | 2300 | 1 | 2300 | 1150 | 1150 | 2300 | 50% | 0 | 18.48 | 0
2017-06-28 17:00 | 17 | 2300 | 1 | 2300 | 1150 | 1150 | 2300 | 50% | 0 | 15.81 | 0
2017-06-28 18:00 | 18 | 2300 | 1 | 2300 | 1150 | 1150 | 2300 | 50% | 0 | 7.97 | 0
2017-06-28 19:00 | 19 | 2640.135 | 1.13 | 2479 | 1150 | 1318.7035 | 2469 | 53.41% | 10 | 8 | 80
2017-06-28 20:00 | 20 | 2640.135 | 1.13 | 2479 | 1150 | 1318.7035 | 2469 | 53.41% | 10 | 8.66 | 86.6
2017-06-28 21:00 | 21 | 2640.135 | 1.13 | 2479 | 1150 | 1318.7035 | 2469 | 53.41% | 10 | 8.47 | 84.7
2017-06-28 22:00 | 22 | 2640.135 | 1.13 | 2479 | 1150 | 1318.7035 | 2469 | 53.41% | 10 | 5.33 | 53.3
2017-06-28 23:00 | 23 | 3039.75 | 1.25 | 2702 | 1150 | 1511.8 | 2662 | 56.79% | 40 | 7.42 | 296.8
2017-06-29 | 24 | 3039.75 | 1.25 | 2702 | 1150 | 1511.8 | 2662 | 56.79% | 40 | 5 | 200
2017-06-29 01:00 | 1 | 3039.75 | 1.25 | 2702 | 1150 | 1511.8 | 2662 | 56.79% | 40 | 3 | 120
2017-06-29 02:00 | 2 | 3039.75 | 1.25 | 2702 | 1150 | 1511.8 | 2662 | 56.79% | 40 | 2.51 | 100.4
2017-06-29 03:00 | 3 | 3039.75 | 1.25 | 2702 | 1150 | 1511.8 | 2662 | 56.79% | 40 | 2.11 | 84.4
2017-06-29 04:00 | 4 | 3039.75 | 1.25 | 2702 | 1150 | 1511.8 | 2662 | 56.79% | 40 | 2.01 | 80.4
2017-06-29 05:00 | 5 | 3039.75 | 1.25 | 2702 | 1150 | 1511.8 | 2662 | 56.79% | 40 | 2.11 | 84.4
2017-06-29 06:00 | 6 | 3039.75 | 1.25 | 2702 | 1150 | 1511.8 | 2662 | 56.79% | 40 | 2.65 | 106
2017-06-29 07:00 | 7 | 2640.135 | 1.13 | 2479 | 1150 | 1318.7035 | 2469 | 53.41% | 10 | 4.35 | 43.5
2017-06-29 08:00 | 8 | 2640.135 | 1.13 | 2479 | 1150 | 1318.7035 | 2469 | 53.41% | 10 | 4.35 | 43.5
2017-06-29 09:00 | 9 | 2640.135 | 1.13 | 2479 | 1150 | 1318.7035 | 2469 | 53.41% | 10 | 2.61 | 26.1
2017-06-29 10:00 | 10 | 2640.135 | 1.13 | 2479 | 1150 | 1318.7035 | 2469 | 53.41% | 10 | 3 | 30
2017-06-29 11:00 | 11 | 2300 | 1 | 2300 | 1150 | 1150 | 2300 | 50% | 0 | 5 | 0
2017-06-29 12:00 | 12 | 2300 | 1 | 2300 | 1150 | 1150 | 2300 | 50% | 0 | 5.62 | 0
2017-06-29 13:00 | 13 | 2300 | 1 | 2300 | 1150 | 1150 | 2300 | 50% | 0 | 7.95 | 0
2017-06-29 14:00 | 14 | 2300 | 1 | 2300 | 1150 | 1150 | 2300 | 50% | 0 | 11.54 | 0
2017-06-29 15:00 | 15 | 2300 | 1 | 2300 | 1150 | 1150 | 2300 | 50% | 0 | 14.75 | 0
2017-06-29 16:00 | 16 | 2300 | 1 | 2300 | 1150 | 1150 | 2300 | 50% | 0 | 26.1 | 0
2017-06-29 17:00 | 17 | 2300 | 1 | 2300 | 1150 | 1150 | 2300 | 50% | 0 | 28.21 | 0
2017-06-29 18:00 | 18 | 2300 | 1 | 2300 | 1150 | 1150 | 2300 | 50% | 0 | 13.44 | 0
2017-06-29 19:00 | 19 | 2640.135 | 1.13 | 2479 | 1150 | 1318.7035 | 2469 | 53.41% | 10 | 8.23 | 82.3
2017-06-29 20:00 | 20 | 2640.135 | 1.13 | 2479 | 1150 | 1318.7035 | 2469 | 53.41% | 10 | 6.04 | 60.4
2017-06-29 21:00 | 21 | 2640.135 | 1.13 | 2479 | 1150 | 1318.7035 | 2469 | 53.41% | 10 | 6.98 | 69.8
2017-06-29 22:00 | 22 | 2640.135 | 1.13 | 2479 | 1150 | 1318.7035 | 2469 | 53.41% | 10 | 6.14 | 61.4
2017-06-29 23:00 | 23 | 3039.75 | 1.25 | 2702 | 1150 | 1511.8 | 2662 | 56.79% | 40 | 6 | 240
2017-06-30 | 24 | 3039.75 | 1.25 | 2702 | 1150 | 1511.8 | 2662 | 56.79% | 40 | 3.6 | 144
2017-06-30 01:00 | 1 | 3039.75 | 1.25 | 2702 | 1150 | 1511.8 | 2662 | 56.79% | 40 | 2.61 | 104.4
2017-06-30 02:00 | 2 | 3039.75 | 1.25 | 2702 | 1150 | 1511.8 | 2662 | 56.79% | 40 | 2.61 | 104.4
2017-06-30 03:00 | 3 | 3039.75 | 1.25 | 2702 | 1150 | 1511.8 | 2662 | 56.79% | 40 | 2.31 | 92.4
2017-06-30 04:00 | 4 | 3039.75 | 1.25 | 2702 | 1150 | 1511.8 | 2662 | 56.79% | 40 | 2.31 | 92.4
2017-06-30 05:00 | 5 | 3039.75 | 1.25 | 2702 | 1150 | 1511.8 | 2662 | 56.79% | 40 | 2.31 | 92.4
2017-06-30 06:00 | 6 | 3039.75 | 1.25 | 2702 | 1150 | 1511.8 | 2662 | 56.79% | 40 | 2.61 | 104.4
2017-06-30 07:00 | 7 | 2640.135 | 1.13 | 2479 | 1150 | 1318.7035 | 2469 | 53.41% | 10 | 4.54 | 45.4
2017-06-30 08:00 | 8 | 2640.135 | 1.13 | 2479 | 1150 | 1318.7035 | 2469 | 53.41% | 10 | 3.21 | 32.1
2017-06-30 09:00 | 9 | 2640.135 | 1.13 | 2479 | 1150 | 1318.7035 | 2469 | 53.41% | 10 | 3.81 | 38.1
2017-06-30 10:00 | 10 | 2640.135 | 1.13 | 2479 | 1150 | 1318.7035 | 2469 | 53.41% | 10 | 3.45 | 34.5
2017-06-30 11:00 | 11 | 2300 | 1 | 2300 | 1150 | 1150 | 2300 | 50% | 0 | 4.26 | 0
2017-06-30 12:00 | 12 | 2300 | 1 | 2300 | 1150 | 1150 | 2300 | 50% | 0 | 6.04 | 0
2017-06-30 13:00 | 13 | 2300 | 1 | 2300 | 1150 | 1150 | 2300 | 50% | 0 | 6.89 | 0
2017-06-30 14:00 | 14 | 2300 | 1 | 2300 | 1150 | 1150 | 2300 | 50% | 0 | 18.61 | 0
2017-06-30 15:00 | 15 | 2300 | 1 | 2300 | 1150 | 1150 | 2300 | 50% | 0 | 24.46 | 0
2017-06-30 16:00 | 16 | 2300 | 1 | 2300 | 1150 | 1150 | 2300 | 50% | 0 | 32.09 | 0
2017-06-30 17:00 | 17 | 2300 | 1 | 2300 | 1150 | 1150 | 2300 | 50% | 0 | 26.71 | 0
2017-06-30 18:00 | 18 | 2300 | 1 | 2300 | 1150 | 1150 | 2300 | 50% | 0 | 15.73 | 0
2017-06-30 19:00 | 19 | 2640.135 | 1.13 | 2479 | 1150 | 1318.7035 | 2469 | 53.41% | 10 | 10.68 | 106.8
2017-06-30 20:00 | 20 | 2640.135 | 1.13 | 2479 | 1150 | 1318.7035 | 2469 | 53.41% | 10 | 9.46 | 94.6
2017-06-30 21:00 | 21 | 2640.135 | 1.13 | 2479 | 1150 | 1318.7035 | 2469 | 53.41% | 10 | 7.03 | 70.3
2017-06-30 22:00 | 22 | 2640.135 | 1.13 | 2479 | 1150 | 1318.7035 | 2469 | 53.41% | 10 | 7.97 | 79.7
2017-06-30 23:00 | 23 | 3039.75 | 1.25 | 2702 | 1150 | 1511.8 | 2662 | 56.79% | 40 | 8.63 | 345.2
2017-07-01 | 24 | 3039.75 | 1.25 | 2702 | 1150 | 1511.8 | 2662 | 56.79% | 40 | 4.37 | 174.8
2017-07-01 01:00 | 1 | 2639.52 | 1.08 | 2538 | 1150 | 1379.1852 | 2529 | 54.53% | 9 | 5.83 | 52.47
2017-07-01 02:00 | 2 | 2639.52 | 1.08 | 2538 | 1150 | 1379.1852 | 2529 | 54.53% | 9 | 3.39 | 30.51
2017-07-01 03:00 | 3 | 2640.135 | 1.13 | 2479 | 1150 | 1318.7035 | 2469 | 53.41% | 10 | 2.94 | 29.4
2017-07-01 04:00 | 4 | 2640.135 | 1.13 | 2479 | 1150 | 1318.7035 | 2469 | 53.41% | 10 | 2.61 | 26.1
2017-07-01 05:00 | 5 | 2640.135 | 1.13 | 2479 | 1150 | 1318.7035 | 2469 | 53.41% | 10 | 2.51 | 25.1
2017-07-01 06:00 | 6 | 2640.135 | 1.13 | 2479 | 1150 | 1318.7035 | 2469 | 53.41% | 10 | 2.61 | 26.1
2017-07-01 07:00 | 7 | 2300 | 1 | 2300 | 1150 | 1150 | 2300 | 50% | 0 | 3 | 0
2017-07-01 08:00 | 8 | 2300 | 1 | 2300 | 1150 | 1150 | 2300 | 50% | 0 | 3.07 | 0
2017-07-01 09:00 | 9 | 2300 | 1 | 2300 | 1150 | 1150 | 2300 | 50% | 0 | 3.08 | 0
2017-07-01 10:00 | 10 | 2300 | 1 | 2300 | 1150 | 1150 | 2300 | 50% | 0 | 5.33 | 0
2017-07-01 11:00 | 11 | 2300 | 1 | 2300 | 1150 | 1150 | 2300 | 50% | 0 | 8.62 | 0
2017-07-01 12:00 | 12 | 2300 | 1 | 2300 | 1150 | 1150 | 2300 | 50% | 0 | 7.75 | 0
2017-07-01 13:00 | 13 | 2300 | 1 | 2300 | 1150 | 1150 | 2300 | 50% | 0 | 10 | 0
2017-07-01 14:00 | 14 | 2300 | 1 | 2300 | 1150 | 1150 | 2300 | 50% | 0 | 11.32 | 0
2017-07-01 15:00 | 15 | 2300 | 1 | 2300 | 1150 | 1150 | 2300 | 50% | 0 | 22.71 | 0
2017-07-01 16:00 | 16 | 2300 | 1 | 2300 | 1150 | 1150 | 2300 | 50% | 0 | 39.59 | 0
2017-07-01 17:00 | 17 | 2300 | 1 | 2300 | 1150 | 1150 | 2300 | 50% | 0 | 49.3 | 0
2017-07-01 18:00 | 18 | 2300 | 1 | 2300 | 1150 | 1150 | 2300 | 50% | 0 | 12.36 | 0
2017-07-01 19:00 | 19 | 2300 | 1 | 2300 | 1150 | 1150 | 2300 | 50% | 0 | 8.45 | 0
2017-07-01 20:00 | 20 | 2300 | 1 | 2300 | 1150 | 1150 | 2300 | 50% | 0 | 7.31 | 0
2017-07-01 21:00 | 21 | 2300 | 1 | 2300 | 1150 | 1150 | 2300 | 50% | 0 | 6.85 | 0
2017-07-01 22:00 | 22 | 2300 | 1 | 2300 | 1150 | 1150 | 2300 | 50% | 0 | 5.87 | 0
2017-07-01 23:00 | 23 | 2639.52 | 1.08 | 2538 | 1150 | 1379.1852 | 2529 | 54.53% | 9 | 7.31 | 65.79
2017-07-02 | 24 | 2639.52 | 1.08 | 2538 | 1150 | 1379.1852 | 2529 | 54.53% | 9 | 5 | 45
2017-07-02 01:00 | 1 | 2639.52 | 1.08 | 2538 | 1150 | 1379.1852 | 2529 | 54.53% | 9 | 3.45 | 31.05
2017-07-02 02:00 | 2 | 2639.52 | 1.08 | 2538 | 1150 | 1379.1852 | 2529 | 54.53% | 9 | 2.61 | 23.49
2017-07-02 03:00 | 3 | 2640.135 | 1.13 | 2479 | 1150 | 1318.7035 | 2469 | 53.41% | 10 | 2.11 | 21.1
2017-07-02 04:00 | 4 | 2640.135 | 1.13 | 2479 | 1150 | 1318.7035 | 2469 | 53.41% | 10 | 2 | 20
2017-07-02 05:00 | 5 | 2640.135 | 1.13 | 2479 | 1150 | 1318.7035 | 2469 | 53.41% | 10 | 2 | 20
2017-07-02 06:00 | 6 | 2640.135 | 1.13 | 2479 | 1150 | 1318.7035 | 2469 | 53.41% | 10 | 2.11 | 21.1
2017-07-02 07:00 | 7 | 2300 | 1 | 2300 | 1150 | 1150 | 2300 | 50% | 0 | 2.25 | 0
2017-07-02 08:00 | 8 | 2300 | 1 | 2300 | 1150 | 1150 | 2300 | 50% | 0 | 2.11 | 0
2017-07-02 09:00 | 9 | 2300 | 1 | 2300 | 1150 | 1150 | 2300 | 50% | 0 | 2.61 | 0
2017-07-02 10:00 | 10 | 2300 | 1 | 2300 | 1150 | 1150 | 2300 | 50% | 0 | 3 | 0
2017-07-02 11:00 | 11 | 2300 | 1 | 2300 | 1150 | 1150 | 2300 | 50% | 0 | 4.66 | 0
2017-07-02 12:00 | 12 | 2300 | 1 | 2300 | 1150 | 1150 | 2300 | 50% | 0 | 7.54 | 0
2017-07-02 13:00 | 13 | 2300 | 1 | 2300 | 1150 | 1150 | 2300 | 50% | 0 | 8.53 | 0
2017-07-02 14:00 | 14 | 2300 | 1 | 2300 | 1150 | 1150 | 2300 | 50% | 0 | 10 | 0
2017-07-02 15:00 | 15 | 2300 | 1 | 2300 | 1150 | 1150 | 2300 | 50% | 0 | 17.01 | 0
2017-07-02 16:00 | 16 | 2300 | 1 | 2300 | 1150 | 1150 | 2300 | 50% | 0 | 34.84 | 0
2017-07-02 17:00 | 17 | 2300 | 1 | 2300 | 1150 | 1150 | 2300 | 50% | 0 | 49.85 | 0
2017-07-02 18:00 | 18 | 2300 | 1 | 2300 | 1150 | 1150 | 2300 | 50% | 0 | 16.72 | 0
2017-07-02 19:00 | 19 | 2300 | 1 | 2300 | 1150 | 1150 | 2300 | 50% | 0 | 10.03 | 0
2017-07-02 20:00 | 20 | 2300 | 1 | 2300 | 1150 | 1150 | 2300 | 50% | 0 | 8 | 0
2017-07-02 21:00 | 21 | 2300 | 1 | 2300 | 1150 | 1150 | 2300 | 50% | 0 | 9.51 | 0
2017-07-02 22:00 | 22 | 2300 | 1 | 2300 | 1150 | 1150 | 2300 | 50% | 0 | 6.68 | 0
2017-07-02 23:00 | 23 | 2639.52 | 1.08 | 2538 | 1150 | 1379.1852 | 2529 | 54.53% | 9 | 8 | 72
2017-07-03 | 24 | 2639.52 | 1.08 | 2538 | 1150 | 1379.1852 | 2529 | 54.53% | 9 | 5 | 45
2017-07-03 01:00 | 1 | 2639.52 | 1.08 | 2538 | 1150 | 1379.1852 | 2529 | 54.53% | 9 | 3 | 27
2017-07-03 02:00 | 2 | 2639.52 | 1.08 | 2538 | 1150 | 1379.1852 | 2529 | 54.53% | 9 | 2 | 18
2017-07-03 03:00 | 3 | 2640.135 | 1.13 | 2479 | 1150 | 1318.7035 | 2469 | 53.41% | 10 | 2 | 20
2017-07-03 04:00 | 4 | 2640.135 | 1.13 | 2479 | 1150 | 1318.7035 | 2469 | 53.41% | 10 | 2 | 20
2017-07-03 05:00 | 5 | 2640.135 | 1.13 | 2479 | 1150 | 1318.7035 | 2469 | 53.41% | 10 | 2 | 20
2017-07-03 06:00 | 6 | 2640.135 | 1.13 | 2479 | 1150 | 1318.7035 | 2469 | 53.41% | 10 | 2.45 | 24.5
2017-07-03 07:00 | 7 | 2300 | 1 | 2300 | 1150 | 1150 | 2300 | 50% | 0 | 2.61 | 0
2017-07-03 08:00 | 8 | 2300 | 1 | 2300 | 1150 | 1150 | 2300 | 50% | 0 | 2.61 | 0
2017-07-03 09:00 | 9 | 2300 | 1 | 2300 | 1150 | 1150 | 2300 | 50% | 0 | 3.42 | 0
2017-07-03 10:00 | 10 | 2300 | 1 | 2300 | 1150 | 1150 | 2300 | 50% | 0 | 4.67 | 0
2017-07-03 11:00 | 11 | 2300 | 1 | 2300 | 1150 | 1150 | 2300 | 50% | 0 | 5.57 | 0
2017-07-03 12:00 | 12 | 2300 | 1 | 2300 | 1150 | 1150 | 2300 | 50% | 0 | 7.31 | 0
2017-07-03 13:00 | 13 | 2300 | 1 | 2300 | 1150 | 1150 | 2300 | 50% | 0 | 8.43 | 0
2017-07-03 14:00 | 14 | 2300 | 1 | 2300 | 1150 | 1150 | 2300 | 50% | 0 | 11.86 | 0
2017-07-03 15:00 | 15 | 2300 | 1 | 2300 | 1150 | 1150 | 2300 | 50% | 0 | 22.12 | 0
2017-07-03 16:00 | 16 | 2300 | 1 | 2300 | 1150 | 1150 | 2300 | 50% | 0 | 31.63 | 0
2017-07-03 17:00 | 17 | 2300 | 1 | 2300 | 1150 | 1150 | 2300 | 50% | 0 | 36.31 | 0
2017-07-03 18:00 | 18 | 2300 | 1 | 2300 | 1150 | 1150 | 2300 | 50% | 0 | 14.46 | 0
2017-07-03 19:00 | 19 | 2300 | 1 | 2300 | 1150 | 1150 | 2300 | 50% | 0 | 9.81 | 0
2017-07-03 20:00 | 20 | 2300 | 1 | 2300 | 1150 | 1150 | 2300 | 50% | 0 | 8.33 | 0
2017-07-03 21:00 | 21 | 2300 | 1 | 2300 | 1150 | 1150 | 2300 | 50% | 0 | 8.42 | 0
2017-07-03 22:00 | 22 | 2300 | 1 | 2300 | 1150 | 1150 | 2300 | 50% | 0 | 6.54 | 0
2017-07-03 23:00 | 23 | 2639.52 | 1.08 | 2538 | 1150 | 1379.1852 | 2529 | 54.53% | 9 | 6.53 | 58.77
2017-07-04 | 24 | 2639.52 | 1.08 | 2538 | 1150 | 1379.1852 | 2529 | 54.53% | 9 | 3.65 | 32.85
2017-07-04 01:00 | 1 | 2639.52 | 1.08 | 2538 | 1150 | 1379.1852 | 2529 | 54.53% | 9 | 3 | 27
2017-07-04 02:00 | 2 | 2639.52 | 1.08 | 2538 | 1150 | 1379.1852 | 2529 | 54.53% | 9 | 2.36 | 21.24
2017-07-04 03:00 | 3 | 2640.135 | 1.13 | 2479 | 1150 | 1318.7035 | 2469 | 53.41% | 10 | 2 | 20
2017-07-04 04:00 | 4 | 2640.135 | 1.13 | 2479 | 1150 | 1318.7035 | 2469 | 53.41% | 10 | 2 | 20
2017-07-04 05:00 | 5 | 2640.135 | 1.13 | 2479 | 1150 | 1318.7035 | 2469 | 53.41% | 10 | 2 | 20
2017-07-04 06:00 | 6 | 2640.135 | 1.13 | 2479 | 1150 | 1318.7035 | 2469 | 53.41% | 10 | 2.01 | 20.1
2017-07-04 07:00 | 7 | 2300 | 1 | 2300 | 1150 | 1150 | 2300 | 50% | 0 | 2.25 | 0
2017-07-04 08:00 | 8 | 2300 | 1 | 2300 | 1150 | 1150 | 2300 | 50% | 0 | 2.61 | 0
2017-07-04 09:00 | 9 | 2300 | 1 | 2300 | 1150 | 1150 | 2300 | 50% | 0 | 3.11 | 0
2017-07-04 10:00 | 10 | 2300 | 1 | 2300 | 1150 | 1150 | 2300 | 50% | 0 | 4.76 | 0
2017-07-04 11:00 | 11 | 2300 | 1 | 2300 | 1150 | 1150 | 2300 | 50% | 0 | 6 | 0
2017-07-04 12:00 | 12 | 2300 | 1 | 2300 | 1150 | 1150 | 2300 | 50% | 0 | 7.46 | 0
2017-07-04 13:00 | 13 | 2300 | 1 | 2300 | 1150 | 1150 | 2300 | 50% | 0 | 8.56 | 0
2017-07-04 14:00 | 14 | 2300 | 1 | 2300 | 1150 | 1150 | 2300 | 50% | 0 | 11.39 | 0
2017-07-04 15:00 | 15 | 2300 | 1 | 2300 | 1150 | 1150 | 2300 | 50% | 0 | 18.11 | 0
2017-07-04 16:00 | 16 | 2300 | 1 | 2300 | 1150 | 1150 | 2300 | 50% | 0 | 32.59 | 0
2017-07-04 17:00 | 17 | 2300 | 1 | 2300 | 1150 | 1150 | 2300 | 50% | 0 | 32.64 | 0
2017-07-04 18:00 | 18 | 2300 | 1 | 2300 | 1150 | 1150 | 2300 | 50% | 0 | 16.68 | 0
2017-07-04 19:00 | 19 | 2300 | 1 | 2300 | 1150 | 1150 | 2300 | 50% | 0 | 9.27 | 0
2017-07-04 20:00 | 20 | 2300 | 1 | 2300 | 1150 | 1150 | 2300 | 50% | 0 | 8 | 0
2017-07-04 21:00 | 21 | 2300 | 1 | 2300 | 1150 | 1150 | 2300 | 50% | 0 | 7.32 | 0
2017-07-04 22:00 | 22 | 2300 | 1 | 2300 | 1150 | 1150 | 2300 | 50% | 0 | 7.4 | 0
2017-07-04 23:00 | 23 | 2639.52 | 1.08 | 2538 | 1150 | 1379.1852 | 2529 | 54.53% | 9 | 7.05 | 63.45
2017-07-05 | 24 | 2639.52 | 1.08 | 2538 | 1150 | 1379.1852 | 2529 | 54.53% | 9 | 4.9 | 44.1
2017-07-05 01:00 | 1 | 2639.52 | 1.08 | 2538 | 1150 | 1379.1852 | 2529 | 54.53% | 9 | 3 | 27
2017-07-05 02:00 | 2 | 2639.52 | 1.08 | 2538 | 1150 | 1379.1852 | 2529 | 54.53% | 9 | 2.25 | 20.25
2017-07-05 03:00 | 3 | 2640.135 | 1.13 | 2479 | 1150 | 1318.7035 | 2469 | 53.41% | 10 | 2 | 20
2017-07-05 04:00 | 4 | 2640.135 | 1.13 | 2479 | 1150 | 1318.7035 | 2469 | 53.41% | 10 | 2 | 20
2017-07-05 05:00 | 5 | 2640.135 | 1.13 | 2479 | 1150 | 1318.7035 | 2469 | 53.41% | 10 | 2 | 20
2017-07-05 06:00 | 6 | 2640.135 | 1.13 | 2479 | 1150 | 1318.7035 | 2469 | 53.41% | 10 | 2.51 | 25.1
2017-07-05 07:00 | 7 | 2300 | 1 | 2300 | 1150 | 1150 | 2300 | 50% | 0 | 2.61 | 0
2017-07-05 08:00 | 8 | 2300 | 1 | 2300 | 1150 | 1150 | 2300 | 50% | 0 | 3.19 | 0
2017-07-05 09:00 | 9 | 2300 | 1 | 2300 | 1150 | 1150 | 2300 | 50% | 0 | 3.85 | 0
2017-07-05 10:00 | 10 | 2300 | 1 | 2300 | 1150 | 1150 | 2300 | 50% | 0 | 4 | 0
2017-07-05 11:00 | 11 | 2300 | 1 | 2300 | 1150 | 1150 | 2300 | 50% | 0 | 5.5 | 0
2017-07-05 12:00 | 12 | 2300 | 1 | 2300 | 1150 | 1150 | 2300 | 50% | 0 | 7.31 | 0
2017-07-05 13:00 | 13 | 2300 | 1 | 2300 | 1150 | 1150 | 2300 | 50% | 0 | 9.58 | 0
2017-07-05 14:00 | 14 | 2300 | 1 | 2300 | 1150 | 1150 | 2300 | 50% | 0 | 16.2 | 0
2017-07-05 15:00 | 15 | 2300 | 1 | 2300 | 1150 | 1150 | 2300 | 50% | 0 | 24.58 | 0
2017-07-05 16:00 | 16 | 2300 | 1 | 2300 | 1150 | 1150 | 2300 | 50% | 0 | 42.94 | 0
2017-07-05 17:00 | 17 | 2300 | 1 | 2300 | 1150 | 1150 | 2300 | 50% | 0 | 48.18 | 0
2017-07-05 18:00 | 18 | 2300 | 1 | 2300 | 1150 | 1150 | 2300 | 50% | 0 | 18.18 | 0
2017-07-05 19:00 | 19 | 2300 | 1 | 2300 | 1150 | 1150 | 2300 | 50% | 0 | 10.44 | 0
2017-07-05 20:00 | 20 | 2300 | 1 | 2300 | 1150 | 1150 | 2300 | 50% | 0 | 8.46 | 0
2017-07-05 21:00 | 21 | 2300 | 1 | 2300 | 1150 | 1150 | 2300 | 50% | 0 | 7.91 | 0
2017-07-05 22:00 | 22 | 2300 | 1 | 2300 | 1150 | 1150 | 2300 | 50% | 0 | 6.65 | 0
2017-07-05 23:00 | 23 | 2639.52 | 1.08 | 2538 | 1150 | 1379.1852 | 2529 | 54.53% | 9 | 6 | 54
2017-07-06 | 24 | 2639.52 | 1.08 | 2538 | 1150 | 1379.1852 | 2529 | 54.53% | 9 | 3.13 | 28.17
2017-07-06 01:00 | 1 | 2639.52 | 1.08 | 2538 | 1150 | 1379.1852 | 2529 | 54.53% | 9 | 2.48 | 22.32
2017-07-06 02:00 | 2 | 2639.52 | 1.08 | 2538 | 1150 | 1379.1852 | 2529 | 54.53% | 9 | 2 | 18
2017-07-06 03:00 | 3 | 2640.135 | 1.13 | 2479 | 1150 | 1318.7035 | 2469 | 53.41% | 10 | 1.85 | 18.5
2017-07-06 04:00 | 4 | 2640.135 | 1.13 | 2479 | 1150 | 1318.7035 | 2469 | 53.41% | 10 | 1.85 | 18.5
2017-07-06 05:00 | 5 | 2640.135 | 1.13 | 2479 | 1150 | 1318.7035 | 2469 | 53.41% | 10 | 1.85 | 18.5
2017-07-06 06:00 | 6 | 2640.135 | 1.13 | 2479 | 1150 | 1318.7035 | 2469 | 53.41% | 10 | 2 | 20
2017-07-06 07:00 | 7 | 2300 | 1 | 2300 | 1150 | 1150 | 2300 | 50% | 0 | 2.5 | 0
2017-07-06 08:00 | 8 | 2300 | 1 | 2300 | 1150 | 1150 | 2300 | 50% | 0 | 2.49 | 0
2017-07-06 09:00 | 9 | 2300 | 1 | 2300 | 1150 | 1150 | 2300 | 50% | 0 | 2.75 | 0
2017-07-06 10:00 | 10 | 2300 | 1 | 2300 | 1150 | 1150 | 2300 | 50% | 0 | 4.08 | 0
2017-07-06 11:00 | 11 | 2300 | 1 | 2300 | 1150 | 1150 | 2300 | 50% | 0 | 7.5 | 0
2017-07-06 12:00 | 12 | 2300 | 1 | 2300 | 1150 | 1150 | 2300 | 50% | 0 | 8.39 | 0
2017-07-06 13:00 | 13 | 2300 | 1 | 2300 | 1150 | 1150 | 2300 | 50% | 0 | 12.4 | 0
2017-07-06 14:00 | 14 | 2300 | 1 | 2300 | 1150 | 1150 | 2300 | 50% | 0 | 18.28 | 0
2017-07-06 15:00 | 15 | 2300 | 1 | 2300 | 1150 | 1150 | 2300 | 50% | 0 | 25.99 | 0
2017-07-06 16:00 | 16 | 2300 | 1 | 2300 | 1150 | 1150 | 2300 | 50% | 0 | 42 | 0
2017-07-06 17:00 | 17 | 2300 | 1 | 2300 | 1150 | 1150 | 2300 | 50% | 0 | 50.39 | 0
2017-07-06 18:00 | 18 | 2300 | 1 | 2300 | 1150 | 1150 | 2300 | 50% | 0 | 23.26 | 0
2017-07-06 19:00 | 19 | 2300 | 1 | 2300 | 1150 | 1150 | 2300 | 50% | 0 | 12.35 | 0
2017-07-06 20:00 | 20 | 2300 | 1 | 2300 | 1150 | 1150 | 2300 | 50% | 0 | 7.58 | 0
2017-07-06 21:00 | 21 | 2300 | 1 | 2300 | 1150 | 1150 | 2300 | 50% | 0 | 8 | 0
2017-07-06 22:00 | 22 | 2300 | 1 | 2300 | 1150 | 1150 | 2300 | 50% | 0 | 9.22 | 0
2017-07-06 23:00 | 23 | 2639.52 | 1.08 | 2538 | 1150 | 1379.1852 | 2529 | 54.53% | 9 | 4.67 | 42.03
2017-07-07 | 24 | 2639.52 | 1.08 | 2538 | 1150 | 1379.1852 | 2529 | 54.53% | 9 | 2.58 | 23.22
2017-07-07 01:00 | 1 | 2639.52 | 1.08 | 2538 | 1150 | 1379.1852 | 2529 | 54.53% | 9 | 2 | 18
2017-07-07 02:00 | 2 | 2639.52 | 1.08 | 2538 | 1150 | 1379.1852 | 2529 | 54.53% | 9 | 2 | 18
2017-07-07 03:00 | 3 | 2640.135 | 1.13 | 2479 | 1150 | 1318.7035 | 2469 | 53.41% | 10 | 2 | 20
2017-07-07 04:00 | 4 | 2640.135 | 1.13 | 2479 | 1150 | 1318.7035 | 2469 | 53.41% | 10 | 1.85 | 18.5
2017-07-07 05:00 | 5 | 2640.135 | 1.13 | 2479 | 1150 | 1318.7035 | 2469 | 53.41% | 10 | 2 | 20
2017-07-07 06:00 | 6 | 2640.135 | 1.13 | 2479 | 1150 | 1318.7035 | 2469 | 53.41% | 10 | 2 | 20
2017-07-07 07:00 | 7 | 2300 | 1 | 2300 | 1150 | 1150 | 2300 | 50% | 0 | 2 | 0
2017-07-07 08:00 | 8 | 2300 | 1 | 2300 | 1150 | 1150 | 2300 | 50% | 0 | 2.03 | 0
2017-07-07 09:00 | 9 | 2300 | 1 | 2300 | 1150 | 1150 | 2300 | 50% | 0 | 2.51 | 0
2017-07-07 10:00 | 10 | 2300 | 1 | 2300 | 1150 | 1150 | 2300 | 50% | 0 | 4.24 | 0
2017-07-07 11:00 | 11 | 2300 | 1 | 2300 | 1150 | 1150 | 2300 | 50% | 0 | 7.68 | 0
2017-07-07 12:00 | 12 | 2300 | 1 | 2300 | 1150 | 1150 | 2300 | 50% | 0 | 10.1 | 0
2017-07-07 13:00 | 13 | 2300 | 1 | 2300 | 1150 | 1150 | 2300 | 50% | 0 | 12.45 | 0
2017-07-07 14:00 | 14 | 2300 | 1 | 2300 | 1150 | 1150 | 2300 | 50% | 0 | 20.2 | 0
2017-07-07 15:00 | 15 | 2300 | 1 | 2300 | 1150 | 1150 | 2300 | 50% | 0 | 30.02 | 0
2017-07-07 16:00 | 16 | 2300 | 1 | 2300 | 1150 | 1150 | 2300 | 50% | 0 | 52.72 | 0
2017-07-07 17:00 | 17 | 2300 | 1 | 2300 | 1150 | 1150 | 2300 | 50% | 0 | 46.69 | 0
2017-07-07 18:00 | 18 | 2300 | 1 | 2300 | 1150 | 1150 | 2300 | 50% | 0 | 17.34 | 0
2017-07-07 19:00 | 19 | 2300 | 1 | 2300 | 1150 | 1150 | 2300 | 50% | 0 | 12.88 | 0
2017-07-07 20:00 | 20 | 2300 | 1 | 2300 | 1150 | 1150 | 2300 | 50% | 0 | 8.77 | 0
2017-07-07 21:00 | 21 | 2300 | 1 | 2300 | 1150 | 1150 | 2300 | 50% | 0 | 7.31 | 0
2017-07-07 22:00 | 22 | 2300 | 1 | 2300 | 1150 | 1150 | 2300 | 50% | 0 | 8 | 0
2017-07-07 23:00 | 23 | 2639.52 | 1.08 | 2538 | 1150 | 1379.1852 | 2529 | 54.53% | 9 | 6 | 54
2017-07-08 | 24 | 2639.52 | 1.08 | 2538 | 1150 | 1379.1852 | 2529 | 54.53% | 9 | 2.69 | 24.21
2017-07-08 01:00 | 1 | 2639.52 | 1.08 | 2538 | 1150 | 1379.1852 | 2529 | 54.53% | 9 | 3.85 | 34.65
2017-07-08 02:00 | 2 | 2639.52 | 1.08 | 2538 | 1150 | 1379.1852 | 2529 | 54.53% | 9 | 2.61 | 23.49
2017-07-08 03:00 | 3 | 2640.135 | 1.13 | 2479 | 1150 | 1318.7035 | 2469 | 53.41% | 10 | 2.11 | 21.1
2017-07-08 04:00 | 4 | 2640.135 | 1.13 | 2479 | 1150 | 1318.7035 | 2469 | 53.41% | 10 | 2 | 20
2017-07-08 05:00 | 5 | 2640.135 | 1.13 | 2479 | 1150 | 1318.7035 | 2469 | 53.41% | 10 | 2 | 20
2017-07-08 06:00 | 6 | 2640.135 | 1.13 | 2479 | 1150 | 1318.7035 | 2469 | 53.41% | 10 | 2 | 20
2017-07-08 07:00 | 7 | 2300 | 1 | 2300 | 1150 | 1150 | 2300 | 50% | 0 | 2 | 0
2017-07-08 08:00 | 8 | 2300 | 1 | 2300 | 1150 | 1150 | 2300 | 50% | 0 | 2.5 | 0
2017-07-08 09:00 | 9 | 2300 | 1 | 2300 | 1150 | 1150 | 2300 | 50% | 0 | 3.22 | 0
2017-07-08 10:00 | 10 | 2300 | 1 | 2300 | 1150 | 1150 | 2300 | 50% | 0 | 4.89 | 0
2017-07-08 11:00 | 11 | 2300 | 1 | 2300 | 1150 | 1150 | 2300 | 50% | 0 | 7.31 | 0
2017-07-08 12:00 | 12 | 2300 | 1 | 2300 | 1150 | 1150 | 2300 | 50% | 0 | 11.4 | 0
2017-07-08 13:00 | 13 | 2300 | 1 | 2300 | 1150 | 1150 | 2300 | 50% | 0 | 14.87 | 0
2017-07-08 14:00 | 14 | 2300 | 1 | 2300 | 1150 | 1150 | 2300 | 50% | 0 | 23.55 | 0
2017-07-08 15:00 | 15 | 2300 | 1 | 2300 | 1150 | 1150 | 2300 | 50% | 0 | 33.38 | 0
2017-07-08 16:00 | 16 | 2300 | 1 | 2300 | 1150 | 1150 | 2300 | 50% | 0 | 49.17 | 0
2017-07-08 17:00 | 17 | 2300 | 1 | 2300 | 1150 | 1150 | 2300 | 50% | 0 | 44.44 | 0
2017-07-08 18:00 | 18 | 2300 | 1 | 2300 | 1150 | 1150 | 2300 | 50% | 0 | 16.89 | 0
2017-07-08 19:00 | 19 | 2300 | 1 | 2300 | 1150 | 1150 | 2300 | 50% | 0 | 13.03 | 0
2017-07-08 20:00 | 20 | 2300 | 1 | 2300 | 1150 | 1150 | 2300 | 50% | 0 | 9.77 | 0
2017-07-08 21:00 | 21 | 2300 | 1 | 2300 | 1150 | 1150 | 2300 | 50% | 0 | 8.05 | 0
2017-07-08 22:00 | 22 | 2300 | 1 | 2300 | 1150 | 1150 | 2300 | 50% | 0 | 7.26 | 0
2017-07-08 23:00 | 23 | 2639.52 | 1.08 | 2538 | 1150 | 1379.1852 | 2529 | 54.53% | 9 | 8 | 72
2017-07-09 | 24 | 2639.52 | 1.08 | 2538 | 1150 | 1379.1852 | 2529 | 54.53% | 9 | 4.66 | 41.94
2017-07-09 01:00 | 1 | 2639.52 | 1.08 | 2538 | 1150 | 1379.1852 | 2529 | 54.53% | 9 | 3 | 27
2017-07-09 02:00 | 2 | 2639.52 | 1.08 | 2538 | 1150 | 1379.1852 | 2529 | 54.53% | 9 | 2.11 | 18.99
2017-07-09 03:00 | 3 | 2640.135 | 1.13 | 2479 | 1150 | 1318.7035 | 2469 | 53.41% | 10 | 2 | 20
2017-07-09 04:00 | 4 | 2640.135 | 1.13 | 2479 | 1150 | 1318.7035 | 2469 | 53.41% | 10 | 2 | 20
2017-07-09 05:00 | 5 | 2640.135 | 1.13 | 2479 | 1150 | 1318.7035 | 2469 | 53.41% | 10 | 2 | 20
2017-07-09 06:00 | 6 | 2640.135 | 1.13 | 2479 | 1150 | 1318.7035 | 2469 | 53.41% | 10 | 2 | 20
2017-07-09 07:00 | 7 | 2300 | 1 | 2300 | 1150 | 1150 | 2300 | 50% | 0 | 2 | 0
2017-07-09 08:00 | 8 | 2300 | 1 | 2300 | 1150 | 1150 | 2300 | 50% | 0 | 2 | 0
2017-07-09 09:00 | 9 | 2300 | 1 | 2300 | 1150 | 1150 | 2300 | 50% | 0 | 2.32 | 0
2017-07-09 10:00 | 10 | 2300 | 1 | 2300 | 1150 | 1150 | 2300 | 50% | 0 | 4 | 0
2017-07-09 11:00 | 11 | 2300 | 1 | 2300 | 1150 | 1150 | 2300 | 50% | 0 | 6.04 | 0
2017-07-09 12:00 | 12 | 2300 | 1 | 2300 | 1150 | 1150 | 2300 | 50% | 0 | 7.89 | 0
2017-07-09 13:00 | 13 | 2300 | 1 | 2300 | 1150 | 1150 | 2300 | 50% | 0 | 12.25 | 0
2017-07-09 14:00 | 14 | 2300 | 1 | 2300 | 1150 | 1150 | 2300 | 50% | 0 | 14.98 | 0
2017-07-09 15:00 | 15 | 2300 | 1 | 2300 | 1150 | 1150 | 2300 | 50% | 0 | 24.54 | 0
2017-07-09 16:00 | 16 | 2300 | 1 | 2300 | 1150 | 1150 | 2300 | 50% | 0 | 43.32 | 0
2017-07-09 17:00 | 17 | 2300 | 1 | 2300 | 1150 | 1150 | 2300 | 50% | 0 | 36.21 | 0
2017-07-09 18:00 | 18 | 2300 | 1 | 2300 | 1150 | 1150 | 2300 | 50% | 0 | 15.03 | 0
2017-07-09 19:00 | 19 | 2300 | 1 | 2300 | 1150 | 1150 | 2300 | 50% | 0 | 11.62 | 0
2017-07-09 20:00 | 20 | 2300 | 1 | 2300 | 1150 | 1150 | 2300 | 50% | 0 | 9.08 | 0
2017-07-09 21:00 | 21 | 2300 | 1 | 2300 | 1150 | 1150 | 2300 | 50% | 0 | 7.31 | 0
2017-07-09 22:00 | 22 | 2300 | 1 | 2300 | 1150 | 1150 | 2300 | 50% | 0 | 8 | 0
2017-07-09 23:00 | 23 | 2639.52 | 1.08 | 2538 | 1150 | 1379.1852 | 2529 | 54.53% | 9 | 7.02 | 63.18
2017-07-10 | 24 | 2639.52 | 1.08 | 2538 | 1150 | 1379.1852 | 2529 | 54.53% | 9 | 3 | 27
2017-07-10 01:00 | 1 | 2639.52 | 1.08 | 2538 | 1150 | 1379.1852 | 2529 | 54.53% | 9 | 2 | 18
2017-07-10 02:00 | 2 | 2639.52 | 1.08 | 2538 | 1150 | 1379.1852 | 2529 | 54.53% | 9 | 2 | 18
2017-07-10 03:00 | 3 | 2640.135 | 1.13 | 2479 | 1150 | 1318.7035 | 2469 | 53.41% | 10 | 2 | 20
2017-07-10 04:00 | 4 | 2640.135 | 1.13 | 2479 | 1150 | 1318.7035 | 2469 | 53.41% | 10 | 2 | 20
2017-07-10 05:00 | 5 | 2640.135 | 1.13 | 2479 | 1150 | 1318.7035 | 2469 | 53.41% | 10 | 2 | 20
2017-07-10 06:00 | 6 | 2640.135 | 1.13 | 2479 | 1150 | 1318.7035 | 2469 | 53.41% | 10 | 2 | 20
2017-07-10 07:00 | 7 | 2300 | 1 | 2300 | 1150 | 1150 | 2300 | 50% | 0 | 2 | 0
2017-07-10 08:00 | 8 | 2300 | 1 | 2300 | 1150 | 1150 | 2300 | 50% | 0 | 2.19 | 0
2017-07-10 09:00 | 9 | 2300 | 1 | 2300 | 1150 | 1150 | 2300 | 50% | 0 | 2.57 | 0
2017-07-10 10:00 | 10 | 2300 | 1 | 2300 | 1150 | 1150 | 2300 | 50% | 0 | 3.62 | 0
2017-07-10 11:00 | 11 | 2300 | 1 | 2300 | 1150 | 1150 | 2300 | 50% | 0 | 6.69 | 0
2017-07-10 12:00 | 12 | 2300 | 1 | 2300 | 1150 | 1150 | 2300 | 50% | 0 | 7.31 | 0
2017-07-10 13:00 | 13 | 2300 | 1 | 2300 | 1150 | 1150 | 2300 | 50% | 0 | 11.45 | 0
2017-07-10 14:00 | 14 | 2300 | 1 | 2300 | 1150 | 1150 | 2300 | 50% | 0 | 18.27 | 0
2017-07-10 15:00 | 15 | 2300 | 1 | 2300 | 1150 | 1150 | 2300 | 50% | 0 | 26.01 | 0
2017-07-10 16:00 | 16 | 2300 | 1 | 2300 | 1150 | 1150 | 2300 | 50% | 0 | 42.23 | 0
2017-07-10 17:00 | 17 | 2300 | 1 | 2300 | 1150 | 1150 | 2300 | 50% | 0 | 39.55 | 0
2017-07-10 18:00 | 18 | 2300 | 1 | 2300 | 1150 | 1150 | 2300 | 50% | 0 | 13.83 | 0
2017-07-10 19:00 | 19 | 2300 | 1 | 2300 | 1150 | 1150 | 2300 | 50% | 0 | 10 | 0
2017-07-10 20:00 | 20 | 2300 | 1 | 2300 | 1150 | 1150 | 2300 | 50% | 0 | 9.37 | 0
2017-07-10 21:00 | 21 | 2300 | 1 | 2300 | 1150 | 1150 | 2300 | 50% | 0 | 8.04 | 0
2017-07-10 22:00 | 22 | 2300 | 1 | 2300 | 1150 | 1150 | 2300 | 50% | 0 | 7.88 | 0
2017-07-10 23:00 | 23 | 2639.52 | 1.08 | 2538 | 1150 | 1379.1852 | 2529 | 54.53% | 9 | 4.27 | 38.43
2017-07-11 | 24 | 2639.52 | 1.08 | 2538 | 1150 | 1379.1852 | 2529 | 54.53% | 9 | 2.51 | 22.59
2017-07-11 01:00 | 1 | 2639.52 | 1.08 | 2538 | 1150 | 1379.1852 | 2529 | 54.53% | 9 | 2 | 18
2017-07-11 02:00 | 2 | 2639.52 | 1.08 | 2538 | 1150 | 1379.1852 | 2529 | 54.53% | 9 | 2 | 18
2017-07-11 03:00 | 3 | 2640.135 | 1.13 | 2479 | 1150 | 1318.7035 | 2469 | 53.41% | 10 | 2 | 20
2017-07-11 04:00 | 4 | 2640.135 | 1.13 | 2479 | 1150 | 1318.7035 | 2469 | 53.41% | 10 | 2 | 20
2017-07-11 05:00 | 5 | 2640.135 | 1.13 | 2479 | 1150 | 1318.7035 | 2469 | 53.41% | 10 | 2 | 20
2017-07-11 06:00 | 6 | 2640.135 | 1.13 | 2479 | 1150 | 1318.7035 | 2469 | 53.41% | 10 | 2 | 20
2017-07-11 07:00 | 7 | 2300 | 1 | 2300 | 1150 | 1150 | 2300 | 50% | 0 | 2 | 0
2017-07-11 08:00 | 8 | 2300 | 1 | 2300 | 1150 | 1150 | 2300 | 50% | 0 | 2.5 | 0
2017-07-11 09:00 | 9 | 2300 | 1 | 2300 | 1150 | 1150 | 2300 | 50% | 0 | 2.5 | 0
2017-07-11 10:00 | 10 | 2300 | 1 | 2300 | 1150 | 1150 | 2300 | 50% | 0 | 3.66 | 0
2017-07-11 11:00 | 11 | 2300 | 1 | 2300 | 1150 | 1150 | 2300 | 50% | 0 | 5 | 0
2017-07-11 12:00 | 12 | 2300 | 1 | 2300 | 1150 | 1150 | 2300 | 50% | 0 | 7.21 | 0
2017-07-11 13:00 | 13 | 2300 | 1 | 2300 | 1150 | 1150 | 2300 | 50% | 0 | 8.27 | 0
2017-07-11 14:00 | 14 | 2300 | 1 | 2300 | 1150 | 1150 | 2300 | 50% | 0 | 13.1 | 0
2017-07-11 15:00 | 15 | 2300 | 1 | 2300 | 1150 | 1150 | 2300 | 50% | 0 | 17.36 | 0
2017-07-11 16:00 | 16 | 2300 | 1 | 2300 | 1150 | 1150 | 2300 | 50% | 0 | 20.23 | 0
2017-07-11 17:00 | 17 | 2300 | 1 | 2300 | 1150 | 1150 | 2300 | 50% | 0 | 21.54 | 0
2017-07-11 18:00 | 18 | 2300 | 1 | 2300 | 1150 | 1150 | 2300 | 50% | 0 | 13.37 | 0
2017-07-11 19:00 | 19 | 2300 | 1 | 2300 | 1150 | 1150 | 2300 | 50% | 0 | 9.71 | 0
2017-07-11 20:00 | 20 | 2300 | 1 | 2300 | 1150 | 1150 | 2300 | 50% | 0 | 8 | 0
2017-07-11 21:00 | 21 | 2300 | 1 | 2300 | 1150 | 1150 | 2300 | 50% | 0 | 7.21 | 0
2017-07-11 22:00 | 22 | 2300 | 1 | 2300 | 1150 | 1150 | 2300 | 50% | 0 | 5.12 | 0
2017-07-11 23:00 | 23 | 2639.52 | 1.08 | 2538 | 1150 | 1379.1852 | 2529 | 54.53% | 9 | 3.91 | 35.19
2017-07-12 | 24 | 2639.52 | 1.08 | 2538 | 1150 | 1379.1852 | 2529 | 54.53% | 9 | 2.99 | 26.91
2017-07-12 01:00 | 1 | 2639.52 | 1.08 | 2538 | 1150 | 1379.1852 | 2529 | 54.53% | 9 | 2 | 18
2017-07-12 02:00 | 2 | 2639.52 | 1.08 | 2538 | 1150 | 1379.1852 | 2529 | 54.53% | 9 | 2 | 18
2017-07-12 03:00 | 3 | 2640.135 | 1.13 | 2479 | 1150 | 1318.7035 | 2469 | 53.41% | 10 | 2 | 20
2017-07-12 04:00 | 4 | 2640.135 | 1.13 | 2479 | 1150 | 1318.7035 | 2469 | 53.41% | 10 | 2 | 20
2017-07-12 05:00 | 5 | 2640.135 | 1.13 | 2479 | 1150 | 1318.7035 | 2469 | 53.41% | 10 | 2 | 20
2017-07-12 06:00 | 6 | 2640.135 | 1.13 | 2479 | 1150 | 1318.7035 | 2469 | 53.41% | 10 | 2 | 20
2017-07-12 07:00 | 7 | 2300 | 1 | 2300 | 1150 | 1150 | 2300 | 50% | 0 | 2.5 | 0
2017-07-12 08:00 | 8 | 2300 | 1 | 2300 | 1150 | 1150 | 2300 | 50% | 0 | 2.61 | 0
2017-07-12 09:00 | 9 | 2300 | 1 | 2300 | 1150 | 1150 | 2300 | 50% | 0 | 2.61 | 0
2017-07-12 10:00 | 10 | 2300 | 1 | 2300 | 1150 | 1150 | 2300 | 50% | 0 | 3 | 0
2017-07-12 11:00 | 11 | 2300 | 1 | 2300 | 1150 | 1150 | 2300 | 50% | 0 | 3 | 0
2017-07-12 12:00 | 12 | 2300 | 1 | 2300 | 1150 | 1150 | 2300 | 50% | 0 | 6 | 0
2017-07-12 13:00 | 13 | 2300 | 1 | 2300 | 1150 | 1150 | 2300 | 50% | 0 | 6.98 | 0
2017-07-12 14:00 | 14 | 2300 | 1 | 2300 | 1150 | 1150 | 2300 | 50% | 0 | 12.55 | 0
2017-07-12 15:00 | 15 | 2300 | 1 | 2300 | 1150 | 1150 | 2300 | 50% | 0 | 18.94 | 0
2017-07-12 16:00 | 16 | 2300 | 1 | 2300 | 1150 | 1150 | 2300 | 50% | 0 | 24.92 | 0
2017-07-12 17:00 | 17 | 2300 | 1 | 2300 | 1150 | 1150 | 2300 | 50% | 0 | 29.9 | 0
2017-07-12 18:00 | 18 | 2300 | 1 | 2300 | 1150 | 1150 | 2300 | 50% | 0 | 15.15 | 0
2017-07-12 19:00 | 19 | 2300 | 1 | 2300 | 1150 | 1150 | 2300 | 50% | 0 | 9.21 | 0
2017-07-12 20:00 | 20 | 2300 | 1 | 2300 | 1150 | 1150 | 2300 | 50% | 0 | 7.57 | 0
2017-07-12 21:00 | 21 | 2300 | 1 | 2300 | 1150 | 1150 | 2300 | 50% | 0 | 7.01 | 0
2017-07-12 22:00 | 22 | 2300 | 1 | 2300 | 1150 | 1150 | 2300 | 50% | 0 | 4.83 | 0
2017-07-12 23:00 | 23 | 2639.52 | 1.08 | 2538 | 1150 | 1379.1852 | 2529 | 54.53% | 9 | 4.95 | 44.55
2017-07-13 | 24 | 2639.52 | 1.08 | 2538 | 1150 | 1379.1852 | 2529 | 54.53% | 9 | 2.83 | 25.47
2017-07-13 01:00 | 1 | 2639.52 | 1.08 | 2538 | 1150 | 1379.1852 | 2529 | 54.53% | 9 | 2.61 | 23.49
2017-07-13 02:00 | 2 | 2639.52 | 1.08 | 2538 | 1150 | 1379.1852 | 2529 | 54.53% | 9 | 2.11 | 18.99
2017-07-13 03:00 | 3 | 2640.135 | 1.13 | 2479 | 1150 | 1318.7035 | 2469 | 53.41% | 10 | 1.85 | 18.5
2017-07-13 04:00 | 4 | 2640.135 | 1.13 | 2479 | 1150 | 1318.7035 | 2469 | 53.41% | 10 | 1.85 | 18.5
2017-07-13 05:00 | 5 | 2640.135 | 1.13 | 2479 | 1150 | 1318.7035 | 2469 | 53.41% | 10 | 2 | 20
2017-07-13 06:00 | 6 | 2640.135 | 1.13 | 2479 | 1150 | 1318.7035 | 2469 | 53.41% | 10 | 2 | 20
2017-07-13 07:00 | 7 | 2300 | 1 | 2300 | 1150 | 1150 | 2300 | 50% | 0 | 2.11 | 0
2017-07-13 08:00 | 8 | 2300 | 1 | 2300 | 1150 | 1150 | 2300 | 50% | 0 | 2.5 | 0
2017-07-13 09:00 | 9 | 2300 | 1 | 2300 | 1150 | 1150 | 2300 | 50% | 0 | 2.61 | 0
2017-07-13 10:00 | 10 | 2300 | 1 | 2300 | 1150 | 1150 | 2300 | 50% | 0 | 4.83 | 0
2017-07-13 11:00 | 11 | 2300 | 1 | 2300 | 1150 | 1150 | 2300 | 50% | 0 | 7.06 | 0
2017-07-13 12:00 | 12 | 2300 | 1 | 2300 | 1150 | 1150 | 2300 | 50% | 0 | 8.25 | 0
2017-07-13 13:00 | 13 | 2300 | 1 | 2300 | 1150 | 1150 | 2300 | 50% | 0 | 12.59 | 0
2017-07-13 14:00 | 14 | 2300 | 1 | 2300 | 1150 | 1150 | 2300 | 50% | 0 | 16.54 | 0
2017-07-13 15:00 | 15 | 2300 | 1 | 2300 | 1150 | 1150 | 2300 | 50% | 0 | 30.44 | 0
2017-07-13 16:00 | 16 | 2300 | 1 | 2300 | 1150 | 1150 | 2300 | 50% | 0 | 38.42 | 0
2017-07-13 17:00 | 17 | 2300 | 1 | 2300 | 1150 | 1150 | 2300 | 50% | 0 | 31.22 | 0
2017-07-13 18:00 | 18 | 2300 | 1 | 2300 | 1150 | 1150 | 2300 | 50% | 0 | 12.54 | 0
2017-07-13 19:00 | 19 | 2300 | 1 | 2300 | 1150 | 1150 | 2300 | 50% | 0 | 10 | 0
2017-07-13 20:00 | 20 | 2300 | 1 | 2300 | 1150 | 1150 | 2300 | 50% | 0 | 7.31 | 0
2017-07-13 21:00 | 21 | 2300 | 1 | 2300 | 1150 | 1150 | 2300 | 50% | 0 | 7.31 | 0
2017-07-13 22:00 | 22 | 2300 | 1 | 2300 | 1150 | 1150 | 2300 | 50% | 0 | 9.08 | 0
2017-07-13 23:00 | 23 | 2639.52 | 1.08 | 2538 | 1150 | 1379.1852 | 2529 | 54.53% | 9 | 6.28 | 56.52
2017-07-14 | 24 | 2639.52 | 1.08 | 2538 | 1150 | 1379.1852 | 2529 | 54.53% | 9 | 2.97 | 26.73
2017-07-14 01:00 | 1 | 2639.52 | 1.08 | 2538 | 1150 | 1379.1852 | 2529 | 54.53% | 9 | 1.85 | 16.65
2017-07-14 02:00 | 2 | 2639.52 | 1.08 | 2538 | 1150 | 1379.1852 | 2529 | 54.53% | 9 | 1.75 | 15.75
2017-07-14 03:00 | 3 | 2640.135 | 1.13 | 2479 | 1150 | 1318.7035 | 2469 | 53.41% | 10 | 1.75 | 17.5
2017-07-14 04:00 | 4 | 2640.135 | 1.13 | 2479 | 1150 | 1318.7035 | 2469 | 53.41% | 10 | 1.75 | 17.5
2017-07-14 05:00 | 5 | 2640.135 | 1.13 | 2479 | 1150 | 1318.7035 | 2469 | 53.41% | 10 | 1.75 | 17.5
2017-07-14 06:00 | 6 | 2640.135 | 1.13 | 2479 | 1150 | 1318.7035 | 2469 | 53.41% | 10 | 1.75 | 17.5
2017-07-14 07:00 | 7 | 2300 | 1 | 2300 | 1150 | 1150 | 2300 | 50% | 0 | 1.75 | 0
2017-07-14 08:00 | 8 | 2300 | 1 | 2300 | 1150 | 1150 | 2300 | 50% | 0 | 1.75 | 0
2017-07-14 09:00 | 9 | 2300 | 1 | 2300 | 1150 | 1150 | 2300 | 50% | 0 | 2.5 | 0
2017-07-14 10:00 | 10 | 2300 | 1 | 2300 | 1150 | 1150 | 2300 | 50% | 0 | 4.07 | 0
2017-07-14 11:00 | 11 | 2300 | 1 | 2300 | 1150 | 1150 | 2300 | 50% | 0 | 6.88 | 0
2017-07-14 12:00 | 12 | 2300 | 1 | 2300 | 1150 | 1150 | 2300 | 50% | 0 | 8.25 | 0
2017-07-14 13:00 | 13 | 2300 | 1 | 2300 | 1150 | 1150 | 2300 | 50% | 0 | 12.87 | 0
2017-07-14 14:00 | 14 | 2300 | 1 | 2300 | 1150 | 1150 | 2300 | 50% | 0 | 20.5 | 0
2017-07-14 15:00 | 15 | 2300 | 1 | 2300 | 1150 | 1150 | 2300 | 50% | 0 | 37.64 | 0
2017-07-14 16:00 | 16 | 2300 | 1 | 2300 | 1150 | 1150 | 2300 | 50% | 0 | 53.15 | 0
2017-07-14 17:00 | 17 | 2300 | 1 | 2300 | 1150 | 1150 | 2300 | 50% | 0 | 36.56 | 0
2017-07-14 18:00 | 18 | 2300 | 1 | 2300 | 1150 | 1150 | 2300 | 50% | 0 | 17.23 | 0
2017-07-14 19:00 | 19 | 2300 | 1 | 2300 | 1150 | 1150 | 2300 | 50% | 0 | 12.76 | 0
2017-07-14 20:00 | 20 | 2300 | 1 | 2300 | 1150 | 1150 | 2300 | 50% | 0 | 9.36 | 0
2017-07-14 21:00 | 21 | 2300 | 1 | 2300 | 1150 | 1150 | 2300 | 50% | 0 | 9.58 | 0
2017-07-14 22:00 | 22 | 2300 | 1 | 2300 | 1150 | 1150 | 2300 | 50% | 0 | 7.25 | 0
2017-07-14 23:00 | 23 | 2639.52 | 1.08 | 2538 | 1150 | 1379.1852 | 2529 | 54.53% | 9 | 6 | 54
2017-07-15 | 24 | 2639.52 | 1.08 | 2538 | 1150 | 1379.1852 | 2529 | 54.53% | 9 | 4 | 36
2017-07-15 01:00 | 1 | 2639.52 | 1.08 | 2538 | 1150 | 1379.1852 | 2529 | 54.53% | 9 | 2.61 | 23.49
2017-07-15 02:00 | 2 | 2639.52 | 1.08 | 2538 | 1150 | 1379.1852 | 2529 | 54.53% | 9 | 1.85 | 16.65
2017-07-15 03:00 | 3 | 2640.135 | 1.13 | 2479 | 1150 | 1318.7035 | 2469 | 53.41% | 10 | 1.75 | 17.5
2017-07-15 04:00 | 4 | 2640.135 | 1.13 | 2479 | 1150 | 1318.7035 | 2469 | 53.41% | 10 | 1.75 | 17.5
2017-07-15 05:00 | 5 | 2640.135 | 1.13 | 2479 | 1150 | 1318.7035 | 2469 | 53.41% | 10 | 1.75 | 17.5
2017-07-15 06:00 | 6 | 2640.135 | 1.13 | 2479 | 1150 | 1318.7035 | 2469 | 53.41% | 10 | 1.75 | 17.5
2017-07-15 07:00 | 7 | 2300 | 1 | 2300 | 1150 | 1150 | 2300 | 50% | 0 | 1.75 | 0
2017-07-15 08:00 | 8 | 2300 | 1 | 2300 | 1150 | 1150 | 2300 | 50% | 0 | 1.75 | 0
2017-07-15 09:00 | 9 | 2300 | 1 | 2300 | 1150 | 1150 | 2300 | 50% | 0 | 1.97 | 0
2017-07-15 10:00 | 10 | 2300 | 1 | 2300 | 1150 | 1150 | 2300 | 50% | 0 | 4 | 0
2017-07-15 11:00 | 11 | 2300 | 1 | 2300 | 1150 | 1150 | 2300 | 50% | 0 | 7.23 | 0
2017-07-15 12:00 | 12 | 2300 | 1 | 2300 | 1150 | 1150 | 2300 | 50% | 0 | 11.25 | 0
2017-07-15 13:00 | 13 | 2300 | 1 | 2300 | 1150 | 1150 | 2300 | 50% | 0 | 14.57 | 0
2017-07-15 14:00 | 14 | 2300 | 1 | 2300 | 1150 | 1150 | 2300 | 50% | 0 | 21.4 | 0
2017-07-15 15:00 | 15 | 2300 | 1 | 2300 | 1150 | 1150 | 2300 | 50% | 0 | 33.69 | 0
2017-07-15 16:00 | 16 | 2300 | 1 | 2300 | 1150 | 1150 | 2300 | 50% | 0 | 42.35 | 0
2017-07-15 17:00 | 17 | 2300 | 1 | 2300 | 1150 | 1150 | 2300 | 50% | 0 | 37.03 | 0
2017-07-15 18:00 | 18 | 2300 | 1 | 2300 | 1150 | 1150 | 2300 | 50% | 0 | 15.32 | 0
2017-07-15 19:00 | 19 | 2300 | 1 | 2300 | 1150 | 1150 | 2300 | 50% | 0 | 12.12 | 0
2017-07-15 20:00 | 20 | 2300 | 1 | 2300 | 1150 | 1150 | 2300 | 50% | 0 | 11.25 | 0
2017-07-15 21:00 | 21 | 2300 | 1 | 2300 | 1150 | 1150 | 2300 | 50% | 0 | 8.6 | 0
2017-07-15 22:00 | 22 | 2300 | 1 | 2300 | 1150 | 1150 | 2300 | 50% | 0 | 5.5 | 0
2017-07-15 23:00 | 23 | 2639.52 | 1.08 | 2538 | 1150 | 1379.1852 | 2529 | 54.53% | 9 | 6 | 54
2017-07-16 | 24 | 2639.52 | 1.08 | 2538 | 1150 | 1379.1852 | 2529 | 54.53% | 9 | 3.93 | 35.37
2017-07-16 01:00 | 1 | 2639.52 | 1.08 | 2538 | 1150 | 1379.1852 | 2529 | 54.53% | 9 | 2.47 | 22.23
2017-07-16 02:00 | 2 | 2639.52 | 1.08 | 2538 | 1150 | 1379.1852 | 2529 | 54.53% | 9 | 1.99 | 17.91
2017-07-16 03:00 | 3 | 2640.135 | 1.13 | 2479 | 1150 | 1318.7035 | 2469 | 53.41% | 10 | 1.75 | 17.5
2017-07-16 04:00 | 4 | 2640.135 | 1.13 | 2479 | 1150 | 1318.7035 | 2469 | 53.41% | 10 | 1.75 | 17.5
2017-07-16 05:00 | 5 | 2640.135 | 1.13 | 2479 | 1150 | 1318.7035 | 2469 | 53.41% | 10 | 1.75 | 17.5
2017-07-16 06:00 | 6 | 2640.135 | 1.13 | 2479 | 1150 | 1318.7035 | 2469 | 53.41% | 10 | 1.75 | 17.5
2017-07-16 07:00 | 7 | 2300 | 1 | 2300 | 1150 | 1150 | 2300 | 50% | 0 | 1.75 | 0
2017-07-16 08:00 | 8 | 2300 | 1 | 2300 | 1150 | 1150 | 2300 | 50% | 0 | 1.75 | 0
2017-07-16 09:00 | 9 | 2300 | 1 | 2300 | 1150 | 1150 | 2300 | 50% | 0 | 1.85 | 0
2017-07-16 10:00 | 10 | 2300 | 1 | 2300 | 1150 | 1150 | 2300 | 50% | 0 | 3.11 | 0
2017-07-16 11:00 | 11 | 2300 | 1 | 2300 | 1150 | 1150 | 2300 | 50% | 0 | 5.53 | 0
2017-07-16 12:00 | 12 | 2300 | 1 | 2300 | 1150 | 1150 | 2300 | 50% | 0 | 8.65 | 0
2017-07-16 13:00 | 13 | 2300 | 1 | 2300 | 1150 | 1150 | 2300 | 50% | 0 | 13.28 | 0
2017-07-16 14:00 | 14 | 2300 | 1 | 2300 | 1150 | 1150 | 2300 | 50% | 0 | 18.42 | 0
2017-07-16 15:00 | 15 | 2300 | 1 | 2300 | 1150 | 1150 | 2300 | 50% | 0 | 22.75 | 0
2017-07-16 16:00 | 16 | 2300 | 1 | 2300 | 1150 | 1150 | 2300 | 50% | 0 | 31.01 | 0
2017-07-16 17:00 | 17 | 2300 | 1 | 2300 | 1150 | 1150 | 2300 | 50% | 0 | 32.58 | 0
2017-07-16 18:00 | 18 | 2300 | 1 | 2300 | 1150 | 1150 | 2300 | 50% | 0 | 17.41 | 0
2017-07-16 19:00 | 19 | 2300 | 1 | 2300 | 1150 | 1150 | 2300 | 50% | 0 | 11.25 | 0
2017-07-16 20:00 | 20 | 2300 | 1 | 2300 | 1150 | 1150 | 2300 | 50% | 0 | 10 | 0
2017-07-16 21:00 | 21 | 2300 | 1 | 2300 | 1150 | 1150 | 2300 | 50% | 0 | 7.63 | 0
2017-07-16 22:00 | 22 | 2300 | 1 | 2300 | 1150 | 1150 | 2300 | 50% | 0 | 6.47 | 0
2017-07-16 23:00 | 23 | 2639.52 | 1.08 | 2538 | 1150 | 1379.1852 | 2529 | 54.53% | 9 | 6.6 | 59.4
2017-07-17 | 24 | 2639.52 | 1.08 | 2538 | 1150 | 1379.1852 | 2529 | 54.53% | 9 | 4.02 | 36.18
2017-07-17 01:00 | 1 | 2639.52 | 1.08 | 2538 | 1150 | 1379.1852 | 2529 | 54.53% | 9 | 1.85 | 16.65
2017-07-17 02:00 | 2 | 2639.52 | 1.08 | 2538 | 1150 | 1379.1852 | 2529 | 54.53% | 9 | 1.75 | 15.75
2017-07-17 03:00 | 3 | 2640.135 | 1.13 | 2479 | 1150 | 1318.7035 | 2469 | 53.41% | 10 | 1.75 | 17.5
2017-07-17 04:00 | 4 | 2640.135 | 1.13 | 2479 | 1150 | 1318.7035 | 2469 | 53.41% | 10 | 1.75 | 17.5
2017-07-17 05:00 | 5 | 2640.135 | 1.13 | 2479 | 1150 | 1318.7035 | 2469 | 53.41% | 10 | 1.75 | 17.5
2017-07-17 06:00 | 6 | 2640.135 | 1.13 | 2479 | 1150 | 1318.7035 | 2469 | 53.41% | 10 | 1.85 | 18.5
2017-07-17 07:00 | 7 | 2300 | 1 | 2300 | 1150 | 1150 | 2300 | 50% | 0 | 1.75 | 0
2017-07-17 08:00 | 8 | 2300 | 1 | 2300 | 1150 | 1150 | 2300 | 50% | 0 | 1.85 | 0
2017-07-17 09:00 | 9 | 2300 | 1 | 2300 | 1150 | 1150 | 2300 | 50% | 0 | 2.61 | 0
2017-07-17 10:00 | 10 | 2300 | 1 | 2300 | 1150 | 1150 | 2300 | 50% | 0 | 4.71 | 0
2017-07-17 11:00 | 11 | 2300 | 1 | 2300 | 1150 | 1150 | 2300 | 50% | 0 | 7.23 | 0
2017-07-17 12:00 | 12 | 2300 | 1 | 2300 | 1150 | 1150 | 2300 | 50% | 0 | 9.79 | 0
2017-07-17 13:00 | 13 | 2300 | 1 | 2300 | 1150 | 1150 | 2300 | 50% | 0 | 13.76 | 0
2017-07-17 14:00 | 14 | 2300 | 1 | 2300 | 1150 | 1150 | 2300 | 50% | 0 | 18.83 | 0
2017-07-17 15:00 | 15 | 2300 | 1 | 2300 | 1150 | 1150 | 2300 | 50% | 0 | 26.5 | 0
2017-07-17 16:00 | 16 | 2300 | 1 | 2300 | 1150 | 1150 | 2300 | 50% | 0 | 31.1 | 0
2017-07-17 17:00 | 17 | 2300 | 1 | 2300 | 1150 | 1150 | 2300 | 50% | 0 | 25.32 | 0
2017-07-17 18:00 | 18 | 2300 | 1 | 2300 | 1150 | 1150 | 2300 | 50% | 0 | 11.25 | 0
2017-07-17 19:00 | 19 | 2300 | 1 | 2300 | 1150 | 1150 | 2300 | 50% | 0 | 10 | 0
2017-07-17 20:00 | 20 | 2300 | 1 | 2300 | 1150 | 1150 | 2300 | 50% | 0 | 8.25 | 0
2017-07-17 21:00 | 21 | 2300 | 1 | 2300 | 1150 | 1150 | 2300 | 50% | 0 | 10 | 0
2017-07-17 22:00 | 22 | 2300 | 1 | 2300 | 1150 | 1150 | 2300 | 50% | 0 | 5.88 | 0
2017-07-17 23:00 | 23 | 2639.52 | 1.08 | 2538 | 1150 | 1379.1852 | 2529 | 54.53% | 9 | 5.82 | 52.38
2017-07-18 | 24 | 2639.52 | 1.08 | 2538 | 1150 | 1379.1852 | 2529 | 54.53% | 9 | 3.22 | 28.98
2017-07-18 01:00 | 1 | 2639.52 | 1.08 | 2538 | 1150 | 1379.1852 | 2529 | 54.53% | 9 | 1.75 | 15.75
2017-07-18 02:00 | 2 | 2639.52 | 1.08 | 2538 | 1150 | 1379.1852 | 2529 | 54.53% | 9 | 1.75 | 15.75
2017-07-18 03:00 | 3 | 2640.135 | 1.13 | 2479 | 1150 | 1318.7035 | 2469 | 53.41% | 10 | 1.75 | 17.5
2017-07-18 04:00 | 4 | 2640.135 | 1.13 | 2479 | 1150 | 1318.7035 | 2469 | 53.41% | 10 | 1.75 | 17.5
2017-07-18 05:00 | 5 | 2640.135 | 1.13 | 2479 | 1150 | 1318.7035 | 2469 | 53.41% | 10 | 1.75 | 17.5
2017-07-18 06:00 | 6 | 2640.135 | 1.13 | 2479 | 1150 | 1318.7035 | 2469 | 53.41% | 10 | 1.75 | 17.5
2017-07-18 07:00 | 7 | 2300 | 1 | 2300 | 1150 | 1150 | 2300 | 50% | 0 | 1.86 | 0
2017-07-18 08:00 | 8 | 2300 | 1 | 2300 | 1150 | 1150 | 2300 | 50% | 0 | 2.11 | 0
2017-07-18 09:00 | 9 | 2300 | 1 | 2300 | 1150 | 1150 | 2300 | 50% | 0 | 3.99 | 0
2017-07-18 10:00 | 10 | 2300 | 1 | 2300 | 1150 | 1150 | 2300 | 50% | 0 | 6 | 0
2017-07-18 11:00 | 11 | 2300 | 1 | 2300 | 1150 | 1150 | 2300 | 50% | 0 | 6.72 | 0
2017-07-18 12:00 | 12 | 2300 | 1 | 2300 | 1150 | 1150 | 2300 | 50% | 0 | 8.25 | 0
2017-07-18 13:00 | 13 | 2300 | 1 | 2300 | 1150 | 1150 | 2300 | 50% | 0 | 11.41 | 0
2017-07-18 14:00 | 14 | 2300 | 1 | 2300 | 1150 | 1150 | 2300 | 50% | 0 | 15.52 | 0
2017-07-18 15:00 | 15 | 2300 | 1 | 2300 | 1150 | 1150 | 2300 | 50% | 0 | 25.08 | 0
2017-07-18 16:00 | 16 | 2300 | 1 | 2300 | 1150 | 1150 | 2300 | 50% | 0 | 34.31 | 0
2017-07-18 17:00 | 17 | 2300 | 1 | 2300 | 1150 | 1150 | 2300 | 50% | 0 | 33.37 | 0
2017-07-18 18:00 | 18 | 2300 | 1 | 2300 | 1150 | 1150 | 2300 | 50% | 0 | 12.39 | 0
2017-07-18 19:00 | 19 | 2300 | 1 | 2300 | 1150 | 1150 | 2300 | 50% | 0 | 9.52 | 0
2017-07-18 20:00 | 20 | 2300 | 1 | 2300 | 1150 | 1150 | 2300 | 50% | 0 | 9.12 | 0
2017-07-18 21:00 | 21 | 2300 | 1 | 2300 | 1150 | 1150 | 2300 | 50% | 0 | 10.08 | 0
2017-07-18 22:00 | 22 | 2300 | 1 | 2300 | 1150 | 1150 | 2300 | 50% | 0 | 10.35 | 0
2017-07-18 23:00 | 23 | 2639.52 | 1.08 | 2538 | 1150 | 1379.1852 | 2529 | 54.53% | 9 | 5.77 | 51.93
2017-07-19 | 24 | 2639.52 | 1.08 | 2538 | 1150 | 1379.1852 | 2529 | 54.53% | 9 | 3.8 | 34.2
2017-07-19 01:00 | 1 | 2639.52 | 1.08 | 2538 | 1150 | 1379.1852 | 2529 | 54.53% | 9 | 1.05 | 9.45
2017-07-19 02:00 | 2 | 2639.52 | 1.08 | 2538 | 1150 | 1379.1852 | 2529 | 54.53% | 9 | 1 | 9
2017-07-19 03:00 | 3 | 2640.135 | 1.13 | 2479 | 1150 | 1318.7035 | 2469 | 53.41% | 10 | 1 | 10
2017-07-19 04:00 | 4 | 2640.135 | 1.13 | 2479 | 1150 | 1318.7035 | 2469 | 53.41% | 10 | 1 | 10
2017-07-19 05:00 | 5 | 2640.135 | 1.13 | 2479 | 1150 | 1318.7035 | 2469 | 53.41% | 10 | 1 | 10
2017-07-19 06:00 | 6 | 2640.135 | 1.13 | 2479 | 1150 | 1318.7035 | 2469 | 53.41% | 10 | 1 | 10
2017-07-19 07:00 | 7 | 2300 | 1 | 2300 | 1150 | 1150 | 2300 | 50% | 0 | 1.51 | 0
2017-07-19 08:00 | 8 | 2300 | 1 | 2300 | 1150 | 1150 | 2300 | 50% | 0 | 2.01 | 0
2017-07-19 09:00 | 9 | 2300 | 1 | 2300 | 1150 | 1150 | 2300 | 50% | 0 | 2.34 | 0
2017-07-19 10:00 | 10 | 2300 | 1 | 2300 | 1150 | 1150 | 2300 | 50% | 0 | 4 | 0
2017-07-19 11:00 | 11 | 2300 | 1 | 2300 | 1150 | 1150 | 2300 | 50% | 0 | 8.38 | 0
2017-07-19 12:00 | 12 | 2300 | 1 | 2300 | 1150 | 1150 | 2300 | 50% | 0 | 10.75 | 0
2017-07-19 13:00 | 13 | 2300 | 1 | 2300 | 1150 | 1150 | 2300 | 50% | 0 | 15.35 | 0
2017-07-19 14:00 | 14 | 2300 | 1 | 2300 | 1150 | 1150 | 2300 | 50% | 0 | 22.28 | 0
2017-07-19 15:00 | 15 | 2300 | 1 | 2300 | 1150 | 1150 | 2300 | 50% | 0 | 33.52 | 0
2017-07-19 16:00 | 16 | 2300 | 1 | 2300 | 1150 | 1150 | 2300 | 50% | 0 | 43.89 | 0
2017-07-19 17:00 | 17 | 2300 | 1 | 2300 | 1150 | 1150 | 2300 | 50% | 0 | 36.14 | 0
2017-07-19 18:00 | 18 | 2300 | 1 | 2300 | 1150 | 1150 | 2300 | 50% | 0 | 19.19 | 0
2017-07-19 19:00 | 19 | 2300 | 1 | 2300 | 1150 | 1150 | 2300 | 50% | 0 | 12.1 | 0
2017-07-19 20:00 | 20 | 2300 | 1 | 2300 | 1150 | 1150 | 2300 | 50% | 0 | 11.29 | 0
2017-07-19 21:00 | 21 | 2300 | 1 | 2300 | 1150 | 1150 | 2300 | 50% | 0 | 11.14 | 0
2017-07-19 22:00 | 22 | 2300 | 1 | 2300 | 1150 | 1150 | 2300 | 50% | 0 | 9.8 | 0
2017-07-19 23:00 | 23 | 2639.52 | 1.08 | 2538 | 1150 | 1379.1852 | 2529 | 54.53% | 9 | 5.48 | 49.32
2017-07-20 | 24 | 2639.52 | 1.08 | 2538 | 1150 | 1379.1852 | 2529 | 54.53% | 9 | 2.5 | 22.5
2017-07-20 01:00 | 1 | 2639.52 | 1.08 | 2538 | 1150 | 1379.1852 | 2529 | 54.53% | 9 | 1.51 | 13.59
2017-07-20 02:00 | 2 | 2639.52 | 1.08 | 2538 | 1150 | 1379.1852 | 2529 | 54.53% | 9 | 1.01 | 9.09
2017-07-20 03:00 | 3 | 2640.135 | 1.13 | 2479 | 1150 | 1318.7035 | 2469 | 53.41% | 10 | 1 | 10
2017-07-20 04:00 | 4 | 2640.135 | 1.13 | 2479 | 1150 | 1318.7035 | 2469 | 53.41% | 10 | 1 | 10
2017-07-20 05:00 | 5 | 2640.135 | 1.13 | 2479 | 1150 | 1318.7035 | 2469 | 53.41% | 10 | 1 | 10
2017-07-20 06:00 | 6 | 2640.135 | 1.13 | 2479 | 1150 | 1318.7035 | 2469 | 53.41% | 10 | 1 | 10
2017-07-20 07:00 | 7 | 2300 | 1 | 2300 | 1150 | 1150 | 2300 | 50% | 0 | 1.32 | 0
2017-07-20 08:00 | 8 | 2300 | 1 | 2300 | 1150 | 1150 | 2300 | 50% | 0 | 1.51 | 0
2017-07-20 09:00 | 9 | 2300 | 1 | 2300 | 1150 | 1150 | 2300 | 50% | 0 | 1.65 | 0
2017-07-20 10:00 | 10 | 2300 | 1 | 2300 | 1150 | 1150 | 2300 | 50% | 0 | 3.85 | 0
2017-07-20 11:00 | 11 | 2300 | 1 | 2300 | 1150 | 1150 | 2300 | 50% | 0 | 7.6 | 0
2017-07-20 12:00 | 12 | 2300 | 1 | 2300 | 1150 | 1150 | 2300 | 50% | 0 | 10.01 | 0
2017-07-20 13:00 | 13 | 2300 | 1 | 2300 | 1150 | 1150 | 2300 | 50% | 0 | 14.81 | 0
2017-07-20 14:00 | 14 | 2300 | 1 | 2300 | 1150 | 1150 | 2300 | 50% | 0 | 22.75 | 0
2017-07-20 15:00 | 15 | 2300 | 1 | 2300 | 1150 | 1150 | 2300 | 50% | 0 | 34.32 | 0
2017-07-20 16:00 | 16 | 2300 | 1 | 2300 | 1150 | 1150 | 2300 | 50% | 0 | 53.91 | 0
2017-07-20 17:00 | 17 | 2300 | 1 | 2300 | 1150 | 1150 | 2300 | 50% | 0 | 35.36 | 0
2017-07-20 18:00 | 18 | 2300 | 1 | 2300 | 1150 | 1150 | 2300 | 50% | 0 | 21.92 | 0
2017-07-20 19:00 | 19 | 2300 | 1 | 2300 | 1150 | 1150 | 2300 | 50% | 0 | 11.25 | 0
2017-07-20 20:00 | 20 | 2300 | 1 | 2300 | 1150 | 1150 | 2300 | 50% | 0 | 10.61 | 0
2017-07-20 21:00 | 21 | 2300 | 1 | 2300 | 1150 | 1150 | 2300 | 50% | 0 | 10.22 | 0
2017-07-20 22:00 | 22 | 2300 | 1 | 2300 | 1150 | 1150 | 2300 | 50% | 0 | 9.12 | 0
2017-07-20 23:00 | 23 | 2639.52 | 1.08 | 2538 | 1150 | 1379.1852 | 2529 | 54.53% | 9 | 5.12 | 46.08
2017-07-21 | 24 | 2639.52 | 1.08 | 2538 | 1150 | 1379.1852 | 2529 | 54.53% | 9 | 2.5 | 22.5
2017-07-21 01:00 | 1 | 2639.52 | 1.08 | 2538 | 1150 | 1379.1852 | 2529 | 54.53% | 9 | 1.51 | 13.59
2017-07-21 02:00 | 2 | 2639.52 | 1.08 | 2538 | 1150 | 1379.1852 | 2529 | 54.53% | 9 | 1.15 | 10.35
2017-07-21 03:00 | 3 | 2640.135 | 1.13 | 2479 | 1150 | 1318.7035 | 2469 | 53.41% | 10 | 1 | 10
2017-07-21 04:00 | 4 | 2640.135 | 1.13 | 2479 | 1150 | 1318.7035 | 2469 | 53.41% | 10 | 1 | 10
2017-07-21 05:00 | 5 | 2640.135 | 1.13 | 2479 | 1150 | 1318.7035 | 2469 | 53.41% | 10 | 1 | 10
2017-07-21 06:00 | 6 | 2640.135 | 1.13 | 2479 | 1150 | 1318.7035 | 2469 | 53.41% | 10 | 1 | 10
2017-07-21 07:00 | 7 | 2300 | 1 | 2300 | 1150 | 1150 | 2300 | 50% | 0 | 1 | 0
2017-07-21 08:00 | 8 | 2300 | 1 | 2300 | 1150 | 1150 | 2300 | 50% | 0 | 1.01 | 0
2017-07-21 09:00 | 9 | 2300 | 1 | 2300 | 1150 | 1150 | 2300 | 50% | 0 | 1.63 | 0
2017-07-21 10:00 | 10 | 2300 | 1 | 2300 | 1150 | 1150 | 2300 | 50% | 0 | 3.38 | 0
2017-07-21 11:00 | 11 | 2300 | 1 | 2300 | 1150 | 1150 | 2300 | 50% | 0 | 6.36 | 0
2017-07-21 12:00 | 12 | 2300 | 1 | 2300 | 1150 | 1150 | 2300 | 50% | 0 | 9.46 | 0
2017-07-21 13:00 | 13 | 2300 | 1 | 2300 | 1150 | 1150 | 2300 | 50% | 0 | 11.32 | 0
2017-07-21 14:00 | 14 | 2300 | 1 | 2300 | 1150 | 1150 | 2300 | 50% | 0 | 18.18 | 0
2017-07-21 15:00 | 15 | 2300 | 1 | 2300 | 1150 | 1150 | 2300 | 50% | 0 | 28.78 | 0
2017-07-21 16:00 | 16 | 2300 | 1 | 2300 | 1150 | 1150 | 2300 | 50% | 0 | 38.96 | 0
2017-07-21 17:00 | 17 | 2300 | 1 | 2300 | 1150 | 1150 | 2300 | 50% | 0 | 25.43 | 0
2017-07-21 18:00 | 18 | 2300 | 1 | 2300 | 1150 | 1150 | 2300 | 50% | 0 | 12.72 | 0
2017-07-21 19:00 | 19 | 2300 | 1 | 2300 | 1150 | 1150 | 2300 | 50% | 0 | 11.25 | 0
2017-07-21 20:00 | 20 | 2300 | 1 | 2300 | 1150 | 1150 | 2300 | 50% | 0 | 11.68 | 0
2017-07-21 21:00 | 21 | 2300 | 1 | 2300 | 1150 | 1150 | 2300 | 50% | 0 | 11.32 | 0
2017-07-21 22:00 | 22 | 2300 | 1 | 2300 | 1150 | 1150 | 2300 | 50% | 0 | 7.38 | 0
2017-07-21 23:00 | 23 | 2639.52 | 1.08 | 2538 | 1150 | 1379.1852 | 2529 | 54.53% | 9 | 5.71 | 51.39
2017-07-22 | 24 | 2639.52 | 1.08 | 2538 | 1150 | 1379.1852 | 2529 | 54.53% | 9 | 2.72 | 24.48
2017-07-22 01:00 | 1 | 2639.52 | 1.08 | 2538 | 1150 | 1379.1852 | 2529 | 54.53% | 9 | 2.01 | 18.09
2017-07-22 02:00 | 2 | 2639.52 | 1.08 | 2538 | 1150 | 1379.1852 | 2529 | 54.53% | 9 | 1.65 | 14.85
2017-07-22 03:00 | 3 | 2640.135 | 1.13 | 2479 | 1150 | 1318.7035 | 2469 | 53.41% | 10 | 1.01 | 10.1
2017-07-22 04:00 | 4 | 2640.135 | 1.13 | 2479 | 1150 | 1318.7035 | 2469 | 53.41% | 10 | 1.01 | 10.1
2017-07-22 05:00 | 5 | 2640.135 | 1.13 | 2479 | 1150 | 1318.7035 | 2469 | 53.41% | 10 | 1.01 | 10.1
2017-07-22 06:00 | 6 | 2640.135 | 1.13 | 2479 | 1150 | 1318.7035 | 2469 | 53.41% | 10 | 1.15 | 11.5
2017-07-22 07:00 | 7 | 2300 | 1 | 2300 | 1150 | 1150 | 2300 | 50% | 0 | 1.01 | 0
2017-07-22 08:00 | 8 | 2300 | 1 | 2300 | 1150 | 1150 | 2300 | 50% | 0 | 1 | 0
2017-07-22 09:00 | 9 | 2300 | 1 | 2300 | 1150 | 1150 | 2300 | 50% | 0 | 1.44 | 0
2017-07-22 10:00 | 10 | 2300 | 1 | 2300 | 1150 | 1150 | 2300 | 50% | 0 | 1.97 | 0
2017-07-22 11:00 | 11 | 2300 | 1 | 2300 | 1150 | 1150 | 2300 | 50% | 0 | 4 | 0
2017-07-22 12:00 | 12 | 2300 | 1 | 2300 | 1150 | 1150 | 2300 | 50% | 0 | 8.25 | 0
2017-07-22 13:00 | 13 | 2300 | 1 | 2300 | 1150 | 1150 | 2300 | 50% | 0 | 12.72 | 0
2017-07-22 14:00 | 14 | 2300 | 1 | 2300 | 1150 | 1150 | 2300 | 50% | 0 | 17.26 | 0
2017-07-22 15:00 | 15 | 2300 | 1 | 2300 | 1150 | 1150 | 2300 | 50% | 0 | 23.45 | 0
2017-07-22 16:00 | 16 | 2300 | 1 | 2300 | 1150 | 1150 | 2300 | 50% | 0 | 41.04 | 0
2017-07-22 17:00 | 17 | 2300 | 1 | 2300 | 1150 | 1150 | 2300 | 50% | 0 | 40.87 | 0
2017-07-22 18:00 | 18 | 2300 | 1 | 2300 | 1150 | 1150 | 2300 | 50% | 0 | 21.05 | 0
2017-07-22 19:00 | 19 | 2300 | 1 | 2300 | 1150 | 1150 | 2300 | 50% | 0 | 12.88 | 0
2017-07-22 20:00 | 20 | 2300 | 1 | 2300 | 1150 | 1150 | 2300 | 50% | 0 | 12.5 | 0
2017-07-22 21:00 | 21 | 2300 | 1 | 2300 | 1150 | 1150 | 2300 | 50% | 0 | 10 | 0
2017-07-22 22:00 | 22 | 2300 | 1 | 2300 | 1150 | 1150 | 2300 | 50% | 0 | 8.01 | 0
2017-07-22 23:00 | 23 | 2639.52 | 1.08 | 2538 | 1150 | 1379.1852 | 2529 | 54.53% | 9 | 5.01 | 45.09
2017-07-23 | 24 | 2639.52 | 1.08 | 2538 | 1150 | 1379.1852 | 2529 | 54.53% | 9 | 2.27 | 20.43
2017-07-23 01:00 | 1 | 2639.52 | 1.08 | 2538 | 1150 | 1379.1852 | 2529 | 54.53% | 9 | 1.46 | 13.14
2017-07-23 02:00 | 2 | 2639.52 | 1.08 | 2538 | 1150 | 1379.1852 | 2529 | 54.53% | 9 | 1.15 | 10.35
2017-07-23 03:00 | 3 | 2640.135 | 1.13 | 2479 | 1150 | 1318.7035 | 2469 | 53.41% | 10 | 1 | 10
2017-07-23 04:00 | 4 | 2640.135 | 1.13 | 2479 | 1150 | 1318.7035 | 2469 | 53.41% | 10 | 1 | 10
2017-07-23 05:00 | 5 | 2640.135 | 1.13 | 2479 | 1150 | 1318.7035 | 2469 | 53.41% | 10 | 1 | 10
2017-07-23 06:00 | 6 | 2640.135 | 1.13 | 2479 | 1150 | 1318.7035 | 2469 | 53.41% | 10 | 1 | 10
2017-07-23 07:00 | 7 | 2300 | 1 | 2300 | 1150 | 1150 | 2300 | 50% | 0 | 1 | 0
2017-07-23 08:00 | 8 | 2300 | 1 | 2300 | 1150 | 1150 | 2300 | 50% | 0 | 1 | 0
2017-07-23 09:00 | 9 | 2300 | 1 | 2300 | 1150 | 1150 | 2300 | 50% | 0 | 1.01 | 0
2017-07-23 10:00 | 10 | 2300 | 1 | 2300 | 1150 | 1150 | 2300 | 50% | 0 | 2.3 | 0
2017-07-23 11:00 | 11 | 2300 | 1 | 2300 | 1150 | 1150 | 2300 | 50% | 0 | 4.68 | 0
2017-07-23 12:00 | 12 | 2300 | 1 | 2300 | 1150 | 1150 | 2300 | 50% | 0 | 8.25 | 0
2017-07-23 13:00 | 13 | 2300 | 1 | 2300 | 1150 | 1150 | 2300 | 50% | 0 | 12.21 | 0
2017-07-23 14:00 | 14 | 2300 | 1 | 2300 | 1150 | 1150 | 2300 | 50% | 0 | 17.68 | 0
2017-07-23 15:00 | 15 | 2300 | 1 | 2300 | 1150 | 1150 | 2300 | 50% | 0 | 27.5 | 0
2017-07-23 16:00 | 16 | 2300 | 1 | 2300 | 1150 | 1150 | 2300 | 50% | 0 | 46.47 | 0
2017-07-23 17:00 | 17 | 2300 | 1 | 2300 | 1150 | 1150 | 2300 | 50% | 0 | 36.19 | 0
2017-07-23 18:00 | 18 | 2300 | 1 | 2300 | 1150 | 1150 | 2300 | 50% | 0 | 20.22 | 0
2017-07-23 19:00 | 19 | 2300 | 1 | 2300 | 1150 | 1150 | 2300 | 50% | 0 | 12.55 | 0
2017-07-23 20:00 | 20 | 2300 | 1 | 2300 | 1150 | 1150 | 2300 | 50% | 0 | 14.46 | 0
2017-07-23 21:00 | 21 | 2300 | 1 | 2300 | 1150 | 1150 | 2300 | 50% | 0 | 11.71 | 0
2017-07-23 22:00 | 22 | 2300 | 1 | 2300 | 1150 | 1150 | 2300 | 50% | 0 | 10.4 | 0
2017-07-23 23:00 | 23 | 2639.52 | 1.08 | 2538 | 1150 | 1379.1852 | 2529 | 54.53% | 9 | 5.08 | 45.72
2017-07-24 | 24 | 2639.52 | 1.08 | 2538 | 1150 | 1379.1852 | 2529 | 54.53% | 9 | 2.46 | 22.14
2017-07-24 01:00 | 1 | 2639.52 | 1.08 | 2538 | 1150 | 1379.1852 | 2529 | 54.53% | 9 | 1.11 | 9.99
2017-07-24 02:00 | 2 | 2639.52 | 1.08 | 2538 | 1150 | 1379.1852 | 2529 | 54.53% | 9 | 1 | 9
2017-07-24 03:00 | 3 | 2640.135 | 1.13 | 2479 | 1150 | 1318.7035 | 2469 | 53.41% | 10 | 1 | 10
2017-07-24 04:00 | 4 | 2640.135 | 1.13 | 2479 | 1150 | 1318.7035 | 2469 | 53.41% | 10 | 1 | 10
2017-07-24 05:00 | 5 | 2640.135 | 1.13 | 2479 | 1150 | 1318.7035 | 2469 | 53.41% | 10 | 1 | 10
2017-07-24 06:00 | 6 | 2640.135 | 1.13 | 2479 | 1150 | 1318.7035 | 2469 | 53.41% | 10 | 1 | 10
2017-07-24 07:00 | 7 | 2300 | 1 | 2300 | 1150 | 1150 | 2300 | 50% | 0 | 1 | 0
2017-07-24 08:00 | 8 | 2300 | 1 | 2300 | 1150 | 1150 | 2300 | 50% | 0 | 1.65 | 0
2017-07-24 09:00 | 9 | 2300 | 1 | 2300 | 1150 | 1150 | 2300 | 50% | 0 | 2.11 | 0
2017-07-24 10:00 | 10 | 2300 | 1 | 2300 | 1150 | 1150 | 2300 | 50% | 0 | 3.95 | 0
2017-07-24 11:00 | 11 | 2300 | 1 | 2300 | 1150 | 1150 | 2300 | 50% | 0 | 7.87 | 0
2017-07-24 12:00 | 12 | 2300 | 1 | 2300 | 1150 | 1150 | 2300 | 50% | 0 | 8.99 | 0
2017-07-24 13:00 | 13 | 2300 | 1 | 2300 | 1150 | 1150 | 2300 | 50% | 0 | 13.9 | 0
2017-07-24 14:00 | 14 | 2300 | 1 | 2300 | 1150 | 1150 | 2300 | 50% | 0 | 24.61 | 0
2017-07-24 15:00 | 15 | 2300 | 1 | 2300 | 1150 | 1150 | 2300 | 50% | 0 | 35.48 | 0
2017-07-24 16:00 | 16 | 2300 | 1 | 2300 | 1150 | 1150 | 2300 | 50% | 0 | 40.5 | 0
2017-07-24 17:00 | 17 | 2300 | 1 | 2300 | 1150 | 1150 | 2300 | 50% | 0 | 28.68 | 0
2017-07-24 18:00 | 18 | 2300 | 1 | 2300 | 1150 | 1150 | 2300 | 50% | 0 | 18.92 | 0
2017-07-24 19:00 | 19 | 2300 | 1 | 2300 | 1150 | 1150 | 2300 | 50% | 0 | 11.9 | 0
2017-07-24 20:00 | 20 | 2300 | 1 | 2300 | 1150 | 1150 | 2300 | 50% | 0 | 10.79 | 0
2017-07-24 21:00 | 21 | 2300 | 1 | 2300 | 1150 | 1150 | 2300 | 50% | 0 | 11.28 | 0
2017-07-24 22:00 | 22 | 2300 | 1 | 2300 | 1150 | 1150 | 2300 | 50% | 0 | 8.62 | 0
2017-07-24 23:00 | 23 | 2639.52 | 1.08 | 2538 | 1150 | 1379.1852 | 2529 | 54.53% | 9 | 4.54 | 40.86
2017-07-25 | 24 | 2639.52 | 1.08 | 2538 | 1150 | 1379.1852 | 2529 | 54.53% | 9 | 1.81 | 16.29
2017-07-25 01:00 | 1 | 2639.52 | 1.08 | 2538 | 1150 | 1379.1852 | 2529 | 54.53% | 9 | 1.49 | 13.41
2017-07-25 02:00 | 2 | 2639.52 | 1.08 | 2538 | 1150 | 1379.1852 | 2529 | 54.53% | 9 | 1.01 | 9.09
2017-07-25 03:00 | 3 | 2640.135 | 1.13 | 2479 | 1150 | 1318.7035 | 2469 | 53.41% | 10 | 1 | 10
2017-07-25 04:00 | 4 | 2640.135 | 1.13 | 2479 | 1150 | 1318.7035 | 2469 | 53.41% | 10 | 1 | 10
2017-07-25 05:00 | 5 | 2640.135 | 1.13 | 2479 | 1150 | 1318.7035 | 2469 | 53.41% | 10 | 1 | 10
2017-07-25 06:00 | 6 | 2640.135 | 1.13 | 2479 | 1150 | 1318.7035 | 2469 | 53.41% | 10 | 1 | 10
2017-07-25 07:00 | 7 | 2300 | 1 | 2300 | 1150 | 1150 | 2300 | 50% | 0 | 1.01 | 0
2017-07-25 08:00 | 8 | 2300 | 1 | 2300 | 1150 | 1150 | 2300 | 50% | 0 | 1.01 | 0
2017-07-25 09:00 | 9 | 2300 | 1 | 2300 | 1150 | 1150 | 2300 | 50% | 0 | 2.01 | 0
2017-07-25 10:00 | 10 | 2300 | 1 | 2300 | 1150 | 1150 | 2300 | 50% | 0 | 3.57 | 0
2017-07-25 11:00 | 11 | 2300 | 1 | 2300 | 1150 | 1150 | 2300 | 50% | 0 | 5.97 | 0
2017-07-25 12:00 | 12 | 2300 | 1 | 2300 | 1150 | 1150 | 2300 | 50% | 0 | 8.61 | 0
2017-07-25 13:00 | 13 | 2300 | 1 | 2300 | 1150 | 1150 | 2300 | 50% | 0 | 12.85 | 0
2017-07-25 14:00 | 14 | 2300 | 1 | 2300 | 1150 | 1150 | 2300 | 50% | 0 | 19.31 | 0
2017-07-25 15:00 | 15 | 2300 | 1 | 2300 | 1150 | 1150 | 2300 | 50% | 0 | 22.36 | 0
2017-07-25 16:00 | 16 | 2300 | 1 | 2300 | 1150 | 1150 | 2300 | 50% | 0 | 33.3 | 0
2017-07-25 17:00 | 17 | 2300 | 1 | 2300 | 1150 | 1150 | 2300 | 50% | 0 | 29.53 | 0
2017-07-25 18:00 | 18 | 2300 | 1 | 2300 | 1150 | 1150 | 2300 | 50% | 0 | 17.12 | 0
2017-07-25 19:00 | 19 | 2300 | 1 | 2300 | 1150 | 1150 | 2300 | 50% | 0 | 11.25 | 0
2017-07-25 20:00 | 20 | 2300 | 1 | 2300 | 1150 | 1150 | 2300 | 50% | 0 | 9.18 | 0
2017-07-25 21:00 | 21 | 2300 | 1 | 2300 | 1150 | 1150 | 2300 | 50% | 0 | 8.55 | 0
2017-07-25 22:00 | 22 | 2300 | 1 | 2300 | 1150 | 1150 | 2300 | 50% | 0 | 7.45 | 0
2017-07-25 23:00 | 23 | 2639.52 | 1.08 | 2538 | 1150 | 1379.1852 | 2529 | 54.53% | 9 | 5.23 | 47.07
2017-07-26 | 24 | 2639.52 | 1.08 | 2538 | 1150 | 1379.1852 | 2529 | 54.53% | 9 | 2.2 | 19.8
2017-07-26 01:00 | 1 | 2639.52 | 1.08 | 2538 | 1150 | 1379.1852 | 2529 | 54.53% | 9 | 1.2 | 10.8
2017-07-26 02:00 | 2 | 2639.52 | 1.08 | 2538 | 1150 | 1379.1852 | 2529 | 54.53% | 9 | 1.05 | 9.45
2017-07-26 03:00 | 3 | 2640.135 | 1.13 | 2479 | 1150 | 1318.7035 | 2469 | 53.41% | 10 | 1 | 10
2017-07-26 04:00 | 4 | 2640.135 | 1.13 | 2479 | 1150 | 1318.7035 | 2469 | 53.41% | 10 | 1 | 10
2017-07-26 05:00 | 5 | 2640.135 | 1.13 | 2479 | 1150 | 1318.7035 | 2469 | 53.41% | 10 | 1 | 10
2017-07-26 06:00 | 6 | 2640.135 | 1.13 | 2479 | 1150 | 1318.7035 | 2469 | 53.41% | 10 | 1.15 | 11.5
2017-07-26 07:00 | 7 | 2300 | 1 | 2300 | 1150 | 1150 | 2300 | 50% | 0 | 1.05 | 0
2017-07-26 08:00 | 8 | 2300 | 1 | 2300 | 1150 | 1150 | 2300 | 50% | 0 | 1.65 | 0
2017-07-26 09:00 | 9 | 2300 | 1 | 2300 | 1150 | 1150 | 2300 | 50% | 0 | 2.11 | 0
2017-07-26 10:00 | 10 | 2300 | 1 | 2300 | 1150 | 1150 | 2300 | 50% | 0 | 3.24 | 0
2017-07-26 11:00 | 11 | 2300 | 1 | 2300 | 1150 | 1150 | 2300 | 50% | 0 | 4.13 | 0
2017-07-26 12:00 | 12 | 2300 | 1 | 2300 | 1150 | 1150 | 2300 | 50% | 0 | 7.82 | 0
2017-07-26 13:00 | 13 | 2300 | 1 | 2300 | 1150 | 1150 | 2300 | 50% | 0 | 8.08 | 0
2017-07-26 14:00 | 14 | 2300 | 1 | 2300 | 1150 | 1150 | 2300 | 50% | 0 | 13.29 | 0
2017-07-26 15:00 | 15 | 2300 | 1 | 2300 | 1150 | 1150 | 2300 | 50% | 0 | 21.57 | 0
2017-07-26 16:00 | 16 | 2300 | 1 | 2300 | 1150 | 1150 | 2300 | 50% | 0 | 27.5 | 0
2017-07-26 17:00 | 17 | 2300 | 1 | 2300 | 1150 | 1150 | 2300 | 50% | 0 | 20.8 | 0
2017-07-26 18:00 | 18 | 2300 | 1 | 2300 | 1150 | 1150 | 2300 | 50% | 0 | 11.25 | 0
2017-07-26 19:00 | 19 | 2300 | 1 | 2300 | 1150 | 1150 | 2300 | 50% | 0 | 9.4 | 0
2017-07-26 20:00 | 20 | 2300 | 1 | 2300 | 1150 | 1150 | 2300 | 50% | 0 | 9.97 | 0
2017-07-26 21:00 | 21 | 2300 | 1 | 2300 | 1150 | 1150 | 2300 | 50% | 0 | 8.88 | 0
2017-07-26 22:00 | 22 | 2300 | 1 | 2300 | 1150 | 1150 | 2300 | 50% | 0 | 6.3 | 0
2017-07-26 23:00 | 23 | 2639.52 | 1.08 | 2538 | 1150 | 1379.1852 | 2529 | 54.53% | 9 | 3.92 | 35.28
2017-07-27 | 24 | 2639.52 | 1.08 | 2538 | 1150 | 1379.1852 | 2529 | 54.53% | 9 | 1.79 | 16.11
2017-07-27 01:00 | 1 | 2639.52 | 1.08 | 2538 | 1150 | 1379.1852 | 2529 | 54.53% | 9 | 1 | 9
2017-07-27 02:00 | 2 | 2639.52 | 1.08 | 2538 | 1150 | 1379.1852 | 2529 | 54.53% | 9 | 1 | 9
2017-07-27 03:00 | 3 | 2640.135 | 1.13 | 2479 | 1150 | 1318.7035 | 2469 | 53.41% | 10 | 1 | 10
2017-07-27 04:00 | 4 | 2640.135 | 1.13 | 2479 | 1150 | 1318.7035 | 2469 | 53.41% | 10 | 1 | 10
2017-07-27 05:00 | 5 | 2640.135 | 1.13 | 2479 | 1150 | 1318.7035 | 2469 | 53.41% | 10 | 1 | 10
2017-07-27 06:00 | 6 | 2640.135 | 1.13 | 2479 | 1150 | 1318.7035 | 2469 | 53.41% | 10 | 1 | 10
2017-07-27 07:00 | 7 | 2300 | 1 | 2300 | 1150 | 1150 | 2300 | 50% | 0 | 1 | 0
2017-07-27 08:00 | 8 | 2300 | 1 | 2300 | 1150 | 1150 | 2300 | 50% | 0 | 1.01 | 0
2017-07-27 09:00 | 9 | 2300 | 1 | 2300 | 1150 | 1150 | 2300 | 50% | 0 | 1.51 | 0
2017-07-27 10:00 | 10 | 2300 | 1 | 2300 | 1150 | 1150 | 2300 | 50% | 0 | 3.69 | 0
2017-07-27 11:00 | 11 | 2300 | 1 | 2300 | 1150 | 1150 | 2300 | 50% | 0 | 8.41 | 0
2017-07-27 12:00 | 12 | 2300 | 1 | 2300 | 1150 | 1150 | 2300 | 50% | 0 | 9.51 | 0
2017-07-27 13:00 | 13 | 2300 | 1 | 2300 | 1150 | 1150 | 2300 | 50% | 0 | 13.47 | 0
2017-07-27 14:00 | 14 | 2300 | 1 | 2300 | 1150 | 1150 | 2300 | 50% | 0 | 20.5 | 0
2017-07-27 15:00 | 15 | 2300 | 1 | 2300 | 1150 | 1150 | 2300 | 50% | 0 | 33.53 | 0
2017-07-27 16:00 | 16 | 2300 | 1 | 2300 | 1150 | 1150 | 2300 | 50% | 0 | 50.35 | 0
2017-07-27 17:00 | 17 | 2300 | 1 | 2300 | 1150 | 1150 | 2300 | 50% | 0 | 40 | 0
2017-07-27 18:00 | 18 | 2300 | 1 | 2300 | 1150 | 1150 | 2300 | 50% | 0 | 20.79 | 0
2017-07-27 19:00 | 19 | 2300 | 1 | 2300 | 1150 | 1150 | 2300 | 50% | 0 | 14.84 | 0
2017-07-27 20:00 | 20 | 2300 | 1 | 2300 | 1150 | 1150 | 2300 | 50% | 0 | 12.5 | 0
2017-07-27 21:00 | 21 | 2300 | 1 | 2300 | 1150 | 1150 | 2300 | 50% | 0 | 10.93 | 0
2017-07-27 22:00 | 22 | 2300 | 1 | 2300 | 1150 | 1150 | 2300 | 50% | 0 | 8.25 | 0
2017-07-27 23:00 | 23 | 2639.52 | 1.08 | 2538 | 1150 | 1379.1852 | 2529 | 54.53% | 9 | 3.92 | 35.28
2017-07-28 | 24 | 2639.52 | 1.08 | 2538 | 1150 | 1379.1852 | 2529 | 54.53% | 9 | 1.39 | 12.51
2017-07-28 01:00 | 1 | 2639.52 | 1.08 | 2538 | 1150 | 1379.1852 | 2529 | 54.53% | 9 | 1.01 | 9.09
2017-07-28 02:00 | 2 | 2639.52 | 1.08 | 2538 | 1150 | 1379.1852 | 2529 | 54.53% | 9 | 1 | 9
2017-07-28 03:00 | 3 | 2640.135 | 1.13 | 2479 | 1150 | 1318.7035 | 2469 | 53.41% | 10 | 1 | 10
2017-07-28 04:00 | 4 | 2640.135 | 1.13 | 2479 | 1150 | 1318.7035 | 2469 | 53.41% | 10 | 1 | 10
2017-07-28 05:00 | 5 | 2640.135 | 1.13 | 2479 | 1150 | 1318.7035 | 2469 | 53.41% | 10 | 1 | 10
2017-07-28 06:00 | 6 | 2640.135 | 1.13 | 2479 | 1150 | 1318.7035 | 2469 | 53.41% | 10 | 1 | 10
2017-07-28 07:00 | 7 | 2300 | 1 | 2300 | 1150 | 1150 | 2300 | 50% | 0 | 1 | 0
2017-07-28 08:00 | 8 | 2300 | 1 | 2300 | 1150 | 1150 | 2300 | 50% | 0 | 1.05 | 0
2017-07-28 09:00 | 9 | 2300 | 1 | 2300 | 1150 | 1150 | 2300 | 50% | 0 | 2 | 0
2017-07-28 10:00 | 10 | 2300 | 1 | 2300 | 1150 | 1150 | 2300 | 50% | 0 | 5.41 | 0
2017-07-28 11:00 | 11 | 2300 | 1 | 2300 | 1150 | 1150 | 2300 | 50% | 0 | 7.59 | 0
2017-07-28 12:00 | 12 | 2300 | 1 | 2300 | 1150 | 1150 | 2300 | 50% | 0 | 15.66 | 0
2017-07-28 13:00 | 13 | 2300 | 1 | 2300 | 1150 | 1150 | 2300 | 50% | 0 | 23.35 | 0
2017-07-28 14:00 | 14 | 2300 | 1 | 2300 | 1150 | 1150 | 2300 | 50% | 0 | 54.42 | 0
2017-07-28 15:00 | 15 | 2300 | 1 | 2300 | 1150 | 1150 | 2300 | 50% | 0 | 124.8 | 0
2017-07-28 16:00 | 16 | 2300 | 1 | 2300 | 1150 | 1150 | 2300 | 50% | 0 | 229.31 | 0
2017-07-28 17:00 | 17 | 2300 | 1 | 2300 | 1150 | 1150 | 2300 | 50% | 0 | 180.53 | 0
2017-07-28 18:00 | 18 | 2300 | 1 | 2300 | 1150 | 1150 | 2300 | 50% | 0 | 33.24 | 0
2017-07-28 19:00 | 19 | 2300 | 1 | 2300 | 1150 | 1150 | 2300 | 50% | 0 | 19.86 | 0
2017-07-28 20:00 | 20 | 2300 | 1 | 2300 | 1150 | 1150 | 2300 | 50% | 0 | 17.08 | 0
2017-07-28 21:00 | 21 | 2300 | 1 | 2300 | 1150 | 1150 | 2300 | 50% | 0 | 12.12 | 0
2017-07-28 22:00 | 22 | 2300 | 1 | 2300 | 1150 | 1150 | 2300 | 50% | 0 | 8.73 | 0
2017-07-28 23:00 | 23 | 2639.52 | 1.08 | 2538 | 1150 | 1379.1852 | 2529 | 54.53% | 9 | 8.48 | 76.32
2017-07-29 | 24 | 2639.52 | 1.08 | 2538 | 1150 | 1379.1852 | 2529 | 54.53% | 9 | 3 | 27
2017-07-29 01:00 | 1 | 2639.52 | 1.08 | 2538 | 1150 | 1379.1852 | 2529 | 54.53% | 9 | 3 | 27
2017-07-29 02:00 | 2 | 2639.52 | 1.08 | 2538 | 1150 | 1379.1852 | 2529 | 54.53% | 9 | 1.15 | 10.35
2017-07-29 03:00 | 3 | 2640.135 | 1.13 | 2479 | 1150 | 1318.7035 | 2469 | 53.41% | 10 | 1 | 10
2017-07-29 04:00 | 4 | 2640.135 | 1.13 | 2479 | 1150 | 1318.7035 | 2469 | 53.41% | 10 | 1 | 10
2017-07-29 05:00 | 5 | 2640.135 | 1.13 | 2479 | 1150 | 1318.7035 | 2469 | 53.41% | 10 | 1 | 10
2017-07-29 06:00 | 6 | 2640.135 | 1.13 | 2479 | 1150 | 1318.7035 | 2469 | 53.41% | 10 | 1 | 10
2017-07-29 07:00 | 7 | 2300 | 1 | 2300 | 1150 | 1150 | 2300 | 50% | 0 | 1 | 0
2017-07-29 08:00 | 8 | 2300 | 1 | 2300 | 1150 | 1150 | 2300 | 50% | 0 | 1 | 0
2017-07-29 09:00 | 9 | 2300 | 1 | 2300 | 1150 | 1150 | 2300 | 50% | 0 | 1 | 0
2017-07-29 10:00 | 10 | 2300 | 1 | 2300 | 1150 | 1150 | 2300 | 50% | 0 | 2.64 | 0
2017-07-29 11:00 | 11 | 2300 | 1 | 2300 | 1150 | 1150 | 2300 | 50% | 0 | 4.59 | 0
2017-07-29 12:00 | 12 | 2300 | 1 | 2300 | 1150 | 1150 | 2300 | 50% | 0 | 9.85 | 0
2017-07-29 13:00 | 13 | 2300 | 1 | 2300 | 1150 | 1150 | 2300 | 50% | 0 | 20.32 | 0
2017-07-29 14:00 | 14 | 2300 | 1 | 2300 | 1150 | 1150 | 2300 | 50% | 0 | 31.61 | 0
2017-07-29 15:00 | 15 | 2300 | 1 | 2300 | 1150 | 1150 | 2300 | 50% | 0 | 53.93 | 0
2017-07-29 16:00 | 16 | 2300 | 1 | 2300 | 1150 | 1150 | 2300 | 50% | 0 | 71.03 | 0
2017-07-29 17:00 | 17 | 2300 | 1 | 2300 | 1150 | 1150 | 2300 | 50% | 0 | 59.13 | 0
2017-07-29 18:00 | 18 | 2300 | 1 | 2300 | 1150 | 1150 | 2300 | 50% | 0 | 26.77 | 0
2017-07-29 19:00 | 19 | 2300 | 1 | 2300 | 1150 | 1150 | 2300 | 50% | 0 | 14.39 | 0
2017-07-29 20:00 | 20 | 2300 | 1 | 2300 | 1150 | 1150 | 2300 | 50% | 0 | 9.71 | 0
2017-07-29 21:00 | 21 | 2300 | 1 | 2300 | 1150 | 1150 | 2300 | 50% | 0 | 9.01 | 0
2017-07-29 22:00 | 22 | 2300 | 1 | 2300 | 1150 | 1150 | 2300 | 50% | 0 | 7.25 | 0
2017-07-29 23:00 | 23 | 2639.52 | 1.08 | 2538 | 1150 | 1379.1852 | 2529 | 54.53% | 9 | 7.37 | 66.33
2017-07-30 | 24 | 2639.52 | 1.08 | 2538 | 1150 | 1379.1852 | 2529 | 54.53% | 9 | 3.42 | 30.78
2017-07-30 01:00 | 1 | 2639.52 | 1.08 | 2538 | 1150 | 1379.1852 | 2529 | 54.53% | 9 | 2.8 | 25.2
2017-07-30 02:00 | 2 | 2639.52 | 1.08 | 2538 | 1150 | 1379.1852 | 2529 | 54.53% | 9 | 1.47 | 13.23
2017-07-30 03:00 | 3 | 2640.135 | 1.13 | 2479 | 1150 | 1318.7035 | 2469 | 53.41% | 10 | 1 | 10
2017-07-30 04:00 | 4 | 2640.135 | 1.13 | 2479 | 1150 | 1318.7035 | 2469 | 53.41% | 10 | 1 | 10
2017-07-30 05:00 | 5 | 2640.135 | 1.13 | 2479 | 1150 | 1318.7035 | 2469 | 53.41% | 10 | 1 | 10
2017-07-30 06:00 | 6 | 2640.135 | 1.13 | 2479 | 1150 | 1318.7035 | 2469 | 53.41% | 10 | 1 | 10
2017-07-30 07:00 | 7 | 2300 | 1 | 2300 | 1150 | 1150 | 2300 | 50% | 0 | 1 | 0
2017-07-30 08:00 | 8 | 2300 | 1 | 2300 | 1150 | 1150 | 2300 | 50% | 0 | 1 | 0
2017-07-30 09:00 | 9 | 2300 | 1 | 2300 | 1150 | 1150 | 2300 | 50% | 0 | 1.15 | 0
2017-07-30 10:00 | 10 | 2300 | 1 | 2300 | 1150 | 1150 | 2300 | 50% | 0 | 2.55 | 0
2017-07-30 11:00 | 11 | 2300 | 1 | 2300 | 1150 | 1150 | 2300 | 50% | 0 | 3.97 | 0
2017-07-30 12:00 | 12 | 2300 | 1 | 2300 | 1150 | 1150 | 2300 | 50% | 0 | 8.1 | 0
2017-07-30 13:00 | 13 | 2300 | 1 | 2300 | 1150 | 1150 | 2300 | 50% | 0 | 13.57 | 0
2017-07-30 14:00 | 14 | 2300 | 1 | 2300 | 1150 | 1150 | 2300 | 50% | 0 | 20.08 | 0
2017-07-30 15:00 | 15 | 2300 | 1 | 2300 | 1150 | 1150 | 2300 | 50% | 0 | 32 | 0
2017-07-30 16:00 | 16 | 2300 | 1 | 2300 | 1150 | 1150 | 2300 | 50% | 0 | 41.15 | 0
2017-07-30 17:00 | 17 | 2300 | 1 | 2300 | 1150 | 1150 | 2300 | 50% | 0 | 47 | 0
2017-07-30 18:00 | 18 | 2300 | 1 | 2300 | 1150 | 1150 | 2300 | 50% | 0 | 20 | 0
2017-07-30 19:00 | 19 | 2300 | 1 | 2300 | 1150 | 1150 | 2300 | 50% | 0 | 11.85 | 0
2017-07-30 20:00 | 20 | 2300 | 1 | 2300 | 1150 | 1150 | 2300 | 50% | 0 | 8.67 | 0
2017-07-30 21:00 | 21 | 2300 | 1 | 2300 | 1150 | 1150 | 2300 | 50% | 0 | 7.66 | 0
2017-07-30 22:00 | 22 | 2300 | 1 | 2300 | 1150 | 1150 | 2300 | 50% | 0 | 6.82 | 0
2017-07-30 23:00 | 23 | 2639.52 | 1.08 | 2538 | 1150 | 1379.1852 | 2529 | 54.53% | 9 | 5.38 | 48.42
2017-07-31 | 24 | 2639.52 | 1.08 | 2538 | 1150 | 1379.1852 | 2529 | 54.53% | 9 | 3 | 27
2017-07-31 01:00 | 1 | 2639.52 | 1.08 | 2538 | 1150 | 1379.1852 | 2529 | 54.53% | 9 | 1.36 | 12.24
2017-07-31 02:00 | 2 | 2639.52 | 1.08 | 2538 | 1150 | 1379.1852 | 2529 | 54.53% | 9 | 1.01 | 9.09
2017-07-31 03:00 | 3 | 2640.135 | 1.13 | 2479 | 1150 | 1318.7035 | 2469 | 53.41% | 10 | 1 | 10
2017-07-31 04:00 | 4 | 2640.135 | 1.13 | 2479 | 1150 | 1318.7035 | 2469 | 53.41% | 10 | 1 | 10
2017-07-31 05:00 | 5 | 2640.135 | 1.13 | 2479 | 1150 | 1318.7035 | 2469 | 53.41% | 10 | 1 | 10
2017-07-31 06:00 | 6 | 2640.135 | 1.13 | 2479 | 1150 | 1318.7035 | 2469 | 53.41% | 10 | 1 | 10
2017-07-31 07:00 | 7 | 2300 | 1 | 2300 | 1150 | 1150 | 2300 | 50% | 0 | 1 | 0
2017-07-31 08:00 | 8 | 2300 | 1 | 2300 | 1150 | 1150 | 2300 | 50% | 0 | 1.17 | 0
2017-07-31 09:00 | 9 | 2300 | 1 | 2300 | 1150 | 1150 | 2300 | 50% | 0 | 3.1 | 0
2017-07-31 10:00 | 10 | 2300 | 1 | 2300 | 1150 | 1150 | 2300 | 50% | 0 | 4 | 0
2017-07-31 11:00 | 11 | 2300 | 1 | 2300 | 1150 | 1150 | 2300 | 50% | 0 | 6.31 | 0
2017-07-31 12:00 | 12 | 2300 | 1 | 2300 | 1150 | 1150 | 2300 | 50% | 0 | 9.22 | 0
2017-07-31 13:00 | 13 | 2300 | 1 | 2300 | 1150 | 1150 | 2300 | 50% | 0 | 15.98 | 0
2017-07-31 14:00 | 14 | 2300 | 1 | 2300 | 1150 | 1150 | 2300 | 50% | 0 | 25.78 | 0
2017-07-31 15:00 | 15 | 2300 | 1 | 2300 | 1150 | 1150 | 2300 | 50% | 0 | 41.83 | 0
2017-07-31 16:00 | 16 | 2300 | 1 | 2300 | 1150 | 1150 | 2300 | 50% | 0 | 47.68 | 0
2017-07-31 17:00 | 17 | 2300 | 1 | 2300 | 1150 | 1150 | 2300 | 50% | 0 | 51.16 | 0
2017-07-31 18:00 | 18 | 2300 | 1 | 2300 | 1150 | 1150 | 2300 | 50% | 0 | 25.03 | 0
2017-07-31 19:00 | 19 | 2300 | 1 | 2300 | 1150 | 1150 | 2300 | 50% | 0 | 14.64 | 0
2017-07-31 20:00 | 20 | 2300 | 1 | 2300 | 1150 | 1150 | 2300 | 50% | 0 | 9.68 | 0
2017-07-31 21:00 | 21 | 2300 | 1 | 2300 | 1150 | 1150 | 2300 | 50% | 0 | 9.74 | 0
2017-07-31 22:00 | 22 | 2300 | 1 | 2300 | 1150 | 1150 | 2300 | 50% | 0 | 8.26 | 0
2017-07-31 23:00 | 23 | 2639.52 | 1.08 | 2538 | 1150 | 1379.1852 | 2529 | 54.53% | 9 | 4.53 | 40.77
2017-08-01 | 24 | 2639.52 | 1.08 | 2538 | 1150 | 1379.1852 | 2529 | 54.53% | 9 | 2.37 | 21.33
2017-08-01 01:00 | 1 | 2639.52 | 1.08 | 2538 | 1150 | 1379.1852 | 2529 | 54.53% | 9 | 1.65 | 14.85
2017-08-01 02:00 | 2 | 2639.52 | 1.08 | 2538 | 1150 | 1379.1852 | 2529 | 54.53% | 9 | 1 | 9
2017-08-01 03:00 | 3 | 2639.52 | 1.08 | 2538 | 1150 | 1379.1852 | 2529 | 54.53% | 9 | 1 | 9
2017-08-01 04:00 | 4 | 2639.52 | 1.08 | 2538 | 1150 | 1379.1852 | 2529 | 54.53% | 9 | 1 | 9
2017-08-01 05:00 | 5 | 2639.52 | 1.08 | 2538 | 1150 | 1379.1852 | 2529 | 54.53% | 9 | 1 | 9
2017-08-01 06:00 | 6 | 2639.52 | 1.08 | 2538 | 1150 | 1379.1852 | 2529 | 54.53% | 9 | 1 | 9
2017-08-01 07:00 | 7 | 2300 | 1 | 2300 | 1150 | 1150 | 2300 | 50% | 0 | 1 | 0
2017-08-01 08:00 | 8 | 2300 | 1 | 2300 | 1150 | 1150 | 2300 | 50% | 0 | 1 | 0
2017-08-01 09:00 | 9 | 2300 | 1 | 2300 | 1150 | 1150 | 2300 | 50% | 0 | 2.11 | 0
2017-08-01 10:00 | 10 | 2300 | 1 | 2300 | 1150 | 1150 | 2300 | 50% | 0 | 4.23 | 0
2017-08-01 11:00 | 11 | 2300 | 1 | 2300 | 1150 | 1150 | 2300 | 50% | 0 | 4.82 | 0
2017-08-01 12:00 | 12 | 2300 | 1 | 2300 | 1150 | 1150 | 2300 | 50% | 0 | 7.36 | 0
2017-08-01 13:00 | 13 | 2300 | 1 | 2300 | 1150 | 1150 | 2300 | 50% | 0 | 12.41 | 0
2017-08-01 14:00 | 14 | 2300 | 1 | 2300 | 1150 | 1150 | 2300 | 50% | 0 | 18.85 | 0
2017-08-01 15:00 | 15 | 2300 | 1 | 2300 | 1150 | 1150 | 2300 | 50% | 0 | 26.24 | 0
2017-08-01 16:00 | 16 | 2300 | 1 | 2300 | 1150 | 1150 | 2300 | 50% | 0 | 31.06 | 0
2017-08-01 17:00 | 17 | 2300 | 1 | 2300 | 1150 | 1150 | 2300 | 50% | 0 | 24.78 | 0
2017-08-01 18:00 | 18 | 2300 | 1 | 2300 | 1150 | 1150 | 2300 | 50% | 0 | 16.46 | 0
2017-08-01 19:00 | 19 | 2300 | 1 | 2300 | 1150 | 1150 | 2300 | 50% | 0 | 9.1 | 0
2017-08-01 20:00 | 20 | 2300 | 1 | 2300 | 1150 | 1150 | 2300 | 50% | 0 | 7.86 | 0
2017-08-01 21:00 | 21 | 2300 | 1 | 2300 | 1150 | 1150 | 2300 | 50% | 0 | 7.12 | 0
2017-08-01 22:00 | 22 | 2300 | 1 | 2300 | 1150 | 1150 | 2300 | 50% | 0 | 5.22 | 0
2017-08-01 23:00 | 23 | 2639.52 | 1.08 | 2538 | 1150 | 1379.1852 | 2529 | 54.53% | 9 | 4.84 | 43.56
2017-08-02 | 24 | 2639.52 | 1.08 | 2538 | 1150 | 1379.1852 | 2529 | 54.53% | 9 | 3 | 27
2017-08-02 01:00 | 1 | 2639.52 | 1.08 | 2538 | 1150 | 1379.1852 | 2529 | 54.53% | 9 | 2.18 | 19.62
2017-08-02 02:00 | 2 | 2639.52 | 1.08 | 2538 | 1150 | 1379.1852 | 2529 | 54.53% | 9 | 1.01 | 9.09
2017-08-02 03:00 | 3 | 2639.52 | 1.08 | 2538 | 1150 | 1379.1852 | 2529 | 54.53% | 9 | 1 | 9
2017-08-02 04:00 | 4 | 2639.52 | 1.08 | 2538 | 1150 | 1379.1852 | 2529 | 54.53% | 9 | 1 | 9
2017-08-02 05:00 | 5 | 2639.52 | 1.08 | 2538 | 1150 | 1379.1852 | 2529 | 54.53% | 9 | 1 | 9
2017-08-02 06:00 | 6 | 2639.52 | 1.08 | 2538 | 1150 | 1379.1852 | 2529 | 54.53% | 9 | 1 | 9
2017-08-02 07:00 | 7 | 2300 | 1 | 2300 | 1150 | 1150 | 2300 | 50% | 0 | 2.66 | 0
2017-08-02 08:00 | 8 | 2300 | 1 | 2300 | 1150 | 1150 | 2300 | 50% | 0 | 3.71 | 0
2017-08-02 09:00 | 9 | 2300 | 1 | 2300 | 1150 | 1150 | 2300 | 50% | 0 | 3.65 | 0
2017-08-02 10:00 | 10 | 2300 | 1 | 2300 | 1150 | 1150 | 2300 | 50% | 0 | 5.45 | 0
2017-08-02 11:00 | 11 | 2300 | 1 | 2300 | 1150 | 1150 | 2300 | 50% | 0 | 5.53 | 0
2017-08-02 12:00 | 12 | 2300 | 1 | 2300 | 1150 | 1150 | 2300 | 50% | 0 | 7.21 | 0
2017-08-02 13:00 | 13 | 2300 | 1 | 2300 | 1150 | 1150 | 2300 | 50% | 0 | 12.66 | 0
2017-08-02 14:00 | 14 | 2300 | 1 | 2300 | 1150 | 1150 | 2300 | 50% | 0 | 17.8 | 0
2017-08-02 15:00 | 15 | 2300 | 1 | 2300 | 1150 | 1150 | 2300 | 50% | 0 | 21.61 | 0
2017-08-02 16:00 | 16 | 2300 | 1 | 2300 | 1150 | 1150 | 2300 | 50% | 0 | 29.35 | 0
2017-08-02 17:00 | 17 | 2300 | 1 | 2300 | 1150 | 1150 | 2300 | 50% | 0 | 29.14 | 0
2017-08-02 18:00 | 18 | 2300 | 1 | 2300 | 1150 | 1150 | 2300 | 50% | 0 | 15 | 0
2017-08-02 19:00 | 19 | 2300 | 1 | 2300 | 1150 | 1150 | 2300 | 50% | 0 | 9.64 | 0
2017-08-02 20:00 | 20 | 2300 | 1 | 2300 | 1150 | 1150 | 2300 | 50% | 0 | 7.31 | 0
2017-08-02 21:00 | 21 | 2300 | 1 | 2300 | 1150 | 1150 | 2300 | 50% | 0 | 6.62 | 0
2017-08-02 22:00 | 22 | 2300 | 1 | 2300 | 1150 | 1150 | 2300 | 50% | 0 | 7.2 | 0
2017-08-02 23:00 | 23 | 2639.52 | 1.08 | 2538 | 1150 | 1379.1852 | 2529 | 54.53% | 9 | 4 | 36
2017-08-03 | 24 | 2639.52 | 1.08 | 2538 | 1150 | 1379.1852 | 2529 | 54.53% | 9 | 2.54 | 22.86
2017-08-03 01:00 | 1 | 2639.52 | 1.08 | 2538 | 1150 | 1379.1852 | 2529 | 54.53% | 9 | 1 | 9
2017-08-03 02:00 | 2 | 2639.52 | 1.08 | 2538 | 1150 | 1379.1852 | 2529 | 54.53% | 9 | 1 | 9
2017-08-03 03:00 | 3 | 2639.52 | 1.08 | 2538 | 1150 | 1379.1852 | 2529 | 54.53% | 9 | 1 | 9
2017-08-03 04:00 | 4 | 2639.52 | 1.08 | 2538 | 1150 | 1379.1852 | 2529 | 54.53% | 9 | 1 | 9
2017-08-03 05:00 | 5 | 2639.52 | 1.08 | 2538 | 1150 | 1379.1852 | 2529 | 54.53% | 9 | 1 | 9
2017-08-03 06:00 | 6 | 2639.52 | 1.08 | 2538 | 1150 | 1379.1852 | 2529 | 54.53% | 9 | 1 | 9
2017-08-03 07:00 | 7 | 2300 | 1 | 2300 | 1150 | 1150 | 2300 | 50% | 0 | 1 | 0
2017-08-03 08:00 | 8 | 2300 | 1 | 2300 | 1150 | 1150 | 2300 | 50% | 0 | 1.15 | 0
2017-08-03 09:00 | 9 | 2300 | 1 | 2300 | 1150 | 1150 | 2300 | 50% | 0 | 2.2 | 0
2017-08-03 10:00 | 10 | 2300 | 1 | 2300 | 1150 | 1150 | 2300 | 50% | 0 | 4 | 0
2017-08-03 11:00 | 11 | 2300 | 1 | 2300 | 1150 | 1150 | 2300 | 50% | 0 | 4.23 | 0
2017-08-03 12:00 | 12 | 2300 | 1 | 2300 | 1150 | 1150 | 2300 | 50% | 0 | 7.12 | 0
2017-08-03 13:00 | 13 | 2300 | 1 | 2300 | 1150 | 1150 | 2300 | 50% | 0 | 12.85 | 0
2017-08-03 14:00 | 14 | 2300 | 1 | 2300 | 1150 | 1150 | 2300 | 50% | 0 | 16.38 | 0
2017-08-03 15:00 | 15 | 2300 | 1 | 2300 | 1150 | 1150 | 2300 | 50% | 0 | 21.64 | 0
2017-08-03 16:00 | 16 | 2300 | 1 | 2300 | 1150 | 1150 | 2300 | 50% | 0 | 28.06 | 0
2017-08-03 17:00 | 17 | 2300 | 1 | 2300 | 1150 | 1150 | 2300 | 50% | 0 | 41.76 | 0
2017-08-03 18:00 | 18 | 2300 | 1 | 2300 | 1150 | 1150 | 2300 | 50% | 0 | 16.39 | 0
2017-08-03 19:00 | 19 | 2300 | 1 | 2300 | 1150 | 1150 | 2300 | 50% | 0 | 9.45 | 0
2017-08-03 20:00 | 20 | 2300 | 1 | 2300 | 1150 | 1150 | 2300 | 50% | 0 | 7.31 | 0
2017-08-03 21:00 | 21 | 2300 | 1 | 2300 | 1150 | 1150 | 2300 | 50% | 0 | 7.29 | 0
2017-08-03 22:00 | 22 | 2300 | 1 | 2300 | 1150 | 1150 | 2300 | 50% | 0 | 7.34 | 0
2017-08-03 23:00 | 23 | 2639.52 | 1.08 | 2538 | 1150 | 1379.1852 | 2529 | 54.53% | 9 | 4 | 36
2017-08-04 | 24 | 2639.52 | 1.08 | 2538 | 1150 | 1379.1852 | 2529 | 54.53% | 9 | 1.98 | 17.82
2017-08-04 01:00 | 1 | 2639.52 | 1.08 | 2538 | 1150 | 1379.1852 | 2529 | 54.53% | 9 | 1 | 9
2017-08-04 02:00 | 2 | 2639.52 | 1.08 | 2538 | 1150 | 1379.1852 | 2529 | 54.53% | 9 | 1 | 9
2017-08-04 03:00 | 3 | 2639.52 | 1.08 | 2538 | 1150 | 1379.1852 | 2529 | 54.53% | 9 | 1 | 9
2017-08-04 04:00 | 4 | 2639.52 | 1.08 | 2538 | 1150 | 1379.1852 | 2529 | 54.53% | 9 | 1 | 9
2017-08-04 05:00 | 5 | 2639.52 | 1.08 | 2538 | 1150 | 1379.1852 | 2529 | 54.53% | 9 | 1 | 9
2017-08-04 06:00 | 6 | 2639.52 | 1.08 | 2538 | 1150 | 1379.1852 | 2529 | 54.53% | 9 | 1 | 9
2017-08-04 07:00 | 7 | 2300 | 1 | 2300 | 1150 | 1150 | 2300 | 50% | 0 | 1 | 0
2017-08-04 08:00 | 8 | 2300 | 1 | 2300 | 1150 | 1150 | 2300 | 50% | 0 | 1 | 0
2017-08-04 09:00 | 9 | 2300 | 1 | 2300 | 1150 | 1150 | 2300 | 50% | 0 | 1.78 | 0
2017-08-04 10:00 | 10 | 2300 | 1 | 2300 | 1150 | 1150 | 2300 | 50% | 0 | 4 | 0
2017-08-04 11:00 | 11 | 2300 | 1 | 2300 | 1150 | 1150 | 2300 | 50% | 0 | 4.81 | 0
2017-08-04 12:00 | 12 | 2300 | 1 | 2300 | 1150 | 1150 | 2300 | 50% | 0 | 7.21 | 0
2017-08-04 13:00 | 13 | 2300 | 1 | 2300 | 1150 | 1150 | 2300 | 50% | 0 | 14.35 | 0
2017-08-04 14:00 | 14 | 2300 | 1 | 2300 | 1150 | 1150 | 2300 | 50% | 0 | 19.31 | 0
2017-08-04 15:00 | 15 | 2300 | 1 | 2300 | 1150 | 1150 | 2300 | 50% | 0 | 25.7 | 0
2017-08-04 16:00 | 16 | 2300 | 1 | 2300 | 1150 | 1150 | 2300 | 50% | 0 | 40 | 0
2017-08-04 17:00 | 17 | 2300 | 1 | 2300 | 1150 | 1150 | 2300 | 50% | 0 | 23.46 | 0
2017-08-04 18:00 | 18 | 2300 | 1 | 2300 | 1150 | 1150 | 2300 | 50% | 0 | 13.63 | 0
2017-08-04 19:00 | 19 | 2300 | 1 | 2300 | 1150 | 1150 | 2300 | 50% | 0 | 10.64 | 0
2017-08-04 20:00 | 20 | 2300 | 1 | 2300 | 1150 | 1150 | 2300 | 50% | 0 | 7.66 | 0
2017-08-04 21:00 | 21 | 2300 | 1 | 2300 | 1150 | 1150 | 2300 | 50% | 0 | 5.89 | 0
2017-08-04 22:00 | 22 | 2300 | 1 | 2300 | 1150 | 1150 | 2300 | 50% | 0 | 5 | 0
2017-08-04 23:00 | 23 | 2639.52 | 1.08 | 2538 | 1150 | 1379.1852 | 2529 | 54.53% | 9 | 3.61 | 32.49
2017-08-05 | 24 | 2639.52 | 1.08 | 2538 | 1150 | 1379.1852 | 2529 | 54.53% | 9 | 1.51 | 13.59
2017-08-05 01:00 | 1 | 2639.52 | 1.08 | 2538 | 1150 | 1379.1852 | 2529 | 54.53% | 9 | 1.55 | 13.95
2017-08-05 02:00 | 2 | 2639.52 | 1.08 | 2538 | 1150 | 1379.1852 | 2529 | 54.53% | 9 | 1 | 9
2017-08-05 03:00 | 3 | 2639.52 | 1.08 | 2538 | 1150 | 1379.1852 | 2529 | 54.53% | 9 | 1 | 9
2017-08-05 04:00 | 4 | 2639.52 | 1.08 | 2538 | 1150 | 1379.1852 | 2529 | 54.53% | 9 | 1 | 9
2017-08-05 05:00 | 5 | 2639.52 | 1.08 | 2538 | 1150 | 1379.1852 | 2529 | 54.53% | 9 | 1 | 9
2017-08-05 06:00 | 6 | 2639.52 | 1.08 | 2538 | 1150 | 1379.1852 | 2529 | 54.53% | 9 | 1 | 9
2017-08-05 07:00 | 7 | 2300 | 1 | 2300 | 1150 | 1150 | 2300 | 50% | 0 | 1 | 0
2017-08-05 08:00 | 8 | 2300 | 1 | 2300 | 1150 | 1150 | 2300 | 50% | 0 | 1 | 0
2017-08-05 09:00 | 9 | 2300 | 1 | 2300 | 1150 | 1150 | 2300 | 50% | 0 | 1.34 | 0
2017-08-05 10:00 | 10 | 2300 | 1 | 2300 | 1150 | 1150 | 2300 | 50% | 0 | 1.77 | 0
2017-08-05 11:00 | 11 | 2300 | 1 | 2300 | 1150 | 1150 | 2300 | 50% | 0 | 3.11 | 0
2017-08-05 12:00 | 12 | 2300 | 1 | 2300 | 1150 | 1150 | 2300 | 50% | 0 | 4.07 | 0
2017-08-05 13:00 | 13 | 2300 | 1 | 2300 | 1150 | 1150 | 2300 | 50% | 0 | 8.01 | 0
2017-08-05 14:00 | 14 | 2300 | 1 | 2300 | 1150 | 1150 | 2300 | 50% | 0 | 11.76 | 0
2017-08-05 15:00 | 15 | 2300 | 1 | 2300 | 1150 | 1150 | 2300 | 50% | 0 | 18.19 | 0
2017-08-05 16:00 | 16 | 2300 | 1 | 2300 | 1150 | 1150 | 2300 | 50% | 0 | 26.92 | 0
2017-08-05 17:00 | 17 | 2300 | 1 | 2300 | 1150 | 1150 | 2300 | 50% | 0 | 19.18 | 0
2017-08-05 18:00 | 18 | 2300 | 1 | 2300 | 1150 | 1150 | 2300 | 50% | 0 | 10.07 | 0
2017-08-05 19:00 | 19 | 2300 | 1 | 2300 | 1150 | 1150 | 2300 | 50% | 0 | 7.73 | 0
2017-08-05 20:00 | 20 | 2300 | 1 | 2300 | 1150 | 1150 | 2300 | 50% | 0 | 5.11 | 0
2017-08-05 21:00 | 21 | 2300 | 1 | 2300 | 1150 | 1150 | 2300 | 50% | 0 | 4 | 0
2017-08-05 22:00 | 22 | 2300 | 1 | 2300 | 1150 | 1150 | 2300 | 50% | 0 | 3.07 | 0
2017-08-05 23:00 | 23 | 2639.52 | 1.08 | 2538 | 1150 | 1379.1852 | 2529 | 54.53% | 9 | 3 | 27
2017-08-06 | 24 | 2639.52 | 1.08 | 2538 | 1150 | 1379.1852 | 2529 | 54.53% | 9 | 1.15 | 10.35
2017-08-06 01:00 | 1 | 2639.52 | 1.08 | 2538 | 1150 | 1379.1852 | 2529 | 54.53% | 9 | 1.01 | 9.09
2017-08-06 02:00 | 2 | 2639.52 | 1.08 | 2538 | 1150 | 1379.1852 | 2529 | 54.53% | 9 | 1 | 9
2017-08-06 03:00 | 3 | 2639.52 | 1.08 | 2538 | 1150 | 1379.1852 | 2529 | 54.53% | 9 | 1 | 9
2017-08-06 04:00 | 4 | 2639.52 | 1.08 | 2538 | 1150 | 1379.1852 | 2529 | 54.53% | 9 | 1 | 9
2017-08-06 05:00 | 5 | 2639.52 | 1.08 | 2538 | 1150 | 1379.1852 | 2529 | 54.53% | 9 | 1 | 9
2017-08-06 06:00 | 6 | 2639.52 | 1.08 | 2538 | 1150 | 1379.1852 | 2529 | 54.53% | 9 | 1 | 9
2017-08-06 07:00 | 7 | 2300 | 1 | 2300 | 1150 | 1150 | 2300 | 50% | 0 | 1 | 0
2017-08-06 08:00 | 8 | 2300 | 1 | 2300 | 1150 | 1150 | 2300 | 50% | 0 | 1 | 0
2017-08-06 09:00 | 9 | 2300 | 1 | 2300 | 1150 | 1150 | 2300 | 50% | 0 | 1.01 | 0
2017-08-06 10:00 | 10 | 2300 | 1 | 2300 | 1150 | 1150 | 2300 | 50% | 0 | 2.72 | 0
2017-08-06 11:00 | 11 | 2300 | 1 | 2300 | 1150 | 1150 | 2300 | 50% | 0 | 3 | 0
2017-08-06 12:00 | 12 | 2300 | 1 | 2300 | 1150 | 1150 | 2300 | 50% | 0 | 4.36 | 0
2017-08-06 13:00 | 13 | 2300 | 1 | 2300 | 1150 | 1150 | 2300 | 50% | 0 | 6.04 | 0
2017-08-06 14:00 | 14 | 2300 | 1 | 2300 | 1150 | 1150 | 2300 | 50% | 0 | 11.45 | 0
2017-08-06 15:00 | 15 | 2300 | 1 | 2300 | 1150 | 1150 | 2300 | 50% | 0 | 20 | 0
2017-08-06 16:00 | 16 | 2300 | 1 | 2300 | 1150 | 1150 | 2300 | 50% | 0 | 32.43 | 0
2017-08-06 17:00 | 17 | 2300 | 1 | 2300 | 1150 | 1150 | 2300 | 50% | 0 | 35.25 | 0
2017-08-06 18:00 | 18 | 2300 | 1 | 2300 | 1150 | 1150 | 2300 | 50% | 0 | 12.55 | 0
2017-08-06 19:00 | 19 | 2300 | 1 | 2300 | 1150 | 1150 | 2300 | 50% | 0 | 7.8 | 0
2017-08-06 20:00 | 20 | 2300 | 1 | 2300 | 1150 | 1150 | 2300 | 50% | 0 | 6.8 | 0
2017-08-06 21:00 | 21 | 2300 | 1 | 2300 | 1150 | 1150 | 2300 | 50% | 0 | 7.33 | 0
2017-08-06 22:00 | 22 | 2300 | 1 | 2300 | 1150 | 1150 | 2300 | 50% | 0 | 6 | 0
2017-08-06 23:00 | 23 | 2639.52 | 1.08 | 2538 | 1150 | 1379.1852 | 2529 | 54.53% | 9 | 3.74 | 33.66
2017-08-07 | 24 | 2639.52 | 1.08 | 2538 | 1150 | 1379.1852 | 2529 | 54.53% | 9 | 3 | 27
2017-08-07 01:00 | 1 | 2639.52 | 1.08 | 2538 | 1150 | 1379.1852 | 2529 | 54.53% | 9 | 3.51 | 31.59
2017-08-07 02:00 | 2 | 2639.52 | 1.08 | 2538 | 1150 | 1379.1852 | 2529 | 54.53% | 9 | 2.35 | 21.15
2017-08-07 03:00 | 3 | 2639.52 | 1.08 | 2538 | 1150 | 1379.1852 | 2529 | 54.53% | 9 | 1.72 | 15.48
2017-08-07 04:00 | 4 | 2639.52 | 1.08 | 2538 | 1150 | 1379.1852 | 2529 | 54.53% | 9 | 1.51 | 13.59
2017-08-07 05:00 | 5 | 2639.52 | 1.08 | 2538 | 1150 | 1379.1852 | 2529 | 54.53% | 9 | 1.51 | 13.59
2017-08-07 06:00 | 6 | 2639.52 | 1.08 | 2538 | 1150 | 1379.1852 | 2529 | 54.53% | 9 | 2.06 | 18.54
2017-08-07 07:00 | 7 | 2300 | 1 | 2300 | 1150 | 1150 | 2300 | 50% | 0 | 2.38 | 0
2017-08-07 08:00 | 8 | 2300 | 1 | 2300 | 1150 | 1150 | 2300 | 50% | 0 | 3 | 0
2017-08-07 09:00 | 9 | 2300 | 1 | 2300 | 1150 | 1150 | 2300 | 50% | 0 | 4.33 | 0
2017-08-07 10:00 | 10 | 2300 | 1 | 2300 | 1150 | 1150 | 2300 | 50% | 0 | 5.24 | 0
2017-08-07 11:00 | 11 | 2300 | 1 | 2300 | 1150 | 1150 | 2300 | 50% | 0 | 7.25 | 0
2017-08-07 12:00 | 12 | 2300 | 1 | 2300 | 1150 | 1150 | 2300 | 50% | 0 | 7.89 | 0
2017-08-07 13:00 | 13 | 2300 | 1 | 2300 | 1150 | 1150 | 2300 | 50% | 0 | 10.1 | 0
2017-08-07 14:00 | 14 | 2300 | 1 | 2300 | 1150 | 1150 | 2300 | 50% | 0 | 20.66 | 0
2017-08-07 15:00 | 15 | 2300 | 1 | 2300 | 1150 | 1150 | 2300 | 50% | 0 | 16.69 | 0
2017-08-07 16:00 | 16 | 2300 | 1 | 2300 | 1150 | 1150 | 2300 | 50% | 0 | 19.21 | 0
2017-08-07 17:00 | 17 | 2300 | 1 | 2300 | 1150 | 1150 | 2300 | 50% | 0 | 14.05 | 0
2017-08-07 18:00 | 18 | 2300 | 1 | 2300 | 1150 | 1150 | 2300 | 50% | 0 | 8.94 | 0
2017-08-07 19:00 | 19 | 2300 | 1 | 2300 | 1150 | 1150 | 2300 | 50% | 0 | 8.23 | 0
2017-08-07 20:00 | 20 | 2300 | 1 | 2300 | 1150 | 1150 | 2300 | 50% | 0 | 7.45 | 0
2017-08-07 21:00 | 21 | 2300 | 1 | 2300 | 1150 | 1150 | 2300 | 50% | 0 | 5.33 | 0
2017-08-07 22:00 | 22 | 2300 | 1 | 2300 | 1150 | 1150 | 2300 | 50% | 0 | 5.52 | 0
2017-08-07 23:00 | 23 | 2639.52 | 1.08 | 2538 | 1150 | 1379.1852 | 2529 | 54.53% | 9 | 3.81 | 34.29
2017-08-08 | 24 | 2639.52 | 1.08 | 2538 | 1150 | 1379.1852 | 2529 | 54.53% | 9 | 1.86 | 16.74
2017-08-08 01:00 | 1 | 2639.52 | 1.08 | 2538 | 1150 | 1379.1852 | 2529 | 54.53% | 9 | 1 | 9
2017-08-08 02:00 | 2 | 2639.52 | 1.08 | 2538 | 1150 | 1379.1852 | 2529 | 54.53% | 9 | 1 | 9
2017-08-08 03:00 | 3 | 2639.52 | 1.08 | 2538 | 1150 | 1379.1852 | 2529 | 54.53% | 9 | 1 | 9
2017-08-08 04:00 | 4 | 2639.52 | 1.08 | 2538 | 1150 | 1379.1852 | 2529 | 54.53% | 9 | 1 | 9
2017-08-08 05:00 | 5 | 2639.52 | 1.08 | 2538 | 1150 | 1379.1852 | 2529 | 54.53% | 9 | 1 | 9
2017-08-08 06:00 | 6 | 2639.52 | 1.08 | 2538 | 1150 | 1379.1852 | 2529 | 54.53% | 9 | 1 | 9
2017-08-08 07:00 | 7 | 2300 | 1 | 2300 | 1150 | 1150 | 2300 | 50% | 0 | 1.15 | 0
2017-08-08 08:00 | 8 | 2300 | 1 | 2300 | 1150 | 1150 | 2300 | 50% | 0 | 2.11 | 0
2017-08-08 09:00 | 9 | 2300 | 1 | 2300 | 1150 | 1150 | 2300 | 50% | 0 | 2.61 | 0
2017-08-08 10:00 | 10 | 2300 | 1 | 2300 | 1150 | 1150 | 2300 | 50% | 0 | 4.18 | 0
2017-08-08 11:00 | 11 | 2300 | 1 | 2300 | 1150 | 1150 | 2300 | 50% | 0 | 3.98 | 0
2017-08-08 12:00 | 12 | 2300 | 1 | 2300 | 1150 | 1150 | 2300 | 50% | 0 | 5.54 | 0
2017-08-08 13:00 | 13 | 2300 | 1 | 2300 | 1150 | 1150 | 2300 | 50% | 0 | 8.78 | 0
2017-08-08 14:00 | 14 | 2300 | 1 | 2300 | 1150 | 1150 | 2300 | 50% | 0 | 15 | 0
2017-08-08 15:00 | 15 | 2300 | 1 | 2300 | 1150 | 1150 | 2300 | 50% | 0 | 14.99 | 0
2017-08-08 16:00 | 16 | 2300 | 1 | 2300 | 1150 | 1150 | 2300 | 50% | 0 | 20.29 | 0
2017-08-08 17:00 | 17 | 2300 | 1 | 2300 | 1150 | 1150 | 2300 | 50% | 0 | 19.82 | 0
2017-08-08 18:00 | 18 | 2300 | 1 | 2300 | 1150 | 1150 | 2300 | 50% | 0 | 13.59 | 0
2017-08-08 19:00 | 19 | 2300 | 1 | 2300 | 1150 | 1150 | 2300 | 50% | 0 | 9.35 | 0
2017-08-08 20:00 | 20 | 2300 | 1 | 2300 | 1150 | 1150 | 2300 | 50% | 0 | 7.26 | 0
2017-08-08 21:00 | 21 | 2300 | 1 | 2300 | 1150 | 1150 | 2300 | 50% | 0 | 5.39 | 0
2017-08-08 22:00 | 22 | 2300 | 1 | 2300 | 1150 | 1150 | 2300 | 50% | 0 | 6.28 | 0
2017-08-08 23:00 | 23 | 2639.52 | 1.08 | 2538 | 1150 | 1379.1852 | 2529 | 54.53% | 9 | 3.4 | 30.6
2017-08-09 | 24 | 2639.52 | 1.08 | 2538 | 1150 | 1379.1852 | 2529 | 54.53% | 9 | 1.81 | 16.29
2017-08-09 01:00 | 1 | 2639.52 | 1.08 | 2538 | 1150 | 1379.1852 | 2529 | 54.53% | 9 | 1 | 9
2017-08-09 02:00 | 2 | 2639.52 | 1.08 | 2538 | 1150 | 1379.1852 | 2529 | 54.53% | 9 | 1 | 9
2017-08-09 03:00 | 3 | 2639.52 | 1.08 | 2538 | 1150 | 1379.1852 | 2529 | 54.53% | 9 | 1 | 9
2017-08-09 04:00 | 4 | 2639.52 | 1.08 | 2538 | 1150 | 1379.1852 | 2529 | 54.53% | 9 | 1 | 9
2017-08-09 05:00 | 5 | 2639.52 | 1.08 | 2538 | 1150 | 1379.1852 | 2529 | 54.53% | 9 | 1 | 9
2017-08-09 06:00 | 6 | 2639.52 | 1.08 | 2538 | 1150 | 1379.1852 | 2529 | 54.53% | 9 | 1 | 9
2017-08-09 07:00 | 7 | 2300 | 1 | 2300 | 1150 | 1150 | 2300 | 50% | 0 | 1.01 | 0
2017-08-09 08:00 | 8 | 2300 | 1 | 2300 | 1150 | 1150 | 2300 | 50% | 0 | 2.11 | 0
2017-08-09 09:00 | 9 | 2300 | 1 | 2300 | 1150 | 1150 | 2300 | 50% | 0 | 2.22 | 0
2017-08-09 10:00 | 10 | 2300 | 1 | 2300 | 1150 | 1150 | 2300 | 50% | 0 | 3.27 | 0
2017-08-09 11:00 | 11 | 2300 | 1 | 2300 | 1150 | 1150 | 2300 | 50% | 0 | 4.67 | 0
2017-08-09 12:00 | 12 | 2300 | 1 | 2300 | 1150 | 1150 | 2300 | 50% | 0 | 6.43 | 0
2017-08-09 13:00 | 13 | 2300 | 1 | 2300 | 1150 | 1150 | 2300 | 50% | 0 | 8 | 0
2017-08-09 14:00 | 14 | 2300 | 1 | 2300 | 1150 | 1150 | 2300 | 50% | 0 | 13.02 | 0
2017-08-09 15:00 | 15 | 2300 | 1 | 2300 | 1150 | 1150 | 2300 | 50% | 0 | 20.04 | 0
2017-08-09 16:00 | 16 | 2300 | 1 | 2300 | 1150 | 1150 | 2300 | 50% | 0 | 24.89 | 0
2017-08-09 17:00 | 17 | 2300 | 1 | 2300 | 1150 | 1150 | 2300 | 50% | 0 | 27.46 | 0
2017-08-09 18:00 | 18 | 2300 | 1 | 2300 | 1150 | 1150 | 2300 | 50% | 0 | 17.53 | 0
2017-08-09 19:00 | 19 | 2300 | 1 | 2300 | 1150 | 1150 | 2300 | 50% | 0 | 8.16 | 0
2017-08-09 20:00 | 20 | 2300 | 1 | 2300 | 1150 | 1150 | 2300 | 50% | 0 | 7.31 | 0
2017-08-09 21:00 | 21 | 2300 | 1 | 2300 | 1150 | 1150 | 2300 | 50% | 0 | 7.29 | 0
2017-08-09 22:00 | 22 | 2300 | 1 | 2300 | 1150 | 1150 | 2300 | 50% | 0 | 5.44 | 0
2017-08-09 23:00 | 23 | 2639.52 | 1.08 | 2538 | 1150 | 1379.1852 | 2529 | 54.53% | 9 | 3.08 | 27.72
2017-08-10 | 24 | 2639.52 | 1.08 | 2538 | 1150 | 1379.1852 | 2529 | 54.53% | 9 | 1.55 | 13.95
2017-08-10 01:00 | 1 | 2639.52 | 1.08 | 2538 | 1150 | 1379.1852 | 2529 | 54.53% | 9 | 1 | 9
2017-08-10 02:00 | 2 | 2639.52 | 1.08 | 2538 | 1150 | 1379.1852 | 2529 | 54.53% | 9 | 1 | 9
2017-08-10 03:00 | 3 | 2639.52 | 1.08 | 2538 | 1150 | 1379.1852 | 2529 | 54.53% | 9 | 1 | 9
2017-08-10 04:00 | 4 | 2639.52 | 1.08 | 2538 | 1150 | 1379.1852 | 2529 | 54.53% | 9 | 1 | 9
2017-08-10 05:00 | 5 | 2639.52 | 1.08 | 2538 | 1150 | 1379.1852 | 2529 | 54.53% | 9 | 1 | 9
2017-08-10 06:00 | 6 | 2639.52 | 1.08 | 2538 | 1150 | 1379.1852 | 2529 | 54.53% | 9 | 1 | 9
2017-08-10 07:00 | 7 | 2300 | 1 | 2300 | 1150 | 1150 | 2300 | 50% | 0 | 2 | 0
2017-08-10 08:00 | 8 | 2300 | 1 | 2300 | 1150 | 1150 | 2300 | 50% | 0 | 2.24 | 0
2017-08-10 09:00 | 9 | 2300 | 1 | 2300 | 1150 | 1150 | 2300 | 50% | 0 | 2.86 | 0
2017-08-10 10:00 | 10 | 2300 | 1 | 2300 | 1150 | 1150 | 2300 | 50% | 0 | 4.08 | 0
2017-08-10 11:00 | 11 | 2300 | 1 | 2300 | 1150 | 1150 | 2300 | 50% | 0 | 5.4 | 0
2017-08-10 12:00 | 12 | 2300 | 1 | 2300 | 1150 | 1150 | 2300 | 50% | 0 | 8.25 | 0
2017-08-10 13:00 | 13 | 2300 | 1 | 2300 | 1150 | 1150 | 2300 | 50% | 0 | 9.79 | 0
2017-08-10 14:00 | 14 | 2300 | 1 | 2300 | 1150 | 1150 | 2300 | 50% | 0 | 19.01 | 0
2017-08-10 15:00 | 15 | 2300 | 1 | 2300 | 1150 | 1150 | 2300 | 50% | 0 | 25.25 | 0
2017-08-10 16:00 | 16 | 2300 | 1 | 2300 | 1150 | 1150 | 2300 | 50% | 0 | 31.78 | 0
2017-08-10 17:00 | 17 | 2300 | 1 | 2300 | 1150 | 1150 | 2300 | 50% | 0 | 30 | 0
2017-08-10 18:00 | 18 | 2300 | 1 | 2300 | 1150 | 1150 | 2300 | 50% | 0 | 15.25 | 0
2017-08-10 19:00 | 19 | 2300 | 1 | 2300 | 1150 | 1150 | 2300 | 50% | 0 | 10.69 | 0
2017-08-10 20:00 | 20 | 2300 | 1 | 2300 | 1150 | 1150 | 2300 | 50% | 0 | 8.43 | 0
2017-08-10 21:00 | 21 | 2300 | 1 | 2300 | 1150 | 1150 | 2300 | 50% | 0 | 8.85 | 0
2017-08-10 22:00 | 22 | 2300 | 1 | 2300 | 1150 | 1150 | 2300 | 50% | 0 | 7.39 | 0
2017-08-10 23:00 | 23 | 2639.52 | 1.08 | 2538 | 1150 | 1379.1852 | 2529 | 54.53% | 9 | 3.84 | 34.56
2017-08-11 | 24 | 2639.52 | 1.08 | 2538 | 1150 | 1379.1852 | 2529 | 54.53% | 9 | 1.15 | 10.35
2017-08-11 01:00 | 1 | 2639.52 | 1.08 | 2538 | 1150 | 1379.1852 | 2529 | 54.53% | 9 | 1.15 | 10.35
2017-08-11 02:00 | 2 | 2639.52 | 1.08 | 2538 | 1150 | 1379.1852 | 2529 | 54.53% | 9 | 1 | 9
2017-08-11 03:00 | 3 | 2639.52 | 1.08 | 2538 | 1150 | 1379.1852 | 2529 | 54.53% | 9 | 1 | 9
2017-08-11 04:00 | 4 | 2639.52 | 1.08 | 2538 | 1150 | 1379.1852 | 2529 | 54.53% | 9 | 1 | 9
2017-08-11 05:00 | 5 | 2639.52 | 1.08 | 2538 | 1150 | 1379.1852 | 2529 | 54.53% | 9 | 1.01 | 9.09
2017-08-11 06:00 | 6 | 2639.52 | 1.08 | 2538 | 1150 | 1379.1852 | 2529 | 54.53% | 9 | 1.01 | 9.09
2017-08-11 07:00 | 7 | 2300 | 1 | 2300 | 1150 | 1150 | 2300 | 50% | 0 | 2 | 0
2017-08-11 08:00 | 8 | 2300 | 1 | 2300 | 1150 | 1150 | 2300 | 50% | 0 | 2.11 | 0
2017-08-11 09:00 | 9 | 2300 | 1 | 2300 | 1150 | 1150 | 2300 | 50% | 0 | 3 | 0
2017-08-11 10:00 | 10 | 2300 | 1 | 2300 | 1150 | 1150 | 2300 | 50% | 0 | 5 | 0
2017-08-11 11:00 | 11 | 2300 | 1 | 2300 | 1150 | 1150 | 2300 | 50% | 0 | 8.14 | 0
2017-08-11 12:00 | 12 | 2300 | 1 | 2300 | 1150 | 1150 | 2300 | 50% | 0 | 8.77 | 0
2017-08-11 13:00 | 13 | 2300 | 1 | 2300 | 1150 | 1150 | 2300 | 50% | 0 | 14.35 | 0
2017-08-11 14:00 | 14 | 2300 | 1 | 2300 | 1150 | 1150 | 2300 | 50% | 0 | 27.72 | 0
2017-08-11 15:00 | 15 | 2300 | 1 | 2300 | 1150 | 1150 | 2300 | 50% | 0 | 37.02 | 0
2017-08-11 16:00 | 16 | 2300 | 1 | 2300 | 1150 | 1150 | 2300 | 50% | 0 | 63.75 | 0
2017-08-11 17:00 | 17 | 2300 | 1 | 2300 | 1150 | 1150 | 2300 | 50% | 0 | 44.46 | 0
2017-08-11 18:00 | 18 | 2300 | 1 | 2300 | 1150 | 1150 | 2300 | 50% | 0 | 22.2 | 0
2017-08-11 19:00 | 19 | 2300 | 1 | 2300 | 1150 | 1150 | 2300 | 50% | 0 | 12.99 | 0
2017-08-11 20:00 | 20 | 2300 | 1 | 2300 | 1150 | 1150 | 2300 | 50% | 0 | 9.82 | 0
2017-08-11 21:00 | 21 | 2300 | 1 | 2300 | 1150 | 1150 | 2300 | 50% | 0 | 9.26 | 0
2017-08-11 22:00 | 22 | 2300 | 1 | 2300 | 1150 | 1150 | 2300 | 50% | 0 | 8.25 | 0
2017-08-11 23:00 | 23 | 2639.52 | 1.08 | 2538 | 1150 | 1379.1852 | 2529 | 54.53% | 9 | 5.04 | 45.36
2017-08-12 | 24 | 2639.52 | 1.08 | 2538 | 1150 | 1379.1852 | 2529 | 54.53% | 9 | 2.23 | 20.07
2017-08-12 01:00 | 1 | 2639.52 | 1.08 | 2538 | 1150 | 1379.1852 | 2529 | 54.53% | 9 | 2 | 18
2017-08-12 02:00 | 2 | 2639.52 | 1.08 | 2538 | 1150 | 1379.1852 | 2529 | 54.53% | 9 | 1.26 | 11.34
2017-08-12 03:00 | 3 | 2639.52 | 1.08 | 2538 | 1150 | 1379.1852 | 2529 | 54.53% | 9 | 1.15 | 10.35
2017-08-12 04:00 | 4 | 2639.52 | 1.08 | 2538 | 1150 | 1379.1852 | 2529 | 54.53% | 9 | 1.15 | 10.35
2017-08-12 05:00 | 5 | 2639.52 | 1.08 | 2538 | 1150 | 1379.1852 | 2529 | 54.53% | 9 | 1.2 | 10.8
2017-08-12 06:00 | 6 | 2639.52 | 1.08 | 2538 | 1150 | 1379.1852 | 2529 | 54.53% | 9 | 1.5 | 13.5
2017-08-12 07:00 | 7 | 2300 | 1 | 2300 | 1150 | 1150 | 2300 | 50% | 0 | 2 | 0
2017-08-12 08:00 | 8 | 2300 | 1 | 2300 | 1150 | 1150 | 2300 | 50% | 0 | 1.98 | 0
2017-08-12 09:00 | 9 | 2300 | 1 | 2300 | 1150 | 1150 | 2300 | 50% | 0 | 2.75 | 0
2017-08-12 10:00 | 10 | 2300 | 1 | 2300 | 1150 | 1150 | 2300 | 50% | 0 | 3.27 | 0
2017-08-12 11:00 | 11 | 2300 | 1 | 2300 | 1150 | 1150 | 2300 | 50% | 0 | 5.36 | 0
2017-08-12 12:00 | 12 | 2300 | 1 | 2300 | 1150 | 1150 | 2300 | 50% | 0 | 8.69 | 0
2017-08-12 13:00 | 13 | 2300 | 1 | 2300 | 1150 | 1150 | 2300 | 50% | 0 | 9.96 | 0
2017-08-12 14:00 | 14 | 2300 | 1 | 2300 | 1150 | 1150 | 2300 | 50% | 0 | 17.1 | 0
2017-08-12 15:00 | 15 | 2300 | 1 | 2300 | 1150 | 1150 | 2300 | 50% | 0 | 30.09 | 0
2017-08-12 16:00 | 16 | 2300 | 1 | 2300 | 1150 | 1150 | 2300 | 50% | 0 | 35.73 | 0
2017-08-12 17:00 | 17 | 2300 | 1 | 2300 | 1150 | 1150 | 2300 | 50% | 0 | 32.57 | 0
2017-08-12 18:00 | 18 | 2300 | 1 | 2300 | 1150 | 1150 | 2300 | 50% | 0 | 17.29 | 0
2017-08-12 19:00 | 19 | 2300 | 1 | 2300 | 1150 | 1150 | 2300 | 50% | 0 | 9.36 | 0
2017-08-12 20:00 | 20 | 2300 | 1 | 2300 | 1150 | 1150 | 2300 | 50% | 0 | 9.82 | 0
2017-08-12 21:00 | 21 | 2300 | 1 | 2300 | 1150 | 1150 | 2300 | 50% | 0 | 7.78 | 0
2017-08-12 22:00 | 22 | 2300 | 1 | 2300 | 1150 | 1150 | 2300 | 50% | 0 | 8.25 | 0
2017-08-12 23:00 | 23 | 2639.52 | 1.08 | 2538 | 1150 | 1379.1852 | 2529 | 54.53% | 9 | 5 | 45
2017-08-13 | 24 | 2639.52 | 1.08 | 2538 | 1150 | 1379.1852 | 2529 | 54.53% | 9 | 2.83 | 25.47
2017-08-13 01:00 | 1 | 2639.52 | 1.08 | 2538 | 1150 | 1379.1852 | 2529 | 54.53% | 9 | 1.5 | 13.5
2017-08-13 02:00 | 2 | 2639.52 | 1.08 | 2538 | 1150 | 1379.1852 | 2529 | 54.53% | 9 | 1.33 | 11.97
2017-08-13 03:00 | 3 | 2639.52 | 1.08 | 2538 | 1150 | 1379.1852 | 2529 | 54.53% | 9 | 1.05 | 9.45
2017-08-13 04:00 | 4 | 2639.52 | 1.08 | 2538 | 1150 | 1379.1852 | 2529 | 54.53% | 9 | 1.01 | 9.09
2017-08-13 05:00 | 5 | 2639.52 | 1.08 | 2538 | 1150 | 1379.1852 | 2529 | 54.53% | 9 | 1.05 | 9.45
2017-08-13 06:00 | 6 | 2639.52 | 1.08 | 2538 | 1150 | 1379.1852 | 2529 | 54.53% | 9 | 1.15 | 10.35
2017-08-13 07:00 | 7 | 2300 | 1 | 2300 | 1150 | 1150 | 2300 | 50% | 0 | 1.5 | 0
2017-08-13 08:00 | 8 | 2300 | 1 | 2300 | 1150 | 1150 | 2300 | 50% | 0 | 1.5 | 0
2017-08-13 09:00 | 9 | 2300 | 1 | 2300 | 1150 | 1150 | 2300 | 50% | 0 | 2 | 0
2017-08-13 10:00 | 10 | 2300 | 1 | 2300 | 1150 | 1150 | 2300 | 50% | 0 | 2.42 | 0
2017-08-13 11:00 | 11 | 2300 | 1 | 2300 | 1150 | 1150 | 2300 | 50% | 0 | 5.18 | 0
2017-08-13 12:00 | 12 | 2300 | 1 | 2300 | 1150 | 1150 | 2300 | 50% | 0 | 6.15 | 0
2017-08-13 13:00 | 13 | 2300 | 1 | 2300 | 1150 | 1150 | 2300 | 50% | 0 | 9.33 | 0
2017-08-13 14:00 | 14 | 2300 | 1 | 2300 | 1150 | 1150 | 2300 | 50% | 0 | 11.8 | 0
2017-08-13 15:00 | 15 | 2300 | 1 | 2300 | 1150 | 1150 | 2300 | 50% | 0 | 22.99 | 0
2017-08-13 16:00 | 16 | 2300 | 1 | 2300 | 1150 | 1150 | 2300 | 50% | 0 | 28.49 | 0
2017-08-13 17:00 | 17 | 2300 | 1 | 2300 | 1150 | 1150 | 2300 | 50% | 0 | 37.08 | 0
2017-08-13 18:00 | 18 | 2300 | 1 | 2300 | 1150 | 1150 | 2300 | 50% | 0 | 16.77 | 0
2017-08-13 19:00 | 19 | 2300 | 1 | 2300 | 1150 | 1150 | 2300 | 50% | 0 | 10.4 | 0
2017-08-13 20:00 | 20 | 2300 | 1 | 2300 | 1150 | 1150 | 2300 | 50% | 0 | 8.06 | 0
2017-08-13 21:00 | 21 | 2300 | 1 | 2300 | 1150 | 1150 | 2300 | 50% | 0 | 8.58 | 0
2017-08-13 22:00 | 22 | 2300 | 1 | 2300 | 1150 | 1150 | 2300 | 50% | 0 | 7.31 | 0
2017-08-13 23:00 | 23 | 2639.52 | 1.08 | 2538 | 1150 | 1379.1852 | 2529 | 54.53% | 9 | 4 | 36
2017-08-14 | 24 | 2639.52 | 1.08 | 2538 | 1150 | 1379.1852 | 2529 | 54.53% | 9 | 2.51 | 22.59
2017-08-14 01:00 | 1 | 2639.52 | 1.08 | 2538 | 1150 | 1379.1852 | 2529 | 54.53% | 9 | 1.05 | 9.45
2017-08-14 02:00 | 2 | 2639.52 | 1.08 | 2538 | 1150 | 1379.1852 | 2529 | 54.53% | 9 | 1 | 9
2017-08-14 03:00 | 3 | 2639.52 | 1.08 | 2538 | 1150 | 1379.1852 | 2529 | 54.53% | 9 | 1 | 9
2017-08-14 04:00 | 4 | 2639.52 | 1.08 | 2538 | 1150 | 1379.1852 | 2529 | 54.53% | 9 | 1 | 9
2017-08-14 05:00 | 5 | 2639.52 | 1.08 | 2538 | 1150 | 1379.1852 | 2529 | 54.53% | 9 | 1 | 9
2017-08-14 06:00 | 6 | 2639.52 | 1.08 | 2538 | 1150 | 1379.1852 | 2529 | 54.53% | 9 | 1.01 | 9.09
2017-08-14 07:00 | 7 | 2300 | 1 | 2300 | 1150 | 1150 | 2300 | 50% | 0 | 1.5 | 0
2017-08-14 08:00 | 8 | 2300 | 1 | 2300 | 1150 | 1150 | 2300 | 50% | 0 | 2.11 | 0
2017-08-14 09:00 | 9 | 2300 | 1 | 2300 | 1150 | 1150 | 2300 | 50% | 0 | 2.61 | 0
2017-08-14 10:00 | 10 | 2300 | 1 | 2300 | 1150 | 1150 | 2300 | 50% | 0 | 3.75 | 0
2017-08-14 11:00 | 11 | 2300 | 1 | 2300 | 1150 | 1150 | 2300 | 50% | 0 | 5.46 | 0
2017-08-14 12:00 | 12 | 2300 | 1 | 2300 | 1150 | 1150 | 2300 | 50% | 0 | 8.25 | 0
2017-08-14 13:00 | 13 | 2300 | 1 | 2300 | 1150 | 1150 | 2300 | 50% | 0 | 11.07 | 0
2017-08-14 14:00 | 14 | 2300 | 1 | 2300 | 1150 | 1150 | 2300 | 50% | 0 | 17.31 | 0
2017-08-14 15:00 | 15 | 2300 | 1 | 2300 | 1150 | 1150 | 2300 | 50% | 0 | 28.55 | 0
2017-08-14 16:00 | 16 | 2300 | 1 | 2300 | 1150 | 1150 | 2300 | 50% | 0 | 35.58 | 0
2017-08-14 17:00 | 17 | 2300 | 1 | 2300 | 1150 | 1150 | 2300 | 50% | 0 | 31.31 | 0
2017-08-14 18:00 | 18 | 2300 | 1 | 2300 | 1150 | 1150 | 2300 | 50% | 0 | 17.75 | 0
2017-08-14 19:00 | 19 | 2300 | 1 | 2300 | 1150 | 1150 | 2300 | 50% | 0 | 12.84 | 0
2017-08-14 20:00 | 20 | 2300 | 1 | 2300 | 1150 | 1150 | 2300 | 50% | 0 | 11.8 | 0
2017-08-14 21:00 | 21 | 2300 | 1 | 2300 | 1150 | 1150 | 2300 | 50% | 0 | 11.35 | 0
2017-08-14 22:00 | 22 | 2300 | 1 | 2300 | 1150 | 1150 | 2300 | 50% | 0 | 8.25 | 0
2017-08-14 23:00 | 23 | 2639.52 | 1.08 | 2538 | 1150 | 1379.1852 | 2529 | 54.53% | 9 | 3.22 | 28.98
2017-08-15 | 24 | 2639.52 | 1.08 | 2538 | 1150 | 1379.1852 | 2529 | 54.53% | 9 | 2 | 18
2017-08-15 01:00 | 1 | 2639.52 | 1.08 | 2538 | 1150 | 1379.1852 | 2529 | 54.53% | 9 | 2.11 | 18.99
2017-08-15 02:00 | 2 | 2639.52 | 1.08 | 2538 | 1150 | 1379.1852 | 2529 | 54.53% | 9 | 1.61 | 14.49
2017-08-15 03:00 | 3 | 2639.52 | 1.08 | 2538 | 1150 | 1379.1852 | 2529 | 54.53% | 9 | 1.61 | 14.49
2017-08-15 04:00 | 4 | 2639.52 | 1.08 | 2538 | 1150 | 1379.1852 | 2529 | 54.53% | 9 | 1.31 | 11.79
2017-08-15 05:00 | 5 | 2639.52 | 1.08 | 2538 | 1150 | 1379.1852 | 2529 | 54.53% | 9 | 1.61 | 14.49
2017-08-15 06:00 | 6 | 2639.52 | 1.08 | 2538 | 1150 | 1379.1852 | 2529 | 54.53% | 9 | 1.61 | 14.49
2017-08-15 07:00 | 7 | 2300 | 1 | 2300 | 1150 | 1150 | 2300 | 50% | 0 | 1 | 0
2017-08-15 08:00 | 8 | 2300 | 1 | 2300 | 1150 | 1150 | 2300 | 50% | 0 | 1.16 | 0
2017-08-15 09:00 | 9 | 2300 | 1 | 2300 | 1150 | 1150 | 2300 | 50% | 0 | 2.1 | 0
2017-08-15 10:00 | 10 | 2300 | 1 | 2300 | 1150 | 1150 | 2300 | 50% | 0 | 3.06 | 0
2017-08-15 11:00 | 11 | 2300 | 1 | 2300 | 1150 | 1150 | 2300 | 50% | 0 | 4.83 | 0
2017-08-15 12:00 | 12 | 2300 | 1 | 2300 | 1150 | 1150 | 2300 | 50% | 0 | 7.31 | 0
2017-08-15 13:00 | 13 | 2300 | 1 | 2300 | 1150 | 1150 | 2300 | 50% | 0 | 10.65 | 0
2017-08-15 14:00 | 14 | 2300 | 1 | 2300 | 1150 | 1150 | 2300 | 50% | 0 | 14.23 | 0
2017-08-15 15:00 | 15 | 2300 | 1 | 2300 | 1150 | 1150 | 2300 | 50% | 0 | 19.53 | 0
2017-08-15 16:00 | 16 | 2300 | 1 | 2300 | 1150 | 1150 | 2300 | 50% | 0 | 21.86 | 0
2017-08-15 17:00 | 17 | 2300 | 1 | 2300 | 1150 | 1150 | 2300 | 50% | 0 | 20.86 | 0
2017-08-15 18:00 | 18 | 2300 | 1 | 2300 | 1150 | 1150 | 2300 | 50% | 0 | 10.3 | 0
2017-08-15 19:00 | 19 | 2300 | 1 | 2300 | 1150 | 1150 | 2300 | 50% | 0 | 6.72 | 0
2017-08-15 20:00 | 20 | 2300 | 1 | 2300 | 1150 | 1150 | 2300 | 50% | 0 | 7.13 | 0
2017-08-15 21:00 | 21 | 2300 | 1 | 2300 | 1150 | 1150 | 2300 | 50% | 0 | 5 | 0
2017-08-15 22:00 | 22 | 2300 | 1 | 2300 | 1150 | 1150 | 2300 | 50% | 0 | 4.97 | 0
2017-08-15 23:00 | 23 | 2639.52 | 1.08 | 2538 | 1150 | 1379.1852 | 2529 | 54.53% | 9 | 3.25 | 29.25
2017-08-16 | 24 | 2639.52 | 1.08 | 2538 | 1150 | 1379.1852 | 2529 | 54.53% | 9 | 2.62 | 23.58
2017-08-16 01:00 | 1 | 2639.52 | 1.08 | 2538 | 1150 | 1379.1852 | 2529 | 54.53% | 9 | 2.01 | 18.09
2017-08-16 02:00 | 2 | 2639.52 | 1.08 | 2538 | 1150 | 1379.1852 | 2529 | 54.53% | 9 | 2 | 18
2017-08-16 03:00 | 3 | 2639.52 | 1.08 | 2538 | 1150 | 1379.1852 | 2529 | 54.53% | 9 | 1.9 | 17.1
2017-08-16 04:00 | 4 | 2639.52 | 1.08 | 2538 | 1150 | 1379.1852 | 2529 | 54.53% | 9 | 1.76 | 15.84
2017-08-16 05:00 | 5 | 2639.52 | 1.08 | 2538 | 1150 | 1379.1852 | 2529 | 54.53% | 9 | 2 | 18
2017-08-16 06:00 | 6 | 2639.52 | 1.08 | 2538 | 1150 | 1379.1852 | 2529 | 54.53% | 9 | 2.1 | 18.9
2017-08-16 07:00 | 7 | 2300 | 1 | 2300 | 1150 | 1150 | 2300 | 50% | 0 | 1.99 | 0
2017-08-16 08:00 | 8 | 2300 | 1 | 2300 | 1150 | 1150 | 2300 | 50% | 0 | 2.01 | 0
2017-08-16 09:00 | 9 | 2300 | 1 | 2300 | 1150 | 1150 | 2300 | 50% | 0 | 2.1 | 0
2017-08-16 10:00 | 10 | 2300 | 1 | 2300 | 1150 | 1150 | 2300 | 50% | 0 | 3 | 0
2017-08-16 11:00 | 11 | 2300 | 1 | 2300 | 1150 | 1150 | 2300 | 50% | 0 | 4.07 | 0
2017-08-16 12:00 | 12 | 2300 | 1 | 2300 | 1150 | 1150 | 2300 | 50% | 0 | 5 | 0
2017-08-16 13:00 | 13 | 2300 | 1 | 2300 | 1150 | 1150 | 2300 | 50% | 0 | 7.25 | 0
2017-08-16 14:00 | 14 | 2300 | 1 | 2300 | 1150 | 1150 | 2300 | 50% | 0 | 10.31 | 0
2017-08-16 15:00 | 15 | 2300 | 1 | 2300 | 1150 | 1150 | 2300 | 50% | 0 | 11.92 | 0
2017-08-16 16:00 | 16 | 2300 | 1 | 2300 | 1150 | 1150 | 2300 | 50% | 0 | 16.12 | 0
2017-08-16 17:00 | 17 | 2300 | 1 | 2300 | 1150 | 1150 | 2300 | 50% | 0 | 15.75 | 0
2017-08-16 18:00 | 18 | 2300 | 1 | 2300 | 1150 | 1150 | 2300 | 50% | 0 | 8.6 | 0
2017-08-16 19:00 | 19 | 2300 | 1 | 2300 | 1150 | 1150 | 2300 | 50% | 0 | 5 | 0
2017-08-16 20:00 | 20 | 2300 | 1 | 2300 | 1150 | 1150 | 2300 | 50% | 0 | 3.46 | 0
2017-08-16 21:00 | 21 | 2300 | 1 | 2300 | 1150 | 1150 | 2300 | 50% | 0 | 3.65 | 0
2017-08-16 22:00 | 22 | 2300 | 1 | 2300 | 1150 | 1150 | 2300 | 50% | 0 | 2.74 | 0
2017-08-16 23:00 | 23 | 2639.52 | 1.08 | 2538 | 1150 | 1379.1852 | 2529 | 54.53% | 9 | 2.41 | 21.69
2017-08-17 | 24 | 2639.52 | 1.08 | 2538 | 1150 | 1379.1852 | 2529 | 54.53% | 9 | 2 | 18
2017-08-17 01:00 | 1 | 2639.52 | 1.08 | 2538 | 1150 | 1379.1852 | 2529 | 54.53% | 9 | 2.01 | 18.09
2017-08-17 02:00 | 2 | 2639.52 | 1.08 | 2538 | 1150 | 1379.1852 | 2529 | 54.53% | 9 | 1.81 | 16.29
2017-08-17 03:00 | 3 | 2639.52 | 1.08 | 2538 | 1150 | 1379.1852 | 2529 | 54.53% | 9 | 1.76 | 15.84
2017-08-17 04:00 | 4 | 2639.52 | 1.08 | 2538 | 1150 | 1379.1852 | 2529 | 54.53% | 9 | 1.76 | 15.84
2017-08-17 05:00 | 5 | 2639.52 | 1.08 | 2538 | 1150 | 1379.1852 | 2529 | 54.53% | 9 | 2 | 18
2017-08-17 06:00 | 6 | 2639.52 | 1.08 | 2538 | 1150 | 1379.1852 | 2529 | 54.53% | 9 | 2.01 | 18.09
2017-08-17 07:00 | 7 | 2300 | 1 | 2300 | 1150 | 1150 | 2300 | 50% | 0 | 1.76 | 0
2017-08-17 08:00 | 8 | 2300 | 1 | 2300 | 1150 | 1150 | 2300 | 50% | 0 | 1.92 | 0
2017-08-17 09:00 | 9 | 2300 | 1 | 2300 | 1150 | 1150 | 2300 | 50% | 0 | 2.1 | 0
2017-08-17 10:00 | 10 | 2300 | 1 | 2300 | 1150 | 1150 | 2300 | 50% | 0 | 2.98 | 0
2017-08-17 11:00 | 11 | 2300 | 1 | 2300 | 1150 | 1150 | 2300 | 50% | 0 | 3.9 | 0
2017-08-17 12:00 | 12 | 2300 | 1 | 2300 | 1150 | 1150 | 2300 | 50% | 0 | 5.41 | 0
2017-08-17 13:00 | 13 | 2300 | 1 | 2300 | 1150 | 1150 | 2300 | 50% | 0 | 12.1 | 0
2017-08-17 14:00 | 14 | 2300 | 1 | 2300 | 1150 | 1150 | 2300 | 50% | 0 | 10.4 | 0
2017-08-17 15:00 | 15 | 2300 | 1 | 2300 | 1150 | 1150 | 2300 | 50% | 0 | 12.03 | 0
2017-08-17 16:00 | 16 | 2300 | 1 | 2300 | 1150 | 1150 | 2300 | 50% | 0 | 20.91 | 0
2017-08-17 17:00 | 17 | 2300 | 1 | 2300 | 1150 | 1150 | 2300 | 50% | 0 | 19.75 | 0
2017-08-17 18:00 | 18 | 2300 | 1 | 2300 | 1150 | 1150 | 2300 | 50% | 0 | 8.73 | 0
2017-08-17 19:00 | 19 | 2300 | 1 | 2300 | 1150 | 1150 | 2300 | 50% | 0 | 6.42 | 0
2017-08-17 20:00 | 20 | 2300 | 1 | 2300 | 1150 | 1150 | 2300 | 50% | 0 | 4.31 | 0
2017-08-17 21:00 | 21 | 2300 | 1 | 2300 | 1150 | 1150 | 2300 | 50% | 0 | 4.3 | 0
2017-08-17 22:00 | 22 | 2300 | 1 | 2300 | 1150 | 1150 | 2300 | 50% | 0 | 3.68 | 0
2017-08-17 23:00 | 23 | 2639.52 | 1.08 | 2538 | 1150 | 1379.1852 | 2529 | 54.53% | 9 | 2.38 | 21.42
2017-08-18 | 24 | 2639.52 | 1.08 | 2538 | 1150 | 1379.1852 | 2529 | 54.53% | 9 | 2.01 | 18.09
2017-08-18 01:00 | 1 | 2639.52 | 1.08 | 2538 | 1150 | 1379.1852 | 2529 | 54.53% | 9 | 2.01 | 18.09
2017-08-18 02:00 | 2 | 2639.52 | 1.08 | 2538 | 1150 | 1379.1852 | 2529 | 54.53% | 9 | 2 | 18
2017-08-18 03:00 | 3 | 2639.52 | 1.08 | 2538 | 1150 | 1379.1852 | 2529 | 54.53% | 9 | 2 | 18
2017-08-18 04:00 | 4 | 2639.52 | 1.08 | 2538 | 1150 | 1379.1852 | 2529 | 54.53% | 9 | 2 | 18
2017-08-18 05:00 | 5 | 2639.52 | 1.08 | 2538 | 1150 | 1379.1852 | 2529 | 54.53% | 9 | 2.01 | 18.09
2017-08-18 06:00 | 6 | 2639.52 | 1.08 | 2538 | 1150 | 1379.1852 | 2529 | 54.53% | 9 | 2.01 | 18.09
2017-08-18 07:00 | 7 | 2300 | 1 | 2300 | 1150 | 1150 | 2300 | 50% | 0 | 1.97 | 0
2017-08-18 08:00 | 8 | 2300 | 1 | 2300 | 1150 | 1150 | 2300 | 50% | 0 | 2.1 | 0
2017-08-18 09:00 | 9 | 2300 | 1 | 2300 | 1150 | 1150 | 2300 | 50% | 0 | 2.35 | 0
2017-08-18 10:00 | 10 | 2300 | 1 | 2300 | 1150 | 1150 | 2300 | 50% | 0 | 4.01 | 0
2017-08-18 11:00 | 11 | 2300 | 1 | 2300 | 1150 | 1150 | 2300 | 50% | 0 | 4.11 | 0
2017-08-18 12:00 | 12 | 2300 | 1 | 2300 | 1150 | 1150 | 2300 | 50% | 0 | 5.85 | 0
2017-08-18 13:00 | 13 | 2300 | 1 | 2300 | 1150 | 1150 | 2300 | 50% | 0 | 6.89 | 0
2017-08-18 14:00 | 14 | 2300 | 1 | 2300 | 1150 | 1150 | 2300 | 50% | 0 | 10.76 | 0
2017-08-18 15:00 | 15 | 2300 | 1 | 2300 | 1150 | 1150 | 2300 | 50% | 0 | 11.95 | 0
2017-08-18 16:00 | 16 | 2300 | 1 | 2300 | 1150 | 1150 | 2300 | 50% | 0 | 14.85 | 0
2017-08-18 17:00 | 17 | 2300 | 1 | 2300 | 1150 | 1150 | 2300 | 50% | 0 | 13.8 | 0
2017-08-18 18:00 | 18 | 2300 | 1 | 2300 | 1150 | 1150 | 2300 | 50% | 0 | 9.04 | 0
2017-08-18 19:00 | 19 | 2300 | 1 | 2300 | 1150 | 1150 | 2300 | 50% | 0 | 5.42 | 0
2017-08-18 20:00 | 20 | 2300 | 1 | 2300 | 1150 | 1150 | 2300 | 50% | 0 | 5 | 0
2017-08-18 21:00 | 21 | 2300 | 1 | 2300 | 1150 | 1150 | 2300 | 50% | 0 | 4.88 | 0
2017-08-18 22:00 | 22 | 2300 | 1 | 2300 | 1150 | 1150 | 2300 | 50% | 0 | 3.39 | 0
2017-08-18 23:00 | 23 | 2639.52 | 1.08 | 2538 | 1150 | 1379.1852 | 2529 | 54.53% | 9 | 3.25 | 29.25
2017-08-19 | 24 | 2639.52 | 1.08 | 2538 | 1150 | 1379.1852 | 2529 | 54.53% | 9 | 2.11 | 18.99
2017-08-19 01:00 | 1 | 2639.52 | 1.08 | 2538 | 1150 | 1379.1852 | 2529 | 54.53% | 9 | 2.01 | 18.09
2017-08-19 02:00 | 2 | 2639.52 | 1.08 | 2538 | 1150 | 1379.1852 | 2529 | 54.53% | 9 | 2 | 18
2017-08-19 03:00 | 3 | 2639.52 | 1.08 | 2538 | 1150 | 1379.1852 | 2529 | 54.53% | 9 | 2 | 18
2017-08-19 04:00 | 4 | 2639.52 | 1.08 | 2538 | 1150 | 1379.1852 | 2529 | 54.53% | 9 | 1.98 | 17.82
2017-08-19 05:00 | 5 | 2639.52 | 1.08 | 2538 | 1150 | 1379.1852 | 2529 | 54.53% | 9 | 2 | 18
2017-08-19 06:00 | 6 | 2639.52 | 1.08 | 2538 | 1150 | 1379.1852 | 2529 | 54.53% | 9 | 2.01 | 18.09
2017-08-19 07:00 | 7 | 2300 | 1 | 2300 | 1150 | 1150 | 2300 | 50% | 0 | 2 | 0
2017-08-19 08:00 | 8 | 2300 | 1 | 2300 | 1150 | 1150 | 2300 | 50% | 0 | 2.11 | 0
2017-08-19 09:00 | 9 | 2300 | 1 | 2300 | 1150 | 1150 | 2300 | 50% | 0 | 2.11 | 0
2017-08-19 10:00 | 10 | 2300 | 1 | 2300 | 1150 | 1150 | 2300 | 50% | 0 | 2.24 | 0
2017-08-19 11:00 | 11 | 2300 | 1 | 2300 | 1150 | 1150 | 2300 | 50% | 0 | 3.94 | 0
2017-08-19 12:00 | 12 | 2300 | 1 | 2300 | 1150 | 1150 | 2300 | 50% | 0 | 5.16 | 0
2017-08-19 13:00 | 13 | 2300 | 1 | 2300 | 1150 | 1150 | 2300 | 50% | 0 | 8.64 | 0
2017-08-19 14:00 | 14 | 2300 | 1 | 2300 | 1150 | 1150 | 2300 | 50% | 0 | 11.82 | 0
2017-08-19 15:00 | 15 | 2300 | 1 | 2300 | 1150 | 1150 | 2300 | 50% | 0 | 12.73 | 0
2017-08-19 16:00 | 16 | 2300 | 1 | 2300 | 1150 | 1150 | 2300 | 50% | 0 | 21.51 | 0
2017-08-19 17:00 | 17 | 2300 | 1 | 2300 | 1150 | 1150 | 2300 | 50% | 0 | 18.51 | 0
2017-08-19 18:00 | 18 | 2300 | 1 | 2300 | 1150 | 1150 | 2300 | 50% | 0 | 10.79 | 0
2017-08-19 19:00 | 19 | 2300 | 1 | 2300 | 1150 | 1150 | 2300 | 50% | 0 | 7.61 | 0
2017-08-19 20:00 | 20 | 2300 | 1 | 2300 | 1150 | 1150 | 2300 | 50% | 0 | 5 | 0
2017-08-19 21:00 | 21 | 2300 | 1 | 2300 | 1150 | 1150 | 2300 | 50% | 0 | 5 | 0
2017-08-19 22:00 | 22 | 2300 | 1 | 2300 | 1150 | 1150 | 2300 | 50% | 0 | 3.45 | 0
2017-08-19 23:00 | 23 | 2639.52 | 1.08 | 2538 | 1150 | 1379.1852 | 2529 | 54.53% | 9 | 4.23 | 38.07
2017-08-20 | 24 | 2639.52 | 1.08 | 2538 | 1150 | 1379.1852 | 2529 | 54.53% | 9 | 3 | 27
2017-08-20 01:00 | 1 | 2639.52 | 1.08 | 2538 | 1150 | 1379.1852 | 2529 | 54.53% | 9 | 2.11 | 18.99
2017-08-20 02:00 | 2 | 2639.52 | 1.08 | 2538 | 1150 | 1379.1852 | 2529 | 54.53% | 9 | 2.01 | 18.09
2017-08-20 03:00 | 3 | 2639.52 | 1.08 | 2538 | 1150 | 1379.1852 | 2529 | 54.53% | 9 | 2.01 | 18.09
2017-08-20 04:00 | 4 | 2639.52 | 1.08 | 2538 | 1150 | 1379.1852 | 2529 | 54.53% | 9 | 2 | 18
2017-08-20 05:00 | 5 | 2639.52 | 1.08 | 2538 | 1150 | 1379.1852 | 2529 | 54.53% | 9 | 2.01 | 18.09
2017-08-20 06:00 | 6 | 2639.52 | 1.08 | 2538 | 1150 | 1379.1852 | 2529 | 54.53% | 9 | 2.1 | 18.9
2017-08-20 07:00 | 7 | 2300 | 1 | 2300 | 1150 | 1150 | 2300 | 50% | 0 | 1.75 | 0
2017-08-20 08:00 | 8 | 2300 | 1 | 2300 | 1150 | 1150 | 2300 | 50% | 0 | 2 | 0
2017-08-20 09:00 | 9 | 2300 | 1 | 2300 | 1150 | 1150 | 2300 | 50% | 0 | 2.01 | 0
2017-08-20 10:00 | 10 | 2300 | 1 | 2300 | 1150 | 1150 | 2300 | 50% | 0 | 3 | 0
2017-08-20 11:00 | 11 | 2300 | 1 | 2300 | 1150 | 1150 | 2300 | 50% | 0 | 4.21 | 0
2017-08-20 12:00 | 12 | 2300 | 1 | 2300 | 1150 | 1150 | 2300 | 50% | 0 | 6.58 | 0
2017-08-20 13:00 | 13 | 2300 | 1 | 2300 | 1150 | 1150 | 2300 | 50% | 0 | 8.44 | 0
2017-08-20 14:00 | 14 | 2300 | 1 | 2300 | 1150 | 1150 | 2300 | 50% | 0 | 12.42 | 0
2017-08-20 15:00 | 15 | 2300 | 1 | 2300 | 1150 | 1150 | 2300 | 50% | 0 | 17.63 | 0
2017-08-20 16:00 | 16 | 2300 | 1 | 2300 | 1150 | 1150 | 2300 | 50% | 0 | 25.81 | 0
2017-08-20 17:00 | 17 | 2300 | 1 | 2300 | 1150 | 1150 | 2300 | 50% | 0 | 21.48 | 0
2017-08-20 18:00 | 18 | 2300 | 1 | 2300 | 1150 | 1150 | 2300 | 50% | 0 | 15.26 | 0
2017-08-20 19:00 | 19 | 2300 | 1 | 2300 | 1150 | 1150 | 2300 | 50% | 0 | 9.73 | 0
2017-08-20 20:00 | 20 | 2300 | 1 | 2300 | 1150 | 1150 | 2300 | 50% | 0 | 7.1 | 0
2017-08-20 21:00 | 21 | 2300 | 1 | 2300 | 1150 | 1150 | 2300 | 50% | 0 | 7.18 | 0
2017-08-20 22:00 | 22 | 2300 | 1 | 2300 | 1150 | 1150 | 2300 | 50% | 0 | 5 | 0
2017-08-20 23:00 | 23 | 2639.52 | 1.08 | 2538 | 1150 | 1379.1852 | 2529 | 54.53% | 9 | 3.25 | 29.25
2017-08-21 | 24 | 2639.52 | 1.08 | 2538 | 1150 | 1379.1852 | 2529 | 54.53% | 9 | 2.62 | 23.58
2017-08-21 01:00 | 1 | 2639.52 | 1.08 | 2538 | 1150 | 1379.1852 | 2529 | 54.53% | 9 | 2 | 18
2017-08-21 02:00 | 2 | 2639.52 | 1.08 | 2538 | 1150 | 1379.1852 | 2529 | 54.53% | 9 | 2 | 18
2017-08-21 03:00 | 3 | 2639.52 | 1.08 | 2538 | 1150 | 1379.1852 | 2529 | 54.53% | 9 | 2 | 18
2017-08-21 04:00 | 4 | 2639.52 | 1.08 | 2538 | 1150 | 1379.1852 | 2529 | 54.53% | 9 | 1.96 | 17.64
2017-08-21 05:00 | 5 | 2639.52 | 1.08 | 2538 | 1150 | 1379.1852 | 2529 | 54.53% | 9 | 1.94 | 17.46
2017-08-21 06:00 | 6 | 2639.52 | 1.08 | 2538 | 1150 | 1379.1852 | 2529 | 54.53% | 9 | 2 | 18
2017-08-21 07:00 | 7 | 2300 | 1 | 2300 | 1150 | 1150 | 2300 | 50% | 0 | 1.91 | 0
2017-08-21 08:00 | 8 | 2300 | 1 | 2300 | 1150 | 1150 | 2300 | 50% | 0 | 1.91 | 0
2017-08-21 09:00 | 9 | 2300 | 1 | 2300 | 1150 | 1150 | 2300 | 50% | 0 | 2 | 0
2017-08-21 10:00 | 10 | 2300 | 1 | 2300 | 1150 | 1150 | 2300 | 50% | 0 | 2.28 | 0
2017-08-21 11:00 | 11 | 2300 | 1 | 2300 | 1150 | 1150 | 2300 | 50% | 0 | 2.82 | 0
2017-08-21 12:00 | 12 | 2300 | 1 | 2300 | 1150 | 1150 | 2300 | 50% | 0 | 4.72 | 0
2017-08-21 13:00 | 13 | 2300 | 1 | 2300 | 1150 | 1150 | 2300 | 50% | 0 | 5.6 | 0
2017-08-21 14:00 | 14 | 2300 | 1 | 2300 | 1150 | 1150 | 2300 | 50% | 0 | 8 | 0
2017-08-21 15:00 | 15 | 2300 | 1 | 2300 | 1150 | 1150 | 2300 | 50% | 0 | 12.02 | 0
2017-08-21 16:00 | 16 | 2300 | 1 | 2300 | 1150 | 1150 | 2300 | 50% | 0 | 16.46 | 0
2017-08-21 17:00 | 17 | 2300 | 1 | 2300 | 1150 | 1150 | 2300 | 50% | 0 | 17.18 | 0
2017-08-21 18:00 | 18 | 2300 | 1 | 2300 | 1150 | 1150 | 2300 | 50% | 0 | 12.52 | 0
2017-08-21 19:00 | 19 | 2300 | 1 | 2300 | 1150 | 1150 | 2300 | 50% | 0 | 9.54 | 0
2017-08-21 20:00 | 20 | 2300 | 1 | 2300 | 1150 | 1150 | 2300 | 50% | 0 | 6.61 | 0
2017-08-21 21:00 | 21 | 2300 | 1 | 2300 | 1150 | 1150 | 2300 | 50% | 0 | 5.77 | 0
2017-08-21 22:00 | 22 | 2300 | 1 | 2300 | 1150 | 1150 | 2300 | 50% | 0 | 4.57 | 0
2017-08-21 23:00 | 23 | 2639.52 | 1.08 | 2538 | 1150 | 1379.1852 | 2529 | 54.53% | 9 | 3.25 | 29.25
2017-08-22 | 24 | 2639.52 | 1.08 | 2538 | 1150 | 1379.1852 | 2529 | 54.53% | 9 | 2.61 | 23.49
2017-08-22 01:00 | 1 | 2639.52 | 1.08 | 2538 | 1150 | 1379.1852 | 2529 | 54.53% | 9 | 2 | 18
2017-08-22 02:00 | 2 | 2639.52 | 1.08 | 2538 | 1150 | 1379.1852 | 2529 | 54.53% | 9 | 1.9 | 17.1
2017-08-22 03:00 | 3 | 2639.52 | 1.08 | 2538 | 1150 | 1379.1852 | 2529 | 54.53% | 9 | 1.81 | 16.29
2017-08-22 04:00 | 4 | 2639.52 | 1.08 | 2538 | 1150 | 1379.1852 | 2529 | 54.53% | 9 | 1.81 | 16.29
2017-08-22 05:00 | 5 | 2639.52 | 1.08 | 2538 | 1150 | 1379.1852 | 2529 | 54.53% | 9 | 2 | 18
2017-08-22 06:00 | 6 | 2639.52 | 1.08 | 2538 | 1150 | 1379.1852 | 2529 | 54.53% | 9 | 2 | 18
2017-08-22 07:00 | 7 | 2300 | 1 | 2300 | 1150 | 1150 | 2300 | 50% | 0 | 2 | 0
2017-08-22 08:00 | 8 | 2300 | 1 | 2300 | 1150 | 1150 | 2300 | 50% | 0 | 2.11 | 0
2017-08-22 09:00 | 9 | 2300 | 1 | 2300 | 1150 | 1150 | 2300 | 50% | 0 | 2.37 | 0
2017-08-22 10:00 | 10 | 2300 | 1 | 2300 | 1150 | 1150 | 2300 | 50% | 0 | 4 | 0
2017-08-22 11:00 | 11 | 2300 | 1 | 2300 | 1150 | 1150 | 2300 | 50% | 0 | 4.76 | 0
2017-08-22 12:00 | 12 | 2300 | 1 | 2300 | 1150 | 1150 | 2300 | 50% | 0 | 6.61 | 0
2017-08-22 13:00 | 13 | 2300 | 1 | 2300 | 1150 | 1150 | 2300 | 50% | 0 | 6.9 | 0
2017-08-22 14:00 | 14 | 2300 | 1 | 2300 | 1150 | 1150 | 2300 | 50% | 0 | 11.76 | 0
2017-08-22 15:00 | 15 | 2300 | 1 | 2300 | 1150 | 1150 | 2300 | 50% | 0 | 16.18 | 0
2017-08-22 16:00 | 16 | 2300 | 1 | 2300 | 1150 | 1150 | 2300 | 50% | 0 | 23.5 | 0
2017-08-22 17:00 | 17 | 2300 | 1 | 2300 | 1150 | 1150 | 2300 | 50% | 0 | 20.63 | 0
2017-08-22 18:00 | 18 | 2300 | 1 | 2300 | 1150 | 1150 | 2300 | 50% | 0 | 12.11 | 0
2017-08-22 19:00 | 19 | 2300 | 1 | 2300 | 1150 | 1150 | 2300 | 50% | 0 | 8.14 | 0
2017-08-22 20:00 | 20 | 2300 | 1 | 2300 | 1150 | 1150 | 2300 | 50% | 0 | 6.11 | 0
2017-08-22 21:00 | 21 | 2300 | 1 | 2300 | 1150 | 1150 | 2300 | 50% | 0 | 5.52 | 0
2017-08-22 22:00 | 22 | 2300 | 1 | 2300 | 1150 | 1150 | 2300 | 50% | 0 | 4 | 0
2017-08-22 23:00 | 23 | 2639.52 | 1.08 | 2538 | 1150 | 1379.1852 | 2529 | 54.53% | 9 | 2.67 | 24.03
2017-08-23 | 24 | 2639.52 | 1.08 | 2538 | 1150 | 1379.1852 | 2529 | 54.53% | 9 | 2 | 18
2017-08-23 01:00 | 1 | 2639.52 | 1.08 | 2538 | 1150 | 1379.1852 | 2529 | 54.53% | 9 | 2.5 | 22.5
2017-08-23 02:00 | 2 | 2639.52 | 1.08 | 2538 | 1150 | 1379.1852 | 2529 | 54.53% | 9 | 2.1 | 18.9
2017-08-23 03:00 | 3 | 2639.52 | 1.08 | 2538 | 1150 | 1379.1852 | 2529 | 54.53% | 9 | 2.1 | 18.9
2017-08-23 04:00 | 4 | 2639.52 | 1.08 | 2538 | 1150 | 1379.1852 | 2529 | 54.53% | 9 | 2.1 | 18.9
2017-08-23 05:00 | 5 | 2639.52 | 1.08 | 2538 | 1150 | 1379.1852 | 2529 | 54.53% | 9 | 2.11 | 18.99
2017-08-23 06:00 | 6 | 2639.52 | 1.08 | 2538 | 1150 | 1379.1852 | 2529 | 54.53% | 9 | 2.5 | 22.5
2017-08-23 07:00 | 7 | 2300 | 1 | 2300 | 1150 | 1150 | 2300 | 50% | 0 | 2.61 | 0
2017-08-23 08:00 | 8 | 2300 | 1 | 2300 | 1150 | 1150 | 2300 | 50% | 0 | 2.72 | 0
2017-08-23 09:00 | 9 | 2300 | 1 | 2300 | 1150 | 1150 | 2300 | 50% | 0 | 5.25 | 0
2017-08-23 10:00 | 10 | 2300 | 1 | 2300 | 1150 | 1150 | 2300 | 50% | 0 | 5.25 | 0
2017-08-23 11:00 | 11 | 2300 | 1 | 2300 | 1150 | 1150 | 2300 | 50% | 0 | 5.33 | 0
2017-08-23 12:00 | 12 | 2300 | 1 | 2300 | 1150 | 1150 | 2300 | 50% | 0 | 6.25 | 0
2017-08-23 13:00 | 13 | 2300 | 1 | 2300 | 1150 | 1150 | 2300 | 50% | 0 | 7.27 | 0
2017-08-23 14:00 | 14 | 2300 | 1 | 2300 | 1150 | 1150 | 2300 | 50% | 0 | 10.95 | 0
2017-08-23 15:00 | 15 | 2300 | 1 | 2300 | 1150 | 1150 | 2300 | 50% | 0 | 22.03 | 0
2017-08-23 16:00 | 16 | 2300 | 1 | 2300 | 1150 | 1150 | 2300 | 50% | 0 | 31.11 | 0
2017-08-23 17:00 | 17 | 2300 | 1 | 2300 | 1150 | 1150 | 2300 | 50% | 0 | 33.11 | 0
2017-08-23 18:00 | 18 | 2300 | 1 | 2300 | 1150 | 1150 | 2300 | 50% | 0 | 18.71 | 0
2017-08-23 19:00 | 19 | 2300 | 1 | 2300 | 1150 | 1150 | 2300 | 50% | 0 | 11 | 0
2017-08-23 20:00 | 20 | 2300 | 1 | 2300 | 1150 | 1150 | 2300 | 50% | 0 | 8.3 | 0
2017-08-23 21:00 | 21 | 2300 | 1 | 2300 | 1150 | 1150 | 2300 | 50% | 0 | 7.11 | 0
2017-08-23 22:00 | 22 | 2300 | 1 | 2300 | 1150 | 1150 | 2300 | 50% | 0 | 5.99 | 0
2017-08-23 23:00 | 23 | 2639.52 | 1.08 | 2538 | 1150 | 1379.1852 | 2529 | 54.53% | 9 | 4 | 36
2017-08-24 | 24 | 2639.52 | 1.08 | 2538 | 1150 | 1379.1852 | 2529 | 54.53% | 9 | 3 | 27
2017-08-24 01:00 | 1 | 2639.52 | 1.08 | 2538 | 1150 | 1379.1852 | 2529 | 54.53% | 9 | 2.61 | 23.49
2017-08-24 02:00 | 2 | 2639.52 | 1.08 | 2538 | 1150 | 1379.1852 | 2529 | 54.53% | 9 | 2.11 | 18.99
2017-08-24 03:00 | 3 | 2639.52 | 1.08 | 2538 | 1150 | 1379.1852 | 2529 | 54.53% | 9 | 2.11 | 18.99
2017-08-24 04:00 | 4 | 2639.52 | 1.08 | 2538 | 1150 | 1379.1852 | 2529 | 54.53% | 9 | 2.11 | 18.99
2017-08-24 05:00 | 5 | 2639.52 | 1.08 | 2538 | 1150 | 1379.1852 | 2529 | 54.53% | 9 | 2.11 | 18.99
2017-08-24 06:00 | 6 | 2639.52 | 1.08 | 2538 | 1150 | 1379.1852 | 2529 | 54.53% | 9 | 2.45 | 22.05
2017-08-24 07:00 | 7 | 2300 | 1 | 2300 | 1150 | 1150 | 2300 | 50% | 0 | 2.61 | 0
2017-08-24 08:00 | 8 | 2300 | 1 | 2300 | 1150 | 1150 | 2300 | 50% | 0 | 3.49 | 0
2017-08-24 09:00 | 9 | 2300 | 1 | 2300 | 1150 | 1150 | 2300 | 50% | 0 | 7.93 | 0
2017-08-24 10:00 | 10 | 2300 | 1 | 2300 | 1150 | 1150 | 2300 | 50% | 0 | 6.15 | 0
2017-08-24 11:00 | 11 | 2300 | 1 | 2300 | 1150 | 1150 | 2300 | 50% | 0 | 7.5 | 0
2017-08-24 12:00 | 12 | 2300 | 1 | 2300 | 1150 | 1150 | 2300 | 50% | 0 | 7.1 | 0
2017-08-24 13:00 | 13 | 2300 | 1 | 2300 | 1150 | 1150 | 2300 | 50% | 0 | 8.44 | 0
2017-08-24 14:00 | 14 | 2300 | 1 | 2300 | 1150 | 1150 | 2300 | 50% | 0 | 13.2 | 0
2017-08-24 15:00 | 15 | 2300 | 1 | 2300 | 1150 | 1150 | 2300 | 50% | 0 | 24.3 | 0
2017-08-24 16:00 | 16 | 2300 | 1 | 2300 | 1150 | 1150 | 2300 | 50% | 0 | 38.98 | 0
2017-08-24 17:00 | 17 | 2300 | 1 | 2300 | 1150 | 1150 | 2300 | 50% | 0 | 41 | 0
2017-08-24 18:00 | 18 | 2300 | 1 | 2300 | 1150 | 1150 | 2300 | 50% | 0 | 24.19 | 0
2017-08-24 19:00 | 19 | 2300 | 1 | 2300 | 1150 | 1150 | 2300 | 50% | 0 | 14.51 | 0
2017-08-24 20:00 | 20 | 2300 | 1 | 2300 | 1150 | 1150 | 2300 | 50% | 0 | 8.25 | 0
2017-08-24 21:00 | 21 | 2300 | 1 | 2300 | 1150 | 1150 | 2300 | 50% | 0 | 8.24 | 0
2017-08-24 22:00 | 22 | 2300 | 1 | 2300 | 1150 | 1150 | 2300 | 50% | 0 | 6.87 | 0
2017-08-24 23:00 | 23 | 2639.52 | 1.08 | 2538 | 1150 | 1379.1852 | 2529 | 54.53% | 9 | 3.93 | 35.37
2017-08-25 | 24 | 2639.52 | 1.08 | 2538 | 1150 | 1379.1852 | 2529 | 54.53% | 9 | 3.1 | 27.9
2017-08-25 01:00 | 1 | 2639.52 | 1.08 | 2538 | 1150 | 1379.1852 | 2529 | 54.53% | 9 | 2 | 18
2017-08-25 02:00 | 2 | 2639.52 | 1.08 | 2538 | 1150 | 1379.1852 | 2529 | 54.53% | 9 | 1.85 | 16.65
2017-08-25 03:00 | 3 | 2639.52 | 1.08 | 2538 | 1150 | 1379.1852 | 2529 | 54.53% | 9 | 1.81 | 16.29
2017-08-25 04:00 | 4 | 2639.52 | 1.08 | 2538 | 1150 | 1379.1852 | 2529 | 54.53% | 9 | 1.75 | 15.75
2017-08-25 05:00 | 5 | 2639.52 | 1.08 | 2538 | 1150 | 1379.1852 | 2529 | 54.53% | 9 | 1.81 | 16.29
2017-08-25 06:00 | 6 | 2639.52 | 1.08 | 2538 | 1150 | 1379.1852 | 2529 | 54.53% | 9 | 1.85 | 16.65
2017-08-25 07:00 | 7 | 2300 | 1 | 2300 | 1150 | 1150 | 2300 | 50% | 0 | 2.45 | 0
2017-08-25 08:00 | 8 | 2300 | 1 | 2300 | 1150 | 1150 | 2300 | 50% | 0 | 2.23 | 0
2017-08-25 09:00 | 9 | 2300 | 1 | 2300 | 1150 | 1150 | 2300 | 50% | 0 | 4.54 | 0
2017-08-25 10:00 | 10 | 2300 | 1 | 2300 | 1150 | 1150 | 2300 | 50% | 0 | 5.59 | 0
2017-08-25 11:00 | 11 | 2300 | 1 | 2300 | 1150 | 1150 | 2300 | 50% | 0 | 8.06 | 0
2017-08-25 12:00 | 12 | 2300 | 1 | 2300 | 1150 | 1150 | 2300 | 50% | 0 | 10.7 | 0
2017-08-25 13:00 | 13 | 2300 | 1 | 2300 | 1150 | 1150 | 2300 | 50% | 0 | 15 | 0
2017-08-25 14:00 | 14 | 2300 | 1 | 2300 | 1150 | 1150 | 2300 | 50% | 0 | 17.41 | 0
2017-08-25 15:00 | 15 | 2300 | 1 | 2300 | 1150 | 1150 | 2300 | 50% | 0 | 24.44 | 0
2017-08-25 16:00 | 16 | 2300 | 1 | 2300 | 1150 | 1150 | 2300 | 50% | 0 | 29.76 | 0
2017-08-25 17:00 | 17 | 2300 | 1 | 2300 | 1150 | 1150 | 2300 | 50% | 0 | 30.04 | 0
2017-08-25 18:00 | 18 | 2300 | 1 | 2300 | 1150 | 1150 | 2300 | 50% | 0 | 15.53 | 0
2017-08-25 19:00 | 19 | 2300 | 1 | 2300 | 1150 | 1150 | 2300 | 50% | 0 | 11.31 | 0
2017-08-25 20:00 | 20 | 2300 | 1 | 2300 | 1150 | 1150 | 2300 | 50% | 0 | 9.39 | 0
2017-08-25 21:00 | 21 | 2300 | 1 | 2300 | 1150 | 1150 | 2300 | 50% | 0 | 8.58 | 0
2017-08-25 22:00 | 22 | 2300 | 1 | 2300 | 1150 | 1150 | 2300 | 50% | 0 | 7.39 | 0
2017-08-25 23:00 | 23 | 2639.52 | 1.08 | 2538 | 1150 | 1379.1852 | 2529 | 54.53% | 9 | 3.25 | 29.25
2017-08-26 | 24 | 2639.52 | 1.08 | 2538 | 1150 | 1379.1852 | 2529 | 54.53% | 9 | 2.71 | 24.39
2017-08-26 01:00 | 1 | 2639.52 | 1.08 | 2538 | 1150 | 1379.1852 | 2529 | 54.53% | 9 | 1.8 | 16.2
2017-08-26 02:00 | 2 | 2639.52 | 1.08 | 2538 | 1150 | 1379.1852 | 2529 | 54.53% | 9 | 1.8 | 16.2
2017-08-26 03:00 | 3 | 2639.52 | 1.08 | 2538 | 1150 | 1379.1852 | 2529 | 54.53% | 9 | 1.75 | 15.75
2017-08-26 04:00 | 4 | 2639.52 | 1.08 | 2538 | 1150 | 1379.1852 | 2529 | 54.53% | 9 | 1.75 | 15.75
2017-08-26 05:00 | 5 | 2639.52 | 1.08 | 2538 | 1150 | 1379.1852 | 2529 | 54.53% | 9 | 1.8 | 16.2
2017-08-26 06:00 | 6 | 2639.52 | 1.08 | 2538 | 1150 | 1379.1852 | 2529 | 54.53% | 9 | 1.8 | 16.2
2017-08-26 07:00 | 7 | 2300 | 1 | 2300 | 1150 | 1150 | 2300 | 50% | 0 | 1.75 | 0
2017-08-26 08:00 | 8 | 2300 | 1 | 2300 | 1150 | 1150 | 2300 | 50% | 0 | 1.8 | 0
2017-08-26 09:00 | 9 | 2300 | 1 | 2300 | 1150 | 1150 | 2300 | 50% | 0 | 2.83 | 0
2017-08-26 10:00 | 10 | 2300 | 1 | 2300 | 1150 | 1150 | 2300 | 50% | 0 | 5.63 | 0
2017-08-26 11:00 | 11 | 2300 | 1 | 2300 | 1150 | 1150 | 2300 | 50% | 0 | 5.86 | 0
2017-08-26 12:00 | 12 | 2300 | 1 | 2300 | 1150 | 1150 | 2300 | 50% | 0 | 9.35 | 0
2017-08-26 13:00 | 13 | 2300 | 1 | 2300 | 1150 | 1150 | 2300 | 50% | 0 | 11.39 | 0
2017-08-26 14:00 | 14 | 2300 | 1 | 2300 | 1150 | 1150 | 2300 | 50% | 0 | 16.45 | 0
2017-08-26 15:00 | 15 | 2300 | 1 | 2300 | 1150 | 1150 | 2300 | 50% | 0 | 23.27 | 0
2017-08-26 16:00 | 16 | 2300 | 1 | 2300 | 1150 | 1150 | 2300 | 50% | 0 | 27.16 | 0
2017-08-26 17:00 | 17 | 2300 | 1 | 2300 | 1150 | 1150 | 2300 | 50% | 0 | 25.06 | 0
2017-08-26 18:00 | 18 | 2300 | 1 | 2300 | 1150 | 1150 | 2300 | 50% | 0 | 13.71 | 0
2017-08-26 19:00 | 19 | 2300 | 1 | 2300 | 1150 | 1150 | 2300 | 50% | 0 | 8.83 | 0
2017-08-26 20:00 | 20 | 2300 | 1 | 2300 | 1150 | 1150 | 2300 | 50% | 0 | 5.65 | 0
2017-08-26 21:00 | 21 | 2300 | 1 | 2300 | 1150 | 1150 | 2300 | 50% | 0 | 6.16 | 0
2017-08-26 22:00 | 22 | 2300 | 1 | 2300 | 1150 | 1150 | 2300 | 50% | 0 | 4.39 | 0
2017-08-26 23:00 | 23 | 2639.52 | 1.08 | 2538 | 1150 | 1379.1852 | 2529 | 54.53% | 9 | 5.52 | 49.68
2017-08-27 | 24 | 2639.52 | 1.08 | 2538 | 1150 | 1379.1852 | 2529 | 54.53% | 9 | 3.24 | 29.16
2017-08-27 01:00 | 1 | 2639.52 | 1.08 | 2538 | 1150 | 1379.1852 | 2529 | 54.53% | 9 | 1.61 | 14.49
2017-08-27 02:00 | 2 | 2639.52 | 1.08 | 2538 | 1150 | 1379.1852 | 2529 | 54.53% | 9 | 1.5 | 13.5
2017-08-27 03:00 | 3 | 2639.52 | 1.08 | 2538 | 1150 | 1379.1852 | 2529 | 54.53% | 9 | 1.5 | 13.5
2017-08-27 04:00 | 4 | 2639.52 | 1.08 | 2538 | 1150 | 1379.1852 | 2529 | 54.53% | 9 | 1.5 | 13.5
2017-08-27 05:00 | 5 | 2639.52 | 1.08 | 2538 | 1150 | 1379.1852 | 2529 | 54.53% | 9 | 1.5 | 13.5
2017-08-27 06:00 | 6 | 2639.52 | 1.08 | 2538 | 1150 | 1379.1852 | 2529 | 54.53% | 9 | 1.5 | 13.5
2017-08-27 07:00 | 7 | 2300 | 1 | 2300 | 1150 | 1150 | 2300 | 50% | 0 | 1.5 | 0
2017-08-27 08:00 | 8 | 2300 | 1 | 2300 | 1150 | 1150 | 2300 | 50% | 0 | 1.5 | 0
2017-08-27 09:00 | 9 | 2300 | 1 | 2300 | 1150 | 1150 | 2300 | 50% | 0 | 2.25 | 0
2017-08-27 10:00 | 10 | 2300 | 1 | 2300 | 1150 | 1150 | 2300 | 50% | 0 | 3.98 | 0
2017-08-27 11:00 | 11 | 2300 | 1 | 2300 | 1150 | 1150 | 2300 | 50% | 0 | 6.21 | 0
2017-08-27 12:00 | 12 | 2300 | 1 | 2300 | 1150 | 1150 | 2300 | 50% | 0 | 10 | 0
2017-08-27 13:00 | 13 | 2300 | 1 | 2300 | 1150 | 1150 | 2300 | 50% | 0 | 13.08 | 0
2017-08-27 14:00 | 14 | 2300 | 1 | 2300 | 1150 | 1150 | 2300 | 50% | 0 | 19.44 | 0
2017-08-27 15:00 | 15 | 2300 | 1 | 2300 | 1150 | 1150 | 2300 | 50% | 0 | 25.5 | 0
2017-08-27 16:00 | 16 | 2300 | 1 | 2300 | 1150 | 1150 | 2300 | 50% | 0 | 33.52 | 0
2017-08-27 17:00 | 17 | 2300 | 1 | 2300 | 1150 | 1150 | 2300 | 50% | 0 | 28 | 0
2017-08-27 18:00 | 18 | 2300 | 1 | 2300 | 1150 | 1150 | 2300 | 50% | 0 | 14.77 | 0
2017-08-27 19:00 | 19 | 2300 | 1 | 2300 | 1150 | 1150 | 2300 | 50% | 0 | 10.72 | 0
2017-08-27 20:00 | 20 | 2300 | 1 | 2300 | 1150 | 1150 | 2300 | 50% | 0 | 7.32 | 0
2017-08-27 21:00 | 21 | 2300 | 1 | 2300 | 1150 | 1150 | 2300 | 50% | 0 | 8.9 | 0
2017-08-27 22:00 | 22 | 2300 | 1 | 2300 | 1150 | 1150 | 2300 | 50% | 0 | 4.76 | 0
2017-08-27 23:00 | 23 | 2639.52 | 1.08 | 2538 | 1150 | 1379.1852 | 2529 | 54.53% | 9 | 3.89 | 35.01
2017-08-28 | 24 | 2639.52 | 1.08 | 2538 | 1150 | 1379.1852 | 2529 | 54.53% | 9 | 3 | 27
2017-08-28 01:00 | 1 | 2639.52 | 1.08 | 2538 | 1150 | 1379.1852 | 2529 | 54.53% | 9 | 1.75 | 15.75
2017-08-28 02:00 | 2 | 2639.52 | 1.08 | 2538 | 1150 | 1379.1852 | 2529 | 54.53% | 9 | 1.75 | 15.75
2017-08-28 03:00 | 3 | 2639.52 | 1.08 | 2538 | 1150 | 1379.1852 | 2529 | 54.53% | 9 | 1.75 | 15.75
2017-08-28 04:00 | 4 | 2639.52 | 1.08 | 2538 | 1150 | 1379.1852 | 2529 | 54.53% | 9 | 1.75 | 15.75
2017-08-28 05:00 | 5 | 2639.52 | 1.08 | 2538 | 1150 | 1379.1852 | 2529 | 54.53% | 9 | 1.75 | 15.75
2017-08-28 06:00 | 6 | 2639.52 | 1.08 | 2538 | 1150 | 1379.1852 | 2529 | 54.53% | 9 | 1.75 | 15.75
2017-08-28 07:00 | 7 | 2300 | 1 | 2300 | 1150 | 1150 | 2300 | 50% | 0 | 1.75 | 0
2017-08-28 08:00 | 8 | 2300 | 1 | 2300 | 1150 | 1150 | 2300 | 50% | 0 | 1.9 | 0
2017-08-28 09:00 | 9 | 2300 | 1 | 2300 | 1150 | 1150 | 2300 | 50% | 0 | 2.51 | 0
2017-08-28 10:00 | 10 | 2300 | 1 | 2300 | 1150 | 1150 | 2300 | 50% | 0 | 2.75 | 0
2017-08-28 11:00 | 11 | 2300 | 1 | 2300 | 1150 | 1150 | 2300 | 50% | 0 | 3.62 | 0
2017-08-28 12:00 | 12 | 2300 | 1 | 2300 | 1150 | 1150 | 2300 | 50% | 0 | 5.73 | 0
2017-08-28 13:00 | 13 | 2300 | 1 | 2300 | 1150 | 1150 | 2300 | 50% | 0 | 8.71 | 0
2017-08-28 14:00 | 14 | 2300 | 1 | 2300 | 1150 | 1150 | 2300 | 50% | 0 | 16.34 | 0
2017-08-28 15:00 | 15 | 2300 | 1 | 2300 | 1150 | 1150 | 2300 | 50% | 0 | 23.73 | 0
2017-08-28 16:00 | 16 | 2300 | 1 | 2300 | 1150 | 1150 | 2300 | 50% | 0 | 28.93 | 0
2017-08-28 17:00 | 17 | 2300 | 1 | 2300 | 1150 | 1150 | 2300 | 50% | 0 | 27.03 | 0
2017-08-28 18:00 | 18 | 2300 | 1 | 2300 | 1150 | 1150 | 2300 | 50% | 0 | 15.52 | 0
2017-08-28 19:00 | 19 | 2300 | 1 | 2300 | 1150 | 1150 | 2300 | 50% | 0 | 10.37 | 0
2017-08-28 20:00 | 20 | 2300 | 1 | 2300 | 1150 | 1150 | 2300 | 50% | 0 | 6.11 | 0
2017-08-28 21:00 | 21 | 2300 | 1 | 2300 | 1150 | 1150 | 2300 | 50% | 0 | 7.11 | 0
2017-08-28 22:00 | 22 | 2300 | 1 | 2300 | 1150 | 1150 | 2300 | 50% | 0 | 5.55 | 0
2017-08-28 23:00 | 23 | 2639.52 | 1.08 | 2538 | 1150 | 1379.1852 | 2529 | 54.53% | 9 | 3.25 | 29.25
2017-08-29 | 24 | 2639.52 | 1.08 | 2538 | 1150 | 1379.1852 | 2529 | 54.53% | 9 | 2.77 | 24.93
2017-08-29 01:00 | 1 | 2639.52 | 1.08 | 2538 | 1150 | 1379.1852 | 2529 | 54.53% | 9 | 1.72 | 15.48
2017-08-29 02:00 | 2 | 2639.52 | 1.08 | 2538 | 1150 | 1379.1852 | 2529 | 54.53% | 9 | 1.72 | 15.48
2017-08-29 03:00 | 3 | 2639.52 | 1.08 | 2538 | 1150 | 1379.1852 | 2529 | 54.53% | 9 | 1.72 | 15.48
2017-08-29 04:00 | 4 | 2639.52 | 1.08 | 2538 | 1150 | 1379.1852 | 2529 | 54.53% | 9 | 1.65 | 14.85
2017-08-29 05:00 | 5 | 2639.52 | 1.08 | 2538 | 1150 | 1379.1852 | 2529 | 54.53% | 9 | 1.65 | 14.85
2017-08-29 06:00 | 6 | 2639.52 | 1.08 | 2538 | 1150 | 1379.1852 | 2529 | 54.53% | 9 | 1.72 | 15.48
2017-08-29 07:00 | 7 | 2300 | 1 | 2300 | 1150 | 1150 | 2300 | 50% | 0 | 2.25 | 0
2017-08-29 08:00 | 8 | 2300 | 1 | 2300 | 1150 | 1150 | 2300 | 50% | 0 | 2.64 | 0
2017-08-29 09:00 | 9 | 2300 | 1 | 2300 | 1150 | 1150 | 2300 | 50% | 0 | 3 | 0
2017-08-29 10:00 | 10 | 2300 | 1 | 2300 | 1150 | 1150 | 2300 | 50% | 0 | 5.24 | 0
2017-08-29 11:00 | 11 | 2300 | 1 | 2300 | 1150 | 1150 | 2300 | 50% | 0 | 7.57 | 0
2017-08-29 12:00 | 12 | 2300 | 1 | 2300 | 1150 | 1150 | 2300 | 50% | 0 | 10.01 | 0
2017-08-29 13:00 | 13 | 2300 | 1 | 2300 | 1150 | 1150 | 2300 | 50% | 0 | 13.68 | 0
2017-08-29 14:00 | 14 | 2300 | 1 | 2300 | 1150 | 1150 | 2300 | 50% | 0 | 20.59 | 0
2017-08-29 15:00 | 15 | 2300 | 1 | 2300 | 1150 | 1150 | 2300 | 50% | 0 | 23.87 | 0
2017-08-29 16:00 | 16 | 2300 | 1 | 2300 | 1150 | 1150 | 2300 | 50% | 0 | 24.54 | 0
2017-08-29 17:00 | 17 | 2300 | 1 | 2300 | 1150 | 1150 | 2300 | 50% | 0 | 25.85 | 0
2017-08-29 18:00 | 18 | 2300 | 1 | 2300 | 1150 | 1150 | 2300 | 50% | 0 | 14.89 | 0
2017-08-29 19:00 | 19 | 2300 | 1 | 2300 | 1150 | 1150 | 2300 | 50% | 0 | 10.85 | 0
2017-08-29 20:00 | 20 | 2300 | 1 | 2300 | 1150 | 1150 | 2300 | 50% | 0 | 7.92 | 0
2017-08-29 21:00 | 21 | 2300 | 1 | 2300 | 1150 | 1150 | 2300 | 50% | 0 | 10.41 | 0
2017-08-29 22:00 | 22 | 2300 | 1 | 2300 | 1150 | 1150 | 2300 | 50% | 0 | 6.07 | 0
2017-08-29 23:00 | 23 | 2639.52 | 1.08 | 2538 | 1150 | 1379.1852 | 2529 | 54.53% | 9 | 3.24 | 29.16
2017-08-30 | 24 | 2639.52 | 1.08 | 2538 | 1150 | 1379.1852 | 2529 | 54.53% | 9 | 2.1 | 18.9
2017-08-30 01:00 | 1 | 2639.52 | 1.08 | 2538 | 1150 | 1379.1852 | 2529 | 54.53% | 9 | 1.89 | 17.01
2017-08-30 02:00 | 2 | 2639.52 | 1.08 | 2538 | 1150 | 1379.1852 | 2529 | 54.53% | 9 | 1.89 | 17.01
2017-08-30 03:00 | 3 | 2639.52 | 1.08 | 2538 | 1150 | 1379.1852 | 2529 | 54.53% | 9 | 1.75 | 15.75
2017-08-30 04:00 | 4 | 2639.52 | 1.08 | 2538 | 1150 | 1379.1852 | 2529 | 54.53% | 9 | 1.75 | 15.75
2017-08-30 05:00 | 5 | 2639.52 | 1.08 | 2538 | 1150 | 1379.1852 | 2529 | 54.53% | 9 | 1.75 | 15.75
2017-08-30 06:00 | 6 | 2639.52 | 1.08 | 2538 | 1150 | 1379.1852 | 2529 | 54.53% | 9 | 1.89 | 17.01
2017-08-30 07:00 | 7 | 2300 | 1 | 2300 | 1150 | 1150 | 2300 | 50% | 0 | 1.89 | 0
2017-08-30 08:00 | 8 | 2300 | 1 | 2300 | 1150 | 1150 | 2300 | 50% | 0 | 1.89 | 0
2017-08-30 09:00 | 9 | 2300 | 1 | 2300 | 1150 | 1150 | 2300 | 50% | 0 | 1.89 | 0
2017-08-30 10:00 | 10 | 2300 | 1 | 2300 | 1150 | 1150 | 2300 | 50% | 0 | 3.58 | 0
2017-08-30 11:00 | 11 | 2300 | 1 | 2300 | 1150 | 1150 | 2300 | 50% | 0 | 5.57 | 0
2017-08-30 12:00 | 12 | 2300 | 1 | 2300 | 1150 | 1150 | 2300 | 50% | 0 | 7.88 | 0
2017-08-30 13:00 | 13 | 2300 | 1 | 2300 | 1150 | 1150 | 2300 | 50% | 0 | 10.07 | 0
2017-08-30 14:00 | 14 | 2300 | 1 | 2300 | 1150 | 1150 | 2300 | 50% | 0 | 17.33 | 0
2017-08-30 15:00 | 15 | 2300 | 1 | 2300 | 1150 | 1150 | 2300 | 50% | 0 | 20.64 | 0
2017-08-30 16:00 | 16 | 2300 | 1 | 2300 | 1150 | 1150 | 2300 | 50% | 0 | 24.52 | 0
2017-08-30 17:00 | 17 | 2300 | 1 | 2300 | 1150 | 1150 | 2300 | 50% | 0 | 23.59 | 0
2017-08-30 18:00 | 18 | 2300 | 1 | 2300 | 1150 | 1150 | 2300 | 50% | 0 | 14.62 | 0
2017-08-30 19:00 | 19 | 2300 | 1 | 2300 | 1150 | 1150 | 2300 | 50% | 0 | 10.29 | 0
2017-08-30 20:00 | 20 | 2300 | 1 | 2300 | 1150 | 1150 | 2300 | 50% | 0 | 8.4 | 0
2017-08-30 21:00 | 21 | 2300 | 1 | 2300 | 1150 | 1150 | 2300 | 50% | 0 | 12.31 | 0
2017-08-30 22:00 | 22 | 2300 | 1 | 2300 | 1150 | 1150 | 2300 | 50% | 0 | 6.21 | 0
2017-08-30 23:00 | 23 | 2639.52 | 1.08 | 2538 | 1150 | 1379.1852 | 2529 | 54.53% | 9 | 2.66 | 23.94
2017-08-31 | 24 | 2639.52 | 1.08 | 2538 | 1150 | 1379.1852 | 2529 | 54.53% | 9 | 2 | 18
2017-08-31 01:00 | 1 | 2639.52 | 1.08 | 2538 | 1150 | 1379.1852 | 2529 | 54.53% | 9 | 2 | 18
2017-08-31 02:00 | 2 | 2639.52 | 1.08 | 2538 | 1150 | 1379.1852 | 2529 | 54.53% | 9 | 2 | 18
2017-08-31 03:00 | 3 | 2639.52 | 1.08 | 2538 | 1150 | 1379.1852 | 2529 | 54.53% | 9 | 1.9 | 17.1
2017-08-31 04:00 | 4 | 2639.52 | 1.08 | 2538 | 1150 | 1379.1852 | 2529 | 54.53% | 9 | 1.78 | 16.02
2017-08-31 05:00 | 5 | 2639.52 | 1.08 | 2538 | 1150 | 1379.1852 | 2529 | 54.53% | 9 | 1.9 | 17.1
2017-08-31 06:00 | 6 | 2639.52 | 1.08 | 2538 | 1150 | 1379.1852 | 2529 | 54.53% | 9 | 2 | 18
2017-08-31 07:00 | 7 | 2300 | 1 | 2300 | 1150 | 1150 | 2300 | 50% | 0 | 2.01 | 0
2017-08-31 08:00 | 8 | 2300 | 1 | 2300 | 1150 | 1150 | 2300 | 50% | 0 | 2.01 | 0
2017-08-31 09:00 | 9 | 2300 | 1 | 2300 | 1150 | 1150 | 2300 | 50% | 0 | 2.25 | 0
2017-08-31 10:00 | 10 | 2300 | 1 | 2300 | 1150 | 1150 | 2300 | 50% | 0 | 4.28 | 0
2017-08-31 11:00 | 11 | 2300 | 1 | 2300 | 1150 | 1150 | 2300 | 50% | 0 | 7.5 | 0
2017-08-31 12:00 | 12 | 2300 | 1 | 2300 | 1150 | 1150 | 2300 | 50% | 0 | 12.39 | 0
2017-08-31 13:00 | 13 | 2300 | 1 | 2300 | 1150 | 1150 | 2300 | 50% | 0 | 14.44 | 0
2017-08-31 14:00 | 14 | 2300 | 1 | 2300 | 1150 | 1150 | 2300 | 50% | 0 | 20 | 0
2017-08-31 15:00 | 15 | 2300 | 1 | 2300 | 1150 | 1150 | 2300 | 50% | 0 | 30.52 | 0
2017-08-31 16:00 | 16 | 2300 | 1 | 2300 | 1150 | 1150 | 2300 | 50% | 0 | 31.17 | 0
2017-08-31 17:00 | 17 | 2300 | 1 | 2300 | 1150 | 1150 | 2300 | 50% | 0 | 32.96 | 0
2017-08-31 18:00 | 18 | 2300 | 1 | 2300 | 1150 | 1150 | 2300 | 50% | 0 | 24.49 | 0
2017-08-31 19:00 | 19 | 2300 | 1 | 2300 | 1150 | 1150 | 2300 | 50% | 0 | 13.05 | 0
2017-08-31 20:00 | 20 | 2300 | 1 | 2300 | 1150 | 1150 | 2300 | 50% | 0 | 12.34 | 0
2017-08-31 21:00 | 21 | 2300 | 1 | 2300 | 1150 | 1150 | 2300 | 50% | 0 | 12.45 | 0
2017-08-31 22:00 | 22 | 2300 | 1 | 2300 | 1150 | 1150 | 2300 | 50% | 0 | 10.21 | 0
2017-08-31 23:00 | 23 | 2639.52 | 1.08 | 2538 | 1150 | 1379.1852 | 2529 | 54.53% | 9 | 3.25 | 29.25
2017-09-01 | 24 | 2639.52 | 1.08 | 2538 | 1150 | 1379.1852 | 2529 | 54.53% | 9 | 2.61 | 23.49
2017-09-01 01:00 | 1 | 3039.75 | 1.25 | 2702 | 1150 | 1511.8 | 2662 | 56.79% | 40 | 2.05 | 82
2017-09-01 02:00 | 2 | 3039.75 | 1.25 | 2702 | 1150 | 1511.8 | 2662 | 56.79% | 40 | 2.01 | 80.4
2017-09-01 03:00 | 3 | 3039.75 | 1.25 | 2702 | 1150 | 1511.8 | 2662 | 56.79% | 40 | 2.01 | 80.4
2017-09-01 04:00 | 4 | 3039.75 | 1.25 | 2702 | 1150 | 1511.8 | 2662 | 56.79% | 40 | 2 | 80
2017-09-01 05:00 | 5 | 3039.75 | 1.25 | 2702 | 1150 | 1511.8 | 2662 | 56.79% | 40 | 2.01 | 80.4
2017-09-01 06:00 | 6 | 3039.75 | 1.25 | 2702 | 1150 | 1511.8 | 2662 | 56.79% | 40 | 2.1 | 84
2017-09-01 07:00 | 7 | 2640.135 | 1.13 | 2479 | 1150 | 1318.7035 | 2469 | 53.41% | 10 | 2.61 | 26.1
2017-09-01 08:00 | 8 | 2640.135 | 1.13 | 2479 | 1150 | 1318.7035 | 2469 | 53.41% | 10 | 3.98 | 39.8
2017-09-01 09:00 | 9 | 2640.135 | 1.13 | 2479 | 1150 | 1318.7035 | 2469 | 53.41% | 10 | 3.01 | 30.1
2017-09-01 10:00 | 10 | 2640.135 | 1.13 | 2479 | 1150 | 1318.7035 | 2469 | 53.41% | 10 | 7.42 | 74.2
2017-09-01 11:00 | 11 | 2300 | 1 | 2300 | 1150 | 1150 | 2300 | 50% | 0 | 9.77 | 0
2017-09-01 12:00 | 12 | 2300 | 1 | 2300 | 1150 | 1150 | 2300 | 50% | 0 | 11.81 | 0
2017-09-01 13:00 | 13 | 2300 | 1 | 2300 | 1150 | 1150 | 2300 | 50% | 0 | 15 | 0
2017-09-01 14:00 | 14 | 2300 | 1 | 2300 | 1150 | 1150 | 2300 | 50% | 0 | 22.24 | 0
2017-09-01 15:00 | 15 | 2300 | 1 | 2300 | 1150 | 1150 | 2300 | 50% | 0 | 30.91 | 0
2017-09-01 16:00 | 16 | 2300 | 1 | 2300 | 1150 | 1150 | 2300 | 50% | 0 | 27.21 | 0
2017-09-01 17:00 | 17 | 2300 | 1 | 2300 | 1150 | 1150 | 2300 | 50% | 0 | 23.3 | 0
2017-09-01 18:00 | 18 | 2300 | 1 | 2300 | 1150 | 1150 | 2300 | 50% | 0 | 15.19 | 0
2017-09-01 19:00 | 19 | 2639.52 | 1.08 | 2538 | 1150 | 1379.1852 | 2529 | 54.53% | 9 | 13.27 | 119.43
2017-09-01 20:00 | 20 | 2639.52 | 1.08 | 2538 | 1150 | 1379.1852 | 2529 | 54.53% | 9 | 11.51 | 103.59
2017-09-01 21:00 | 21 | 2639.52 | 1.08 | 2538 | 1150 | 1379.1852 | 2529 | 54.53% | 9 | 10.97 | 98.73
2017-09-01 22:00 | 22 | 2639.52 | 1.08 | 2538 | 1150 | 1379.1852 | 2529 | 54.53% | 9 | 10 | 90
2017-09-01 23:00 | 23 | 3039.75 | 1.25 | 2702 | 1150 | 1511.8 | 2662 | 56.79% | 40 | 5 | 200
2017-09-02 | 24 | 3039.75 | 1.25 | 2702 | 1150 | 1511.8 | 2662 | 56.79% | 40 | 3 | 120
2017-09-02 01:00 | 1 | 3039.75 | 1.25 | 2702 | 1150 | 1511.8 | 2662 | 56.79% | 40 | 1.85 | 74
2017-09-02 02:00 | 2 | 3039.75 | 1.25 | 2702 | 1150 | 1511.8 | 2662 | 56.79% | 40 | 1.85 | 74
2017-09-02 03:00 | 3 | 3039.75 | 1.25 | 2702 | 1150 | 1511.8 | 2662 | 56.79% | 40 | 1.76 | 70.4
2017-09-02 04:00 | 4 | 3039.75 | 1.25 | 2702 | 1150 | 1511.8 | 2662 | 56.79% | 40 | 1.76 | 70.4
2017-09-02 05:00 | 5 | 3039.75 | 1.25 | 2702 | 1150 | 1511.8 | 2662 | 56.79% | 40 | 1.85 | 74
2017-09-02 06:00 | 6 | 3039.75 | 1.25 | 2702 | 1150 | 1511.8 | 2662 | 56.79% | 40 | 2.01 | 80.4
2017-09-02 07:00 | 7 | 2640.135 | 1.13 | 2479 | 1150 | 1318.7035 | 2469 | 53.41% | 10 | 2.11 | 21.1
2017-09-02 08:00 | 8 | 2640.135 | 1.13 | 2479 | 1150 | 1318.7035 | 2469 | 53.41% | 10 | 3 | 30
2017-09-02 09:00 | 9 | 2640.135 | 1.13 | 2479 | 1150 | 1318.7035 | 2469 | 53.41% | 10 | 3.2 | 32
2017-09-02 10:00 | 10 | 2640.135 | 1.13 | 2479 | 1150 | 1318.7035 | 2469 | 53.41% | 10 | 5.25 | 52.5
2017-09-02 11:00 | 11 | 2300 | 1 | 2300 | 1150 | 1150 | 2300 | 50% | 0 | 6.43 | 0
2017-09-02 12:00 | 12 | 2300 | 1 | 2300 | 1150 | 1150 | 2300 | 50% | 0 | 10 | 0
2017-09-02 13:00 | 13 | 2300 | 1 | 2300 | 1150 | 1150 | 2300 | 50% | 0 | 15 | 0
2017-09-02 14:00 | 14 | 2300 | 1 | 2300 | 1150 | 1150 | 2300 | 50% | 0 | 22.8 | 0
2017-09-02 15:00 | 15 | 2300 | 1 | 2300 | 1150 | 1150 | 2300 | 50% | 0 | 25.2 | 0
2017-09-02 16:00 | 16 | 2300 | 1 | 2300 | 1150 | 1150 | 2300 | 50% | 0 | 31.54 | 0
2017-09-02 17:00 | 17 | 2300 | 1 | 2300 | 1150 | 1150 | 2300 | 50% | 0 | 22.37 | 0
2017-09-02 18:00 | 18 | 2300 | 1 | 2300 | 1150 | 1150 | 2300 | 50% | 0 | 15.82 | 0
2017-09-02 19:00 | 19 | 2639.52 | 1.08 | 2538 | 1150 | 1379.1852 | 2529 | 54.53% | 9 | 10.9 | 98.1
2017-09-02 20:00 | 20 | 2639.52 | 1.08 | 2538 | 1150 | 1379.1852 | 2529 | 54.53% | 9 | 9.44 | 84.96
2017-09-02 21:00 | 21 | 2639.52 | 1.08 | 2538 | 1150 | 1379.1852 | 2529 | 54.53% | 9 | 7.11 | 63.99
2017-09-02 22:00 | 22 | 2639.52 | 1.08 | 2538 | 1150 | 1379.1852 | 2529 | 54.53% | 9 | 3.67 | 33.03
2017-09-02 23:00 | 23 | 3039.75 | 1.25 | 2702 | 1150 | 1511.8 | 2662 | 56.79% | 40 | 3.07 | 122.8
2017-09-03 | 24 | 3039.75 | 1.25 | 2702 | 1150 | 1511.8 | 2662 | 56.79% | 40 | 2.61 | 104.4
2017-09-03 01:00 | 1 | 3039.75 | 1.25 | 2702 | 1150 | 1511.8 | 2662 | 56.79% | 40 | 1.99 | 79.6
2017-09-03 02:00 | 2 | 3039.75 | 1.25 | 2702 | 1150 | 1511.8 | 2662 | 56.79% | 40 | 2 | 80
2017-09-03 03:00 | 3 | 3039.75 | 1.25 | 2702 | 1150 | 1511.8 | 2662 | 56.79% | 40 | 1.99 | 79.6
2017-09-03 04:00 | 4 | 3039.75 | 1.25 | 2702 | 1150 | 1511.8 | 2662 | 56.79% | 40 | 1.99 | 79.6
2017-09-03 05:00 | 5 | 3039.75 | 1.25 | 2702 | 1150 | 1511.8 | 2662 | 56.79% | 40 | 1.99 | 79.6
2017-09-03 06:00 | 6 | 3039.75 | 1.25 | 2702 | 1150 | 1511.8 | 2662 | 56.79% | 40 | 2 | 80
2017-09-03 07:00 | 7 | 2640.135 | 1.13 | 2479 | 1150 | 1318.7035 | 2469 | 53.41% | 10 | 2.1 | 21
2017-09-03 08:00 | 8 | 2640.135 | 1.13 | 2479 | 1150 | 1318.7035 | 2469 | 53.41% | 10 | 2.1 | 21
2017-09-03 09:00 | 9 | 2640.135 | 1.13 | 2479 | 1150 | 1318.7035 | 2469 | 53.41% | 10 | 2.11 | 21.1
2017-09-03 10:00 | 10 | 2640.135 | 1.13 | 2479 | 1150 | 1318.7035 | 2469 | 53.41% | 10 | 3.83 | 38.3
2017-09-03 11:00 | 11 | 2300 | 1 | 2300 | 1150 | 1150 | 2300 | 50% | 0 | 5.46 | 0
2017-09-03 12:00 | 12 | 2300 | 1 | 2300 | 1150 | 1150 | 2300 | 50% | 0 | 6.36 | 0
2017-09-03 13:00 | 13 | 2300 | 1 | 2300 | 1150 | 1150 | 2300 | 50% | 0 | 8.25 | 0
2017-09-03 14:00 | 14 | 2300 | 1 | 2300 | 1150 | 1150 | 2300 | 50% | 0 | 18.95 | 0
2017-09-03 15:00 | 15 | 2300 | 1 | 2300 | 1150 | 1150 | 2300 | 50% | 0 | 20.33 | 0
2017-09-03 16:00 | 16 | 2300 | 1 | 2300 | 1150 | 1150 | 2300 | 50% | 0 | 25.44 | 0
2017-09-03 17:00 | 17 | 2300 | 1 | 2300 | 1150 | 1150 | 2300 | 50% | 0 | 23.41 | 0
2017-09-03 18:00 | 18 | 2300 | 1 | 2300 | 1150 | 1150 | 2300 | 50% | 0 | 11.88 | 0
2017-09-03 19:00 | 19 | 2639.52 | 1.08 | 2538 | 1150 | 1379.1852 | 2529 | 54.53% | 9 | 8.25 | 74.25
2017-09-03 20:00 | 20 | 2639.52 | 1.08 | 2538 | 1150 | 1379.1852 | 2529 | 54.53% | 9 | 7.89 | 71.01
2017-09-03 21:00 | 21 | 2639.52 | 1.08 | 2538 | 1150 | 1379.1852 | 2529 | 54.53% | 9 | 6.54 | 58.86
2017-09-03 22:00 | 22 | 2639.52 | 1.08 | 2538 | 1150 | 1379.1852 | 2529 | 54.53% | 9 | 4.03 | 36.27
2017-09-03 23:00 | 23 | 3039.75 | 1.25 | 2702 | 1150 | 1511.8 | 2662 | 56.79% | 40 | 3.11 | 124.4
2017-09-04 | 24 | 3039.75 | 1.25 | 2702 | 1150 | 1511.8 | 2662 | 56.79% | 40 | 3 | 120
2017-09-04 01:00 | 1 | 3039.75 | 1.25 | 2702 | 1150 | 1511.8 | 2662 | 56.79% | 40 | 2.1 | 84
2017-09-04 02:00 | 2 | 3039.75 | 1.25 | 2702 | 1150 | 1511.8 | 2662 | 56.79% | 40 | 1.99 | 79.6
2017-09-04 03:00 | 3 | 3039.75 | 1.25 | 2702 | 1150 | 1511.8 | 2662 | 56.79% | 40 | 1.99 | 79.6
2017-09-04 04:00 | 4 | 3039.75 | 1.25 | 2702 | 1150 | 1511.8 | 2662 | 56.79% | 40 | 1.99 | 79.6
2017-09-04 05:00 | 5 | 3039.75 | 1.25 | 2702 | 1150 | 1511.8 | 2662 | 56.79% | 40 | 1.99 | 79.6
2017-09-04 06:00 | 6 | 3039.75 | 1.25 | 2702 | 1150 | 1511.8 | 2662 | 56.79% | 40 | 2.1 | 84
2017-09-04 07:00 | 7 | 2640.135 | 1.13 | 2479 | 1150 | 1318.7035 | 2469 | 53.41% | 10 | 2.1 | 21
2017-09-04 08:00 | 8 | 2640.135 | 1.13 | 2479 | 1150 | 1318.7035 | 2469 | 53.41% | 10 | 2.1 | 21
2017-09-04 09:00 | 9 | 2640.135 | 1.13 | 2479 | 1150 | 1318.7035 | 2469 | 53.41% | 10 | 2.11 | 21.1
2017-09-04 10:00 | 10 | 2640.135 | 1.13 | 2479 | 1150 | 1318.7035 | 2469 | 53.41% | 10 | 2.61 | 26.1
2017-09-04 11:00 | 11 | 2300 | 1 | 2300 | 1150 | 1150 | 2300 | 50% | 0 | 3.73 | 0
2017-09-04 12:00 | 12 | 2300 | 1 | 2300 | 1150 | 1150 | 2300 | 50% | 0 | 5.79 | 0
2017-09-04 13:00 | 13 | 2300 | 1 | 2300 | 1150 | 1150 | 2300 | 50% | 0 | 8.25 | 0
2017-09-04 14:00 | 14 | 2300 | 1 | 2300 | 1150 | 1150 | 2300 | 50% | 0 | 10.75 | 0
2017-09-04 15:00 | 15 | 2300 | 1 | 2300 | 1150 | 1150 | 2300 | 50% | 0 | 14.32 | 0
2017-09-04 16:00 | 16 | 2300 | 1 | 2300 | 1150 | 1150 | 2300 | 50% | 0 | 29.39 | 0
2017-09-04 17:00 | 17 | 2300 | 1 | 2300 | 1150 | 1150 | 2300 | 50% | 0 | 23.56 | 0
2017-09-04 18:00 | 18 | 2300 | 1 | 2300 | 1150 | 1150 | 2300 | 50% | 0 | 11.09 | 0
2017-09-04 19:00 | 19 | 2639.52 | 1.08 | 2538 | 1150 | 1379.1852 | 2529 | 54.53% | 9 | 8.05 | 72.45
2017-09-04 20:00 | 20 | 2639.52 | 1.08 | 2538 | 1150 | 1379.1852 | 2529 | 54.53% | 9 | 6.03 | 54.27
2017-09-04 21:00 | 21 | 2639.52 | 1.08 | 2538 | 1150 | 1379.1852 | 2529 | 54.53% | 9 | 5.46 | 49.14
2017-09-04 22:00 | 22 | 2639.52 | 1.08 | 2538 | 1150 | 1379.1852 | 2529 | 54.53% | 9 | 3 | 27
2017-09-04 23:00 | 23 | 3039.75 | 1.25 | 2702 | 1150 | 1511.8 | 2662 | 56.79% | 40 | 2.61 | 104.4
2017-09-05 | 24 | 3039.75 | 1.25 | 2702 | 1150 | 1511.8 | 2662 | 56.79% | 40 | 2.61 | 104.4
2017-09-05 01:00 | 1 | 3039.75 | 1.25 | 2702 | 1150 | 1511.8 | 2662 | 56.79% | 40 | 2.11 | 84.4
2017-09-05 02:00 | 2 | 3039.75 | 1.25 | 2702 | 1150 | 1511.8 | 2662 | 56.79% | 40 | 2.1 | 84
2017-09-05 03:00 | 3 | 3039.75 | 1.25 | 2702 | 1150 | 1511.8 | 2662 | 56.79% | 40 | 2.1 | 84
2017-09-05 04:00 | 4 | 3039.75 | 1.25 | 2702 | 1150 | 1511.8 | 2662 | 56.79% | 40 | 2.1 | 84
2017-09-05 05:00 | 5 | 3039.75 | 1.25 | 2702 | 1150 | 1511.8 | 2662 | 56.79% | 40 | 2.1 | 84
2017-09-05 06:00 | 6 | 3039.75 | 1.25 | 2702 | 1150 | 1511.8 | 2662 | 56.79% | 40 | 2.1 | 84
2017-09-05 07:00 | 7 | 2640.135 | 1.13 | 2479 | 1150 | 1318.7035 | 2469 | 53.41% | 10 | 2.11 | 21.1
2017-09-05 08:00 | 8 | 2640.135 | 1.13 | 2479 | 1150 | 1318.7035 | 2469 | 53.41% | 10 | 2.61 | 26.1
2017-09-05 09:00 | 9 | 2640.135 | 1.13 | 2479 | 1150 | 1318.7035 | 2469 | 53.41% | 10 | 2.61 | 26.1
2017-09-05 10:00 | 10 | 2640.135 | 1.13 | 2479 | 1150 | 1318.7035 | 2469 | 53.41% | 10 | 2.61 | 26.1
2017-09-05 11:00 | 11 | 2300 | 1 | 2300 | 1150 | 1150 | 2300 | 50% | 0 | 1.99 | 0
2017-09-05 12:00 | 12 | 2300 | 1 | 2300 | 1150 | 1150 | 2300 | 50% | 0 | 4.76 | 0
2017-09-05 13:00 | 13 | 2300 | 1 | 2300 | 1150 | 1150 | 2300 | 50% | 0 | 7.04 | 0
2017-09-05 14:00 | 14 | 2300 | 1 | 2300 | 1150 | 1150 | 2300 | 50% | 0 | 12.07 | 0
2017-09-05 15:00 | 15 | 2300 | 1 | 2300 | 1150 | 1150 | 2300 | 50% | 0 | 15.92 | 0
2017-09-05 16:00 | 16 | 2300 | 1 | 2300 | 1150 | 1150 | 2300 | 50% | 0 | 22.21 | 0
2017-09-05 17:00 | 17 | 2300 | 1 | 2300 | 1150 | 1150 | 2300 | 50% | 0 | 18.65 | 0
2017-09-05 18:00 | 18 | 2300 | 1 | 2300 | 1150 | 1150 | 2300 | 50% | 0 | 13.16 | 0
2017-09-05 19:00 | 19 | 2639.52 | 1.08 | 2538 | 1150 | 1379.1852 | 2529 | 54.53% | 9 | 6.15 | 55.35
2017-09-05 20:00 | 20 | 2639.52 | 1.08 | 2538 | 1150 | 1379.1852 | 2529 | 54.53% | 9 | 5.2 | 46.8
2017-09-05 21:00 | 21 | 2639.52 | 1.08 | 2538 | 1150 | 1379.1852 | 2529 | 54.53% | 9 | 5.91 | 53.19
2017-09-05 22:00 | 22 | 2639.52 | 1.08 | 2538 | 1150 | 1379.1852 | 2529 | 54.53% | 9 | 2.17 | 19.53
2017-09-05 23:00 | 23 | 3039.75 | 1.25 | 2702 | 1150 | 1511.8 | 2662 | 56.79% | 40 | 2.11 | 84.4
2017-09-06 | 24 | 3039.75 | 1.25 | 2702 | 1150 | 1511.8 | 2662 | 56.79% | 40 | 2.1 | 84
2017-09-06 01:00 | 1 | 3039.75 | 1.25 | 2702 | 1150 | 1511.8 | 2662 | 56.79% | 40 | 1.99 | 79.6
2017-09-06 02:00 | 2 | 3039.75 | 1.25 | 2702 | 1150 | 1511.8 | 2662 | 56.79% | 40 | 1.99 | 79.6
2017-09-06 03:00 | 3 | 3039.75 | 1.25 | 2702 | 1150 | 1511.8 | 2662 | 56.79% | 40 | 1.99 | 79.6
2017-09-06 04:00 | 4 | 3039.75 | 1.25 | 2702 | 1150 | 1511.8 | 2662 | 56.79% | 40 | 1.99 | 79.6
2017-09-06 05:00 | 5 | 3039.75 | 1.25 | 2702 | 1150 | 1511.8 | 2662 | 56.79% | 40 | 2.1 | 84
2017-09-06 06:00 | 6 | 3039.75 | 1.25 | 2702 | 1150 | 1511.8 | 2662 | 56.79% | 40 | 1.99 | 79.6
2017-09-06 07:00 | 7 | 2640.135 | 1.13 | 2479 | 1150 | 1318.7035 | 2469 | 53.41% | 10 | 2.1 | 21
2017-09-06 08:00 | 8 | 2640.135 | 1.13 | 2479 | 1150 | 1318.7035 | 2469 | 53.41% | 10 | 2 | 20
2017-09-06 09:00 | 9 | 2640.135 | 1.13 | 2479 | 1150 | 1318.7035 | 2469 | 53.41% | 10 | 2 | 20
2017-09-06 10:00 | 10 | 2640.135 | 1.13 | 2479 | 1150 | 1318.7035 | 2469 | 53.41% | 10 | 2.61 | 26.1
2017-09-06 11:00 | 11 | 2300 | 1 | 2300 | 1150 | 1150 | 2300 | 50% | 0 | 3.27 | 0
2017-09-06 12:00 | 12 | 2300 | 1 | 2300 | 1150 | 1150 | 2300 | 50% | 0 | 4.82 | 0
2017-09-06 13:00 | 13 | 2300 | 1 | 2300 | 1150 | 1150 | 2300 | 50% | 0 | 7.55 | 0
2017-09-06 14:00 | 14 | 2300 | 1 | 2300 | 1150 | 1150 | 2300 | 50% | 0 | 13.46 | 0
2017-09-06 15:00 | 15 | 2300 | 1 | 2300 | 1150 | 1150 | 2300 | 50% | 0 | 15.67 | 0
2017-09-06 16:00 | 16 | 2300 | 1 | 2300 | 1150 | 1150 | 2300 | 50% | 0 | 22.45 | 0
2017-09-06 17:00 | 17 | 2300 | 1 | 2300 | 1150 | 1150 | 2300 | 50% | 0 | 22.21 | 0
2017-09-06 18:00 | 18 | 2300 | 1 | 2300 | 1150 | 1150 | 2300 | 50% | 0 | 12.31 | 0
2017-09-06 19:00 | 19 | 2639.52 | 1.08 | 2538 | 1150 | 1379.1852 | 2529 | 54.53% | 9 | 6.65 | 59.85
2017-09-06 20:00 | 20 | 2639.52 | 1.08 | 2538 | 1150 | 1379.1852 | 2529 | 54.53% | 9 | 5.37 | 48.33
2017-09-06 21:00 | 21 | 2639.52 | 1.08 | 2538 | 1150 | 1379.1852 | 2529 | 54.53% | 9 | 4.93 | 44.37
2017-09-06 22:00 | 22 | 2639.52 | 1.08 | 2538 | 1150 | 1379.1852 | 2529 | 54.53% | 9 | 2.03 | 18.27
2017-09-06 23:00 | 23 | 3039.75 | 1.25 | 2702 | 1150 | 1511.8 | 2662 | 56.79% | 40 | 2.65 | 106
2017-09-07 | 24 | 3039.75 | 1.25 | 2702 | 1150 | 1511.8 | 2662 | 56.79% | 40 | 2.61 | 104.4
2017-09-07 01:00 | 1 | 3039.75 | 1.25 | 2702 | 1150 | 1511.8 | 2662 | 56.79% | 40 | 2.28 | 91.2
2017-09-07 02:00 | 2 | 3039.75 | 1.25 | 2702 | 1150 | 1511.8 | 2662 | 56.79% | 40 | 2.1 | 84
2017-09-07 03:00 | 3 | 3039.75 | 1.25 | 2702 | 1150 | 1511.8 | 2662 | 56.79% | 40 | 2.1 | 84
2017-09-07 04:00 | 4 | 3039.75 | 1.25 | 2702 | 1150 | 1511.8 | 2662 | 56.79% | 40 | 2.1 | 84
2017-09-07 05:00 | 5 | 3039.75 | 1.25 | 2702 | 1150 | 1511.8 | 2662 | 56.79% | 40 | 2.11 | 84.4
2017-09-07 06:00 | 6 | 3039.75 | 1.25 | 2702 | 1150 | 1511.8 | 2662 | 56.79% | 40 | 2.51 | 100.4
2017-09-07 07:00 | 7 | 2640.135 | 1.13 | 2479 | 1150 | 1318.7035 | 2469 | 53.41% | 10 | 2.11 | 21.1
2017-09-07 08:00 | 8 | 2640.135 | 1.13 | 2479 | 1150 | 1318.7035 | 2469 | 53.41% | 10 | 2.11 | 21.1
2017-09-07 09:00 | 9 | 2640.135 | 1.13 | 2479 | 1150 | 1318.7035 | 2469 | 53.41% | 10 | 2.61 | 26.1
2017-09-07 10:00 | 10 | 2640.135 | 1.13 | 2479 | 1150 | 1318.7035 | 2469 | 53.41% | 10 | 3 | 30
2017-09-07 11:00 | 11 | 2300 | 1 | 2300 | 1150 | 1150 | 2300 | 50% | 0 | 3.98 | 0
2017-09-07 12:00 | 12 | 2300 | 1 | 2300 | 1150 | 1150 | 2300 | 50% | 0 | 5.57 | 0
2017-09-07 13:00 | 13 | 2300 | 1 | 2300 | 1150 | 1150 | 2300 | 50% | 0 | 7.11 | 0
2017-09-07 14:00 | 14 | 2300 | 1 | 2300 | 1150 | 1150 | 2300 | 50% | 0 | 11.3 | 0
2017-09-07 15:00 | 15 | 2300 | 1 | 2300 | 1150 | 1150 | 2300 | 50% | 0 | 17.57 | 0
2017-09-07 16:00 | 16 | 2300 | 1 | 2300 | 1150 | 1150 | 2300 | 50% | 0 | 31.2 | 0
2017-09-07 17:00 | 17 | 2300 | 1 | 2300 | 1150 | 1150 | 2300 | 50% | 0 | 29.95 | 0
2017-09-07 18:00 | 18 | 2300 | 1 | 2300 | 1150 | 1150 | 2300 | 50% | 0 | 14.73 | 0
2017-09-07 19:00 | 19 | 2639.52 | 1.08 | 2538 | 1150 | 1379.1852 | 2529 | 54.53% | 9 | 8.66 | 77.94
2017-09-07 20:00 | 20 | 2639.52 | 1.08 | 2538 | 1150 | 1379.1852 | 2529 | 54.53% | 9 | 6.76 | 60.84
2017-09-07 21:00 | 21 | 2639.52 | 1.08 | 2538 | 1150 | 1379.1852 | 2529 | 54.53% | 9 | 7.18 | 64.62
2017-09-07 22:00 | 22 | 2639.52 | 1.08 | 2538 | 1150 | 1379.1852 | 2529 | 54.53% | 9 | 3.73 | 33.57
2017-09-07 23:00 | 23 | 3039.75 | 1.25 | 2702 | 1150 | 1511.8 | 2662 | 56.79% | 40 | 3 | 120
2017-09-08 | 24 | 3039.75 | 1.25 | 2702 | 1150 | 1511.8 | 2662 | 56.79% | 40 | 3 | 120
2017-09-08 00:59 | 1 | 3039.75 | 1.25 | 2702 | 1150 | 1511.8 | 2662 | 56.79% | 40 | 2.01 | 80.4
2017-09-08 01:59 | 2 | 3039.75 | 1.25 | 2702 | 1150 | 1511.8 | 2662 | 56.79% | 40 | 2 | 80
2017-09-08 02:59 | 3 | 3039.75 | 1.25 | 2702 | 1150 | 1511.8 | 2662 | 56.79% | 40 | 1.95 | 78
2017-09-08 03:59 | 4 | 3039.75 | 1.25 | 2702 | 1150 | 1511.8 | 2662 | 56.79% | 40 | 1.95 | 78
2017-09-08 04:59 | 5 | 3039.75 | 1.25 | 2702 | 1150 | 1511.8 | 2662 | 56.79% | 40 | 2 | 80
2017-09-08 05:59 | 6 | 3039.75 | 1.25 | 2702 | 1150 | 1511.8 | 2662 | 56.79% | 40 | 2.01 | 80.4
2017-09-08 06:59 | 7 | 2640.135 | 1.13 | 2479 | 1150 | 1318.7035 | 2469 | 53.41% | 10 | 2.11 | 21.1
2017-09-08 07:59 | 8 | 2640.135 | 1.13 | 2479 | 1150 | 1318.7035 | 2469 | 53.41% | 10 | 3 | 30
2017-09-08 08:59 | 9 | 2640.135 | 1.13 | 2479 | 1150 | 1318.7035 | 2469 | 53.41% | 10 | 4.68 | 46.8
2017-09-08 09:59 | 10 | 2640.135 | 1.13 | 2479 | 1150 | 1318.7035 | 2469 | 53.41% | 10 | 5.48 | 54.8
2017-09-08 10:59 | 11 | 2300 | 1 | 2300 | 1150 | 1150 | 2300 | 50% | 0 | 7.5 | 0
2017-09-08 11:59 | 12 | 2300 | 1 | 2300 | 1150 | 1150 | 2300 | 50% | 0 | 8.78 | 0
2017-09-08 12:59 | 13 | 2300 | 1 | 2300 | 1150 | 1150 | 2300 | 50% | 0 | 13.22 | 0
2017-09-08 13:59 | 14 | 2300 | 1 | 2300 | 1150 | 1150 | 2300 | 50% | 0 | 21.88 | 0
2017-09-08 14:59 | 15 | 2300 | 1 | 2300 | 1150 | 1150 | 2300 | 50% | 0 | 25.18 | 0
2017-09-08 15:59 | 16 | 2300 | 1 | 2300 | 1150 | 1150 | 2300 | 50% | 0 | 35.32 | 0
2017-09-08 16:59 | 17 | 2300 | 1 | 2300 | 1150 | 1150 | 2300 | 50% | 0 | 32.38 | 0
2017-09-08 17:59 | 18 | 2300 | 1 | 2300 | 1150 | 1150 | 2300 | 50% | 0 | 15.71 | 0
2017-09-08 18:59 | 19 | 2639.52 | 1.08 | 2538 | 1150 | 1379.1852 | 2529 | 54.53% | 9 | 12.6 | 113.4
2017-09-08 19:59 | 20 | 2639.52 | 1.08 | 2538 | 1150 | 1379.1852 | 2529 | 54.53% | 9 | 11 | 99
2017-09-08 20:59 | 21 | 2639.52 | 1.08 | 2538 | 1150 | 1379.1852 | 2529 | 54.53% | 9 | 10.02 | 90.18
2017-09-08 21:59 | 22 | 2639.52 | 1.08 | 2538 | 1150 | 1379.1852 | 2529 | 54.53% | 9 | 5.12 | 46.08
2017-09-08 22:59 | 23 | 3039.75 | 1.25 | 2702 | 1150 | 1511.8 | 2662 | 56.79% | 40 | 4.72 | 188.8
2017-09-08 23:59 | 24 | 3039.75 | 1.25 | 2702 | 1150 | 1511.8 | 2662 | 56.79% | 40 | 2.61 | 104.4
2017-09-09 00:59 | 1 | 3039.75 | 1.25 | 2702 | 1150 | 1511.8 | 2662 | 56.79% | 40 | 1.92 | 76.8
2017-09-09 01:59 | 2 | 3039.75 | 1.25 | 2702 | 1150 | 1511.8 | 2662 | 56.79% | 40 | 1.92 | 76.8
2017-09-09 02:59 | 3 | 3039.75 | 1.25 | 2702 | 1150 | 1511.8 | 2662 | 56.79% | 40 | 1.92 | 76.8
2017-09-09 03:59 | 4 | 3039.75 | 1.25 | 2702 | 1150 | 1511.8 | 2662 | 56.79% | 40 | 1.92 | 76.8
2017-09-09 04:59 | 5 | 3039.75 | 1.25 | 2702 | 1150 | 1511.8 | 2662 | 56.79% | 40 | 1.92 | 76.8
2017-09-09 05:59 | 6 | 3039.75 | 1.25 | 2702 | 1150 | 1511.8 | 2662 | 56.79% | 40 | 1.92 | 76.8
2017-09-09 06:59 | 7 | 2640.135 | 1.13 | 2479 | 1150 | 1318.7035 | 2469 | 53.41% | 10 | 2.1 | 21
2017-09-09 07:59 | 8 | 2640.135 | 1.13 | 2479 | 1150 | 1318.7035 | 2469 | 53.41% | 10 | 2.01 | 20.1
2017-09-09 08:59 | 9 | 2640.135 | 1.13 | 2479 | 1150 | 1318.7035 | 2469 | 53.41% | 10 | 3 | 30
2017-09-09 09:59 | 10 | 2640.135 | 1.13 | 2479 | 1150 | 1318.7035 | 2469 | 53.41% | 10 | 5.26 | 52.6
2017-09-09 10:59 | 11 | 2300 | 1 | 2300 | 1150 | 1150 | 2300 | 50% | 0 | 6.03 | 0
2017-09-09 11:59 | 12 | 2300 | 1 | 2300 | 1150 | 1150 | 2300 | 50% | 0 | 7.11 | 0
2017-09-09 12:59 | 13 | 2300 | 1 | 2300 | 1150 | 1150 | 2300 | 50% | 0 | 11.24 | 0
2017-09-09 13:59 | 14 | 2300 | 1 | 2300 | 1150 | 1150 | 2300 | 50% | 0 | 20.89 | 0
2017-09-09 14:59 | 15 | 2300 | 1 | 2300 | 1150 | 1150 | 2300 | 50% | 0 | 20.15 | 0
2017-09-09 15:59 | 16 | 2300 | 1 | 2300 | 1150 | 1150 | 2300 | 50% | 0 | 31.81 | 0
2017-09-09 16:59 | 17 | 2300 | 1 | 2300 | 1150 | 1150 | 2300 | 50% | 0 | 26.49 | 0
2017-09-09 17:59 | 18 | 2300 | 1 | 2300 | 1150 | 1150 | 2300 | 50% | 0 | 11.59 | 0
2017-09-09 18:59 | 19 | 2639.52 | 1.08 | 2538 | 1150 | 1379.1852 | 2529 | 54.53% | 9 | 9.95 | 89.55
2017-09-09 19:59 | 20 | 2639.52 | 1.08 | 2538 | 1150 | 1379.1852 | 2529 | 54.53% | 9 | 7.66 | 68.94
2017-09-09 20:59 | 21 | 2639.52 | 1.08 | 2538 | 1150 | 1379.1852 | 2529 | 54.53% | 9 | 7.04 | 63.36
2017-09-09 21:59 | 22 | 2639.52 | 1.08 | 2538 | 1150 | 1379.1852 | 2529 | 54.53% | 9 | 3.28 | 29.52
2017-09-09 22:59 | 23 | 3039.75 | 1.25 | 2702 | 1150 | 1511.8 | 2662 | 56.79% | 40 | 4.35 | 174
2017-09-09 23:59 | 24 | 3039.75 | 1.25 | 2702 | 1150 | 1511.8 | 2662 | 56.79% | 40 | 2.96 | 118.4
2017-09-10 00:59 | 1 | 3039.75 | 1.25 | 2702 | 1150 | 1511.8 | 2662 | 56.79% | 40 | 2.1 | 84
2017-09-10 01:59 | 2 | 3039.75 | 1.25 | 2702 | 1150 | 1511.8 | 2662 | 56.79% | 40 | 2.01 | 80.4
2017-09-10 02:59 | 3 | 3039.75 | 1.25 | 2702 | 1150 | 1511.8 | 2662 | 56.79% | 40 | 1.92 | 76.8
2017-09-10 03:59 | 4 | 3039.75 | 1.25 | 2702 | 1150 | 1511.8 | 2662 | 56.79% | 40 | 1.92 | 76.8
2017-09-10 04:59 | 5 | 3039.75 | 1.25 | 2702 | 1150 | 1511.8 | 2662 | 56.79% | 40 | 2 | 80
2017-09-10 05:59 | 6 | 3039.75 | 1.25 | 2702 | 1150 | 1511.8 | 2662 | 56.79% | 40 | 2.01 | 80.4
2017-09-10 06:59 | 7 | 2640.135 | 1.13 | 2479 | 1150 | 1318.7035 | 2469 | 53.41% | 10 | 2.11 | 21.1
2017-09-10 07:59 | 8 | 2640.135 | 1.13 | 2479 | 1150 | 1318.7035 | 2469 | 53.41% | 10 | 2.11 | 21.1
2017-09-10 08:59 | 9 | 2640.135 | 1.13 | 2479 | 1150 | 1318.7035 | 2469 | 53.41% | 10 | 2.75 | 27.5
2017-09-10 09:59 | 10 | 2640.135 | 1.13 | 2479 | 1150 | 1318.7035 | 2469 | 53.41% | 10 | 4.66 | 46.6
2017-09-10 10:59 | 11 | 2300 | 1 | 2300 | 1150 | 1150 | 2300 | 50% | 0 | 4.58 | 0
2017-09-10 11:59 | 12 | 2300 | 1 | 2300 | 1150 | 1150 | 2300 | 50% | 0 | 7.2 | 0
2017-09-10 12:59 | 13 | 2300 | 1 | 2300 | 1150 | 1150 | 2300 | 50% | 0 | 8.25 | 0
2017-09-10 13:59 | 14 | 2300 | 1 | 2300 | 1150 | 1150 | 2300 | 50% | 0 | 16.22 | 0
2017-09-10 14:59 | 15 | 2300 | 1 | 2300 | 1150 | 1150 | 2300 | 50% | 0 | 19.14 | 0
2017-09-10 15:59 | 16 | 2300 | 1 | 2300 | 1150 | 1150 | 2300 | 50% | 0 | 29.6 | 0
2017-09-10 16:59 | 17 | 2300 | 1 | 2300 | 1150 | 1150 | 2300 | 50% | 0 | 21.95 | 0
2017-09-10 17:59 | 18 | 2300 | 1 | 2300 | 1150 | 1150 | 2300 | 50% | 0 | 12.19 | 0
2017-09-10 18:59 | 19 | 2639.52 | 1.08 | 2538 | 1150 | 1379.1852 | 2529 | 54.53% | 9 | 7.4 | 66.6
2017-09-10 19:59 | 20 | 2639.52 | 1.08 | 2538 | 1150 | 1379.1852 | 2529 | 54.53% | 9 | 7.76 | 69.84
2017-09-10 20:59 | 21 | 2639.52 | 1.08 | 2538 | 1150 | 1379.1852 | 2529 | 54.53% | 9 | 6.32 | 56.88
2017-09-10 21:59 | 22 | 2639.52 | 1.08 | 2538 | 1150 | 1379.1852 | 2529 | 54.53% | 9 | 4.11 | 36.99
2017-09-10 22:59 | 23 | 3039.75 | 1.25 | 2702 | 1150 | 1511.8 | 2662 | 56.79% | 40 | 3.3 | 132
2017-09-10 23:59 | 24 | 3039.75 | 1.25 | 2702 | 1150 | 1511.8 | 2662 | 56.79% | 40 | 2.99 | 119.6
2017-09-11 00:59 | 1 | 3039.75 | 1.25 | 2702 | 1150 | 1511.8 | 2662 | 56.79% | 40 | 3 | 120
2017-09-11 01:59 | 2 | 3039.75 | 1.25 | 2702 | 1150 | 1511.8 | 2662 | 56.79% | 40 | 2.39 | 95.6
2017-09-11 02:59 | 3 | 3039.75 | 1.25 | 2702 | 1150 | 1511.8 | 2662 | 56.79% | 40 | 2.11 | 84.4
2017-09-11 03:59 | 4 | 3039.75 | 1.25 | 2702 | 1150 | 1511.8 | 2662 | 56.79% | 40 | 2.11 | 84.4
2017-09-11 04:59 | 5 | 3039.75 | 1.25 | 2702 | 1150 | 1511.8 | 2662 | 56.79% | 40 | 2.11 | 84.4
2017-09-11 05:59 | 6 | 3039.75 | 1.25 | 2702 | 1150 | 1511.8 | 2662 | 56.79% | 40 | 2.61 | 104.4
2017-09-11 06:59 | 7 | 2640.135 | 1.13 | 2479 | 1150 | 1318.7035 | 2469 | 53.41% | 10 | 2.61 | 26.1
2017-09-11 07:59 | 8 | 2640.135 | 1.13 | 2479 | 1150 | 1318.7035 | 2469 | 53.41% | 10 | 2.21 | 22.1
2017-09-11 08:59 | 9 | 2640.135 | 1.13 | 2479 | 1150 | 1318.7035 | 2469 | 53.41% | 10 | 3 | 30
2017-09-11 09:59 | 10 | 2640.135 | 1.13 | 2479 | 1150 | 1318.7035 | 2469 | 53.41% | 10 | 7.11 | 71.1
2017-09-11 10:59 | 11 | 2300 | 1 | 2300 | 1150 | 1150 | 2300 | 50% | 0 | 6.76 | 0
2017-09-11 11:59 | 12 | 2300 | 1 | 2300 | 1150 | 1150 | 2300 | 50% | 0 | 7.61 | 0
2017-09-11 12:59 | 13 | 2300 | 1 | 2300 | 1150 | 1150 | 2300 | 50% | 0 | 8.35 | 0
2017-09-11 13:59 | 14 | 2300 | 1 | 2300 | 1150 | 1150 | 2300 | 50% | 0 | 14.51 | 0
2017-09-11 14:59 | 15 | 2300 | 1 | 2300 | 1150 | 1150 | 2300 | 50% | 0 | 29.57 | 0
2017-09-11 15:59 | 16 | 2300 | 1 | 2300 | 1150 | 1150 | 2300 | 50% | 0 | 36.95 | 0
2017-09-11 16:59 | 17 | 2300 | 1 | 2300 | 1150 | 1150 | 2300 | 50% | 0 | 36.7 | 0
2017-09-11 17:59 | 18 | 2300 | 1 | 2300 | 1150 | 1150 | 2300 | 50% | 0 | 18.41 | 0
2017-09-11 18:59 | 19 | 2639.52 | 1.08 | 2538 | 1150 | 1379.1852 | 2529 | 54.53% | 9 | 12.14 | 109.26
2017-09-11 19:59 | 20 | 2639.52 | 1.08 | 2538 | 1150 | 1379.1852 | 2529 | 54.53% | 9 | 8.72 | 78.48
2017-09-11 20:59 | 21 | 2639.52 | 1.08 | 2538 | 1150 | 1379.1852 | 2529 | 54.53% | 9 | 8 | 72
2017-09-11 21:59 | 22 | 2639.52 | 1.08 | 2538 | 1150 | 1379.1852 | 2529 | 54.53% | 9 | 6.54 | 58.86
2017-09-11 22:59 | 23 | 3039.75 | 1.25 | 2702 | 1150 | 1511.8 | 2662 | 56.79% | 40 | 7 | 280
2017-09-11 23:59 | 24 | 3039.75 | 1.25 | 2702 | 1150 | 1511.8 | 2662 | 56.79% | 40 | 3.56 | 142.4
2017-09-12 00:59 | 1 | 3039.75 | 1.25 | 2702 | 1150 | 1511.8 | 2662 | 56.79% | 40 | 2.1 | 84
2017-09-12 01:59 | 2 | 3039.75 | 1.25 | 2702 | 1150 | 1511.8 | 2662 | 56.79% | 40 | 2.01 | 80.4
2017-09-12 02:59 | 3 | 3039.75 | 1.25 | 2702 | 1150 | 1511.8 | 2662 | 56.79% | 40 | 2 | 80
2017-09-12 03:59 | 4 | 3039.75 | 1.25 | 2702 | 1150 | 1511.8 | 2662 | 56.79% | 40 | 2 | 80
2017-09-12 04:59 | 5 | 3039.75 | 1.25 | 2702 | 1150 | 1511.8 | 2662 | 56.79% | 40 | 2.01 | 80.4
2017-09-12 05:59 | 6 | 3039.75 | 1.25 | 2702 | 1150 | 1511.8 | 2662 | 56.79% | 40 | 2.1 | 84
2017-09-12 06:59 | 7 | 2640.135 | 1.13 | 2479 | 1150 | 1318.7035 | 2469 | 53.41% | 10 | 2.11 | 21.1
2017-09-12 07:59 | 8 | 2640.135 | 1.13 | 2479 | 1150 | 1318.7035 | 2469 | 53.41% | 10 | 2.1 | 21
2017-09-12 08:59 | 9 | 2640.135 | 1.13 | 2479 | 1150 | 1318.7035 | 2469 | 53.41% | 10 | 3 | 30
2017-09-12 09:59 | 10 | 2640.135 | 1.13 | 2479 | 1150 | 1318.7035 | 2469 | 53.41% | 10 | 5.15 | 51.5
2017-09-12 10:59 | 11 | 2300 | 1 | 2300 | 1150 | 1150 | 2300 | 50% | 0 | 4.92 | 0
2017-09-12 11:59 | 12 | 2300 | 1 | 2300 | 1150 | 1150 | 2300 | 50% | 0 | 6.5 | 0
2017-09-12 12:59 | 13 | 2300 | 1 | 2300 | 1150 | 1150 | 2300 | 50% | 0 | 7.11 | 0
2017-09-12 13:59 | 14 | 2300 | 1 | 2300 | 1150 | 1150 | 2300 | 50% | 0 | 12.23 | 0
2017-09-12 14:59 | 15 | 2300 | 1 | 2300 | 1150 | 1150 | 2300 | 50% | 0 | 22.74 | 0
2017-09-12 15:59 | 16 | 2300 | 1 | 2300 | 1150 | 1150 | 2300 | 50% | 0 | 32.86 | 0
2017-09-12 16:59 | 17 | 2300 | 1 | 2300 | 1150 | 1150 | 2300 | 50% | 0 | 30.99 | 0
2017-09-12 17:59 | 18 | 2300 | 1 | 2300 | 1150 | 1150 | 2300 | 50% | 0 | 14.81 | 0
2017-09-12 18:59 | 19 | 2639.52 | 1.08 | 2538 | 1150 | 1379.1852 | 2529 | 54.53% | 9 | 10.4 | 93.6
2017-09-12 19:59 | 20 | 2639.52 | 1.08 | 2538 | 1150 | 1379.1852 | 2529 | 54.53% | 9 | 7.2 | 64.8
2017-09-12 20:59 | 21 | 2639.52 | 1.08 | 2538 | 1150 | 1379.1852 | 2529 | 54.53% | 9 | 7.29 | 65.61
2017-09-12 21:59 | 22 | 2639.52 | 1.08 | 2538 | 1150 | 1379.1852 | 2529 | 54.53% | 9 | 3.32 | 29.88
2017-09-12 22:59 | 23 | 3039.75 | 1.25 | 2702 | 1150 | 1511.8 | 2662 | 56.79% | 40 | 3.39 | 135.6
2017-09-12 23:59 | 24 | 3039.75 | 1.25 | 2702 | 1150 | 1511.8 | 2662 | 56.79% | 40 | 2.61 | 104.4
2017-09-13 00:59 | 1 | 3039.75 | 1.25 | 2702 | 1150 | 1511.8 | 2662 | 56.79% | 40 | 2.1 | 84
2017-09-13 01:59 | 2 | 3039.75 | 1.25 | 2702 | 1150 | 1511.8 | 2662 | 56.79% | 40 | 2.01 | 80.4
2017-09-13 02:59 | 3 | 3039.75 | 1.25 | 2702 | 1150 | 1511.8 | 2662 | 56.79% | 40 | 2.01 | 80.4
2017-09-13 03:59 | 4 | 3039.75 | 1.25 | 2702 | 1150 | 1511.8 | 2662 | 56.79% | 40 | 2.01 | 80.4
2017-09-13 04:59 | 5 | 3039.75 | 1.25 | 2702 | 1150 | 1511.8 | 2662 | 56.79% | 40 | 2.01 | 80.4
2017-09-13 05:59 | 6 | 3039.75 | 1.25 | 2702 | 1150 | 1511.8 | 2662 | 56.79% | 40 | 2.11 | 84.4
2017-09-13 06:59 | 7 | 2640.135 | 1.13 | 2479 | 1150 | 1318.7035 | 2469 | 53.41% | 10 | 2.88 | 28.8
2017-09-13 07:59 | 8 | 2640.135 | 1.13 | 2479 | 1150 | 1318.7035 | 2469 | 53.41% | 10 | 2.51 | 25.1
2017-09-13 08:59 | 9 | 2640.135 | 1.13 | 2479 | 1150 | 1318.7035 | 2469 | 53.41% | 10 | 3.68 | 36.8
2017-09-13 09:59 | 10 | 2640.135 | 1.13 | 2479 | 1150 | 1318.7035 | 2469 | 53.41% | 10 | 5.25 | 52.5
2017-09-13 10:59 | 11 | 2300 | 1 | 2300 | 1150 | 1150 | 2300 | 50% | 0 | 8.63 | 0
2017-09-13 11:59 | 12 | 2300 | 1 | 2300 | 1150 | 1150 | 2300 | 50% | 0 | 7.93 | 0
2017-09-13 12:59 | 13 | 2300 | 1 | 2300 | 1150 | 1150 | 2300 | 50% | 0 | 11.86 | 0
2017-09-13 13:59 | 14 | 2300 | 1 | 2300 | 1150 | 1150 | 2300 | 50% | 0 | 26.22 | 0
2017-09-13 14:59 | 15 | 2300 | 1 | 2300 | 1150 | 1150 | 2300 | 50% | 0 | 24.23 | 0
2017-09-13 15:59 | 16 | 2300 | 1 | 2300 | 1150 | 1150 | 2300 | 50% | 0 | 28.36 | 0
2017-09-13 16:59 | 17 | 2300 | 1 | 2300 | 1150 | 1150 | 2300 | 50% | 0 | 25.39 | 0
2017-09-13 17:59 | 18 | 2300 | 1 | 2300 | 1150 | 1150 | 2300 | 50% | 0 | 12.78 | 0
2017-09-13 18:59 | 19 | 2639.52 | 1.08 | 2538 | 1150 | 1379.1852 | 2529 | 54.53% | 9 | 8.73 | 78.57
2017-09-13 19:59 | 20 | 2639.52 | 1.08 | 2538 | 1150 | 1379.1852 | 2529 | 54.53% | 9 | 8.78 | 79.02
2017-09-13 20:59 | 21 | 2639.52 | 1.08 | 2538 | 1150 | 1379.1852 | 2529 | 54.53% | 9 | 7.73 | 69.57
2017-09-13 21:59 | 22 | 2639.52 | 1.08 | 2538 | 1150 | 1379.1852 | 2529 | 54.53% | 9 | 7 | 63
2017-09-13 22:59 | 23 | 3039.75 | 1.25 | 2702 | 1150 | 1511.8 | 2662 | 56.79% | 40 | 3 | 120
2017-09-13 23:59 | 24 | 3039.75 | 1.25 | 2702 | 1150 | 1511.8 | 2662 | 56.79% | 40 | 2.11 | 84.4
2017-09-14 00:59 | 1 | 3039.75 | 1.25 | 2702 | 1150 | 1511.8 | 2662 | 56.79% | 40 | 1.7 | 68
2017-09-14 01:59 | 2 | 3039.75 | 1.25 | 2702 | 1150 | 1511.8 | 2662 | 56.79% | 40 | 1.7 | 68
2017-09-14 02:59 | 3 | 3039.75 | 1.25 | 2702 | 1150 | 1511.8 | 2662 | 56.79% | 40 | 1.7 | 68
2017-09-14 03:59 | 4 | 3039.75 | 1.25 | 2702 | 1150 | 1511.8 | 2662 | 56.79% | 40 | 1.7 | 68
2017-09-14 04:59 | 5 | 3039.75 | 1.25 | 2702 | 1150 | 1511.8 | 2662 | 56.79% | 40 | 1.7 | 68
2017-09-14 05:59 | 6 | 3039.75 | 1.25 | 2702 | 1150 | 1511.8 | 2662 | 56.79% | 40 | 1.7 | 68
2017-09-14 06:59 | 7 | 2640.135 | 1.13 | 2479 | 1150 | 1318.7035 | 2469 | 53.41% | 10 | 2.11 | 21.1
2017-09-14 07:59 | 8 | 2640.135 | 1.13 | 2479 | 1150 | 1318.7035 | 2469 | 53.41% | 10 | 2.61 | 26.1
2017-09-14 08:59 | 9 | 2640.135 | 1.13 | 2479 | 1150 | 1318.7035 | 2469 | 53.41% | 10 | 3.11 | 31.1
2017-09-14 09:59 | 10 | 2640.135 | 1.13 | 2479 | 1150 | 1318.7035 | 2469 | 53.41% | 10 | 6.75 | 67.5
2017-09-14 10:59 | 11 | 2300 | 1 | 2300 | 1150 | 1150 | 2300 | 50% | 0 | 6.15 | 0
2017-09-14 11:59 | 12 | 2300 | 1 | 2300 | 1150 | 1150 | 2300 | 50% | 0 | 10 | 0
2017-09-14 12:59 | 13 | 2300 | 1 | 2300 | 1150 | 1150 | 2300 | 50% | 0 | 16.22 | 0
2017-09-14 13:59 | 14 | 2300 | 1 | 2300 | 1150 | 1150 | 2300 | 50% | 0 | 23.19 | 0
2017-09-14 14:59 | 15 | 2300 | 1 | 2300 | 1150 | 1150 | 2300 | 50% | 0 | 27.33 | 0
2017-09-14 15:59 | 16 | 2300 | 1 | 2300 | 1150 | 1150 | 2300 | 50% | 0 | 24.26 | 0
2017-09-14 16:59 | 17 | 2300 | 1 | 2300 | 1150 | 1150 | 2300 | 50% | 0 | 16.8 | 0
2017-09-14 17:59 | 18 | 2300 | 1 | 2300 | 1150 | 1150 | 2300 | 50% | 0 | 12 | 0
2017-09-14 18:59 | 19 | 2639.52 | 1.08 | 2538 | 1150 | 1379.1852 | 2529 | 54.53% | 9 | 9.15 | 82.35
2017-09-14 19:59 | 20 | 2639.52 | 1.08 | 2538 | 1150 | 1379.1852 | 2529 | 54.53% | 9 | 8.8 | 79.2
2017-09-14 20:59 | 21 | 2639.52 | 1.08 | 2538 | 1150 | 1379.1852 | 2529 | 54.53% | 9 | 7.53 | 67.77
2017-09-14 21:59 | 22 | 2639.52 | 1.08 | 2538 | 1150 | 1379.1852 | 2529 | 54.53% | 9 | 3.93 | 35.37
2017-09-14 22:59 | 23 | 3039.75 | 1.25 | 2702 | 1150 | 1511.8 | 2662 | 56.79% | 40 | 4 | 160
2017-09-14 23:59 | 24 | 3039.75 | 1.25 | 2702 | 1150 | 1511.8 | 2662 | 56.79% | 40 | 3 | 120
2017-09-15 00:59 | 1 | 3039.75 | 1.25 | 2702 | 1150 | 1511.8 | 2662 | 56.79% | 40 | 1.8 | 72
2017-09-15 01:59 | 2 | 3039.75 | 1.25 | 2702 | 1150 | 1511.8 | 2662 | 56.79% | 40 | 1.8 | 72
2017-09-15 02:59 | 3 | 3039.75 | 1.25 | 2702 | 1150 | 1511.8 | 2662 | 56.79% | 40 | 1.8 | 72
2017-09-15 03:59 | 4 | 3039.75 | 1.25 | 2702 | 1150 | 1511.8 | 2662 | 56.79% | 40 | 1.79 | 71.6
2017-09-15 04:59 | 5 | 3039.75 | 1.25 | 2702 | 1150 | 1511.8 | 2662 | 56.79% | 40 | 1.8 | 72
2017-09-15 05:59 | 6 | 3039.75 | 1.25 | 2702 | 1150 | 1511.8 | 2662 | 56.79% | 40 | 1.8 | 72
2017-09-15 06:59 | 7 | 2640.135 | 1.13 | 2479 | 1150 | 1318.7035 | 2469 | 53.41% | 10 | 1.91 | 19.1
2017-09-15 07:59 | 8 | 2640.135 | 1.13 | 2479 | 1150 | 1318.7035 | 2469 | 53.41% | 10 | 1.8 | 18
2017-09-15 08:59 | 9 | 2640.135 | 1.13 | 2479 | 1150 | 1318.7035 | 2469 | 53.41% | 10 | 2.61 | 26.1
2017-09-15 09:59 | 10 | 2640.135 | 1.13 | 2479 | 1150 | 1318.7035 | 2469 | 53.41% | 10 | 3.38 | 33.8
2017-09-15 10:59 | 11 | 2300 | 1 | 2300 | 1150 | 1150 | 2300 | 50% | 0 | 6.19 | 0
2017-09-15 11:59 | 12 | 2300 | 1 | 2300 | 1150 | 1150 | 2300 | 50% | 0 | 10.98 | 0
2017-09-15 12:59 | 13 | 2300 | 1 | 2300 | 1150 | 1150 | 2300 | 50% | 0 | 14.47 | 0
2017-09-15 13:59 | 14 | 2300 | 1 | 2300 | 1150 | 1150 | 2300 | 50% | 0 | 23.88 | 0
2017-09-15 14:59 | 15 | 2300 | 1 | 2300 | 1150 | 1150 | 2300 | 50% | 0 | 28.15 | 0
2017-09-15 15:59 | 16 | 2300 | 1 | 2300 | 1150 | 1150 | 2300 | 50% | 0 | 32.39 | 0
2017-09-15 16:59 | 17 | 2300 | 1 | 2300 | 1150 | 1150 | 2300 | 50% | 0 | 28.76 | 0
2017-09-15 17:59 | 18 | 2300 | 1 | 2300 | 1150 | 1150 | 2300 | 50% | 0 | 15.07 | 0
2017-09-15 18:59 | 19 | 2639.52 | 1.08 | 2538 | 1150 | 1379.1852 | 2529 | 54.53% | 9 | 11.63 | 104.67
2017-09-15 19:59 | 20 | 2639.52 | 1.08 | 2538 | 1150 | 1379.1852 | 2529 | 54.53% | 9 | 11.07 | 99.63
2017-09-15 20:59 | 21 | 2639.52 | 1.08 | 2538 | 1150 | 1379.1852 | 2529 | 54.53% | 9 | 7.37 | 66.33
2017-09-15 21:59 | 22 | 2639.52 | 1.08 | 2538 | 1150 | 1379.1852 | 2529 | 54.53% | 9 | 5.22 | 46.98
2017-09-15 22:59 | 23 | 3039.75 | 1.25 | 2702 | 1150 | 1511.8 | 2662 | 56.79% | 40 | 3.56 | 142.4
2017-09-15 23:59 | 24 | 3039.75 | 1.25 | 2702 | 1150 | 1511.8 | 2662 | 56.79% | 40 | 3 | 120
2017-09-16 00:59 | 1 | 3039.75 | 1.25 | 2702 | 1150 | 1511.8 | 2662 | 56.79% | 40 | 2.61 | 104.4
2017-09-16 01:59 | 2 | 3039.75 | 1.25 | 2702 | 1150 | 1511.8 | 2662 | 56.79% | 40 | 2.11 | 84.4
2017-09-16 02:59 | 3 | 3039.75 | 1.25 | 2702 | 1150 | 1511.8 | 2662 | 56.79% | 40 | 2.1 | 84
2017-09-16 03:59 | 4 | 3039.75 | 1.25 | 2702 | 1150 | 1511.8 | 2662 | 56.79% | 40 | 2.1 | 84
2017-09-16 04:59 | 5 | 3039.75 | 1.25 | 2702 | 1150 | 1511.8 | 2662 | 56.79% | 40 | 2.1 | 84
2017-09-16 05:59 | 6 | 3039.75 | 1.25 | 2702 | 1150 | 1511.8 | 2662 | 56.79% | 40 | 2.61 | 104.4
2017-09-16 06:59 | 7 | 2640.135 | 1.13 | 2479 | 1150 | 1318.7035 | 2469 | 53.41% | 10 | 3 | 30
2017-09-16 07:59 | 8 | 2640.135 | 1.13 | 2479 | 1150 | 1318.7035 | 2469 | 53.41% | 10 | 2.67 | 26.7
2017-09-16 08:59 | 9 | 2640.135 | 1.13 | 2479 | 1150 | 1318.7035 | 2469 | 53.41% | 10 | 7.11 | 71.1
2017-09-16 09:59 | 10 | 2640.135 | 1.13 | 2479 | 1150 | 1318.7035 | 2469 | 53.41% | 10 | 7 | 70
2017-09-16 10:59 | 11 | 2300 | 1 | 2300 | 1150 | 1150 | 2300 | 50% | 0 | 7.79 | 0
2017-09-16 11:59 | 12 | 2300 | 1 | 2300 | 1150 | 1150 | 2300 | 50% | 0 | 11.62 | 0
2017-09-16 12:59 | 13 | 2300 | 1 | 2300 | 1150 | 1150 | 2300 | 50% | 0 | 18.26 | 0
2017-09-16 13:59 | 14 | 2300 | 1 | 2300 | 1150 | 1150 | 2300 | 50% | 0 | 27.86 | 0
2017-09-16 14:59 | 15 | 2300 | 1 | 2300 | 1150 | 1150 | 2300 | 50% | 0 | 36.97 | 0
2017-09-16 15:59 | 16 | 2300 | 1 | 2300 | 1150 | 1150 | 2300 | 50% | 0 | 33.28 | 0
2017-09-16 16:59 | 17 | 2300 | 1 | 2300 | 1150 | 1150 | 2300 | 50% | 0 | 20.69 | 0
2017-09-16 17:59 | 18 | 2300 | 1 | 2300 | 1150 | 1150 | 2300 | 50% | 0 | 16.19 | 0
2017-09-16 18:59 | 19 | 2639.52 | 1.08 | 2538 | 1150 | 1379.1852 | 2529 | 54.53% | 9 | 12.34 | 111.06
2017-09-16 19:59 | 20 | 2639.52 | 1.08 | 2538 | 1150 | 1379.1852 | 2529 | 54.53% | 9 | 11.53 | 103.77
2017-09-16 20:59 | 21 | 2639.52 | 1.08 | 2538 | 1150 | 1379.1852 | 2529 | 54.53% | 9 | 8.97 | 80.73
2017-09-16 21:59 | 22 | 2639.52 | 1.08 | 2538 | 1150 | 1379.1852 | 2529 | 54.53% | 9 | 7.59 | 68.31
2017-09-16 22:59 | 23 | 3039.75 | 1.25 | 2702 | 1150 | 1511.8 | 2662 | 56.79% | 40 | 4 | 160
2017-09-16 23:59 | 24 | 3039.75 | 1.25 | 2702 | 1150 | 1511.8 | 2662 | 56.79% | 40 | 3.36 | 134.4
2017-09-17 00:59 | 1 | 3039.75 | 1.25 | 2702 | 1150 | 1511.8 | 2662 | 56.79% | 40 | 2.61 | 104.4
2017-09-17 01:59 | 2 | 3039.75 | 1.25 | 2702 | 1150 | 1511.8 | 2662 | 56.79% | 40 | 2.11 | 84.4
2017-09-17 02:59 | 3 | 3039.75 | 1.25 | 2702 | 1150 | 1511.8 | 2662 | 56.79% | 40 | 2.08 | 83.2
2017-09-17 03:59 | 4 | 3039.75 | 1.25 | 2702 | 1150 | 1511.8 | 2662 | 56.79% | 40 | 2 | 80
2017-09-17 04:59 | 5 | 3039.75 | 1.25 | 2702 | 1150 | 1511.8 | 2662 | 56.79% | 40 | 2.01 | 80.4
2017-09-17 05:59 | 6 | 3039.75 | 1.25 | 2702 | 1150 | 1511.8 | 2662 | 56.79% | 40 | 2.51 | 100.4
2017-09-17 06:59 | 7 | 2640.135 | 1.13 | 2479 | 1150 | 1318.7035 | 2469 | 53.41% | 10 | 3 | 30
2017-09-17 07:59 | 8 | 2640.135 | 1.13 | 2479 | 1150 | 1318.7035 | 2469 | 53.41% | 10 | 2.1 | 21
2017-09-17 08:59 | 9 | 2640.135 | 1.13 | 2479 | 1150 | 1318.7035 | 2469 | 53.41% | 10 | 3 | 30
2017-09-17 09:59 | 10 | 2640.135 | 1.13 | 2479 | 1150 | 1318.7035 | 2469 | 53.41% | 10 | 4.34 | 43.4
2017-09-17 10:59 | 11 | 2300 | 1 | 2300 | 1150 | 1150 | 2300 | 50% | 0 | 8.6 | 0
2017-09-17 11:59 | 12 | 2300 | 1 | 2300 | 1150 | 1150 | 2300 | 50% | 0 | 17.29 | 0
2017-09-17 12:59 | 13 | 2300 | 1 | 2300 | 1150 | 1150 | 2300 | 50% | 0 | 19.43 | 0
2017-09-17 13:59 | 14 | 2300 | 1 | 2300 | 1150 | 1150 | 2300 | 50% | 0 | 28.77 | 0
2017-09-17 14:59 | 15 | 2300 | 1 | 2300 | 1150 | 1150 | 2300 | 50% | 0 | 38.53 | 0
2017-09-17 15:59 | 16 | 2300 | 1 | 2300 | 1150 | 1150 | 2300 | 50% | 0 | 39.54 | 0
2017-09-17 16:59 | 17 | 2300 | 1 | 2300 | 1150 | 1150 | 2300 | 50% | 0 | 32.73 | 0
2017-09-17 17:59 | 18 | 2300 | 1 | 2300 | 1150 | 1150 | 2300 | 50% | 0 | 20.08 | 0
2017-09-17 18:59 | 19 | 2639.52 | 1.08 | 2538 | 1150 | 1379.1852 | 2529 | 54.53% | 9 | 12.85 | 115.65
2017-09-17 19:59 | 20 | 2639.52 | 1.08 | 2538 | 1150 | 1379.1852 | 2529 | 54.53% | 9 | 10.03 | 90.27
2017-09-17 20:59 | 21 | 2639.52 | 1.08 | 2538 | 1150 | 1379.1852 | 2529 | 54.53% | 9 | 9.32 | 83.88
2017-09-17 21:59 | 22 | 2639.52 | 1.08 | 2538 | 1150 | 1379.1852 | 2529 | 54.53% | 9 | 5.53 | 49.77
2017-09-17 22:59 | 23 | 3039.75 | 1.25 | 2702 | 1150 | 1511.8 | 2662 | 56.79% | 40 | 3.56 | 142.4
2017-09-17 23:59 | 24 | 3039.75 | 1.25 | 2702 | 1150 | 1511.8 | 2662 | 56.79% | 40 | 2.78 | 111.2
2017-09-18 00:59 | 1 | 3039.75 | 1.25 | 2702 | 1150 | 1511.8 | 2662 | 56.79% | 40 | 2.01 | 80.4
2017-09-18 01:59 | 2 | 3039.75 | 1.25 | 2702 | 1150 | 1511.8 | 2662 | 56.79% | 40 | 1.76 | 70.4
2017-09-18 02:59 | 3 | 3039.75 | 1.25 | 2702 | 1150 | 1511.8 | 2662 | 56.79% | 40 | 1.76 | 70.4
2017-09-18 03:59 | 4 | 3039.75 | 1.25 | 2702 | 1150 | 1511.8 | 2662 | 56.79% | 40 | 1.75 | 70
2017-09-18 04:59 | 5 | 3039.75 | 1.25 | 2702 | 1150 | 1511.8 | 2662 | 56.79% | 40 | 1.76 | 70.4
2017-09-18 05:59 | 6 | 3039.75 | 1.25 | 2702 | 1150 | 1511.8 | 2662 | 56.79% | 40 | 2.01 | 80.4
2017-09-18 06:59 | 7 | 2640.135 | 1.13 | 2479 | 1150 | 1318.7035 | 2469 | 53.41% | 10 | 2.1 | 21
2017-09-18 07:59 | 8 | 2640.135 | 1.13 | 2479 | 1150 | 1318.7035 | 2469 | 53.41% | 10 | 1.8 | 18
2017-09-18 08:59 | 9 | 2640.135 | 1.13 | 2479 | 1150 | 1318.7035 | 2469 | 53.41% | 10 | 2.11 | 21.1
2017-09-18 09:59 | 10 | 2640.135 | 1.13 | 2479 | 1150 | 1318.7035 | 2469 | 53.41% | 10 | 3 | 30
2017-09-18 10:59 | 11 | 2300 | 1 | 2300 | 1150 | 1150 | 2300 | 50% | 0 | 8.26 | 0
2017-09-18 11:59 | 12 | 2300 | 1 | 2300 | 1150 | 1150 | 2300 | 50% | 0 | 13.49 | 0
2017-09-18 12:59 | 13 | 2300 | 1 | 2300 | 1150 | 1150 | 2300 | 50% | 0 | 19.88 | 0
2017-09-18 13:59 | 14 | 2300 | 1 | 2300 | 1150 | 1150 | 2300 | 50% | 0 | 33.87 | 0
2017-09-18 14:59 | 15 | 2300 | 1 | 2300 | 1150 | 1150 | 2300 | 50% | 0 | 41.79 | 0
2017-09-18 15:59 | 16 | 2300 | 1 | 2300 | 1150 | 1150 | 2300 | 50% | 0 | 49.93 | 0
2017-09-18 16:59 | 17 | 2300 | 1 | 2300 | 1150 | 1150 | 2300 | 50% | 0 | 50.87 | 0
2017-09-18 17:59 | 18 | 2300 | 1 | 2300 | 1150 | 1150 | 2300 | 50% | 0 | 26.77 | 0
2017-09-18 18:59 | 19 | 2639.52 | 1.08 | 2538 | 1150 | 1379.1852 | 2529 | 54.53% | 9 | 22.16 | 199.44
2017-09-18 19:59 | 20 | 2639.52 | 1.08 | 2538 | 1150 | 1379.1852 | 2529 | 54.53% | 9 | 16.85 | 151.65
2017-09-18 20:59 | 21 | 2639.52 | 1.08 | 2538 | 1150 | 1379.1852 | 2529 | 54.53% | 9 | 18.67 | 168.03
2017-09-18 21:59 | 22 | 2639.52 | 1.08 | 2538 | 1150 | 1379.1852 | 2529 | 54.53% | 9 | 10.73 | 96.57
2017-09-18 22:59 | 23 | 3039.75 | 1.25 | 2702 | 1150 | 1511.8 | 2662 | 56.79% | 40 | 5.17 | 206.8
2017-09-18 23:59 | 24 | 3039.75 | 1.25 | 2702 | 1150 | 1511.8 | 2662 | 56.79% | 40 | 3 | 120
2017-09-19 00:59 | 1 | 3039.75 | 1.25 | 2702 | 1150 | 1511.8 | 2662 | 56.79% | 40 | 2.01 | 80.4
2017-09-19 01:59 | 2 | 3039.75 | 1.25 | 2702 | 1150 | 1511.8 | 2662 | 56.79% | 40 | 1.76 | 70.4
2017-09-19 02:59 | 3 | 3039.75 | 1.25 | 2702 | 1150 | 1511.8 | 2662 | 56.79% | 40 | 1.61 | 64.4
2017-09-19 03:59 | 4 | 3039.75 | 1.25 | 2702 | 1150 | 1511.8 | 2662 | 56.79% | 40 | 1.61 | 64.4
2017-09-19 04:59 | 5 | 3039.75 | 1.25 | 2702 | 1150 | 1511.8 | 2662 | 56.79% | 40 | 1.71 | 68.4
2017-09-19 05:59 | 6 | 3039.75 | 1.25 | 2702 | 1150 | 1511.8 | 2662 | 56.79% | 40 | 2.1 | 84
2017-09-19 06:59 | 7 | 2640.135 | 1.13 | 2479 | 1150 | 1318.7035 | 2469 | 53.41% | 10 | 3.15 | 31.5
2017-09-19 07:59 | 8 | 2640.135 | 1.13 | 2479 | 1150 | 1318.7035 | 2469 | 53.41% | 10 | 2.59 | 25.9
2017-09-19 08:59 | 9 | 2640.135 | 1.13 | 2479 | 1150 | 1318.7035 | 2469 | 53.41% | 10 | 3.75 | 37.5
2017-09-19 09:59 | 10 | 2640.135 | 1.13 | 2479 | 1150 | 1318.7035 | 2469 | 53.41% | 10 | 5.18 | 51.8
2017-09-19 10:59 | 11 | 2300 | 1 | 2300 | 1150 | 1150 | 2300 | 50% | 0 | 10.93 | 0
2017-09-19 11:59 | 12 | 2300 | 1 | 2300 | 1150 | 1150 | 2300 | 50% | 0 | 21.98 | 0
2017-09-19 12:59 | 13 | 2300 | 1 | 2300 | 1150 | 1150 | 2300 | 50% | 0 | 32.08 | 0
2017-09-19 13:59 | 14 | 2300 | 1 | 2300 | 1150 | 1150 | 2300 | 50% | 0 | 65.06 | 0
2017-09-19 14:59 | 15 | 2300 | 1 | 2300 | 1150 | 1150 | 2300 | 50% | 0 | 118.5 | 0
2017-09-19 15:59 | 16 | 2300 | 1 | 2300 | 1150 | 1150 | 2300 | 50% | 0 | 155.02 | 0
2017-09-19 16:59 | 17 | 2300 | 1 | 2300 | 1150 | 1150 | 2300 | 50% | 0 | 179.94 | 0
2017-09-19 17:59 | 18 | 2300 | 1 | 2300 | 1150 | 1150 | 2300 | 50% | 0 | 54.1 | 0
2017-09-19 18:59 | 19 | 2639.52 | 1.08 | 2538 | 1150 | 1379.1852 | 2529 | 54.53% | 9 | 24.25 | 218.25
2017-09-19 19:59 | 20 | 2639.52 | 1.08 | 2538 | 1150 | 1379.1852 | 2529 | 54.53% | 9 | 20.86 | 187.74
2017-09-19 20:59 | 21 | 2639.52 | 1.08 | 2538 | 1150 | 1379.1852 | 2529 | 54.53% | 9 | 11.61 | 104.49
2017-09-19 21:59 | 22 | 2639.52 | 1.08 | 2538 | 1150 | 1379.1852 | 2529 | 54.53% | 9 | 10 | 90
2017-09-19 22:59 | 23 | 3039.75 | 1.25 | 2702 | 1150 | 1511.8 | 2662 | 56.79% | 40 | 7 | 280
2017-09-19 23:59 | 24 | 3039.75 | 1.25 | 2702 | 1150 | 1511.8 | 2662 | 56.79% | 40 | 3 | 120
2017-09-20 00:59 | 1 | 3039.75 | 1.25 | 2702 | 1150 | 1511.8 | 2662 | 56.79% | 40 | 1.76 | 70.4
2017-09-20 01:59 | 2 | 3039.75 | 1.25 | 2702 | 1150 | 1511.8 | 2662 | 56.79% | 40 | 1.61 | 64.4
2017-09-20 02:59 | 3 | 3039.75 | 1.25 | 2702 | 1150 | 1511.8 | 2662 | 56.79% | 40 | 1.61 | 64.4
2017-09-20 03:59 | 4 | 3039.75 | 1.25 | 2702 | 1150 | 1511.8 | 2662 | 56.79% | 40 | 1.61 | 64.4
2017-09-20 04:59 | 5 | 3039.75 | 1.25 | 2702 | 1150 | 1511.8 | 2662 | 56.79% | 40 | 1.65 | 66
2017-09-20 05:59 | 6 | 3039.75 | 1.25 | 2702 | 1150 | 1511.8 | 2662 | 56.79% | 40 | 1.76 | 70.4
2017-09-20 06:59 | 7 | 2640.135 | 1.13 | 2479 | 1150 | 1318.7035 | 2469 | 53.41% | 10 | 2.53 | 25.3
2017-09-20 07:59 | 8 | 2640.135 | 1.13 | 2479 | 1150 | 1318.7035 | 2469 | 53.41% | 10 | 2.37 | 23.7
2017-09-20 08:59 | 9 | 2640.135 | 1.13 | 2479 | 1150 | 1318.7035 | 2469 | 53.41% | 10 | 2.61 | 26.1
2017-09-20 09:59 | 10 | 2640.135 | 1.13 | 2479 | 1150 | 1318.7035 | 2469 | 53.41% | 10 | 6.03 | 60.3
2017-09-20 10:59 | 11 | 2300 | 1 | 2300 | 1150 | 1150 | 2300 | 50% | 0 | 8.94 | 0
2017-09-20 11:59 | 12 | 2300 | 1 | 2300 | 1150 | 1150 | 2300 | 50% | 0 | 12.57 | 0
2017-09-20 12:59 | 13 | 2300 | 1 | 2300 | 1150 | 1150 | 2300 | 50% | 0 | 15 | 0
2017-09-20 13:59 | 14 | 2300 | 1 | 2300 | 1150 | 1150 | 2300 | 50% | 0 | 32.59 | 0
2017-09-20 14:59 | 15 | 2300 | 1 | 2300 | 1150 | 1150 | 2300 | 50% | 0 | 52.89 | 0
2017-09-20 15:59 | 16 | 2300 | 1 | 2300 | 1150 | 1150 | 2300 | 50% | 0 | 90.01 | 0
2017-09-20 16:59 | 17 | 2300 | 1 | 2300 | 1150 | 1150 | 2300 | 50% | 0 | 87.16 | 0
2017-09-20 17:59 | 18 | 2300 | 1 | 2300 | 1150 | 1150 | 2300 | 50% | 0 | 24.45 | 0
2017-09-20 18:59 | 19 | 2639.52 | 1.08 | 2538 | 1150 | 1379.1852 | 2529 | 54.53% | 9 | 14.18 | 127.62
2017-09-20 19:59 | 20 | 2639.52 | 1.08 | 2538 | 1150 | 1379.1852 | 2529 | 54.53% | 9 | 11.77 | 105.93
2017-09-20 20:59 | 21 | 2639.52 | 1.08 | 2538 | 1150 | 1379.1852 | 2529 | 54.53% | 9 | 7.56 | 68.04
2017-09-20 21:59 | 22 | 2639.52 | 1.08 | 2538 | 1150 | 1379.1852 | 2529 | 54.53% | 9 | 5 | 45
2017-09-20 22:59 | 23 | 3039.75 | 1.25 | 2702 | 1150 | 1511.8 | 2662 | 56.79% | 40 | 3.51 | 140.4
2017-09-20 23:59 | 24 | 3039.75 | 1.25 | 2702 | 1150 | 1511.8 | 2662 | 56.79% | 40 | 2.61 | 104.4
2017-09-21 00:59 | 1 | 3039.75 | 1.25 | 2702 | 1150 | 1511.8 | 2662 | 56.79% | 40 | 1.76 | 70.4
2017-09-21 01:59 | 2 | 3039.75 | 1.25 | 2702 | 1150 | 1511.8 | 2662 | 56.79% | 40 | 1.71 | 68.4
2017-09-21 02:59 | 3 | 3039.75 | 1.25 | 2702 | 1150 | 1511.8 | 2662 | 56.79% | 40 | 1.65 | 66
2017-09-21 03:59 | 4 | 3039.75 | 1.25 | 2702 | 1150 | 1511.8 | 2662 | 56.79% | 40 | 1.65 | 66
2017-09-21 04:59 | 5 | 3039.75 | 1.25 | 2702 | 1150 | 1511.8 | 2662 | 56.79% | 40 | 1.71 | 68.4
2017-09-21 05:59 | 6 | 3039.75 | 1.25 | 2702 | 1150 | 1511.8 | 2662 | 56.79% | 40 | 1.71 | 68.4
2017-09-21 06:59 | 7 | 2640.135 | 1.13 | 2479 | 1150 | 1318.7035 | 2469 | 53.41% | 10 | 3.15 | 31.5
2017-09-21 07:59 | 8 | 2640.135 | 1.13 | 2479 | 1150 | 1318.7035 | 2469 | 53.41% | 10 | 3.11 | 31.1
2017-09-21 08:59 | 9 | 2640.135 | 1.13 | 2479 | 1150 | 1318.7035 | 2469 | 53.41% | 10 | 2.97 | 29.7
2017-09-21 09:59 | 10 | 2640.135 | 1.13 | 2479 | 1150 | 1318.7035 | 2469 | 53.41% | 10 | 5.25 | 52.5
2017-09-21 10:59 | 11 | 2300 | 1 | 2300 | 1150 | 1150 | 2300 | 50% | 0 | 6.51 | 0
2017-09-21 11:59 | 12 | 2300 | 1 | 2300 | 1150 | 1150 | 2300 | 50% | 0 | 10 | 0
2017-09-21 12:59 | 13 | 2300 | 1 | 2300 | 1150 | 1150 | 2300 | 50% | 0 | 13.45 | 0
2017-09-21 13:59 | 14 | 2300 | 1 | 2300 | 1150 | 1150 | 2300 | 50% | 0 | 19.68 | 0
2017-09-21 14:59 | 15 | 2300 | 1 | 2300 | 1150 | 1150 | 2300 | 50% | 0 | 27.86 | 0
2017-09-21 15:59 | 16 | 2300 | 1 | 2300 | 1150 | 1150 | 2300 | 50% | 0 | 46.63 | 0
2017-09-21 16:59 | 17 | 2300 | 1 | 2300 | 1150 | 1150 | 2300 | 50% | 0 | 46.5 | 0
2017-09-21 17:59 | 18 | 2300 | 1 | 2300 | 1150 | 1150 | 2300 | 50% | 0 | 21.42 | 0
2017-09-21 18:59 | 19 | 2639.52 | 1.08 | 2538 | 1150 | 1379.1852 | 2529 | 54.53% | 9 | 16.08 | 144.72
2017-09-21 19:59 | 20 | 2639.52 | 1.08 | 2538 | 1150 | 1379.1852 | 2529 | 54.53% | 9 | 12.28 | 110.52
2017-09-21 20:59 | 21 | 2639.52 | 1.08 | 2538 | 1150 | 1379.1852 | 2529 | 54.53% | 9 | 7.77 | 69.93
2017-09-21 21:59 | 22 | 2639.52 | 1.08 | 2538 | 1150 | 1379.1852 | 2529 | 54.53% | 9 | 5.55 | 49.95
2017-09-21 22:59 | 23 | 3039.75 | 1.25 | 2702 | 1150 | 1511.8 | 2662 | 56.79% | 40 | 3.99 | 159.6
2017-09-21 23:59 | 24 | 3039.75 | 1.25 | 2702 | 1150 | 1511.8 | 2662 | 56.79% | 40 | 3 | 120
2017-09-22 00:59 | 1 | 3039.75 | 1.25 | 2702 | 1150 | 1511.8 | 2662 | 56.79% | 40 | 1.76 | 70.4
2017-09-22 01:59 | 2 | 3039.75 | 1.25 | 2702 | 1150 | 1511.8 | 2662 | 56.79% | 40 | 1.65 | 66
2017-09-22 02:59 | 3 | 3039.75 | 1.25 | 2702 | 1150 | 1511.8 | 2662 | 56.79% | 40 | 1.65 | 66
2017-09-22 03:59 | 4 | 3039.75 | 1.25 | 2702 | 1150 | 1511.8 | 2662 | 56.79% | 40 | 1.61 | 64.4
2017-09-22 04:59 | 5 | 3039.75 | 1.25 | 2702 | 1150 | 1511.8 | 2662 | 56.79% | 40 | 1.65 | 66
2017-09-22 05:59 | 6 | 3039.75 | 1.25 | 2702 | 1150 | 1511.8 | 2662 | 56.79% | 40 | 1.76 | 70.4
2017-09-22 06:59 | 7 | 2640.135 | 1.13 | 2479 | 1150 | 1318.7035 | 2469 | 53.41% | 10 | 3.51 | 35.1
2017-09-22 07:59 | 8 | 2640.135 | 1.13 | 2479 | 1150 | 1318.7035 | 2469 | 53.41% | 10 | 2.61 | 26.1
2017-09-22 08:59 | 9 | 2640.135 | 1.13 | 2479 | 1150 | 1318.7035 | 2469 | 53.41% | 10 | 2.61 | 26.1
2017-09-22 09:59 | 10 | 2640.135 | 1.13 | 2479 | 1150 | 1318.7035 | 2469 | 53.41% | 10 | 4.25 | 42.5
2017-09-22 10:59 | 11 | 2300 | 1 | 2300 | 1150 | 1150 | 2300 | 50% | 0 | 7 | 0
2017-09-22 11:59 | 12 | 2300 | 1 | 2300 | 1150 | 1150 | 2300 | 50% | 0 | 10.66 | 0
2017-09-22 12:59 | 13 | 2300 | 1 | 2300 | 1150 | 1150 | 2300 | 50% | 0 | 11.41 | 0
2017-09-22 13:59 | 14 | 2300 | 1 | 2300 | 1150 | 1150 | 2300 | 50% | 0 | 20.64 | 0
2017-09-22 14:59 | 15 | 2300 | 1 | 2300 | 1150 | 1150 | 2300 | 50% | 0 | 24.4 | 0
2017-09-22 15:59 | 16 | 2300 | 1 | 2300 | 1150 | 1150 | 2300 | 50% | 0 | 35.06 | 0
2017-09-22 16:59 | 17 | 2300 | 1 | 2300 | 1150 | 1150 | 2300 | 50% | 0 | 27.23 | 0
2017-09-22 17:59 | 18 | 2300 | 1 | 2300 | 1150 | 1150 | 2300 | 50% | 0 | 17.95 | 0
2017-09-22 18:59 | 19 | 2639.52 | 1.08 | 2538 | 1150 | 1379.1852 | 2529 | 54.53% | 9 | 9.76 | 87.84
2017-09-22 19:59 | 20 | 2639.52 | 1.08 | 2538 | 1150 | 1379.1852 | 2529 | 54.53% | 9 | 9.54 | 85.86
2017-09-22 20:59 | 21 | 2639.52 | 1.08 | 2538 | 1150 | 1379.1852 | 2529 | 54.53% | 9 | 5.5 | 49.5
2017-09-22 21:59 | 22 | 2639.52 | 1.08 | 2538 | 1150 | 1379.1852 | 2529 | 54.53% | 9 | 4.43 | 39.87
2017-09-22 22:59 | 23 | 3039.75 | 1.25 | 2702 | 1150 | 1511.8 | 2662 | 56.79% | 40 | 3.08 | 123.2
2017-09-22 23:59 | 24 | 3039.75 | 1.25 | 2702 | 1150 | 1511.8 | 2662 | 56.79% | 40 | 2.61 | 104.4
2017-09-23 00:59 | 1 | 3039.75 | 1.25 | 2702 | 1150 | 1511.8 | 2662 | 56.79% | 40 | 1.76 | 70.4
2017-09-23 01:59 | 2 | 3039.75 | 1.25 | 2702 | 1150 | 1511.8 | 2662 | 56.79% | 40 | 1.76 | 70.4
2017-09-23 02:59 | 3 | 3039.75 | 1.25 | 2702 | 1150 | 1511.8 | 2662 | 56.79% | 40 | 1.76 | 70.4
2017-09-23 03:59 | 4 | 3039.75 | 1.25 | 2702 | 1150 | 1511.8 | 2662 | 56.79% | 40 | 1.76 | 70.4
2017-09-23 04:59 | 5 | 3039.75 | 1.25 | 2702 | 1150 | 1511.8 | 2662 | 56.79% | 40 | 1.76 | 70.4
2017-09-23 05:59 | 6 | 3039.75 | 1.25 | 2702 | 1150 | 1511.8 | 2662 | 56.79% | 40 | 1.76 | 70.4
2017-09-23 06:59 | 7 | 2640.135 | 1.13 | 2479 | 1150 | 1318.7035 | 2469 | 53.41% | 10 | 2.49 | 24.9
2017-09-23 07:59 | 8 | 2640.135 | 1.13 | 2479 | 1150 | 1318.7035 | 2469 | 53.41% | 10 | 2.18 | 21.8
2017-09-23 08:59 | 9 | 2640.135 | 1.13 | 2479 | 1150 | 1318.7035 | 2469 | 53.41% | 10 | 2.49 | 24.9
2017-09-23 09:59 | 10 | 2640.135 | 1.13 | 2479 | 1150 | 1318.7035 | 2469 | 53.41% | 10 | 2.61 | 26.1
2017-09-23 10:59 | 11 | 2300 | 1 | 2300 | 1150 | 1150 | 2300 | 50% | 0 | 2.72 | 0
2017-09-23 11:59 | 12 | 2300 | 1 | 2300 | 1150 | 1150 | 2300 | 50% | 0 | 4.05 | 0
2017-09-23 12:59 | 13 | 2300 | 1 | 2300 | 1150 | 1150 | 2300 | 50% | 0 | 9.31 | 0
2017-09-23 13:59 | 14 | 2300 | 1 | 2300 | 1150 | 1150 | 2300 | 50% | 0 | 18 | 0
2017-09-23 14:59 | 15 | 2300 | 1 | 2300 | 1150 | 1150 | 2300 | 50% | 0 | 21.15 | 0
2017-09-23 15:59 | 16 | 2300 | 1 | 2300 | 1150 | 1150 | 2300 | 50% | 0 | 29.1 | 0
2017-09-23 16:59 | 17 | 2300 | 1 | 2300 | 1150 | 1150 | 2300 | 50% | 0 | 20.9 | 0
2017-09-23 17:59 | 18 | 2300 | 1 | 2300 | 1150 | 1150 | 2300 | 50% | 0 | 12.97 | 0
2017-09-23 18:59 | 19 | 2639.52 | 1.08 | 2538 | 1150 | 1379.1852 | 2529 | 54.53% | 9 | 8.84 | 79.56
2017-09-23 19:59 | 20 | 2639.52 | 1.08 | 2538 | 1150 | 1379.1852 | 2529 | 54.53% | 9 | 6 | 54
2017-09-23 20:59 | 21 | 2639.52 | 1.08 | 2538 | 1150 | 1379.1852 | 2529 | 54.53% | 9 | 3.88 | 34.92
2017-09-23 21:59 | 22 | 2639.52 | 1.08 | 2538 | 1150 | 1379.1852 | 2529 | 54.53% | 9 | 2.61 | 23.49
2017-09-23 22:59 | 23 | 3039.75 | 1.25 | 2702 | 1150 | 1511.8 | 2662 | 56.79% | 40 | 3.51 | 140.4
2017-09-23 23:59 | 24 | 3039.75 | 1.25 | 2702 | 1150 | 1511.8 | 2662 | 56.79% | 40 | 3.11 | 124.4
2017-09-24 00:59 | 1 | 3039.75 | 1.25 | 2702 | 1150 | 1511.8 | 2662 | 56.79% | 40 | 2.1 | 84
2017-09-24 01:59 | 2 | 3039.75 | 1.25 | 2702 | 1150 | 1511.8 | 2662 | 56.79% | 40 | 2.01 | 80.4
2017-09-24 02:59 | 3 | 3039.75 | 1.25 | 2702 | 1150 | 1511.8 | 2662 | 56.79% | 40 | 2.01 | 80.4
2017-09-24 03:59 | 4 | 3039.75 | 1.25 | 2702 | 1150 | 1511.8 | 2662 | 56.79% | 40 | 2.01 | 80.4
2017-09-24 04:59 | 5 | 3039.75 | 1.25 | 2702 | 1150 | 1511.8 | 2662 | 56.79% | 40 | 2.01 | 80.4
2017-09-24 05:59 | 6 | 3039.75 | 1.25 | 2702 | 1150 | 1511.8 | 2662 | 56.79% | 40 | 2.01 | 80.4
2017-09-24 06:59 | 7 | 2640.135 | 1.13 | 2479 | 1150 | 1318.7035 | 2469 | 53.41% | 10 | 2.61 | 26.1
2017-09-24 07:59 | 8 | 2640.135 | 1.13 | 2479 | 1150 | 1318.7035 | 2469 | 53.41% | 10 | 2.3 | 23
2017-09-24 08:59 | 9 | 2640.135 | 1.13 | 2479 | 1150 | 1318.7035 | 2469 | 53.41% | 10 | 3 | 30
2017-09-24 09:59 | 10 | 2640.135 | 1.13 | 2479 | 1150 | 1318.7035 | 2469 | 53.41% | 10 | 3.51 | 35.1
2017-09-24 10:59 | 11 | 2300 | 1 | 2300 | 1150 | 1150 | 2300 | 50% | 0 | 4.23 | 0
2017-09-24 11:59 | 12 | 2300 | 1 | 2300 | 1150 | 1150 | 2300 | 50% | 0 | 5.81 | 0
2017-09-24 12:59 | 13 | 2300 | 1 | 2300 | 1150 | 1150 | 2300 | 50% | 0 | 9.57 | 0
2017-09-24 13:59 | 14 | 2300 | 1 | 2300 | 1150 | 1150 | 2300 | 50% | 0 | 13.19 | 0
2017-09-24 14:59 | 15 | 2300 | 1 | 2300 | 1150 | 1150 | 2300 | 50% | 0 | 19.62 | 0
2017-09-24 15:59 | 16 | 2300 | 1 | 2300 | 1150 | 1150 | 2300 | 50% | 0 | 27.4 | 0
2017-09-24 16:59 | 17 | 2300 | 1 | 2300 | 1150 | 1150 | 2300 | 50% | 0 | 29.19 | 0
2017-09-24 17:59 | 18 | 2300 | 1 | 2300 | 1150 | 1150 | 2300 | 50% | 0 | 12.53 | 0
2017-09-24 18:59 | 19 | 2639.52 | 1.08 | 2538 | 1150 | 1379.1852 | 2529 | 54.53% | 9 | 7.11 | 63.99
2017-09-24 19:59 | 20 | 2639.52 | 1.08 | 2538 | 1150 | 1379.1852 | 2529 | 54.53% | 9 | 5.56 | 50.04
2017-09-24 20:59 | 21 | 2639.52 | 1.08 | 2538 | 1150 | 1379.1852 | 2529 | 54.53% | 9 | 5.26 | 47.34
2017-09-24 21:59 | 22 | 2639.52 | 1.08 | 2538 | 1150 | 1379.1852 | 2529 | 54.53% | 9 | 2.61 | 23.49
2017-09-24 22:59 | 23 | 3039.75 | 1.25 | 2702 | 1150 | 1511.8 | 2662 | 56.79% | 40 | 3.33 | 133.2
2017-09-24 23:59 | 24 | 3039.75 | 1.25 | 2702 | 1150 | 1511.8 | 2662 | 56.79% | 40 | 2.11 | 84.4
2017-09-25 00:59 | 1 | 3039.75 | 1.25 | 2702 | 1150 | 1511.8 | 2662 | 56.79% | 40 | 2.01 | 80.4
2017-09-25 01:59 | 2 | 3039.75 | 1.25 | 2702 | 1150 | 1511.8 | 2662 | 56.79% | 40 | 2.01 | 80.4
2017-09-25 02:59 | 3 | 3039.75 | 1.25 | 2702 | 1150 | 1511.8 | 2662 | 56.79% | 40 | 2 | 80
2017-09-25 03:59 | 4 | 3039.75 | 1.25 | 2702 | 1150 | 1511.8 | 2662 | 56.79% | 40 | 2 | 80
2017-09-25 04:59 | 5 | 3039.75 | 1.25 | 2702 | 1150 | 1511.8 | 2662 | 56.79% | 40 | 2.01 | 80.4
2017-09-25 05:59 | 6 | 3039.75 | 1.25 | 2702 | 1150 | 1511.8 | 2662 | 56.79% | 40 | 2.01 | 80.4
2017-09-25 06:59 | 7 | 2640.135 | 1.13 | 2479 | 1150 | 1318.7035 | 2469 | 53.41% | 10 | 2.61 | 26.1
2017-09-25 07:59 | 8 | 2640.135 | 1.13 | 2479 | 1150 | 1318.7035 | 2469 | 53.41% | 10 | 2.56 | 25.6
2017-09-25 08:59 | 9 | 2640.135 | 1.13 | 2479 | 1150 | 1318.7035 | 2469 | 53.41% | 10 | 3 | 30
2017-09-25 09:59 | 10 | 2640.135 | 1.13 | 2479 | 1150 | 1318.7035 | 2469 | 53.41% | 10 | 2.61 | 26.1
2017-09-25 10:59 | 11 | 2300 | 1 | 2300 | 1150 | 1150 | 2300 | 50% | 0 | 3.34 | 0
2017-09-25 11:59 | 12 | 2300 | 1 | 2300 | 1150 | 1150 | 2300 | 50% | 0 | 4.78 | 0
2017-09-25 12:59 | 13 | 2300 | 1 | 2300 | 1150 | 1150 | 2300 | 50% | 0 | 7.9 | 0
2017-09-25 13:59 | 14 | 2300 | 1 | 2300 | 1150 | 1150 | 2300 | 50% | 0 | 13.52 | 0
2017-09-25 14:59 | 15 | 2300 | 1 | 2300 | 1150 | 1150 | 2300 | 50% | 0 | 15.52 | 0
2017-09-25 15:59 | 16 | 2300 | 1 | 2300 | 1150 | 1150 | 2300 | 50% | 0 | 18.26 | 0
2017-09-25 16:59 | 17 | 2300 | 1 | 2300 | 1150 | 1150 | 2300 | 50% | 0 | 14.39 | 0
2017-09-25 17:59 | 18 | 2300 | 1 | 2300 | 1150 | 1150 | 2300 | 50% | 0 | 5.67 | 0
2017-09-25 18:59 | 19 | 2639.52 | 1.08 | 2538 | 1150 | 1379.1852 | 2529 | 54.53% | 9 | 3 | 27
2017-09-25 19:59 | 20 | 2639.52 | 1.08 | 2538 | 1150 | 1379.1852 | 2529 | 54.53% | 9 | 3 | 27
2017-09-25 20:59 | 21 | 2639.52 | 1.08 | 2538 | 1150 | 1379.1852 | 2529 | 54.53% | 9 | 2.33 | 20.97
2017-09-25 21:59 | 22 | 2639.52 | 1.08 | 2538 | 1150 | 1379.1852 | 2529 | 54.53% | 9 | 3 | 27
2017-09-25 22:59 | 23 | 3039.75 | 1.25 | 2702 | 1150 | 1511.8 | 2662 | 56.79% | 40 | 3.57 | 142.8
2017-09-25 23:59 | 24 | 3039.75 | 1.25 | 2702 | 1150 | 1511.8 | 2662 | 56.79% | 40 | 2.61 | 104.4
2017-09-26 00:59 | 1 | 3039.75 | 1.25 | 2702 | 1150 | 1511.8 | 2662 | 56.79% | 40 | 2.41 | 96.4
2017-09-26 01:59 | 2 | 3039.75 | 1.25 | 2702 | 1150 | 1511.8 | 2662 | 56.79% | 40 | 2.11 | 84.4
2017-09-26 02:59 | 3 | 3039.75 | 1.25 | 2702 | 1150 | 1511.8 | 2662 | 56.79% | 40 | 2.11 | 84.4
2017-09-26 03:59 | 4 | 3039.75 | 1.25 | 2702 | 1150 | 1511.8 | 2662 | 56.79% | 40 | 2.11 | 84.4
2017-09-26 04:59 | 5 | 3039.75 | 1.25 | 2702 | 1150 | 1511.8 | 2662 | 56.79% | 40 | 2.11 | 84.4
2017-09-26 05:59 | 6 | 3039.75 | 1.25 | 2702 | 1150 | 1511.8 | 2662 | 56.79% | 40 | 2.61 | 104.4
2017-09-26 06:59 | 7 | 2640.135 | 1.13 | 2479 | 1150 | 1318.7035 | 2469 | 53.41% | 10 | 6.09 | 60.9
2017-09-26 07:59 | 8 | 2640.135 | 1.13 | 2479 | 1150 | 1318.7035 | 2469 | 53.41% | 10 | 2.61 | 26.1
2017-09-26 08:59 | 9 | 2640.135 | 1.13 | 2479 | 1150 | 1318.7035 | 2469 | 53.41% | 10 | 4.25 | 42.5
2017-09-26 09:59 | 10 | 2640.135 | 1.13 | 2479 | 1150 | 1318.7035 | 2469 | 53.41% | 10 | 5.25 | 52.5
2017-09-26 10:59 | 11 | 2300 | 1 | 2300 | 1150 | 1150 | 2300 | 50% | 0 | 2.61 | 0
2017-09-26 11:59 | 12 | 2300 | 1 | 2300 | 1150 | 1150 | 2300 | 50% | 0 | 3.6 | 0
2017-09-26 12:59 | 13 | 2300 | 1 | 2300 | 1150 | 1150 | 2300 | 50% | 0 | 6.75 | 0
2017-09-26 13:59 | 14 | 2300 | 1 | 2300 | 1150 | 1150 | 2300 | 50% | 0 | 12.48 | 0
2017-09-26 14:59 | 15 | 2300 | 1 | 2300 | 1150 | 1150 | 2300 | 50% | 0 | 14.77 | 0
2017-09-26 15:59 | 16 | 2300 | 1 | 2300 | 1150 | 1150 | 2300 | 50% | 0 | 16.81 | 0
2017-09-26 16:59 | 17 | 2300 | 1 | 2300 | 1150 | 1150 | 2300 | 50% | 0 | 15.89 | 0
2017-09-26 17:59 | 18 | 2300 | 1 | 2300 | 1150 | 1150 | 2300 | 50% | 0 | 8.41 | 0
2017-09-26 18:59 | 19 | 2639.52 | 1.08 | 2538 | 1150 | 1379.1852 | 2529 | 54.53% | 9 | 5.87 | 52.83
2017-09-26 19:59 | 20 | 2639.52 | 1.08 | 2538 | 1150 | 1379.1852 | 2529 | 54.53% | 9 | 5.76 | 51.84
2017-09-26 20:59 | 21 | 2639.52 | 1.08 | 2538 | 1150 | 1379.1852 | 2529 | 54.53% | 9 | 4.32 | 38.88
2017-09-26 21:59 | 22 | 2639.52 | 1.08 | 2538 | 1150 | 1379.1852 | 2529 | 54.53% | 9 | 3 | 27
2017-09-26 22:59 | 23 | 3039.75 | 1.25 | 2702 | 1150 | 1511.8 | 2662 | 56.79% | 40 | 3.65 | 146
2017-09-26 23:59 | 24 | 3039.75 | 1.25 | 2702 | 1150 | 1511.8 | 2662 | 56.79% | 40 | 2.11 | 84.4
2017-09-27 00:59 | 1 | 3039.75 | 1.25 | 2702 | 1150 | 1511.8 | 2662 | 56.79% | 40 | 2.1 | 84
2017-09-27 01:59 | 2 | 3039.75 | 1.25 | 2702 | 1150 | 1511.8 | 2662 | 56.79% | 40 | 2.1 | 84
2017-09-27 02:59 | 3 | 3039.75 | 1.25 | 2702 | 1150 | 1511.8 | 2662 | 56.79% | 40 | 2.1 | 84
2017-09-27 03:59 | 4 | 3039.75 | 1.25 | 2702 | 1150 | 1511.8 | 2662 | 56.79% | 40 | 2.1 | 84
2017-09-27 04:59 | 5 | 3039.75 | 1.25 | 2702 | 1150 | 1511.8 | 2662 | 56.79% | 40 | 2.1 | 84
2017-09-27 05:59 | 6 | 3039.75 | 1.25 | 2702 | 1150 | 1511.8 | 2662 | 56.79% | 40 | 2.1 | 84
2017-09-27 06:59 | 7 | 2640.135 | 1.13 | 2479 | 1150 | 1318.7035 | 2469 | 53.41% | 10 | 4.11 | 41.1
2017-09-27 07:59 | 8 | 2640.135 | 1.13 | 2479 | 1150 | 1318.7035 | 2469 | 53.41% | 10 | 3.51 | 35.1
2017-09-27 08:59 | 9 | 2640.135 | 1.13 | 2479 | 1150 | 1318.7035 | 2469 | 53.41% | 10 | 2.76 | 27.6
2017-09-27 09:59 | 10 | 2640.135 | 1.13 | 2479 | 1150 | 1318.7035 | 2469 | 53.41% | 10 | 3.11 | 31.1
2017-09-27 10:59 | 11 | 2300 | 1 | 2300 | 1150 | 1150 | 2300 | 50% | 0 | 3 | 0
2017-09-27 11:59 | 12 | 2300 | 1 | 2300 | 1150 | 1150 | 2300 | 50% | 0 | 4.68 | 0
2017-09-27 12:59 | 13 | 2300 | 1 | 2300 | 1150 | 1150 | 2300 | 50% | 0 | 6.31 | 0
2017-09-27 13:59 | 14 | 2300 | 1 | 2300 | 1150 | 1150 | 2300 | 50% | 0 | 10.13 | 0
2017-09-27 14:59 | 15 | 2300 | 1 | 2300 | 1150 | 1150 | 2300 | 50% | 0 | 10.94 | 0
2017-09-27 15:59 | 16 | 2300 | 1 | 2300 | 1150 | 1150 | 2300 | 50% | 0 | 15.84 | 0
2017-09-27 16:59 | 17 | 2300 | 1 | 2300 | 1150 | 1150 | 2300 | 50% | 0 | 13.53 | 0
2017-09-27 17:59 | 18 | 2300 | 1 | 2300 | 1150 | 1150 | 2300 | 50% | 0 | 7.33 | 0
2017-09-27 18:59 | 19 | 2639.52 | 1.08 | 2538 | 1150 | 1379.1852 | 2529 | 54.53% | 9 | 5 | 45
2017-09-27 19:59 | 20 | 2639.52 | 1.08 | 2538 | 1150 | 1379.1852 | 2529 | 54.53% | 9 | 4.06 | 36.54
2017-09-27 20:59 | 21 | 2639.52 | 1.08 | 2538 | 1150 | 1379.1852 | 2529 | 54.53% | 9 | 3.5 | 31.5
2017-09-27 21:59 | 22 | 2639.52 | 1.08 | 2538 | 1150 | 1379.1852 | 2529 | 54.53% | 9 | 3 | 27
2017-09-27 22:59 | 23 | 3039.75 | 1.25 | 2702 | 1150 | 1511.8 | 2662 | 56.79% | 40 | 2.61 | 104.4
2017-09-27 23:59 | 24 | 3039.75 | 1.25 | 2702 | 1150 | 1511.8 | 2662 | 56.79% | 40 | 2.11 | 84.4
2017-09-28 00:59 | 1 | 3039.75 | 1.25 | 2702 | 1150 | 1511.8 | 2662 | 56.79% | 40 | 2.11 | 84.4
2017-09-28 01:59 | 2 | 3039.75 | 1.25 | 2702 | 1150 | 1511.8 | 2662 | 56.79% | 40 | 2.11 | 84.4
2017-09-28 02:59 | 3 | 3039.75 | 1.25 | 2702 | 1150 | 1511.8 | 2662 | 56.79% | 40 | 2.1 | 84
2017-09-28 03:59 | 4 | 3039.75 | 1.25 | 2702 | 1150 | 1511.8 | 2662 | 56.79% | 40 | 2.11 | 84.4
2017-09-28 04:59 | 5 | 3039.75 | 1.25 | 2702 | 1150 | 1511.8 | 2662 | 56.79% | 40 | 2.11 | 84.4
2017-09-28 05:59 | 6 | 3039.75 | 1.25 | 2702 | 1150 | 1511.8 | 2662 | 56.79% | 40 | 2.11 | 84.4
2017-09-28 06:59 | 7 | 2640.135 | 1.13 | 2479 | 1150 | 1318.7035 | 2469 | 53.41% | 10 | 4.25 | 42.5
2017-09-28 07:59 | 8 | 2640.135 | 1.13 | 2479 | 1150 | 1318.7035 | 2469 | 53.41% | 10 | 4.25 | 42.5
2017-09-28 08:59 | 9 | 2640.135 | 1.13 | 2479 | 1150 | 1318.7035 | 2469 | 53.41% | 10 | 3.51 | 35.1
2017-09-28 09:59 | 10 | 2640.135 | 1.13 | 2479 | 1150 | 1318.7035 | 2469 | 53.41% | 10 | 3.51 | 35.1
2017-09-28 10:59 | 11 | 2300 | 1 | 2300 | 1150 | 1150 | 2300 | 50% | 0 | 3.2 | 0
2017-09-28 11:59 | 12 | 2300 | 1 | 2300 | 1150 | 1150 | 2300 | 50% | 0 | 5.6 | 0
2017-09-28 12:59 | 13 | 2300 | 1 | 2300 | 1150 | 1150 | 2300 | 50% | 0 | 8.31 | 0
2017-09-28 13:59 | 14 | 2300 | 1 | 2300 | 1150 | 1150 | 2300 | 50% | 0 | 11.22 | 0
2017-09-28 14:59 | 15 | 2300 | 1 | 2300 | 1150 | 1150 | 2300 | 50% | 0 | 15.66 | 0
2017-09-28 15:59 | 16 | 2300 | 1 | 2300 | 1150 | 1150 | 2300 | 50% | 0 | 21.52 | 0
2017-09-28 16:59 | 17 | 2300 | 1 | 2300 | 1150 | 1150 | 2300 | 50% | 0 | 31.24 | 0
2017-09-28 17:59 | 18 | 2300 | 1 | 2300 | 1150 | 1150 | 2300 | 50% | 0 | 12.67 | 0
2017-09-28 18:59 | 19 | 2639.52 | 1.08 | 2538 | 1150 | 1379.1852 | 2529 | 54.53% | 9 | 8.08 | 72.72
2017-09-28 19:59 | 20 | 2639.52 | 1.08 | 2538 | 1150 | 1379.1852 | 2529 | 54.53% | 9 | 9.34 | 84.06
2017-09-28 20:59 | 21 | 2639.52 | 1.08 | 2538 | 1150 | 1379.1852 | 2529 | 54.53% | 9 | 5.41 | 48.69
2017-09-28 21:59 | 22 | 2639.52 | 1.08 | 2538 | 1150 | 1379.1852 | 2529 | 54.53% | 9 | 6.07 | 54.63
2017-09-28 22:59 | 23 | 3039.75 | 1.25 | 2702 | 1150 | 1511.8 | 2662 | 56.79% | 40 | 3.51 | 140.4
2017-09-28 23:59 | 24 | 3039.75 | 1.25 | 2702 | 1150 | 1511.8 | 2662 | 56.79% | 40 | 2.49 | 99.6
2017-09-29 00:59 | 1 | 3039.75 | 1.25 | 2702 | 1150 | 1511.8 | 2662 | 56.79% | 40 | 2.11 | 84.4
2017-09-29 01:59 | 2 | 3039.75 | 1.25 | 2702 | 1150 | 1511.8 | 2662 | 56.79% | 40 | 2.1 | 84
2017-09-29 02:59 | 3 | 3039.75 | 1.25 | 2702 | 1150 | 1511.8 | 2662 | 56.79% | 40 | 2.01 | 80.4
2017-09-29 03:59 | 4 | 3039.75 | 1.25 | 2702 | 1150 | 1511.8 | 2662 | 56.79% | 40 | 2.01 | 80.4
2017-09-29 04:59 | 5 | 3039.75 | 1.25 | 2702 | 1150 | 1511.8 | 2662 | 56.79% | 40 | 2.1 | 84
2017-09-29 05:59 | 6 | 3039.75 | 1.25 | 2702 | 1150 | 1511.8 | 2662 | 56.79% | 40 | 2.1 | 84
2017-09-29 06:59 | 7 | 2640.135 | 1.13 | 2479 | 1150 | 1318.7035 | 2469 | 53.41% | 10 | 2.48 | 24.8
2017-09-29 07:59 | 8 | 2640.135 | 1.13 | 2479 | 1150 | 1318.7035 | 2469 | 53.41% | 10 | 2.61 | 26.1
2017-09-29 08:59 | 9 | 2640.135 | 1.13 | 2479 | 1150 | 1318.7035 | 2469 | 53.41% | 10 | 3.51 | 35.1
2017-09-29 09:59 | 10 | 2640.135 | 1.13 | 2479 | 1150 | 1318.7035 | 2469 | 53.41% | 10 | 4.15 | 41.5
2017-09-29 10:59 | 11 | 2300 | 1 | 2300 | 1150 | 1150 | 2300 | 50% | 0 | 3.51 | 0
2017-09-29 11:59 | 12 | 2300 | 1 | 2300 | 1150 | 1150 | 2300 | 50% | 0 | 5.16 | 0
2017-09-29 12:59 | 13 | 2300 | 1 | 2300 | 1150 | 1150 | 2300 | 50% | 0 | 6.09 | 0
2017-09-29 13:59 | 14 | 2300 | 1 | 2300 | 1150 | 1150 | 2300 | 50% | 0 | 9.5 | 0
2017-09-29 14:59 | 15 | 2300 | 1 | 2300 | 1150 | 1150 | 2300 | 50% | 0 | 12.52 | 0
2017-09-29 15:59 | 16 | 2300 | 1 | 2300 | 1150 | 1150 | 2300 | 50% | 0 | 19.94 | 0
2017-09-29 16:59 | 17 | 2300 | 1 | 2300 | 1150 | 1150 | 2300 | 50% | 0 | 25.53 | 0
2017-09-29 17:59 | 18 | 2300 | 1 | 2300 | 1150 | 1150 | 2300 | 50% | 0 | 11.39 | 0
2017-09-29 18:59 | 19 | 2639.52 | 1.08 | 2538 | 1150 | 1379.1852 | 2529 | 54.53% | 9 | 5 | 45
2017-09-29 19:59 | 20 | 2639.52 | 1.08 | 2538 | 1150 | 1379.1852 | 2529 | 54.53% | 9 | 5.61 | 50.49
2017-09-29 20:59 | 21 | 2639.52 | 1.08 | 2538 | 1150 | 1379.1852 | 2529 | 54.53% | 9 | 4.36 | 39.24
2017-09-29 21:59 | 22 | 2639.52 | 1.08 | 2538 | 1150 | 1379.1852 | 2529 | 54.53% | 9 | 3 | 27
2017-09-29 22:59 | 23 | 3039.75 | 1.25 | 2702 | 1150 | 1511.8 | 2662 | 56.79% | 40 | 3.39 | 135.6
2017-09-29 23:59 | 24 | 3039.75 | 1.25 | 2702 | 1150 | 1511.8 | 2662 | 56.79% | 40 | 2.61 | 104.4
2017-09-30 00:59 | 1 | 3039.75 | 1.25 | 2702 | 1150 | 1511.8 | 2662 | 56.79% | 40 | 2.37 | 94.8
2017-09-30 01:59 | 2 | 3039.75 | 1.25 | 2702 | 1150 | 1511.8 | 2662 | 56.79% | 40 | 2.1 | 84
2017-09-30 02:59 | 3 | 3039.75 | 1.25 | 2702 | 1150 | 1511.8 | 2662 | 56.79% | 40 | 2.01 | 80.4
2017-09-30 03:59 | 4 | 3039.75 | 1.25 | 2702 | 1150 | 1511.8 | 2662 | 56.79% | 40 | 2.01 | 80.4
2017-09-30 04:59 | 5 | 3039.75 | 1.25 | 2702 | 1150 | 1511.8 | 2662 | 56.79% | 40 | 2.1 | 84
2017-09-30 05:59 | 6 | 3039.75 | 1.25 | 2702 | 1150 | 1511.8 | 2662 | 56.79% | 40 | 2.11 | 84.4
2017-09-30 06:59 | 7 | 2640.135 | 1.13 | 2479 | 1150 | 1318.7035 | 2469 | 53.41% | 10 | 3.04 | 30.4
2017-09-30 07:59 | 8 | 2640.135 | 1.13 | 2479 | 1150 | 1318.7035 | 2469 | 53.41% | 10 | 2.11 | 21.1
2017-09-30 08:59 | 9 | 2640.135 | 1.13 | 2479 | 1150 | 1318.7035 | 2469 | 53.41% | 10 | 3.51 | 35.1
2017-09-30 09:59 | 10 | 2640.135 | 1.13 | 2479 | 1150 | 1318.7035 | 2469 | 53.41% | 10 | 3.51 | 35.1
2017-09-30 10:59 | 11 | 2300 | 1 | 2300 | 1150 | 1150 | 2300 | 50% | 0 | 7.5 | 0
2017-09-30 11:59 | 12 | 2300 | 1 | 2300 | 1150 | 1150 | 2300 | 50% | 0 | 4.01 | 0
2017-09-30 12:59 | 13 | 2300 | 1 | 2300 | 1150 | 1150 | 2300 | 50% | 0 | 7.61 | 0
2017-09-30 13:59 | 14 | 2300 | 1 | 2300 | 1150 | 1150 | 2300 | 50% | 0 | 10.41 | 0
2017-09-30 14:59 | 15 | 2300 | 1 | 2300 | 1150 | 1150 | 2300 | 50% | 0 | 10.73 | 0
2017-09-30 15:59 | 16 | 2300 | 1 | 2300 | 1150 | 1150 | 2300 | 50% | 0 | 22.86 | 0
2017-09-30 16:59 | 17 | 2300 | 1 | 2300 | 1150 | 1150 | 2300 | 50% | 0 | 26.44 | 0
2017-09-30 17:59 | 18 | 2300 | 1 | 2300 | 1150 | 1150 | 2300 | 50% | 0 | 10.09 | 0
2017-09-30 18:59 | 19 | 2639.52 | 1.08 | 2538 | 1150 | 1379.1852 | 2529 | 54.53% | 9 | 4.45 | 40.05
2017-09-30 19:59 | 20 | 2639.52 | 1.08 | 2538 | 1150 | 1379.1852 | 2529 | 54.53% | 9 | 4.74 | 42.66
2017-09-30 20:59 | 21 | 2639.52 | 1.08 | 2538 | 1150 | 1379.1852 | 2529 | 54.53% | 9 | 3.33 | 29.97
2017-09-30 21:59 | 22 | 2639.52 | 1.08 | 2538 | 1150 | 1379.1852 | 2529 | 54.53% | 9 | 3.11 | 27.99
2017-09-30 22:59 | 23 | 3039.75 | 1.25 | 2702 | 1150 | 1511.8 | 2662 | 56.79% | 40 | 3.39 | 135.6
2017-09-30 23:59 | 24 | 3039.75 | 1.25 | 2702 | 1150 | 1511.8 | 2662 | 56.79% | 40 | 2.61 | 104.4
2017-10-01 00:59 | 1 | 3369.6 | 1.4 | 2808 | 1150 | 1585.4286 | 2735 | 57.97% | 73 | 3 | 219
2017-10-01 01:59 | 2 | 3369.6 | 1.4 | 2808 | 1150 | 1585.4286 | 2735 | 57.97% | 73 | 2.36 | 172.28
2017-10-01 02:59 | 3 | 3369.6 | 1.4 | 2808 | 1150 | 1585.4286 | 2735 | 57.97% | 73 | 2.11 | 154.03
2017-10-01 03:59 | 4 | 3369.6 | 1.4 | 2808 | 1150 | 1585.4286 | 2735 | 57.97% | 73 | 2.11 | 154.03
2017-10-01 04:59 | 5 | 3369.6 | 1.4 | 2808 | 1150 | 1585.4286 | 2735 | 57.97% | 73 | 2.2 | 160.6
2017-10-01 05:59 | 6 | 3369.6 | 1.4 | 2808 | 1150 | 1585.4286 | 2735 | 57.97% | 73 | 2.61 | 190.53
2017-10-01 06:59 | 7 | 3100.4 | 1.3 | 2696 | 1150 | 1500.3077 | 2650 | 56.62% | 46 | 2.21 | 101.66
2017-10-01 07:59 | 8 | 3100.4 | 1.3 | 2696 | 1150 | 1500.3077 | 2650 | 56.62% | 46 | 2.11 | 97.06
2017-10-01 08:59 | 9 | 3100.4 | 1.3 | 2696 | 1150 | 1500.3077 | 2650 | 56.62% | 46 | 3 | 138
2017-10-01 09:59 | 10 | 3100.4 | 1.3 | 2696 | 1150 | 1500.3077 | 2650 | 56.62% | 46 | 3 | 138
2017-10-01 10:59 | 11 | 2640.135 | 1.13 | 2479 | 1150 | 1318.7035 | 2469 | 53.41% | 10 | 4.11 | 41.1
2017-10-01 11:59 | 12 | 2640.135 | 1.13 | 2479 | 1150 | 1318.7035 | 2469 | 53.41% | 10 | 7.46 | 74.6
2017-10-01 12:59 | 13 | 2640.135 | 1.13 | 2479 | 1150 | 1318.7035 | 2469 | 53.41% | 10 | 8 | 80
2017-10-01 13:59 | 14 | 2640.135 | 1.13 | 2479 | 1150 | 1318.7035 | 2469 | 53.41% | 10 | 9.21 | 92.1
2017-10-01 14:59 | 15 | 2640.135 | 1.13 | 2479 | 1150 | 1318.7035 | 2469 | 53.41% | 10 | 10.88 | 108.8
2017-10-01 15:59 | 16 | 2640.135 | 1.13 | 2479 | 1150 | 1318.7035 | 2469 | 53.41% | 10 | 23.06 | 230.6
2017-10-01 16:59 | 17 | 2640.135 | 1.13 | 2479 | 1150 | 1318.7035 | 2469 | 53.41% | 10 | 27.17 | 271.7
2017-10-01 17:59 | 18 | 2640.135 | 1.13 | 2479 | 1150 | 1318.7035 | 2469 | 53.41% | 10 | 9.25 | 92.5
2017-10-01 18:59 | 19 | 3039.75 | 1.25 | 2702 | 1150 | 1511.8 | 2662 | 56.79% | 40 | 8 | 320
2017-10-01 19:59 | 20 | 3039.75 | 1.25 | 2702 | 1150 | 1511.8 | 2662 | 56.79% | 40 | 7.29 | 291.6
2017-10-01 20:59 | 21 | 3039.75 | 1.25 | 2702 | 1150 | 1511.8 | 2662 | 56.79% | 40 | 4.02 | 160.8
2017-10-01 21:59 | 22 | 3039.75 | 1.25 | 2702 | 1150 | 1511.8 | 2662 | 56.79% | 40 | 4.22 | 168.8
2017-10-01 22:59 | 23 | 3369.6 | 1.4 | 2808 | 1150 | 1585.4286 | 2735 | 57.97% | 73 | 3 | 219
2017-10-01 23:59 | 24 | 3369.6 | 1.4 | 2808 | 1150 | 1585.4286 | 2735 | 57.97% | 73 | 3.55 | 259.15
2017-10-02 00:59 | 1 | 3369.6 | 1.4 | 2808 | 1150 | 1585.4286 | 2735 | 57.97% | 73 | 3.25 | 237.25
2017-10-02 01:59 | 2 | 3369.6 | 1.4 | 2808 | 1150 | 1585.4286 | 2735 | 57.97% | 73 | 3.25 | 237.25
2017-10-02 02:59 | 3 | 3369.6 | 1.4 | 2808 | 1150 | 1585.4286 | 2735 | 57.97% | 73 | 3.25 | 237.25
2017-10-02 03:59 | 4 | 3369.6 | 1.4 | 2808 | 1150 | 1585.4286 | 2735 | 57.97% | 73 | 3 | 219
2017-10-02 04:59 | 5 | 3369.6 | 1.4 | 2808 | 1150 | 1585.4286 | 2735 | 57.97% | 73 | 3.25 | 237.25
2017-10-02 05:59 | 6 | 3369.6 | 1.4 | 2808 | 1150 | 1585.4286 | 2735 | 57.97% | 73 | 4.25 | 310.25
2017-10-02 06:59 | 7 | 3100.4 | 1.3 | 2696 | 1150 | 1500.3077 | 2650 | 56.62% | 46 | 4.25 | 195.5
2017-10-02 07:59 | 8 | 3100.4 | 1.3 | 2696 | 1150 | 1500.3077 | 2650 | 56.62% | 46 | 3 | 138
2017-10-02 08:59 | 9 | 3100.4 | 1.3 | 2696 | 1150 | 1500.3077 | 2650 | 56.62% | 46 | 3.53 | 162.38
2017-10-02 09:59 | 10 | 3100.4 | 1.3 | 2696 | 1150 | 1500.3077 | 2650 | 56.62% | 46 | 3.43 | 157.78
2017-10-02 10:59 | 11 | 2640.135 | 1.13 | 2479 | 1150 | 1318.7035 | 2469 | 53.41% | 10 | 7.5 | 75
2017-10-02 11:59 | 12 | 2640.135 | 1.13 | 2479 | 1150 | 1318.7035 | 2469 | 53.41% | 10 | 7.61 | 76.1
2017-10-02 12:59 | 13 | 2640.135 | 1.13 | 2479 | 1150 | 1318.7035 | 2469 | 53.41% | 10 | 8 | 80
2017-10-02 13:59 | 14 | 2640.135 | 1.13 | 2479 | 1150 | 1318.7035 | 2469 | 53.41% | 10 | 10.35 | 103.5
2017-10-02 14:59 | 15 | 2640.135 | 1.13 | 2479 | 1150 | 1318.7035 | 2469 | 53.41% | 10 | 16.22 | 162.2
2017-10-02 15:59 | 16 | 2640.135 | 1.13 | 2479 | 1150 | 1318.7035 | 2469 | 53.41% | 10 | 27.77 | 277.7
2017-10-02 16:59 | 17 | 2640.135 | 1.13 | 2479 | 1150 | 1318.7035 | 2469 | 53.41% | 10 | 26.86 | 268.6
2017-10-02 17:59 | 18 | 2640.135 | 1.13 | 2479 | 1150 | 1318.7035 | 2469 | 53.41% | 10 | 15.34 | 153.4
2017-10-02 18:59 | 19 | 3039.75 | 1.25 | 2702 | 1150 | 1511.8 | 2662 | 56.79% | 40 | 8 | 320
2017-10-02 19:59 | 20 | 3039.75 | 1.25 | 2702 | 1150 | 1511.8 | 2662 | 56.79% | 40 | 8 | 320
2017-10-02 20:59 | 21 | 3039.75 | 1.25 | 2702 | 1150 | 1511.8 | 2662 | 56.79% | 40 | 6.84 | 273.6
2017-10-02 21:59 | 22 | 3039.75 | 1.25 | 2702 | 1150 | 1511.8 | 2662 | 56.79% | 40 | 7.61 | 304.4
2017-10-02 22:59 | 23 | 3369.6 | 1.4 | 2808 | 1150 | 1585.4286 | 2735 | 57.97% | 73 | 5 | 365
2017-10-02 23:59 | 24 | 3369.6 | 1.4 | 2808 | 1150 | 1585.4286 | 2735 | 57.97% | 73 | 7.61 | 555.53
2017-10-03 00:59 | 1 | 3369.6 | 1.4 | 2808 | 1150 | 1585.4286 | 2735 | 57.97% | 73 | 3 | 219
2017-10-03 01:59 | 2 | 3369.6 | 1.4 | 2808 | 1150 | 1585.4286 | 2735 | 57.97% | 73 | 3 | 219
2017-10-03 02:59 | 3 | 3369.6 | 1.4 | 2808 | 1150 | 1585.4286 | 2735 | 57.97% | 73 | 3 | 219
2017-10-03 03:59 | 4 | 3369.6 | 1.4 | 2808 | 1150 | 1585.4286 | 2735 | 57.97% | 73 | 3 | 219
2017-10-03 04:59 | 5 | 3369.6 | 1.4 | 2808 | 1150 | 1585.4286 | 2735 | 57.97% | 73 | 3 | 219
2017-10-03 05:59 | 6 | 3369.6 | 1.4 | 2808 | 1150 | 1585.4286 | 2735 | 57.97% | 73 | 3 | 219
2017-10-03 06:59 | 7 | 3100.4 | 1.3 | 2696 | 1150 | 1500.3077 | 2650 | 56.62% | 46 | 5.1 | 234.6
2017-10-03 07:59 | 8 | 3100.4 | 1.3 | 2696 | 1150 | 1500.3077 | 2650 | 56.62% | 46 | 3.11 | 143.06
2017-10-03 08:59 | 9 | 3100.4 | 1.3 | 2696 | 1150 | 1500.3077 | 2650 | 56.62% | 46 | 4.25 | 195.5
2017-10-03 09:59 | 10 | 3100.4 | 1.3 | 2696 | 1150 | 1500.3077 | 2650 | 56.62% | 46 | 4.89 | 224.94
2017-10-03 10:59 | 11 | 2640.135 | 1.13 | 2479 | 1150 | 1318.7035 | 2469 | 53.41% | 10 | 5.52 | 55.2
2017-10-03 11:59 | 12 | 2640.135 | 1.13 | 2479 | 1150 | 1318.7035 | 2469 | 53.41% | 10 | 8.11 | 81.1
2017-10-03 12:59 | 13 | 2640.135 | 1.13 | 2479 | 1150 | 1318.7035 | 2469 | 53.41% | 10 | 9.91 | 99.1
2017-10-03 13:59 | 14 | 2640.135 | 1.13 | 2479 | 1150 | 1318.7035 | 2469 | 53.41% | 10 | 8.36 | 83.6
2017-10-03 14:59 | 15 | 2640.135 | 1.13 | 2479 | 1150 | 1318.7035 | 2469 | 53.41% | 10 | 12.48 | 124.8
2017-10-03 15:59 | 16 | 2640.135 | 1.13 | 2479 | 1150 | 1318.7035 | 2469 | 53.41% | 10 | 25.44 | 254.4
2017-10-03 16:59 | 17 | 2640.135 | 1.13 | 2479 | 1150 | 1318.7035 | 2469 | 53.41% | 10 | 26.74 | 267.4
2017-10-03 17:59 | 18 | 2640.135 | 1.13 | 2479 | 1150 | 1318.7035 | 2469 | 53.41% | 10 | 13.61 | 136.1
2017-10-03 18:59 | 19 | 3039.75 | 1.25 | 2702 | 1150 | 1511.8 | 2662 | 56.79% | 40 | 8.54 | 341.6
2017-10-03 19:59 | 20 | 3039.75 | 1.25 | 2702 | 1150 | 1511.8 | 2662 | 56.79% | 40 | 8 | 320
2017-10-03 20:59 | 21 | 3039.75 | 1.25 | 2702 | 1150 | 1511.8 | 2662 | 56.79% | 40 | 7.52 | 300.8
2017-10-03 21:59 | 22 | 3039.75 | 1.25 | 2702 | 1150 | 1511.8 | 2662 | 56.79% | 40 | 7.11 | 284.4
2017-10-03 22:59 | 23 | 3369.6 | 1.4 | 2808 | 1150 | 1585.4286 | 2735 | 57.97% | 73 | 7.11 | 519.03
2017-10-03 23:59 | 24 | 3369.6 | 1.4 | 2808 | 1150 | 1585.4286 | 2735 | 57.97% | 73 | 8.11 | 592.03
2017-10-04 00:59 | 1 | 3369.6 | 1.4 | 2808 | 1150 | 1585.4286 | 2735 | 57.97% | 73 | 7.61 | 555.53
2017-10-04 01:59 | 2 | 3369.6 | 1.4 | 2808 | 1150 | 1585.4286 | 2735 | 57.97% | 73 | 3.25 | 237.25
2017-10-04 02:59 | 3 | 3369.6 | 1.4 | 2808 | 1150 | 1585.4286 | 2735 | 57.97% | 73 | 3.25 | 237.25
2017-10-04 03:59 | 4 | 3369.6 | 1.4 | 2808 | 1150 | 1585.4286 | 2735 | 57.97% | 73 | 3.25 | 237.25
2017-10-04 04:59 | 5 | 3369.6 | 1.4 | 2808 | 1150 | 1585.4286 | 2735 | 57.97% | 73 | 3.25 | 237.25
2017-10-04 05:59 | 6 | 3369.6 | 1.4 | 2808 | 1150 | 1585.4286 | 2735 | 57.97% | 73 | 7.61 | 555.53
2017-10-04 06:59 | 7 | 3100.4 | 1.3 | 2696 | 1150 | 1500.3077 | 2650 | 56.62% | 46 | 8.11 | 373.06
2017-10-04 07:59 | 8 | 3100.4 | 1.3 | 2696 | 1150 | 1500.3077 | 2650 | 56.62% | 46 | 4.25 | 195.5
2017-10-04 08:59 | 9 | 3100.4 | 1.3 | 2696 | 1150 | 1500.3077 | 2650 | 56.62% | 46 | 4.25 | 195.5
2017-10-04 09:59 | 10 | 3100.4 | 1.3 | 2696 | 1150 | 1500.3077 | 2650 | 56.62% | 46 | 5.25 | 241.5
2017-10-04 10:59 | 11 | 2640.135 | 1.13 | 2479 | 1150 | 1318.7035 | 2469 | 53.41% | 10 | 7.5 | 75
2017-10-04 11:59 | 12 | 2640.135 | 1.13 | 2479 | 1150 | 1318.7035 | 2469 | 53.41% | 10 | 6.82 | 68.2
2017-10-04 12:59 | 13 | 2640.135 | 1.13 | 2479 | 1150 | 1318.7035 | 2469 | 53.41% | 10 | 8.65 | 86.5
2017-10-04 13:59 | 14 | 2640.135 | 1.13 | 2479 | 1150 | 1318.7035 | 2469 | 53.41% | 10 | 9.46 | 94.6
2017-10-04 14:59 | 15 | 2640.135 | 1.13 | 2479 | 1150 | 1318.7035 | 2469 | 53.41% | 10 | 11.6 | 116
2017-10-04 15:59 | 16 | 2640.135 | 1.13 | 2479 | 1150 | 1318.7035 | 2469 | 53.41% | 10 | 24.96 | 249.6
2017-10-04 16:59 | 17 | 2640.135 | 1.13 | 2479 | 1150 | 1318.7035 | 2469 | 53.41% | 10 | 32.04 | 320.4
2017-10-04 17:59 | 18 | 2640.135 | 1.13 | 2479 | 1150 | 1318.7035 | 2469 | 53.41% | 10 | 13.05 | 130.5
2017-10-04 18:59 | 19 | 3039.75 | 1.25 | 2702 | 1150 | 1511.8 | 2662 | 56.79% | 40 | 8.5 | 340
2017-10-04 19:59 | 20 | 3039.75 | 1.25 | 2702 | 1150 | 1511.8 | 2662 | 56.79% | 40 | 9.49 | 379.6
2017-10-04 20:59 | 21 | 3039.75 | 1.25 | 2702 | 1150 | 1511.8 | 2662 | 56.79% | 40 | 8.45 | 338
2017-10-04 21:59 | 22 | 3039.75 | 1.25 | 2702 | 1150 | 1511.8 | 2662 | 56.79% | 40 | 8.11 | 324.4
2017-10-04 22:59 | 23 | 3369.6 | 1.4 | 2808 | 1150 | 1585.4286 | 2735 | 57.97% | 73 | 8.11 | 592.03
2017-10-04 23:59 | 24 | 3369.6 | 1.4 | 2808 | 1150 | 1585.4286 | 2735 | 57.97% | 73 | 10.1 | 737.3
2017-10-05 00:59 | 1 | 3369.6 | 1.4 | 2808 | 1150 | 1585.4286 | 2735 | 57.97% | 73 | 13.82 | 1008.86
2017-10-05 01:59 | 2 | 3369.6 | 1.4 | 2808 | 1150 | 1585.4286 | 2735 | 57.97% | 73 | 7.61 | 555.53
2017-10-05 02:59 | 3 | 3369.6 | 1.4 | 2808 | 1150 | 1585.4286 | 2735 | 57.97% | 73 | 7.61 | 555.53
2017-10-05 03:59 | 4 | 3369.6 | 1.4 | 2808 | 1150 | 1585.4286 | 2735 | 57.97% | 73 | 7.61 | 555.53
2017-10-05 04:59 | 5 | 3369.6 | 1.4 | 2808 | 1150 | 1585.4286 | 2735 | 57.97% | 73 | 7.61 | 555.53
2017-10-05 05:59 | 6 | 3369.6 | 1.4 | 2808 | 1150 | 1585.4286 | 2735 | 57.97% | 73 | 23.4 | 1708.2
2017-10-05 06:59 | 7 | 3100.4 | 1.3 | 2696 | 1150 | 1500.3077 | 2650 | 56.62% | 46 | 18 | 828
2017-10-05 07:59 | 8 | 3100.4 | 1.3 | 2696 | 1150 | 1500.3077 | 2650 | 56.62% | 46 | 7.43 | 341.78
2017-10-05 08:59 | 9 | 3100.4 | 1.3 | 2696 | 1150 | 1500.3077 | 2650 | 56.62% | 46 | 7.61 | 350.06
2017-10-05 09:59 | 10 | 3100.4 | 1.3 | 2696 | 1150 | 1500.3077 | 2650 | 56.62% | 46 | 7.86 | 361.56
2017-10-05 10:59 | 11 | 2640.135 | 1.13 | 2479 | 1150 | 1318.7035 | 2469 | 53.41% | 10 | 10.64 | 106.4
2017-10-05 11:59 | 12 | 2640.135 | 1.13 | 2479 | 1150 | 1318.7035 | 2469 | 53.41% | 10 | 10 | 100
2017-10-05 12:59 | 13 | 2640.135 | 1.13 | 2479 | 1150 | 1318.7035 | 2469 | 53.41% | 10 | 14.64 | 146.4
2017-10-05 13:59 | 14 | 2640.135 | 1.13 | 2479 | 1150 | 1318.7035 | 2469 | 53.41% | 10 | 21.88 | 218.8
2017-10-05 14:59 | 15 | 2640.135 | 1.13 | 2479 | 1150 | 1318.7035 | 2469 | 53.41% | 10 | 35.93 | 359.3
2017-10-05 15:59 | 16 | 2640.135 | 1.13 | 2479 | 1150 | 1318.7035 | 2469 | 53.41% | 10 | 53.9 | 539
2017-10-05 16:59 | 17 | 2640.135 | 1.13 | 2479 | 1150 | 1318.7035 | 2469 | 53.41% | 10 | 54.38 | 543.8
2017-10-05 17:59 | 18 | 2640.135 | 1.13 | 2479 | 1150 | 1318.7035 | 2469 | 53.41% | 10 | 24.85 | 248.5
2017-10-05 18:59 | 19 | 3039.75 | 1.25 | 2702 | 1150 | 1511.8 | 2662 | 56.79% | 40 | 12.56 | 502.4
2017-10-05 19:59 | 20 | 3039.75 | 1.25 | 2702 | 1150 | 1511.8 | 2662 | 56.79% | 40 | 10.33 | 413.2
2017-10-05 20:59 | 21 | 3039.75 | 1.25 | 2702 | 1150 | 1511.8 | 2662 | 56.79% | 40 | 10 | 400
2017-10-05 21:59 | 22 | 3039.75 | 1.25 | 2702 | 1150 | 1511.8 | 2662 | 56.79% | 40 | 11.08 | 443.2
2017-10-05 22:59 | 23 | 3369.6 | 1.4 | 2808 | 1150 | 1585.4286 | 2735 | 57.97% | 73 | 8.11 | 592.03
2017-10-05 23:59 | 24 | 3369.6 | 1.4 | 2808 | 1150 | 1585.4286 | 2735 | 57.97% | 73 | 12 | 876
2017-10-06 00:59 | 1 | 3369.6 | 1.4 | 2808 | 1150 | 1585.4286 | 2735 | 57.97% | 73 | 14.95 | 1091.35
2017-10-06 01:59 | 2 | 3369.6 | 1.4 | 2808 | 1150 | 1585.4286 | 2735 | 57.97% | 73 | 7.11 | 519.03
2017-10-06 02:59 | 3 | 3369.6 | 1.4 | 2808 | 1150 | 1585.4286 | 2735 | 57.97% | 73 | 3.25 | 237.25
2017-10-06 03:59 | 4 | 3369.6 | 1.4 | 2808 | 1150 | 1585.4286 | 2735 | 57.97% | 73 | 3.25 | 237.25
2017-10-06 04:59 | 5 | 3369.6 | 1.4 | 2808 | 1150 | 1585.4286 | 2735 | 57.97% | 73 | 5.2 | 379.6
2017-10-06 05:59 | 6 | 3369.6 | 1.4 | 2808 | 1150 | 1585.4286 | 2735 | 57.97% | 73 | 20 | 1460
2017-10-06 06:59 | 7 | 3100.4 | 1.3 | 2696 | 1150 | 1500.3077 | 2650 | 56.62% | 46 | 8.26 | 379.96
2017-10-06 07:59 | 8 | 3100.4 | 1.3 | 2696 | 1150 | 1500.3077 | 2650 | 56.62% | 46 | 3.54 | 162.84
2017-10-06 08:59 | 9 | 3100.4 | 1.3 | 2696 | 1150 | 1500.3077 | 2650 | 56.62% | 46 | 4.25 | 195.5
2017-10-06 09:59 | 10 | 3100.4 | 1.3 | 2696 | 1150 | 1500.3077 | 2650 | 56.62% | 46 | 7 | 322
2017-10-06 10:59 | 11 | 2640.135 | 1.13 | 2479 | 1150 | 1318.7035 | 2469 | 53.41% | 10 | 7.5 | 75
2017-10-06 11:59 | 12 | 2640.135 | 1.13 | 2479 | 1150 | 1318.7035 | 2469 | 53.41% | 10 | 12.11 | 121.1
2017-10-06 12:59 | 13 | 2640.135 | 1.13 | 2479 | 1150 | 1318.7035 | 2469 | 53.41% | 10 | 18.93 | 189.3
2017-10-06 13:59 | 14 | 2640.135 | 1.13 | 2479 | 1150 | 1318.7035 | 2469 | 53.41% | 10 | 29.1 | 291
2017-10-06 14:59 | 15 | 2640.135 | 1.13 | 2479 | 1150 | 1318.7035 | 2469 | 53.41% | 10 | 36.97 | 369.7
2017-10-06 15:59 | 16 | 2640.135 | 1.13 | 2479 | 1150 | 1318.7035 | 2469 | 53.41% | 10 | 63.85 | 638.5
2017-10-06 16:59 | 17 | 2640.135 | 1.13 | 2479 | 1150 | 1318.7035 | 2469 | 53.41% | 10 | 70.64 | 706.4
2017-10-06 17:59 | 18 | 2640.135 | 1.13 | 2479 | 1150 | 1318.7035 | 2469 | 53.41% | 10 | 23.94 | 239.4
2017-10-06 18:59 | 19 | 3039.75 | 1.25 | 2702 | 1150 | 1511.8 | 2662 | 56.79% | 40 | 17.63 | 705.2
2017-10-06 19:59 | 20 | 3039.75 | 1.25 | 2702 | 1150 | 1511.8 | 2662 | 56.79% | 40 | 19.97 | 798.8
2017-10-06 20:59 | 21 | 3039.75 | 1.25 | 2702 | 1150 | 1511.8 | 2662 | 56.79% | 40 | 11.67 | 466.8
2017-10-06 21:59 | 22 | 3039.75 | 1.25 | 2702 | 1150 | 1511.8 | 2662 | 56.79% | 40 | 9.94 | 397.6
2017-10-06 22:59 | 23 | 3369.6 | 1.4 | 2808 | 1150 | 1585.4286 | 2735 | 57.97% | 73 | 9 | 657
2017-10-06 23:59 | 24 | 3369.6 | 1.4 | 2808 | 1150 | 1585.4286 | 2735 | 57.97% | 73 | 9 | 657
2017-10-07 00:59 | 1 | 3369.6 | 1.4 | 2808 | 1150 | 1585.4286 | 2735 | 57.97% | 73 | 3.27 | 238.71
2017-10-07 01:59 | 2 | 3369.6 | 1.4 | 2808 | 1150 | 1585.4286 | 2735 | 57.97% | 73 | 2.75 | 200.75
2017-10-07 02:59 | 3 | 3369.6 | 1.4 | 2808 | 1150 | 1585.4286 | 2735 | 57.97% | 73 | 2.75 | 200.75
2017-10-07 03:59 | 4 | 3369.6 | 1.4 | 2808 | 1150 | 1585.4286 | 2735 | 57.97% | 73 | 2.75 | 200.75
2017-10-07 04:59 | 5 | 3369.6 | 1.4 | 2808 | 1150 | 1585.4286 | 2735 | 57.97% | 73 | 3 | 219
2017-10-07 05:59 | 6 | 3369.6 | 1.4 | 2808 | 1150 | 1585.4286 | 2735 | 57.97% | 73 | 3.25 | 237.25
2017-10-07 06:59 | 7 | 3100.4 | 1.3 | 2696 | 1150 | 1500.3077 | 2650 | 56.62% | 46 | 4.22 | 194.12
2017-10-07 07:59 | 8 | 3100.4 | 1.3 | 2696 | 1150 | 1500.3077 | 2650 | 56.62% | 46 | 3.25 | 149.5
2017-10-07 08:59 | 9 | 3100.4 | 1.3 | 2696 | 1150 | 1500.3077 | 2650 | 56.62% | 46 | 7 | 322
2017-10-07 09:59 | 10 | 3100.4 | 1.3 | 2696 | 1150 | 1500.3077 | 2650 | 56.62% | 46 | 6.2 | 285.2
2017-10-07 10:59 | 11 | 2640.135 | 1.13 | 2479 | 1150 | 1318.7035 | 2469 | 53.41% | 10 | 7.07 | 70.7
2017-10-07 11:59 | 12 | 2640.135 | 1.13 | 2479 | 1150 | 1318.7035 | 2469 | 53.41% | 10 | 8.47 | 84.7
2017-10-07 12:59 | 13 | 2640.135 | 1.13 | 2479 | 1150 | 1318.7035 | 2469 | 53.41% | 10 | 15 | 150
2017-10-07 13:59 | 14 | 2640.135 | 1.13 | 2479 | 1150 | 1318.7035 | 2469 | 53.41% | 10 | 15 | 150
2017-10-07 14:59 | 15 | 2640.135 | 1.13 | 2479 | 1150 | 1318.7035 | 2469 | 53.41% | 10 | 15.01 | 150.1
2017-10-07 15:59 | 16 | 2640.135 | 1.13 | 2479 | 1150 | 1318.7035 | 2469 | 53.41% | 10 | 24.61 | 246.1
2017-10-07 16:59 | 17 | 2640.135 | 1.13 | 2479 | 1150 | 1318.7035 | 2469 | 53.41% | 10 | 25.02 | 250.2
2017-10-07 17:59 | 18 | 2640.135 | 1.13 | 2479 | 1150 | 1318.7035 | 2469 | 53.41% | 10 | 9.99 | 99.9
2017-10-07 18:59 | 19 | 3039.75 | 1.25 | 2702 | 1150 | 1511.8 | 2662 | 56.79% | 40 | 7 | 280
2017-10-07 19:59 | 20 | 3039.75 | 1.25 | 2702 | 1150 | 1511.8 | 2662 | 56.79% | 40 | 8.09 | 323.6
2017-10-07 20:59 | 21 | 3039.75 | 1.25 | 2702 | 1150 | 1511.8 | 2662 | 56.79% | 40 | 7.61 | 304.4
2017-10-07 21:59 | 22 | 3039.75 | 1.25 | 2702 | 1150 | 1511.8 | 2662 | 56.79% | 40 | 5.43 | 217.2
2017-10-07 22:59 | 23 | 3369.6 | 1.4 | 2808 | 1150 | 1585.4286 | 2735 | 57.97% | 73 | 4.75 | 346.75
2017-10-07 23:59 | 24 | 3369.6 | 1.4 | 2808 | 1150 | 1585.4286 | 2735 | 57.97% | 73 | 5.85 | 427.05
2017-10-08 00:59 | 1 | 3369.6 | 1.4 | 2808 | 1150 | 1585.4286 | 2735 | 57.97% | 73 | 3.87 | 282.51
2017-10-08 01:59 | 2 | 3369.6 | 1.4 | 2808 | 1150 | 1585.4286 | 2735 | 57.97% | 73 | 3 | 219
2017-10-08 02:59 | 3 | 3369.6 | 1.4 | 2808 | 1150 | 1585.4286 | 2735 | 57.97% | 73 | 2.75 | 200.75
2017-10-08 03:59 | 4 | 3369.6 | 1.4 | 2808 | 1150 | 1585.4286 | 2735 | 57.97% | 73 | 2.75 | 200.75
2017-10-08 04:59 | 5 | 3369.6 | 1.4 | 2808 | 1150 | 1585.4286 | 2735 | 57.97% | 73 | 2.75 | 200.75
2017-10-08 05:59 | 6 | 3369.6 | 1.4 | 2808 | 1150 | 1585.4286 | 2735 | 57.97% | 73 | 3.25 | 237.25
2017-10-08 06:59 | 7 | 3100.4 | 1.3 | 2696 | 1150 | 1500.3077 | 2650 | 56.62% | 46 | 2.75 | 126.5
2017-10-08 07:59 | 8 | 3100.4 | 1.3 | 2696 | 1150 | 1500.3077 | 2650 | 56.62% | 46 | 2.51 | 115.46
2017-10-08 08:59 | 9 | 3100.4 | 1.3 | 2696 | 1150 | 1500.3077 | 2650 | 56.62% | 46 | 5.75 | 264.5
2017-10-08 09:59 | 10 | 3100.4 | 1.3 | 2696 | 1150 | 1500.3077 | 2650 | 56.62% | 46 | 8.11 | 373.06
2017-10-08 10:59 | 11 | 2640.135 | 1.13 | 2479 | 1150 | 1318.7035 | 2469 | 53.41% | 10 | 10.29 | 102.9
2017-10-08 11:59 | 12 | 2640.135 | 1.13 | 2479 | 1150 | 1318.7035 | 2469 | 53.41% | 10 | 10.93 | 109.3
2017-10-08 12:59 | 13 | 2640.135 | 1.13 | 2479 | 1150 | 1318.7035 | 2469 | 53.41% | 10 | 14.41 | 144.1
2017-10-08 13:59 | 14 | 2640.135 | 1.13 | 2479 | 1150 | 1318.7035 | 2469 | 53.41% | 10 | 15 | 150
2017-10-08 14:59 | 15 | 2640.135 | 1.13 | 2479 | 1150 | 1318.7035 | 2469 | 53.41% | 10 | 19.99 | 199.9
2017-10-08 15:59 | 16 | 2640.135 | 1.13 | 2479 | 1150 | 1318.7035 | 2469 | 53.41% | 10 | 36.77 | 367.7
2017-10-08 16:59 | 17 | 2640.135 | 1.13 | 2479 | 1150 | 1318.7035 | 2469 | 53.41% | 10 | 43.3 | 433
2017-10-08 17:59 | 18 | 2640.135 | 1.13 | 2479 | 1150 | 1318.7035 | 2469 | 53.41% | 10 | 15.6 | 156
2017-10-08 18:59 | 19 | 3039.75 | 1.25 | 2702 | 1150 | 1511.8 | 2662 | 56.79% | 40 | 9.85 | 394
2017-10-08 19:59 | 20 | 3039.75 | 1.25 | 2702 | 1150 | 1511.8 | 2662 | 56.79% | 40 | 11.38 | 455.2
2017-10-08 20:59 | 21 | 3039.75 | 1.25 | 2702 | 1150 | 1511.8 | 2662 | 56.79% | 40 | 9.22 | 368.8
2017-10-08 21:59 | 22 | 3039.75 | 1.25 | 2702 | 1150 | 1511.8 | 2662 | 56.79% | 40 | 5.85 | 234
2017-10-08 22:59 | 23 | 3369.6 | 1.4 | 2808 | 1150 | 1585.4286 | 2735 | 57.97% | 73 | 6.44 | 470.12
2017-10-08 23:59 | 24 | 3369.6 | 1.4 | 2808 | 1150 | 1585.4286 | 2735 | 57.97% | 73 | 8.11 | 592.03
2017-10-09 00:59 | 1 | 3369.6 | 1.4 | 2808 | 1150 | 1585.4286 | 2735 | 57.97% | 73 | 3.25 | 237.25
2017-10-09 01:59 | 2 | 3369.6 | 1.4 | 2808 | 1150 | 1585.4286 | 2735 | 57.97% | 73 | 3.25 | 237.25
2017-10-09 02:59 | 3 | 3369.6 | 1.4 | 2808 | 1150 | 1585.4286 | 2735 | 57.97% | 73 | 3.25 | 237.25
2017-10-09 03:59 | 4 | 3369.6 | 1.4 | 2808 | 1150 | 1585.4286 | 2735 | 57.97% | 73 | 3.25 | 237.25
2017-10-09 04:59 | 5 | 3369.6 | 1.4 | 2808 | 1150 | 1585.4286 | 2735 | 57.97% | 73 | 3.25 | 237.25
2017-10-09 05:59 | 6 | 3369.6 | 1.4 | 2808 | 1150 | 1585.4286 | 2735 | 57.97% | 73 | 3.25 | 237.25
2017-10-09 06:59 | 7 | 3100.4 | 1.3 | 2696 | 1150 | 1500.3077 | 2650 | 56.62% | 46 | 2.75 | 126.5
2017-10-09 07:59 | 8 | 3100.4 | 1.3 | 2696 | 1150 | 1500.3077 | 2650 | 56.62% | 46 | 2.75 | 126.5
2017-10-09 08:59 | 9 | 3100.4 | 1.3 | 2696 | 1150 | 1500.3077 | 2650 | 56.62% | 46 | 7.11 | 327.06
2017-10-09 09:59 | 10 | 3100.4 | 1.3 | 2696 | 1150 | 1500.3077 | 2650 | 56.62% | 46 | 12 | 552
2017-10-09 10:59 | 11 | 2640.135 | 1.13 | 2479 | 1150 | 1318.7035 | 2469 | 53.41% | 10 | 15 | 150
2017-10-09 11:59 | 12 | 2640.135 | 1.13 | 2479 | 1150 | 1318.7035 | 2469 | 53.41% | 10 | 11.91 | 119.1
2017-10-09 12:59 | 13 | 2640.135 | 1.13 | 2479 | 1150 | 1318.7035 | 2469 | 53.41% | 10 | 13.49 | 134.9
2017-10-09 13:59 | 14 | 2640.135 | 1.13 | 2479 | 1150 | 1318.7035 | 2469 | 53.41% | 10 | 14.32 | 143.2
2017-10-09 14:59 | 15 | 2640.135 | 1.13 | 2479 | 1150 | 1318.7035 | 2469 | 53.41% | 10 | 15.93 | 159.3
2017-10-09 15:59 | 16 | 2640.135 | 1.13 | 2479 | 1150 | 1318.7035 | 2469 | 53.41% | 10 | 34.34 | 343.4
2017-10-09 16:59 | 17 | 2640.135 | 1.13 | 2479 | 1150 | 1318.7035 | 2469 | 53.41% | 10 | 37.53 | 375.3
2017-10-09 17:59 | 18 | 2640.135 | 1.13 | 2479 | 1150 | 1318.7035 | 2469 | 53.41% | 10 | 16.23 | 162.3
2017-10-09 18:59 | 19 | 3039.75 | 1.25 | 2702 | 1150 | 1511.8 | 2662 | 56.79% | 40 | 12.4 | 496
2017-10-09 19:59 | 20 | 3039.75 | 1.25 | 2702 | 1150 | 1511.8 | 2662 | 56.79% | 40 | 8.16 | 326.4
2017-10-09 20:59 | 21 | 3039.75 | 1.25 | 2702 | 1150 | 1511.8 | 2662 | 56.79% | 40 | 8.39 | 335.6
2017-10-09 21:59 | 22 | 3039.75 | 1.25 | 2702 | 1150 | 1511.8 | 2662 | 56.79% | 40 | 4.75 | 190
2017-10-09 22:59 | 23 | 3369.6 | 1.4 | 2808 | 1150 | 1585.4286 | 2735 | 57.97% | 73 | 5.85 | 427.05
2017-10-09 23:59 | 24 | 3369.6 | 1.4 | 2808 | 1150 | 1585.4286 | 2735 | 57.97% | 73 | 7.11 | 519.03
2017-10-10 00:59 | 1 | 3369.6 | 1.4 | 2808 | 1150 | 1585.4286 | 2735 | 57.97% | 73 | 5.75 | 419.75
2017-10-10 01:59 | 2 | 3369.6 | 1.4 | 2808 | 1150 | 1585.4286 | 2735 | 57.97% | 73 | 3.25 | 237.25
2017-10-10 02:59 | 3 | 3369.6 | 1.4 | 2808 | 1150 | 1585.4286 | 2735 | 57.97% | 73 | 3.25 | 237.25
2017-10-10 03:59 | 4 | 3369.6 | 1.4 | 2808 | 1150 | 1585.4286 | 2735 | 57.97% | 73 | 3.25 | 237.25
2017-10-10 04:59 | 5 | 3369.6 | 1.4 | 2808 | 1150 | 1585.4286 | 2735 | 57.97% | 73 | 3.25 | 237.25
2017-10-10 05:59 | 6 | 3369.6 | 1.4 | 2808 | 1150 | 1585.4286 | 2735 | 57.97% | 73 | 3.25 | 237.25
2017-10-10 06:59 | 7 | 3100.4 | 1.3 | 2696 | 1150 | 1500.3077 | 2650 | 56.62% | 46 | 3.11 | 143.06
2017-10-10 07:59 | 8 | 3100.4 | 1.3 | 2696 | 1150 | 1500.3077 | 2650 | 56.62% | 46 | 3.25 | 149.5
2017-10-10 08:59 | 9 | 3100.4 | 1.3 | 2696 | 1150 | 1500.3077 | 2650 | 56.62% | 46 | 7.55 | 347.3
2017-10-10 09:59 | 10 | 3100.4 | 1.3 | 2696 | 1150 | 1500.3077 | 2650 | 56.62% | 46 | 8.11 | 373.06
2017-10-10 10:59 | 11 | 2640.135 | 1.13 | 2479 | 1150 | 1318.7035 | 2469 | 53.41% | 10 | 7.9 | 79
2017-10-10 11:59 | 12 | 2640.135 | 1.13 | 2479 | 1150 | 1318.7035 | 2469 | 53.41% | 10 | 12.11 | 121.1
2017-10-10 12:59 | 13 | 2640.135 | 1.13 | 2479 | 1150 | 1318.7035 | 2469 | 53.41% | 10 | 15 | 150
2017-10-10 13:59 | 14 | 2640.135 | 1.13 | 2479 | 1150 | 1318.7035 | 2469 | 53.41% | 10 | 18.68 | 186.8
2017-10-10 14:59 | 15 | 2640.135 | 1.13 | 2479 | 1150 | 1318.7035 | 2469 | 53.41% | 10 | 20.24 | 202.4
2017-10-10 15:59 | 16 | 2640.135 | 1.13 | 2479 | 1150 | 1318.7035 | 2469 | 53.41% | 10 | 37.98 | 379.8
2017-10-10 16:59 | 17 | 2640.135 | 1.13 | 2479 | 1150 | 1318.7035 | 2469 | 53.41% | 10 | 35.41 | 354.1
2017-10-10 17:59 | 18 | 2640.135 | 1.13 | 2479 | 1150 | 1318.7035 | 2469 | 53.41% | 10 | 16.36 | 163.6
2017-10-10 18:59 | 19 | 3039.75 | 1.25 | 2702 | 1150 | 1511.8 | 2662 | 56.79% | 40 | 11.08 | 443.2
2017-10-10 19:59 | 20 | 3039.75 | 1.25 | 2702 | 1150 | 1511.8 | 2662 | 56.79% | 40 | 12.4 | 496
2017-10-10 20:59 | 21 | 3039.75 | 1.25 | 2702 | 1150 | 1511.8 | 2662 | 56.79% | 40 | 10 | 400
2017-10-10 21:59 | 22 | 3039.75 | 1.25 | 2702 | 1150 | 1511.8 | 2662 | 56.79% | 40 | 5.85 | 234
2017-10-10 22:59 | 23 | 3369.6 | 1.4 | 2808 | 1150 | 1585.4286 | 2735 | 57.97% | 73 | 5.85 | 427.05
2017-10-10 23:59 | 24 | 3369.6 | 1.4 | 2808 | 1150 | 1585.4286 | 2735 | 57.97% | 73 | 7 | 511
2017-10-11 00:59 | 1 | 3369.6 | 1.4 | 2808 | 1150 | 1585.4286 | 2735 | 57.97% | 73 | 5.75 | 419.75
2017-10-11 01:59 | 2 | 3369.6 | 1.4 | 2808 | 1150 | 1585.4286 | 2735 | 57.97% | 73 | 5.75 | 419.75
2017-10-11 02:59 | 3 | 3369.6 | 1.4 | 2808 | 1150 | 1585.4286 | 2735 | 57.97% | 73 | 5.75 | 419.75
2017-10-11 03:59 | 4 | 3369.6 | 1.4 | 2808 | 1150 | 1585.4286 | 2735 | 57.97% | 73 | 5.75 | 419.75
2017-10-11 04:59 | 5 | 3369.6 | 1.4 | 2808 | 1150 | 1585.4286 | 2735 | 57.97% | 73 | 5.75 | 419.75
2017-10-11 05:59 | 6 | 3369.6 | 1.4 | 2808 | 1150 | 1585.4286 | 2735 | 57.97% | 73 | 5.75 | 419.75
2017-10-11 06:59 | 7 | 3100.4 | 1.3 | 2696 | 1150 | 1500.3077 | 2650 | 56.62% | 46 | 3.91 | 179.86
2017-10-11 07:59 | 8 | 3100.4 | 1.3 | 2696 | 1150 | 1500.3077 | 2650 | 56.62% | 46 | 4.06 | 186.76
2017-10-11 08:59 | 9 | 3100.4 | 1.3 | 2696 | 1150 | 1500.3077 | 2650 | 56.62% | 46 | 8.11 | 373.06
2017-10-11 09:59 | 10 | 3100.4 | 1.3 | 2696 | 1150 | 1500.3077 | 2650 | 56.62% | 46 | 8.57 | 394.22
2017-10-11 10:59 | 11 | 2640.135 | 1.13 | 2479 | 1150 | 1318.7035 | 2469 | 53.41% | 10 | 7.5 | 75
2017-10-11 11:59 | 12 | 2640.135 | 1.13 | 2479 | 1150 | 1318.7035 | 2469 | 53.41% | 10 | 8.7 | 87
2017-10-11 12:59 | 13 | 2640.135 | 1.13 | 2479 | 1150 | 1318.7035 | 2469 | 53.41% | 10 | 11.61 | 116.1
2017-10-11 13:59 | 14 | 2640.135 | 1.13 | 2479 | 1150 | 1318.7035 | 2469 | 53.41% | 10 | 18.51 | 185.1
2017-10-11 14:59 | 15 | 2640.135 | 1.13 | 2479 | 1150 | 1318.7035 | 2469 | 53.41% | 10 | 17.24 | 172.4
2017-10-11 15:59 | 16 | 2640.135 | 1.13 | 2479 | 1150 | 1318.7035 | 2469 | 53.41% | 10 | 25.44 | 254.4
2017-10-11 16:59 | 17 | 2640.135 | 1.13 | 2479 | 1150 | 1318.7035 | 2469 | 53.41% | 10 | 29.84 | 298.4
2017-10-11 17:59 | 18 | 2640.135 | 1.13 | 2479 | 1150 | 1318.7035 | 2469 | 53.41% | 10 | 19.71 | 197.1
2017-10-11 18:59 | 19 | 3039.75 | 1.25 | 2702 | 1150 | 1511.8 | 2662 | 56.79% | 40 | 11.51 | 460.4
2017-10-11 19:59 | 20 | 3039.75 | 1.25 | 2702 | 1150 | 1511.8 | 2662 | 56.79% | 40 | 12.2 | 488
2017-10-11 20:59 | 21 | 3039.75 | 1.25 | 2702 | 1150 | 1511.8 | 2662 | 56.79% | 40 | 9.14 | 365.6
2017-10-11 21:59 | 22 | 3039.75 | 1.25 | 2702 | 1150 | 1511.8 | 2662 | 56.79% | 40 | 5.85 | 234
2017-10-11 22:59 | 23 | 3369.6 | 1.4 | 2808 | 1150 | 1585.4286 | 2735 | 57.97% | 73 | 7 | 511
2017-10-11 23:59 | 24 | 3369.6 | 1.4 | 2808 | 1150 | 1585.4286 | 2735 | 57.97% | 73 | 7.61 | 555.53
2017-10-12 00:59 | 1 | 3369.6 | 1.4 | 2808 | 1150 | 1585.4286 | 2735 | 57.97% | 73 | 8.11 | 592.03
2017-10-12 01:59 | 2 | 3369.6 | 1.4 | 2808 | 1150 | 1585.4286 | 2735 | 57.97% | 73 | 8.11 | 592.03
2017-10-12 02:59 | 3 | 3369.6 | 1.4 | 2808 | 1150 | 1585.4286 | 2735 | 57.97% | 73 | 8.11 | 592.03
2017-10-12 03:59 | 4 | 3369.6 | 1.4 | 2808 | 1150 | 1585.4286 | 2735 | 57.97% | 73 | 8.11 | 592.03
2017-10-12 04:59 | 5 | 3369.6 | 1.4 | 2808 | 1150 | 1585.4286 | 2735 | 57.97% | 73 | 8.11 | 592.03
2017-10-12 05:59 | 6 | 3369.6 | 1.4 | 2808 | 1150 | 1585.4286 | 2735 | 57.97% | 73 | 7.61 | 555.53
2017-10-12 06:59 | 7 | 3100.4 | 1.3 | 2696 | 1150 | 1500.3077 | 2650 | 56.62% | 46 | 6.95 | 319.7
2017-10-12 07:59 | 8 | 3100.4 | 1.3 | 2696 | 1150 | 1500.3077 | 2650 | 56.62% | 46 | 6.95 | 319.7
2017-10-12 08:59 | 9 | 3100.4 | 1.3 | 2696 | 1150 | 1500.3077 | 2650 | 56.62% | 46 | 12 | 552
2017-10-12 09:59 | 10 | 3100.4 | 1.3 | 2696 | 1150 | 1500.3077 | 2650 | 56.62% | 46 | 11.14 | 512.44
2017-10-12 10:59 | 11 | 2640.135 | 1.13 | 2479 | 1150 | 1318.7035 | 2469 | 53.41% | 10 | 7.31 | 73.1
2017-10-12 11:59 | 12 | 2640.135 | 1.13 | 2479 | 1150 | 1318.7035 | 2469 | 53.41% | 10 | 9.6 | 96
2017-10-12 12:59 | 13 | 2640.135 | 1.13 | 2479 | 1150 | 1318.7035 | 2469 | 53.41% | 10 | 11.42 | 114.2
2017-10-12 13:59 | 14 | 2640.135 | 1.13 | 2479 | 1150 | 1318.7035 | 2469 | 53.41% | 10 | 24.28 | 242.8
2017-10-12 14:59 | 15 | 2640.135 | 1.13 | 2479 | 1150 | 1318.7035 | 2469 | 53.41% | 10 | 24.73 | 247.3
2017-10-12 15:59 | 16 | 2640.135 | 1.13 | 2479 | 1150 | 1318.7035 | 2469 | 53.41% | 10 | 66.1 | 661
2017-10-12 16:59 | 17 | 2640.135 | 1.13 | 2479 | 1150 | 1318.7035 | 2469 | 53.41% | 10 | 53.22 | 532.2
2017-10-12 17:59 | 18 | 2640.135 | 1.13 | 2479 | 1150 | 1318.7035 | 2469 | 53.41% | 10 | 19.21 | 192.1
2017-10-12 18:59 | 19 | 3039.75 | 1.25 | 2702 | 1150 | 1511.8 | 2662 | 56.79% | 40 | 11.04 | 441.6
2017-10-12 19:59 | 20 | 3039.75 | 1.25 | 2702 | 1150 | 1511.8 | 2662 | 56.79% | 40 | 11.94 | 477.6
2017-10-12 20:59 | 21 | 3039.75 | 1.25 | 2702 | 1150 | 1511.8 | 2662 | 56.79% | 40 | 10 | 400
2017-10-12 21:59 | 22 | 3039.75 | 1.25 | 2702 | 1150 | 1511.8 | 2662 | 56.79% | 40 | 8.87 | 354.8
2017-10-12 22:59 | 23 | 3369.6 | 1.4 | 2808 | 1150 | 1585.4286 | 2735 | 57.97% | 73 | 9.64 | 703.72
2017-10-12 23:59 | 24 | 3369.6 | 1.4 | 2808 | 1150 | 1585.4286 | 2735 | 57.97% | 73 | 10 | 730
2017-10-13 00:59 | 1 | 3369.6 | 1.4 | 2808 | 1150 | 1585.4286 | 2735 | 57.97% | 73 | 7.75 | 565.75
2017-10-13 01:59 | 2 | 3369.6 | 1.4 | 2808 | 1150 | 1585.4286 | 2735 | 57.97% | 73 | 7.75 | 565.75
2017-10-13 02:59 | 3 | 3369.6 | 1.4 | 2808 | 1150 | 1585.4286 | 2735 | 57.97% | 73 | 2.61 | 190.53
2017-10-13 03:59 | 4 | 3369.6 | 1.4 | 2808 | 1150 | 1585.4286 | 2735 | 57.97% | 73 | 2.61 | 190.53
2017-10-13 04:59 | 5 | 3369.6 | 1.4 | 2808 | 1150 | 1585.4286 | 2735 | 57.97% | 73 | 3.27 | 238.71
2017-10-13 05:59 | 6 | 3369.6 | 1.4 | 2808 | 1150 | 1585.4286 | 2735 | 57.97% | 73 | 7.75 | 565.75
2017-10-13 06:59 | 7 | 3100.4 | 1.3 | 2696 | 1150 | 1500.3077 | 2650 | 56.62% | 46 | 5.81 | 267.26
2017-10-13 07:59 | 8 | 3100.4 | 1.3 | 2696 | 1150 | 1500.3077 | 2650 | 56.62% | 46 | 5.14 | 236.44
2017-10-13 08:59 | 9 | 3100.4 | 1.3 | 2696 | 1150 | 1500.3077 | 2650 | 56.62% | 46 | 11 | 506
2017-10-13 09:59 | 10 | 3100.4 | 1.3 | 2696 | 1150 | 1500.3077 | 2650 | 56.62% | 46 | 8.87 | 408.02
2017-10-13 10:59 | 11 | 2640.135 | 1.13 | 2479 | 1150 | 1318.7035 | 2469 | 53.41% | 10 | 12.89 | 128.9
2017-10-13 11:59 | 12 | 2640.135 | 1.13 | 2479 | 1150 | 1318.7035 | 2469 | 53.41% | 10 | 8.77 | 87.7
2017-10-13 12:59 | 13 | 2640.135 | 1.13 | 2479 | 1150 | 1318.7035 | 2469 | 53.41% | 10 | 11.49 | 114.9
2017-10-13 13:59 | 14 | 2640.135 | 1.13 | 2479 | 1150 | 1318.7035 | 2469 | 53.41% | 10 | 20.18 | 201.8
2017-10-13 14:59 | 15 | 2640.135 | 1.13 | 2479 | 1150 | 1318.7035 | 2469 | 53.41% | 10 | 18.81 | 188.1
2017-10-13 15:59 | 16 | 2640.135 | 1.13 | 2479 | 1150 | 1318.7035 | 2469 | 53.41% | 10 | 34.13 | 341.3
2017-10-13 16:59 | 17 | 2640.135 | 1.13 | 2479 | 1150 | 1318.7035 | 2469 | 53.41% | 10 | 28.71 | 287.1
2017-10-13 17:59 | 18 | 2640.135 | 1.13 | 2479 | 1150 | 1318.7035 | 2469 | 53.41% | 10 | 12.14 | 121.4
2017-10-13 18:59 | 19 | 3039.75 | 1.25 | 2702 | 1150 | 1511.8 | 2662 | 56.79% | 40 | 12.56 | 502.4
2017-10-13 19:59 | 20 | 3039.75 | 1.25 | 2702 | 1150 | 1511.8 | 2662 | 56.79% | 40 | 9.72 | 388.8
2017-10-13 20:59 | 21 | 3039.75 | 1.25 | 2702 | 1150 | 1511.8 | 2662 | 56.79% | 40 | 10 | 400
2017-10-13 21:59 | 22 | 3039.75 | 1.25 | 2702 | 1150 | 1511.8 | 2662 | 56.79% | 40 | 5.85 | 234
2017-10-13 22:59 | 23 | 3369.6 | 1.4 | 2808 | 1150 | 1585.4286 | 2735 | 57.97% | 73 | 5.85 | 427.05
2017-10-13 23:59 | 24 | 3369.6 | 1.4 | 2808 | 1150 | 1585.4286 | 2735 | 57.97% | 73 | 5.85 | 427.05
2017-10-14 00:59 | 1 | 3369.6 | 1.4 | 2808 | 1150 | 1585.4286 | 2735 | 57.97% | 73 | 7.75 | 565.75
2017-10-14 01:59 | 2 | 3369.6 | 1.4 | 2808 | 1150 | 1585.4286 | 2735 | 57.97% | 73 | 7.75 | 565.75
2017-10-14 02:59 | 3 | 3369.6 | 1.4 | 2808 | 1150 | 1585.4286 | 2735 | 57.97% | 73 | 7.75 | 565.75
2017-10-14 03:59 | 4 | 3369.6 | 1.4 | 2808 | 1150 | 1585.4286 | 2735 | 57.97% | 73 | 3.44 | 251.12
2017-10-14 04:59 | 5 | 3369.6 | 1.4 | 2808 | 1150 | 1585.4286 | 2735 | 57.97% | 73 | 5.12 | 373.76
2017-10-14 05:59 | 6 | 3369.6 | 1.4 | 2808 | 1150 | 1585.4286 | 2735 | 57.97% | 73 | 7.75 | 565.75
2017-10-14 06:59 | 7 | 3100.4 | 1.3 | 2696 | 1150 | 1500.3077 | 2650 | 56.62% | 46 | 7.75 | 356.5
2017-10-14 07:59 | 8 | 3100.4 | 1.3 | 2696 | 1150 | 1500.3077 | 2650 | 56.62% | 46 | 6.2 | 285.2
2017-10-14 08:59 | 9 | 3100.4 | 1.3 | 2696 | 1150 | 1500.3077 | 2650 | 56.62% | 46 | 8.11 | 373.06
2017-10-14 09:59 | 10 | 3100.4 | 1.3 | 2696 | 1150 | 1500.3077 | 2650 | 56.62% | 46 | 8.5 | 391
2017-10-14 10:59 | 11 | 2640.135 | 1.13 | 2479 | 1150 | 1318.7035 | 2469 | 53.41% | 10 | 7.26 | 72.6
2017-10-14 11:59 | 12 | 2640.135 | 1.13 | 2479 | 1150 | 1318.7035 | 2469 | 53.41% | 10 | 12.66 | 126.6
2017-10-14 12:59 | 13 | 2640.135 | 1.13 | 2479 | 1150 | 1318.7035 | 2469 | 53.41% | 10 | 9.8 | 98
2017-10-14 13:59 | 14 | 2640.135 | 1.13 | 2479 | 1150 | 1318.7035 | 2469 | 53.41% | 10 | 12.74 | 127.4
2017-10-14 14:59 | 15 | 2640.135 | 1.13 | 2479 | 1150 | 1318.7035 | 2469 | 53.41% | 10 | 20.16 | 201.6
2017-10-14 15:59 | 16 | 2640.135 | 1.13 | 2479 | 1150 | 1318.7035 | 2469 | 53.41% | 10 | 28.78 | 287.8
2017-10-14 16:59 | 17 | 2640.135 | 1.13 | 2479 | 1150 | 1318.7035 | 2469 | 53.41% | 10 | 30.36 | 303.6
2017-10-14 17:59 | 18 | 2640.135 | 1.13 | 2479 | 1150 | 1318.7035 | 2469 | 53.41% | 10 | 13.44 | 134.4
2017-10-14 18:59 | 19 | 3039.75 | 1.25 | 2702 | 1150 | 1511.8 | 2662 | 56.79% | 40 | 8.5 | 340
2017-10-14 19:59 | 20 | 3039.75 | 1.25 | 2702 | 1150 | 1511.8 | 2662 | 56.79% | 40 | 8.34 | 333.6
2017-10-14 20:59 | 21 | 3039.75 | 1.25 | 2702 | 1150 | 1511.8 | 2662 | 56.79% | 40 | 7.31 | 292.4
2017-10-14 21:59 | 22 | 3039.75 | 1.25 | 2702 | 1150 | 1511.8 | 2662 | 56.79% | 40 | 4.75 | 190
2017-10-14 22:59 | 23 | 3369.6 | 1.4 | 2808 | 1150 | 1585.4286 | 2735 | 57.97% | 73 | 7.31 | 533.63
2017-10-14 23:59 | 24 | 3369.6 | 1.4 | 2808 | 1150 | 1585.4286 | 2735 | 57.97% | 73 | 8.02 | 585.46
2017-10-15 00:59 | 1 | 3369.6 | 1.4 | 2808 | 1150 | 1585.4286 | 2735 | 57.97% | 73 | 9.95 | 726.35
2017-10-15 01:59 | 2 | 3369.6 | 1.4 | 2808 | 1150 | 1585.4286 | 2735 | 57.97% | 73 | 9.95 | 726.35
2017-10-15 02:59 | 3 | 3369.6 | 1.4 | 2808 | 1150 | 1585.4286 | 2735 | 57.97% | 73 | 9.95 | 726.35
2017-10-15 03:59 | 4 | 3369.6 | 1.4 | 2808 | 1150 | 1585.4286 | 2735 | 57.97% | 73 | 9.95 | 726.35
2017-10-15 04:59 | 5 | 3369.6 | 1.4 | 2808 | 1150 | 1585.4286 | 2735 | 57.97% | 73 | 9.95 | 726.35
2017-10-15 05:59 | 6 | 3369.6 | 1.4 | 2808 | 1150 | 1585.4286 | 2735 | 57.97% | 73 | 9.95 | 726.35
2017-10-15 06:59 | 7 | 3100.4 | 1.3 | 2696 | 1150 | 1500.3077 | 2650 | 56.62% | 46 | 7.11 | 327.06
2017-10-15 07:59 | 8 | 3100.4 | 1.3 | 2696 | 1150 | 1500.3077 | 2650 | 56.62% | 46 | 7.11 | 327.06
2017-10-15 08:59 | 9 | 3100.4 | 1.3 | 2696 | 1150 | 1500.3077 | 2650 | 56.62% | 46 | 7.11 | 327.06
2017-10-15 09:59 | 10 | 3100.4 | 1.3 | 2696 | 1150 | 1500.3077 | 2650 | 56.62% | 46 | 8.28 | 380.88
2017-10-15 10:59 | 11 | 2640.135 | 1.13 | 2479 | 1150 | 1318.7035 | 2469 | 53.41% | 10 | 8.36 | 83.6
2017-10-15 11:59 | 12 | 2640.135 | 1.13 | 2479 | 1150 | 1318.7035 | 2469 | 53.41% | 10 | 9.56 | 95.6
2017-10-15 12:59 | 13 | 2640.135 | 1.13 | 2479 | 1150 | 1318.7035 | 2469 | 53.41% | 10 | 8.92 | 89.2
2017-10-15 13:59 | 14 | 2640.135 | 1.13 | 2479 | 1150 | 1318.7035 | 2469 | 53.41% | 10 | 10.59 | 105.9
2017-10-15 14:59 | 15 | 2640.135 | 1.13 | 2479 | 1150 | 1318.7035 | 2469 | 53.41% | 10 | 17.29 | 172.9
2017-10-15 15:59 | 16 | 2640.135 | 1.13 | 2479 | 1150 | 1318.7035 | 2469 | 53.41% | 10 | 30.85 | 308.5
2017-10-15 16:59 | 17 | 2640.135 | 1.13 | 2479 | 1150 | 1318.7035 | 2469 | 53.41% | 10 | 36.76 | 367.6
2017-10-15 17:59 | 18 | 2640.135 | 1.13 | 2479 | 1150 | 1318.7035 | 2469 | 53.41% | 10 | 15.79 | 157.9
2017-10-15 18:59 | 19 | 3039.75 | 1.25 | 2702 | 1150 | 1511.8 | 2662 | 56.79% | 40 | 9.56 | 382.4
2017-10-15 19:59 | 20 | 3039.75 | 1.25 | 2702 | 1150 | 1511.8 | 2662 | 56.79% | 40 | 9.68 | 387.2
2017-10-15 20:59 | 21 | 3039.75 | 1.25 | 2702 | 1150 | 1511.8 | 2662 | 56.79% | 40 | 8.11 | 324.4
2017-10-15 21:59 | 22 | 3039.75 | 1.25 | 2702 | 1150 | 1511.8 | 2662 | 56.79% | 40 | 7.01 | 280.4
2017-10-15 22:59 | 23 | 3369.6 | 1.4 | 2808 | 1150 | 1585.4286 | 2735 | 57.97% | 73 | 8.11 | 592.03
2017-10-15 23:59 | 24 | 3369.6 | 1.4 | 2808 | 1150 | 1585.4286 | 2735 | 57.97% | 73 | 8.11 | 592.03
2017-10-16 00:59 | 1 | 3369.6 | 1.4 | 2808 | 1150 | 1585.4286 | 2735 | 57.97% | 73 | 7.45 | 543.85
2017-10-16 01:59 | 2 | 3369.6 | 1.4 | 2808 | 1150 | 1585.4286 | 2735 | 57.97% | 73 | 7.31 | 533.63
2017-10-16 02:59 | 3 | 3369.6 | 1.4 | 2808 | 1150 | 1585.4286 | 2735 | 57.97% | 73 | 2.51 | 183.23
2017-10-16 03:59 | 4 | 3369.6 | 1.4 | 2808 | 1150 | 1585.4286 | 2735 | 57.97% | 73 | 2.51 | 183.23
2017-10-16 04:59 | 5 | 3369.6 | 1.4 | 2808 | 1150 | 1585.4286 | 2735 | 57.97% | 73 | 3 | 219
2017-10-16 05:59 | 6 | 3369.6 | 1.4 | 2808 | 1150 | 1585.4286 | 2735 | 57.97% | 73 | 5.95 | 434.35
2017-10-16 06:59 | 7 | 3100.4 | 1.3 | 2696 | 1150 | 1500.3077 | 2650 | 56.62% | 46 | 7.15 | 328.9
2017-10-16 07:59 | 8 | 3100.4 | 1.3 | 2696 | 1150 | 1500.3077 | 2650 | 56.62% | 46 | 4.61 | 212.06
2017-10-16 08:59 | 9 | 3100.4 | 1.3 | 2696 | 1150 | 1500.3077 | 2650 | 56.62% | 46 | 4.61 | 212.06
2017-10-16 09:59 | 10 | 3100.4 | 1.3 | 2696 | 1150 | 1500.3077 | 2650 | 56.62% | 46 | 7.31 | 336.26
2017-10-16 10:59 | 11 | 2640.135 | 1.13 | 2479 | 1150 | 1318.7035 | 2469 | 53.41% | 10 | 7.31 | 73.1
2017-10-16 11:59 | 12 | 2640.135 | 1.13 | 2479 | 1150 | 1318.7035 | 2469 | 53.41% | 10 | 9.47 | 94.7
2017-10-16 12:59 | 13 | 2640.135 | 1.13 | 2479 | 1150 | 1318.7035 | 2469 | 53.41% | 10 | 9.28 | 92.8
2017-10-16 13:59 | 14 | 2640.135 | 1.13 | 2479 | 1150 | 1318.7035 | 2469 | 53.41% | 10 | 10.7 | 107
2017-10-16 14:59 | 15 | 2640.135 | 1.13 | 2479 | 1150 | 1318.7035 | 2469 | 53.41% | 10 | 16.97 | 169.7
2017-10-16 15:59 | 16 | 2640.135 | 1.13 | 2479 | 1150 | 1318.7035 | 2469 | 53.41% | 10 | 33.91 | 339.1
2017-10-16 16:59 | 17 | 2640.135 | 1.13 | 2479 | 1150 | 1318.7035 | 2469 | 53.41% | 10 | 43.48 | 434.8
2017-10-16 17:59 | 18 | 2640.135 | 1.13 | 2479 | 1150 | 1318.7035 | 2469 | 53.41% | 10 | 15.12 | 151.2
2017-10-16 18:59 | 19 | 3039.75 | 1.25 | 2702 | 1150 | 1511.8 | 2662 | 56.79% | 40 | 10.07 | 402.8
2017-10-16 19:59 | 20 | 3039.75 | 1.25 | 2702 | 1150 | 1511.8 | 2662 | 56.79% | 40 | 10.72 | 428.8
2017-10-16 20:59 | 21 | 3039.75 | 1.25 | 2702 | 1150 | 1511.8 | 2662 | 56.79% | 40 | 7.47 | 298.8
2017-10-16 21:59 | 22 | 3039.75 | 1.25 | 2702 | 1150 | 1511.8 | 2662 | 56.79% | 40 | 6.02 | 240.8
2017-10-16 22:59 | 23 | 3369.6 | 1.4 | 2808 | 1150 | 1585.4286 | 2735 | 57.97% | 73 | 11 | 803
2017-10-16 23:59 | 24 | 3369.6 | 1.4 | 2808 | 1150 | 1585.4286 | 2735 | 57.97% | 73 | 8.45 | 616.85
2017-10-17 00:59 | 1 | 3369.6 | 1.4 | 2808 | 1150 | 1585.4286 | 2735 | 57.97% | 73 | 9.95 | 726.35
2017-10-17 01:59 | 2 | 3369.6 | 1.4 | 2808 | 1150 | 1585.4286 | 2735 | 57.97% | 73 | 7.45 | 543.85
2017-10-17 02:59 | 3 | 3369.6 | 1.4 | 2808 | 1150 | 1585.4286 | 2735 | 57.97% | 73 | 7.45 | 543.85
2017-10-17 03:59 | 4 | 3369.6 | 1.4 | 2808 | 1150 | 1585.4286 | 2735 | 57.97% | 73 | 7.45 | 543.85
2017-10-17 04:59 | 5 | 3369.6 | 1.4 | 2808 | 1150 | 1585.4286 | 2735 | 57.97% | 73 | 7.45 | 543.85
2017-10-17 05:59 | 6 | 3369.6 | 1.4 | 2808 | 1150 | 1585.4286 | 2735 | 57.97% | 73 | 9.95 | 726.35
2017-10-17 06:59 | 7 | 3100.4 | 1.3 | 2696 | 1150 | 1500.3077 | 2650 | 56.62% | 46 | 9.71 | 446.66
2017-10-17 07:59 | 8 | 3100.4 | 1.3 | 2696 | 1150 | 1500.3077 | 2650 | 56.62% | 46 | 7.61 | 350.06
2017-10-17 08:59 | 9 | 3100.4 | 1.3 | 2696 | 1150 | 1500.3077 | 2650 | 56.62% | 46 | 7.61 | 350.06
2017-10-17 09:59 | 10 | 3100.4 | 1.3 | 2696 | 1150 | 1500.3077 | 2650 | 56.62% | 46 | 7.61 | 350.06
2017-10-17 10:59 | 11 | 2640.135 | 1.13 | 2479 | 1150 | 1318.7035 | 2469 | 53.41% | 10 | 8.25 | 82.5
2017-10-17 11:59 | 12 | 2640.135 | 1.13 | 2479 | 1150 | 1318.7035 | 2469 | 53.41% | 10 | 10.44 | 104.4
2017-10-17 12:59 | 13 | 2640.135 | 1.13 | 2479 | 1150 | 1318.7035 | 2469 | 53.41% | 10 | 12.96 | 129.6
2017-10-17 13:59 | 14 | 2640.135 | 1.13 | 2479 | 1150 | 1318.7035 | 2469 | 53.41% | 10 | 17.18 | 171.8
2017-10-17 14:59 | 15 | 2640.135 | 1.13 | 2479 | 1150 | 1318.7035 | 2469 | 53.41% | 10 | 29.91 | 299.1
2017-10-17 15:59 | 16 | 2640.135 | 1.13 | 2479 | 1150 | 1318.7035 | 2469 | 53.41% | 10 | 43.43 | 434.3
2017-10-17 16:59 | 17 | 2640.135 | 1.13 | 2479 | 1150 | 1318.7035 | 2469 | 53.41% | 10 | 44.48 | 444.8
2017-10-17 17:59 | 18 | 2640.135 | 1.13 | 2479 | 1150 | 1318.7035 | 2469 | 53.41% | 10 | 21.15 | 211.5
2017-10-17 18:59 | 19 | 3039.75 | 1.25 | 2702 | 1150 | 1511.8 | 2662 | 56.79% | 40 | 15.15 | 606
2017-10-17 19:59 | 20 | 3039.75 | 1.25 | 2702 | 1150 | 1511.8 | 2662 | 56.79% | 40 | 11.6 | 464
2017-10-17 20:59 | 21 | 3039.75 | 1.25 | 2702 | 1150 | 1511.8 | 2662 | 56.79% | 40 | 10.01 | 400.4
2017-10-17 21:59 | 22 | 3039.75 | 1.25 | 2702 | 1150 | 1511.8 | 2662 | 56.79% | 40 | 7.2 | 288
2017-10-17 22:59 | 23 | 3369.6 | 1.4 | 2808 | 1150 | 1585.4286 | 2735 | 57.97% | 73 | 8.54 | 623.42
2017-10-17 23:59 | 24 | 3369.6 | 1.4 | 2808 | 1150 | 1585.4286 | 2735 | 57.97% | 73 | 8.38 | 611.74
2017-10-18 00:59 | 1 | 3369.6 | 1.4 | 2808 | 1150 | 1585.4286 | 2735 | 57.97% | 73 | 7.5 | 547.5
2017-10-18 01:59 | 2 | 3369.6 | 1.4 | 2808 | 1150 | 1585.4286 | 2735 | 57.97% | 73 | 7.31 | 533.63
2017-10-18 02:59 | 3 | 3369.6 | 1.4 | 2808 | 1150 | 1585.4286 | 2735 | 57.97% | 73 | 7.31 | 533.63
2017-10-18 03:59 | 4 | 3369.6 | 1.4 | 2808 | 1150 | 1585.4286 | 2735 | 57.97% | 73 | 7.31 | 533.63
2017-10-18 04:59 | 5 | 3369.6 | 1.4 | 2808 | 1150 | 1585.4286 | 2735 | 57.97% | 73 | 7.31 | 533.63
2017-10-18 05:59 | 6 | 3369.6 | 1.4 | 2808 | 1150 | 1585.4286 | 2735 | 57.97% | 73 | 7.45 | 543.85
2017-10-18 06:59 | 7 | 3100.4 | 1.3 | 2696 | 1150 | 1500.3077 | 2650 | 56.62% | 46 | 7.5 | 345
2017-10-18 07:59 | 8 | 3100.4 | 1.3 | 2696 | 1150 | 1500.3077 | 2650 | 56.62% | 46 | 7.05 | 324.3
2017-10-18 08:59 | 9 | 3100.4 | 1.3 | 2696 | 1150 | 1500.3077 | 2650 | 56.62% | 46 | 7.26 | 333.96
2017-10-18 09:59 | 10 | 3100.4 | 1.3 | 2696 | 1150 | 1500.3077 | 2650 | 56.62% | 46 | 10.02 | 460.92
2017-10-18 10:59 | 11 | 2640.135 | 1.13 | 2479 | 1150 | 1318.7035 | 2469 | 53.41% | 10 | 15.46 | 154.6
2017-10-18 11:59 | 12 | 2640.135 | 1.13 | 2479 | 1150 | 1318.7035 | 2469 | 53.41% | 10 | 18.08 | 180.8
2017-10-18 12:59 | 13 | 2640.135 | 1.13 | 2479 | 1150 | 1318.7035 | 2469 | 53.41% | 10 | 25.23 | 252.3
2017-10-18 13:59 | 14 | 2640.135 | 1.13 | 2479 | 1150 | 1318.7035 | 2469 | 53.41% | 10 | 57.94 | 579.4
2017-10-18 14:59 | 15 | 2640.135 | 1.13 | 2479 | 1150 | 1318.7035 | 2469 | 53.41% | 10 | 99.87 | 998.7
2017-10-18 15:59 | 16 | 2640.135 | 1.13 | 2479 | 1150 | 1318.7035 | 2469 | 53.41% | 10 | 194.07 | 1940.7
2017-10-18 16:59 | 17 | 2640.135 | 1.13 | 2479 | 1150 | 1318.7035 | 2469 | 53.41% | 10 | 256.1 | 2561
2017-10-18 17:59 | 18 | 2640.135 | 1.13 | 2479 | 1150 | 1318.7035 | 2469 | 53.41% | 10 | 34.78 | 347.8
2017-10-18 18:59 | 19 | 3039.75 | 1.25 | 2702 | 1150 | 1511.8 | 2662 | 56.79% | 40 | 22.9 | 916
2017-10-18 19:59 | 20 | 3039.75 | 1.25 | 2702 | 1150 | 1511.8 | 2662 | 56.79% | 40 | 17.88 | 715.2
2017-10-18 20:59 | 21 | 3039.75 | 1.25 | 2702 | 1150 | 1511.8 | 2662 | 56.79% | 40 | 14.69 | 587.6
2017-10-18 21:59 | 22 | 3039.75 | 1.25 | 2702 | 1150 | 1511.8 | 2662 | 56.79% | 40 | 10 | 400
2017-10-18 22:59 | 23 | 3369.6 | 1.4 | 2808 | 1150 | 1585.4286 | 2735 | 57.97% | 73 | 9 | 657
2017-10-18 23:59 | 24 | 3369.6 | 1.4 | 2808 | 1150 | 1585.4286 | 2735 | 57.97% | 73 | 8 | 584
2017-10-19 00:59 | 1 | 3369.6 | 1.4 | 2808 | 1150 | 1585.4286 | 2735 | 57.97% | 73 | 8.11 | 592.03
2017-10-19 01:59 | 2 | 3369.6 | 1.4 | 2808 | 1150 | 1585.4286 | 2735 | 57.97% | 73 | 7.45 | 543.85
2017-10-19 02:59 | 3 | 3369.6 | 1.4 | 2808 | 1150 | 1585.4286 | 2735 | 57.97% | 73 | 7.45 | 543.85
2017-10-19 03:59 | 4 | 3369.6 | 1.4 | 2808 | 1150 | 1585.4286 | 2735 | 57.97% | 73 | 7.45 | 543.85
2017-10-19 04:59 | 5 | 3369.6 | 1.4 | 2808 | 1150 | 1585.4286 | 2735 | 57.97% | 73 | 7.45 | 543.85
2017-10-19 05:59 | 6 | 3369.6 | 1.4 | 2808 | 1150 | 1585.4286 | 2735 | 57.97% | 73 | 8.11 | 592.03
2017-10-19 06:59 | 7 | 3100.4 | 1.3 | 2696 | 1150 | 1500.3077 | 2650 | 56.62% | 46 | 8.74 | 402.04
2017-10-19 07:59 | 8 | 3100.4 | 1.3 | 2696 | 1150 | 1500.3077 | 2650 | 56.62% | 46 | 5.57 | 256.22
2017-10-19 08:59 | 9 | 3100.4 | 1.3 | 2696 | 1150 | 1500.3077 | 2650 | 56.62% | 46 | 7.05 | 324.3
2017-10-19 09:59 | 10 | 3100.4 | 1.3 | 2696 | 1150 | 1500.3077 | 2650 | 56.62% | 46 | 9.71 | 446.66
2017-10-19 10:59 | 11 | 2640.135 | 1.13 | 2479 | 1150 | 1318.7035 | 2469 | 53.41% | 10 | 14.81 | 148.1
2017-10-19 11:59 | 12 | 2640.135 | 1.13 | 2479 | 1150 | 1318.7035 | 2469 | 53.41% | 10 | 10.79 | 107.9
2017-10-19 12:59 | 13 | 2640.135 | 1.13 | 2479 | 1150 | 1318.7035 | 2469 | 53.41% | 10 | 14.27 | 142.7
2017-10-19 13:59 | 14 | 2640.135 | 1.13 | 2479 | 1150 | 1318.7035 | 2469 | 53.41% | 10 | 21.9 | 219
2017-10-19 14:59 | 15 | 2640.135 | 1.13 | 2479 | 1150 | 1318.7035 | 2469 | 53.41% | 10 | 34.29 | 342.9
2017-10-19 15:59 | 16 | 2640.135 | 1.13 | 2479 | 1150 | 1318.7035 | 2469 | 53.41% | 10 | 73.73 | 737.3
2017-10-19 16:59 | 17 | 2640.135 | 1.13 | 2479 | 1150 | 1318.7035 | 2469 | 53.41% | 10 | 79.77 | 797.7
2017-10-19 17:59 | 18 | 2640.135 | 1.13 | 2479 | 1150 | 1318.7035 | 2469 | 53.41% | 10 | 20.89 | 208.9
2017-10-19 18:59 | 19 | 3039.75 | 1.25 | 2702 | 1150 | 1511.8 | 2662 | 56.79% | 40 | 13.62 | 544.8
2017-10-19 19:59 | 20 | 3039.75 | 1.25 | 2702 | 1150 | 1511.8 | 2662 | 56.79% | 40 | 13.75 | 550
2017-10-19 20:59 | 21 | 3039.75 | 1.25 | 2702 | 1150 | 1511.8 | 2662 | 56.79% | 40 | 12.38 | 495.2
2017-10-19 21:59 | 22 | 3039.75 | 1.25 | 2702 | 1150 | 1511.8 | 2662 | 56.79% | 40 | 9.38 | 375.2
2017-10-19 22:59 | 23 | 3369.6 | 1.4 | 2808 | 1150 | 1585.4286 | 2735 | 57.97% | 73 | 9.39 | 685.47
2017-10-19 23:59 | 24 | 3369.6 | 1.4 | 2808 | 1150 | 1585.4286 | 2735 | 57.97% | 73 | 9.27 | 676.71
2017-10-20 00:59 | 1 | 3369.6 | 1.4 | 2808 | 1150 | 1585.4286 | 2735 | 57.97% | 73 | 8.25 | 602.25
2017-10-20 01:59 | 2 | 3369.6 | 1.4 | 2808 | 1150 | 1585.4286 | 2735 | 57.97% | 73 | 6.25 | 456.25
2017-10-20 02:59 | 3 | 3369.6 | 1.4 | 2808 | 1150 | 1585.4286 | 2735 | 57.97% | 73 | 6.25 | 456.25
2017-10-20 03:59 | 4 | 3369.6 | 1.4 | 2808 | 1150 | 1585.4286 | 2735 | 57.97% | 73 | 6.25 | 456.25
2017-10-20 04:59 | 5 | 3369.6 | 1.4 | 2808 | 1150 | 1585.4286 | 2735 | 57.97% | 73 | 6.25 | 456.25
2017-10-20 05:59 | 6 | 3369.6 | 1.4 | 2808 | 1150 | 1585.4286 | 2735 | 57.97% | 73 | 13.52 | 986.96
2017-10-20 06:59 | 7 | 3100.4 | 1.3 | 2696 | 1150 | 1500.3077 | 2650 | 56.62% | 46 | 12 | 552
2017-10-20 07:59 | 8 | 3100.4 | 1.3 | 2696 | 1150 | 1500.3077 | 2650 | 56.62% | 46 | 10 | 460
2017-10-20 08:59 | 9 | 3100.4 | 1.3 | 2696 | 1150 | 1500.3077 | 2650 | 56.62% | 46 | 10 | 460
2017-10-20 09:59 | 10 | 3100.4 | 1.3 | 2696 | 1150 | 1500.3077 | 2650 | 56.62% | 46 | 11.48 | 528.08
2017-10-20 10:59 | 11 | 2640.135 | 1.13 | 2479 | 1150 | 1318.7035 | 2469 | 53.41% | 10 | 10.08 | 100.8
2017-10-20 11:59 | 12 | 2640.135 | 1.13 | 2479 | 1150 | 1318.7035 | 2469 | 53.41% | 10 | 12.69 | 126.9
2017-10-20 12:59 | 13 | 2640.135 | 1.13 | 2479 | 1150 | 1318.7035 | 2469 | 53.41% | 10 | 17.39 | 173.9
2017-10-20 13:59 | 14 | 2640.135 | 1.13 | 2479 | 1150 | 1318.7035 | 2469 | 53.41% | 10 | 25.46 | 254.6
2017-10-20 14:59 | 15 | 2640.135 | 1.13 | 2479 | 1150 | 1318.7035 | 2469 | 53.41% | 10 | 23.13 | 231.3
2017-10-20 15:59 | 16 | 2640.135 | 1.13 | 2479 | 1150 | 1318.7035 | 2469 | 53.41% | 10 | 39.71 | 397.1
2017-10-20 16:59 | 17 | 2640.135 | 1.13 | 2479 | 1150 | 1318.7035 | 2469 | 53.41% | 10 | 45.01 | 450.1
2017-10-20 17:59 | 18 | 2640.135 | 1.13 | 2479 | 1150 | 1318.7035 | 2469 | 53.41% | 10 | 27.46 | 274.6
2017-10-20 18:59 | 19 | 3039.75 | 1.25 | 2702 | 1150 | 1511.8 | 2662 | 56.79% | 40 | 20.26 | 810.4
2017-10-20 19:59 | 20 | 3039.75 | 1.25 | 2702 | 1150 | 1511.8 | 2662 | 56.79% | 40 | 15.32 | 612.8
2017-10-20 20:59 | 21 | 3039.75 | 1.25 | 2702 | 1150 | 1511.8 | 2662 | 56.79% | 40 | 9.37 | 374.8
2017-10-20 21:59 | 22 | 3039.75 | 1.25 | 2702 | 1150 | 1511.8 | 2662 | 56.79% | 40 | 8.11 | 324.4
2017-10-20 22:59 | 23 | 3369.6 | 1.4 | 2808 | 1150 | 1585.4286 | 2735 | 57.97% | 73 | 9.14 | 667.22
2017-10-20 23:59 | 24 | 3369.6 | 1.4 | 2808 | 1150 | 1585.4286 | 2735 | 57.97% | 73 | 12 | 876
2017-10-21 00:59 | 1 | 3369.6 | 1.4 | 2808 | 1150 | 1585.4286 | 2735 | 57.97% | 73 | 10 | 730
2017-10-21 01:59 | 2 | 3369.6 | 1.4 | 2808 | 1150 | 1585.4286 | 2735 | 57.97% | 73 | 10 | 730
2017-10-21 02:59 | 3 | 3369.6 | 1.4 | 2808 | 1150 | 1585.4286 | 2735 | 57.97% | 73 | 10 | 730
2017-10-21 03:59 | 4 | 3369.6 | 1.4 | 2808 | 1150 | 1585.4286 | 2735 | 57.97% | 73 | 10 | 730
2017-10-21 04:59 | 5 | 3369.6 | 1.4 | 2808 | 1150 | 1585.4286 | 2735 | 57.97% | 73 | 10 | 730
2017-10-21 05:59 | 6 | 3369.6 | 1.4 | 2808 | 1150 | 1585.4286 | 2735 | 57.97% | 73 | 11.25 | 821.25
2017-10-21 06:59 | 7 | 3100.4 | 1.3 | 2696 | 1150 | 1500.3077 | 2650 | 56.62% | 46 | 8.82 | 405.72
2017-10-21 07:59 | 8 | 3100.4 | 1.3 | 2696 | 1150 | 1500.3077 | 2650 | 56.62% | 46 | 6.16 | 283.36
2017-10-21 08:59 | 9 | 3100.4 | 1.3 | 2696 | 1150 | 1500.3077 | 2650 | 56.62% | 46 | 6.58 | 302.68
2017-10-21 09:59 | 10 | 3100.4 | 1.3 | 2696 | 1150 | 1500.3077 | 2650 | 56.62% | 46 | 8.54 | 392.84
2017-10-21 10:59 | 11 | 2640.135 | 1.13 | 2479 | 1150 | 1318.7035 | 2469 | 53.41% | 10 | 8.36 | 83.6
2017-10-21 11:59 | 12 | 2640.135 | 1.13 | 2479 | 1150 | 1318.7035 | 2469 | 53.41% | 10 | 10.1 | 101
2017-10-21 12:59 | 13 | 2640.135 | 1.13 | 2479 | 1150 | 1318.7035 | 2469 | 53.41% | 10 | 12.45 | 124.5
2017-10-21 13:59 | 14 | 2640.135 | 1.13 | 2479 | 1150 | 1318.7035 | 2469 | 53.41% | 10 | 19.89 | 198.9
2017-10-21 14:59 | 15 | 2640.135 | 1.13 | 2479 | 1150 | 1318.7035 | 2469 | 53.41% | 10 | 18.66 | 186.6
2017-10-21 15:59 | 16 | 2640.135 | 1.13 | 2479 | 1150 | 1318.7035 | 2469 | 53.41% | 10 | 36.81 | 368.1
2017-10-21 16:59 | 17 | 2640.135 | 1.13 | 2479 | 1150 | 1318.7035 | 2469 | 53.41% | 10 | 36.62 | 366.2
2017-10-21 17:59 | 18 | 2640.135 | 1.13 | 2479 | 1150 | 1318.7035 | 2469 | 53.41% | 10 | 13.54 | 135.4
2017-10-21 18:59 | 19 | 3039.75 | 1.25 | 2702 | 1150 | 1511.8 | 2662 | 56.79% | 40 | 11.16 | 446.4
2017-10-21 19:59 | 20 | 3039.75 | 1.25 | 2702 | 1150 | 1511.8 | 2662 | 56.79% | 40 | 9.71 | 388.4
2017-10-21 20:59 | 21 | 3039.75 | 1.25 | 2702 | 1150 | 1511.8 | 2662 | 56.79% | 40 | 6 | 240
2017-10-21 21:59 | 22 | 3039.75 | 1.25 | 2702 | 1150 | 1511.8 | 2662 | 56.79% | 40 | 5.7 | 228
2017-10-21 22:59 | 23 | 3369.6 | 1.4 | 2808 | 1150 | 1585.4286 | 2735 | 57.97% | 73 | 8 | 584
2017-10-21 23:59 | 24 | 3369.6 | 1.4 | 2808 | 1150 | 1585.4286 | 2735 | 57.97% | 73 | 12 | 876
2017-10-22 00:59 | 1 | 3369.6 | 1.4 | 2808 | 1150 | 1585.4286 | 2735 | 57.97% | 73 | 10 | 730
2017-10-22 01:59 | 2 | 3369.6 | 1.4 | 2808 | 1150 | 1585.4286 | 2735 | 57.97% | 73 | 8.9 | 649.7
2017-10-22 02:59 | 3 | 3369.6 | 1.4 | 2808 | 1150 | 1585.4286 | 2735 | 57.97% | 73 | 8.9 | 649.7
2017-10-22 03:59 | 4 | 3369.6 | 1.4 | 2808 | 1150 | 1585.4286 | 2735 | 57.97% | 73 | 8.9 | 649.7
2017-10-22 04:59 | 5 | 3369.6 | 1.4 | 2808 | 1150 | 1585.4286 | 2735 | 57.97% | 73 | 8.9 | 649.7
2017-10-22 05:59 | 6 | 3369.6 | 1.4 | 2808 | 1150 | 1585.4286 | 2735 | 57.97% | 73 | 13.9 | 1014.7
2017-10-22 06:59 | 7 | 3100.4 | 1.3 | 2696 | 1150 | 1500.3077 | 2650 | 56.62% | 46 | 8.9 | 409.4
2017-10-22 07:59 | 8 | 3100.4 | 1.3 | 2696 | 1150 | 1500.3077 | 2650 | 56.62% | 46 | 8.11 | 373.06
2017-10-22 08:59 | 9 | 3100.4 | 1.3 | 2696 | 1150 | 1500.3077 | 2650 | 56.62% | 46 | 8.11 | 373.06
2017-10-22 09:59 | 10 | 3100.4 | 1.3 | 2696 | 1150 | 1500.3077 | 2650 | 56.62% | 46 | 7.11 | 327.06
2017-10-22 10:59 | 11 | 2640.135 | 1.13 | 2479 | 1150 | 1318.7035 | 2469 | 53.41% | 10 | 7.15 | 71.5
2017-10-22 11:59 | 12 | 2640.135 | 1.13 | 2479 | 1150 | 1318.7035 | 2469 | 53.41% | 10 | 15 | 150
2017-10-22 12:59 | 13 | 2640.135 | 1.13 | 2479 | 1150 | 1318.7035 | 2469 | 53.41% | 10 | 15 | 150
2017-10-22 13:59 | 14 | 2640.135 | 1.13 | 2479 | 1150 | 1318.7035 | 2469 | 53.41% | 10 | 20 | 200
2017-10-22 14:59 | 15 | 2640.135 | 1.13 | 2479 | 1150 | 1318.7035 | 2469 | 53.41% | 10 | 29.43 | 294.3
2017-10-22 15:59 | 16 | 2640.135 | 1.13 | 2479 | 1150 | 1318.7035 | 2469 | 53.41% | 10 | 20 | 200
2017-10-22 16:59 | 17 | 2640.135 | 1.13 | 2479 | 1150 | 1318.7035 | 2469 | 53.41% | 10 | 20 | 200
2017-10-22 17:59 | 18 | 2640.135 | 1.13 | 2479 | 1150 | 1318.7035 | 2469 | 53.41% | 10 | 12 | 120
2017-10-22 18:59 | 19 | 3039.75 | 1.25 | 2702 | 1150 | 1511.8 | 2662 | 56.79% | 40 | 10.21 | 408.4
2017-10-22 19:59 | 20 | 3039.75 | 1.25 | 2702 | 1150 | 1511.8 | 2662 | 56.79% | 40 | 8.9 | 356
2017-10-22 20:59 | 21 | 3039.75 | 1.25 | 2702 | 1150 | 1511.8 | 2662 | 56.79% | 40 | 8.11 | 324.4
2017-10-22 21:59 | 22 | 3039.75 | 1.25 | 2702 | 1150 | 1511.8 | 2662 | 56.79% | 40 | 8.11 | 324.4
2017-10-22 22:59 | 23 | 3369.6 | 1.4 | 2808 | 1150 | 1585.4286 | 2735 | 57.97% | 73 | 12 | 876
2017-10-22 23:59 | 24 | 3369.6 | 1.4 | 2808 | 1150 | 1585.4286 | 2735 | 57.97% | 73 | 21.24 | 1550.52
2017-10-23 00:59 | 1 | 3369.6 | 1.4 | 2808 | 1150 | 1585.4286 | 2735 | 57.97% | 73 | 10 | 730
2017-10-23 01:59 | 2 | 3369.6 | 1.4 | 2808 | 1150 | 1585.4286 | 2735 | 57.97% | 73 | 8.9 | 649.7
2017-10-23 02:59 | 3 | 3369.6 | 1.4 | 2808 | 1150 | 1585.4286 | 2735 | 57.97% | 73 | 8.9 | 649.7
2017-10-23 03:59 | 4 | 3369.6 | 1.4 | 2808 | 1150 | 1585.4286 | 2735 | 57.97% | 73 | 8.9 | 649.7
2017-10-23 04:59 | 5 | 3369.6 | 1.4 | 2808 | 1150 | 1585.4286 | 2735 | 57.97% | 73 | 8.9 | 649.7
2017-10-23 05:59 | 6 | 3369.6 | 1.4 | 2808 | 1150 | 1585.4286 | 2735 | 57.97% | 73 | 19.08 | 1392.84
2017-10-23 06:59 | 7 | 3100.4 | 1.3 | 2696 | 1150 | 1500.3077 | 2650 | 56.62% | 46 | 8.9 | 409.4
2017-10-23 07:59 | 8 | 3100.4 | 1.3 | 2696 | 1150 | 1500.3077 | 2650 | 56.62% | 46 | 7.15 | 328.9
2017-10-23 08:59 | 9 | 3100.4 | 1.3 | 2696 | 1150 | 1500.3077 | 2650 | 56.62% | 46 | 5.8 | 266.8
2017-10-23 09:59 | 10 | 3100.4 | 1.3 | 2696 | 1150 | 1500.3077 | 2650 | 56.62% | 46 | 7.15 | 328.9
2017-10-23 10:59 | 11 | 2640.135 | 1.13 | 2479 | 1150 | 1318.7035 | 2469 | 53.41% | 10 | 7.15 | 71.5
2017-10-23 11:59 | 12 | 2640.135 | 1.13 | 2479 | 1150 | 1318.7035 | 2469 | 53.41% | 10 | 8.11 | 81.1
2017-10-23 12:59 | 13 | 2640.135 | 1.13 | 2479 | 1150 | 1318.7035 | 2469 | 53.41% | 10 | 9 | 90
2017-10-23 13:59 | 14 | 2640.135 | 1.13 | 2479 | 1150 | 1318.7035 | 2469 | 53.41% | 10 | 12.68 | 126.8
2017-10-23 14:59 | 15 | 2640.135 | 1.13 | 2479 | 1150 | 1318.7035 | 2469 | 53.41% | 10 | 19.89 | 198.9
2017-10-23 15:59 | 16 | 2640.135 | 1.13 | 2479 | 1150 | 1318.7035 | 2469 | 53.41% | 10 | 27.49 | 274.9
2017-10-23 16:59 | 17 | 2640.135 | 1.13 | 2479 | 1150 | 1318.7035 | 2469 | 53.41% | 10 | 20.08 | 200.8
2017-10-23 17:59 | 18 | 2640.135 | 1.13 | 2479 | 1150 | 1318.7035 | 2469 | 53.41% | 10 | 12.34 | 123.4
2017-10-23 18:59 | 19 | 3039.75 | 1.25 | 2702 | 1150 | 1511.8 | 2662 | 56.79% | 40 | 10.33 | 413.2
2017-10-23 19:59 | 20 | 3039.75 | 1.25 | 2702 | 1150 | 1511.8 | 2662 | 56.79% | 40 | 8.63 | 345.2
2017-10-23 20:59 | 21 | 3039.75 | 1.25 | 2702 | 1150 | 1511.8 | 2662 | 56.79% | 40 | 8.11 | 324.4
2017-10-23 21:59 | 22 | 3039.75 | 1.25 | 2702 | 1150 | 1511.8 | 2662 | 56.79% | 40 | 8.47 | 338.8
2017-10-23 22:59 | 23 | 3369.6 | 1.4 | 2808 | 1150 | 1585.4286 | 2735 | 57.97% | 73 | 15.04 | 1097.92
2017-10-23 23:59 | 24 | 3369.6 | 1.4 | 2808 | 1150 | 1585.4286 | 2735 | 57.97% | 73 | 24.63 | 1797.99
2017-10-24 00:59 | 1 | 3369.6 | 1.4 | 2808 | 1150 | 1585.4286 | 2735 | 57.97% | 73 | 9.69 | 707.37
2017-10-24 01:59 | 2 | 3369.6 | 1.4 | 2808 | 1150 | 1585.4286 | 2735 | 57.97% | 73 | 8.15 | 594.95
2017-10-24 02:59 | 3 | 3369.6 | 1.4 | 2808 | 1150 | 1585.4286 | 2735 | 57.97% | 73 | 8.11 | 592.03
2017-10-24 03:59 | 4 | 3369.6 | 1.4 | 2808 | 1150 | 1585.4286 | 2735 | 57.97% | 73 | 8.11 | 592.03
2017-10-24 04:59 | 5 | 3369.6 | 1.4 | 2808 | 1150 | 1585.4286 | 2735 | 57.97% | 73 | 8.11 | 592.03
2017-10-24 05:59 | 6 | 3369.6 | 1.4 | 2808 | 1150 | 1585.4286 | 2735 | 57.97% | 73 | 15.15 | 1105.95
2017-10-24 06:59 | 7 | 3100.4 | 1.3 | 2696 | 1150 | 1500.3077 | 2650 | 56.62% | 46 | 8.2 | 377.2
2017-10-24 07:59 | 8 | 3100.4 | 1.3 | 2696 | 1150 | 1500.3077 | 2650 | 56.62% | 46 | 5.68 | 261.28
2017-10-24 08:59 | 9 | 3100.4 | 1.3 | 2696 | 1150 | 1500.3077 | 2650 | 56.62% | 46 | 5.75 | 264.5
2017-10-24 09:59 | 10 | 3100.4 | 1.3 | 2696 | 1150 | 1500.3077 | 2650 | 56.62% | 46 | 7.8 | 358.8
2017-10-24 10:59 | 11 | 2640.135 | 1.13 | 2479 | 1150 | 1318.7035 | 2469 | 53.41% | 10 | 7.46 | 74.6
2017-10-24 11:59 | 12 | 2640.135 | 1.13 | 2479 | 1150 | 1318.7035 | 2469 | 53.41% | 10 | 9.85 | 98.5
2017-10-24 12:59 | 13 | 2640.135 | 1.13 | 2479 | 1150 | 1318.7035 | 2469 | 53.41% | 10 | 7.98 | 79.8
2017-10-24 13:59 | 14 | 2640.135 | 1.13 | 2479 | 1150 | 1318.7035 | 2469 | 53.41% | 10 | 17.46 | 174.6
2017-10-24 14:59 | 15 | 2640.135 | 1.13 | 2479 | 1150 | 1318.7035 | 2469 | 53.41% | 10 | 33.95 | 339.5
2017-10-24 15:59 | 16 | 2640.135 | 1.13 | 2479 | 1150 | 1318.7035 | 2469 | 53.41% | 10 | 24.99 | 249.9
2017-10-24 16:59 | 17 | 2640.135 | 1.13 | 2479 | 1150 | 1318.7035 | 2469 | 53.41% | 10 | 21.7 | 217
2017-10-24 17:59 | 18 | 2640.135 | 1.13 | 2479 | 1150 | 1318.7035 | 2469 | 53.41% | 10 | 12.57 | 125.7
2017-10-24 18:59 | 19 | 3039.75 | 1.25 | 2702 | 1150 | 1511.8 | 2662 | 56.79% | 40 | 12.01 | 480.4
2017-10-24 19:59 | 20 | 3039.75 | 1.25 | 2702 | 1150 | 1511.8 | 2662 | 56.79% | 40 | 7.96 | 318.4
2017-10-24 20:59 | 21 | 3039.75 | 1.25 | 2702 | 1150 | 1511.8 | 2662 | 56.79% | 40 | 7.21 | 288.4
2017-10-24 21:59 | 22 | 3039.75 | 1.25 | 2702 | 1150 | 1511.8 | 2662 | 56.79% | 40 | 8 | 320
2017-10-24 22:59 | 23 | 3369.6 | 1.4 | 2808 | 1150 | 1585.4286 | 2735 | 57.97% | 73 | 13 | 949
2017-10-24 23:59 | 24 | 3369.6 | 1.4 | 2808 | 1150 | 1585.4286 | 2735 | 57.97% | 73 | 15.06 | 1099.38
2017-10-25 00:59 | 1 | 3369.6 | 1.4 | 2808 | 1150 | 1585.4286 | 2735 | 57.97% | 73 | 10.25 | 748.25
2017-10-25 01:59 | 2 | 3369.6 | 1.4 | 2808 | 1150 | 1585.4286 | 2735 | 57.97% | 73 | 10 | 730
2017-10-25 02:59 | 3 | 3369.6 | 1.4 | 2808 | 1150 | 1585.4286 | 2735 | 57.97% | 73 | 10 | 730
2017-10-25 03:59 | 4 | 3369.6 | 1.4 | 2808 | 1150 | 1585.4286 | 2735 | 57.97% | 73 | 10 | 730
2017-10-25 04:59 | 5 | 3369.6 | 1.4 | 2808 | 1150 | 1585.4286 | 2735 | 57.97% | 73 | 10 | 730
2017-10-25 05:59 | 6 | 3369.6 | 1.4 | 2808 | 1150 | 1585.4286 | 2735 | 57.97% | 73 | 17.25 | 1259.25
2017-10-25 06:59 | 7 | 3100.4 | 1.3 | 2696 | 1150 | 1500.3077 | 2650 | 56.62% | 46 | 9.75 | 448.5
2017-10-25 07:59 | 8 | 3100.4 | 1.3 | 2696 | 1150 | 1500.3077 | 2650 | 56.62% | 46 | 7.75 | 356.5
2017-10-25 08:59 | 9 | 3100.4 | 1.3 | 2696 | 1150 | 1500.3077 | 2650 | 56.62% | 46 | 7.75 | 356.5
2017-10-25 09:59 | 10 | 3100.4 | 1.3 | 2696 | 1150 | 1500.3077 | 2650 | 56.62% | 46 | 7.75 | 356.5
2017-10-25 10:59 | 11 | 2640.135 | 1.13 | 2479 | 1150 | 1318.7035 | 2469 | 53.41% | 10 | 6.62 | 66.2
2017-10-25 11:59 | 12 | 2640.135 | 1.13 | 2479 | 1150 | 1318.7035 | 2469 | 53.41% | 10 | 9.27 | 92.7
2017-10-25 12:59 | 13 | 2640.135 | 1.13 | 2479 | 1150 | 1318.7035 | 2469 | 53.41% | 10 | 9.78 | 97.8
2017-10-25 13:59 | 14 | 2640.135 | 1.13 | 2479 | 1150 | 1318.7035 | 2469 | 53.41% | 10 | 15.09 | 150.9
2017-10-25 14:59 | 15 | 2640.135 | 1.13 | 2479 | 1150 | 1318.7035 | 2469 | 53.41% | 10 | 20.2 | 202
2017-10-25 15:59 | 16 | 2640.135 | 1.13 | 2479 | 1150 | 1318.7035 | 2469 | 53.41% | 10 | 29.79 | 297.9
2017-10-25 16:59 | 17 | 2640.135 | 1.13 | 2479 | 1150 | 1318.7035 | 2469 | 53.41% | 10 | 30.09 | 300.9
2017-10-25 17:59 | 18 | 2640.135 | 1.13 | 2479 | 1150 | 1318.7035 | 2469 | 53.41% | 10 | 19.92 | 199.2
2017-10-25 18:59 | 19 | 3039.75 | 1.25 | 2702 | 1150 | 1511.8 | 2662 | 56.79% | 40 | 12.33 | 493.2
2017-10-25 19:59 | 20 | 3039.75 | 1.25 | 2702 | 1150 | 1511.8 | 2662 | 56.79% | 40 | 10 | 400
2017-10-25 20:59 | 21 | 3039.75 | 1.25 | 2702 | 1150 | 1511.8 | 2662 | 56.79% | 40 | 8.75 | 350
2017-10-25 21:59 | 22 | 3039.75 | 1.25 | 2702 | 1150 | 1511.8 | 2662 | 56.79% | 40 | 18 | 720
2017-10-25 22:59 | 23 | 3369.6 | 1.4 | 2808 | 1150 | 1585.4286 | 2735 | 57.97% | 73 | 13 | 949
2017-10-25 23:59 | 24 | 3369.6 | 1.4 | 2808 | 1150 | 1585.4286 | 2735 | 57.97% | 73 | 13.9 | 1014.7
2017-10-26 00:59 | 1 | 3369.6 | 1.4 | 2808 | 1150 | 1585.4286 | 2735 | 57.97% | 73 | 7.11 | 519.03
2017-10-26 01:59 | 2 | 3369.6 | 1.4 | 2808 | 1150 | 1585.4286 | 2735 | 57.97% | 73 | 6.9 | 503.7
2017-10-26 02:59 | 3 | 3369.6 | 1.4 | 2808 | 1150 | 1585.4286 | 2735 | 57.97% | 73 | 6.9 | 503.7
2017-10-26 03:59 | 4 | 3369.6 | 1.4 | 2808 | 1150 | 1585.4286 | 2735 | 57.97% | 73 | 6.9 | 503.7
2017-10-26 04:59 | 5 | 3369.6 | 1.4 | 2808 | 1150 | 1585.4286 | 2735 | 57.97% | 73 | 6.9 | 503.7
2017-10-26 05:59 | 6 | 3369.6 | 1.4 | 2808 | 1150 | 1585.4286 | 2735 | 57.97% | 73 | 7.25 | 529.25
2017-10-26 06:59 | 7 | 3100.4 | 1.3 | 2696 | 1150 | 1500.3077 | 2650 | 56.62% | 46 | 5 | 230
2017-10-26 07:59 | 8 | 3100.4 | 1.3 | 2696 | 1150 | 1500.3077 | 2650 | 56.62% | 46 | 5 | 230
2017-10-26 08:59 | 9 | 3100.4 | 1.3 | 2696 | 1150 | 1500.3077 | 2650 | 56.62% | 46 | 5 | 230
2017-10-26 09:59 | 10 | 3100.4 | 1.3 | 2696 | 1150 | 1500.3077 | 2650 | 56.62% | 46 | 5 | 230
2017-10-26 10:59 | 11 | 2640.135 | 1.13 | 2479 | 1150 | 1318.7035 | 2469 | 53.41% | 10 | 5 | 50
2017-10-26 11:59 | 12 | 2640.135 | 1.13 | 2479 | 1150 | 1318.7035 | 2469 | 53.41% | 10 | 5.6 | 56
2017-10-26 12:59 | 13 | 2640.135 | 1.13 | 2479 | 1150 | 1318.7035 | 2469 | 53.41% | 10 | 7.5 | 75
2017-10-26 13:59 | 14 | 2640.135 | 1.13 | 2479 | 1150 | 1318.7035 | 2469 | 53.41% | 10 | 12.95 | 129.5
2017-10-26 14:59 | 15 | 2640.135 | 1.13 | 2479 | 1150 | 1318.7035 | 2469 | 53.41% | 10 | 16.27 | 162.7
2017-10-26 15:59 | 16 | 2640.135 | 1.13 | 2479 | 1150 | 1318.7035 | 2469 | 53.41% | 10 | 27.93 | 279.3
2017-10-26 16:59 | 17 | 2640.135 | 1.13 | 2479 | 1150 | 1318.7035 | 2469 | 53.41% | 10 | 40.79 | 407.9
2017-10-26 17:59 | 18 | 2640.135 | 1.13 | 2479 | 1150 | 1318.7035 | 2469 | 53.41% | 10 | 14.34 | 143.4
2017-10-26 18:59 | 19 | 3039.75 | 1.25 | 2702 | 1150 | 1511.8 | 2662 | 56.79% | 40 | 13.31 | 532.4
2017-10-26 19:59 | 20 | 3039.75 | 1.25 | 2702 | 1150 | 1511.8 | 2662 | 56.79% | 40 | 8.81 | 352.4
2017-10-26 20:59 | 21 | 3039.75 | 1.25 | 2702 | 1150 | 1511.8 | 2662 | 56.79% | 40 | 6.64 | 265.6
2017-10-26 21:59 | 22 | 3039.75 | 1.25 | 2702 | 1150 | 1511.8 | 2662 | 56.79% | 40 | 5 | 200
2017-10-26 22:59 | 23 | 3369.6 | 1.4 | 2808 | 1150 | 1585.4286 | 2735 | 57.97% | 73 | 5 | 365
2017-10-26 23:59 | 24 | 3369.6 | 1.4 | 2808 | 1150 | 1585.4286 | 2735 | 57.97% | 73 | 8 | 584
2017-10-27 00:59 | 1 | 3369.6 | 1.4 | 2808 | 1150 | 1585.4286 | 2735 | 57.97% | 73 | 3 | 219
2017-10-27 01:59 | 2 | 3369.6 | 1.4 | 2808 | 1150 | 1585.4286 | 2735 | 57.97% | 73 | 3 | 219
2017-10-27 02:59 | 3 | 3369.6 | 1.4 | 2808 | 1150 | 1585.4286 | 2735 | 57.97% | 73 | 3 | 219
2017-10-27 03:59 | 4 | 3369.6 | 1.4 | 2808 | 1150 | 1585.4286 | 2735 | 57.97% | 73 | 3 | 219
2017-10-27 04:59 | 5 | 3369.6 | 1.4 | 2808 | 1150 | 1585.4286 | 2735 | 57.97% | 73 | 3 | 219
2017-10-27 05:59 | 6 | 3369.6 | 1.4 | 2808 | 1150 | 1585.4286 | 2735 | 57.97% | 73 | 6.7 | 489.1
2017-10-27 06:59 | 7 | 3100.4 | 1.3 | 2696 | 1150 | 1500.3077 | 2650 | 56.62% | 46 | 6.57 | 302.22
2017-10-27 07:59 | 8 | 3100.4 | 1.3 | 2696 | 1150 | 1500.3077 | 2650 | 56.62% | 46 | 5 | 230
2017-10-27 08:59 | 9 | 3100.4 | 1.3 | 2696 | 1150 | 1500.3077 | 2650 | 56.62% | 46 | 5.33 | 245.18
2017-10-27 09:59 | 10 | 3100.4 | 1.3 | 2696 | 1150 | 1500.3077 | 2650 | 56.62% | 46 | 5.7 | 262.2
2017-10-27 10:59 | 11 | 2640.135 | 1.13 | 2479 | 1150 | 1318.7035 | 2469 | 53.41% | 10 | 5.2 | 52
2017-10-27 11:59 | 12 | 2640.135 | 1.13 | 2479 | 1150 | 1318.7035 | 2469 | 53.41% | 10 | 7.31 | 73.1
2017-10-27 12:59 | 13 | 2640.135 | 1.13 | 2479 | 1150 | 1318.7035 | 2469 | 53.41% | 10 | 10.19 | 101.9
2017-10-27 13:59 | 14 | 2640.135 | 1.13 | 2479 | 1150 | 1318.7035 | 2469 | 53.41% | 10 | 14.82 | 148.2
2017-10-27 14:59 | 15 | 2640.135 | 1.13 | 2479 | 1150 | 1318.7035 | 2469 | 53.41% | 10 | 14.9 | 149
2017-10-27 15:59 | 16 | 2640.135 | 1.13 | 2479 | 1150 | 1318.7035 | 2469 | 53.41% | 10 | 27.63 | 276.3
2017-10-27 16:59 | 17 | 2640.135 | 1.13 | 2479 | 1150 | 1318.7035 | 2469 | 53.41% | 10 | 26.46 | 264.6
2017-10-27 17:59 | 18 | 2640.135 | 1.13 | 2479 | 1150 | 1318.7035 | 2469 | 53.41% | 10 | 11.34 | 113.4
2017-10-27 18:59 | 19 | 3039.75 | 1.25 | 2702 | 1150 | 1511.8 | 2662 | 56.79% | 40 | 8 | 320
2017-10-27 19:59 | 20 | 3039.75 | 1.25 | 2702 | 1150 | 1511.8 | 2662 | 56.79% | 40 | 7.17 | 286.8
2017-10-27 20:59 | 21 | 3039.75 | 1.25 | 2702 | 1150 | 1511.8 | 2662 | 56.79% | 40 | 10.56 | 422.4
2017-10-27 21:59 | 22 | 3039.75 | 1.25 | 2702 | 1150 | 1511.8 | 2662 | 56.79% | 40 | 5.6 | 224
2017-10-27 22:59 | 23 | 3369.6 | 1.4 | 2808 | 1150 | 1585.4286 | 2735 | 57.97% | 73 | 6.07 | 443.11
2017-10-27 23:59 | 24 | 3369.6 | 1.4 | 2808 | 1150 | 1585.4286 | 2735 | 57.97% | 73 | 7.11 | 519.03
2017-10-28 00:59 | 1 | 3369.6 | 1.4 | 2808 | 1150 | 1585.4286 | 2735 | 57.97% | 73 | 6.7 | 489.1
2017-10-28 01:59 | 2 | 3369.6 | 1.4 | 2808 | 1150 | 1585.4286 | 2735 | 57.97% | 73 | 3 | 219
2017-10-28 02:59 | 3 | 3369.6 | 1.4 | 2808 | 1150 | 1585.4286 | 2735 | 57.97% | 73 | 3 | 219
2017-10-28 03:59 | 4 | 3369.6 | 1.4 | 2808 | 1150 | 1585.4286 | 2735 | 57.97% | 73 | 3 | 219
2017-10-28 04:59 | 5 | 3369.6 | 1.4 | 2808 | 1150 | 1585.4286 | 2735 | 57.97% | 73 | 3 | 219
2017-10-28 05:59 | 6 | 3369.6 | 1.4 | 2808 | 1150 | 1585.4286 | 2735 | 57.97% | 73 | 6.7 | 489.1
2017-10-28 06:59 | 7 | 3100.4 | 1.3 | 2696 | 1150 | 1500.3077 | 2650 | 56.62% | 46 | 8.51 | 391.46
2017-10-28 07:59 | 8 | 3100.4 | 1.3 | 2696 | 1150 | 1500.3077 | 2650 | 56.62% | 46 | 4.56 | 209.76
2017-10-28 08:59 | 9 | 3100.4 | 1.3 | 2696 | 1150 | 1500.3077 | 2650 | 56.62% | 46 | 4.45 | 204.7
2017-10-28 09:59 | 10 | 3100.4 | 1.3 | 2696 | 1150 | 1500.3077 | 2650 | 56.62% | 46 | 4.9 | 225.4
2017-10-28 10:59 | 11 | 2640.135 | 1.13 | 2479 | 1150 | 1318.7035 | 2469 | 53.41% | 10 | 4.3 | 43
2017-10-28 11:59 | 12 | 2640.135 | 1.13 | 2479 | 1150 | 1318.7035 | 2469 | 53.41% | 10 | 5.1 | 51
2017-10-28 12:59 | 13 | 2640.135 | 1.13 | 2479 | 1150 | 1318.7035 | 2469 | 53.41% | 10 | 5.85 | 58.5
2017-10-28 13:59 | 14 | 2640.135 | 1.13 | 2479 | 1150 | 1318.7035 | 2469 | 53.41% | 10 | 8.71 | 87.1
2017-10-28 14:59 | 15 | 2640.135 | 1.13 | 2479 | 1150 | 1318.7035 | 2469 | 53.41% | 10 | 13.02 | 130.2
2017-10-28 15:59 | 16 | 2640.135 | 1.13 | 2479 | 1150 | 1318.7035 | 2469 | 53.41% | 10 | 24.29 | 242.9
2017-10-28 16:59 | 17 | 2640.135 | 1.13 | 2479 | 1150 | 1318.7035 | 2469 | 53.41% | 10 | 25.7 | 257
2017-10-28 17:59 | 18 | 2640.135 | 1.13 | 2479 | 1150 | 1318.7035 | 2469 | 53.41% | 10 | 11.61 | 116.1
2017-10-28 18:59 | 19 | 3039.75 | 1.25 | 2702 | 1150 | 1511.8 | 2662 | 56.79% | 40 | 8.34 | 333.6
2017-10-28 19:59 | 20 | 3039.75 | 1.25 | 2702 | 1150 | 1511.8 | 2662 | 56.79% | 40 | 5.5 | 220
2017-10-28 20:59 | 21 | 3039.75 | 1.25 | 2702 | 1150 | 1511.8 | 2662 | 56.79% | 40 | 5.36 | 214.4
2017-10-28 21:59 | 22 | 3039.75 | 1.25 | 2702 | 1150 | 1511.8 | 2662 | 56.79% | 40 | 7.07 | 282.8
2017-10-28 22:59 | 23 | 3369.6 | 1.4 | 2808 | 1150 | 1585.4286 | 2735 | 57.97% | 73 | 13 | 949
2017-10-28 23:59 | 24 | 3369.6 | 1.4 | 2808 | 1150 | 1585.4286 | 2735 | 57.97% | 73 | 14.32 | 1045.36
2017-10-29 00:59 | 1 | 3369.6 | 1.4 | 2808 | 1150 | 1585.4286 | 2735 | 57.97% | 73 | 11.21 | 818.33
2017-10-29 01:59 | 2 | 3369.6 | 1.4 | 2808 | 1150 | 1585.4286 | 2735 | 57.97% | 73 | 10 | 730
2017-10-29 02:59 | 3 | 3369.6 | 1.4 | 2808 | 1150 | 1585.4286 | 2735 | 57.97% | 73 | 10 | 730
2017-10-29 03:59 | 4 | 3369.6 | 1.4 | 2808 | 1150 | 1585.4286 | 2735 | 57.97% | 73 | 10 | 730
2017-10-29 04:59 | 5 | 3369.6 | 1.4 | 2808 | 1150 | 1585.4286 | 2735 | 57.97% | 73 | 10 | 730
2017-10-29 05:59 | 6 | 3369.6 | 1.4 | 2808 | 1150 | 1585.4286 | 2735 | 57.97% | 73 | 20 | 1460
2017-10-29 06:59 | 7 | 3100.4 | 1.3 | 2696 | 1150 | 1500.3077 | 2650 | 56.62% | 46 | 23.14 | 1064.44
2017-10-29 07:59 | 8 | 3100.4 | 1.3 | 2696 | 1150 | 1500.3077 | 2650 | 56.62% | 46 | 7.75 | 356.5
2017-10-29 08:59 | 9 | 3100.4 | 1.3 | 2696 | 1150 | 1500.3077 | 2650 | 56.62% | 46 | 8.11 | 373.06
2017-10-29 09:59 | 10 | 3100.4 | 1.3 | 2696 | 1150 | 1500.3077 | 2650 | 56.62% | 46 | 8.11 | 373.06
2017-10-29 10:59 | 11 | 2640.135 | 1.13 | 2479 | 1150 | 1318.7035 | 2469 | 53.41% | 10 | 17.72 | 177.2
2017-10-29 11:59 | 12 | 2640.135 | 1.13 | 2479 | 1150 | 1318.7035 | 2469 | 53.41% | 10 | 6.36 | 63.6
2017-10-29 12:59 | 13 | 2640.135 | 1.13 | 2479 | 1150 | 1318.7035 | 2469 | 53.41% | 10 | 8.62 | 86.2
2017-10-29 13:59 | 14 | 2640.135 | 1.13 | 2479 | 1150 | 1318.7035 | 2469 | 53.41% | 10 | 11.68 | 116.8
2017-10-29 14:59 | 15 | 2640.135 | 1.13 | 2479 | 1150 | 1318.7035 | 2469 | 53.41% | 10 | 17.13 | 171.3
2017-10-29 15:59 | 16 | 2640.135 | 1.13 | 2479 | 1150 | 1318.7035 | 2469 | 53.41% | 10 | 34.21 | 342.1
2017-10-29 16:59 | 17 | 2640.135 | 1.13 | 2479 | 1150 | 1318.7035 | 2469 | 53.41% | 10 | 22.84 | 228.4
2017-10-29 17:59 | 18 | 2640.135 | 1.13 | 2479 | 1150 | 1318.7035 | 2469 | 53.41% | 10 | 14.31 | 143.1
2017-10-29 18:59 | 19 | 3039.75 | 1.25 | 2702 | 1150 | 1511.8 | 2662 | 56.79% | 40 | 10.07 | 402.8
2017-10-29 19:59 | 20 | 3039.75 | 1.25 | 2702 | 1150 | 1511.8 | 2662 | 56.79% | 40 | 10.52 | 420.8
2017-10-29 20:59 | 21 | 3039.75 | 1.25 | 2702 | 1150 | 1511.8 | 2662 | 56.79% | 40 | 4.33 | 173.2
2017-10-29 21:59 | 22 | 3039.75 | 1.25 | 2702 | 1150 | 1511.8 | 2662 | 56.79% | 40 | 6 | 240
2017-10-29 22:59 | 23 | 3369.6 | 1.4 | 2808 | 1150 | 1585.4286 | 2735 | 57.97% | 73 | 8.11 | 592.03
2017-10-29 23:59 | 24 | 3369.6 | 1.4 | 2808 | 1150 | 1585.4286 | 2735 | 57.97% | 73 | 8.11 | 592.03
2017-10-30 00:59 | 1 | 3369.6 | 1.4 | 2808 | 1150 | 1585.4286 | 2735 | 57.97% | 73 | 10 | 730
2017-10-30 01:59 | 2 | 3369.6 | 1.4 | 2808 | 1150 | 1585.4286 | 2735 | 57.97% | 73 | 8.5 | 620.5
2017-10-30 02:59 | 3 | 3369.6 | 1.4 | 2808 | 1150 | 1585.4286 | 2735 | 57.97% | 73 | 8.5 | 620.5
2017-10-30 03:59 | 4 | 3369.6 | 1.4 | 2808 | 1150 | 1585.4286 | 2735 | 57.97% | 73 | 8.5 | 620.5
2017-10-30 04:59 | 5 | 3369.6 | 1.4 | 2808 | 1150 | 1585.4286 | 2735 | 57.97% | 73 | 8.5 | 620.5
2017-10-30 05:59 | 6 | 3369.6 | 1.4 | 2808 | 1150 | 1585.4286 | 2735 | 57.97% | 73 | 8.5 | 620.5
2017-10-30 06:59 | 7 | 3100.4 | 1.3 | 2696 | 1150 | 1500.3077 | 2650 | 56.62% | 46 | 8.5 | 391
2017-10-30 07:59 | 8 | 3100.4 | 1.3 | 2696 | 1150 | 1500.3077 | 2650 | 56.62% | 46 | 7.75 | 356.5
2017-10-30 08:59 | 9 | 3100.4 | 1.3 | 2696 | 1150 | 1500.3077 | 2650 | 56.62% | 46 | 7.75 | 356.5
2017-10-30 09:59 | 10 | 3100.4 | 1.3 | 2696 | 1150 | 1500.3077 | 2650 | 56.62% | 46 | 8.11 | 373.06
2017-10-30 10:59 | 11 | 2640.135 | 1.13 | 2479 | 1150 | 1318.7035 | 2469 | 53.41% | 10 | 4.66 | 46.6
2017-10-30 11:59 | 12 | 2640.135 | 1.13 | 2479 | 1150 | 1318.7035 | 2469 | 53.41% | 10 | 7.53 | 75.3
2017-10-30 12:59 | 13 | 2640.135 | 1.13 | 2479 | 1150 | 1318.7035 | 2469 | 53.41% | 10 | 11.21 | 112.1
2017-10-30 13:59 | 14 | 2640.135 | 1.13 | 2479 | 1150 | 1318.7035 | 2469 | 53.41% | 10 | 16.59 | 165.9
2017-10-30 14:59 | 15 | 2640.135 | 1.13 | 2479 | 1150 | 1318.7035 | 2469 | 53.41% | 10 | 29.83 | 298.3
2017-10-30 15:59 | 16 | 2640.135 | 1.13 | 2479 | 1150 | 1318.7035 | 2469 | 53.41% | 10 | 36.51 | 365.1
2017-10-30 16:59 | 17 | 2640.135 | 1.13 | 2479 | 1150 | 1318.7035 | 2469 | 53.41% | 10 | 38.49 | 384.9
2017-10-30 17:59 | 18 | 2640.135 | 1.13 | 2479 | 1150 | 1318.7035 | 2469 | 53.41% | 10 | 23.9 | 239
2017-10-30 18:59 | 19 | 3039.75 | 1.25 | 2702 | 1150 | 1511.8 | 2662 | 56.79% | 40 | 10.27 | 410.8
2017-10-30 19:59 | 20 | 3039.75 | 1.25 | 2702 | 1150 | 1511.8 | 2662 | 56.79% | 40 | 8.6 | 344
2017-10-30 20:59 | 21 | 3039.75 | 1.25 | 2702 | 1150 | 1511.8 | 2662 | 56.79% | 40 | 6.06 | 242.4
2017-10-30 21:59 | 22 | 3039.75 | 1.25 | 2702 | 1150 | 1511.8 | 2662 | 56.79% | 40 | 4.64 | 185.6
2017-10-30 22:59 | 23 | 3369.6 | 1.4 | 2808 | 1150 | 1585.4286 | 2735 | 57.97% | 73 | 5.1 | 372.3
2017-10-30 23:59 | 24 | 3369.6 | 1.4 | 2808 | 1150 | 1585.4286 | 2735 | 57.97% | 73 | 8 | 584
2017-10-31 00:59 | 1 | 3369.6 | 1.4 | 2808 | 1150 | 1585.4286 | 2735 | 57.97% | 73 | 8.11 | 592.03
2017-10-31 01:59 | 2 | 3369.6 | 1.4 | 2808 | 1150 | 1585.4286 | 2735 | 57.97% | 73 | 8.7 | 635.1
2017-10-31 02:59 | 3 | 3369.6 | 1.4 | 2808 | 1150 | 1585.4286 | 2735 | 57.97% | 73 | 8.11 | 592.03
2017-10-31 03:59 | 4 | 3369.6 | 1.4 | 2808 | 1150 | 1585.4286 | 2735 | 57.97% | 73 | 8.11 | 592.03
2017-10-31 04:59 | 5 | 3369.6 | 1.4 | 2808 | 1150 | 1585.4286 | 2735 | 57.97% | 73 | 8.11 | 592.03
2017-10-31 05:59 | 6 | 3369.6 | 1.4 | 2808 | 1150 | 1585.4286 | 2735 | 57.97% | 73 | 8.11 | 592.03
2017-10-31 06:59 | 7 | 3100.4 | 1.3 | 2696 | 1150 | 1500.3077 | 2650 | 56.62% | 46 | 5.76 | 264.96
2017-10-31 07:59 | 8 | 3100.4 | 1.3 | 2696 | 1150 | 1500.3077 | 2650 | 56.62% | 46 | 5 | 230
2017-10-31 08:59 | 9 | 3100.4 | 1.3 | 2696 | 1150 | 1500.3077 | 2650 | 56.62% | 46 | 7.75 | 356.5
2017-10-31 09:59 | 10 | 3100.4 | 1.3 | 2696 | 1150 | 1500.3077 | 2650 | 56.62% | 46 | 5.22 | 240.12
2017-10-31 10:59 | 11 | 2640.135 | 1.13 | 2479 | 1150 | 1318.7035 | 2469 | 53.41% | 10 | 6.36 | 63.6
2017-10-31 11:59 | 12 | 2640.135 | 1.13 | 2479 | 1150 | 1318.7035 | 2469 | 53.41% | 10 | 7.13 | 71.3
2017-10-31 12:59 | 13 | 2640.135 | 1.13 | 2479 | 1150 | 1318.7035 | 2469 | 53.41% | 10 | 8.18 | 81.8
2017-10-31 13:59 | 14 | 2640.135 | 1.13 | 2479 | 1150 | 1318.7035 | 2469 | 53.41% | 10 | 11.45 | 114.5
2017-10-31 14:59 | 15 | 2640.135 | 1.13 | 2479 | 1150 | 1318.7035 | 2469 | 53.41% | 10 | 19.22 | 192.2
2017-10-31 15:59 | 16 | 2640.135 | 1.13 | 2479 | 1150 | 1318.7035 | 2469 | 53.41% | 10 | 28.81 | 288.1
2017-10-31 16:59 | 17 | 2640.135 | 1.13 | 2479 | 1150 | 1318.7035 | 2469 | 53.41% | 10 | 28.08 | 280.8
2017-10-31 17:59 | 18 | 2640.135 | 1.13 | 2479 | 1150 | 1318.7035 | 2469 | 53.41% | 10 | 16.48 | 164.8
2017-10-31 18:59 | 19 | 3039.75 | 1.25 | 2702 | 1150 | 1511.8 | 2662 | 56.79% | 40 | 8.81 | 352.4
2017-10-31 19:59 | 20 | 3039.75 | 1.25 | 2702 | 1150 | 1511.8 | 2662 | 56.79% | 40 | 7.31 | 292.4
2017-10-31 20:59 | 21 | 3039.75 | 1.25 | 2702 | 1150 | 1511.8 | 2662 | 56.79% | 40 | 6.1 | 244
2017-10-31 21:59 | 22 | 3039.75 | 1.25 | 2702 | 1150 | 1511.8 | 2662 | 56.79% | 40 | 6 | 240
2017-10-31 22:59 | 23 | 3369.6 | 1.4 | 2808 | 1150 | 1585.4286 | 2735 | 57.97% | 73 | 8.11 | 592.03
2017-10-31 23:59 | 24 | 3369.6 | 1.4 | 2808 | 1150 | 1585.4286 | 2735 | 57.97% | 73 | 8.11 | 592.03
2017-11-01 00:59 | 1 | 3369.6 | 1.4 | 2808 | 1150 | 1585.4286 | 2735 | 57.97% | 73 | 35 | 2555
2017-11-01 01:59 | 2 | 3369.6 | 1.4 | 2808 | 1150 | 1585.4286 | 2735 | 57.97% | 73 | 12.75 | 930.75
2017-11-01 02:59 | 3 | 3369.6 | 1.4 | 2808 | 1150 | 1585.4286 | 2735 | 57.97% | 73 | 12.75 | 930.75
2017-11-01 03:59 | 4 | 3369.6 | 1.4 | 2808 | 1150 | 1585.4286 | 2735 | 57.97% | 73 | 12.75 | 930.75
2017-11-01 04:59 | 5 | 3369.6 | 1.4 | 2808 | 1150 | 1585.4286 | 2735 | 57.97% | 73 | 12.75 | 930.75
2017-11-01 05:59 | 6 | 3369.6 | 1.4 | 2808 | 1150 | 1585.4286 | 2735 | 57.97% | 73 | 45 | 3285
2017-11-01 06:59 | 7 | 3100.4 | 1.3 | 2696 | 1150 | 1500.3077 | 2650 | 56.62% | 46 | 25.85 | 1189.1
2017-11-01 07:59 | 8 | 3100.4 | 1.3 | 2696 | 1150 | 1500.3077 | 2650 | 56.62% | 46 | 9.64 | 443.44
2017-11-01 08:59 | 9 | 3100.4 | 1.3 | 2696 | 1150 | 1500.3077 | 2650 | 56.62% | 46 | 9.47 | 435.62
2017-11-01 09:59 | 10 | 3100.4 | 1.3 | 2696 | 1150 | 1500.3077 | 2650 | 56.62% | 46 | 13.85 | 637.1
2017-11-01 10:59 | 11 | 3100.4 | 1.3 | 2696 | 1150 | 1500.3077 | 2650 | 56.62% | 46 | 11.19 | 514.74
2017-11-01 11:59 | 12 | 3100.4 | 1.3 | 2696 | 1150 | 1500.3077 | 2650 | 56.62% | 46 | 14.21 | 653.66
2017-11-01 12:59 | 13 | 3100.4 | 1.3 | 2696 | 1150 | 1500.3077 | 2650 | 56.62% | 46 | 15 | 690
2017-11-01 13:59 | 14 | 3100.4 | 1.3 | 2696 | 1150 | 1500.3077 | 2650 | 56.62% | 46 | 19.59 | 901.14
2017-11-01 14:59 | 15 | 3100.4 | 1.3 | 2696 | 1150 | 1500.3077 | 2650 | 56.62% | 46 | 24.38 | 1121.48
2017-11-01 15:59 | 16 | 3100.4 | 1.3 | 2696 | 1150 | 1500.3077 | 2650 | 56.62% | 46 | 29.92 | 1376.32
2017-11-01 16:59 | 17 | 3100.4 | 1.3 | 2696 | 1150 | 1500.3077 | 2650 | 56.62% | 46 | 28.03 | 1289.38
2017-11-01 17:59 | 18 | 3100.4 | 1.3 | 2696 | 1150 | 1500.3077 | 2650 | 56.62% | 46 | 17.42 | 801.32
2017-11-01 18:59 | 19 | 3100.4 | 1.3 | 2696 | 1150 | 1500.3077 | 2650 | 56.62% | 46 | 9.95 | 457.7
2017-11-01 19:59 | 20 | 3100.4 | 1.3 | 2696 | 1150 | 1500.3077 | 2650 | 56.62% | 46 | 9.35 | 430.1
2017-11-01 20:59 | 21 | 3100.4 | 1.3 | 2696 | 1150 | 1500.3077 | 2650 | 56.62% | 46 | 12.04 | 553.84
2017-11-01 21:59 | 22 | 3100.4 | 1.3 | 2696 | 1150 | 1500.3077 | 2650 | 56.62% | 46 | 18.66 | 858.36
2017-11-01 22:59 | 23 | 3369.6 | 1.4 | 2808 | 1150 | 1585.4286 | 2735 | 57.97% | 73 | 13.43 | 980.39
2017-11-01 23:59 | 24 | 3369.6 | 1.4 | 2808 | 1150 | 1585.4286 | 2735 | 57.97% | 73 | 13 | 949
2017-11-02 00:59 | 1 | 3369.6 | 1.4 | 2808 | 1150 | 1585.4286 | 2735 | 57.97% | 73 | 12.75 | 930.75
2017-11-02 01:59 | 2 | 3369.6 | 1.4 | 2808 | 1150 | 1585.4286 | 2735 | 57.97% | 73 | 12.75 | 930.75
2017-11-02 02:59 | 3 | 3369.6 | 1.4 | 2808 | 1150 | 1585.4286 | 2735 | 57.97% | 73 | 12.17 | 888.41
2017-11-02 03:59 | 4 | 3369.6 | 1.4 | 2808 | 1150 | 1585.4286 | 2735 | 57.97% | 73 | 11.99 | 875.27
2017-11-02 04:59 | 5 | 3369.6 | 1.4 | 2808 | 1150 | 1585.4286 | 2735 | 57.97% | 73 | 10 | 730
2017-11-02 05:59 | 6 | 3369.6 | 1.4 | 2808 | 1150 | 1585.4286 | 2735 | 57.97% | 73 | 20 | 1460
2017-11-02 06:59 | 7 | 3100.4 | 1.3 | 2696 | 1150 | 1500.3077 | 2650 | 56.62% | 46 | 8.15 | 374.9
2017-11-02 07:59 | 8 | 3100.4 | 1.3 | 2696 | 1150 | 1500.3077 | 2650 | 56.62% | 46 | 6.53 | 300.38
2017-11-02 08:59 | 9 | 3100.4 | 1.3 | 2696 | 1150 | 1500.3077 | 2650 | 56.62% | 46 | 5.06 | 232.76
2017-11-02 09:59 | 10 | 3100.4 | 1.3 | 2696 | 1150 | 1500.3077 | 2650 | 56.62% | 46 | 8.21 | 377.66
2017-11-02 10:59 | 11 | 3100.4 | 1.3 | 2696 | 1150 | 1500.3077 | 2650 | 56.62% | 46 | 9.58 | 440.68
2017-11-02 11:59 | 12 | 3100.4 | 1.3 | 2696 | 1150 | 1500.3077 | 2650 | 56.62% | 46 | 9.86 | 453.56
2017-11-02 12:59 | 13 | 3100.4 | 1.3 | 2696 | 1150 | 1500.3077 | 2650 | 56.62% | 46 | 9.9 | 455.4
2017-11-02 13:59 | 14 | 3100.4 | 1.3 | 2696 | 1150 | 1500.3077 | 2650 | 56.62% | 46 | 14.05 | 646.3
2017-11-02 14:59 | 15 | 3100.4 | 1.3 | 2696 | 1150 | 1500.3077 | 2650 | 56.62% | 46 | 14.68 | 675.28
2017-11-02 15:59 | 16 | 3100.4 | 1.3 | 2696 | 1150 | 1500.3077 | 2650 | 56.62% | 46 | 26.99 | 1241.54
2017-11-02 16:59 | 17 | 3100.4 | 1.3 | 2696 | 1150 | 1500.3077 | 2650 | 56.62% | 46 | 33.49 | 1540.54
2017-11-02 17:59 | 18 | 3100.4 | 1.3 | 2696 | 1150 | 1500.3077 | 2650 | 56.62% | 46 | 19.69 | 905.74
2017-11-02 18:59 | 19 | 3100.4 | 1.3 | 2696 | 1150 | 1500.3077 | 2650 | 56.62% | 46 | 15.47 | 711.62
2017-11-02 19:59 | 20 | 3100.4 | 1.3 | 2696 | 1150 | 1500.3077 | 2650 | 56.62% | 46 | 10.12 | 465.52
2017-11-02 20:59 | 21 | 3100.4 | 1.3 | 2696 | 1150 | 1500.3077 | 2650 | 56.62% | 46 | 9.65 | 443.9
2017-11-02 21:59 | 22 | 3100.4 | 1.3 | 2696 | 1150 | 1500.3077 | 2650 | 56.62% | 46 | 8 | 368
2017-11-02 22:59 | 23 | 3369.6 | 1.4 | 2808 | 1150 | 1585.4286 | 2735 | 57.97% | 73 | 8 | 584
2017-11-02 23:59 | 24 | 3369.6 | 1.4 | 2808 | 1150 | 1585.4286 | 2735 | 57.97% | 73 | 6.13 | 447.49
2017-11-03 00:59 | 1 | 3369.6 | 1.4 | 2808 | 1150 | 1585.4286 | 2735 | 57.97% | 73 | 3 | 219
2017-11-03 01:59 | 2 | 3369.6 | 1.4 | 2808 | 1150 | 1585.4286 | 2735 | 57.97% | 73 | 2.51 | 183.23
2017-11-03 02:59 | 3 | 3369.6 | 1.4 | 2808 | 1150 | 1585.4286 | 2735 | 57.97% | 73 | 2.38 | 173.74
2017-11-03 03:59 | 4 | 3369.6 | 1.4 | 2808 | 1150 | 1585.4286 | 2735 | 57.97% | 73 | 2.37 | 173.01
2017-11-03 04:59 | 5 | 3369.6 | 1.4 | 2808 | 1150 | 1585.4286 | 2735 | 57.97% | 73 | 2.51 | 183.23
2017-11-03 05:59 | 6 | 3369.6 | 1.4 | 2808 | 1150 | 1585.4286 | 2735 | 57.97% | 73 | 4.01 | 292.73
2017-11-03 06:59 | 7 | 3100.4 | 1.3 | 2696 | 1150 | 1500.3077 | 2650 | 56.62% | 46 | 8.57 | 394.22
2017-11-03 07:59 | 8 | 3100.4 | 1.3 | 2696 | 1150 | 1500.3077 | 2650 | 56.62% | 46 | 5.9 | 271.4
2017-11-03 08:59 | 9 | 3100.4 | 1.3 | 2696 | 1150 | 1500.3077 | 2650 | 56.62% | 46 | 5.04 | 231.84
2017-11-03 09:59 | 10 | 3100.4 | 1.3 | 2696 | 1150 | 1500.3077 | 2650 | 56.62% | 46 | 7.75 | 356.5
2017-11-03 10:59 | 11 | 3100.4 | 1.3 | 2696 | 1150 | 1500.3077 | 2650 | 56.62% | 46 | 8.29 | 381.34
2017-11-03 11:59 | 12 | 3100.4 | 1.3 | 2696 | 1150 | 1500.3077 | 2650 | 56.62% | 46 | 9.97 | 458.62
2017-11-03 12:59 | 13 | 3100.4 | 1.3 | 2696 | 1150 | 1500.3077 | 2650 | 56.62% | 46 | 12.77 | 587.42
2017-11-03 13:59 | 14 | 3100.4 | 1.3 | 2696 | 1150 | 1500.3077 | 2650 | 56.62% | 46 | 15.06 | 692.76
2017-11-03 14:59 | 15 | 3100.4 | 1.3 | 2696 | 1150 | 1500.3077 | 2650 | 56.62% | 46 | 15.64 | 719.44
2017-11-03 15:59 | 16 | 3100.4 | 1.3 | 2696 | 1150 | 1500.3077 | 2650 | 56.62% | 46 | 18.8 | 864.8
2017-11-03 16:59 | 17 | 3100.4 | 1.3 | 2696 | 1150 | 1500.3077 | 2650 | 56.62% | 46 | 17.47 | 803.62
2017-11-03 17:59 | 18 | 3100.4 | 1.3 | 2696 | 1150 | 1500.3077 | 2650 | 56.62% | 46 | 12.66 | 582.36
2017-11-03 18:59 | 19 | 3100.4 | 1.3 | 2696 | 1150 | 1500.3077 | 2650 | 56.62% | 46 | 11.84 | 544.64
2017-11-03 19:59 | 20 | 3100.4 | 1.3 | 2696 | 1150 | 1500.3077 | 2650 | 56.62% | 46 | 9.37 | 431.02
2017-11-03 20:59 | 21 | 3100.4 | 1.3 | 2696 | 1150 | 1500.3077 | 2650 | 56.62% | 46 | 9.46 | 435.16
2017-11-03 21:59 | 22 | 3100.4 | 1.3 | 2696 | 1150 | 1500.3077 | 2650 | 56.62% | 46 | 8.48 | 390.08
2017-11-03 22:59 | 23 | 3369.6 | 1.4 | 2808 | 1150 | 1585.4286 | 2735 | 57.97% | 73 | 6.07 | 443.11
2017-11-03 23:59 | 24 | 3369.6 | 1.4 | 2808 | 1150 | 1585.4286 | 2735 | 57.97% | 73 | 4.4 | 321.2
2017-11-04 00:59 | 1 | 3369.6 | 1.4 | 2808 | 1150 | 1585.4286 | 2735 | 57.97% | 73 | 2.3 | 167.9
2017-11-04 01:59 | 2 | 3369.6 | 1.4 | 2808 | 1150 | 1585.4286 | 2735 | 57.97% | 73 | 2.11 | 154.03
2017-11-04 02:59 | 3 | 3369.6 | 1.4 | 2808 | 1150 | 1585.4286 | 2735 | 57.97% | 73 | 2.1 | 153.3
2017-11-04 03:59 | 4 | 3369.6 | 1.4 | 2808 | 1150 | 1585.4286 | 2735 | 57.97% | 73 | 2.1 | 153.3
2017-11-04 04:59 | 5 | 3369.6 | 1.4 | 2808 | 1150 | 1585.4286 | 2735 | 57.97% | 73 | 2.11 | 154.03
2017-11-04 05:59 | 6 | 3369.6 | 1.4 | 2808 | 1150 | 1585.4286 | 2735 | 57.97% | 73 | 4.28 | 312.44
2017-11-04 06:59 | 7 | 3100.4 | 1.3 | 2696 | 1150 | 1500.3077 | 2650 | 56.62% | 46 | 6.64 | 305.44
2017-11-04 07:59 | 8 | 3100.4 | 1.3 | 2696 | 1150 | 1500.3077 | 2650 | 56.62% | 46 | 4.77 | 219.42
2017-11-04 08:59 | 9 | 3100.4 | 1.3 | 2696 | 1150 | 1500.3077 | 2650 | 56.62% | 46 | 4.08 | 187.68
2017-11-04 09:59 | 10 | 3100.4 | 1.3 | 2696 | 1150 | 1500.3077 | 2650 | 56.62% | 46 | 5.13 | 235.98
2017-11-04 10:59 | 11 | 3100.4 | 1.3 | 2696 | 1150 | 1500.3077 | 2650 | 56.62% | 46 | 5.14 | 236.44
2017-11-04 11:59 | 12 | 3100.4 | 1.3 | 2696 | 1150 | 1500.3077 | 2650 | 56.62% | 46 | 7.75 | 356.5
2017-11-04 12:59 | 13 | 3100.4 | 1.3 | 2696 | 1150 | 1500.3077 | 2650 | 56.62% | 46 | 11 | 506
2017-11-04 13:59 | 14 | 3100.4 | 1.3 | 2696 | 1150 | 1500.3077 | 2650 | 56.62% | 46 | 14.85 | 683.1
2017-11-04 14:59 | 15 | 3100.4 | 1.3 | 2696 | 1150 | 1500.3077 | 2650 | 56.62% | 46 | 20.22 | 930.12
2017-11-04 15:59 | 16 | 3100.4 | 1.3 | 2696 | 1150 | 1500.3077 | 2650 | 56.62% | 46 | 24.32 | 1118.72
2017-11-04 16:59 | 17 | 3100.4 | 1.3 | 2696 | 1150 | 1500.3077 | 2650 | 56.62% | 46 | 19.54 | 898.84
2017-11-04 17:59 | 18 | 3100.4 | 1.3 | 2696 | 1150 | 1500.3077 | 2650 | 56.62% | 46 | 12.47 | 573.62
2017-11-04 18:59 | 19 | 3100.4 | 1.3 | 2696 | 1150 | 1500.3077 | 2650 | 56.62% | 46 | 10.76 | 494.96
2017-11-04 19:59 | 20 | 3100.4 | 1.3 | 2696 | 1150 | 1500.3077 | 2650 | 56.62% | 46 | 10.05 | 462.3
2017-11-04 20:59 | 21 | 3100.4 | 1.3 | 2696 | 1150 | 1500.3077 | 2650 | 56.62% | 46 | 6.97 | 320.62
2017-11-04 21:59 | 22 | 3100.4 | 1.3 | 2696 | 1150 | 1500.3077 | 2650 | 56.62% | 46 | 5.52 | 253.92
2017-11-04 22:59 | 23 | 3369.6 | 1.4 | 2808 | 1150 | 1585.4286 | 2735 | 57.97% | 73 | 5.42 | 395.66
2017-11-04 23:59 | 24 | 3369.6 | 1.4 | 2808 | 1150 | 1585.4286 | 2735 | 57.97% | 73 | 4.22 | 308.06
2017-11-05 00:59 | 1 | 3369.6 | 1.4 | 2808 | 1150 | 1585.4286 | 2735 | 57.97% | 73 | 3.54 | 258.42
2017-11-05 01:59 | 2 | 3369.6 | 1.4 | 2808 | 1150 | 1585.4286 | 2735 | 57.97% | 73 | 2.3 | 167.9
2017-11-05 02:59 | 3 | 3369.6 | 1.4 | 2808 | 1150 | 1585.4286 | 2735 | 57.97% | 73 | 2.11 | 154.03
2017-11-05 03:59 | 4 | 3369.6 | 1.4 | 2808 | 1150 | 1585.4286 | 2735 | 57.97% | 73 | 2.11 | 154.03
2017-11-05 04:59 | 5 | 3369.6 | 1.4 | 2808 | 1150 | 1585.4286 | 2735 | 57.97% | 73 | 2.11 | 154.03
2017-11-05 05:59 | 6 | 3369.6 | 1.4 | 2808 | 1150 | 1585.4286 | 2735 | 57.97% | 73 | 3 | 219
2017-11-05 06:59 | 7 | 3100.4 | 1.3 | 2696 | 1150 | 1500.3077 | 2650 | 56.62% | 46 | 4.21 | 193.66
2017-11-05 07:59 | 8 | 3100.4 | 1.3 | 2696 | 1150 | 1500.3077 | 2650 | 56.62% | 46 | 4.2 | 193.2
2017-11-05 08:59 | 9 | 3100.4 | 1.3 | 2696 | 1150 | 1500.3077 | 2650 | 56.62% | 46 | 5.14 | 236.44
2017-11-05 09:59 | 10 | 3100.4 | 1.3 | 2696 | 1150 | 1500.3077 | 2650 | 56.62% | 46 | 7.48 | 344.08
2017-11-05 10:59 | 11 | 3100.4 | 1.3 | 2696 | 1150 | 1500.3077 | 2650 | 56.62% | 46 | 8.4 | 386.4
2017-11-05 11:59 | 12 | 3100.4 | 1.3 | 2696 | 1150 | 1500.3077 | 2650 | 56.62% | 46 | 10.65 | 489.9
2017-11-05 12:59 | 13 | 3100.4 | 1.3 | 2696 | 1150 | 1500.3077 | 2650 | 56.62% | 46 | 15 | 690
2017-11-05 13:59 | 14 | 3100.4 | 1.3 | 2696 | 1150 | 1500.3077 | 2650 | 56.62% | 46 | 17.55 | 807.3
2017-11-05 14:59 | 15 | 3100.4 | 1.3 | 2696 | 1150 | 1500.3077 | 2650 | 56.62% | 46 | 29.24 | 1345.04
2017-11-05 15:59 | 16 | 3100.4 | 1.3 | 2696 | 1150 | 1500.3077 | 2650 | 56.62% | 46 | 30.95 | 1423.7
2017-11-05 16:59 | 17 | 3100.4 | 1.3 | 2696 | 1150 | 1500.3077 | 2650 | 56.62% | 46 | 26.79 | 1232.34
2017-11-05 17:59 | 18 | 3100.4 | 1.3 | 2696 | 1150 | 1500.3077 | 2650 | 56.62% | 46 | 15.68 | 721.28
2017-11-05 18:59 | 19 | 3100.4 | 1.3 | 2696 | 1150 | 1500.3077 | 2650 | 56.62% | 46 | 12.4 | 570.4
2017-11-05 19:59 | 20 | 3100.4 | 1.3 | 2696 | 1150 | 1500.3077 | 2650 | 56.62% | 46 | 8.11 | 373.06
2017-11-05 20:59 | 21 | 3100.4 | 1.3 | 2696 | 1150 | 1500.3077 | 2650 | 56.62% | 46 | 6.62 | 304.52
2017-11-05 21:59 | 22 | 3100.4 | 1.3 | 2696 | 1150 | 1500.3077 | 2650 | 56.62% | 46 | 5.87 | 270.02
2017-11-05 22:59 | 23 | 3369.6 | 1.4 | 2808 | 1150 | 1585.4286 | 2735 | 57.97% | 73 | 8.11 | 592.03
2017-11-05 23:59 | 24 | 3369.6 | 1.4 | 2808 | 1150 | 1585.4286 | 2735 | 57.97% | 73 | 12 | 876
2017-11-06 00:59 | 1 | 3369.6 | 1.4 | 2808 | 1150 | 1585.4286 | 2735 | 57.97% | 73 | 10 | 730
2017-11-06 01:59 | 2 | 3369.6 | 1.4 | 2808 | 1150 | 1585.4286 | 2735 | 57.97% | 73 | 10 | 730
2017-11-06 02:59 | 3 | 3369.6 | 1.4 | 2808 | 1150 | 1585.4286 | 2735 | 57.97% | 73 | 10 | 730
2017-11-06 03:59 | 4 | 3369.6 | 1.4 | 2808 | 1150 | 1585.4286 | 2735 | 57.97% | 73 | 10 | 730
2017-11-06 04:59 | 5 | 3369.6 | 1.4 | 2808 | 1150 | 1585.4286 | 2735 | 57.97% | 73 | 10 | 730
2017-11-06 05:59 | 6 | 3369.6 | 1.4 | 2808 | 1150 | 1585.4286 | 2735 | 57.97% | 73 | 13.28 | 969.44
2017-11-06 06:59 | 7 | 3100.4 | 1.3 | 2696 | 1150 | 1500.3077 | 2650 | 56.62% | 46 | 7.75 | 356.5
2017-11-06 07:59 | 8 | 3100.4 | 1.3 | 2696 | 1150 | 1500.3077 | 2650 | 56.62% | 46 | 7.75 | 356.5
2017-11-06 08:59 | 9 | 3100.4 | 1.3 | 2696 | 1150 | 1500.3077 | 2650 | 56.62% | 46 | 5 | 230
2017-11-06 09:59 | 10 | 3100.4 | 1.3 | 2696 | 1150 | 1500.3077 | 2650 | 56.62% | 46 | 4.18 | 192.28
2017-11-06 10:59 | 11 | 3100.4 | 1.3 | 2696 | 1150 | 1500.3077 | 2650 | 56.62% | 46 | 5 | 230
2017-11-06 11:59 | 12 | 3100.4 | 1.3 | 2696 | 1150 | 1500.3077 | 2650 | 56.62% | 46 | 5.52 | 253.92
2017-11-06 12:59 | 13 | 3100.4 | 1.3 | 2696 | 1150 | 1500.3077 | 2650 | 56.62% | 46 | 6.2 | 285.2
2017-11-06 13:59 | 14 | 3100.4 | 1.3 | 2696 | 1150 | 1500.3077 | 2650 | 56.62% | 46 | 7.68 | 353.28
2017-11-06 14:59 | 15 | 3100.4 | 1.3 | 2696 | 1150 | 1500.3077 | 2650 | 56.62% | 46 | 8.74 | 402.04
2017-11-06 15:59 | 16 | 3100.4 | 1.3 | 2696 | 1150 | 1500.3077 | 2650 | 56.62% | 46 | 12 | 552
2017-11-06 16:59 | 17 | 3100.4 | 1.3 | 2696 | 1150 | 1500.3077 | 2650 | 56.62% | 46 | 14 | 644
2017-11-06 17:59 | 18 | 3100.4 | 1.3 | 2696 | 1150 | 1500.3077 | 2650 | 56.62% | 46 | 26.86 | 1235.56
2017-11-06 18:59 | 19 | 3100.4 | 1.3 | 2696 | 1150 | 1500.3077 | 2650 | 56.62% | 46 | 15.34 | 705.64
2017-11-06 19:59 | 20 | 3100.4 | 1.3 | 2696 | 1150 | 1500.3077 | 2650 | 56.62% | 46 | 7.96 | 366.16
2017-11-06 20:59 | 21 | 3100.4 | 1.3 | 2696 | 1150 | 1500.3077 | 2650 | 56.62% | 46 | 6 | 276
2017-11-06 21:59 | 22 | 3100.4 | 1.3 | 2696 | 1150 | 1500.3077 | 2650 | 56.62% | 46 | 5 | 230
2017-11-06 22:59 | 23 | 3369.6 | 1.4 | 2808 | 1150 | 1585.4286 | 2735 | 57.97% | 73 | 8.11 | 592.03
2017-11-06 23:59 | 24 | 3369.6 | 1.4 | 2808 | 1150 | 1585.4286 | 2735 | 57.97% | 73 | 14.72 | 1074.56
2017-11-07 00:59 | 1 | 3369.6 | 1.4 | 2808 | 1150 | 1585.4286 | 2735 | 57.97% | 73 | 3.11 | 227.03
2017-11-07 01:59 | 2 | 3369.6 | 1.4 | 2808 | 1150 | 1585.4286 | 2735 | 57.97% | 73 | 3.11 | 227.03
2017-11-07 02:59 | 3 | 3369.6 | 1.4 | 2808 | 1150 | 1585.4286 | 2735 | 57.97% | 73 | 5 | 365
2017-11-07 03:59 | 4 | 3369.6 | 1.4 | 2808 | 1150 | 1585.4286 | 2735 | 57.97% | 73 | 5 | 365
2017-11-07 04:59 | 5 | 3369.6 | 1.4 | 2808 | 1150 | 1585.4286 | 2735 | 57.97% | 73 | 5 | 365
2017-11-07 05:59 | 6 | 3369.6 | 1.4 | 2808 | 1150 | 1585.4286 | 2735 | 57.97% | 73 | 5 | 365
2017-11-07 06:59 | 7 | 3100.4 | 1.3 | 2696 | 1150 | 1500.3077 | 2650 | 56.62% | 46 | 7.93 | 364.78
2017-11-07 07:59 | 8 | 3100.4 | 1.3 | 2696 | 1150 | 1500.3077 | 2650 | 56.62% | 46 | 5 | 230
2017-11-07 08:59 | 9 | 3100.4 | 1.3 | 2696 | 1150 | 1500.3077 | 2650 | 56.62% | 46 | 6.4 | 294.4
2017-11-07 09:59 | 10 | 3100.4 | 1.3 | 2696 | 1150 | 1500.3077 | 2650 | 56.62% | 46 | 8.11 | 373.06
2017-11-07 10:59 | 11 | 3100.4 | 1.3 | 2696 | 1150 | 1500.3077 | 2650 | 56.62% | 46 | 8.54 | 392.84
2017-11-07 11:59 | 12 | 3100.4 | 1.3 | 2696 | 1150 | 1500.3077 | 2650 | 56.62% | 46 | 10.69 | 491.74
2017-11-07 12:59 | 13 | 3100.4 | 1.3 | 2696 | 1150 | 1500.3077 | 2650 | 56.62% | 46 | 10.28 | 472.88
2017-11-07 13:59 | 14 | 3100.4 | 1.3 | 2696 | 1150 | 1500.3077 | 2650 | 56.62% | 46 | 13.49 | 620.54
2017-11-07 14:59 | 15 | 3100.4 | 1.3 | 2696 | 1150 | 1500.3077 | 2650 | 56.62% | 46 | 16.31 | 750.26
2017-11-07 15:59 | 16 | 3100.4 | 1.3 | 2696 | 1150 | 1500.3077 | 2650 | 56.62% | 46 | 15.6 | 717.6
2017-11-07 16:59 | 17 | 3100.4 | 1.3 | 2696 | 1150 | 1500.3077 | 2650 | 56.62% | 46 | 11.5 | 529
2017-11-07 17:59 | 18 | 3100.4 | 1.3 | 2696 | 1150 | 1500.3077 | 2650 | 56.62% | 46 | 30.99 | 1425.54
2017-11-07 18:59 | 19 | 3100.4 | 1.3 | 2696 | 1150 | 1500.3077 | 2650 | 56.62% | 46 | 15.32 | 704.72
2017-11-07 19:59 | 20 | 3100.4 | 1.3 | 2696 | 1150 | 1500.3077 | 2650 | 56.62% | 46 | 8.99 | 413.54
2017-11-07 20:59 | 21 | 3100.4 | 1.3 | 2696 | 1150 | 1500.3077 | 2650 | 56.62% | 46 | 6.74 | 310.04
2017-11-07 21:59 | 22 | 3100.4 | 1.3 | 2696 | 1150 | 1500.3077 | 2650 | 56.62% | 46 | 5.31 | 244.26
2017-11-07 22:59 | 23 | 3369.6 | 1.4 | 2808 | 1150 | 1585.4286 | 2735 | 57.97% | 73 | 4.81 | 351.13
2017-11-07 23:59 | 24 | 3369.6 | 1.4 | 2808 | 1150 | 1585.4286 | 2735 | 57.97% | 73 | 5 | 365
2017-11-08 00:59 | 1 | 3369.6 | 1.4 | 2808 | 1150 | 1585.4286 | 2735 | 57.97% | 73 | 2.35 | 171.55
2017-11-08 01:59 | 2 | 3369.6 | 1.4 | 2808 | 1150 | 1585.4286 | 2735 | 57.97% | 73 | 2.35 | 171.55
2017-11-08 02:59 | 3 | 3369.6 | 1.4 | 2808 | 1150 | 1585.4286 | 2735 | 57.97% | 73 | 3.37 | 246.01
2017-11-08 03:59 | 4 | 3369.6 | 1.4 | 2808 | 1150 | 1585.4286 | 2735 | 57.97% | 73 | 3.48 | 254.04
2017-11-08 04:59 | 5 | 3369.6 | 1.4 | 2808 | 1150 | 1585.4286 | 2735 | 57.97% | 73 | 3.11 | 227.03
2017-11-08 05:59 | 6 | 3369.6 | 1.4 | 2808 | 1150 | 1585.4286 | 2735 | 57.97% | 73 | 4.21 | 307.33
2017-11-08 06:59 | 7 | 3100.4 | 1.3 | 2696 | 1150 | 1500.3077 | 2650 | 56.62% | 46 | 8.11 | 373.06
2017-11-08 07:59 | 8 | 3100.4 | 1.3 | 2696 | 1150 | 1500.3077 | 2650 | 56.62% | 46 | 5 | 230
2017-11-08 08:59 | 9 | 3100.4 | 1.3 | 2696 | 1150 | 1500.3077 | 2650 | 56.62% | 46 | 5.18 | 238.28
2017-11-08 09:59 | 10 | 3100.4 | 1.3 | 2696 | 1150 | 1500.3077 | 2650 | 56.62% | 46 | 7.17 | 329.82
2017-11-08 10:59 | 11 | 3100.4 | 1.3 | 2696 | 1150 | 1500.3077 | 2650 | 56.62% | 46 | 8.11 | 373.06
2017-11-08 11:59 | 12 | 3100.4 | 1.3 | 2696 | 1150 | 1500.3077 | 2650 | 56.62% | 46 | 8.11 | 373.06
2017-11-08 12:59 | 13 | 3100.4 | 1.3 | 2696 | 1150 | 1500.3077 | 2650 | 56.62% | 46 | 15 | 690
2017-11-08 13:59 | 14 | 3100.4 | 1.3 | 2696 | 1150 | 1500.3077 | 2650 | 56.62% | 46 | 13.1 | 602.6
2017-11-08 14:59 | 15 | 3100.4 | 1.3 | 2696 | 1150 | 1500.3077 | 2650 | 56.62% | 46 | 8.07 | 371.22
2017-11-08 15:59 | 16 | 3100.4 | 1.3 | 2696 | 1150 | 1500.3077 | 2650 | 56.62% | 46 | 8.36 | 384.56
2017-11-08 16:59 | 17 | 3100.4 | 1.3 | 2696 | 1150 | 1500.3077 | 2650 | 56.62% | 46 | 8.93 | 410.78
2017-11-08 17:59 | 18 | 3100.4 | 1.3 | 2696 | 1150 | 1500.3077 | 2650 | 56.62% | 46 | 24.3 | 1117.8
2017-11-08 18:59 | 19 | 3100.4 | 1.3 | 2696 | 1150 | 1500.3077 | 2650 | 56.62% | 46 | 19.07 | 877.22
2017-11-08 19:59 | 20 | 3100.4 | 1.3 | 2696 | 1150 | 1500.3077 | 2650 | 56.62% | 46 | 6.28 | 288.88
2017-11-08 20:59 | 21 | 3100.4 | 1.3 | 2696 | 1150 | 1500.3077 | 2650 | 56.62% | 46 | 5.47 | 251.62
2017-11-08 21:59 | 22 | 3100.4 | 1.3 | 2696 | 1150 | 1500.3077 | 2650 | 56.62% | 46 | 4.67 | 214.82
2017-11-08 22:59 | 23 | 3369.6 | 1.4 | 2808 | 1150 | 1585.4286 | 2735 | 57.97% | 73 | 4.06 | 296.38
2017-11-08 23:59 | 24 | 3369.6 | 1.4 | 2808 | 1150 | 1585.4286 | 2735 | 57.97% | 73 | 8.11 | 592.03
2017-11-09 00:59 | 1 | 3369.6 | 1.4 | 2808 | 1150 | 1585.4286 | 2735 | 57.97% | 73 | 8 | 584
2017-11-09 01:59 | 2 | 3369.6 | 1.4 | 2808 | 1150 | 1585.4286 | 2735 | 57.97% | 73 | 8 | 584
2017-11-09 02:59 | 3 | 3369.6 | 1.4 | 2808 | 1150 | 1585.4286 | 2735 | 57.97% | 73 | 8 | 584
2017-11-09 03:59 | 4 | 3369.6 | 1.4 | 2808 | 1150 | 1585.4286 | 2735 | 57.97% | 73 | 8 | 584
2017-11-09 04:59 | 5 | 3369.6 | 1.4 | 2808 | 1150 | 1585.4286 | 2735 | 57.97% | 73 | 8 | 584
2017-11-09 05:59 | 6 | 3369.6 | 1.4 | 2808 | 1150 | 1585.4286 | 2735 | 57.97% | 73 | 8 | 584
2017-11-09 06:59 | 7 | 3100.4 | 1.3 | 2696 | 1150 | 1500.3077 | 2650 | 56.62% | 46 | 11.78 | 541.88
2017-11-09 07:59 | 8 | 3100.4 | 1.3 | 2696 | 1150 | 1500.3077 | 2650 | 56.62% | 46 | 8.11 | 373.06
2017-11-09 08:59 | 9 | 3100.4 | 1.3 | 2696 | 1150 | 1500.3077 | 2650 | 56.62% | 46 | 8.11 | 373.06
2017-11-09 09:59 | 10 | 3100.4 | 1.3 | 2696 | 1150 | 1500.3077 | 2650 | 56.62% | 46 | 8.11 | 373.06
2017-11-09 10:59 | 11 | 3100.4 | 1.3 | 2696 | 1150 | 1500.3077 | 2650 | 56.62% | 46 | 8.85 | 407.1
2017-11-09 11:59 | 12 | 3100.4 | 1.3 | 2696 | 1150 | 1500.3077 | 2650 | 56.62% | 46 | 9.84 | 452.64
2017-11-09 12:59 | 13 | 3100.4 | 1.3 | 2696 | 1150 | 1500.3077 | 2650 | 56.62% | 46 | 15 | 690
2017-11-09 13:59 | 14 | 3100.4 | 1.3 | 2696 | 1150 | 1500.3077 | 2650 | 56.62% | 46 | 17.71 | 814.66
2017-11-09 14:59 | 15 | 3100.4 | 1.3 | 2696 | 1150 | 1500.3077 | 2650 | 56.62% | 46 | 10 | 460
2017-11-09 15:59 | 16 | 3100.4 | 1.3 | 2696 | 1150 | 1500.3077 | 2650 | 56.62% | 46 | 8.11 | 373.06
2017-11-09 16:59 | 17 | 3100.4 | 1.3 | 2696 | 1150 | 1500.3077 | 2650 | 56.62% | 46 | 9.84 | 452.64
2017-11-09 17:59 | 18 | 3100.4 | 1.3 | 2696 | 1150 | 1500.3077 | 2650 | 56.62% | 46 | 27.51 | 1265.46
2017-11-09 18:59 | 19 | 3100.4 | 1.3 | 2696 | 1150 | 1500.3077 | 2650 | 56.62% | 46 | 25.83 | 1188.18
2017-11-09 19:59 | 20 | 3100.4 | 1.3 | 2696 | 1150 | 1500.3077 | 2650 | 56.62% | 46 | 10.81 | 497.26
2017-11-09 20:59 | 21 | 3100.4 | 1.3 | 2696 | 1150 | 1500.3077 | 2650 | 56.62% | 46 | 8.41 | 386.86
2017-11-09 21:59 | 22 | 3100.4 | 1.3 | 2696 | 1150 | 1500.3077 | 2650 | 56.62% | 46 | 6.7 | 308.2
2017-11-09 22:59 | 23 | 3369.6 | 1.4 | 2808 | 1150 | 1585.4286 | 2735 | 57.97% | 73 | 7.83 | 571.59
2017-11-09 23:59 | 24 | 3369.6 | 1.4 | 2808 | 1150 | 1585.4286 | 2735 | 57.97% | 73 | 8.11 | 592.03
2017-11-10 00:59 | 1 | 3369.6 | 1.4 | 2808 | 1150 | 1585.4286 | 2735 | 57.97% | 73 | 4.47 | 326.31
2017-11-10 01:59 | 2 | 3369.6 | 1.4 | 2808 | 1150 | 1585.4286 | 2735 | 57.97% | 73 | 3 | 219
2017-11-10 02:59 | 3 | 3369.6 | 1.4 | 2808 | 1150 | 1585.4286 | 2735 | 57.97% | 73 | 3.69 | 269.37
2017-11-10 03:59 | 4 | 3369.6 | 1.4 | 2808 | 1150 | 1585.4286 | 2735 | 57.97% | 73 | 3 | 219
2017-11-10 04:59 | 5 | 3369.6 | 1.4 | 2808 | 1150 | 1585.4286 | 2735 | 57.97% | 73 | 3.09 | 225.57
2017-11-10 05:59 | 6 | 3369.6 | 1.4 | 2808 | 1150 | 1585.4286 | 2735 | 57.97% | 73 | 6.75 | 492.75
2017-11-10 06:59 | 7 | 3100.4 | 1.3 | 2696 | 1150 | 1500.3077 | 2650 | 56.62% | 46 | 10.75 | 494.5
2017-11-10 07:59 | 8 | 3100.4 | 1.3 | 2696 | 1150 | 1500.3077 | 2650 | 56.62% | 46 | 7.71 | 354.66
2017-11-10 08:59 | 9 | 3100.4 | 1.3 | 2696 | 1150 | 1500.3077 | 2650 | 56.62% | 46 | 8.11 | 373.06
2017-11-10 09:59 | 10 | 3100.4 | 1.3 | 2696 | 1150 | 1500.3077 | 2650 | 56.62% | 46 | 9.55 | 439.3
2017-11-10 10:59 | 11 | 3100.4 | 1.3 | 2696 | 1150 | 1500.3077 | 2650 | 56.62% | 46 | 12.24 | 563.04
2017-11-10 11:59 | 12 | 3100.4 | 1.3 | 2696 | 1150 | 1500.3077 | 2650 | 56.62% | 46 | 9.24 | 425.04
2017-11-10 12:59 | 13 | 3100.4 | 1.3 | 2696 | 1150 | 1500.3077 | 2650 | 56.62% | 46 | 9.89 | 454.94
2017-11-10 13:59 | 14 | 3100.4 | 1.3 | 2696 | 1150 | 1500.3077 | 2650 | 56.62% | 46 | 13.86 | 637.56
2017-11-10 14:59 | 15 | 3100.4 | 1.3 | 2696 | 1150 | 1500.3077 | 2650 | 56.62% | 46 | 10.02 | 460.92
2017-11-10 15:59 | 16 | 3100.4 | 1.3 | 2696 | 1150 | 1500.3077 | 2650 | 56.62% | 46 | 8.65 | 397.9
2017-11-10 16:59 | 17 | 3100.4 | 1.3 | 2696 | 1150 | 1500.3077 | 2650 | 56.62% | 46 | 8.53 | 392.38
2017-11-10 17:59 | 18 | 3100.4 | 1.3 | 2696 | 1150 | 1500.3077 | 2650 | 56.62% | 46 | 20.52 | 943.92
2017-11-10 18:59 | 19 | 3100.4 | 1.3 | 2696 | 1150 | 1500.3077 | 2650 | 56.62% | 46 | 18.8 | 864.8
2017-11-10 19:59 | 20 | 3100.4 | 1.3 | 2696 | 1150 | 1500.3077 | 2650 | 56.62% | 46 | 9.28 | 426.88
2017-11-10 20:59 | 21 | 3100.4 | 1.3 | 2696 | 1150 | 1500.3077 | 2650 | 56.62% | 46 | 6.91 | 317.86
2017-11-10 21:59 | 22 | 3100.4 | 1.3 | 2696 | 1150 | 1500.3077 | 2650 | 56.62% | 46 | 5.98 | 275.08
2017-11-10 22:59 | 23 | 3369.6 | 1.4 | 2808 | 1150 | 1585.4286 | 2735 | 57.97% | 73 | 8 | 584
2017-11-10 23:59 | 24 | 3369.6 | 1.4 | 2808 | 1150 | 1585.4286 | 2735 | 57.97% | 73 | 13 | 949
2017-11-11 00:59 | 1 | 3369.6 | 1.4 | 2808 | 1150 | 1585.4286 | 2735 | 57.97% | 73 | 2 | 146
2017-11-11 01:59 | 2 | 3369.6 | 1.4 | 2808 | 1150 | 1585.4286 | 2735 | 57.97% | 73 | 2 | 146
2017-11-11 02:59 | 3 | 3369.6 | 1.4 | 2808 | 1150 | 1585.4286 | 2735 | 57.97% | 73 | 2.1 | 153.3
2017-11-11 03:59 | 4 | 3369.6 | 1.4 | 2808 | 1150 | 1585.4286 | 2735 | 57.97% | 73 | 2 | 146
2017-11-11 04:59 | 5 | 3369.6 | 1.4 | 2808 | 1150 | 1585.4286 | 2735 | 57.97% | 73 | 2.1 | 153.3
2017-11-11 05:59 | 6 | 3369.6 | 1.4 | 2808 | 1150 | 1585.4286 | 2735 | 57.97% | 73 | 3.11 | 227.03
2017-11-11 06:59 | 7 | 3100.4 | 1.3 | 2696 | 1150 | 1500.3077 | 2650 | 56.62% | 46 | 6.55 | 301.3
2017-11-11 07:59 | 8 | 3100.4 | 1.3 | 2696 | 1150 | 1500.3077 | 2650 | 56.62% | 46 | 5 | 230
2017-11-11 08:59 | 9 | 3100.4 | 1.3 | 2696 | 1150 | 1500.3077 | 2650 | 56.62% | 46 | 5.2 | 239.2
2017-11-11 09:59 | 10 | 3100.4 | 1.3 | 2696 | 1150 | 1500.3077 | 2650 | 56.62% | 46 | 6.58 | 302.68
2017-11-11 10:59 | 11 | 3100.4 | 1.3 | 2696 | 1150 | 1500.3077 | 2650 | 56.62% | 46 | 8.63 | 396.98
2017-11-11 11:59 | 12 | 3100.4 | 1.3 | 2696 | 1150 | 1500.3077 | 2650 | 56.62% | 46 | 6.71 | 308.66
2017-11-11 12:59 | 13 | 3100.4 | 1.3 | 2696 | 1150 | 1500.3077 | 2650 | 56.62% | 46 | 10.21 | 469.66
2017-11-11 13:59 | 14 | 3100.4 | 1.3 | 2696 | 1150 | 1500.3077 | 2650 | 56.62% | 46 | 7.99 | 367.54
2017-11-11 14:59 | 15 | 3100.4 | 1.3 | 2696 | 1150 | 1500.3077 | 2650 | 56.62% | 46 | 8.11 | 373.06
2017-11-11 15:59 | 16 | 3100.4 | 1.3 | 2696 | 1150 | 1500.3077 | 2650 | 56.62% | 46 | 6.8 | 312.8
2017-11-11 16:59 | 17 | 3100.4 | 1.3 | 2696 | 1150 | 1500.3077 | 2650 | 56.62% | 46 | 8.11 | 373.06
2017-11-11 17:59 | 18 | 3100.4 | 1.3 | 2696 | 1150 | 1500.3077 | 2650 | 56.62% | 46 | 16.07 | 739.22
2017-11-11 18:59 | 19 | 3100.4 | 1.3 | 2696 | 1150 | 1500.3077 | 2650 | 56.62% | 46 | 10.97 | 504.62
2017-11-11 19:59 | 20 | 3100.4 | 1.3 | 2696 | 1150 | 1500.3077 | 2650 | 56.62% | 46 | 8.11 | 373.06
2017-11-11 20:59 | 21 | 3100.4 | 1.3 | 2696 | 1150 | 1500.3077 | 2650 | 56.62% | 46 | 6 | 276
2017-11-11 21:59 | 22 | 3100.4 | 1.3 | 2696 | 1150 | 1500.3077 | 2650 | 56.62% | 46 | 4.89 | 224.94
2017-11-11 22:59 | 23 | 3369.6 | 1.4 | 2808 | 1150 | 1585.4286 | 2735 | 57.97% | 73 | 4.29 | 313.17
2017-11-11 23:59 | 24 | 3369.6 | 1.4 | 2808 | 1150 | 1585.4286 | 2735 | 57.97% | 73 | 8 | 584
2017-11-12 00:59 | 1 | 3369.6 | 1.4 | 2808 | 1150 | 1585.4286 | 2735 | 57.97% | 73 | 6.75 | 492.75
2017-11-12 01:59 | 2 | 3369.6 | 1.4 | 2808 | 1150 | 1585.4286 | 2735 | 57.97% | 73 | 6.36 | 464.28
2017-11-12 02:59 | 3 | 3369.6 | 1.4 | 2808 | 1150 | 1585.4286 | 2735 | 57.97% | 73 | 5.51 | 402.23
2017-11-12 03:59 | 4 | 3369.6 | 1.4 | 2808 | 1150 | 1585.4286 | 2735 | 57.97% | 73 | 5.4 | 394.2
2017-11-12 04:59 | 5 | 3369.6 | 1.4 | 2808 | 1150 | 1585.4286 | 2735 | 57.97% | 73 | 6.75 | 492.75
2017-11-12 05:59 | 6 | 3369.6 | 1.4 | 2808 | 1150 | 1585.4286 | 2735 | 57.97% | 73 | 9.75 | 711.75
2017-11-12 06:59 | 7 | 3100.4 | 1.3 | 2696 | 1150 | 1500.3077 | 2650 | 56.62% | 46 | 7.75 | 356.5
2017-11-12 07:59 | 8 | 3100.4 | 1.3 | 2696 | 1150 | 1500.3077 | 2650 | 56.62% | 46 | 4.43 | 203.78
2017-11-12 08:59 | 9 | 3100.4 | 1.3 | 2696 | 1150 | 1500.3077 | 2650 | 56.62% | 46 | 5.97 | 274.62
2017-11-12 09:59 | 10 | 3100.4 | 1.3 | 2696 | 1150 | 1500.3077 | 2650 | 56.62% | 46 | 5.21 | 239.66
2017-11-12 10:59 | 11 | 3100.4 | 1.3 | 2696 | 1150 | 1500.3077 | 2650 | 56.62% | 46 | 6.21 | 285.66
2017-11-12 11:59 | 12 | 3100.4 | 1.3 | 2696 | 1150 | 1500.3077 | 2650 | 56.62% | 46 | 6.52 | 299.92
2017-11-12 12:59 | 13 | 3100.4 | 1.3 | 2696 | 1150 | 1500.3077 | 2650 | 56.62% | 46 | 8.11 | 373.06
2017-11-12 13:59 | 14 | 3100.4 | 1.3 | 2696 | 1150 | 1500.3077 | 2650 | 56.62% | 46 | 8.11 | 373.06
2017-11-12 14:59 | 15 | 3100.4 | 1.3 | 2696 | 1150 | 1500.3077 | 2650 | 56.62% | 46 | 8.11 | 373.06
2017-11-12 15:59 | 16 | 3100.4 | 1.3 | 2696 | 1150 | 1500.3077 | 2650 | 56.62% | 46 | 8.06 | 370.76
2017-11-12 16:59 | 17 | 3100.4 | 1.3 | 2696 | 1150 | 1500.3077 | 2650 | 56.62% | 46 | 7.68 | 353.28
2017-11-12 17:59 | 18 | 3100.4 | 1.3 | 2696 | 1150 | 1500.3077 | 2650 | 56.62% | 46 | 11.19 | 514.74
2017-11-12 18:59 | 19 | 3100.4 | 1.3 | 2696 | 1150 | 1500.3077 | 2650 | 56.62% | 46 | 11.01 | 506.46
2017-11-12 19:59 | 20 | 3100.4 | 1.3 | 2696 | 1150 | 1500.3077 | 2650 | 56.62% | 46 | 8.11 | 373.06
2017-11-12 20:59 | 21 | 3100.4 | 1.3 | 2696 | 1150 | 1500.3077 | 2650 | 56.62% | 46 | 8.11 | 373.06
2017-11-12 21:59 | 22 | 3100.4 | 1.3 | 2696 | 1150 | 1500.3077 | 2650 | 56.62% | 46 | 5.58 | 256.68
2017-11-12 22:59 | 23 | 3369.6 | 1.4 | 2808 | 1150 | 1585.4286 | 2735 | 57.97% | 73 | 12 | 876
2017-11-12 23:59 | 24 | 3369.6 | 1.4 | 2808 | 1150 | 1585.4286 | 2735 | 57.97% | 73 | 13 | 949
2017-11-13 00:59 | 1 | 3369.6 | 1.4 | 2808 | 1150 | 1585.4286 | 2735 | 57.97% | 73 | 6.93 | 505.89
2017-11-13 01:59 | 2 | 3369.6 | 1.4 | 2808 | 1150 | 1585.4286 | 2735 | 57.97% | 73 | 6.75 | 492.75
2017-11-13 02:59 | 3 | 3369.6 | 1.4 | 2808 | 1150 | 1585.4286 | 2735 | 57.97% | 73 | 6.75 | 492.75
2017-11-13 03:59 | 4 | 3369.6 | 1.4 | 2808 | 1150 | 1585.4286 | 2735 | 57.97% | 73 | 6.75 | 492.75
2017-11-13 04:59 | 5 | 3369.6 | 1.4 | 2808 | 1150 | 1585.4286 | 2735 | 57.97% | 73 | 6.75 | 492.75
2017-11-13 05:59 | 6 | 3369.6 | 1.4 | 2808 | 1150 | 1585.4286 | 2735 | 57.97% | 73 | 9.75 | 711.75
2017-11-13 06:59 | 7 | 3100.4 | 1.3 | 2696 | 1150 | 1500.3077 | 2650 | 56.62% | 46 | 10.75 | 494.5
2017-11-13 07:59 | 8 | 3100.4 | 1.3 | 2696 | 1150 | 1500.3077 | 2650 | 56.62% | 46 | 5.91 | 271.86
2017-11-13 08:59 | 9 | 3100.4 | 1.3 | 2696 | 1150 | 1500.3077 | 2650 | 56.62% | 46 | 5.81 | 267.26
2017-11-13 09:59 | 10 | 3100.4 | 1.3 | 2696 | 1150 | 1500.3077 | 2650 | 56.62% | 46 | 7.06 | 324.76
2017-11-13 10:59 | 11 | 3100.4 | 1.3 | 2696 | 1150 | 1500.3077 | 2650 | 56.62% | 46 | 7.28 | 334.88
2017-11-13 11:59 | 12 | 3100.4 | 1.3 | 2696 | 1150 | 1500.3077 | 2650 | 56.62% | 46 | 7.8 | 358.8
2017-11-13 12:59 | 13 | 3100.4 | 1.3 | 2696 | 1150 | 1500.3077 | 2650 | 56.62% | 46 | 7.5 | 345
2017-11-13 13:59 | 14 | 3100.4 | 1.3 | 2696 | 1150 | 1500.3077 | 2650 | 56.62% | 46 | 7.8 | 358.8
2017-11-13 14:59 | 15 | 3100.4 | 1.3 | 2696 | 1150 | 1500.3077 | 2650 | 56.62% | 46 | 8.11 | 373.06
2017-11-13 15:59 | 16 | 3100.4 | 1.3 | 2696 | 1150 | 1500.3077 | 2650 | 56.62% | 46 | 8.11 | 373.06
2017-11-13 16:59 | 17 | 3100.4 | 1.3 | 2696 | 1150 | 1500.3077 | 2650 | 56.62% | 46 | 6.44 | 296.24
2017-11-13 17:59 | 18 | 3100.4 | 1.3 | 2696 | 1150 | 1500.3077 | 2650 | 56.62% | 46 | 15.08 | 693.68
2017-11-13 18:59 | 19 | 3100.4 | 1.3 | 2696 | 1150 | 1500.3077 | 2650 | 56.62% | 46 | 9.63 | 442.98
2017-11-13 19:59 | 20 | 3100.4 | 1.3 | 2696 | 1150 | 1500.3077 | 2650 | 56.62% | 46 | 6.83 | 314.18
2017-11-13 20:59 | 21 | 3100.4 | 1.3 | 2696 | 1150 | 1500.3077 | 2650 | 56.62% | 46 | 6 | 276
2017-11-13 21:59 | 22 | 3100.4 | 1.3 | 2696 | 1150 | 1500.3077 | 2650 | 56.62% | 46 | 7.89 | 362.94
2017-11-13 22:59 | 23 | 3369.6 | 1.4 | 2808 | 1150 | 1585.4286 | 2735 | 57.97% | 73 | 14.18 | 1035.14
2017-11-13 23:59 | 24 | 3369.6 | 1.4 | 2808 | 1150 | 1585.4286 | 2735 | 57.97% | 73 | 13 | 949
2017-11-14 00:59 | 1 | 3369.6 | 1.4 | 2808 | 1150 | 1585.4286 | 2735 | 57.97% | 73 | 10 | 730
2017-11-14 01:59 | 2 | 3369.6 | 1.4 | 2808 | 1150 | 1585.4286 | 2735 | 57.97% | 73 | 10 | 730
2017-11-14 02:59 | 3 | 3369.6 | 1.4 | 2808 | 1150 | 1585.4286 | 2735 | 57.97% | 73 | 10 | 730
2017-11-14 03:59 | 4 | 3369.6 | 1.4 | 2808 | 1150 | 1585.4286 | 2735 | 57.97% | 73 | 10 | 730
2017-11-14 04:59 | 5 | 3369.6 | 1.4 | 2808 | 1150 | 1585.4286 | 2735 | 57.97% | 73 | 10 | 730
2017-11-14 05:59 | 6 | 3369.6 | 1.4 | 2808 | 1150 | 1585.4286 | 2735 | 57.97% | 73 | 10 | 730
2017-11-14 06:59 | 7 | 3100.4 | 1.3 | 2696 | 1150 | 1500.3077 | 2650 | 56.62% | 46 | 10.75 | 494.5
2017-11-14 07:59 | 8 | 3100.4 | 1.3 | 2696 | 1150 | 1500.3077 | 2650 | 56.62% | 46 | 7.75 | 356.5
2017-11-14 08:59 | 9 | 3100.4 | 1.3 | 2696 | 1150 | 1500.3077 | 2650 | 56.62% | 46 | 7.75 | 356.5
2017-11-14 09:59 | 10 | 3100.4 | 1.3 | 2696 | 1150 | 1500.3077 | 2650 | 56.62% | 46 | 10.75 | 494.5
2017-11-14 10:59 | 11 | 3100.4 | 1.3 | 2696 | 1150 | 1500.3077 | 2650 | 56.62% | 46 | 9.57 | 440.22
2017-11-14 11:59 | 12 | 3100.4 | 1.3 | 2696 | 1150 | 1500.3077 | 2650 | 56.62% | 46 | 8.68 | 399.28
2017-11-14 12:59 | 13 | 3100.4 | 1.3 | 2696 | 1150 | 1500.3077 | 2650 | 56.62% | 46 | 15 | 690
2017-11-14 13:59 | 14 | 3100.4 | 1.3 | 2696 | 1150 | 1500.3077 | 2650 | 56.62% | 46 | 9.59 | 441.14
2017-11-14 14:59 | 15 | 3100.4 | 1.3 | 2696 | 1150 | 1500.3077 | 2650 | 56.62% | 46 | 9.53 | 438.38
2017-11-14 15:59 | 16 | 3100.4 | 1.3 | 2696 | 1150 | 1500.3077 | 2650 | 56.62% | 46 | 20 | 920
2017-11-14 16:59 | 17 | 3100.4 | 1.3 | 2696 | 1150 | 1500.3077 | 2650 | 56.62% | 46 | 15.53 | 714.38
2017-11-14 17:59 | 18 | 3100.4 | 1.3 | 2696 | 1150 | 1500.3077 | 2650 | 56.62% | 46 | 28.03 | 1289.38
2017-11-14 18:59 | 19 | 3100.4 | 1.3 | 2696 | 1150 | 1500.3077 | 2650 | 56.62% | 46 | 17.35 | 798.1
2017-11-14 19:59 | 20 | 3100.4 | 1.3 | 2696 | 1150 | 1500.3077 | 2650 | 56.62% | 46 | 14.29 | 657.34
2017-11-14 20:59 | 21 | 3100.4 | 1.3 | 2696 | 1150 | 1500.3077 | 2650 | 56.62% | 46 | 18.84 | 866.64
2017-11-14 21:59 | 22 | 3100.4 | 1.3 | 2696 | 1150 | 1500.3077 | 2650 | 56.62% | 46 | 8.11 | 373.06
2017-11-14 22:59 | 23 | 3369.6 | 1.4 | 2808 | 1150 | 1585.4286 | 2735 | 57.97% | 73 | 13.86 | 1011.78
2017-11-14 23:59 | 24 | 3369.6 | 1.4 | 2808 | 1150 | 1585.4286 | 2735 | 57.97% | 73 | 12.44 | 908.12
2017-11-15 00:59 | 1 | 3369.6 | 1.4 | 2808 | 1150 | 1585.4286 | 2735 | 57.97% | 73 | 7.11 | 519.03
2017-11-15 01:59 | 2 | 3369.6 | 1.4 | 2808 | 1150 | 1585.4286 | 2735 | 57.97% | 73 | 6.5 | 474.5
2017-11-15 02:59 | 3 | 3369.6 | 1.4 | 2808 | 1150 | 1585.4286 | 2735 | 57.97% | 73 | 6.5 | 474.5
2017-11-15 03:59 | 4 | 3369.6 | 1.4 | 2808 | 1150 | 1585.4286 | 2735 | 57.97% | 73 | 6.5 | 474.5
2017-11-15 04:59 | 5 | 3369.6 | 1.4 | 2808 | 1150 | 1585.4286 | 2735 | 57.97% | 73 | 6.5 | 474.5
2017-11-15 05:59 | 6 | 3369.6 | 1.4 | 2808 | 1150 | 1585.4286 | 2735 | 57.97% | 73 | 8.11 | 592.03
2017-11-15 06:59 | 7 | 3100.4 | 1.3 | 2696 | 1150 | 1500.3077 | 2650 | 56.62% | 46 | 7.75 | 356.5
2017-11-15 07:59 | 8 | 3100.4 | 1.3 | 2696 | 1150 | 1500.3077 | 2650 | 56.62% | 46 | 4.6 | 211.6
2017-11-15 08:59 | 9 | 3100.4 | 1.3 | 2696 | 1150 | 1500.3077 | 2650 | 56.62% | 46 | 4.94 | 227.24
2017-11-15 09:59 | 10 | 3100.4 | 1.3 | 2696 | 1150 | 1500.3077 | 2650 | 56.62% | 46 | 6.39 | 293.94
2017-11-15 10:59 | 11 | 3100.4 | 1.3 | 2696 | 1150 | 1500.3077 | 2650 | 56.62% | 46 | 7.75 | 356.5
2017-11-15 11:59 | 12 | 3100.4 | 1.3 | 2696 | 1150 | 1500.3077 | 2650 | 56.62% | 46 | 7.75 | 356.5
2017-11-15 12:59 | 13 | 3100.4 | 1.3 | 2696 | 1150 | 1500.3077 | 2650 | 56.62% | 46 | 8.59 | 395.14
2017-11-15 13:59 | 14 | 3100.4 | 1.3 | 2696 | 1150 | 1500.3077 | 2650 | 56.62% | 46 | 9.52 | 437.92
2017-11-15 14:59 | 15 | 3100.4 | 1.3 | 2696 | 1150 | 1500.3077 | 2650 | 56.62% | 46 | 15.65 | 719.9
2017-11-15 15:59 | 16 | 3100.4 | 1.3 | 2696 | 1150 | 1500.3077 | 2650 | 56.62% | 46 | 20.5 | 943
2017-11-15 16:59 | 17 | 3100.4 | 1.3 | 2696 | 1150 | 1500.3077 | 2650 | 56.62% | 46 | 12.98 | 597.08
2017-11-15 17:59 | 18 | 3100.4 | 1.3 | 2696 | 1150 | 1500.3077 | 2650 | 56.62% | 46 | 26.04 | 1197.84
2017-11-15 18:59 | 19 | 3100.4 | 1.3 | 2696 | 1150 | 1500.3077 | 2650 | 56.62% | 46 | 12.07 | 555.22
2017-11-15 19:59 | 20 | 3100.4 | 1.3 | 2696 | 1150 | 1500.3077 | 2650 | 56.62% | 46 | 8.69 | 399.74
2017-11-15 20:59 | 21 | 3100.4 | 1.3 | 2696 | 1150 | 1500.3077 | 2650 | 56.62% | 46 | 6.36 | 292.56
2017-11-15 21:59 | 22 | 3100.4 | 1.3 | 2696 | 1150 | 1500.3077 | 2650 | 56.62% | 46 | 5.21 | 239.66
2017-11-15 22:59 | 23 | 3369.6 | 1.4 | 2808 | 1150 | 1585.4286 | 2735 | 57.97% | 73 | 5 | 365
2017-11-15 23:59 | 24 | 3369.6 | 1.4 | 2808 | 1150 | 1585.4286 | 2735 | 57.97% | 73 | 8 | 584
2017-11-16 00:59 | 1 | 3369.6 | 1.4 | 2808 | 1150 | 1585.4286 | 2735 | 57.97% | 73 | 7.11 | 519.03
2017-11-16 01:59 | 2 | 3369.6 | 1.4 | 2808 | 1150 | 1585.4286 | 2735 | 57.97% | 73 | 7.11 | 519.03
2017-11-16 02:59 | 3 | 3369.6 | 1.4 | 2808 | 1150 | 1585.4286 | 2735 | 57.97% | 73 | 7.11 | 519.03
2017-11-16 03:59 | 4 | 3369.6 | 1.4 | 2808 | 1150 | 1585.4286 | 2735 | 57.97% | 73 | 7.11 | 519.03
2017-11-16 04:59 | 5 | 3369.6 | 1.4 | 2808 | 1150 | 1585.4286 | 2735 | 57.97% | 73 | 7.11 | 519.03
2017-11-16 05:59 | 6 | 3369.6 | 1.4 | 2808 | 1150 | 1585.4286 | 2735 | 57.97% | 73 | 7.11 | 519.03
2017-11-16 06:59 | 7 | 3100.4 | 1.3 | 2696 | 1150 | 1500.3077 | 2650 | 56.62% | 46 | 8.11 | 373.06
2017-11-16 07:59 | 8 | 3100.4 | 1.3 | 2696 | 1150 | 1500.3077 | 2650 | 56.62% | 46 | 8.11 | 373.06
2017-11-16 08:59 | 9 | 3100.4 | 1.3 | 2696 | 1150 | 1500.3077 | 2650 | 56.62% | 46 | 5 | 230
2017-11-16 09:59 | 10 | 3100.4 | 1.3 | 2696 | 1150 | 1500.3077 | 2650 | 56.62% | 46 | 4.7 | 216.2
2017-11-16 10:59 | 11 | 3100.4 | 1.3 | 2696 | 1150 | 1500.3077 | 2650 | 56.62% | 46 | 4.56 | 209.76
2017-11-16 11:59 | 12 | 3100.4 | 1.3 | 2696 | 1150 | 1500.3077 | 2650 | 56.62% | 46 | 5.19 | 238.74
2017-11-16 12:59 | 13 | 3100.4 | 1.3 | 2696 | 1150 | 1500.3077 | 2650 | 56.62% | 46 | 5.22 | 240.12
2017-11-16 13:59 | 14 | 3100.4 | 1.3 | 2696 | 1150 | 1500.3077 | 2650 | 56.62% | 46 | 6.52 | 299.92
2017-11-16 14:59 | 15 | 3100.4 | 1.3 | 2696 | 1150 | 1500.3077 | 2650 | 56.62% | 46 | 5.05 | 232.3
2017-11-16 15:59 | 16 | 3100.4 | 1.3 | 2696 | 1150 | 1500.3077 | 2650 | 56.62% | 46 | 6.88 | 316.48
2017-11-16 16:59 | 17 | 3100.4 | 1.3 | 2696 | 1150 | 1500.3077 | 2650 | 56.62% | 46 | 6.18 | 284.28
2017-11-16 17:59 | 18 | 3100.4 | 1.3 | 2696 | 1150 | 1500.3077 | 2650 | 56.62% | 46 | 18.43 | 847.78
2017-11-16 18:59 | 19 | 3100.4 | 1.3 | 2696 | 1150 | 1500.3077 | 2650 | 56.62% | 46 | 5.21 | 239.66
2017-11-16 19:59 | 20 | 3100.4 | 1.3 | 2696 | 1150 | 1500.3077 | 2650 | 56.62% | 46 | 5 | 230
2017-11-16 20:59 | 21 | 3100.4 | 1.3 | 2696 | 1150 | 1500.3077 | 2650 | 56.62% | 46 | 5.18 | 238.28
2017-11-16 21:59 | 22 | 3100.4 | 1.3 | 2696 | 1150 | 1500.3077 | 2650 | 56.62% | 46 | 8 | 368
2017-11-16 22:59 | 23 | 3369.6 | 1.4 | 2808 | 1150 | 1585.4286 | 2735 | 57.97% | 73 | 12 | 876
2017-11-16 23:59 | 24 | 3369.6 | 1.4 | 2808 | 1150 | 1585.4286 | 2735 | 57.97% | 73 | 13 | 949
2017-11-17 00:59 | 1 | 3369.6 | 1.4 | 2808 | 1150 | 1585.4286 | 2735 | 57.97% | 73 | 16.25 | 1186.25
2017-11-17 01:59 | 2 | 3369.6 | 1.4 | 2808 | 1150 | 1585.4286 | 2735 | 57.97% | 73 | 16.25 | 1186.25
2017-11-17 02:59 | 3 | 3369.6 | 1.4 | 2808 | 1150 | 1585.4286 | 2735 | 57.97% | 73 | 16.25 | 1186.25
2017-11-17 03:59 | 4 | 3369.6 | 1.4 | 2808 | 1150 | 1585.4286 | 2735 | 57.97% | 73 | 16.25 | 1186.25
2017-11-17 04:59 | 5 | 3369.6 | 1.4 | 2808 | 1150 | 1585.4286 | 2735 | 57.97% | 73 | 16.25 | 1186.25
2017-11-17 05:59 | 6 | 3369.6 | 1.4 | 2808 | 1150 | 1585.4286 | 2735 | 57.97% | 73 | 21.6 | 1576.8
2017-11-17 06:59 | 7 | 3100.4 | 1.3 | 2696 | 1150 | 1500.3077 | 2650 | 56.62% | 46 | 19.55 | 899.3
2017-11-17 07:59 | 8 | 3100.4 | 1.3 | 2696 | 1150 | 1500.3077 | 2650 | 56.62% | 46 | 8.55 | 393.3
2017-11-17 08:59 | 9 | 3100.4 | 1.3 | 2696 | 1150 | 1500.3077 | 2650 | 56.62% | 46 | 14.75 | 678.5
2017-11-17 09:59 | 10 | 3100.4 | 1.3 | 2696 | 1150 | 1500.3077 | 2650 | 56.62% | 46 | 15.86 | 729.56
2017-11-17 10:59 | 11 | 3100.4 | 1.3 | 2696 | 1150 | 1500.3077 | 2650 | 56.62% | 46 | 17.51 | 805.46
2017-11-17 11:59 | 12 | 3100.4 | 1.3 | 2696 | 1150 | 1500.3077 | 2650 | 56.62% | 46 | 16.01 | 736.46
2017-11-17 12:59 | 13 | 3100.4 | 1.3 | 2696 | 1150 | 1500.3077 | 2650 | 56.62% | 46 | 17.08 | 785.68
2017-11-17 13:59 | 14 | 3100.4 | 1.3 | 2696 | 1150 | 1500.3077 | 2650 | 56.62% | 46 | 19.59 | 901.14
2017-11-17 14:59 | 15 | 3100.4 | 1.3 | 2696 | 1150 | 1500.3077 | 2650 | 56.62% | 46 | 20.77 | 955.42
2017-11-17 15:59 | 16 | 3100.4 | 1.3 | 2696 | 1150 | 1500.3077 | 2650 | 56.62% | 46 | 23.25 | 1069.5
2017-11-17 16:59 | 17 | 3100.4 | 1.3 | 2696 | 1150 | 1500.3077 | 2650 | 56.62% | 46 | 22 | 1012
2017-11-17 17:59 | 18 | 3100.4 | 1.3 | 2696 | 1150 | 1500.3077 | 2650 | 56.62% | 46 | 27.1 | 1246.6
2017-11-17 18:59 | 19 | 3100.4 | 1.3 | 2696 | 1150 | 1500.3077 | 2650 | 56.62% | 46 | 13.15 | 604.9
2017-11-17 19:59 | 20 | 3100.4 | 1.3 | 2696 | 1150 | 1500.3077 | 2650 | 56.62% | 46 | 18.5 | 851
2017-11-17 20:59 | 21 | 3100.4 | 1.3 | 2696 | 1150 | 1500.3077 | 2650 | 56.62% | 46 | 16 | 736
2017-11-17 21:59 | 22 | 3100.4 | 1.3 | 2696 | 1150 | 1500.3077 | 2650 | 56.62% | 46 | 11 | 506
2017-11-17 22:59 | 23 | 3369.6 | 1.4 | 2808 | 1150 | 1585.4286 | 2735 | 57.97% | 73 | 12 | 876
2017-11-17 23:59 | 24 | 3369.6 | 1.4 | 2808 | 1150 | 1585.4286 | 2735 | 57.97% | 73 | 15.41 | 1124.93
2017-11-18 00:59 | 1 | 3369.6 | 1.4 | 2808 | 1150 | 1585.4286 | 2735 | 57.97% | 73 | 16.25 | 1186.25
2017-11-18 01:59 | 2 | 3369.6 | 1.4 | 2808 | 1150 | 1585.4286 | 2735 | 57.97% | 73 | 16.25 | 1186.25
2017-11-18 02:59 | 3 | 3369.6 | 1.4 | 2808 | 1150 | 1585.4286 | 2735 | 57.97% | 73 | 16.25 | 1186.25
2017-11-18 03:59 | 4 | 3369.6 | 1.4 | 2808 | 1150 | 1585.4286 | 2735 | 57.97% | 73 | 15 | 1095
2017-11-18 04:59 | 5 | 3369.6 | 1.4 | 2808 | 1150 | 1585.4286 | 2735 | 57.97% | 73 | 15 | 1095
2017-11-18 05:59 | 6 | 3369.6 | 1.4 | 2808 | 1150 | 1585.4286 | 2735 | 57.97% | 73 | 30.01 | 2190.73
2017-11-18 06:59 | 7 | 3100.4 | 1.3 | 2696 | 1150 | 1500.3077 | 2650 | 56.62% | 46 | 11.55 | 531.3
2017-11-18 07:59 | 8 | 3100.4 | 1.3 | 2696 | 1150 | 1500.3077 | 2650 | 56.62% | 46 | 11.55 | 531.3
2017-11-18 08:59 | 9 | 3100.4 | 1.3 | 2696 | 1150 | 1500.3077 | 2650 | 56.62% | 46 | 13.35 | 614.1
2017-11-18 09:59 | 10 | 3100.4 | 1.3 | 2696 | 1150 | 1500.3077 | 2650 | 56.62% | 46 | 11.55 | 531.3
2017-11-18 10:59 | 11 | 3100.4 | 1.3 | 2696 | 1150 | 1500.3077 | 2650 | 56.62% | 46 | 11.55 | 531.3
2017-11-18 11:59 | 12 | 3100.4 | 1.3 | 2696 | 1150 | 1500.3077 | 2650 | 56.62% | 46 | 11.55 | 531.3
2017-11-18 12:59 | 13 | 3100.4 | 1.3 | 2696 | 1150 | 1500.3077 | 2650 | 56.62% | 46 | 15 | 690
2017-11-18 13:59 | 14 | 3100.4 | 1.3 | 2696 | 1150 | 1500.3077 | 2650 | 56.62% | 46 | 18.5 | 851
2017-11-18 14:59 | 15 | 3100.4 | 1.3 | 2696 | 1150 | 1500.3077 | 2650 | 56.62% | 46 | 21.82 | 1003.72
2017-11-18 15:59 | 16 | 3100.4 | 1.3 | 2696 | 1150 | 1500.3077 | 2650 | 56.62% | 46 | 20.78 | 955.88
2017-11-18 16:59 | 17 | 3100.4 | 1.3 | 2696 | 1150 | 1500.3077 | 2650 | 56.62% | 46 | 15.05 | 692.3
2017-11-18 17:59 | 18 | 3100.4 | 1.3 | 2696 | 1150 | 1500.3077 | 2650 | 56.62% | 46 | 27.04 | 1243.84
2017-11-18 18:59 | 19 | 3100.4 | 1.3 | 2696 | 1150 | 1500.3077 | 2650 | 56.62% | 46 | 8.7 | 400.2
2017-11-18 19:59 | 20 | 3100.4 | 1.3 | 2696 | 1150 | 1500.3077 | 2650 | 56.62% | 46 | 6.14 | 282.44
2017-11-18 20:59 | 21 | 3100.4 | 1.3 | 2696 | 1150 | 1500.3077 | 2650 | 56.62% | 46 | 9.87 | 454.02
2017-11-18 21:59 | 22 | 3100.4 | 1.3 | 2696 | 1150 | 1500.3077 | 2650 | 56.62% | 46 | 8 | 368
2017-11-18 22:59 | 23 | 3369.6 | 1.4 | 2808 | 1150 | 1585.4286 | 2735 | 57.97% | 73 | 19.64 | 1433.72
2017-11-18 23:59 | 24 | 3369.6 | 1.4 | 2808 | 1150 | 1585.4286 | 2735 | 57.97% | 73 | 18.04 | 1316.92
2017-11-19 00:59 | 1 | 3369.6 | 1.4 | 2808 | 1150 | 1585.4286 | 2735 | 57.97% | 73 | 10 | 730
2017-11-19 01:59 | 2 | 3369.6 | 1.4 | 2808 | 1150 | 1585.4286 | 2735 | 57.97% | 73 | 7.11 | 519.03
2017-11-19 02:59 | 3 | 3369.6 | 1.4 | 2808 | 1150 | 1585.4286 | 2735 | 57.97% | 73 | 7.11 | 519.03
2017-11-19 03:59 | 4 | 3369.6 | 1.4 | 2808 | 1150 | 1585.4286 | 2735 | 57.97% | 73 | 6.25 | 456.25
2017-11-19 04:59 | 5 | 3369.6 | 1.4 | 2808 | 1150 | 1585.4286 | 2735 | 57.97% | 73 | 6.25 | 456.25
2017-11-19 05:59 | 6 | 3369.6 | 1.4 | 2808 | 1150 | 1585.4286 | 2735 | 57.97% | 73 | 7.19 | 524.87
2017-11-19 06:59 | 7 | 3100.4 | 1.3 | 2696 | 1150 | 1500.3077 | 2650 | 56.62% | 46 | 11.55 | 531.3
2017-11-19 07:59 | 8 | 3100.4 | 1.3 | 2696 | 1150 | 1500.3077 | 2650 | 56.62% | 46 | 6.98 | 321.08
2017-11-19 08:59 | 9 | 3100.4 | 1.3 | 2696 | 1150 | 1500.3077 | 2650 | 56.62% | 46 | 7.39 | 339.94
2017-11-19 09:59 | 10 | 3100.4 | 1.3 | 2696 | 1150 | 1500.3077 | 2650 | 56.62% | 46 | 11.08 | 509.68
2017-11-19 10:59 | 11 | 3100.4 | 1.3 | 2696 | 1150 | 1500.3077 | 2650 | 56.62% | 46 | 8.82 | 405.72
2017-11-19 11:59 | 12 | 3100.4 | 1.3 | 2696 | 1150 | 1500.3077 | 2650 | 56.62% | 46 | 6.54 | 300.84
2017-11-19 12:59 | 13 | 3100.4 | 1.3 | 2696 | 1150 | 1500.3077 | 2650 | 56.62% | 46 | 4.6 | 211.6
2017-11-19 13:59 | 14 | 3100.4 | 1.3 | 2696 | 1150 | 1500.3077 | 2650 | 56.62% | 46 | 3.89 | 178.94
2017-11-19 14:59 | 15 | 3100.4 | 1.3 | 2696 | 1150 | 1500.3077 | 2650 | 56.62% | 46 | 3.85 | 177.1
2017-11-19 15:59 | 16 | 3100.4 | 1.3 | 2696 | 1150 | 1500.3077 | 2650 | 56.62% | 46 | 4 | 184
2017-11-19 16:59 | 17 | 3100.4 | 1.3 | 2696 | 1150 | 1500.3077 | 2650 | 56.62% | 46 | 5.47 | 251.62
2017-11-19 17:59 | 18 | 3100.4 | 1.3 | 2696 | 1150 | 1500.3077 | 2650 | 56.62% | 46 | 20.66 | 950.36
2017-11-19 18:59 | 19 | 3100.4 | 1.3 | 2696 | 1150 | 1500.3077 | 2650 | 56.62% | 46 | 14.43 | 663.78
2017-11-19 19:59 | 20 | 3100.4 | 1.3 | 2696 | 1150 | 1500.3077 | 2650 | 56.62% | 46 | 7.85 | 361.1
2017-11-19 20:59 | 21 | 3100.4 | 1.3 | 2696 | 1150 | 1500.3077 | 2650 | 56.62% | 46 | 8.11 | 373.06
2017-11-19 21:59 | 22 | 3100.4 | 1.3 | 2696 | 1150 | 1500.3077 | 2650 | 56.62% | 46 | 4.99 | 229.54
2017-11-19 22:59 | 23 | 3369.6 | 1.4 | 2808 | 1150 | 1585.4286 | 2735 | 57.97% | 73 | 12 | 876
2017-11-19 23:59 | 24 | 3369.6 | 1.4 | 2808 | 1150 | 1585.4286 | 2735 | 57.97% | 73 | 8 | 584
2017-11-20 00:59 | 1 | 3369.6 | 1.4 | 2808 | 1150 | 1585.4286 | 2735 | 57.97% | 73 | 3.66 | 267.18
2017-11-20 01:59 | 2 | 3369.6 | 1.4 | 2808 | 1150 | 1585.4286 | 2735 | 57.97% | 73 | 3.35 | 244.55
2017-11-20 02:59 | 3 | 3369.6 | 1.4 | 2808 | 1150 | 1585.4286 | 2735 | 57.97% | 73 | 3.11 | 227.03
2017-11-20 03:59 | 4 | 3369.6 | 1.4 | 2808 | 1150 | 1585.4286 | 2735 | 57.97% | 73 | 3.11 | 227.03
2017-11-20 04:59 | 5 | 3369.6 | 1.4 | 2808 | 1150 | 1585.4286 | 2735 | 57.97% | 73 | 3.44 | 251.12
2017-11-20 05:59 | 6 | 3369.6 | 1.4 | 2808 | 1150 | 1585.4286 | 2735 | 57.97% | 73 | 6.25 | 456.25
2017-11-20 06:59 | 7 | 3100.4 | 1.3 | 2696 | 1150 | 1500.3077 | 2650 | 56.62% | 46 | 9.62 | 442.52
2017-11-20 07:59 | 8 | 3100.4 | 1.3 | 2696 | 1150 | 1500.3077 | 2650 | 56.62% | 46 | 13.76 | 632.96
2017-11-20 08:59 | 9 | 3100.4 | 1.3 | 2696 | 1150 | 1500.3077 | 2650 | 56.62% | 46 | 13.26 | 609.96
2017-11-20 09:59 | 10 | 3100.4 | 1.3 | 2696 | 1150 | 1500.3077 | 2650 | 56.62% | 46 | 11.51 | 529.46
2017-11-20 10:59 | 11 | 3100.4 | 1.3 | 2696 | 1150 | 1500.3077 | 2650 | 56.62% | 46 | 8.74 | 402.04
2017-11-20 11:59 | 12 | 3100.4 | 1.3 | 2696 | 1150 | 1500.3077 | 2650 | 56.62% | 46 | 8.11 | 373.06
2017-11-20 12:59 | 13 | 3100.4 | 1.3 | 2696 | 1150 | 1500.3077 | 2650 | 56.62% | 46 | 8.11 | 373.06
2017-11-20 13:59 | 14 | 3100.4 | 1.3 | 2696 | 1150 | 1500.3077 | 2650 | 56.62% | 46 | 8.11 | 373.06
2017-11-20 14:59 | 15 | 3100.4 | 1.3 | 2696 | 1150 | 1500.3077 | 2650 | 56.62% | 46 | 8.11 | 373.06
2017-11-20 15:59 | 16 | 3100.4 | 1.3 | 2696 | 1150 | 1500.3077 | 2650 | 56.62% | 46 | 7.35 | 338.1
2017-11-20 16:59 | 17 | 3100.4 | 1.3 | 2696 | 1150 | 1500.3077 | 2650 | 56.62% | 46 | 5 | 230
2017-11-20 17:59 | 18 | 3100.4 | 1.3 | 2696 | 1150 | 1500.3077 | 2650 | 56.62% | 46 | 13.99 | 643.54
2017-11-20 18:59 | 19 | 3100.4 | 1.3 | 2696 | 1150 | 1500.3077 | 2650 | 56.62% | 46 | 11.59 | 533.14
2017-11-20 19:59 | 20 | 3100.4 | 1.3 | 2696 | 1150 | 1500.3077 | 2650 | 56.62% | 46 | 10 | 460
2017-11-20 20:59 | 21 | 3100.4 | 1.3 | 2696 | 1150 | 1500.3077 | 2650 | 56.62% | 46 | 8.11 | 373.06
2017-11-20 21:59 | 22 | 3100.4 | 1.3 | 2696 | 1150 | 1500.3077 | 2650 | 56.62% | 46 | 8.76 | 402.96
2017-11-20 22:59 | 23 | 3369.6 | 1.4 | 2808 | 1150 | 1585.4286 | 2735 | 57.97% | 73 | 15 | 1095
2017-11-20 23:59 | 24 | 3369.6 | 1.4 | 2808 | 1150 | 1585.4286 | 2735 | 57.97% | 73 | 8 | 584
2017-11-21 00:59 | 1 | 3369.6 | 1.4 | 2808 | 1150 | 1585.4286 | 2735 | 57.97% | 73 | 11.25 | 821.25
2017-11-21 01:59 | 2 | 3369.6 | 1.4 | 2808 | 1150 | 1585.4286 | 2735 | 57.97% | 73 | 15 | 1095
2017-11-21 02:59 | 3 | 3369.6 | 1.4 | 2808 | 1150 | 1585.4286 | 2735 | 57.97% | 73 | 11.25 | 821.25
2017-11-21 03:59 | 4 | 3369.6 | 1.4 | 2808 | 1150 | 1585.4286 | 2735 | 57.97% | 73 | 11.25 | 821.25
2017-11-21 04:59 | 5 | 3369.6 | 1.4 | 2808 | 1150 | 1585.4286 | 2735 | 57.97% | 73 | 11.25 | 821.25
2017-11-21 05:59 | 6 | 3369.6 | 1.4 | 2808 | 1150 | 1585.4286 | 2735 | 57.97% | 73 | 20 | 1460
2017-11-21 06:59 | 7 | 3100.4 | 1.3 | 2696 | 1150 | 1500.3077 | 2650 | 56.62% | 46 | 19.55 | 899.3
2017-11-21 07:59 | 8 | 3100.4 | 1.3 | 2696 | 1150 | 1500.3077 | 2650 | 56.62% | 46 | 11.55 | 531.3
2017-11-21 08:59 | 9 | 3100.4 | 1.3 | 2696 | 1150 | 1500.3077 | 2650 | 56.62% | 46 | 11.55 | 531.3
2017-11-21 09:59 | 10 | 3100.4 | 1.3 | 2696 | 1150 | 1500.3077 | 2650 | 56.62% | 46 | 11.55 | 531.3
2017-11-21 10:59 | 11 | 3100.4 | 1.3 | 2696 | 1150 | 1500.3077 | 2650 | 56.62% | 46 | 12.1 | 556.6
2017-11-21 11:59 | 12 | 3100.4 | 1.3 | 2696 | 1150 | 1500.3077 | 2650 | 56.62% | 46 | 9.41 | 432.86
2017-11-21 12:59 | 13 | 3100.4 | 1.3 | 2696 | 1150 | 1500.3077 | 2650 | 56.62% | 46 | 15 | 690
2017-11-21 13:59 | 14 | 3100.4 | 1.3 | 2696 | 1150 | 1500.3077 | 2650 | 56.62% | 46 | 18.73 | 861.58
2017-11-21 14:59 | 15 | 3100.4 | 1.3 | 2696 | 1150 | 1500.3077 | 2650 | 56.62% | 46 | 13.49 | 620.54
2017-11-21 15:59 | 16 | 3100.4 | 1.3 | 2696 | 1150 | 1500.3077 | 2650 | 56.62% | 46 | 13.72 | 631.12
2017-11-21 16:59 | 17 | 3100.4 | 1.3 | 2696 | 1150 | 1500.3077 | 2650 | 56.62% | 46 | 14.94 | 687.24
2017-11-21 17:59 | 18 | 3100.4 | 1.3 | 2696 | 1150 | 1500.3077 | 2650 | 56.62% | 46 | 20 | 920
2017-11-21 18:59 | 19 | 3100.4 | 1.3 | 2696 | 1150 | 1500.3077 | 2650 | 56.62% | 46 | 11.49 | 528.54
2017-11-21 19:59 | 20 | 3100.4 | 1.3 | 2696 | 1150 | 1500.3077 | 2650 | 56.62% | 46 | 18.01 | 828.46
2017-11-21 20:59 | 21 | 3100.4 | 1.3 | 2696 | 1150 | 1500.3077 | 2650 | 56.62% | 46 | 16.42 | 755.32
2017-11-21 21:59 | 22 | 3100.4 | 1.3 | 2696 | 1150 | 1500.3077 | 2650 | 56.62% | 46 | 12.25 | 563.5
2017-11-21 22:59 | 23 | 3369.6 | 1.4 | 2808 | 1150 | 1585.4286 | 2735 | 57.97% | 73 | 20 | 1460
2017-11-21 23:59 | 24 | 3369.6 | 1.4 | 2808 | 1150 | 1585.4286 | 2735 | 57.97% | 73 | 40 | 2920
2017-11-22 00:59 | 1 | 3369.6 | 1.4 | 2808 | 1150 | 1585.4286 | 2735 | 57.97% | 73 | 83 | 6059
2017-11-22 01:59 | 2 | 3369.6 | 1.4 | 2808 | 1150 | 1585.4286 | 2735 | 57.97% | 73 | 85 | 6205
2017-11-22 02:59 | 3 | 3369.6 | 1.4 | 2808 | 1150 | 1585.4286 | 2735 | 57.97% | 73 | 81 | 5913
2017-11-22 03:59 | 4 | 3369.6 | 1.4 | 2808 | 1150 | 1585.4286 | 2735 | 57.97% | 73 | 76 | 5548
2017-11-22 04:59 | 5 | 3369.6 | 1.4 | 2808 | 1150 | 1585.4286 | 2735 | 57.97% | 73 | 20 | 1460
2017-11-22 05:59 | 6 | 3369.6 | 1.4 | 2808 | 1150 | 1585.4286 | 2735 | 57.97% | 73 | 25.94 | 1893.62
2017-11-22 06:59 | 7 | 3100.4 | 1.3 | 2696 | 1150 | 1500.3077 | 2650 | 56.62% | 46 | 28.18 | 1296.28
2017-11-22 07:59 | 8 | 3100.4 | 1.3 | 2696 | 1150 | 1500.3077 | 2650 | 56.62% | 46 | 17.18 | 790.28
2017-11-22 08:59 | 9 | 3100.4 | 1.3 | 2696 | 1150 | 1500.3077 | 2650 | 56.62% | 46 | 17.98 | 827.08
2017-11-22 09:59 | 10 | 3100.4 | 1.3 | 2696 | 1150 | 1500.3077 | 2650 | 56.62% | 46 | 23.06 | 1060.76
2017-11-22 10:59 | 11 | 3100.4 | 1.3 | 2696 | 1150 | 1500.3077 | 2650 | 56.62% | 46 | 11.55 | 531.3
2017-11-22 11:59 | 12 | 3100.4 | 1.3 | 2696 | 1150 | 1500.3077 | 2650 | 56.62% | 46 | 17.34 | 797.64
2017-11-22 12:59 | 13 | 3100.4 | 1.3 | 2696 | 1150 | 1500.3077 | 2650 | 56.62% | 46 | 16.93 | 778.78
2017-11-22 13:59 | 14 | 3100.4 | 1.3 | 2696 | 1150 | 1500.3077 | 2650 | 56.62% | 46 | 35 | 1610
2017-11-22 14:59 | 15 | 3100.4 | 1.3 | 2696 | 1150 | 1500.3077 | 2650 | 56.62% | 46 | 23.99 | 1103.54
2017-11-22 15:59 | 16 | 3100.4 | 1.3 | 2696 | 1150 | 1500.3077 | 2650 | 56.62% | 46 | 20 | 920
2017-11-22 16:59 | 17 | 3100.4 | 1.3 | 2696 | 1150 | 1500.3077 | 2650 | 56.62% | 46 | 19.24 | 885.04
2017-11-22 17:59 | 18 | 3100.4 | 1.3 | 2696 | 1150 | 1500.3077 | 2650 | 56.62% | 46 | 26.02 | 1196.92
2017-11-22 18:59 | 19 | 3100.4 | 1.3 | 2696 | 1150 | 1500.3077 | 2650 | 56.62% | 46 | 20.95 | 963.7
2017-11-22 19:59 | 20 | 3100.4 | 1.3 | 2696 | 1150 | 1500.3077 | 2650 | 56.62% | 46 | 10.75 | 494.5
2017-11-22 20:59 | 21 | 3100.4 | 1.3 | 2696 | 1150 | 1500.3077 | 2650 | 56.62% | 46 | 10 | 460
2017-11-22 21:59 | 22 | 3100.4 | 1.3 | 2696 | 1150 | 1500.3077 | 2650 | 56.62% | 46 | 8 | 368
2017-11-22 22:59 | 23 | 3369.6 | 1.4 | 2808 | 1150 | 1585.4286 | 2735 | 57.97% | 73 | 20.34 | 1484.82
2017-11-22 23:59 | 24 | 3369.6 | 1.4 | 2808 | 1150 | 1585.4286 | 2735 | 57.97% | 73 | 18.42 | 1344.66
2017-11-23 00:59 | 1 | 3369.6 | 1.4 | 2808 | 1150 | 1585.4286 | 2735 | 57.97% | 73 | 15 | 1095
2017-11-23 01:59 | 2 | 3369.6 | 1.4 | 2808 | 1150 | 1585.4286 | 2735 | 57.97% | 73 | 16.25 | 1186.25
2017-11-23 02:59 | 3 | 3369.6 | 1.4 | 2808 | 1150 | 1585.4286 | 2735 | 57.97% | 73 | 16.25 | 1186.25
2017-11-23 03:59 | 4 | 3369.6 | 1.4 | 2808 | 1150 | 1585.4286 | 2735 | 57.97% | 73 | 16.25 | 1186.25
2017-11-23 04:59 | 5 | 3369.6 | 1.4 | 2808 | 1150 | 1585.4286 | 2735 | 57.97% | 73 | 21.4 | 1562.2
2017-11-23 05:59 | 6 | 3369.6 | 1.4 | 2808 | 1150 | 1585.4286 | 2735 | 57.97% | 73 | 28.18 | 2057.14
2017-11-23 06:59 | 7 | 3100.4 | 1.3 | 2696 | 1150 | 1500.3077 | 2650 | 56.62% | 46 | 17.55 | 807.3
2017-11-23 07:59 | 8 | 3100.4 | 1.3 | 2696 | 1150 | 1500.3077 | 2650 | 56.62% | 46 | 8.55 | 393.3
2017-11-23 08:59 | 9 | 3100.4 | 1.3 | 2696 | 1150 | 1500.3077 | 2650 | 56.62% | 46 | 8.55 | 393.3
2017-11-23 09:59 | 10 | 3100.4 | 1.3 | 2696 | 1150 | 1500.3077 | 2650 | 56.62% | 46 | 8.62 | 396.52
2017-11-23 10:59 | 11 | 3100.4 | 1.3 | 2696 | 1150 | 1500.3077 | 2650 | 56.62% | 46 | 13.22 | 608.12
2017-11-23 11:59 | 12 | 3100.4 | 1.3 | 2696 | 1150 | 1500.3077 | 2650 | 56.62% | 46 | 9.96 | 458.16
2017-11-23 12:59 | 13 | 3100.4 | 1.3 | 2696 | 1150 | 1500.3077 | 2650 | 56.62% | 46 | 8.49 | 390.54
2017-11-23 13:59 | 14 | 3100.4 | 1.3 | 2696 | 1150 | 1500.3077 | 2650 | 56.62% | 46 | 13.06 | 600.76
2017-11-23 14:59 | 15 | 3100.4 | 1.3 | 2696 | 1150 | 1500.3077 | 2650 | 56.62% | 46 | 13.34 | 613.64
2017-11-23 15:59 | 16 | 3100.4 | 1.3 | 2696 | 1150 | 1500.3077 | 2650 | 56.62% | 46 | 13.56 | 623.76
2017-11-23 16:59 | 17 | 3100.4 | 1.3 | 2696 | 1150 | 1500.3077 | 2650 | 56.62% | 46 | 15.87 | 730.02
2017-11-23 17:59 | 18 | 3100.4 | 1.3 | 2696 | 1150 | 1500.3077 | 2650 | 56.62% | 46 | 32.15 | 1478.9
2017-11-23 18:59 | 19 | 3100.4 | 1.3 | 2696 | 1150 | 1500.3077 | 2650 | 56.62% | 46 | 21.93 | 1008.78
2017-11-23 19:59 | 20 | 3100.4 | 1.3 | 2696 | 1150 | 1500.3077 | 2650 | 56.62% | 46 | 11.58 | 532.68
2017-11-23 20:59 | 21 | 3100.4 | 1.3 | 2696 | 1150 | 1500.3077 | 2650 | 56.62% | 46 | 10.5 | 483
2017-11-23 21:59 | 22 | 3100.4 | 1.3 | 2696 | 1150 | 1500.3077 | 2650 | 56.62% | 46 | 8.11 | 373.06
2017-11-23 22:59 | 23 | 3369.6 | 1.4 | 2808 | 1150 | 1585.4286 | 2735 | 57.97% | 73 | 18.56 | 1354.88
2017-11-23 23:59 | 24 | 3369.6 | 1.4 | 2808 | 1150 | 1585.4286 | 2735 | 57.97% | 73 | 27 | 1971
2017-11-24 00:59 | 1 | 3369.6 | 1.4 | 2808 | 1150 | 1585.4286 | 2735 | 57.97% | 73 | 11.25 | 821.25
2017-11-24 01:59 | 2 | 3369.6 | 1.4 | 2808 | 1150 | 1585.4286 | 2735 | 57.97% | 73 | 11.25 | 821.25
2017-11-24 02:59 | 3 | 3369.6 | 1.4 | 2808 | 1150 | 1585.4286 | 2735 | 57.97% | 73 | 11.25 | 821.25
2017-11-24 03:59 | 4 | 3369.6 | 1.4 | 2808 | 1150 | 1585.4286 | 2735 | 57.97% | 73 | 11.25 | 821.25
2017-11-24 04:59 | 5 | 3369.6 | 1.4 | 2808 | 1150 | 1585.4286 | 2735 | 57.97% | 73 | 11.25 | 821.25
2017-11-24 05:59 | 6 | 3369.6 | 1.4 | 2808 | 1150 | 1585.4286 | 2735 | 57.97% | 73 | 11.25 | 821.25
2017-11-24 06:59 | 7 | 3100.4 | 1.3 | 2696 | 1150 | 1500.3077 | 2650 | 56.62% | 46 | 14 | 644
2017-11-24 07:59 | 8 | 3100.4 | 1.3 | 2696 | 1150 | 1500.3077 | 2650 | 56.62% | 46 | 8.55 | 393.3
2017-11-24 08:59 | 9 | 3100.4 | 1.3 | 2696 | 1150 | 1500.3077 | 2650 | 56.62% | 46 | 8.55 | 393.3
2017-11-24 09:59 | 10 | 3100.4 | 1.3 | 2696 | 1150 | 1500.3077 | 2650 | 56.62% | 46 | 9.29 | 427.34
2017-11-24 10:59 | 11 | 3100.4 | 1.3 | 2696 | 1150 | 1500.3077 | 2650 | 56.62% | 46 | 8.55 | 393.3
2017-11-24 11:59 | 12 | 3100.4 | 1.3 | 2696 | 1150 | 1500.3077 | 2650 | 56.62% | 46 | 13.61 | 626.06
2017-11-24 12:59 | 13 | 3100.4 | 1.3 | 2696 | 1150 | 1500.3077 | 2650 | 56.62% | 46 | 16.9 | 777.4
2017-11-24 13:59 | 14 | 3100.4 | 1.3 | 2696 | 1150 | 1500.3077 | 2650 | 56.62% | 46 | 18.73 | 861.58
2017-11-24 14:59 | 15 | 3100.4 | 1.3 | 2696 | 1150 | 1500.3077 | 2650 | 56.62% | 46 | 20 | 920
2017-11-24 15:59 | 16 | 3100.4 | 1.3 | 2696 | 1150 | 1500.3077 | 2650 | 56.62% | 46 | 17 | 782
2017-11-24 16:59 | 17 | 3100.4 | 1.3 | 2696 | 1150 | 1500.3077 | 2650 | 56.62% | 46 | 14.58 | 670.68
2017-11-24 17:59 | 18 | 3100.4 | 1.3 | 2696 | 1150 | 1500.3077 | 2650 | 56.62% | 46 | 17.4 | 800.4
2017-11-24 18:59 | 19 | 3100.4 | 1.3 | 2696 | 1150 | 1500.3077 | 2650 | 56.62% | 46 | 12.57 | 578.22
2017-11-24 19:59 | 20 | 3100.4 | 1.3 | 2696 | 1150 | 1500.3077 | 2650 | 56.62% | 46 | 10 | 460
2017-11-24 20:59 | 21 | 3100.4 | 1.3 | 2696 | 1150 | 1500.3077 | 2650 | 56.62% | 46 | 6.1 | 280.6
2017-11-24 21:59 | 22 | 3100.4 | 1.3 | 2696 | 1150 | 1500.3077 | 2650 | 56.62% | 46 | 8.3 | 381.8
2017-11-24 22:59 | 23 | 3369.6 | 1.4 | 2808 | 1150 | 1585.4286 | 2735 | 57.97% | 73 | 18.29 | 1335.17
2017-11-24 23:59 | 24 | 3369.6 | 1.4 | 2808 | 1150 | 1585.4286 | 2735 | 57.97% | 73 | 15 | 1095
2017-11-25 00:59 | 1 | 3369.6 | 1.4 | 2808 | 1150 | 1585.4286 | 2735 | 57.97% | 73 | 9 | 657
2017-11-25 01:59 | 2 | 3369.6 | 1.4 | 2808 | 1150 | 1585.4286 | 2735 | 57.97% | 73 | 11.25 | 821.25
2017-11-25 02:59 | 3 | 3369.6 | 1.4 | 2808 | 1150 | 1585.4286 | 2735 | 57.97% | 73 | 11.25 | 821.25
2017-11-25 03:59 | 4 | 3369.6 | 1.4 | 2808 | 1150 | 1585.4286 | 2735 | 57.97% | 73 | 9 | 657
2017-11-25 04:59 | 5 | 3369.6 | 1.4 | 2808 | 1150 | 1585.4286 | 2735 | 57.97% | 73 | 9 | 657
2017-11-25 05:59 | 6 | 3369.6 | 1.4 | 2808 | 1150 | 1585.4286 | 2735 | 57.97% | 73 | 11.25 | 821.25
2017-11-25 06:59 | 7 | 3100.4 | 1.3 | 2696 | 1150 | 1500.3077 | 2650 | 56.62% | 46 | 8.55 | 393.3
2017-11-25 07:59 | 8 | 3100.4 | 1.3 | 2696 | 1150 | 1500.3077 | 2650 | 56.62% | 46 | 8.21 | 377.66
2017-11-25 08:59 | 9 | 3100.4 | 1.3 | 2696 | 1150 | 1500.3077 | 2650 | 56.62% | 46 | 8.5 | 391
2017-11-25 09:59 | 10 | 3100.4 | 1.3 | 2696 | 1150 | 1500.3077 | 2650 | 56.62% | 46 | 8.55 | 393.3
2017-11-25 10:59 | 11 | 3100.4 | 1.3 | 2696 | 1150 | 1500.3077 | 2650 | 56.62% | 46 | 12 | 552
2017-11-25 11:59 | 12 | 3100.4 | 1.3 | 2696 | 1150 | 1500.3077 | 2650 | 56.62% | 46 | 12.05 | 554.3
2017-11-25 12:59 | 13 | 3100.4 | 1.3 | 2696 | 1150 | 1500.3077 | 2650 | 56.62% | 46 | 14 | 644
2017-11-25 13:59 | 14 | 3100.4 | 1.3 | 2696 | 1150 | 1500.3077 | 2650 | 56.62% | 46 | 12.18 | 560.28
2017-11-25 14:59 | 15 | 3100.4 | 1.3 | 2696 | 1150 | 1500.3077 | 2650 | 56.62% | 46 | 10.87 | 500.02
2017-11-25 15:59 | 16 | 3100.4 | 1.3 | 2696 | 1150 | 1500.3077 | 2650 | 56.62% | 46 | 11.89 | 546.94
2017-11-25 16:59 | 17 | 3100.4 | 1.3 | 2696 | 1150 | 1500.3077 | 2650 | 56.62% | 46 | 8.88 | 408.48
2017-11-25 17:59 | 18 | 3100.4 | 1.3 | 2696 | 1150 | 1500.3077 | 2650 | 56.62% | 46 | 22.33 | 1027.18
2017-11-25 18:59 | 19 | 3100.4 | 1.3 | 2696 | 1150 | 1500.3077 | 2650 | 56.62% | 46 | 15.01 | 690.46
2017-11-25 19:59 | 20 | 3100.4 | 1.3 | 2696 | 1150 | 1500.3077 | 2650 | 56.62% | 46 | 9.82 | 451.72
2017-11-25 20:59 | 21 | 3100.4 | 1.3 | 2696 | 1150 | 1500.3077 | 2650 | 56.62% | 46 | 8 | 368
2017-11-25 21:59 | 22 | 3100.4 | 1.3 | 2696 | 1150 | 1500.3077 | 2650 | 56.62% | 46 | 8 | 368
2017-11-25 22:59 | 23 | 3369.6 | 1.4 | 2808 | 1150 | 1585.4286 | 2735 | 57.97% | 73 | 12 | 876
2017-11-25 23:59 | 24 | 3369.6 | 1.4 | 2808 | 1150 | 1585.4286 | 2735 | 57.97% | 73 | 13 | 949
2017-11-26 00:59 | 1 | 3369.6 | 1.4 | 2808 | 1150 | 1585.4286 | 2735 | 57.97% | 73 | 5 | 365
2017-11-26 01:59 | 2 | 3369.6 | 1.4 | 2808 | 1150 | 1585.4286 | 2735 | 57.97% | 73 | 5 | 365
2017-11-26 02:59 | 3 | 3369.6 | 1.4 | 2808 | 1150 | 1585.4286 | 2735 | 57.97% | 73 | 5 | 365
2017-11-26 03:59 | 4 | 3369.6 | 1.4 | 2808 | 1150 | 1585.4286 | 2735 | 57.97% | 73 | 5 | 365
2017-11-26 04:59 | 5 | 3369.6 | 1.4 | 2808 | 1150 | 1585.4286 | 2735 | 57.97% | 73 | 5 | 365
2017-11-26 05:59 | 6 | 3369.6 | 1.4 | 2808 | 1150 | 1585.4286 | 2735 | 57.97% | 73 | 8 | 584
2017-11-26 06:59 | 7 | 3100.4 | 1.3 | 2696 | 1150 | 1500.3077 | 2650 | 56.62% | 46 | 5 | 230
2017-11-26 07:59 | 8 | 3100.4 | 1.3 | 2696 | 1150 | 1500.3077 | 2650 | 56.62% | 46 | 3.44 | 158.24
2017-11-26 08:59 | 9 | 3100.4 | 1.3 | 2696 | 1150 | 1500.3077 | 2650 | 56.62% | 46 | 5.61 | 258.06
2017-11-26 09:59 | 10 | 3100.4 | 1.3 | 2696 | 1150 | 1500.3077 | 2650 | 56.62% | 46 | 7.72 | 355.12
2017-11-26 10:59 | 11 | 3100.4 | 1.3 | 2696 | 1150 | 1500.3077 | 2650 | 56.62% | 46 | 8.35 | 384.1
2017-11-26 11:59 | 12 | 3100.4 | 1.3 | 2696 | 1150 | 1500.3077 | 2650 | 56.62% | 46 | 10.41 | 478.86
2017-11-26 12:59 | 13 | 3100.4 | 1.3 | 2696 | 1150 | 1500.3077 | 2650 | 56.62% | 46 | 15 | 690
2017-11-26 13:59 | 14 | 3100.4 | 1.3 | 2696 | 1150 | 1500.3077 | 2650 | 56.62% | 46 | 12.5 | 575
2017-11-26 14:59 | 15 | 3100.4 | 1.3 | 2696 | 1150 | 1500.3077 | 2650 | 56.62% | 46 | 11.21 | 515.66
2017-11-26 15:59 | 16 | 3100.4 | 1.3 | 2696 | 1150 | 1500.3077 | 2650 | 56.62% | 46 | 12.5 | 575
2017-11-26 16:59 | 17 | 3100.4 | 1.3 | 2696 | 1150 | 1500.3077 | 2650 | 56.62% | 46 | 8.64 | 397.44
2017-11-26 17:59 | 18 | 3100.4 | 1.3 | 2696 | 1150 | 1500.3077 | 2650 | 56.62% | 46 | 24.15 | 1110.9
2017-11-26 18:59 | 19 | 3100.4 | 1.3 | 2696 | 1150 | 1500.3077 | 2650 | 56.62% | 46 | 12.5 | 575
2017-11-26 19:59 | 20 | 3100.4 | 1.3 | 2696 | 1150 | 1500.3077 | 2650 | 56.62% | 46 | 9.9 | 455.4
2017-11-26 20:59 | 21 | 3100.4 | 1.3 | 2696 | 1150 | 1500.3077 | 2650 | 56.62% | 46 | 8.51 | 391.46
2017-11-26 21:59 | 22 | 3100.4 | 1.3 | 2696 | 1150 | 1500.3077 | 2650 | 56.62% | 46 | 16 | 736
2017-11-26 22:59 | 23 | 3369.6 | 1.4 | 2808 | 1150 | 1585.4286 | 2735 | 57.97% | 73 | 15 | 1095
2017-11-26 23:59 | 24 | 3369.6 | 1.4 | 2808 | 1150 | 1585.4286 | 2735 | 57.97% | 73 | 15 | 1095
2017-11-27 00:59 | 1 | 3369.6 | 1.4 | 2808 | 1150 | 1585.4286 | 2735 | 57.97% | 73 | 15 | 1095
2017-11-27 01:59 | 2 | 3369.6 | 1.4 | 2808 | 1150 | 1585.4286 | 2735 | 57.97% | 73 | 15 | 1095
2017-11-27 02:59 | 3 | 3369.6 | 1.4 | 2808 | 1150 | 1585.4286 | 2735 | 57.97% | 73 | 15 | 1095
2017-11-27 03:59 | 4 | 3369.6 | 1.4 | 2808 | 1150 | 1585.4286 | 2735 | 57.97% | 73 | 15 | 1095
2017-11-27 04:59 | 5 | 3369.6 | 1.4 | 2808 | 1150 | 1585.4286 | 2735 | 57.97% | 73 | 15 | 1095
2017-11-27 05:59 | 6 | 3369.6 | 1.4 | 2808 | 1150 | 1585.4286 | 2735 | 57.97% | 73 | 18 | 1314
2017-11-27 06:59 | 7 | 3100.4 | 1.3 | 2696 | 1150 | 1500.3077 | 2650 | 56.62% | 46 | 12 | 552
2017-11-27 07:59 | 8 | 3100.4 | 1.3 | 2696 | 1150 | 1500.3077 | 2650 | 56.62% | 46 | 12 | 552
2017-11-27 08:59 | 9 | 3100.4 | 1.3 | 2696 | 1150 | 1500.3077 | 2650 | 56.62% | 46 | 13.01 | 598.46
2017-11-27 09:59 | 10 | 3100.4 | 1.3 | 2696 | 1150 | 1500.3077 | 2650 | 56.62% | 46 | 17.33 | 797.18
2017-11-27 10:59 | 11 | 3100.4 | 1.3 | 2696 | 1150 | 1500.3077 | 2650 | 56.62% | 46 | 17.16 | 789.36
2017-11-27 11:59 | 12 | 3100.4 | 1.3 | 2696 | 1150 | 1500.3077 | 2650 | 56.62% | 46 | 19.35 | 890.1
2017-11-27 12:59 | 13 | 3100.4 | 1.3 | 2696 | 1150 | 1500.3077 | 2650 | 56.62% | 46 | 21.77 | 1001.42
2017-11-27 13:59 | 14 | 3100.4 | 1.3 | 2696 | 1150 | 1500.3077 | 2650 | 56.62% | 46 | 23.91 | 1099.86
2017-11-27 14:59 | 15 | 3100.4 | 1.3 | 2696 | 1150 | 1500.3077 | 2650 | 56.62% | 46 | 12.5 | 575
2017-11-27 15:59 | 16 | 3100.4 | 1.3 | 2696 | 1150 | 1500.3077 | 2650 | 56.62% | 46 | 12.5 | 575
2017-11-27 16:59 | 17 | 3100.4 | 1.3 | 2696 | 1150 | 1500.3077 | 2650 | 56.62% | 46 | 8 | 368
2017-11-27 17:59 | 18 | 3100.4 | 1.3 | 2696 | 1150 | 1500.3077 | 2650 | 56.62% | 46 | 28.45 | 1308.7
2017-11-27 18:59 | 19 | 3100.4 | 1.3 | 2696 | 1150 | 1500.3077 | 2650 | 56.62% | 46 | 23.57 | 1084.22
2017-11-27 19:59 | 20 | 3100.4 | 1.3 | 2696 | 1150 | 1500.3077 | 2650 | 56.62% | 46 | 19.71 | 906.66
2017-11-27 20:59 | 21 | 3100.4 | 1.3 | 2696 | 1150 | 1500.3077 | 2650 | 56.62% | 46 | 7.61 | 350.06
2017-11-27 21:59 | 22 | 3100.4 | 1.3 | 2696 | 1150 | 1500.3077 | 2650 | 56.62% | 46 | 10 | 460
2017-11-27 22:59 | 23 | 3369.6 | 1.4 | 2808 | 1150 | 1585.4286 | 2735 | 57.97% | 73 | 15 | 1095
2017-11-27 23:59 | 24 | 3369.6 | 1.4 | 2808 | 1150 | 1585.4286 | 2735 | 57.97% | 73 | 15 | 1095
2017-11-28 00:59 | 1 | 3369.6 | 1.4 | 2808 | 1150 | 1585.4286 | 2735 | 57.97% | 73 | 16 | 1168
2017-11-28 01:59 | 2 | 3369.6 | 1.4 | 2808 | 1150 | 1585.4286 | 2735 | 57.97% | 73 | 19.5 | 1423.5
2017-11-28 02:59 | 3 | 3369.6 | 1.4 | 2808 | 1150 | 1585.4286 | 2735 | 57.97% | 73 | 15.5 | 1131.5
2017-11-28 03:59 | 4 | 3369.6 | 1.4 | 2808 | 1150 | 1585.4286 | 2735 | 57.97% | 73 | 16 | 1168
2017-11-28 04:59 | 5 | 3369.6 | 1.4 | 2808 | 1150 | 1585.4286 | 2735 | 57.97% | 73 | 17 | 1241
2017-11-28 05:59 | 6 | 3369.6 | 1.4 | 2808 | 1150 | 1585.4286 | 2735 | 57.97% | 73 | 25 | 1825
2017-11-28 06:59 | 7 | 3100.4 | 1.3 | 2696 | 1150 | 1500.3077 | 2650 | 56.62% | 46 | 21.1 | 970.6
2017-11-28 07:59 | 8 | 3100.4 | 1.3 | 2696 | 1150 | 1500.3077 | 2650 | 56.62% | 46 | 12 | 552
2017-11-28 08:59 | 9 | 3100.4 | 1.3 | 2696 | 1150 | 1500.3077 | 2650 | 56.62% | 46 | 12.99 | 597.54
2017-11-28 09:59 | 10 | 3100.4 | 1.3 | 2696 | 1150 | 1500.3077 | 2650 | 56.62% | 46 | 12.5 | 575
2017-11-28 10:59 | 11 | 3100.4 | 1.3 | 2696 | 1150 | 1500.3077 | 2650 | 56.62% | 46 | 15.44 | 710.24
2017-11-28 11:59 | 12 | 3100.4 | 1.3 | 2696 | 1150 | 1500.3077 | 2650 | 56.62% | 46 | 15.4 | 708.4
2017-11-28 12:59 | 13 | 3100.4 | 1.3 | 2696 | 1150 | 1500.3077 | 2650 | 56.62% | 46 | 16.94 | 779.24
2017-11-28 13:59 | 14 | 3100.4 | 1.3 | 2696 | 1150 | 1500.3077 | 2650 | 56.62% | 46 | 20.17 | 927.82
2017-11-28 14:59 | 15 | 3100.4 | 1.3 | 2696 | 1150 | 1500.3077 | 2650 | 56.62% | 46 | 24.33 | 1119.18
2017-11-28 15:59 | 16 | 3100.4 | 1.3 | 2696 | 1150 | 1500.3077 | 2650 | 56.62% | 46 | 22 | 1012
2017-11-28 16:59 | 17 | 3100.4 | 1.3 | 2696 | 1150 | 1500.3077 | 2650 | 56.62% | 46 | 22 | 1012
2017-11-28 17:59 | 18 | 3100.4 | 1.3 | 2696 | 1150 | 1500.3077 | 2650 | 56.62% | 46 | 35 | 1610
2017-11-28 18:59 | 19 | 3100.4 | 1.3 | 2696 | 1150 | 1500.3077 | 2650 | 56.62% | 46 | 23.53 | 1082.38
2017-11-28 19:59 | 20 | 3100.4 | 1.3 | 2696 | 1150 | 1500.3077 | 2650 | 56.62% | 46 | 16.83 | 774.18
2017-11-28 20:59 | 21 | 3100.4 | 1.3 | 2696 | 1150 | 1500.3077 | 2650 | 56.62% | 46 | 10.62 | 488.52
2017-11-28 21:59 | 22 | 3100.4 | 1.3 | 2696 | 1150 | 1500.3077 | 2650 | 56.62% | 46 | 8.64 | 397.44
2017-11-28 22:59 | 23 | 3369.6 | 1.4 | 2808 | 1150 | 1585.4286 | 2735 | 57.97% | 73 | 15 | 1095
2017-11-28 23:59 | 24 | 3369.6 | 1.4 | 2808 | 1150 | 1585.4286 | 2735 | 57.97% | 73 | 16.69 | 1218.37
2017-11-29 00:59 | 1 | 3369.6 | 1.4 | 2808 | 1150 | 1585.4286 | 2735 | 57.97% | 73 | 17 | 1241
2017-11-29 01:59 | 2 | 3369.6 | 1.4 | 2808 | 1150 | 1585.4286 | 2735 | 57.97% | 73 | 17 | 1241
2017-11-29 02:59 | 3 | 3369.6 | 1.4 | 2808 | 1150 | 1585.4286 | 2735 | 57.97% | 73 | 15 | 1095
2017-11-29 03:59 | 4 | 3369.6 | 1.4 | 2808 | 1150 | 1585.4286 | 2735 | 57.97% | 73 | 15 | 1095
2017-11-29 04:59 | 5 | 3369.6 | 1.4 | 2808 | 1150 | 1585.4286 | 2735 | 57.97% | 73 | 15 | 1095
2017-11-29 05:59 | 6 | 3369.6 | 1.4 | 2808 | 1150 | 1585.4286 | 2735 | 57.97% | 73 | 25 | 1825
2017-11-29 06:59 | 7 | 3100.4 | 1.3 | 2696 | 1150 | 1500.3077 | 2650 | 56.62% | 46 | 19 | 874
2017-11-29 07:59 | 8 | 3100.4 | 1.3 | 2696 | 1150 | 1500.3077 | 2650 | 56.62% | 46 | 12 | 552
2017-11-29 08:59 | 9 | 3100.4 | 1.3 | 2696 | 1150 | 1500.3077 | 2650 | 56.62% | 46 | 12 | 552
2017-11-29 09:59 | 10 | 3100.4 | 1.3 | 2696 | 1150 | 1500.3077 | 2650 | 56.62% | 46 | 12 | 552
2017-11-29 10:59 | 11 | 3100.4 | 1.3 | 2696 | 1150 | 1500.3077 | 2650 | 56.62% | 46 | 9.6 | 441.6
2017-11-29 11:59 | 12 | 3100.4 | 1.3 | 2696 | 1150 | 1500.3077 | 2650 | 56.62% | 46 | 13.22 | 608.12
2017-11-29 12:59 | 13 | 3100.4 | 1.3 | 2696 | 1150 | 1500.3077 | 2650 | 56.62% | 46 | 16 | 736
2017-11-29 13:59 | 14 | 3100.4 | 1.3 | 2696 | 1150 | 1500.3077 | 2650 | 56.62% | 46 | 12.66 | 582.36
2017-11-29 14:59 | 15 | 3100.4 | 1.3 | 2696 | 1150 | 1500.3077 | 2650 | 56.62% | 46 | 15 | 690
2017-11-29 15:59 | 16 | 3100.4 | 1.3 | 2696 | 1150 | 1500.3077 | 2650 | 56.62% | 46 | 13.7 | 630.2
2017-11-29 16:59 | 17 | 3100.4 | 1.3 | 2696 | 1150 | 1500.3077 | 2650 | 56.62% | 46 | 8.21 | 377.66
2017-11-29 17:59 | 18 | 3100.4 | 1.3 | 2696 | 1150 | 1500.3077 | 2650 | 56.62% | 46 | 33.03 | 1519.38
2017-11-29 18:59 | 19 | 3100.4 | 1.3 | 2696 | 1150 | 1500.3077 | 2650 | 56.62% | 46 | 9.63 | 442.98
2017-11-29 19:59 | 20 | 3100.4 | 1.3 | 2696 | 1150 | 1500.3077 | 2650 | 56.62% | 46 | 6.38 | 293.48
2017-11-29 20:59 | 21 | 3100.4 | 1.3 | 2696 | 1150 | 1500.3077 | 2650 | 56.62% | 46 | 6.23 | 286.58
2017-11-29 21:59 | 22 | 3100.4 | 1.3 | 2696 | 1150 | 1500.3077 | 2650 | 56.62% | 46 | 8 | 368
2017-11-29 22:59 | 23 | 3369.6 | 1.4 | 2808 | 1150 | 1585.4286 | 2735 | 57.97% | 73 | 15 | 1095
2017-11-29 23:59 | 24 | 3369.6 | 1.4 | 2808 | 1150 | 1585.4286 | 2735 | 57.97% | 73 | 15 | 1095
2017-11-30 00:59 | 1 | 3369.6 | 1.4 | 2808 | 1150 | 1585.4286 | 2735 | 57.97% | 73 | 7.11 | 519.03
2017-11-30 01:59 | 2 | 3369.6 | 1.4 | 2808 | 1150 | 1585.4286 | 2735 | 57.97% | 73 | 7.11 | 519.03
2017-11-30 02:59 | 3 | 3369.6 | 1.4 | 2808 | 1150 | 1585.4286 | 2735 | 57.97% | 73 | 7.11 | 519.03
2017-11-30 03:59 | 4 | 3369.6 | 1.4 | 2808 | 1150 | 1585.4286 | 2735 | 57.97% | 73 | 10 | 730
2017-11-30 04:59 | 5 | 3369.6 | 1.4 | 2808 | 1150 | 1585.4286 | 2735 | 57.97% | 73 | 10 | 730
2017-11-30 05:59 | 6 | 3369.6 | 1.4 | 2808 | 1150 | 1585.4286 | 2735 | 57.97% | 73 | 10 | 730
2017-11-30 06:59 | 7 | 3100.4 | 1.3 | 2696 | 1150 | 1500.3077 | 2650 | 56.62% | 46 | 13 | 598
2017-11-30 07:59 | 8 | 3100.4 | 1.3 | 2696 | 1150 | 1500.3077 | 2650 | 56.62% | 46 | 11.58 | 532.68
2017-11-30 08:59 | 9 | 3100.4 | 1.3 | 2696 | 1150 | 1500.3077 | 2650 | 56.62% | 46 | 9.79 | 450.34
2017-11-30 09:59 | 10 | 3100.4 | 1.3 | 2696 | 1150 | 1500.3077 | 2650 | 56.62% | 46 | 10.38 | 477.48
2017-11-30 10:59 | 11 | 3100.4 | 1.3 | 2696 | 1150 | 1500.3077 | 2650 | 56.62% | 46 | 8.31 | 382.26
2017-11-30 11:59 | 12 | 3100.4 | 1.3 | 2696 | 1150 | 1500.3077 | 2650 | 56.62% | 46 | 7.84 | 360.64
2017-11-30 12:59 | 13 | 3100.4 | 1.3 | 2696 | 1150 | 1500.3077 | 2650 | 56.62% | 46 | 7 | 322
2017-11-30 13:59 | 14 | 3100.4 | 1.3 | 2696 | 1150 | 1500.3077 | 2650 | 56.62% | 46 | 7.49 | 344.54
2017-11-30 14:59 | 15 | 3100.4 | 1.3 | 2696 | 1150 | 1500.3077 | 2650 | 56.62% | 46 | 4.9 | 225.4
2017-11-30 15:59 | 16 | 3100.4 | 1.3 | 2696 | 1150 | 1500.3077 | 2650 | 56.62% | 46 | 5.31 | 244.26
2017-11-30 16:59 | 17 | 3100.4 | 1.3 | 2696 | 1150 | 1500.3077 | 2650 | 56.62% | 46 | 4.6 | 211.6
2017-11-30 17:59 | 18 | 3100.4 | 1.3 | 2696 | 1150 | 1500.3077 | 2650 | 56.62% | 46 | 27.78 | 1277.88
2017-11-30 18:59 | 19 | 3100.4 | 1.3 | 2696 | 1150 | 1500.3077 | 2650 | 56.62% | 46 | 12.9 | 593.4
2017-11-30 19:59 | 20 | 3100.4 | 1.3 | 2696 | 1150 | 1500.3077 | 2650 | 56.62% | 46 | 8.46 | 389.16
2017-11-30 20:59 | 21 | 3100.4 | 1.3 | 2696 | 1150 | 1500.3077 | 2650 | 56.62% | 46 | 8.24 | 379.04
2017-11-30 21:59 | 22 | 3100.4 | 1.3 | 2696 | 1150 | 1500.3077 | 2650 | 56.62% | 46 | 4.92 | 226.32
2017-11-30 22:59 | 23 | 3369.6 | 1.4 | 2808 | 1150 | 1585.4286 | 2735 | 57.97% | 73 | 8.11 | 592.03
2017-11-30 23:59 | 24 | 3369.6 | 1.4 | 2808 | 1150 | 1585.4286 | 2735 | 57.97% | 73 | 15 | 1095
2017-12-01 00:59 | 1 | 3369.6 | 1.4 | 2808 | 1150 | 1585.4286 | 2735 | 57.97% | 73 | 13.98 | 1020.54
2017-12-01 01:59 | 2 | 3369.6 | 1.4 | 2808 | 1150 | 1585.4286 | 2735 | 57.97% | 73 | 8 | 584
2017-12-01 02:59 | 3 | 3369.6 | 1.4 | 2808 | 1150 | 1585.4286 | 2735 | 57.97% | 73 | 8 | 584
2017-12-01 03:59 | 4 | 3369.6 | 1.4 | 2808 | 1150 | 1585.4286 | 2735 | 57.97% | 73 | 15 | 1095
2017-12-01 04:59 | 5 | 3369.6 | 1.4 | 2808 | 1150 | 1585.4286 | 2735 | 57.97% | 73 | 15 | 1095
2017-12-01 05:59 | 6 | 3369.6 | 1.4 | 2808 | 1150 | 1585.4286 | 2735 | 57.97% | 73 | 18.84 | 1375.32
2017-12-01 06:59 | 7 | 3100.4 | 1.3 | 2696 | 1150 | 1500.3077 | 2650 | 56.62% | 46 | 26.02 | 1196.92
2017-12-01 07:59 | 8 | 3100.4 | 1.3 | 2696 | 1150 | 1500.3077 | 2650 | 56.62% | 46 | 13.82 | 635.72
2017-12-01 08:59 | 9 | 3100.4 | 1.3 | 2696 | 1150 | 1500.3077 | 2650 | 56.62% | 46 | 12 | 552
2017-12-01 09:59 | 10 | 3100.4 | 1.3 | 2696 | 1150 | 1500.3077 | 2650 | 56.62% | 46 | 9.48 | 436.08
2017-12-01 10:59 | 11 | 3100.4 | 1.3 | 2696 | 1150 | 1500.3077 | 2650 | 56.62% | 46 | 6.82 | 313.72
2017-12-01 11:59 | 12 | 3100.4 | 1.3 | 2696 | 1150 | 1500.3077 | 2650 | 56.62% | 46 | 5.66 | 260.36
2017-12-01 12:59 | 13 | 3100.4 | 1.3 | 2696 | 1150 | 1500.3077 | 2650 | 56.62% | 46 | 7.11 | 327.06
2017-12-01 13:59 | 14 | 3100.4 | 1.3 | 2696 | 1150 | 1500.3077 | 2650 | 56.62% | 46 | 6.79 | 312.34
2017-12-01 14:59 | 15 | 3100.4 | 1.3 | 2696 | 1150 | 1500.3077 | 2650 | 56.62% | 46 | 5.27 | 242.42
2017-12-01 15:59 | 16 | 3100.4 | 1.3 | 2696 | 1150 | 1500.3077 | 2650 | 56.62% | 46 | 4.41 | 202.86
2017-12-01 16:59 | 17 | 3100.4 | 1.3 | 2696 | 1150 | 1500.3077 | 2650 | 56.62% | 46 | 4.68 | 215.28
2017-12-01 17:59 | 18 | 3100.4 | 1.3 | 2696 | 1150 | 1500.3077 | 2650 | 56.62% | 46 | 32.79 | 1508.34
2017-12-01 18:59 | 19 | 3100.4 | 1.3 | 2696 | 1150 | 1500.3077 | 2650 | 56.62% | 46 | 15.22 | 700.12
2017-12-01 19:59 | 20 | 3100.4 | 1.3 | 2696 | 1150 | 1500.3077 | 2650 | 56.62% | 46 | 8.82 | 405.72
2017-12-01 20:59 | 21 | 3100.4 | 1.3 | 2696 | 1150 | 1500.3077 | 2650 | 56.62% | 46 | 5.76 | 264.96
2017-12-01 21:59 | 22 | 3100.4 | 1.3 | 2696 | 1150 | 1500.3077 | 2650 | 56.62% | 46 | 6.07 | 279.22
2017-12-01 22:59 | 23 | 3369.6 | 1.4 | 2808 | 1150 | 1585.4286 | 2735 | 57.97% | 73 | 17 | 1241
2017-12-01 23:59 | 24 | 3369.6 | 1.4 | 2808 | 1150 | 1585.4286 | 2735 | 57.97% | 73 | 15 | 1095
2017-12-02 00:59 | 1 | 3369.6 | 1.4 | 2808 | 1150 | 1585.4286 | 2735 | 57.97% | 73 | 8 | 584
2017-12-02 01:59 | 2 | 3369.6 | 1.4 | 2808 | 1150 | 1585.4286 | 2735 | 57.97% | 73 | 14.85 | 1084.05
2017-12-02 02:59 | 3 | 3369.6 | 1.4 | 2808 | 1150 | 1585.4286 | 2735 | 57.97% | 73 | 14.85 | 1084.05
2017-12-02 03:59 | 4 | 3369.6 | 1.4 | 2808 | 1150 | 1585.4286 | 2735 | 57.97% | 73 | 8 | 584
2017-12-02 04:59 | 5 | 3369.6 | 1.4 | 2808 | 1150 | 1585.4286 | 2735 | 57.97% | 73 | 8 | 584
2017-12-02 05:59 | 6 | 3369.6 | 1.4 | 2808 | 1150 | 1585.4286 | 2735 | 57.97% | 73 | 12 | 876
2017-12-02 06:59 | 7 | 3100.4 | 1.3 | 2696 | 1150 | 1500.3077 | 2650 | 56.62% | 46 | 22 | 1012
2017-12-02 07:59 | 8 | 3100.4 | 1.3 | 2696 | 1150 | 1500.3077 | 2650 | 56.62% | 46 | 9.05 | 416.3
2017-12-02 08:59 | 9 | 3100.4 | 1.3 | 2696 | 1150 | 1500.3077 | 2650 | 56.62% | 46 | 12 | 552
2017-12-02 09:59 | 10 | 3100.4 | 1.3 | 2696 | 1150 | 1500.3077 | 2650 | 56.62% | 46 | 9.43 | 433.78
2017-12-02 10:59 | 11 | 3100.4 | 1.3 | 2696 | 1150 | 1500.3077 | 2650 | 56.62% | 46 | 6.74 | 310.04
2017-12-02 11:59 | 12 | 3100.4 | 1.3 | 2696 | 1150 | 1500.3077 | 2650 | 56.62% | 46 | 7.89 | 362.94
2017-12-02 12:59 | 13 | 3100.4 | 1.3 | 2696 | 1150 | 1500.3077 | 2650 | 56.62% | 46 | 15 | 690
2017-12-02 13:59 | 14 | 3100.4 | 1.3 | 2696 | 1150 | 1500.3077 | 2650 | 56.62% | 46 | 9.76 | 448.96
2017-12-02 14:59 | 15 | 3100.4 | 1.3 | 2696 | 1150 | 1500.3077 | 2650 | 56.62% | 46 | 8.33 | 383.18
2017-12-02 15:59 | 16 | 3100.4 | 1.3 | 2696 | 1150 | 1500.3077 | 2650 | 56.62% | 46 | 6.39 | 293.94
2017-12-02 16:59 | 17 | 3100.4 | 1.3 | 2696 | 1150 | 1500.3077 | 2650 | 56.62% | 46 | 5.08 | 233.68
2017-12-02 17:59 | 18 | 3100.4 | 1.3 | 2696 | 1150 | 1500.3077 | 2650 | 56.62% | 46 | 27.73 | 1275.58
2017-12-02 18:59 | 19 | 3100.4 | 1.3 | 2696 | 1150 | 1500.3077 | 2650 | 56.62% | 46 | 19.52 | 897.92
2017-12-02 19:59 | 20 | 3100.4 | 1.3 | 2696 | 1150 | 1500.3077 | 2650 | 56.62% | 46 | 8.28 | 380.88
2017-12-02 20:59 | 21 | 3100.4 | 1.3 | 2696 | 1150 | 1500.3077 | 2650 | 56.62% | 46 | 6.97 | 320.62
2017-12-02 21:59 | 22 | 3100.4 | 1.3 | 2696 | 1150 | 1500.3077 | 2650 | 56.62% | 46 | 5.7 | 262.2
2017-12-02 22:59 | 23 | 3369.6 | 1.4 | 2808 | 1150 | 1585.4286 | 2735 | 57.97% | 73 | 17 | 1241
2017-12-02 23:59 | 24 | 3369.6 | 1.4 | 2808 | 1150 | 1585.4286 | 2735 | 57.97% | 73 | 16.12 | 1176.76
2017-12-03 00:59 | 1 | 3369.6 | 1.4 | 2808 | 1150 | 1585.4286 | 2735 | 57.97% | 73 | 7.45 | 543.85
2017-12-03 01:59 | 2 | 3369.6 | 1.4 | 2808 | 1150 | 1585.4286 | 2735 | 57.97% | 73 | 8 | 584
2017-12-03 02:59 | 3 | 3369.6 | 1.4 | 2808 | 1150 | 1585.4286 | 2735 | 57.97% | 73 | 8 | 584
2017-12-03 03:59 | 4 | 3369.6 | 1.4 | 2808 | 1150 | 1585.4286 | 2735 | 57.97% | 73 | 8 | 584
2017-12-03 04:59 | 5 | 3369.6 | 1.4 | 2808 | 1150 | 1585.4286 | 2735 | 57.97% | 73 | 8 | 584
2017-12-03 05:59 | 6 | 3369.6 | 1.4 | 2808 | 1150 | 1585.4286 | 2735 | 57.97% | 73 | 10 | 730
2017-12-03 06:59 | 7 | 3100.4 | 1.3 | 2696 | 1150 | 1500.3077 | 2650 | 56.62% | 46 | 9 | 414
2017-12-03 07:59 | 8 | 3100.4 | 1.3 | 2696 | 1150 | 1500.3077 | 2650 | 56.62% | 46 | 3.11 | 143.06
2017-12-03 08:59 | 9 | 3100.4 | 1.3 | 2696 | 1150 | 1500.3077 | 2650 | 56.62% | 46 | 5.43 | 249.78
2017-12-03 09:59 | 10 | 3100.4 | 1.3 | 2696 | 1150 | 1500.3077 | 2650 | 56.62% | 46 | 7.21 | 331.66
2017-12-03 10:59 | 11 | 3100.4 | 1.3 | 2696 | 1150 | 1500.3077 | 2650 | 56.62% | 46 | 7.41 | 340.86
2017-12-03 11:59 | 12 | 3100.4 | 1.3 | 2696 | 1150 | 1500.3077 | 2650 | 56.62% | 46 | 8.79 | 404.34
2017-12-03 12:59 | 13 | 3100.4 | 1.3 | 2696 | 1150 | 1500.3077 | 2650 | 56.62% | 46 | 7 | 322
2017-12-03 13:59 | 14 | 3100.4 | 1.3 | 2696 | 1150 | 1500.3077 | 2650 | 56.62% | 46 | 7 | 322
2017-12-03 14:59 | 15 | 3100.4 | 1.3 | 2696 | 1150 | 1500.3077 | 2650 | 56.62% | 46 | 7 | 322
2017-12-03 15:59 | 16 | 3100.4 | 1.3 | 2696 | 1150 | 1500.3077 | 2650 | 56.62% | 46 | 7 | 322
2017-12-03 16:59 | 17 | 3100.4 | 1.3 | 2696 | 1150 | 1500.3077 | 2650 | 56.62% | 46 | 6.25 | 287.5
2017-12-03 17:59 | 18 | 3100.4 | 1.3 | 2696 | 1150 | 1500.3077 | 2650 | 56.62% | 46 | 31.35 | 1442.1
2017-12-03 18:59 | 19 | 3100.4 | 1.3 | 2696 | 1150 | 1500.3077 | 2650 | 56.62% | 46 | 23.27 | 1070.42
2017-12-03 19:59 | 20 | 3100.4 | 1.3 | 2696 | 1150 | 1500.3077 | 2650 | 56.62% | 46 | 8.72 | 401.12
2017-12-03 20:59 | 21 | 3100.4 | 1.3 | 2696 | 1150 | 1500.3077 | 2650 | 56.62% | 46 | 6.22 | 286.12
2017-12-03 21:59 | 22 | 3100.4 | 1.3 | 2696 | 1150 | 1500.3077 | 2650 | 56.62% | 46 | 4.49 | 206.54
2017-12-03 22:59 | 23 | 3369.6 | 1.4 | 2808 | 1150 | 1585.4286 | 2735 | 57.97% | 73 | 15 | 1095
2017-12-03 23:59 | 24 | 3369.6 | 1.4 | 2808 | 1150 | 1585.4286 | 2735 | 57.97% | 73 | 15 | 1095
2017-12-04 00:59 | 1 | 3369.6 | 1.4 | 2808 | 1150 | 1585.4286 | 2735 | 57.97% | 73 | 15 | 1095
2017-12-04 01:59 | 2 | 3369.6 | 1.4 | 2808 | 1150 | 1585.4286 | 2735 | 57.97% | 73 | 15 | 1095
2017-12-04 02:59 | 3 | 3369.6 | 1.4 | 2808 | 1150 | 1585.4286 | 2735 | 57.97% | 73 | 15 | 1095
2017-12-04 03:59 | 4 | 3369.6 | 1.4 | 2808 | 1150 | 1585.4286 | 2735 | 57.97% | 73 | 15.83 | 1155.59
2017-12-04 04:59 | 5 | 3369.6 | 1.4 | 2808 | 1150 | 1585.4286 | 2735 | 57.97% | 73 | 16 | 1168
2017-12-04 05:59 | 6 | 3369.6 | 1.4 | 2808 | 1150 | 1585.4286 | 2735 | 57.97% | 73 | 21 | 1533
2017-12-04 06:59 | 7 | 3100.4 | 1.3 | 2696 | 1150 | 1500.3077 | 2650 | 56.62% | 46 | 15 | 690
2017-12-04 07:59 | 8 | 3100.4 | 1.3 | 2696 | 1150 | 1500.3077 | 2650 | 56.62% | 46 | 10 | 460
2017-12-04 08:59 | 9 | 3100.4 | 1.3 | 2696 | 1150 | 1500.3077 | 2650 | 56.62% | 46 | 6.01 | 276.46
2017-12-04 09:59 | 10 | 3100.4 | 1.3 | 2696 | 1150 | 1500.3077 | 2650 | 56.62% | 46 | 8.7 | 400.2
2017-12-04 10:59 | 11 | 3100.4 | 1.3 | 2696 | 1150 | 1500.3077 | 2650 | 56.62% | 46 | 5.73 | 263.58
2017-12-04 11:59 | 12 | 3100.4 | 1.3 | 2696 | 1150 | 1500.3077 | 2650 | 56.62% | 46 | 6.94 | 319.24
2017-12-04 12:59 | 13 | 3100.4 | 1.3 | 2696 | 1150 | 1500.3077 | 2650 | 56.62% | 46 | 7.67 | 352.82
2017-12-04 13:59 | 14 | 3100.4 | 1.3 | 2696 | 1150 | 1500.3077 | 2650 | 56.62% | 46 | 7 | 322
2017-12-04 14:59 | 15 | 3100.4 | 1.3 | 2696 | 1150 | 1500.3077 | 2650 | 56.62% | 46 | 5.94 | 273.24
2017-12-04 15:59 | 16 | 3100.4 | 1.3 | 2696 | 1150 | 1500.3077 | 2650 | 56.62% | 46 | 5.2 | 239.2
2017-12-04 16:59 | 17 | 3100.4 | 1.3 | 2696 | 1150 | 1500.3077 | 2650 | 56.62% | 46 | 7.65 | 351.9
2017-12-04 17:59 | 18 | 3100.4 | 1.3 | 2696 | 1150 | 1500.3077 | 2650 | 56.62% | 46 | 33.65 | 1547.9
2017-12-04 18:59 | 19 | 3100.4 | 1.3 | 2696 | 1150 | 1500.3077 | 2650 | 56.62% | 46 | 24.26 | 1115.96
2017-12-04 19:59 | 20 | 3100.4 | 1.3 | 2696 | 1150 | 1500.3077 | 2650 | 56.62% | 46 | 10.43 | 479.78
2017-12-04 20:59 | 21 | 3100.4 | 1.3 | 2696 | 1150 | 1500.3077 | 2650 | 56.62% | 46 | 6.08 | 279.68
2017-12-04 21:59 | 22 | 3100.4 | 1.3 | 2696 | 1150 | 1500.3077 | 2650 | 56.62% | 46 | 5.6 | 257.6
2017-12-04 22:59 | 23 | 3369.6 | 1.4 | 2808 | 1150 | 1585.4286 | 2735 | 57.97% | 73 | 15 | 1095
2017-12-04 23:59 | 24 | 3369.6 | 1.4 | 2808 | 1150 | 1585.4286 | 2735 | 57.97% | 73 | 35 | 2555
2017-12-05 00:59 | 1 | 3369.6 | 1.4 | 2808 | 1150 | 1585.4286 | 2735 | 57.97% | 73 | 14.85 | 1084.05
2017-12-05 01:59 | 2 | 3369.6 | 1.4 | 2808 | 1150 | 1585.4286 | 2735 | 57.97% | 73 | 15 | 1095
2017-12-05 02:59 | 3 | 3369.6 | 1.4 | 2808 | 1150 | 1585.4286 | 2735 | 57.97% | 73 | 14.85 | 1084.05
2017-12-05 03:59 | 4 | 3369.6 | 1.4 | 2808 | 1150 | 1585.4286 | 2735 | 57.97% | 73 | 14.85 | 1084.05
2017-12-05 04:59 | 5 | 3369.6 | 1.4 | 2808 | 1150 | 1585.4286 | 2735 | 57.97% | 73 | 14.85 | 1084.05
2017-12-05 05:59 | 6 | 3369.6 | 1.4 | 2808 | 1150 | 1585.4286 | 2735 | 57.97% | 73 | 19 | 1387
2017-12-05 06:59 | 7 | 3100.4 | 1.3 | 2696 | 1150 | 1500.3077 | 2650 | 56.62% | 46 | 18.66 | 858.36
2017-12-05 07:59 | 8 | 3100.4 | 1.3 | 2696 | 1150 | 1500.3077 | 2650 | 56.62% | 46 | 8.39 | 385.94
2017-12-05 08:59 | 9 | 3100.4 | 1.3 | 2696 | 1150 | 1500.3077 | 2650 | 56.62% | 46 | 6.82 | 313.72
2017-12-05 09:59 | 10 | 3100.4 | 1.3 | 2696 | 1150 | 1500.3077 | 2650 | 56.62% | 46 | 7.07 | 325.22
2017-12-05 10:59 | 11 | 3100.4 | 1.3 | 2696 | 1150 | 1500.3077 | 2650 | 56.62% | 46 | 5.26 | 241.96
2017-12-05 11:59 | 12 | 3100.4 | 1.3 | 2696 | 1150 | 1500.3077 | 2650 | 56.62% | 46 | 6.24 | 287.04
2017-12-05 12:59 | 13 | 3100.4 | 1.3 | 2696 | 1150 | 1500.3077 | 2650 | 56.62% | 46 | 3.57 | 164.22
2017-12-05 13:59 | 14 | 3100.4 | 1.3 | 2696 | 1150 | 1500.3077 | 2650 | 56.62% | 46 | 3 | 138
2017-12-05 14:59 | 15 | 3100.4 | 1.3 | 2696 | 1150 | 1500.3077 | 2650 | 56.62% | 46 | 3 | 138
2017-12-05 15:59 | 16 | 3100.4 | 1.3 | 2696 | 1150 | 1500.3077 | 2650 | 56.62% | 46 | 3 | 138
2017-12-05 16:59 | 17 | 3100.4 | 1.3 | 2696 | 1150 | 1500.3077 | 2650 | 56.62% | 46 | 3.29 | 151.34
2017-12-05 17:59 | 18 | 3100.4 | 1.3 | 2696 | 1150 | 1500.3077 | 2650 | 56.62% | 46 | 26.9 | 1237.4
2017-12-05 18:59 | 19 | 3100.4 | 1.3 | 2696 | 1150 | 1500.3077 | 2650 | 56.62% | 46 | 16.25 | 747.5
2017-12-05 19:59 | 20 | 3100.4 | 1.3 | 2696 | 1150 | 1500.3077 | 2650 | 56.62% | 46 | 7.83 | 360.18
2017-12-05 20:59 | 21 | 3100.4 | 1.3 | 2696 | 1150 | 1500.3077 | 2650 | 56.62% | 46 | 5.13 | 235.98
2017-12-05 21:59 | 22 | 3100.4 | 1.3 | 2696 | 1150 | 1500.3077 | 2650 | 56.62% | 46 | 5.87 | 270.02
2017-12-05 22:59 | 23 | 3369.6 | 1.4 | 2808 | 1150 | 1585.4286 | 2735 | 57.97% | 73 | 17.15 | 1251.95
2017-12-05 23:59 | 24 | 3369.6 | 1.4 | 2808 | 1150 | 1585.4286 | 2735 | 57.97% | 73 | 26.24 | 1915.52
2017-12-06 00:59 | 1 | 3369.6 | 1.4 | 2808 | 1150 | 1585.4286 | 2735 | 57.97% | 73 | 13.85 | 1011.05
2017-12-06 01:59 | 2 | 3369.6 | 1.4 | 2808 | 1150 | 1585.4286 | 2735 | 57.97% | 73 | 7.11 | 519.03
2017-12-06 02:59 | 3 | 3369.6 | 1.4 | 2808 | 1150 | 1585.4286 | 2735 | 57.97% | 73 | 7.11 | 519.03
2017-12-06 03:59 | 4 | 3369.6 | 1.4 | 2808 | 1150 | 1585.4286 | 2735 | 57.97% | 73 | 7.11 | 519.03
2017-12-06 04:59 | 5 | 3369.6 | 1.4 | 2808 | 1150 | 1585.4286 | 2735 | 57.97% | 73 | 7.11 | 519.03
2017-12-06 05:59 | 6 | 3369.6 | 1.4 | 2808 | 1150 | 1585.4286 | 2735 | 57.97% | 73 | 7.61 | 555.53
2017-12-06 06:59 | 7 | 3100.4 | 1.3 | 2696 | 1150 | 1500.3077 | 2650 | 56.62% | 46 | 7 | 322
2017-12-06 07:59 | 8 | 3100.4 | 1.3 | 2696 | 1150 | 1500.3077 | 2650 | 56.62% | 46 | 4.13 | 189.98
2017-12-06 08:59 | 9 | 3100.4 | 1.3 | 2696 | 1150 | 1500.3077 | 2650 | 56.62% | 46 | 4.61 | 212.06
2017-12-06 09:59 | 10 | 3100.4 | 1.3 | 2696 | 1150 | 1500.3077 | 2650 | 56.62% | 46 | 3.1 | 142.6
2017-12-06 10:59 | 11 | 3100.4 | 1.3 | 2696 | 1150 | 1500.3077 | 2650 | 56.62% | 46 | 2.75 | 126.5
2017-12-06 11:59 | 12 | 3100.4 | 1.3 | 2696 | 1150 | 1500.3077 | 2650 | 56.62% | 46 | 3 | 138
2017-12-06 12:59 | 13 | 3100.4 | 1.3 | 2696 | 1150 | 1500.3077 | 2650 | 56.62% | 46 | 3 | 138
2017-12-06 13:59 | 14 | 3100.4 | 1.3 | 2696 | 1150 | 1500.3077 | 2650 | 56.62% | 46 | 2.75 | 126.5
2017-12-06 14:59 | 15 | 3100.4 | 1.3 | 2696 | 1150 | 1500.3077 | 2650 | 56.62% | 46 | 2.75 | 126.5
2017-12-06 15:59 | 16 | 3100.4 | 1.3 | 2696 | 1150 | 1500.3077 | 2650 | 56.62% | 46 | 2.75 | 126.5
2017-12-06 16:59 | 17 | 3100.4 | 1.3 | 2696 | 1150 | 1500.3077 | 2650 | 56.62% | 46 | 2.75 | 126.5
2017-12-06 17:59 | 18 | 3100.4 | 1.3 | 2696 | 1150 | 1500.3077 | 2650 | 56.62% | 46 | 27.76 | 1276.96
2017-12-06 18:59 | 19 | 3100.4 | 1.3 | 2696 | 1150 | 1500.3077 | 2650 | 56.62% | 46 | 15.26 | 701.96
2017-12-06 19:59 | 20 | 3100.4 | 1.3 | 2696 | 1150 | 1500.3077 | 2650 | 56.62% | 46 | 5.16 | 237.36
2017-12-06 20:59 | 21 | 3100.4 | 1.3 | 2696 | 1150 | 1500.3077 | 2650 | 56.62% | 46 | 4.71 | 216.66
2017-12-06 21:59 | 22 | 3100.4 | 1.3 | 2696 | 1150 | 1500.3077 | 2650 | 56.62% | 46 | 2.75 | 126.5
2017-12-06 22:59 | 23 | 3369.6 | 1.4 | 2808 | 1150 | 1585.4286 | 2735 | 57.97% | 73 | 7.11 | 519.03
2017-12-06 23:59 | 24 | 3369.6 | 1.4 | 2808 | 1150 | 1585.4286 | 2735 | 57.97% | 73 | 7.61 | 555.53
2017-12-07 00:59 | 1 | 3369.6 | 1.4 | 2808 | 1150 | 1585.4286 | 2735 | 57.97% | 73 | 7.85 | 573.05
2017-12-07 01:59 | 2 | 3369.6 | 1.4 | 2808 | 1150 | 1585.4286 | 2735 | 57.97% | 73 | 7.85 | 573.05
2017-12-07 02:59 | 3 | 3369.6 | 1.4 | 2808 | 1150 | 1585.4286 | 2735 | 57.97% | 73 | 7.85 | 573.05
2017-12-07 03:59 | 4 | 3369.6 | 1.4 | 2808 | 1150 | 1585.4286 | 2735 | 57.97% | 73 | 7.85 | 573.05
2017-12-07 04:59 | 5 | 3369.6 | 1.4 | 2808 | 1150 | 1585.4286 | 2735 | 57.97% | 73 | 7.85 | 573.05
2017-12-07 05:59 | 6 | 3369.6 | 1.4 | 2808 | 1150 | 1585.4286 | 2735 | 57.97% | 73 | 18 | 1314
2017-12-07 06:59 | 7 | 3100.4 | 1.3 | 2696 | 1150 | 1500.3077 | 2650 | 56.62% | 46 | 15 | 690
2017-12-07 07:59 | 8 | 3100.4 | 1.3 | 2696 | 1150 | 1500.3077 | 2650 | 56.62% | 46 | 8.61 | 396.06
2017-12-07 08:59 | 9 | 3100.4 | 1.3 | 2696 | 1150 | 1500.3077 | 2650 | 56.62% | 46 | 9.48 | 436.08
2017-12-07 09:59 | 10 | 3100.4 | 1.3 | 2696 | 1150 | 1500.3077 | 2650 | 56.62% | 46 | 9.32 | 428.72
2017-12-07 10:59 | 11 | 3100.4 | 1.3 | 2696 | 1150 | 1500.3077 | 2650 | 56.62% | 46 | 8.28 | 380.88
2017-12-07 11:59 | 12 | 3100.4 | 1.3 | 2696 | 1150 | 1500.3077 | 2650 | 56.62% | 46 | 4.94 | 227.24
2017-12-07 12:59 | 13 | 3100.4 | 1.3 | 2696 | 1150 | 1500.3077 | 2650 | 56.62% | 46 | 4.6 | 211.6
2017-12-07 13:59 | 14 | 3100.4 | 1.3 | 2696 | 1150 | 1500.3077 | 2650 | 56.62% | 46 | 3.86 | 177.56
2017-12-07 14:59 | 15 | 3100.4 | 1.3 | 2696 | 1150 | 1500.3077 | 2650 | 56.62% | 46 | 3 | 138
2017-12-07 15:59 | 16 | 3100.4 | 1.3 | 2696 | 1150 | 1500.3077 | 2650 | 56.62% | 46 | 2.75 | 126.5
2017-12-07 16:59 | 17 | 3100.4 | 1.3 | 2696 | 1150 | 1500.3077 | 2650 | 56.62% | 46 | 2.93 | 134.78
2017-12-07 17:59 | 18 | 3100.4 | 1.3 | 2696 | 1150 | 1500.3077 | 2650 | 56.62% | 46 | 22.68 | 1043.28
2017-12-07 18:59 | 19 | 3100.4 | 1.3 | 2696 | 1150 | 1500.3077 | 2650 | 56.62% | 46 | 15.14 | 696.44
2017-12-07 19:59 | 20 | 3100.4 | 1.3 | 2696 | 1150 | 1500.3077 | 2650 | 56.62% | 46 | 8 | 368
2017-12-07 20:59 | 21 | 3100.4 | 1.3 | 2696 | 1150 | 1500.3077 | 2650 | 56.62% | 46 | 5.7 | 262.2
2017-12-07 21:59 | 22 | 3100.4 | 1.3 | 2696 | 1150 | 1500.3077 | 2650 | 56.62% | 46 | 2.31 | 106.26
2017-12-07 22:59 | 23 | 3369.6 | 1.4 | 2808 | 1150 | 1585.4286 | 2735 | 57.97% | 73 | 15 | 1095
2017-12-07 23:59 | 24 | 3369.6 | 1.4 | 2808 | 1150 | 1585.4286 | 2735 | 57.97% | 73 | 25 | 1825
2017-12-08 00:59 | 1 | 3369.6 | 1.4 | 2808 | 1150 | 1585.4286 | 2735 | 57.97% | 73 | 13.85 | 1011.05
2017-12-08 01:59 | 2 | 3369.6 | 1.4 | 2808 | 1150 | 1585.4286 | 2735 | 57.97% | 73 | 8 | 584
2017-12-08 02:59 | 3 | 3369.6 | 1.4 | 2808 | 1150 | 1585.4286 | 2735 | 57.97% | 73 | 8 | 584
2017-12-08 03:59 | 4 | 3369.6 | 1.4 | 2808 | 1150 | 1585.4286 | 2735 | 57.97% | 73 | 8 | 584
2017-12-08 04:59 | 5 | 3369.6 | 1.4 | 2808 | 1150 | 1585.4286 | 2735 | 57.97% | 73 | 13.85 | 1011.05
2017-12-08 05:59 | 6 | 3369.6 | 1.4 | 2808 | 1150 | 1585.4286 | 2735 | 57.97% | 73 | 12 | 876
2017-12-08 06:59 | 7 | 3100.4 | 1.3 | 2696 | 1150 | 1500.3077 | 2650 | 56.62% | 46 | 14.24 | 655.04
2017-12-08 07:59 | 8 | 3100.4 | 1.3 | 2696 | 1150 | 1500.3077 | 2650 | 56.62% | 46 | 10 | 460
2017-12-08 08:59 | 9 | 3100.4 | 1.3 | 2696 | 1150 | 1500.3077 | 2650 | 56.62% | 46 | 10 | 460
2017-12-08 09:59 | 10 | 3100.4 | 1.3 | 2696 | 1150 | 1500.3077 | 2650 | 56.62% | 46 | 10.07 | 463.22
2017-12-08 10:59 | 11 | 3100.4 | 1.3 | 2696 | 1150 | 1500.3077 | 2650 | 56.62% | 46 | 6.13 | 281.98
2017-12-08 11:59 | 12 | 3100.4 | 1.3 | 2696 | 1150 | 1500.3077 | 2650 | 56.62% | 46 | 3.89 | 178.94
2017-12-08 12:59 | 13 | 3100.4 | 1.3 | 2696 | 1150 | 1500.3077 | 2650 | 56.62% | 46 | 3.32 | 152.72
2017-12-08 13:59 | 14 | 3100.4 | 1.3 | 2696 | 1150 | 1500.3077 | 2650 | 56.62% | 46 | 3.58 | 164.68
2017-12-08 14:59 | 15 | 3100.4 | 1.3 | 2696 | 1150 | 1500.3077 | 2650 | 56.62% | 46 | 2.75 | 126.5
2017-12-08 15:59 | 16 | 3100.4 | 1.3 | 2696 | 1150 | 1500.3077 | 2650 | 56.62% | 46 | 2.86 | 131.56
2017-12-08 16:59 | 17 | 3100.4 | 1.3 | 2696 | 1150 | 1500.3077 | 2650 | 56.62% | 46 | 7.21 | 331.66
2017-12-08 17:59 | 18 | 3100.4 | 1.3 | 2696 | 1150 | 1500.3077 | 2650 | 56.62% | 46 | 41.09 | 1890.14
2017-12-08 18:59 | 19 | 3100.4 | 1.3 | 2696 | 1150 | 1500.3077 | 2650 | 56.62% | 46 | 42.3 | 1945.8
2017-12-08 19:59 | 20 | 3100.4 | 1.3 | 2696 | 1150 | 1500.3077 | 2650 | 56.62% | 46 | 21.95 | 1009.7
2017-12-08 20:59 | 21 | 3100.4 | 1.3 | 2696 | 1150 | 1500.3077 | 2650 | 56.62% | 46 | 23.28 | 1070.88
2017-12-08 21:59 | 22 | 3100.4 | 1.3 | 2696 | 1150 | 1500.3077 | 2650 | 56.62% | 46 | 15.56 | 715.76
2017-12-08 22:59 | 23 | 3369.6 | 1.4 | 2808 | 1150 | 1585.4286 | 2735 | 57.97% | 73 | 4.98 | 363.54
2017-12-08 23:59 | 24 | 3369.6 | 1.4 | 2808 | 1150 | 1585.4286 | 2735 | 57.97% | 73 | 5.56 | 405.88
2017-12-09 00:59 | 1 | 3369.6 | 1.4 | 2808 | 1150 | 1585.4286 | 2735 | 57.97% | 73 | 2 | 146
2017-12-09 01:59 | 2 | 3369.6 | 1.4 | 2808 | 1150 | 1585.4286 | 2735 | 57.97% | 73 | 2.03 | 148.19
2017-12-09 02:59 | 3 | 3369.6 | 1.4 | 2808 | 1150 | 1585.4286 | 2735 | 57.97% | 73 | 1.97 | 143.81
2017-12-09 03:59 | 4 | 3369.6 | 1.4 | 2808 | 1150 | 1585.4286 | 2735 | 57.97% | 73 | 2 | 146
2017-12-09 04:59 | 5 | 3369.6 | 1.4 | 2808 | 1150 | 1585.4286 | 2735 | 57.97% | 73 | 2.11 | 154.03
2017-12-09 05:59 | 6 | 3369.6 | 1.4 | 2808 | 1150 | 1585.4286 | 2735 | 57.97% | 73 | 16.68 | 1217.64
2017-12-09 06:59 | 7 | 3100.4 | 1.3 | 2696 | 1150 | 1500.3077 | 2650 | 56.62% | 46 | 80.44 | 3700.24
2017-12-09 07:59 | 8 | 3100.4 | 1.3 | 2696 | 1150 | 1500.3077 | 2650 | 56.62% | 46 | 60.73 | 2793.58
2017-12-09 08:59 | 9 | 3100.4 | 1.3 | 2696 | 1150 | 1500.3077 | 2650 | 56.62% | 46 | 15.98 | 735.08
2017-12-09 09:59 | 10 | 3100.4 | 1.3 | 2696 | 1150 | 1500.3077 | 2650 | 56.62% | 46 | 12.29 | 565.34
2017-12-09 10:59 | 11 | 3100.4 | 1.3 | 2696 | 1150 | 1500.3077 | 2650 | 56.62% | 46 | 7.41 | 340.86
2017-12-09 11:59 | 12 | 3100.4 | 1.3 | 2696 | 1150 | 1500.3077 | 2650 | 56.62% | 46 | 3.78 | 173.88
2017-12-09 12:59 | 13 | 3100.4 | 1.3 | 2696 | 1150 | 1500.3077 | 2650 | 56.62% | 46 | 4.13 | 189.98
2017-12-09 13:59 | 14 | 3100.4 | 1.3 | 2696 | 1150 | 1500.3077 | 2650 | 56.62% | 46 | 3 | 138
2017-12-09 14:59 | 15 | 3100.4 | 1.3 | 2696 | 1150 | 1500.3077 | 2650 | 56.62% | 46 | 2.75 | 126.5
2017-12-09 15:59 | 16 | 3100.4 | 1.3 | 2696 | 1150 | 1500.3077 | 2650 | 56.62% | 46 | 3 | 138
2017-12-09 16:59 | 17 | 3100.4 | 1.3 | 2696 | 1150 | 1500.3077 | 2650 | 56.62% | 46 | 4.9 | 225.4
2017-12-09 17:59 | 18 | 3100.4 | 1.3 | 2696 | 1150 | 1500.3077 | 2650 | 56.62% | 46 | 20.68 | 951.28
2017-12-09 18:59 | 19 | 3100.4 | 1.3 | 2696 | 1150 | 1500.3077 | 2650 | 56.62% | 46 | 15.82 | 727.72
2017-12-09 19:59 | 20 | 3100.4 | 1.3 | 2696 | 1150 | 1500.3077 | 2650 | 56.62% | 46 | 10 | 460
2017-12-09 20:59 | 21 | 3100.4 | 1.3 | 2696 | 1150 | 1500.3077 | 2650 | 56.62% | 46 | 4.81 | 221.26
2017-12-09 21:59 | 22 | 3100.4 | 1.3 | 2696 | 1150 | 1500.3077 | 2650 | 56.62% | 46 | 6.25 | 287.5
2017-12-09 22:59 | 23 | 3369.6 | 1.4 | 2808 | 1150 | 1585.4286 | 2735 | 57.97% | 73 | 11.37 | 830.01
2017-12-09 23:59 | 24 | 3369.6 | 1.4 | 2808 | 1150 | 1585.4286 | 2735 | 57.97% | 73 | 15 | 1095
2017-12-10 00:59 | 1 | 3369.6 | 1.4 | 2808 | 1150 | 1585.4286 | 2735 | 57.97% | 73 | 14.45 | 1054.85
2017-12-10 01:59 | 2 | 3369.6 | 1.4 | 2808 | 1150 | 1585.4286 | 2735 | 57.97% | 73 | 14.45 | 1054.85
2017-12-10 02:59 | 3 | 3369.6 | 1.4 | 2808 | 1150 | 1585.4286 | 2735 | 57.97% | 73 | 14.45 | 1054.85
2017-12-10 03:59 | 4 | 3369.6 | 1.4 | 2808 | 1150 | 1585.4286 | 2735 | 57.97% | 73 | 10.45 | 762.85
2017-12-10 04:59 | 5 | 3369.6 | 1.4 | 2808 | 1150 | 1585.4286 | 2735 | 57.97% | 73 | 10.45 | 762.85
2017-12-10 05:59 | 6 | 3369.6 | 1.4 | 2808 | 1150 | 1585.4286 | 2735 | 57.97% | 73 | 10.45 | 762.85
2017-12-10 06:59 | 7 | 3100.4 | 1.3 | 2696 | 1150 | 1500.3077 | 2650 | 56.62% | 46 | 12.41 | 570.86
2017-12-10 07:59 | 8 | 3100.4 | 1.3 | 2696 | 1150 | 1500.3077 | 2650 | 56.62% | 46 | 15.43 | 709.78
2017-12-10 08:59 | 9 | 3100.4 | 1.3 | 2696 | 1150 | 1500.3077 | 2650 | 56.62% | 46 | 18.46 | 849.16
2017-12-10 09:59 | 10 | 3100.4 | 1.3 | 2696 | 1150 | 1500.3077 | 2650 | 56.62% | 46 | 11.59 | 533.14
2017-12-10 10:59 | 11 | 3100.4 | 1.3 | 2696 | 1150 | 1500.3077 | 2650 | 56.62% | 46 | 7.45 | 342.7
2017-12-10 11:59 | 12 | 3100.4 | 1.3 | 2696 | 1150 | 1500.3077 | 2650 | 56.62% | 46 | 6.76 | 310.96
2017-12-10 12:59 | 13 | 3100.4 | 1.3 | 2696 | 1150 | 1500.3077 | 2650 | 56.62% | 46 | 7.5 | 345
2017-12-10 13:59 | 14 | 3100.4 | 1.3 | 2696 | 1150 | 1500.3077 | 2650 | 56.62% | 46 | 4.77 | 219.42
2017-12-10 14:59 | 15 | 3100.4 | 1.3 | 2696 | 1150 | 1500.3077 | 2650 | 56.62% | 46 | 7.08 | 325.68
2017-12-10 15:59 | 16 | 3100.4 | 1.3 | 2696 | 1150 | 1500.3077 | 2650 | 56.62% | 46 | 4.5 | 207
2017-12-10 16:59 | 17 | 3100.4 | 1.3 | 2696 | 1150 | 1500.3077 | 2650 | 56.62% | 46 | 5.5 | 253
2017-12-10 17:59 | 18 | 3100.4 | 1.3 | 2696 | 1150 | 1500.3077 | 2650 | 56.62% | 46 | 23.12 | 1063.52
2017-12-10 18:59 | 19 | 3100.4 | 1.3 | 2696 | 1150 | 1500.3077 | 2650 | 56.62% | 46 | 9 | 414
2017-12-10 19:59 | 20 | 3100.4 | 1.3 | 2696 | 1150 | 1500.3077 | 2650 | 56.62% | 46 | 10.73 | 493.58
2017-12-10 20:59 | 21 | 3100.4 | 1.3 | 2696 | 1150 | 1500.3077 | 2650 | 56.62% | 46 | 16 | 736
2017-12-10 21:59 | 22 | 3100.4 | 1.3 | 2696 | 1150 | 1500.3077 | 2650 | 56.62% | 46 | 18.28 | 840.88
2017-12-10 22:59 | 23 | 3369.6 | 1.4 | 2808 | 1150 | 1585.4286 | 2735 | 57.97% | 73 | 80 | 5840
2017-12-10 23:59 | 24 | 3369.6 | 1.4 | 2808 | 1150 | 1585.4286 | 2735 | 57.97% | 73 | 80 | 5840
2017-12-11 00:59 | 1 | 3369.6 | 1.4 | 2808 | 1150 | 1585.4286 | 2735 | 57.97% | 73 | 10.45 | 762.85
2017-12-11 01:59 | 2 | 3369.6 | 1.4 | 2808 | 1150 | 1585.4286 | 2735 | 57.97% | 73 | 10.45 | 762.85
2017-12-11 02:59 | 3 | 3369.6 | 1.4 | 2808 | 1150 | 1585.4286 | 2735 | 57.97% | 73 | 10.45 | 762.85
2017-12-11 03:59 | 4 | 3369.6 | 1.4 | 2808 | 1150 | 1585.4286 | 2735 | 57.97% | 73 | 10.45 | 762.85
2017-12-11 04:59 | 5 | 3369.6 | 1.4 | 2808 | 1150 | 1585.4286 | 2735 | 57.97% | 73 | 10.45 | 762.85
2017-12-11 05:59 | 6 | 3369.6 | 1.4 | 2808 | 1150 | 1585.4286 | 2735 | 57.97% | 73 | 18.45 | 1346.85
2017-12-11 06:59 | 7 | 3100.4 | 1.3 | 2696 | 1150 | 1500.3077 | 2650 | 56.62% | 46 | 10.45 | 480.7
2017-12-11 07:59 | 8 | 3100.4 | 1.3 | 2696 | 1150 | 1500.3077 | 2650 | 56.62% | 46 | 11 | 506
2017-12-11 08:59 | 9 | 3100.4 | 1.3 | 2696 | 1150 | 1500.3077 | 2650 | 56.62% | 46 | 80 | 3680
2017-12-11 09:59 | 10 | 3100.4 | 1.3 | 2696 | 1150 | 1500.3077 | 2650 | 56.62% | 46 | 65 | 2990
2017-12-11 10:59 | 11 | 3100.4 | 1.3 | 2696 | 1150 | 1500.3077 | 2650 | 56.62% | 46 | 65 | 2990
2017-12-11 11:59 | 12 | 3100.4 | 1.3 | 2696 | 1150 | 1500.3077 | 2650 | 56.62% | 46 | 65 | 2990
2017-12-11 12:59 | 13 | 3100.4 | 1.3 | 2696 | 1150 | 1500.3077 | 2650 | 56.62% | 46 | 15 | 690
2017-12-11 13:59 | 14 | 3100.4 | 1.3 | 2696 | 1150 | 1500.3077 | 2650 | 56.62% | 46 | 80 | 3680
2017-12-11 14:59 | 15 | 3100.4 | 1.3 | 2696 | 1150 | 1500.3077 | 2650 | 56.62% | 46 | 80 | 3680
2017-12-11 15:59 | 16 | 3100.4 | 1.3 | 2696 | 1150 | 1500.3077 | 2650 | 56.62% | 46 | 10.5 | 483
2017-12-11 16:59 | 17 | 3100.4 | 1.3 | 2696 | 1150 | 1500.3077 | 2650 | 56.62% | 46 | 9.68 | 445.28
2017-12-11 17:59 | 18 | 3100.4 | 1.3 | 2696 | 1150 | 1500.3077 | 2650 | 56.62% | 46 | 35 | 1610
2017-12-11 18:59 | 19 | 3100.4 | 1.3 | 2696 | 1150 | 1500.3077 | 2650 | 56.62% | 46 | 18.35 | 844.1
2017-12-11 19:59 | 20 | 3100.4 | 1.3 | 2696 | 1150 | 1500.3077 | 2650 | 56.62% | 46 | 35 | 1610
2017-12-11 20:59 | 21 | 3100.4 | 1.3 | 2696 | 1150 | 1500.3077 | 2650 | 56.62% | 46 | 35.76 | 1644.96
2017-12-11 21:59 | 22 | 3100.4 | 1.3 | 2696 | 1150 | 1500.3077 | 2650 | 56.62% | 46 | 14 | 644
2017-12-11 22:59 | 23 | 3369.6 | 1.4 | 2808 | 1150 | 1585.4286 | 2735 | 57.97% | 73 | 14 | 1022
2017-12-11 23:59 | 24 | 3369.6 | 1.4 | 2808 | 1150 | 1585.4286 | 2735 | 57.97% | 73 | 26.74 | 1952.02
2017-12-12 00:59 | 1 | 3369.6 | 1.4 | 2808 | 1150 | 1585.4286 | 2735 | 57.97% | 73 | 10.75 | 784.75
2017-12-12 01:59 | 2 | 3369.6 | 1.4 | 2808 | 1150 | 1585.4286 | 2735 | 57.97% | 73 | 14.75 | 1076.75
2017-12-12 02:59 | 3 | 3369.6 | 1.4 | 2808 | 1150 | 1585.4286 | 2735 | 57.97% | 73 | 10.75 | 784.75
2017-12-12 03:59 | 4 | 3369.6 | 1.4 | 2808 | 1150 | 1585.4286 | 2735 | 57.97% | 73 | 10.75 | 784.75
2017-12-12 04:59 | 5 | 3369.6 | 1.4 | 2808 | 1150 | 1585.4286 | 2735 | 57.97% | 73 | 19.75 | 1441.75
2017-12-12 05:59 | 6 | 3369.6 | 1.4 | 2808 | 1150 | 1585.4286 | 2735 | 57.97% | 73 | 35.52 | 2592.96
2017-12-12 06:59 | 7 | 3100.4 | 1.3 | 2696 | 1150 | 1500.3077 | 2650 | 56.62% | 46 | 21.76 | 1000.96
2017-12-12 07:59 | 8 | 3100.4 | 1.3 | 2696 | 1150 | 1500.3077 | 2650 | 56.62% | 46 | 10 | 460
2017-12-12 08:59 | 9 | 3100.4 | 1.3 | 2696 | 1150 | 1500.3077 | 2650 | 56.62% | 46 | 9.03 | 415.38
2017-12-12 09:59 | 10 | 3100.4 | 1.3 | 2696 | 1150 | 1500.3077 | 2650 | 56.62% | 46 | 10.26 | 471.96
2017-12-12 10:59 | 11 | 3100.4 | 1.3 | 2696 | 1150 | 1500.3077 | 2650 | 56.62% | 46 | 10 | 460
2017-12-12 11:59 | 12 | 3100.4 | 1.3 | 2696 | 1150 | 1500.3077 | 2650 | 56.62% | 46 | 8.44 | 388.24
2017-12-12 12:59 | 13 | 3100.4 | 1.3 | 2696 | 1150 | 1500.3077 | 2650 | 56.62% | 46 | 7.95 | 365.7
2017-12-12 13:59 | 14 | 3100.4 | 1.3 | 2696 | 1150 | 1500.3077 | 2650 | 56.62% | 46 | 7.67 | 352.82
2017-12-12 14:59 | 15 | 3100.4 | 1.3 | 2696 | 1150 | 1500.3077 | 2650 | 56.62% | 46 | 8.45 | 388.7
2017-12-12 15:59 | 16 | 3100.4 | 1.3 | 2696 | 1150 | 1500.3077 | 2650 | 56.62% | 46 | 7.25 | 333.5
2017-12-12 16:59 | 17 | 3100.4 | 1.3 | 2696 | 1150 | 1500.3077 | 2650 | 56.62% | 46 | 10 | 460
2017-12-12 17:59 | 18 | 3100.4 | 1.3 | 2696 | 1150 | 1500.3077 | 2650 | 56.62% | 46 | 40.75 | 1874.5
2017-12-12 18:59 | 19 | 3100.4 | 1.3 | 2696 | 1150 | 1500.3077 | 2650 | 56.62% | 46 | 34.64 | 1593.44
2017-12-12 19:59 | 20 | 3100.4 | 1.3 | 2696 | 1150 | 1500.3077 | 2650 | 56.62% | 46 | 10 | 460
2017-12-12 20:59 | 21 | 3100.4 | 1.3 | 2696 | 1150 | 1500.3077 | 2650 | 56.62% | 46 | 45 | 2070
2017-12-12 21:59 | 22 | 3100.4 | 1.3 | 2696 | 1150 | 1500.3077 | 2650 | 56.62% | 46 | 38.73 | 1781.58
2017-12-12 22:59 | 23 | 3369.6 | 1.4 | 2808 | 1150 | 1585.4286 | 2735 | 57.97% | 73 | 50 | 3650
2017-12-12 23:59 | 24 | 3369.6 | 1.4 | 2808 | 1150 | 1585.4286 | 2735 | 57.97% | 73 | 50 | 3650
2017-12-13 00:59 | 1 | 3369.6 | 1.4 | 2808 | 1150 | 1585.4286 | 2735 | 57.97% | 73 | 6.75 | 492.75
2017-12-13 01:59 | 2 | 3369.6 | 1.4 | 2808 | 1150 | 1585.4286 | 2735 | 57.97% | 73 | 6.75 | 492.75
2017-12-13 02:59 | 3 | 3369.6 | 1.4 | 2808 | 1150 | 1585.4286 | 2735 | 57.97% | 73 | 6.75 | 492.75
2017-12-13 03:59 | 4 | 3369.6 | 1.4 | 2808 | 1150 | 1585.4286 | 2735 | 57.97% | 73 | 10.1 | 737.3
2017-12-13 04:59 | 5 | 3369.6 | 1.4 | 2808 | 1150 | 1585.4286 | 2735 | 57.97% | 73 | 3 | 219
2017-12-13 05:59 | 6 | 3369.6 | 1.4 | 2808 | 1150 | 1585.4286 | 2735 | 57.97% | 73 | 14 | 1022
2017-12-13 06:59 | 7 | 3100.4 | 1.3 | 2696 | 1150 | 1500.3077 | 2650 | 56.62% | 46 | 16.78 | 771.88
2017-12-13 07:59 | 8 | 3100.4 | 1.3 | 2696 | 1150 | 1500.3077 | 2650 | 56.62% | 46 | 7.23 | 332.58
2017-12-13 08:59 | 9 | 3100.4 | 1.3 | 2696 | 1150 | 1500.3077 | 2650 | 56.62% | 46 | 18.23 | 838.58
2017-12-13 09:59 | 10 | 3100.4 | 1.3 | 2696 | 1150 | 1500.3077 | 2650 | 56.62% | 46 | 27.06 | 1244.76
2017-12-13 10:59 | 11 | 3100.4 | 1.3 | 2696 | 1150 | 1500.3077 | 2650 | 56.62% | 46 | 14 | 644
2017-12-13 11:59 | 12 | 3100.4 | 1.3 | 2696 | 1150 | 1500.3077 | 2650 | 56.62% | 46 | 8.75 | 402.5
2017-12-13 12:59 | 13 | 3100.4 | 1.3 | 2696 | 1150 | 1500.3077 | 2650 | 56.62% | 46 | 8.3 | 381.8
2017-12-13 13:59 | 14 | 3100.4 | 1.3 | 2696 | 1150 | 1500.3077 | 2650 | 56.62% | 46 | 8.75 | 402.5
2017-12-13 14:59 | 15 | 3100.4 | 1.3 | 2696 | 1150 | 1500.3077 | 2650 | 56.62% | 46 | 8.75 | 402.5
2017-12-13 15:59 | 16 | 3100.4 | 1.3 | 2696 | 1150 | 1500.3077 | 2650 | 56.62% | 46 | 8.75 | 402.5
2017-12-13 16:59 | 17 | 3100.4 | 1.3 | 2696 | 1150 | 1500.3077 | 2650 | 56.62% | 46 | 7.86 | 361.56
2017-12-13 17:59 | 18 | 3100.4 | 1.3 | 2696 | 1150 | 1500.3077 | 2650 | 56.62% | 46 | 42.48 | 1954.08
2017-12-13 18:59 | 19 | 3100.4 | 1.3 | 2696 | 1150 | 1500.3077 | 2650 | 56.62% | 46 | 30.03 | 1381.38
2017-12-13 19:59 | 20 | 3100.4 | 1.3 | 2696 | 1150 | 1500.3077 | 2650 | 56.62% | 46 | 10.08 | 463.68
2017-12-13 20:59 | 21 | 3100.4 | 1.3 | 2696 | 1150 | 1500.3077 | 2650 | 56.62% | 46 | 8.65 | 397.9
2017-12-13 21:59 | 22 | 3100.4 | 1.3 | 2696 | 1150 | 1500.3077 | 2650 | 56.62% | 46 | 7.27 | 334.42
2017-12-13 22:59 | 23 | 3369.6 | 1.4 | 2808 | 1150 | 1585.4286 | 2735 | 57.97% | 73 | 14 | 1022
2017-12-13 23:59 | 24 | 3369.6 | 1.4 | 2808 | 1150 | 1585.4286 | 2735 | 57.97% | 73 | 10 | 730
2017-12-14 00:59 | 1 | 3369.6 | 1.4 | 2808 | 1150 | 1585.4286 | 2735 | 57.97% | 73 | 10.75 | 784.75
2017-12-14 01:59 | 2 | 3369.6 | 1.4 | 2808 | 1150 | 1585.4286 | 2735 | 57.97% | 73 | 6.75 | 492.75
2017-12-14 02:59 | 3 | 3369.6 | 1.4 | 2808 | 1150 | 1585.4286 | 2735 | 57.97% | 73 | 6.75 | 492.75
2017-12-14 03:59 | 4 | 3369.6 | 1.4 | 2808 | 1150 | 1585.4286 | 2735 | 57.97% | 73 | 6.75 | 492.75
2017-12-14 04:59 | 5 | 3369.6 | 1.4 | 2808 | 1150 | 1585.4286 | 2735 | 57.97% | 73 | 6.75 | 492.75
2017-12-14 05:59 | 6 | 3369.6 | 1.4 | 2808 | 1150 | 1585.4286 | 2735 | 57.97% | 73 | 29 | 2117
2017-12-14 06:59 | 7 | 3100.4 | 1.3 | 2696 | 1150 | 1500.3077 | 2650 | 56.62% | 46 | 20.8 | 956.8
2017-12-14 07:59 | 8 | 3100.4 | 1.3 | 2696 | 1150 | 1500.3077 | 2650 | 56.62% | 46 | 11.44 | 526.24
2017-12-14 08:59 | 9 | 3100.4 | 1.3 | 2696 | 1150 | 1500.3077 | 2650 | 56.62% | 46 | 10.5 | 483
2017-12-14 09:59 | 10 | 3100.4 | 1.3 | 2696 | 1150 | 1500.3077 | 2650 | 56.62% | 46 | 10.7 | 492.2
2017-12-14 10:59 | 11 | 3100.4 | 1.3 | 2696 | 1150 | 1500.3077 | 2650 | 56.62% | 46 | 9.34 | 429.64
2017-12-14 11:59 | 12 | 3100.4 | 1.3 | 2696 | 1150 | 1500.3077 | 2650 | 56.62% | 46 | 7.53 | 346.38
2017-12-14 12:59 | 13 | 3100.4 | 1.3 | 2696 | 1150 | 1500.3077 | 2650 | 56.62% | 46 | 6.47 | 297.62
2017-12-14 13:59 | 14 | 3100.4 | 1.3 | 2696 | 1150 | 1500.3077 | 2650 | 56.62% | 46 | 6.15 | 282.9
2017-12-14 14:59 | 15 | 3100.4 | 1.3 | 2696 | 1150 | 1500.3077 | 2650 | 56.62% | 46 | 5.35 | 246.1
2017-12-14 15:59 | 16 | 3100.4 | 1.3 | 2696 | 1150 | 1500.3077 | 2650 | 56.62% | 46 | 8.75 | 402.5
2017-12-14 16:59 | 17 | 3100.4 | 1.3 | 2696 | 1150 | 1500.3077 | 2650 | 56.62% | 46 | 5.09 | 234.14
2017-12-14 17:59 | 18 | 3100.4 | 1.3 | 2696 | 1150 | 1500.3077 | 2650 | 56.62% | 46 | 35.4 | 1628.4
2017-12-14 18:59 | 19 | 3100.4 | 1.3 | 2696 | 1150 | 1500.3077 | 2650 | 56.62% | 46 | 20.8 | 956.8
2017-12-14 19:59 | 20 | 3100.4 | 1.3 | 2696 | 1150 | 1500.3077 | 2650 | 56.62% | 46 | 9 | 414
2017-12-14 20:59 | 21 | 3100.4 | 1.3 | 2696 | 1150 | 1500.3077 | 2650 | 56.62% | 46 | 7.98 | 367.08
2017-12-14 21:59 | 22 | 3100.4 | 1.3 | 2696 | 1150 | 1500.3077 | 2650 | 56.62% | 46 | 6.61 | 304.06
2017-12-14 22:59 | 23 | 3369.6 | 1.4 | 2808 | 1150 | 1585.4286 | 2735 | 57.97% | 73 | 10.5 | 766.5
2017-12-14 23:59 | 24 | 3369.6 | 1.4 | 2808 | 1150 | 1585.4286 | 2735 | 57.97% | 73 | 10.5 | 766.5
2017-12-15 00:59 | 1 | 3369.6 | 1.4 | 2808 | 1150 | 1585.4286 | 2735 | 57.97% | 73 | 7.6 | 554.8
2017-12-15 01:59 | 2 | 3369.6 | 1.4 | 2808 | 1150 | 1585.4286 | 2735 | 57.97% | 73 | 6.45 | 470.85
2017-12-15 02:59 | 3 | 3369.6 | 1.4 | 2808 | 1150 | 1585.4286 | 2735 | 57.97% | 73 | 5 | 365
2017-12-15 03:59 | 4 | 3369.6 | 1.4 | 2808 | 1150 | 1585.4286 | 2735 | 57.97% | 73 | 5 | 365
2017-12-15 04:59 | 5 | 3369.6 | 1.4 | 2808 | 1150 | 1585.4286 | 2735 | 57.97% | 73 | 6.45 | 470.85
2017-12-15 05:59 | 6 | 3369.6 | 1.4 | 2808 | 1150 | 1585.4286 | 2735 | 57.97% | 73 | 14 | 1022
2017-12-15 06:59 | 7 | 3100.4 | 1.3 | 2696 | 1150 | 1500.3077 | 2650 | 56.62% | 46 | 30.34 | 1395.64
2017-12-15 07:59 | 8 | 3100.4 | 1.3 | 2696 | 1150 | 1500.3077 | 2650 | 56.62% | 46 | 20.27 | 932.42
2017-12-15 08:59 | 9 | 3100.4 | 1.3 | 2696 | 1150 | 1500.3077 | 2650 | 56.62% | 46 | 12.15 | 558.9
2017-12-15 09:59 | 10 | 3100.4 | 1.3 | 2696 | 1150 | 1500.3077 | 2650 | 56.62% | 46 | 12.02 | 552.92
2017-12-15 10:59 | 11 | 3100.4 | 1.3 | 2696 | 1150 | 1500.3077 | 2650 | 56.62% | 46 | 8.17 | 375.82
2017-12-15 11:59 | 12 | 3100.4 | 1.3 | 2696 | 1150 | 1500.3077 | 2650 | 56.62% | 46 | 7.5 | 345
2017-12-15 12:59 | 13 | 3100.4 | 1.3 | 2696 | 1150 | 1500.3077 | 2650 | 56.62% | 46 | 17.32 | 796.72
2017-12-15 13:59 | 14 | 3100.4 | 1.3 | 2696 | 1150 | 1500.3077 | 2650 | 56.62% | 46 | 19.72 | 907.12
2017-12-15 14:59 | 15 | 3100.4 | 1.3 | 2696 | 1150 | 1500.3077 | 2650 | 56.62% | 46 | 8.75 | 402.5
2017-12-15 15:59 | 16 | 3100.4 | 1.3 | 2696 | 1150 | 1500.3077 | 2650 | 56.62% | 46 | 5.95 | 273.7
2017-12-15 16:59 | 17 | 3100.4 | 1.3 | 2696 | 1150 | 1500.3077 | 2650 | 56.62% | 46 | 8.11 | 373.06
2017-12-15 17:59 | 18 | 3100.4 | 1.3 | 2696 | 1150 | 1500.3077 | 2650 | 56.62% | 46 | 26.18 | 1204.28
2017-12-15 18:59 | 19 | 3100.4 | 1.3 | 2696 | 1150 | 1500.3077 | 2650 | 56.62% | 46 | 28.44 | 1308.24
2017-12-15 19:59 | 20 | 3100.4 | 1.3 | 2696 | 1150 | 1500.3077 | 2650 | 56.62% | 46 | 31.27 | 1438.42
2017-12-15 20:59 | 21 | 3100.4 | 1.3 | 2696 | 1150 | 1500.3077 | 2650 | 56.62% | 46 | 25.93 | 1192.78
2017-12-15 21:59 | 22 | 3100.4 | 1.3 | 2696 | 1150 | 1500.3077 | 2650 | 56.62% | 46 | 25 | 1150
2017-12-15 22:59 | 23 | 3369.6 | 1.4 | 2808 | 1150 | 1585.4286 | 2735 | 57.97% | 73 | 14 | 1022
2017-12-15 23:59 | 24 | 3369.6 | 1.4 | 2808 | 1150 | 1585.4286 | 2735 | 57.97% | 73 | 40.01 | 2920.73
2017-12-16 00:59 | 1 | 3369.6 | 1.4 | 2808 | 1150 | 1585.4286 | 2735 | 57.97% | 73 | 485 | 35405
2017-12-16 01:59 | 2 | 3369.6 | 1.4 | 2808 | 1150 | 1585.4286 | 2735 | 57.97% | 73 | 485 | 35405
2017-12-16 02:59 | 3 | 3369.6 | 1.4 | 2808 | 1150 | 1585.4286 | 2735 | 57.97% | 73 | 485 | 35405
2017-12-16 03:59 | 4 | 3369.6 | 1.4 | 2808 | 1150 | 1585.4286 | 2735 | 57.97% | 73 | 35 | 2555
2017-12-16 04:59 | 5 | 3369.6 | 1.4 | 2808 | 1150 | 1585.4286 | 2735 | 57.97% | 73 | 16.25 | 1186.25
2017-12-16 05:59 | 6 | 3369.6 | 1.4 | 2808 | 1150 | 1585.4286 | 2735 | 57.97% | 73 | 44 | 3212
2017-12-16 06:59 | 7 | 3100.4 | 1.3 | 2696 | 1150 | 1500.3077 | 2650 | 56.62% | 46 | 45 | 2070
2017-12-16 07:59 | 8 | 3100.4 | 1.3 | 2696 | 1150 | 1500.3077 | 2650 | 56.62% | 46 | 35 | 1610
2017-12-16 08:59 | 9 | 3100.4 | 1.3 | 2696 | 1150 | 1500.3077 | 2650 | 56.62% | 46 | 35 | 1610
2017-12-16 09:59 | 10 | 3100.4 | 1.3 | 2696 | 1150 | 1500.3077 | 2650 | 56.62% | 46 | 35 | 1610
2017-12-16 10:59 | 11 | 3100.4 | 1.3 | 2696 | 1150 | 1500.3077 | 2650 | 56.62% | 46 | 24.21 | 1113.66
2017-12-16 11:59 | 12 | 3100.4 | 1.3 | 2696 | 1150 | 1500.3077 | 2650 | 56.62% | 46 | 25.01 | 1150.46
2017-12-16 12:59 | 13 | 3100.4 | 1.3 | 2696 | 1150 | 1500.3077 | 2650 | 56.62% | 46 | 47.28 | 2174.88
2017-12-16 13:59 | 14 | 3100.4 | 1.3 | 2696 | 1150 | 1500.3077 | 2650 | 56.62% | 46 | 20 | 920
2017-12-16 14:59 | 15 | 3100.4 | 1.3 | 2696 | 1150 | 1500.3077 | 2650 | 56.62% | 46 | 23.91 | 1099.86
2017-12-16 15:59 | 16 | 3100.4 | 1.3 | 2696 | 1150 | 1500.3077 | 2650 | 56.62% | 46 | 20 | 920
2017-12-16 16:59 | 17 | 3100.4 | 1.3 | 2696 | 1150 | 1500.3077 | 2650 | 56.62% | 46 | 15.01 | 690.46
2017-12-16 17:59 | 18 | 3100.4 | 1.3 | 2696 | 1150 | 1500.3077 | 2650 | 56.62% | 46 | 45 | 2070
2017-12-16 18:59 | 19 | 3100.4 | 1.3 | 2696 | 1150 | 1500.3077 | 2650 | 56.62% | 46 | 55 | 2530
2017-12-16 19:59 | 20 | 3100.4 | 1.3 | 2696 | 1150 | 1500.3077 | 2650 | 56.62% | 46 | 45 | 2070
2017-12-16 20:59 | 21 | 3100.4 | 1.3 | 2696 | 1150 | 1500.3077 | 2650 | 56.62% | 46 | 45 | 2070
2017-12-16 21:59 | 22 | 3100.4 | 1.3 | 2696 | 1150 | 1500.3077 | 2650 | 56.62% | 46 | 25 | 1150
2017-12-16 22:59 | 23 | 3369.6 | 1.4 | 2808 | 1150 | 1585.4286 | 2735 | 57.97% | 73 | 485 | 35405
2017-12-16 23:59 | 24 | 3369.6 | 1.4 | 2808 | 1150 | 1585.4286 | 2735 | 57.97% | 73 | 25.01 | 1825.73
2017-12-17 00:59 | 1 | 3369.6 | 1.4 | 2808 | 1150 | 1585.4286 | 2735 | 57.97% | 73 | 13.75 | 1003.75
2017-12-17 01:59 | 2 | 3369.6 | 1.4 | 2808 | 1150 | 1585.4286 | 2735 | 57.97% | 73 | 13.75 | 1003.75
2017-12-17 02:59 | 3 | 3369.6 | 1.4 | 2808 | 1150 | 1585.4286 | 2735 | 57.97% | 73 | 13.75 | 1003.75
2017-12-17 03:59 | 4 | 3369.6 | 1.4 | 2808 | 1150 | 1585.4286 | 2735 | 57.97% | 73 | 13.75 | 1003.75
2017-12-17 04:59 | 5 | 3369.6 | 1.4 | 2808 | 1150 | 1585.4286 | 2735 | 57.97% | 73 | 13.75 | 1003.75
2017-12-17 05:59 | 6 | 3369.6 | 1.4 | 2808 | 1150 | 1585.4286 | 2735 | 57.97% | 73 | 23.75 | 1733.75
2017-12-17 06:59 | 7 | 3100.4 | 1.3 | 2696 | 1150 | 1500.3077 | 2650 | 56.62% | 46 | 34.1 | 1568.6
2017-12-17 07:59 | 8 | 3100.4 | 1.3 | 2696 | 1150 | 1500.3077 | 2650 | 56.62% | 46 | 12 | 552
2017-12-17 08:59 | 9 | 3100.4 | 1.3 | 2696 | 1150 | 1500.3077 | 2650 | 56.62% | 46 | 35 | 1610
2017-12-17 09:59 | 10 | 3100.4 | 1.3 | 2696 | 1150 | 1500.3077 | 2650 | 56.62% | 46 | 8.11 | 373.06
2017-12-17 10:59 | 11 | 3100.4 | 1.3 | 2696 | 1150 | 1500.3077 | 2650 | 56.62% | 46 | 10 | 460
2017-12-17 11:59 | 12 | 3100.4 | 1.3 | 2696 | 1150 | 1500.3077 | 2650 | 56.62% | 46 | 8.75 | 402.5
2017-12-17 12:59 | 13 | 3100.4 | 1.3 | 2696 | 1150 | 1500.3077 | 2650 | 56.62% | 46 | 8.75 | 402.5
2017-12-17 13:59 | 14 | 3100.4 | 1.3 | 2696 | 1150 | 1500.3077 | 2650 | 56.62% | 46 | 8.11 | 373.06
2017-12-17 14:59 | 15 | 3100.4 | 1.3 | 2696 | 1150 | 1500.3077 | 2650 | 56.62% | 46 | 8.11 | 373.06
2017-12-17 15:59 | 16 | 3100.4 | 1.3 | 2696 | 1150 | 1500.3077 | 2650 | 56.62% | 46 | 4.75 | 218.5
2017-12-17 16:59 | 17 | 3100.4 | 1.3 | 2696 | 1150 | 1500.3077 | 2650 | 56.62% | 46 | 5.2 | 239.2
2017-12-17 17:59 | 18 | 3100.4 | 1.3 | 2696 | 1150 | 1500.3077 | 2650 | 56.62% | 46 | 8.09 | 372.14
2017-12-17 18:59 | 19 | 3100.4 | 1.3 | 2696 | 1150 | 1500.3077 | 2650 | 56.62% | 46 | 5.2 | 239.2
2017-12-17 19:59 | 20 | 3100.4 | 1.3 | 2696 | 1150 | 1500.3077 | 2650 | 56.62% | 46 | 5 | 230
2017-12-17 20:59 | 21 | 3100.4 | 1.3 | 2696 | 1150 | 1500.3077 | 2650 | 56.62% | 46 | 5.33 | 245.18
2017-12-17 21:59 | 22 | 3100.4 | 1.3 | 2696 | 1150 | 1500.3077 | 2650 | 56.62% | 46 | 9.08 | 417.68
2017-12-17 22:59 | 23 | 3369.6 | 1.4 | 2808 | 1150 | 1585.4286 | 2735 | 57.97% | 73 | 10 | 730
2017-12-17 23:59 | 24 | 3369.6 | 1.4 | 2808 | 1150 | 1585.4286 | 2735 | 57.97% | 73 | 13.73 | 1002.29
2017-12-18 00:59 | 1 | 3369.6 | 1.4 | 2808 | 1150 | 1585.4286 | 2735 | 57.97% | 73 | 2.61 | 190.53
2017-12-18 01:59 | 2 | 3369.6 | 1.4 | 2808 | 1150 | 1585.4286 | 2735 | 57.97% | 73 | 2.61 | 190.53
2017-12-18 02:59 | 3 | 3369.6 | 1.4 | 2808 | 1150 | 1585.4286 | 2735 | 57.97% | 73 | 2.61 | 190.53
2017-12-18 03:59 | 4 | 3369.6 | 1.4 | 2808 | 1150 | 1585.4286 | 2735 | 57.97% | 73 | 3.09 | 225.57
2017-12-18 04:59 | 5 | 3369.6 | 1.4 | 2808 | 1150 | 1585.4286 | 2735 | 57.97% | 73 | 3.11 | 227.03
2017-12-18 05:59 | 6 | 3369.6 | 1.4 | 2808 | 1150 | 1585.4286 | 2735 | 57.97% | 73 | 6.47 | 472.31
2017-12-18 06:59 | 7 | 3100.4 | 1.3 | 2696 | 1150 | 1500.3077 | 2650 | 56.62% | 46 | 4.93 | 226.78
2017-12-18 07:59 | 8 | 3100.4 | 1.3 | 2696 | 1150 | 1500.3077 | 2650 | 56.62% | 46 | 3.7 | 170.2
2017-12-18 08:59 | 9 | 3100.4 | 1.3 | 2696 | 1150 | 1500.3077 | 2650 | 56.62% | 46 | 4.36 | 200.56
2017-12-18 09:59 | 10 | 3100.4 | 1.3 | 2696 | 1150 | 1500.3077 | 2650 | 56.62% | 46 | 8.8 | 404.8
2017-12-18 10:59 | 11 | 3100.4 | 1.3 | 2696 | 1150 | 1500.3077 | 2650 | 56.62% | 46 | 9.4 | 432.4
2017-12-18 11:59 | 12 | 3100.4 | 1.3 | 2696 | 1150 | 1500.3077 | 2650 | 56.62% | 46 | 9.72 | 447.12
2017-12-18 12:59 | 13 | 3100.4 | 1.3 | 2696 | 1150 | 1500.3077 | 2650 | 56.62% | 46 | 5.84 | 268.64
2017-12-18 13:59 | 14 | 3100.4 | 1.3 | 2696 | 1150 | 1500.3077 | 2650 | 56.62% | 46 | 4.4 | 202.4
2017-12-18 14:59 | 15 | 3100.4 | 1.3 | 2696 | 1150 | 1500.3077 | 2650 | 56.62% | 46 | 4.38 | 201.48
2017-12-18 15:59 | 16 | 3100.4 | 1.3 | 2696 | 1150 | 1500.3077 | 2650 | 56.62% | 46 | 2.92 | 134.32
2017-12-18 16:59 | 17 | 3100.4 | 1.3 | 2696 | 1150 | 1500.3077 | 2650 | 56.62% | 46 | 7.12 | 327.52
2017-12-18 17:59 | 18 | 3100.4 | 1.3 | 2696 | 1150 | 1500.3077 | 2650 | 56.62% | 46 | 28.1 | 1292.6
2017-12-18 18:59 | 19 | 3100.4 | 1.3 | 2696 | 1150 | 1500.3077 | 2650 | 56.62% | 46 | 33.39 | 1535.94
2017-12-18 19:59 | 20 | 3100.4 | 1.3 | 2696 | 1150 | 1500.3077 | 2650 | 56.62% | 46 | 32.5 | 1495
2017-12-18 20:59 | 21 | 3100.4 | 1.3 | 2696 | 1150 | 1500.3077 | 2650 | 56.62% | 46 | 34.09 | 1568.14
2017-12-18 21:59 | 22 | 3100.4 | 1.3 | 2696 | 1150 | 1500.3077 | 2650 | 56.62% | 46 | 19.38 | 891.48
2017-12-18 22:59 | 23 | 3369.6 | 1.4 | 2808 | 1150 | 1585.4286 | 2735 | 57.97% | 73 | 6.54 | 477.42
2017-12-18 23:59 | 24 | 3369.6 | 1.4 | 2808 | 1150 | 1585.4286 | 2735 | 57.97% | 73 | 6.68 | 487.64
2017-12-19 00:59 | 1 | 3369.6 | 1.4 | 2808 | 1150 | 1585.4286 | 2735 | 57.97% | 73 | 4.59 | 335.07
2017-12-19 01:59 | 2 | 3369.6 | 1.4 | 2808 | 1150 | 1585.4286 | 2735 | 57.97% | 73 | 4.93 | 359.89
2017-12-19 02:59 | 3 | 3369.6 | 1.4 | 2808 | 1150 | 1585.4286 | 2735 | 57.97% | 73 | 5 | 365
2017-12-19 03:59 | 4 | 3369.6 | 1.4 | 2808 | 1150 | 1585.4286 | 2735 | 57.97% | 73 | 5.48 | 400.04
2017-12-19 04:59 | 5 | 3369.6 | 1.4 | 2808 | 1150 | 1585.4286 | 2735 | 57.97% | 73 | 9.86 | 719.78
2017-12-19 05:59 | 6 | 3369.6 | 1.4 | 2808 | 1150 | 1585.4286 | 2735 | 57.97% | 73 | 22.59 | 1649.07
2017-12-19 06:59 | 7 | 3100.4 | 1.3 | 2696 | 1150 | 1500.3077 | 2650 | 56.62% | 46 | 102.32 | 4706.72
2017-12-19 07:59 | 8 | 3100.4 | 1.3 | 2696 | 1150 | 1500.3077 | 2650 | 56.62% | 46 | 112.38 | 5169.48
2017-12-19 08:59 | 9 | 3100.4 | 1.3 | 2696 | 1150 | 1500.3077 | 2650 | 56.62% | 46 | 51.77 | 2381.42
2017-12-19 09:59 | 10 | 3100.4 | 1.3 | 2696 | 1150 | 1500.3077 | 2650 | 56.62% | 46 | 45.76 | 2104.96
2017-12-19 10:59 | 11 | 3100.4 | 1.3 | 2696 | 1150 | 1500.3077 | 2650 | 56.62% | 46 | 25.08 | 1153.68
2017-12-19 11:59 | 12 | 3100.4 | 1.3 | 2696 | 1150 | 1500.3077 | 2650 | 56.62% | 46 | 14.96 | 688.16
2017-12-19 12:59 | 13 | 3100.4 | 1.3 | 2696 | 1150 | 1500.3077 | 2650 | 56.62% | 46 | 5.5 | 253
2017-12-19 13:59 | 14 | 3100.4 | 1.3 | 2696 | 1150 | 1500.3077 | 2650 | 56.62% | 46 | 3.04 | 139.84
2017-12-19 14:59 | 15 | 3100.4 | 1.3 | 2696 | 1150 | 1500.3077 | 2650 | 56.62% | 46 | 2.74 | 126.04
2017-12-19 15:59 | 16 | 3100.4 | 1.3 | 2696 | 1150 | 1500.3077 | 2650 | 56.62% | 46 | 2.61 | 120.06
2017-12-19 16:59 | 17 | 3100.4 | 1.3 | 2696 | 1150 | 1500.3077 | 2650 | 56.62% | 46 | 3 | 138
2017-12-19 17:59 | 18 | 3100.4 | 1.3 | 2696 | 1150 | 1500.3077 | 2650 | 56.62% | 46 | 24.97 | 1148.62
2017-12-19 18:59 | 19 | 3100.4 | 1.3 | 2696 | 1150 | 1500.3077 | 2650 | 56.62% | 46 | 29.73 | 1367.58
2017-12-19 19:59 | 20 | 3100.4 | 1.3 | 2696 | 1150 | 1500.3077 | 2650 | 56.62% | 46 | 21.98 | 1011.08
2017-12-19 20:59 | 21 | 3100.4 | 1.3 | 2696 | 1150 | 1500.3077 | 2650 | 56.62% | 46 | 16.15 | 742.9
2017-12-19 21:59 | 22 | 3100.4 | 1.3 | 2696 | 1150 | 1500.3077 | 2650 | 56.62% | 46 | 10.34 | 475.64
2017-12-19 22:59 | 23 | 3369.6 | 1.4 | 2808 | 1150 | 1585.4286 | 2735 | 57.97% | 73 | 3.24 | 236.52
2017-12-19 23:59 | 24 | 3369.6 | 1.4 | 2808 | 1150 | 1585.4286 | 2735 | 57.97% | 73 | 3 | 219
2017-12-20 00:59 | 1 | 3369.6 | 1.4 | 2808 | 1150 | 1585.4286 | 2735 | 57.97% | 73 | 2.41 | 175.93
2017-12-20 01:59 | 2 | 3369.6 | 1.4 | 2808 | 1150 | 1585.4286 | 2735 | 57.97% | 73 | 2.11 | 154.03
2017-12-20 02:59 | 3 | 3369.6 | 1.4 | 2808 | 1150 | 1585.4286 | 2735 | 57.97% | 73 | 2.11 | 154.03
2017-12-20 03:59 | 4 | 3369.6 | 1.4 | 2808 | 1150 | 1585.4286 | 2735 | 57.97% | 73 | 2.11 | 154.03
2017-12-20 04:59 | 5 | 3369.6 | 1.4 | 2808 | 1150 | 1585.4286 | 2735 | 57.97% | 73 | 2.61 | 190.53
2017-12-20 05:59 | 6 | 3369.6 | 1.4 | 2808 | 1150 | 1585.4286 | 2735 | 57.97% | 73 | 7 | 511
2017-12-20 06:59 | 7 | 3100.4 | 1.3 | 2696 | 1150 | 1500.3077 | 2650 | 56.62% | 46 | 22 | 1012
2017-12-20 07:59 | 8 | 3100.4 | 1.3 | 2696 | 1150 | 1500.3077 | 2650 | 56.62% | 46 | 19.78 | 909.88
2017-12-20 08:59 | 9 | 3100.4 | 1.3 | 2696 | 1150 | 1500.3077 | 2650 | 56.62% | 46 | 11.45 | 526.7
2017-12-20 09:59 | 10 | 3100.4 | 1.3 | 2696 | 1150 | 1500.3077 | 2650 | 56.62% | 46 | 9.51 | 437.46
2017-12-20 10:59 | 11 | 3100.4 | 1.3 | 2696 | 1150 | 1500.3077 | 2650 | 56.62% | 46 | 4.45 | 204.7
2017-12-20 11:59 | 12 | 3100.4 | 1.3 | 2696 | 1150 | 1500.3077 | 2650 | 56.62% | 46 | 5 | 230
2017-12-20 12:59 | 13 | 3100.4 | 1.3 | 2696 | 1150 | 1500.3077 | 2650 | 56.62% | 46 | 3.74 | 172.04
2017-12-20 13:59 | 14 | 3100.4 | 1.3 | 2696 | 1150 | 1500.3077 | 2650 | 56.62% | 46 | 3 | 138
2017-12-20 14:59 | 15 | 3100.4 | 1.3 | 2696 | 1150 | 1500.3077 | 2650 | 56.62% | 46 | 2.86 | 131.56
2017-12-20 15:59 | 16 | 3100.4 | 1.3 | 2696 | 1150 | 1500.3077 | 2650 | 56.62% | 46 | 3 | 138
2017-12-20 16:59 | 17 | 3100.4 | 1.3 | 2696 | 1150 | 1500.3077 | 2650 | 56.62% | 46 | 2.61 | 120.06
2017-12-20 17:59 | 18 | 3100.4 | 1.3 | 2696 | 1150 | 1500.3077 | 2650 | 56.62% | 46 | 16.14 | 742.44
2017-12-20 18:59 | 19 | 3100.4 | 1.3 | 2696 | 1150 | 1500.3077 | 2650 | 56.62% | 46 | 16.72 | 769.12
2017-12-20 19:59 | 20 | 3100.4 | 1.3 | 2696 | 1150 | 1500.3077 | 2650 | 56.62% | 46 | 10.07 | 463.22
2017-12-20 20:59 | 21 | 3100.4 | 1.3 | 2696 | 1150 | 1500.3077 | 2650 | 56.62% | 46 | 7.66 | 352.36
2017-12-20 21:59 | 22 | 3100.4 | 1.3 | 2696 | 1150 | 1500.3077 | 2650 | 56.62% | 46 | 5.01 | 230.46
2017-12-20 22:59 | 23 | 3369.6 | 1.4 | 2808 | 1150 | 1585.4286 | 2735 | 57.97% | 73 | 4.69 | 342.37
2017-12-20 23:59 | 24 | 3369.6 | 1.4 | 2808 | 1150 | 1585.4286 | 2735 | 57.97% | 73 | 3 | 219
2017-12-21 00:59 | 1 | 3369.6 | 1.4 | 2808 | 1150 | 1585.4286 | 2735 | 57.97% | 73 | 3 | 219
2017-12-21 01:59 | 2 | 3369.6 | 1.4 | 2808 | 1150 | 1585.4286 | 2735 | 57.97% | 73 | 3 | 219
2017-12-21 02:59 | 3 | 3369.6 | 1.4 | 2808 | 1150 | 1585.4286 | 2735 | 57.97% | 73 | 3 | 219
2017-12-21 03:59 | 4 | 3369.6 | 1.4 | 2808 | 1150 | 1585.4286 | 2735 | 57.97% | 73 | 3 | 219
2017-12-21 04:59 | 5 | 3369.6 | 1.4 | 2808 | 1150 | 1585.4286 | 2735 | 57.97% | 73 | 3 | 219
2017-12-21 05:59 | 6 | 3369.6 | 1.4 | 2808 | 1150 | 1585.4286 | 2735 | 57.97% | 73 | 11.33 | 827.09
2017-12-21 06:59 | 7 | 3100.4 | 1.3 | 2696 | 1150 | 1500.3077 | 2650 | 56.62% | 46 | 21.18 | 974.28
2017-12-21 07:59 | 8 | 3100.4 | 1.3 | 2696 | 1150 | 1500.3077 | 2650 | 56.62% | 46 | 14.66 | 674.36
2017-12-21 08:59 | 9 | 3100.4 | 1.3 | 2696 | 1150 | 1500.3077 | 2650 | 56.62% | 46 | 7.71 | 354.66
2017-12-21 09:59 | 10 | 3100.4 | 1.3 | 2696 | 1150 | 1500.3077 | 2650 | 56.62% | 46 | 6.29 | 289.34
2017-12-21 10:59 | 11 | 3100.4 | 1.3 | 2696 | 1150 | 1500.3077 | 2650 | 56.62% | 46 | 4.65 | 213.9
2017-12-21 11:59 | 12 | 3100.4 | 1.3 | 2696 | 1150 | 1500.3077 | 2650 | 56.62% | 46 | 5 | 230
2017-12-21 12:59 | 13 | 3100.4 | 1.3 | 2696 | 1150 | 1500.3077 | 2650 | 56.62% | 46 | 5.38 | 247.48
2017-12-21 13:59 | 14 | 3100.4 | 1.3 | 2696 | 1150 | 1500.3077 | 2650 | 56.62% | 46 | 4.11 | 189.06
2017-12-21 14:59 | 15 | 3100.4 | 1.3 | 2696 | 1150 | 1500.3077 | 2650 | 56.62% | 46 | 5 | 230
2017-12-21 15:59 | 16 | 3100.4 | 1.3 | 2696 | 1150 | 1500.3077 | 2650 | 56.62% | 46 | 4.11 | 189.06
2017-12-21 16:59 | 17 | 3100.4 | 1.3 | 2696 | 1150 | 1500.3077 | 2650 | 56.62% | 46 | 4.11 | 189.06
2017-12-21 17:59 | 18 | 3100.4 | 1.3 | 2696 | 1150 | 1500.3077 | 2650 | 56.62% | 46 | 15.55 | 715.3
2017-12-21 18:59 | 19 | 3100.4 | 1.3 | 2696 | 1150 | 1500.3077 | 2650 | 56.62% | 46 | 8.82 | 405.72
2017-12-21 19:59 | 20 | 3100.4 | 1.3 | 2696 | 1150 | 1500.3077 | 2650 | 56.62% | 46 | 4.95 | 227.7
2017-12-21 20:59 | 21 | 3100.4 | 1.3 | 2696 | 1150 | 1500.3077 | 2650 | 56.62% | 46 | 3 | 138
2017-12-21 21:59 | 22 | 3100.4 | 1.3 | 2696 | 1150 | 1500.3077 | 2650 | 56.62% | 46 | 3 | 138
2017-12-21 22:59 | 23 | 3369.6 | 1.4 | 2808 | 1150 | 1585.4286 | 2735 | 57.97% | 73 | 10 | 730
2017-12-21 23:59 | 24 | 3369.6 | 1.4 | 2808 | 1150 | 1585.4286 | 2735 | 57.97% | 73 | 10 | 730
2017-12-22 00:59 | 1 | 3369.6 | 1.4 | 2808 | 1150 | 1585.4286 | 2735 | 57.97% | 73 | 8 | 584
2017-12-22 01:59 | 2 | 3369.6 | 1.4 | 2808 | 1150 | 1585.4286 | 2735 | 57.97% | 73 | 8 | 584
2017-12-22 02:59 | 3 | 3369.6 | 1.4 | 2808 | 1150 | 1585.4286 | 2735 | 57.97% | 73 | 8 | 584
2017-12-22 03:59 | 4 | 3369.6 | 1.4 | 2808 | 1150 | 1585.4286 | 2735 | 57.97% | 73 | 8 | 584
2017-12-22 04:59 | 5 | 3369.6 | 1.4 | 2808 | 1150 | 1585.4286 | 2735 | 57.97% | 73 | 8 | 584
2017-12-22 05:59 | 6 | 3369.6 | 1.4 | 2808 | 1150 | 1585.4286 | 2735 | 57.97% | 73 | 12.12 | 884.76
2017-12-22 06:59 | 7 | 3100.4 | 1.3 | 2696 | 1150 | 1500.3077 | 2650 | 56.62% | 46 | 20.82 | 957.72
2017-12-22 07:59 | 8 | 3100.4 | 1.3 | 2696 | 1150 | 1500.3077 | 2650 | 56.62% | 46 | 8 | 368
2017-12-22 08:59 | 9 | 3100.4 | 1.3 | 2696 | 1150 | 1500.3077 | 2650 | 56.62% | 46 | 8.92 | 410.32
2017-12-22 09:59 | 10 | 3100.4 | 1.3 | 2696 | 1150 | 1500.3077 | 2650 | 56.62% | 46 | 13.38 | 615.48
2017-12-22 10:59 | 11 | 3100.4 | 1.3 | 2696 | 1150 | 1500.3077 | 2650 | 56.62% | 46 | 12.94 | 595.24
2017-12-22 11:59 | 12 | 3100.4 | 1.3 | 2696 | 1150 | 1500.3077 | 2650 | 56.62% | 46 | 10 | 460
2017-12-22 12:59 | 13 | 3100.4 | 1.3 | 2696 | 1150 | 1500.3077 | 2650 | 56.62% | 46 | 10 | 460
2017-12-22 13:59 | 14 | 3100.4 | 1.3 | 2696 | 1150 | 1500.3077 | 2650 | 56.62% | 46 | 10 | 460
2017-12-22 14:59 | 15 | 3100.4 | 1.3 | 2696 | 1150 | 1500.3077 | 2650 | 56.62% | 46 | 10 | 460
2017-12-22 15:59 | 16 | 3100.4 | 1.3 | 2696 | 1150 | 1500.3077 | 2650 | 56.62% | 46 | 10 | 460
2017-12-22 16:59 | 17 | 3100.4 | 1.3 | 2696 | 1150 | 1500.3077 | 2650 | 56.62% | 46 | 5.49 | 252.54
2017-12-22 17:59 | 18 | 3100.4 | 1.3 | 2696 | 1150 | 1500.3077 | 2650 | 56.62% | 46 | 29.11 | 1339.06
2017-12-22 18:59 | 19 | 3100.4 | 1.3 | 2696 | 1150 | 1500.3077 | 2650 | 56.62% | 46 | 14.64 | 673.44
2017-12-22 19:59 | 20 | 3100.4 | 1.3 | 2696 | 1150 | 1500.3077 | 2650 | 56.62% | 46 | 9.19 | 422.74
2017-12-22 20:59 | 21 | 3100.4 | 1.3 | 2696 | 1150 | 1500.3077 | 2650 | 56.62% | 46 | 13.06 | 600.76
2017-12-22 21:59 | 22 | 3100.4 | 1.3 | 2696 | 1150 | 1500.3077 | 2650 | 56.62% | 46 | 6.45 | 296.7
2017-12-22 22:59 | 23 | 3369.6 | 1.4 | 2808 | 1150 | 1585.4286 | 2735 | 57.97% | 73 | 11.33 | 827.09
2017-12-22 23:59 | 24 | 3369.6 | 1.4 | 2808 | 1150 | 1585.4286 | 2735 | 57.97% | 73 | 10 | 730
2017-12-23 00:59 | 1 | 3369.6 | 1.4 | 2808 | 1150 | 1585.4286 | 2735 | 57.97% | 73 | 8 | 584
2017-12-23 01:59 | 2 | 3369.6 | 1.4 | 2808 | 1150 | 1585.4286 | 2735 | 57.97% | 73 | 8 | 584
2017-12-23 02:59 | 3 | 3369.6 | 1.4 | 2808 | 1150 | 1585.4286 | 2735 | 57.97% | 73 | 8 | 584
2017-12-23 03:59 | 4 | 3369.6 | 1.4 | 2808 | 1150 | 1585.4286 | 2735 | 57.97% | 73 | 8 | 584
2017-12-23 04:59 | 5 | 3369.6 | 1.4 | 2808 | 1150 | 1585.4286 | 2735 | 57.97% | 73 | 8 | 584
2017-12-23 05:59 | 6 | 3369.6 | 1.4 | 2808 | 1150 | 1585.4286 | 2735 | 57.97% | 73 | 8 | 584
2017-12-23 06:59 | 7 | 3100.4 | 1.3 | 2696 | 1150 | 1500.3077 | 2650 | 56.62% | 46 | 22 | 1012
2017-12-23 07:59 | 8 | 3100.4 | 1.3 | 2696 | 1150 | 1500.3077 | 2650 | 56.62% | 46 | 15.96 | 734.16
2017-12-23 08:59 | 9 | 3100.4 | 1.3 | 2696 | 1150 | 1500.3077 | 2650 | 56.62% | 46 | 10.61 | 488.06
2017-12-23 09:59 | 10 | 3100.4 | 1.3 | 2696 | 1150 | 1500.3077 | 2650 | 56.62% | 46 | 9.6 | 441.6
2017-12-23 10:59 | 11 | 3100.4 | 1.3 | 2696 | 1150 | 1500.3077 | 2650 | 56.62% | 46 | 8.4 | 386.4
2017-12-23 11:59 | 12 | 3100.4 | 1.3 | 2696 | 1150 | 1500.3077 | 2650 | 56.62% | 46 | 9.8 | 450.8
2017-12-23 12:59 | 13 | 3100.4 | 1.3 | 2696 | 1150 | 1500.3077 | 2650 | 56.62% | 46 | 10.01 | 460.46
2017-12-23 13:59 | 14 | 3100.4 | 1.3 | 2696 | 1150 | 1500.3077 | 2650 | 56.62% | 46 | 10 | 460
2017-12-23 14:59 | 15 | 3100.4 | 1.3 | 2696 | 1150 | 1500.3077 | 2650 | 56.62% | 46 | 10 | 460
2017-12-23 15:59 | 16 | 3100.4 | 1.3 | 2696 | 1150 | 1500.3077 | 2650 | 56.62% | 46 | 8.11 | 373.06
2017-12-23 16:59 | 17 | 3100.4 | 1.3 | 2696 | 1150 | 1500.3077 | 2650 | 56.62% | 46 | 8.11 | 373.06
2017-12-23 17:59 | 18 | 3100.4 | 1.3 | 2696 | 1150 | 1500.3077 | 2650 | 56.62% | 46 | 18.68 | 859.28
2017-12-23 18:59 | 19 | 3100.4 | 1.3 | 2696 | 1150 | 1500.3077 | 2650 | 56.62% | 46 | 14.91 | 685.86
2017-12-23 19:59 | 20 | 3100.4 | 1.3 | 2696 | 1150 | 1500.3077 | 2650 | 56.62% | 46 | 11.12 | 511.52
2017-12-23 20:59 | 21 | 3100.4 | 1.3 | 2696 | 1150 | 1500.3077 | 2650 | 56.62% | 46 | 10.01 | 460.46
2017-12-23 21:59 | 22 | 3100.4 | 1.3 | 2696 | 1150 | 1500.3077 | 2650 | 56.62% | 46 | 15.01 | 690.46
2017-12-23 22:59 | 23 | 3369.6 | 1.4 | 2808 | 1150 | 1585.4286 | 2735 | 57.97% | 73 | 16.82 | 1227.86
2017-12-23 23:59 | 24 | 3369.6 | 1.4 | 2808 | 1150 | 1585.4286 | 2735 | 57.97% | 73 | 15 | 1095
2017-12-24 00:59 | 1 | 3369.6 | 1.4 | 2808 | 1150 | 1585.4286 | 2735 | 57.97% | 73 | 14 | 1022
2017-12-24 01:59 | 2 | 3369.6 | 1.4 | 2808 | 1150 | 1585.4286 | 2735 | 57.97% | 73 | 14 | 1022
2017-12-24 02:59 | 3 | 3369.6 | 1.4 | 2808 | 1150 | 1585.4286 | 2735 | 57.97% | 73 | 14 | 1022
2017-12-24 03:59 | 4 | 3369.6 | 1.4 | 2808 | 1150 | 1585.4286 | 2735 | 57.97% | 73 | 14 | 1022
2017-12-24 04:59 | 5 | 3369.6 | 1.4 | 2808 | 1150 | 1585.4286 | 2735 | 57.97% | 73 | 14.52 | 1059.96
2017-12-24 05:59 | 6 | 3369.6 | 1.4 | 2808 | 1150 | 1585.4286 | 2735 | 57.97% | 73 | 19 | 1387
2017-12-24 06:59 | 7 | 3100.4 | 1.3 | 2696 | 1150 | 1500.3077 | 2650 | 56.62% | 46 | 15 | 690
2017-12-24 07:59 | 8 | 3100.4 | 1.3 | 2696 | 1150 | 1500.3077 | 2650 | 56.62% | 46 | 12 | 552
2017-12-24 08:59 | 9 | 3100.4 | 1.3 | 2696 | 1150 | 1500.3077 | 2650 | 56.62% | 46 | 9 | 414
2017-12-24 09:59 | 10 | 3100.4 | 1.3 | 2696 | 1150 | 1500.3077 | 2650 | 56.62% | 46 | 9 | 414
2017-12-24 10:59 | 11 | 3100.4 | 1.3 | 2696 | 1150 | 1500.3077 | 2650 | 56.62% | 46 | 13 | 598
2017-12-24 11:59 | 12 | 3100.4 | 1.3 | 2696 | 1150 | 1500.3077 | 2650 | 56.62% | 46 | 9 | 414
2017-12-24 12:59 | 13 | 3100.4 | 1.3 | 2696 | 1150 | 1500.3077 | 2650 | 56.62% | 46 | 9 | 414
2017-12-24 13:59 | 14 | 3100.4 | 1.3 | 2696 | 1150 | 1500.3077 | 2650 | 56.62% | 46 | 9 | 414
2017-12-24 14:59 | 15 | 3100.4 | 1.3 | 2696 | 1150 | 1500.3077 | 2650 | 56.62% | 46 | 10.01 | 460.46
2017-12-24 15:59 | 16 | 3100.4 | 1.3 | 2696 | 1150 | 1500.3077 | 2650 | 56.62% | 46 | 9 | 414
2017-12-24 16:59 | 17 | 3100.4 | 1.3 | 2696 | 1150 | 1500.3077 | 2650 | 56.62% | 46 | 9 | 414
2017-12-24 17:59 | 18 | 3100.4 | 1.3 | 2696 | 1150 | 1500.3077 | 2650 | 56.62% | 46 | 18.14 | 834.44
2017-12-24 18:59 | 19 | 3100.4 | 1.3 | 2696 | 1150 | 1500.3077 | 2650 | 56.62% | 46 | 15 | 690
2017-12-24 19:59 | 20 | 3100.4 | 1.3 | 2696 | 1150 | 1500.3077 | 2650 | 56.62% | 46 | 11 | 506
2017-12-24 20:59 | 21 | 3100.4 | 1.3 | 2696 | 1150 | 1500.3077 | 2650 | 56.62% | 46 | 11 | 506
2017-12-24 21:59 | 22 | 3100.4 | 1.3 | 2696 | 1150 | 1500.3077 | 2650 | 56.62% | 46 | 16 | 736
2017-12-24 22:59 | 23 | 3369.6 | 1.4 | 2808 | 1150 | 1585.4286 | 2735 | 57.97% | 73 | 24 | 1752
2017-12-24 23:59 | 24 | 3369.6 | 1.4 | 2808 | 1150 | 1585.4286 | 2735 | 57.97% | 73 | 15 | 1095
2017-12-25 00:59 | 1 | 3369.6 | 1.4 | 2808 | 1150 | 1585.4286 | 2735 | 57.97% | 73 | 15 | 1095
2017-12-25 01:59 | 2 | 3369.6 | 1.4 | 2808 | 1150 | 1585.4286 | 2735 | 57.97% | 73 | 15.1 | 1102.3
2017-12-25 02:59 | 3 | 3369.6 | 1.4 | 2808 | 1150 | 1585.4286 | 2735 | 57.97% | 73 | 15 | 1095
2017-12-25 03:59 | 4 | 3369.6 | 1.4 | 2808 | 1150 | 1585.4286 | 2735 | 57.97% | 73 | 15 | 1095
2017-12-25 04:59 | 5 | 3369.6 | 1.4 | 2808 | 1150 | 1585.4286 | 2735 | 57.97% | 73 | 15 | 1095
2017-12-25 05:59 | 6 | 3369.6 | 1.4 | 2808 | 1150 | 1585.4286 | 2735 | 57.97% | 73 | 20.75 | 1514.75
2017-12-25 06:59 | 7 | 3100.4 | 1.3 | 2696 | 1150 | 1500.3077 | 2650 | 56.62% | 46 | 14 | 644
2017-12-25 07:59 | 8 | 3100.4 | 1.3 | 2696 | 1150 | 1500.3077 | 2650 | 56.62% | 46 | 11 | 506
2017-12-25 08:59 | 9 | 3100.4 | 1.3 | 2696 | 1150 | 1500.3077 | 2650 | 56.62% | 46 | 9 | 414
2017-12-25 09:59 | 10 | 3100.4 | 1.3 | 2696 | 1150 | 1500.3077 | 2650 | 56.62% | 46 | 12 | 552
2017-12-25 10:59 | 11 | 3100.4 | 1.3 | 2696 | 1150 | 1500.3077 | 2650 | 56.62% | 46 | 12 | 552
2017-12-25 11:59 | 12 | 3100.4 | 1.3 | 2696 | 1150 | 1500.3077 | 2650 | 56.62% | 46 | 12 | 552
2017-12-25 12:59 | 13 | 3100.4 | 1.3 | 2696 | 1150 | 1500.3077 | 2650 | 56.62% | 46 | 15 | 690
2017-12-25 13:59 | 14 | 3100.4 | 1.3 | 2696 | 1150 | 1500.3077 | 2650 | 56.62% | 46 | 12 | 552
2017-12-25 14:59 | 15 | 3100.4 | 1.3 | 2696 | 1150 | 1500.3077 | 2650 | 56.62% | 46 | 12 | 552
2017-12-25 15:59 | 16 | 3100.4 | 1.3 | 2696 | 1150 | 1500.3077 | 2650 | 56.62% | 46 | 10.01 | 460.46
2017-12-25 16:59 | 17 | 3100.4 | 1.3 | 2696 | 1150 | 1500.3077 | 2650 | 56.62% | 46 | 9 | 414
2017-12-25 17:59 | 18 | 3100.4 | 1.3 | 2696 | 1150 | 1500.3077 | 2650 | 56.62% | 46 | 27.01 | 1242.46
2017-12-25 18:59 | 19 | 3100.4 | 1.3 | 2696 | 1150 | 1500.3077 | 2650 | 56.62% | 46 | 18 | 828
2017-12-25 19:59 | 20 | 3100.4 | 1.3 | 2696 | 1150 | 1500.3077 | 2650 | 56.62% | 46 | 9 | 414
2017-12-25 20:59 | 21 | 3100.4 | 1.3 | 2696 | 1150 | 1500.3077 | 2650 | 56.62% | 46 | 8.94 | 411.24
2017-12-25 21:59 | 22 | 3100.4 | 1.3 | 2696 | 1150 | 1500.3077 | 2650 | 56.62% | 46 | 8.21 | 377.66
2017-12-25 22:59 | 23 | 3369.6 | 1.4 | 2808 | 1150 | 1585.4286 | 2735 | 57.97% | 73 | 19 | 1387
2017-12-25 23:59 | 24 | 3369.6 | 1.4 | 2808 | 1150 | 1585.4286 | 2735 | 57.97% | 73 | 17.29 | 1262.17
2017-12-26 00:59 | 1 | 3369.6 | 1.4 | 2808 | 1150 | 1585.4286 | 2735 | 57.97% | 73 | 15 | 1095
2017-12-26 01:59 | 2 | 3369.6 | 1.4 | 2808 | 1150 | 1585.4286 | 2735 | 57.97% | 73 | 15 | 1095
2017-12-26 02:59 | 3 | 3369.6 | 1.4 | 2808 | 1150 | 1585.4286 | 2735 | 57.97% | 73 | 15 | 1095
2017-12-26 03:59 | 4 | 3369.6 | 1.4 | 2808 | 1150 | 1585.4286 | 2735 | 57.97% | 73 | 15 | 1095
2017-12-26 04:59 | 5 | 3369.6 | 1.4 | 2808 | 1150 | 1585.4286 | 2735 | 57.97% | 73 | 15 | 1095
2017-12-26 05:59 | 6 | 3369.6 | 1.4 | 2808 | 1150 | 1585.4286 | 2735 | 57.97% | 73 | 19 | 1387
2017-12-26 06:59 | 7 | 3100.4 | 1.3 | 2696 | 1150 | 1500.3077 | 2650 | 56.62% | 46 | 15 | 690
2017-12-26 07:59 | 8 | 3100.4 | 1.3 | 2696 | 1150 | 1500.3077 | 2650 | 56.62% | 46 | 12 | 552
2017-12-26 08:59 | 9 | 3100.4 | 1.3 | 2696 | 1150 | 1500.3077 | 2650 | 56.62% | 46 | 9 | 414
2017-12-26 09:59 | 10 | 3100.4 | 1.3 | 2696 | 1150 | 1500.3077 | 2650 | 56.62% | 46 | 8.23 | 378.58
2017-12-26 10:59 | 11 | 3100.4 | 1.3 | 2696 | 1150 | 1500.3077 | 2650 | 56.62% | 46 | 9.38 | 431.48
2017-12-26 11:59 | 12 | 3100.4 | 1.3 | 2696 | 1150 | 1500.3077 | 2650 | 56.62% | 46 | 9 | 414
2017-12-26 12:59 | 13 | 3100.4 | 1.3 | 2696 | 1150 | 1500.3077 | 2650 | 56.62% | 46 | 5.84 | 268.64
2017-12-26 13:59 | 14 | 3100.4 | 1.3 | 2696 | 1150 | 1500.3077 | 2650 | 56.62% | 46 | 5 | 230
2017-12-26 14:59 | 15 | 3100.4 | 1.3 | 2696 | 1150 | 1500.3077 | 2650 | 56.62% | 46 | 7.08 | 325.68
2017-12-26 15:59 | 16 | 3100.4 | 1.3 | 2696 | 1150 | 1500.3077 | 2650 | 56.62% | 46 | 3.27 | 150.42
2017-12-26 16:59 | 17 | 3100.4 | 1.3 | 2696 | 1150 | 1500.3077 | 2650 | 56.62% | 46 | 3.34 | 153.64
2017-12-26 17:59 | 18 | 3100.4 | 1.3 | 2696 | 1150 | 1500.3077 | 2650 | 56.62% | 46 | 25.5 | 1173
2017-12-26 18:59 | 19 | 3100.4 | 1.3 | 2696 | 1150 | 1500.3077 | 2650 | 56.62% | 46 | 22.76 | 1046.96
2017-12-26 19:59 | 20 | 3100.4 | 1.3 | 2696 | 1150 | 1500.3077 | 2650 | 56.62% | 46 | 10.71 | 492.66
2017-12-26 20:59 | 21 | 3100.4 | 1.3 | 2696 | 1150 | 1500.3077 | 2650 | 56.62% | 46 | 9.77 | 449.42
2017-12-26 21:59 | 22 | 3100.4 | 1.3 | 2696 | 1150 | 1500.3077 | 2650 | 56.62% | 46 | 4.15 | 190.9
2017-12-26 22:59 | 23 | 3369.6 | 1.4 | 2808 | 1150 | 1585.4286 | 2735 | 57.97% | 73 | 10.01 | 730.73
2017-12-26 23:59 | 24 | 3369.6 | 1.4 | 2808 | 1150 | 1585.4286 | 2735 | 57.97% | 73 | 15 | 1095
2017-12-27 00:59 | 1 | 3369.6 | 1.4 | 2808 | 1150 | 1585.4286 | 2735 | 57.97% | 73 | 7 | 511
2017-12-27 01:59 | 2 | 3369.6 | 1.4 | 2808 | 1150 | 1585.4286 | 2735 | 57.97% | 73 | 7 | 511
2017-12-27 02:59 | 3 | 3369.6 | 1.4 | 2808 | 1150 | 1585.4286 | 2735 | 57.97% | 73 | 7 | 511
2017-12-27 03:59 | 4 | 3369.6 | 1.4 | 2808 | 1150 | 1585.4286 | 2735 | 57.97% | 73 | 7 | 511
2017-12-27 04:59 | 5 | 3369.6 | 1.4 | 2808 | 1150 | 1585.4286 | 2735 | 57.97% | 73 | 7 | 511
2017-12-27 05:59 | 6 | 3369.6 | 1.4 | 2808 | 1150 | 1585.4286 | 2735 | 57.97% | 73 | 12 | 876
2017-12-27 06:59 | 7 | 3100.4 | 1.3 | 2696 | 1150 | 1500.3077 | 2650 | 56.62% | 46 | 14.58 | 670.68
2017-12-27 07:59 | 8 | 3100.4 | 1.3 | 2696 | 1150 | 1500.3077 | 2650 | 56.62% | 46 | 12.07 | 555.22
2017-12-27 08:59 | 9 | 3100.4 | 1.3 | 2696 | 1150 | 1500.3077 | 2650 | 56.62% | 46 | 9 | 414
2017-12-27 09:59 | 10 | 3100.4 | 1.3 | 2696 | 1150 | 1500.3077 | 2650 | 56.62% | 46 | 10.55 | 485.3
2017-12-27 10:59 | 11 | 3100.4 | 1.3 | 2696 | 1150 | 1500.3077 | 2650 | 56.62% | 46 | 9.85 | 453.1
2017-12-27 11:59 | 12 | 3100.4 | 1.3 | 2696 | 1150 | 1500.3077 | 2650 | 56.62% | 46 | 14 | 644
2017-12-27 12:59 | 13 | 3100.4 | 1.3 | 2696 | 1150 | 1500.3077 | 2650 | 56.62% | 46 | 9 | 414
2017-12-27 13:59 | 14 | 3100.4 | 1.3 | 2696 | 1150 | 1500.3077 | 2650 | 56.62% | 46 | 7.11 | 327.06
2017-12-27 14:59 | 15 | 3100.4 | 1.3 | 2696 | 1150 | 1500.3077 | 2650 | 56.62% | 46 | 6.27 | 288.42
2017-12-27 15:59 | 16 | 3100.4 | 1.3 | 2696 | 1150 | 1500.3077 | 2650 | 56.62% | 46 | 3.27 | 150.42
2017-12-27 16:59 | 17 | 3100.4 | 1.3 | 2696 | 1150 | 1500.3077 | 2650 | 56.62% | 46 | 3.79 | 174.34
2017-12-27 17:59 | 18 | 3100.4 | 1.3 | 2696 | 1150 | 1500.3077 | 2650 | 56.62% | 46 | 35.01 | 1610.46
2017-12-27 18:59 | 19 | 3100.4 | 1.3 | 2696 | 1150 | 1500.3077 | 2650 | 56.62% | 46 | 21 | 966
2017-12-27 19:59 | 20 | 3100.4 | 1.3 | 2696 | 1150 | 1500.3077 | 2650 | 56.62% | 46 | 8.98 | 413.08
2017-12-27 20:59 | 21 | 3100.4 | 1.3 | 2696 | 1150 | 1500.3077 | 2650 | 56.62% | 46 | 6.52 | 299.92
2017-12-27 21:59 | 22 | 3100.4 | 1.3 | 2696 | 1150 | 1500.3077 | 2650 | 56.62% | 46 | 5 | 230
2017-12-27 22:59 | 23 | 3369.6 | 1.4 | 2808 | 1150 | 1585.4286 | 2735 | 57.97% | 73 | 13.4 | 978.2
2017-12-27 23:59 | 24 | 3369.6 | 1.4 | 2808 | 1150 | 1585.4286 | 2735 | 57.97% | 73 | 13 | 949
2017-12-28 00:59 | 1 | 3369.6 | 1.4 | 2808 | 1150 | 1585.4286 | 2735 | 57.97% | 73 | 10.01 | 730.73
2017-12-28 01:59 | 2 | 3369.6 | 1.4 | 2808 | 1150 | 1585.4286 | 2735 | 57.97% | 73 | 10.01 | 730.73
2017-12-28 02:59 | 3 | 3369.6 | 1.4 | 2808 | 1150 | 1585.4286 | 2735 | 57.97% | 73 | 8 | 584
2017-12-28 03:59 | 4 | 3369.6 | 1.4 | 2808 | 1150 | 1585.4286 | 2735 | 57.97% | 73 | 10.01 | 730.73
2017-12-28 04:59 | 5 | 3369.6 | 1.4 | 2808 | 1150 | 1585.4286 | 2735 | 57.97% | 73 | 10.01 | 730.73
2017-12-28 05:59 | 6 | 3369.6 | 1.4 | 2808 | 1150 | 1585.4286 | 2735 | 57.97% | 73 | 14.98 | 1093.54
2017-12-28 06:59 | 7 | 3100.4 | 1.3 | 2696 | 1150 | 1500.3077 | 2650 | 56.62% | 46 | 13.77 | 633.42
2017-12-28 07:59 | 8 | 3100.4 | 1.3 | 2696 | 1150 | 1500.3077 | 2650 | 56.62% | 46 | 6 | 276
2017-12-28 08:59 | 9 | 3100.4 | 1.3 | 2696 | 1150 | 1500.3077 | 2650 | 56.62% | 46 | 6.18 | 284.28
2017-12-28 09:59 | 10 | 3100.4 | 1.3 | 2696 | 1150 | 1500.3077 | 2650 | 56.62% | 46 | 5.07 | 233.22
2017-12-28 10:59 | 11 | 3100.4 | 1.3 | 2696 | 1150 | 1500.3077 | 2650 | 56.62% | 46 | 6.95 | 319.7
2017-12-28 11:59 | 12 | 3100.4 | 1.3 | 2696 | 1150 | 1500.3077 | 2650 | 56.62% | 46 | 8 | 368
2017-12-28 12:59 | 13 | 3100.4 | 1.3 | 2696 | 1150 | 1500.3077 | 2650 | 56.62% | 46 | 9 | 414
2017-12-28 13:59 | 14 | 3100.4 | 1.3 | 2696 | 1150 | 1500.3077 | 2650 | 56.62% | 46 | 9.81 | 451.26
2017-12-28 14:59 | 15 | 3100.4 | 1.3 | 2696 | 1150 | 1500.3077 | 2650 | 56.62% | 46 | 8 | 368
2017-12-28 15:59 | 16 | 3100.4 | 1.3 | 2696 | 1150 | 1500.3077 | 2650 | 56.62% | 46 | 9 | 414
2017-12-28 16:59 | 17 | 3100.4 | 1.3 | 2696 | 1150 | 1500.3077 | 2650 | 56.62% | 46 | 8.64 | 397.44
2017-12-28 17:59 | 18 | 3100.4 | 1.3 | 2696 | 1150 | 1500.3077 | 2650 | 56.62% | 46 | 23.64 | 1087.44
2017-12-28 18:59 | 19 | 3100.4 | 1.3 | 2696 | 1150 | 1500.3077 | 2650 | 56.62% | 46 | 20 | 920
2017-12-28 19:59 | 20 | 3100.4 | 1.3 | 2696 | 1150 | 1500.3077 | 2650 | 56.62% | 46 | 10.01 | 460.46
2017-12-28 20:59 | 21 | 3100.4 | 1.3 | 2696 | 1150 | 1500.3077 | 2650 | 56.62% | 46 | 8.39 | 385.94
2017-12-28 21:59 | 22 | 3100.4 | 1.3 | 2696 | 1150 | 1500.3077 | 2650 | 56.62% | 46 | 7.53 | 346.38
2017-12-28 22:59 | 23 | 3369.6 | 1.4 | 2808 | 1150 | 1585.4286 | 2735 | 57.97% | 73 | 18.96 | 1384.08
2017-12-28 23:59 | 24 | 3369.6 | 1.4 | 2808 | 1150 | 1585.4286 | 2735 | 57.97% | 73 | 15 | 1095
2017-12-29 00:59 | 1 | 3369.6 | 1.4 | 2808 | 1150 | 1585.4286 | 2735 | 57.97% | 73 | 15 | 1095
2017-12-29 01:59 | 2 | 3369.6 | 1.4 | 2808 | 1150 | 1585.4286 | 2735 | 57.97% | 73 | 15 | 1095
2017-12-29 02:59 | 3 | 3369.6 | 1.4 | 2808 | 1150 | 1585.4286 | 2735 | 57.97% | 73 | 8 | 584
2017-12-29 03:59 | 4 | 3369.6 | 1.4 | 2808 | 1150 | 1585.4286 | 2735 | 57.97% | 73 | 8 | 584
2017-12-29 04:59 | 5 | 3369.6 | 1.4 | 2808 | 1150 | 1585.4286 | 2735 | 57.97% | 73 | 8 | 584
2017-12-29 05:59 | 6 | 3369.6 | 1.4 | 2808 | 1150 | 1585.4286 | 2735 | 57.97% | 73 | 15.01 | 1095.73
2017-12-29 06:59 | 7 | 3100.4 | 1.3 | 2696 | 1150 | 1500.3077 | 2650 | 56.62% | 46 | 15.52 | 713.92
2017-12-29 07:59 | 8 | 3100.4 | 1.3 | 2696 | 1150 | 1500.3077 | 2650 | 56.62% | 46 | 12 | 552
2017-12-29 08:59 | 9 | 3100.4 | 1.3 | 2696 | 1150 | 1500.3077 | 2650 | 56.62% | 46 | 9 | 414
2017-12-29 09:59 | 10 | 3100.4 | 1.3 | 2696 | 1150 | 1500.3077 | 2650 | 56.62% | 46 | 3.63 | 166.98
2017-12-29 10:59 | 11 | 3100.4 | 1.3 | 2696 | 1150 | 1500.3077 | 2650 | 56.62% | 46 | 3.85 | 177.1
2017-12-29 11:59 | 12 | 3100.4 | 1.3 | 2696 | 1150 | 1500.3077 | 2650 | 56.62% | 46 | 3.67 | 168.82
2017-12-29 12:59 | 13 | 3100.4 | 1.3 | 2696 | 1150 | 1500.3077 | 2650 | 56.62% | 46 | 3.95 | 181.7
2017-12-29 13:59 | 14 | 3100.4 | 1.3 | 2696 | 1150 | 1500.3077 | 2650 | 56.62% | 46 | 4.64 | 213.44
2017-12-29 14:59 | 15 | 3100.4 | 1.3 | 2696 | 1150 | 1500.3077 | 2650 | 56.62% | 46 | 3.93 | 180.78
2017-12-29 15:59 | 16 | 3100.4 | 1.3 | 2696 | 1150 | 1500.3077 | 2650 | 56.62% | 46 | 3.98 | 183.08
2017-12-29 16:59 | 17 | 3100.4 | 1.3 | 2696 | 1150 | 1500.3077 | 2650 | 56.62% | 46 | 4.69 | 215.74
2017-12-29 17:59 | 18 | 3100.4 | 1.3 | 2696 | 1150 | 1500.3077 | 2650 | 56.62% | 46 | 20.54 | 944.84
2017-12-29 18:59 | 19 | 3100.4 | 1.3 | 2696 | 1150 | 1500.3077 | 2650 | 56.62% | 46 | 19.91 | 915.86
2017-12-29 19:59 | 20 | 3100.4 | 1.3 | 2696 | 1150 | 1500.3077 | 2650 | 56.62% | 46 | 10.56 | 485.76
2017-12-29 20:59 | 21 | 3100.4 | 1.3 | 2696 | 1150 | 1500.3077 | 2650 | 56.62% | 46 | 6.75 | 310.5
2017-12-29 21:59 | 22 | 3100.4 | 1.3 | 2696 | 1150 | 1500.3077 | 2650 | 56.62% | 46 | 6.75 | 310.5
2017-12-29 22:59 | 23 | 3369.6 | 1.4 | 2808 | 1150 | 1585.4286 | 2735 | 57.97% | 73 | 12 | 876
2017-12-29 23:59 | 24 | 3369.6 | 1.4 | 2808 | 1150 | 1585.4286 | 2735 | 57.97% | 73 | 15 | 1095
2017-12-30 00:59 | 1 | 3369.6 | 1.4 | 2808 | 1150 | 1585.4286 | 2735 | 57.97% | 73 | 8 | 584
2017-12-30 01:59 | 2 | 3369.6 | 1.4 | 2808 | 1150 | 1585.4286 | 2735 | 57.97% | 73 | 8 | 584
2017-12-30 02:59 | 3 | 3369.6 | 1.4 | 2808 | 1150 | 1585.4286 | 2735 | 57.97% | 73 | 8 | 584
2017-12-30 03:59 | 4 | 3369.6 | 1.4 | 2808 | 1150 | 1585.4286 | 2735 | 57.97% | 73 | 8 | 584
2017-12-30 04:59 | 5 | 3369.6 | 1.4 | 2808 | 1150 | 1585.4286 | 2735 | 57.97% | 73 | 8 | 584
2017-12-30 05:59 | 6 | 3369.6 | 1.4 | 2808 | 1150 | 1585.4286 | 2735 | 57.97% | 73 | 19 | 1387
2017-12-30 06:59 | 7 | 3100.4 | 1.3 | 2696 | 1150 | 1500.3077 | 2650 | 56.62% | 46 | 15.7 | 722.2
2017-12-30 07:59 | 8 | 3100.4 | 1.3 | 2696 | 1150 | 1500.3077 | 2650 | 56.62% | 46 | 12 | 552
2017-12-30 08:59 | 9 | 3100.4 | 1.3 | 2696 | 1150 | 1500.3077 | 2650 | 56.62% | 46 | 9 | 414
2017-12-30 09:59 | 10 | 3100.4 | 1.3 | 2696 | 1150 | 1500.3077 | 2650 | 56.62% | 46 | 12 | 552
2017-12-30 10:59 | 11 | 3100.4 | 1.3 | 2696 | 1150 | 1500.3077 | 2650 | 56.62% | 46 | 16.7 | 768.2
2017-12-30 11:59 | 12 | 3100.4 | 1.3 | 2696 | 1150 | 1500.3077 | 2650 | 56.62% | 46 | 17.74 | 816.04
2017-12-30 12:59 | 13 | 3100.4 | 1.3 | 2696 | 1150 | 1500.3077 | 2650 | 56.62% | 46 | 16 | 736
2017-12-30 13:59 | 14 | 3100.4 | 1.3 | 2696 | 1150 | 1500.3077 | 2650 | 56.62% | 46 | 18.5 | 851
2017-12-30 14:59 | 15 | 3100.4 | 1.3 | 2696 | 1150 | 1500.3077 | 2650 | 56.62% | 46 | 20 | 920
2017-12-30 15:59 | 16 | 3100.4 | 1.3 | 2696 | 1150 | 1500.3077 | 2650 | 56.62% | 46 | 13 | 598
2017-12-30 16:59 | 17 | 3100.4 | 1.3 | 2696 | 1150 | 1500.3077 | 2650 | 56.62% | 46 | 9 | 414
2017-12-30 17:59 | 18 | 3100.4 | 1.3 | 2696 | 1150 | 1500.3077 | 2650 | 56.62% | 46 | 29 | 1334
2017-12-30 18:59 | 19 | 3100.4 | 1.3 | 2696 | 1150 | 1500.3077 | 2650 | 56.62% | 46 | 21 | 966
2017-12-30 19:59 | 20 | 3100.4 | 1.3 | 2696 | 1150 | 1500.3077 | 2650 | 56.62% | 46 | 20 | 920
2017-12-30 20:59 | 21 | 3100.4 | 1.3 | 2696 | 1150 | 1500.3077 | 2650 | 56.62% | 46 | 20 | 920
2017-12-30 21:59 | 22 | 3100.4 | 1.3 | 2696 | 1150 | 1500.3077 | 2650 | 56.62% | 46 | 16 | 736
2017-12-30 22:59 | 23 | 3369.6 | 1.4 | 2808 | 1150 | 1585.4286 | 2735 | 57.97% | 73 | 40 | 2920
2017-12-30 23:59 | 24 | 3369.6 | 1.4 | 2808 | 1150 | 1585.4286 | 2735 | 57.97% | 73 | 15 | 1095
2017-12-31 00:59 | 1 | 3369.6 | 1.4 | 2808 | 1150 | 1585.4286 | 2735 | 57.97% | 73 | 15 | 1095
2017-12-31 01:59 | 2 | 3369.6 | 1.4 | 2808 | 1150 | 1585.4286 | 2735 | 57.97% | 73 | 15 | 1095
2017-12-31 02:59 | 3 | 3369.6 | 1.4 | 2808 | 1150 | 1585.4286 | 2735 | 57.97% | 73 | 15 | 1095
2017-12-31 03:59 | 4 | 3369.6 | 1.4 | 2808 | 1150 | 1585.4286 | 2735 | 57.97% | 73 | 15 | 1095
2017-12-31 04:59 | 5 | 3369.6 | 1.4 | 2808 | 1150 | 1585.4286 | 2735 | 57.97% | 73 | 15 | 1095
2017-12-31 05:59 | 6 | 3369.6 | 1.4 | 2808 | 1150 | 1585.4286 | 2735 | 57.97% | 73 | 25 | 1825
2017-12-31 06:59 | 7 | 3100.4 | 1.3 | 2696 | 1150 | 1500.3077 | 2650 | 56.62% | 46 | 16 | 736
2017-12-31 07:59 | 8 | 3100.4 | 1.3 | 2696 | 1150 | 1500.3077 | 2650 | 56.62% | 46 | 12 | 552
2017-12-31 08:59 | 9 | 3100.4 | 1.3 | 2696 | 1150 | 1500.3077 | 2650 | 56.62% | 46 | 10.01 | 460.46
2017-12-31 09:59 | 10 | 3100.4 | 1.3 | 2696 | 1150 | 1500.3077 | 2650 | 56.62% | 46 | 9 | 414
2017-12-31 10:59 | 11 | 3100.4 | 1.3 | 2696 | 1150 | 1500.3077 | 2650 | 56.62% | 46 | 8 | 368
2017-12-31 11:59 | 12 | 3100.4 | 1.3 | 2696 | 1150 | 1500.3077 | 2650 | 56.62% | 46 | 9.61 | 442.06
2017-12-31 12:59 | 13 | 3100.4 | 1.3 | 2696 | 1150 | 1500.3077 | 2650 | 56.62% | 46 | 9 | 414
2017-12-31 13:59 | 14 | 3100.4 | 1.3 | 2696 | 1150 | 1500.3077 | 2650 | 56.62% | 46 | 9 | 414
2017-12-31 14:59 | 15 | 3100.4 | 1.3 | 2696 | 1150 | 1500.3077 | 2650 | 56.62% | 46 | 9 | 414
2017-12-31 15:59 | 16 | 3100.4 | 1.3 | 2696 | 1150 | 1500.3077 | 2650 | 56.62% | 46 | 9 | 414
2017-12-31 16:59 | 17 | 3100.4 | 1.3 | 2696 | 1150 | 1500.3077 | 2650 | 56.62% | 46 | 9 | 414
2017-12-31 17:59 | 18 | 3100.4 | 1.3 | 2696 | 1150 | 1500.3077 | 2650 | 56.62% | 46 | 21.83 | 1004.18
2017-12-31 18:59 | 19 | 3100.4 | 1.3 | 2696 | 1150 | 1500.3077 | 2650 | 56.62% | 46 | 21 | 966
2017-12-31 19:59 | 20 | 3100.4 | 1.3 | 2696 | 1150 | 1500.3077 | 2650 | 56.62% | 46 | 7.63 | 350.98
2017-12-31 20:59 | 21 | 3100.4 | 1.3 | 2696 | 1150 | 1500.3077 | 2650 | 56.62% | 46 | 5.86 | 269.56
2017-12-31 21:59 | 22 | 3100.4 | 1.3 | 2696 | 1150 | 1500.3077 | 2650 | 56.62% | 46 | 10.01 | 460.46
2017-12-31 22:59 | 23 | 3369.6 | 1.4 | 2808 | 1150 | 1585.4286 | 2735 | 57.97% | 73 | 15 | 1095
2017-12-31 22:59 | 24 | 3369.6 | 1.4 | 2808 | 1150 | 1585.4286 | 2735 | 57.97% | 73 | 20.51 | 1497.23

## 2018
| Hour | PFR 2018 (no LR) | Equivalency Ratio 2018 | 2018 RRS (with 50% limit) | Minimum PFR (60% Limit) | LR (60% limit) | 2018 RRS (with 60% limit) | LR/RRS (60% limit) | 2018 RRS (50% limit (Col "E")- 2018 RRS (60% limit (Col "H") | MCPC (RRS) $/MW | Saving ($) | Less MW of RRS procured (January through October 2018 ) | Savings ($) through Oct-2018
2018-01-01 | 1 | 3927 | 1.69 | 2919.7026 | 1150 | 1643.1953 | 2793 | 58.83% | 126.7026 | 8 | 1013.6208 | 450045.7611 | 4398891.0141
2018-01-01 01:00 | 2 | 3927 | 1.69 | 2919.7026 | 1150 | 1643.1953 | 2793 | 58.83% | 126.7026 | 8 | 1013.6208
2018-01-01 02:00 | 3 | 3927 | 1.69 | 2919.7026 | 1150 | 1643.1953 | 2793 | 58.83% | 126.7026 | 8 | 1013.6208
2018-01-01 03:00 | 4 | 3927 | 1.69 | 2919.7026 | 1150 | 1643.1953 | 2793 | 58.83% | 126.7026 | 8 | 1013.6208
2018-01-01 04:00 | 5 | 3927 | 1.69 | 2919.7026 | 1150 | 1643.1953 | 2793 | 58.83% | 126.7026 | 8 | 1013.6208
2018-01-01 05:00 | 6 | 3927 | 1.69 | 2919.7026 | 1150 | 1643.1953 | 2793 | 58.83% | 126.7026 | 8 | 1013.6208
2018-01-01 06:00 | 7 | 3424 | 1.47 | 2772.4696 | 1150 | 1546.9388 | 2697 | 57.36% | 75.4696 | 15 | 1132.0445
2018-01-01 07:00 | 8 | 3424 | 1.47 | 2772.4696 | 1150 | 1546.9388 | 2697 | 57.36% | 75.4696 | 11.55 | 871.6743
2018-01-01 08:00 | 9 | 3424 | 1.47 | 2772.4696 | 1150 | 1546.9388 | 2697 | 57.36% | 75.4696 | 9 | 679.2267
2018-01-01 09:00 | 10 | 3424 | 1.47 | 2772.4696 | 1150 | 1546.9388 | 2697 | 57.36% | 75.4696 | 8 | 603.7571
2018-01-01 10:00 | 11 | 3424 | 1.47 | 2772.4696 | 1150 | 1546.9388 | 2697 | 57.36% | 75.4696 | 8 | 603.7571
2018-01-01 11:00 | 12 | 3424 | 1.47 | 2772.4696 | 1150 | 1546.9388 | 2697 | 57.36% | 75.4696 | 8 | 603.7571
2018-01-01 12:00 | 13 | 3424 | 1.47 | 2772.4696 | 1150 | 1546.9388 | 2697 | 57.36% | 75.4696 | 8 | 603.7571
2018-01-01 13:00 | 14 | 3424 | 1.47 | 2772.4696 | 1150 | 1546.9388 | 2697 | 57.36% | 75.4696 | 8 | 603.7571
2018-01-01 14:00 | 15 | 3424 | 1.47 | 2772.4696 | 1150 | 1546.9388 | 2697 | 57.36% | 75.4696 | 8 | 603.7571
2018-01-01 15:00 | 16 | 3424 | 1.47 | 2772.4696 | 1150 | 1546.9388 | 2697 | 57.36% | 75.4696 | 8 | 603.7571
2018-01-01 16:00 | 17 | 3424 | 1.47 | 2772.4696 | 1150 | 1546.9388 | 2697 | 57.36% | 75.4696 | 8 | 603.7571
2018-01-01 17:00 | 18 | 3424 | 1.47 | 2772.4696 | 1150 | 1546.9388 | 2697 | 57.36% | 75.4696 | 21.65 | 1633.9176
2018-01-01 18:00 | 19 | 3576 | 1.54 | 2815.748 | 1150 | 1575.3247 | 2725 | 57.81% | 90.748 | 18 | 1633.4646
2018-01-01 19:00 | 20 | 3576 | 1.54 | 2815.748 | 1150 | 1575.3247 | 2725 | 57.81% | 90.748 | 8.8 | 798.5827
2018-01-01 20:00 | 21 | 3576 | 1.54 | 2815.748 | 1150 | 1575.3247 | 2725 | 57.81% | 90.748 | 16 | 1451.9685
2018-01-01 21:00 | 22 | 3576 | 1.54 | 2815.748 | 1150 | 1575.3247 | 2725 | 57.81% | 90.748 | 12 | 1088.9764
2018-01-01 22:00 | 23 | 3927 | 1.69 | 2919.7026 | 1150 | 1643.1953 | 2793 | 58.83% | 126.7026 | 15 | 1900.539
2018-01-01 23:00 | 24 | 3927 | 1.69 | 2919.7026 | 1150 | 1643.1953 | 2793 | 58.83% | 126.7026 | 13 | 1647.1338
2018-01-02 | 1 | 3927 | 1.69 | 2919.7026 | 1150 | 1643.1953 | 2793 | 58.83% | 126.7026 | 12 | 1520.4312
2018-01-02 01:00 | 2 | 3927 | 1.69 | 2919.7026 | 1150 | 1643.1953 | 2793 | 58.83% | 126.7026 | 15.01 | 1901.8061
2018-01-02 02:00 | 3 | 3927 | 1.69 | 2919.7026 | 1150 | 1643.1953 | 2793 | 58.83% | 126.7026 | 12 | 1520.4312
2018-01-02 03:00 | 4 | 3927 | 1.69 | 2919.7026 | 1150 | 1643.1953 | 2793 | 58.83% | 126.7026 | 12 | 1520.4312
2018-01-02 04:00 | 5 | 3927 | 1.69 | 2919.7026 | 1150 | 1643.1953 | 2793 | 58.83% | 126.7026 | 12 | 1520.4312
2018-01-02 05:00 | 6 | 3927 | 1.69 | 2919.7026 | 1150 | 1643.1953 | 2793 | 58.83% | 126.7026 | 19 | 2407.3494
2018-01-02 06:00 | 7 | 3424 | 1.47 | 2772.4696 | 1150 | 1546.9388 | 2697 | 57.36% | 75.4696 | 15 | 1132.0445
2018-01-02 07:00 | 8 | 3424 | 1.47 | 2772.4696 | 1150 | 1546.9388 | 2697 | 57.36% | 75.4696 | 12 | 905.6356
2018-01-02 08:00 | 9 | 3424 | 1.47 | 2772.4696 | 1150 | 1546.9388 | 2697 | 57.36% | 75.4696 | 9 | 679.2267
2018-01-02 09:00 | 10 | 3424 | 1.47 | 2772.4696 | 1150 | 1546.9388 | 2697 | 57.36% | 75.4696 | 12 | 905.6356
2018-01-02 10:00 | 11 | 3424 | 1.47 | 2772.4696 | 1150 | 1546.9388 | 2697 | 57.36% | 75.4696 | 14 | 1056.5749
2018-01-02 11:00 | 12 | 3424 | 1.47 | 2772.4696 | 1150 | 1546.9388 | 2697 | 57.36% | 75.4696 | 13 | 981.1053
2018-01-02 12:00 | 13 | 3424 | 1.47 | 2772.4696 | 1150 | 1546.9388 | 2697 | 57.36% | 75.4696 | 11.62 | 876.9572
2018-01-02 13:00 | 14 | 3424 | 1.47 | 2772.4696 | 1150 | 1546.9388 | 2697 | 57.36% | 75.4696 | 9 | 679.2267
2018-01-02 14:00 | 15 | 3424 | 1.47 | 2772.4696 | 1150 | 1546.9388 | 2697 | 57.36% | 75.4696 | 9 | 679.2267
2018-01-02 15:00 | 16 | 3424 | 1.47 | 2772.4696 | 1150 | 1546.9388 | 2697 | 57.36% | 75.4696 | 9 | 679.2267
2018-01-02 16:00 | 17 | 3424 | 1.47 | 2772.4696 | 1150 | 1546.9388 | 2697 | 57.36% | 75.4696 | 9 | 679.2267
2018-01-02 17:00 | 18 | 3424 | 1.47 | 2772.4696 | 1150 | 1546.9388 | 2697 | 57.36% | 75.4696 | 31.36 | 2366.7278
2018-01-02 18:00 | 19 | 3576 | 1.54 | 2815.748 | 1150 | 1575.3247 | 2725 | 57.81% | 90.748 | 20 | 1814.9606
2018-01-02 19:00 | 20 | 3576 | 1.54 | 2815.748 | 1150 | 1575.3247 | 2725 | 57.81% | 90.748 | 20 | 1814.9606
2018-01-02 20:00 | 21 | 3576 | 1.54 | 2815.748 | 1150 | 1575.3247 | 2725 | 57.81% | 90.748 | 21 | 1905.7087
2018-01-02 21:00 | 22 | 3576 | 1.54 | 2815.748 | 1150 | 1575.3247 | 2725 | 57.81% | 90.748 | 41 | 3720.6693
2018-01-02 22:00 | 23 | 3927 | 1.69 | 2919.7026 | 1150 | 1643.1953 | 2793 | 58.83% | 126.7026 | 40 | 5068.1041
2018-01-02 23:00 | 24 | 3927 | 1.69 | 2919.7026 | 1150 | 1643.1953 | 2793 | 58.83% | 126.7026 | 13 | 1647.1338
2018-01-03 | 1 | 3927 | 1.69 | 2919.7026 | 1150 | 1643.1953 | 2793 | 58.83% | 126.7026 | 8 | 1013.6208
2018-01-03 01:00 | 2 | 3927 | 1.69 | 2919.7026 | 1150 | 1643.1953 | 2793 | 58.83% | 126.7026 | 8 | 1013.6208
2018-01-03 02:00 | 3 | 3927 | 1.69 | 2919.7026 | 1150 | 1643.1953 | 2793 | 58.83% | 126.7026 | 8 | 1013.6208
2018-01-03 03:00 | 4 | 3927 | 1.69 | 2919.7026 | 1150 | 1643.1953 | 2793 | 58.83% | 126.7026 | 8 | 1013.6208
2018-01-03 04:00 | 5 | 3927 | 1.69 | 2919.7026 | 1150 | 1643.1953 | 2793 | 58.83% | 126.7026 | 8 | 1013.6208
2018-01-03 05:00 | 6 | 3927 | 1.69 | 2919.7026 | 1150 | 1643.1953 | 2793 | 58.83% | 126.7026 | 12 | 1520.4312
2018-01-03 06:00 | 7 | 3424 | 1.47 | 2772.4696 | 1150 | 1546.9388 | 2697 | 57.36% | 75.4696 | 16 | 1207.5142
2018-01-03 07:00 | 8 | 3424 | 1.47 | 2772.4696 | 1150 | 1546.9388 | 2697 | 57.36% | 75.4696 | 11 | 830.166
2018-01-03 08:00 | 9 | 3424 | 1.47 | 2772.4696 | 1150 | 1546.9388 | 2697 | 57.36% | 75.4696 | 9 | 679.2267
2018-01-03 09:00 | 10 | 3424 | 1.47 | 2772.4696 | 1150 | 1546.9388 | 2697 | 57.36% | 75.4696 | 9 | 679.2267
2018-01-03 10:00 | 11 | 3424 | 1.47 | 2772.4696 | 1150 | 1546.9388 | 2697 | 57.36% | 75.4696 | 9 | 679.2267
2018-01-03 11:00 | 12 | 3424 | 1.47 | 2772.4696 | 1150 | 1546.9388 | 2697 | 57.36% | 75.4696 | 11.91 | 898.8434
2018-01-03 12:00 | 13 | 3424 | 1.47 | 2772.4696 | 1150 | 1546.9388 | 2697 | 57.36% | 75.4696 | 12.81 | 966.766
2018-01-03 13:00 | 14 | 3424 | 1.47 | 2772.4696 | 1150 | 1546.9388 | 2697 | 57.36% | 75.4696 | 8 | 603.7571
2018-01-03 14:00 | 15 | 3424 | 1.47 | 2772.4696 | 1150 | 1546.9388 | 2697 | 57.36% | 75.4696 | 8 | 603.7571
2018-01-03 15:00 | 16 | 3424 | 1.47 | 2772.4696 | 1150 | 1546.9388 | 2697 | 57.36% | 75.4696 | 5.11 | 385.6498
2018-01-03 16:00 | 17 | 3424 | 1.47 | 2772.4696 | 1150 | 1546.9388 | 2697 | 57.36% | 75.4696 | 5.2 | 392.4421
2018-01-03 17:00 | 18 | 3424 | 1.47 | 2772.4696 | 1150 | 1546.9388 | 2697 | 57.36% | 75.4696 | 21 | 1584.8623
2018-01-03 18:00 | 19 | 3576 | 1.54 | 2815.748 | 1150 | 1575.3247 | 2725 | 57.81% | 90.748 | 20.44 | 1854.8898
2018-01-03 19:00 | 20 | 3576 | 1.54 | 2815.748 | 1150 | 1575.3247 | 2725 | 57.81% | 90.748 | 10.87 | 986.4311
2018-01-03 20:00 | 21 | 3576 | 1.54 | 2815.748 | 1150 | 1575.3247 | 2725 | 57.81% | 90.748 | 5 | 453.7402
2018-01-03 21:00 | 22 | 3576 | 1.54 | 2815.748 | 1150 | 1575.3247 | 2725 | 57.81% | 90.748 | 8.87 | 804.935
2018-01-03 22:00 | 23 | 3927 | 1.69 | 2919.7026 | 1150 | 1643.1953 | 2793 | 58.83% | 126.7026 | 8.16 | 1033.8932
2018-01-03 23:00 | 24 | 3927 | 1.69 | 2919.7026 | 1150 | 1643.1953 | 2793 | 58.83% | 126.7026 | 8.11 | 1027.5581
2018-01-04 | 1 | 3927 | 1.69 | 2919.7026 | 1150 | 1643.1953 | 2793 | 58.83% | 126.7026 | 5.47 | 693.0632
2018-01-04 01:00 | 2 | 3927 | 1.69 | 2919.7026 | 1150 | 1643.1953 | 2793 | 58.83% | 126.7026 | 4.76 | 603.1044
2018-01-04 02:00 | 3 | 3927 | 1.69 | 2919.7026 | 1150 | 1643.1953 | 2793 | 58.83% | 126.7026 | 3.91 | 495.4072
2018-01-04 03:00 | 4 | 3927 | 1.69 | 2919.7026 | 1150 | 1643.1953 | 2793 | 58.83% | 126.7026 | 5.1 | 646.1833
2018-01-04 04:00 | 5 | 3927 | 1.69 | 2919.7026 | 1150 | 1643.1953 | 2793 | 58.83% | 126.7026 | 4.16 | 527.0828
2018-01-04 05:00 | 6 | 3927 | 1.69 | 2919.7026 | 1150 | 1643.1953 | 2793 | 58.83% | 126.7026 | 6.59 | 834.9701
2018-01-04 06:00 | 7 | 3424 | 1.47 | 2772.4696 | 1150 | 1546.9388 | 2697 | 57.36% | 75.4696 | 24.38 | 1839.9497
2018-01-04 07:00 | 8 | 3424 | 1.47 | 2772.4696 | 1150 | 1546.9388 | 2697 | 57.36% | 75.4696 | 14.65 | 1105.6302
2018-01-04 08:00 | 9 | 3424 | 1.47 | 2772.4696 | 1150 | 1546.9388 | 2697 | 57.36% | 75.4696 | 7.55 | 569.7957
2018-01-04 09:00 | 10 | 3424 | 1.47 | 2772.4696 | 1150 | 1546.9388 | 2697 | 57.36% | 75.4696 | 5.75 | 433.9504
2018-01-04 10:00 | 11 | 3424 | 1.47 | 2772.4696 | 1150 | 1546.9388 | 2697 | 57.36% | 75.4696 | 4.75 | 358.4808
2018-01-04 11:00 | 12 | 3424 | 1.47 | 2772.4696 | 1150 | 1546.9388 | 2697 | 57.36% | 75.4696 | 4.75 | 358.4808
2018-01-04 12:00 | 13 | 3424 | 1.47 | 2772.4696 | 1150 | 1546.9388 | 2697 | 57.36% | 75.4696 | 4.75 | 358.4808
2018-01-04 13:00 | 14 | 3424 | 1.47 | 2772.4696 | 1150 | 1546.9388 | 2697 | 57.36% | 75.4696 | 4.75 | 358.4808
2018-01-04 14:00 | 15 | 3424 | 1.47 | 2772.4696 | 1150 | 1546.9388 | 2697 | 57.36% | 75.4696 | 4.75 | 358.4808
2018-01-04 15:00 | 16 | 3424 | 1.47 | 2772.4696 | 1150 | 1546.9388 | 2697 | 57.36% | 75.4696 | 3.2 | 241.5028
2018-01-04 16:00 | 17 | 3424 | 1.47 | 2772.4696 | 1150 | 1546.9388 | 2697 | 57.36% | 75.4696 | 4.75 | 358.4808
2018-01-04 17:00 | 18 | 3424 | 1.47 | 2772.4696 | 1150 | 1546.9388 | 2697 | 57.36% | 75.4696 | 20 | 1509.3927
2018-01-04 18:00 | 19 | 3576 | 1.54 | 2815.748 | 1150 | 1575.3247 | 2725 | 57.81% | 90.748 | 20 | 1814.9606
2018-01-04 19:00 | 20 | 3576 | 1.54 | 2815.748 | 1150 | 1575.3247 | 2725 | 57.81% | 90.748 | 8.38 | 760.4685
2018-01-04 20:00 | 21 | 3576 | 1.54 | 2815.748 | 1150 | 1575.3247 | 2725 | 57.81% | 90.748 | 5.11 | 463.7224
2018-01-04 21:00 | 22 | 3576 | 1.54 | 2815.748 | 1150 | 1575.3247 | 2725 | 57.81% | 90.748 | 5.11 | 463.7224
2018-01-04 22:00 | 23 | 3927 | 1.69 | 2919.7026 | 1150 | 1643.1953 | 2793 | 58.83% | 126.7026 | 3.29 | 416.8516
2018-01-04 23:00 | 24 | 3927 | 1.69 | 2919.7026 | 1150 | 1643.1953 | 2793 | 58.83% | 126.7026 | 3 | 380.1078
2018-01-05 | 1 | 3927 | 1.69 | 2919.7026 | 1150 | 1643.1953 | 2793 | 58.83% | 126.7026 | 9.31 | 1179.6012
2018-01-05 01:00 | 2 | 3927 | 1.69 | 2919.7026 | 1150 | 1643.1953 | 2793 | 58.83% | 126.7026 | 3.11 | 394.0451
2018-01-05 02:00 | 3 | 3927 | 1.69 | 2919.7026 | 1150 | 1643.1953 | 2793 | 58.83% | 126.7026 | 3.11 | 394.0451
2018-01-05 03:00 | 4 | 3927 | 1.69 | 2919.7026 | 1150 | 1643.1953 | 2793 | 58.83% | 126.7026 | 6.75 | 855.2426
2018-01-05 04:00 | 5 | 3927 | 1.69 | 2919.7026 | 1150 | 1643.1953 | 2793 | 58.83% | 126.7026 | 4.11 | 520.7477
2018-01-05 05:00 | 6 | 3927 | 1.69 | 2919.7026 | 1150 | 1643.1953 | 2793 | 58.83% | 126.7026 | 9.7 | 1229.0152
2018-01-05 06:00 | 7 | 3424 | 1.47 | 2772.4696 | 1150 | 1546.9388 | 2697 | 57.36% | 75.4696 | 20 | 1509.3927
2018-01-05 07:00 | 8 | 3424 | 1.47 | 2772.4696 | 1150 | 1546.9388 | 2697 | 57.36% | 75.4696 | 13.89 | 1048.2732
2018-01-05 08:00 | 9 | 3424 | 1.47 | 2772.4696 | 1150 | 1546.9388 | 2697 | 57.36% | 75.4696 | 7.88 | 594.7007
2018-01-05 09:00 | 10 | 3424 | 1.47 | 2772.4696 | 1150 | 1546.9388 | 2697 | 57.36% | 75.4696 | 6.33 | 477.7228
2018-01-05 10:00 | 11 | 3424 | 1.47 | 2772.4696 | 1150 | 1546.9388 | 2697 | 57.36% | 75.4696 | 4.64 | 350.1791
2018-01-05 11:00 | 12 | 3424 | 1.47 | 2772.4696 | 1150 | 1546.9388 | 2697 | 57.36% | 75.4696 | 4.5 | 339.6134
2018-01-05 12:00 | 13 | 3424 | 1.47 | 2772.4696 | 1150 | 1546.9388 | 2697 | 57.36% | 75.4696 | 4.39 | 331.3117
2018-01-05 13:00 | 14 | 3424 | 1.47 | 2772.4696 | 1150 | 1546.9388 | 2697 | 57.36% | 75.4696 | 4.5 | 339.6134
2018-01-05 14:00 | 15 | 3424 | 1.47 | 2772.4696 | 1150 | 1546.9388 | 2697 | 57.36% | 75.4696 | 3.75 | 283.0111
2018-01-05 15:00 | 16 | 3424 | 1.47 | 2772.4696 | 1150 | 1546.9388 | 2697 | 57.36% | 75.4696 | 3.42 | 258.1062
2018-01-05 16:00 | 17 | 3424 | 1.47 | 2772.4696 | 1150 | 1546.9388 | 2697 | 57.36% | 75.4696 | 3.55 | 267.9172
2018-01-05 17:00 | 18 | 3424 | 1.47 | 2772.4696 | 1150 | 1546.9388 | 2697 | 57.36% | 75.4696 | 15.77 | 1190.1562
2018-01-05 18:00 | 19 | 3576 | 1.54 | 2815.748 | 1150 | 1575.3247 | 2725 | 57.81% | 90.748 | 11.56 | 1049.0472
2018-01-05 19:00 | 20 | 3576 | 1.54 | 2815.748 | 1150 | 1575.3247 | 2725 | 57.81% | 90.748 | 6.5 | 589.8622
2018-01-05 20:00 | 21 | 3576 | 1.54 | 2815.748 | 1150 | 1575.3247 | 2725 | 57.81% | 90.748 | 6.77 | 614.3642
2018-01-05 21:00 | 22 | 3576 | 1.54 | 2815.748 | 1150 | 1575.3247 | 2725 | 57.81% | 90.748 | 3.51 | 318.5256
2018-01-05 22:00 | 23 | 3927 | 1.69 | 2919.7026 | 1150 | 1643.1953 | 2793 | 58.83% | 126.7026 | 2.61 | 330.6938
2018-01-05 23:00 | 24 | 3927 | 1.69 | 2919.7026 | 1150 | 1643.1953 | 2793 | 58.83% | 126.7026 | 2.61 | 330.6938
2018-01-06 01:00 | 1 | 3927 | 1.69 | 2919.7026 | 1150 | 1643.1953 | 2793 | 58.83% | 126.7026 | 2 | 253.4052
2018-01-06 02:00 | 2 | 3927 | 1.69 | 2919.7026 | 1150 | 1643.1953 | 2793 | 58.83% | 126.7026 | 2 | 253.4052
2018-01-06 03:00 | 3 | 3927 | 1.69 | 2919.7026 | 1150 | 1643.1953 | 2793 | 58.83% | 126.7026 | 2 | 253.4052
2018-01-06 04:00 | 4 | 3927 | 1.69 | 2919.7026 | 1150 | 1643.1953 | 2793 | 58.83% | 126.7026 | 2 | 253.4052
2018-01-06 05:00 | 5 | 3927 | 1.69 | 2919.7026 | 1150 | 1643.1953 | 2793 | 58.83% | 126.7026 | 2.11 | 267.3425
2018-01-06 06:00 | 6 | 3927 | 1.69 | 2919.7026 | 1150 | 1643.1953 | 2793 | 58.83% | 126.7026 | 4 | 506.8104
2018-01-06 07:00 | 7 | 3424 | 1.47 | 2772.4696 | 1150 | 1546.9388 | 2697 | 57.36% | 75.4696 | 13.29 | 1002.9915
2018-01-06 08:00 | 8 | 3424 | 1.47 | 2772.4696 | 1150 | 1546.9388 | 2697 | 57.36% | 75.4696 | 12.99 | 980.3506
2018-01-06 09:00 | 9 | 3424 | 1.47 | 2772.4696 | 1150 | 1546.9388 | 2697 | 57.36% | 75.4696 | 8.4 | 633.9449
2018-01-06 10:00 | 10 | 3424 | 1.47 | 2772.4696 | 1150 | 1546.9388 | 2697 | 57.36% | 75.4696 | 6.35 | 479.2322
2018-01-06 11:00 | 11 | 3424 | 1.47 | 2772.4696 | 1150 | 1546.9388 | 2697 | 57.36% | 75.4696 | 10.74 | 810.5439
2018-01-06 12:00 | 12 | 3424 | 1.47 | 2772.4696 | 1150 | 1546.9388 | 2697 | 57.36% | 75.4696 | 6.51 | 491.3073
2018-01-06 13:00 | 13 | 3424 | 1.47 | 2772.4696 | 1150 | 1546.9388 | 2697 | 57.36% | 75.4696 | 4.01 | 302.6332
2018-01-06 14:00 | 14 | 3424 | 1.47 | 2772.4696 | 1150 | 1546.9388 | 2697 | 57.36% | 75.4696 | 4 | 301.8785
2018-01-06 15:00 | 15 | 3424 | 1.47 | 2772.4696 | 1150 | 1546.9388 | 2697 | 57.36% | 75.4696 | 3.67 | 276.9736
2018-01-06 16:00 | 16 | 3424 | 1.47 | 2772.4696 | 1150 | 1546.9388 | 2697 | 57.36% | 75.4696 | 3.15 | 237.7294
2018-01-06 17:00 | 17 | 3424 | 1.47 | 2772.4696 | 1150 | 1546.9388 | 2697 | 57.36% | 75.4696 | 3.34 | 252.0686
2018-01-06 18:00 | 18 | 3424 | 1.47 | 2772.4696 | 1150 | 1546.9388 | 2697 | 57.36% | 75.4696 | 32.55 | 2456.5366
2018-01-06 19:00 | 19 | 3576 | 1.54 | 2815.748 | 1150 | 1575.3247 | 2725 | 57.81% | 90.748 | 26.08 | 2366.7087
2018-01-06 20:00 | 20 | 3576 | 1.54 | 2815.748 | 1150 | 1575.3247 | 2725 | 57.81% | 90.748 | 15.72 | 1426.5591
2018-01-06 21:00 | 21 | 3576 | 1.54 | 2815.748 | 1150 | 1575.3247 | 2725 | 57.81% | 90.748 | 12.03 | 1091.6988
2018-01-06 22:00 | 22 | 3576 | 1.54 | 2815.748 | 1150 | 1575.3247 | 2725 | 57.81% | 90.748 | 9.47 | 859.3839
2018-01-06 23:00 | 23 | 3927 | 1.69 | 2919.7026 | 1150 | 1643.1953 | 2793 | 58.83% | 126.7026 | 3.82 | 484.0039
2018-01-07 | 24 | 3927 | 1.69 | 2919.7026 | 1150 | 1643.1953 | 2793 | 58.83% | 126.7026 | 2.11 | 267.3425
2018-01-07 01:00 | 1 | 3927 | 1.69 | 2919.7026 | 1150 | 1643.1953 | 2793 | 58.83% | 126.7026 | 4.44 | 562.5596
2018-01-07 02:00 | 2 | 3927 | 1.69 | 2919.7026 | 1150 | 1643.1953 | 2793 | 58.83% | 126.7026 | 3.71 | 470.0667
2018-01-07 03:00 | 3 | 3927 | 1.69 | 2919.7026 | 1150 | 1643.1953 | 2793 | 58.83% | 126.7026 | 3.51 | 444.7261
2018-01-07 04:00 | 4 | 3927 | 1.69 | 2919.7026 | 1150 | 1643.1953 | 2793 | 58.83% | 126.7026 | 3.8 | 481.4699
2018-01-07 05:00 | 5 | 3927 | 1.69 | 2919.7026 | 1150 | 1643.1953 | 2793 | 58.83% | 126.7026 | 4.86 | 615.7746
2018-01-07 06:00 | 6 | 3927 | 1.69 | 2919.7026 | 1150 | 1643.1953 | 2793 | 58.83% | 126.7026 | 10.69 | 1354.4508
2018-01-07 07:00 | 7 | 3424 | 1.47 | 2772.4696 | 1150 | 1546.9388 | 2697 | 57.36% | 75.4696 | 20.94 | 1580.3342
2018-01-07 08:00 | 8 | 3424 | 1.47 | 2772.4696 | 1150 | 1546.9388 | 2697 | 57.36% | 75.4696 | 24.97 | 1884.4768
2018-01-07 09:00 | 9 | 3424 | 1.47 | 2772.4696 | 1150 | 1546.9388 | 2697 | 57.36% | 75.4696 | 73.16 | 5521.3585
2018-01-07 10:00 | 10 | 3424 | 1.47 | 2772.4696 | 1150 | 1546.9388 | 2697 | 57.36% | 75.4696 | 51.77 | 3907.063
2018-01-07 11:00 | 11 | 3424 | 1.47 | 2772.4696 | 1150 | 1546.9388 | 2697 | 57.36% | 75.4696 | 20.79 | 1569.0137
2018-01-07 12:00 | 12 | 3424 | 1.47 | 2772.4696 | 1150 | 1546.9388 | 2697 | 57.36% | 75.4696 | 12.13 | 915.4467
2018-01-07 13:00 | 13 | 3424 | 1.47 | 2772.4696 | 1150 | 1546.9388 | 2697 | 57.36% | 75.4696 | 4.91 | 370.5559
2018-01-07 14:00 | 14 | 3424 | 1.47 | 2772.4696 | 1150 | 1546.9388 | 2697 | 57.36% | 75.4696 | 3 | 226.4089
2018-01-07 15:00 | 15 | 3424 | 1.47 | 2772.4696 | 1150 | 1546.9388 | 2697 | 57.36% | 75.4696 | 3 | 226.4089
2018-01-07 16:00 | 16 | 3424 | 1.47 | 2772.4696 | 1150 | 1546.9388 | 2697 | 57.36% | 75.4696 | 2.74 | 206.7868
2018-01-07 17:00 | 17 | 3424 | 1.47 | 2772.4696 | 1150 | 1546.9388 | 2697 | 57.36% | 75.4696 | 3.9 | 294.3316
2018-01-07 18:00 | 18 | 3424 | 1.47 | 2772.4696 | 1150 | 1546.9388 | 2697 | 57.36% | 75.4696 | 15.02 | 1133.5539
2018-01-07 19:00 | 19 | 3576 | 1.54 | 2815.748 | 1150 | 1575.3247 | 2725 | 57.81% | 90.748 | 20.46 | 1856.7047
2018-01-07 20:00 | 20 | 3576 | 1.54 | 2815.748 | 1150 | 1575.3247 | 2725 | 57.81% | 90.748 | 13.62 | 1235.9882
2018-01-07 21:00 | 21 | 3576 | 1.54 | 2815.748 | 1150 | 1575.3247 | 2725 | 57.81% | 90.748 | 7.6 | 689.685
2018-01-07 22:00 | 22 | 3576 | 1.54 | 2815.748 | 1150 | 1575.3247 | 2725 | 57.81% | 90.748 | 5.1 | 462.815
2018-01-07 23:00 | 23 | 3927 | 1.69 | 2919.7026 | 1150 | 1643.1953 | 2793 | 58.83% | 126.7026 | 2.65 | 335.7619
2018-01-08 | 24 | 3927 | 1.69 | 2919.7026 | 1150 | 1643.1953 | 2793 | 58.83% | 126.7026 | 2.11 | 267.3425
2018-01-08 01:00 | 1 | 3927 | 1.69 | 2919.7026 | 1150 | 1643.1953 | 2793 | 58.83% | 126.7026 | 2.01 | 254.6722
2018-01-08 02:00 | 2 | 3927 | 1.69 | 2919.7026 | 1150 | 1643.1953 | 2793 | 58.83% | 126.7026 | 2.01 | 254.6722
2018-01-08 03:00 | 3 | 3927 | 1.69 | 2919.7026 | 1150 | 1643.1953 | 2793 | 58.83% | 126.7026 | 2.01 | 254.6722
2018-01-08 04:00 | 4 | 3927 | 1.69 | 2919.7026 | 1150 | 1643.1953 | 2793 | 58.83% | 126.7026 | 2 | 253.4052
2018-01-08 05:00 | 5 | 3927 | 1.69 | 2919.7026 | 1150 | 1643.1953 | 2793 | 58.83% | 126.7026 | 2.61 | 330.6938
2018-01-08 06:00 | 6 | 3927 | 1.69 | 2919.7026 | 1150 | 1643.1953 | 2793 | 58.83% | 126.7026 | 3.58 | 453.5953
2018-01-08 07:00 | 7 | 3424 | 1.47 | 2772.4696 | 1150 | 1546.9388 | 2697 | 57.36% | 75.4696 | 7.55 | 569.7957
2018-01-08 08:00 | 8 | 3424 | 1.47 | 2772.4696 | 1150 | 1546.9388 | 2697 | 57.36% | 75.4696 | 18.08 | 1364.491
2018-01-08 09:00 | 9 | 3424 | 1.47 | 2772.4696 | 1150 | 1546.9388 | 2697 | 57.36% | 75.4696 | 12.75 | 962.2379
2018-01-08 10:00 | 10 | 3424 | 1.47 | 2772.4696 | 1150 | 1546.9388 | 2697 | 57.36% | 75.4696 | 7.63 | 575.8333
2018-01-08 11:00 | 11 | 3424 | 1.47 | 2772.4696 | 1150 | 1546.9388 | 2697 | 57.36% | 75.4696 | 4.01 | 302.6332
2018-01-08 12:00 | 12 | 3424 | 1.47 | 2772.4696 | 1150 | 1546.9388 | 2697 | 57.36% | 75.4696 | 3.97 | 299.6145
2018-01-08 13:00 | 13 | 3424 | 1.47 | 2772.4696 | 1150 | 1546.9388 | 2697 | 57.36% | 75.4696 | 3.69 | 278.483
2018-01-08 14:00 | 14 | 3424 | 1.47 | 2772.4696 | 1150 | 1546.9388 | 2697 | 57.36% | 75.4696 | 3 | 226.4089
2018-01-08 15:00 | 15 | 3424 | 1.47 | 2772.4696 | 1150 | 1546.9388 | 2697 | 57.36% | 75.4696 | 3 | 226.4089
2018-01-08 16:00 | 16 | 3424 | 1.47 | 2772.4696 | 1150 | 1546.9388 | 2697 | 57.36% | 75.4696 | 3 | 226.4089
2018-01-08 17:00 | 17 | 3424 | 1.47 | 2772.4696 | 1150 | 1546.9388 | 2697 | 57.36% | 75.4696 | 2.61 | 196.9757
2018-01-08 18:00 | 18 | 3424 | 1.47 | 2772.4696 | 1150 | 1546.9388 | 2697 | 57.36% | 75.4696 | 14.8 | 1116.9506
2018-01-08 19:00 | 19 | 3576 | 1.54 | 2815.748 | 1150 | 1575.3247 | 2725 | 57.81% | 90.748 | 14.38 | 1304.9567
2018-01-08 20:00 | 20 | 3576 | 1.54 | 2815.748 | 1150 | 1575.3247 | 2725 | 57.81% | 90.748 | 8.16 | 740.5039
2018-01-08 21:00 | 21 | 3576 | 1.54 | 2815.748 | 1150 | 1575.3247 | 2725 | 57.81% | 90.748 | 5.23 | 474.6122
2018-01-08 22:00 | 22 | 3576 | 1.54 | 2815.748 | 1150 | 1575.3247 | 2725 | 57.81% | 90.748 | 4.11 | 372.9744
2018-01-08 23:00 | 23 | 3927 | 1.69 | 2919.7026 | 1150 | 1643.1953 | 2793 | 58.83% | 126.7026 | 3.2 | 405.4483
2018-01-09 | 24 | 3927 | 1.69 | 2919.7026 | 1150 | 1643.1953 | 2793 | 58.83% | 126.7026 | 3 | 380.1078
2018-01-09 01:00 | 1 | 3927 | 1.69 | 2919.7026 | 1150 | 1643.1953 | 2793 | 58.83% | 126.7026 | 2.61 | 330.6938
2018-01-09 02:00 | 2 | 3927 | 1.69 | 2919.7026 | 1150 | 1643.1953 | 2793 | 58.83% | 126.7026 | 2.61 | 330.6938
2018-01-09 03:00 | 3 | 3927 | 1.69 | 2919.7026 | 1150 | 1643.1953 | 2793 | 58.83% | 126.7026 | 2.61 | 330.6938
2018-01-09 04:00 | 4 | 3927 | 1.69 | 2919.7026 | 1150 | 1643.1953 | 2793 | 58.83% | 126.7026 | 2.61 | 330.6938
2018-01-09 05:00 | 5 | 3927 | 1.69 | 2919.7026 | 1150 | 1643.1953 | 2793 | 58.83% | 126.7026 | 2.6 | 329.4268
2018-01-09 06:00 | 6 | 3927 | 1.69 | 2919.7026 | 1150 | 1643.1953 | 2793 | 58.83% | 126.7026 | 2.61 | 330.6938
2018-01-09 07:00 | 7 | 3424 | 1.47 | 2772.4696 | 1150 | 1546.9388 | 2697 | 57.36% | 75.4696 | 24.22 | 1827.8746
2018-01-09 08:00 | 8 | 3424 | 1.47 | 2772.4696 | 1150 | 1546.9388 | 2697 | 57.36% | 75.4696 | 17.78 | 1341.8501
2018-01-09 09:00 | 9 | 3424 | 1.47 | 2772.4696 | 1150 | 1546.9388 | 2697 | 57.36% | 75.4696 | 4.71 | 355.462
2018-01-09 10:00 | 10 | 3424 | 1.47 | 2772.4696 | 1150 | 1546.9388 | 2697 | 57.36% | 75.4696 | 2.61 | 196.9757
2018-01-09 11:00 | 11 | 3424 | 1.47 | 2772.4696 | 1150 | 1546.9388 | 2697 | 57.36% | 75.4696 | 2.61 | 196.9757
2018-01-09 12:00 | 12 | 3424 | 1.47 | 2772.4696 | 1150 | 1546.9388 | 2697 | 57.36% | 75.4696 | 3.48 | 262.6343
2018-01-09 13:00 | 13 | 3424 | 1.47 | 2772.4696 | 1150 | 1546.9388 | 2697 | 57.36% | 75.4696 | 3.25 | 245.2763
2018-01-09 14:00 | 14 | 3424 | 1.47 | 2772.4696 | 1150 | 1546.9388 | 2697 | 57.36% | 75.4696 | 3.25 | 245.2763
2018-01-09 15:00 | 15 | 3424 | 1.47 | 2772.4696 | 1150 | 1546.9388 | 2697 | 57.36% | 75.4696 | 3 | 226.4089
2018-01-09 16:00 | 16 | 3424 | 1.47 | 2772.4696 | 1150 | 1546.9388 | 2697 | 57.36% | 75.4696 | 3 | 226.4089
2018-01-09 17:00 | 17 | 3424 | 1.47 | 2772.4696 | 1150 | 1546.9388 | 2697 | 57.36% | 75.4696 | 3 | 226.4089
2018-01-09 18:00 | 18 | 3424 | 1.47 | 2772.4696 | 1150 | 1546.9388 | 2697 | 57.36% | 75.4696 | 12.81 | 966.766
2018-01-09 19:00 | 19 | 3576 | 1.54 | 2815.748 | 1150 | 1575.3247 | 2725 | 57.81% | 90.748 | 8 | 725.9843
2018-01-09 20:00 | 20 | 3576 | 1.54 | 2815.748 | 1150 | 1575.3247 | 2725 | 57.81% | 90.748 | 3 | 272.2441
2018-01-09 21:00 | 21 | 3576 | 1.54 | 2815.748 | 1150 | 1575.3247 | 2725 | 57.81% | 90.748 | 3 | 272.2441
2018-01-09 22:00 | 22 | 3576 | 1.54 | 2815.748 | 1150 | 1575.3247 | 2725 | 57.81% | 90.748 | 11 | 998.2283
2018-01-09 23:00 | 23 | 3927 | 1.69 | 2919.7026 | 1150 | 1643.1953 | 2793 | 58.83% | 126.7026 | 4.5 | 570.1617
2018-01-10 | 24 | 3927 | 1.69 | 2919.7026 | 1150 | 1643.1953 | 2793 | 58.83% | 126.7026 | 8.5 | 1076.9721
2018-01-10 01:00 | 1 | 3927 | 1.69 | 2919.7026 | 1150 | 1643.1953 | 2793 | 58.83% | 126.7026 | 5 | 633.513
2018-01-10 02:00 | 2 | 3927 | 1.69 | 2919.7026 | 1150 | 1643.1953 | 2793 | 58.83% | 126.7026 | 5 | 633.513
2018-01-10 03:00 | 3 | 3927 | 1.69 | 2919.7026 | 1150 | 1643.1953 | 2793 | 58.83% | 126.7026 | 5 | 633.513
2018-01-10 04:00 | 4 | 3927 | 1.69 | 2919.7026 | 1150 | 1643.1953 | 2793 | 58.83% | 126.7026 | 5 | 633.513
2018-01-10 05:00 | 5 | 3927 | 1.69 | 2919.7026 | 1150 | 1643.1953 | 2793 | 58.83% | 126.7026 | 5 | 633.513
2018-01-10 06:00 | 6 | 3927 | 1.69 | 2919.7026 | 1150 | 1643.1953 | 2793 | 58.83% | 126.7026 | 21.13 | 2677.226
2018-01-10 07:00 | 7 | 3424 | 1.47 | 2772.4696 | 1150 | 1546.9388 | 2697 | 57.36% | 75.4696 | 23.89 | 1802.9696
2018-01-10 08:00 | 8 | 3424 | 1.47 | 2772.4696 | 1150 | 1546.9388 | 2697 | 57.36% | 75.4696 | 11.15 | 841.4864
2018-01-10 09:00 | 9 | 3424 | 1.47 | 2772.4696 | 1150 | 1546.9388 | 2697 | 57.36% | 75.4696 | 9.94 | 750.1682
2018-01-10 10:00 | 10 | 3424 | 1.47 | 2772.4696 | 1150 | 1546.9388 | 2697 | 57.36% | 75.4696 | 25.64 | 1935.0415
2018-01-10 11:00 | 11 | 3424 | 1.47 | 2772.4696 | 1150 | 1546.9388 | 2697 | 57.36% | 75.4696 | 21.89 | 1652.0303
2018-01-10 12:00 | 12 | 3424 | 1.47 | 2772.4696 | 1150 | 1546.9388 | 2697 | 57.36% | 75.4696 | 20.79 | 1569.0137
2018-01-10 13:00 | 13 | 3424 | 1.47 | 2772.4696 | 1150 | 1546.9388 | 2697 | 57.36% | 75.4696 | 21.26 | 1604.4845
2018-01-10 14:00 | 14 | 3424 | 1.47 | 2772.4696 | 1150 | 1546.9388 | 2697 | 57.36% | 75.4696 | 12.12 | 914.692
2018-01-10 15:00 | 15 | 3424 | 1.47 | 2772.4696 | 1150 | 1546.9388 | 2697 | 57.36% | 75.4696 | 9.1 | 686.7737
2018-01-10 16:00 | 16 | 3424 | 1.47 | 2772.4696 | 1150 | 1546.9388 | 2697 | 57.36% | 75.4696 | 10.01 | 755.4511
2018-01-10 17:00 | 17 | 3424 | 1.47 | 2772.4696 | 1150 | 1546.9388 | 2697 | 57.36% | 75.4696 | 10.49 | 791.6765
2018-01-10 18:00 | 18 | 3424 | 1.47 | 2772.4696 | 1150 | 1546.9388 | 2697 | 57.36% | 75.4696 | 37.09 | 2799.1688
2018-01-10 19:00 | 19 | 3576 | 1.54 | 2815.748 | 1150 | 1575.3247 | 2725 | 57.81% | 90.748 | 21.3 | 1932.9331
2018-01-10 20:00 | 20 | 3576 | 1.54 | 2815.748 | 1150 | 1575.3247 | 2725 | 57.81% | 90.748 | 6.96 | 631.6063
2018-01-10 21:00 | 21 | 3576 | 1.54 | 2815.748 | 1150 | 1575.3247 | 2725 | 57.81% | 90.748 | 15 | 1361.2205
2018-01-10 22:00 | 22 | 3576 | 1.54 | 2815.748 | 1150 | 1575.3247 | 2725 | 57.81% | 90.748 | 28.1 | 2550.0197
2018-01-10 23:00 | 23 | 3927 | 1.69 | 2919.7026 | 1150 | 1643.1953 | 2793 | 58.83% | 126.7026 | 25 | 3167.5651
2018-01-11 | 24 | 3927 | 1.69 | 2919.7026 | 1150 | 1643.1953 | 2793 | 58.83% | 126.7026 | 25 | 3167.5651
2018-01-11 01:00 | 1 | 3927 | 1.69 | 2919.7026 | 1150 | 1643.1953 | 2793 | 58.83% | 126.7026 | 14 | 1773.8364
2018-01-11 02:00 | 2 | 3927 | 1.69 | 2919.7026 | 1150 | 1643.1953 | 2793 | 58.83% | 126.7026 | 14 | 1773.8364
2018-01-11 03:00 | 3 | 3927 | 1.69 | 2919.7026 | 1150 | 1643.1953 | 2793 | 58.83% | 126.7026 | 14 | 1773.8364
2018-01-11 04:00 | 4 | 3927 | 1.69 | 2919.7026 | 1150 | 1643.1953 | 2793 | 58.83% | 126.7026 | 14 | 1773.8364
2018-01-11 05:00 | 5 | 3927 | 1.69 | 2919.7026 | 1150 | 1643.1953 | 2793 | 58.83% | 126.7026 | 14 | 1773.8364
2018-01-11 06:00 | 6 | 3927 | 1.69 | 2919.7026 | 1150 | 1643.1953 | 2793 | 58.83% | 126.7026 | 50 | 6335.1301
2018-01-11 07:00 | 7 | 3424 | 1.47 | 2772.4696 | 1150 | 1546.9388 | 2697 | 57.36% | 75.4696 | 32.5 | 2452.7632
2018-01-11 08:00 | 8 | 3424 | 1.47 | 2772.4696 | 1150 | 1546.9388 | 2697 | 57.36% | 75.4696 | 23.11 | 1744.1033
2018-01-11 09:00 | 9 | 3424 | 1.47 | 2772.4696 | 1150 | 1546.9388 | 2697 | 57.36% | 75.4696 | 23.7 | 1788.6304
2018-01-11 10:00 | 10 | 3424 | 1.47 | 2772.4696 | 1150 | 1546.9388 | 2697 | 57.36% | 75.4696 | 24.13 | 1821.0823
2018-01-11 11:00 | 11 | 3424 | 1.47 | 2772.4696 | 1150 | 1546.9388 | 2697 | 57.36% | 75.4696 | 20.49 | 1546.3728
2018-01-11 12:00 | 12 | 3424 | 1.47 | 2772.4696 | 1150 | 1546.9388 | 2697 | 57.36% | 75.4696 | 21.32 | 1609.0126
2018-01-11 13:00 | 13 | 3424 | 1.47 | 2772.4696 | 1150 | 1546.9388 | 2697 | 57.36% | 75.4696 | 20.46 | 1544.1087
2018-01-11 14:00 | 14 | 3424 | 1.47 | 2772.4696 | 1150 | 1546.9388 | 2697 | 57.36% | 75.4696 | 31.69 | 2391.6328
2018-01-11 15:00 | 15 | 3424 | 1.47 | 2772.4696 | 1150 | 1546.9388 | 2697 | 57.36% | 75.4696 | 20.18 | 1522.9772
2018-01-11 16:00 | 16 | 3424 | 1.47 | 2772.4696 | 1150 | 1546.9388 | 2697 | 57.36% | 75.4696 | 9.17 | 692.0566
2018-01-11 17:00 | 17 | 3424 | 1.47 | 2772.4696 | 1150 | 1546.9388 | 2697 | 57.36% | 75.4696 | 5.75 | 433.9504
2018-01-11 18:00 | 18 | 3424 | 1.47 | 2772.4696 | 1150 | 1546.9388 | 2697 | 57.36% | 75.4696 | 24.04 | 1814.29
2018-01-11 19:00 | 19 | 3576 | 1.54 | 2815.748 | 1150 | 1575.3247 | 2725 | 57.81% | 90.748 | 12.5 | 1134.3504
2018-01-11 20:00 | 20 | 3576 | 1.54 | 2815.748 | 1150 | 1575.3247 | 2725 | 57.81% | 90.748 | 15 | 1361.2205
2018-01-11 21:00 | 21 | 3576 | 1.54 | 2815.748 | 1150 | 1575.3247 | 2725 | 57.81% | 90.748 | 16.45 | 1492.8051
2018-01-11 22:00 | 22 | 3576 | 1.54 | 2815.748 | 1150 | 1575.3247 | 2725 | 57.81% | 90.748 | 16.15 | 1465.5807
2018-01-11 23:00 | 23 | 3927 | 1.69 | 2919.7026 | 1150 | 1643.1953 | 2793 | 58.83% | 126.7026 | 65.01 | 8236.9362
2018-01-12 | 24 | 3927 | 1.69 | 2919.7026 | 1150 | 1643.1953 | 2793 | 58.83% | 126.7026 | 40 | 5068.1041
2018-01-12 01:00 | 1 | 3927 | 1.69 | 2919.7026 | 1150 | 1643.1953 | 2793 | 58.83% | 126.7026 | 10 | 1267.026
2018-01-12 02:00 | 2 | 3927 | 1.69 | 2919.7026 | 1150 | 1643.1953 | 2793 | 58.83% | 126.7026 | 10.01 | 1268.293
2018-01-12 03:00 | 3 | 3927 | 1.69 | 2919.7026 | 1150 | 1643.1953 | 2793 | 58.83% | 126.7026 | 10.01 | 1268.293
2018-01-12 04:00 | 4 | 3927 | 1.69 | 2919.7026 | 1150 | 1643.1953 | 2793 | 58.83% | 126.7026 | 10.01 | 1268.293
2018-01-12 05:00 | 5 | 3927 | 1.69 | 2919.7026 | 1150 | 1643.1953 | 2793 | 58.83% | 126.7026 | 10.01 | 1268.293
2018-01-12 06:00 | 6 | 3927 | 1.69 | 2919.7026 | 1150 | 1643.1953 | 2793 | 58.83% | 126.7026 | 20 | 2534.052
2018-01-12 07:00 | 7 | 3424 | 1.47 | 2772.4696 | 1150 | 1546.9388 | 2697 | 57.36% | 75.4696 | 25 | 1886.7409
2018-01-12 08:00 | 8 | 3424 | 1.47 | 2772.4696 | 1150 | 1546.9388 | 2697 | 57.36% | 75.4696 | 8.09 | 610.5494
2018-01-12 09:00 | 9 | 3424 | 1.47 | 2772.4696 | 1150 | 1546.9388 | 2697 | 57.36% | 75.4696 | 10.01 | 755.4511
2018-01-12 10:00 | 10 | 3424 | 1.47 | 2772.4696 | 1150 | 1546.9388 | 2697 | 57.36% | 75.4696 | 6.86 | 517.7217
2018-01-12 11:00 | 11 | 3424 | 1.47 | 2772.4696 | 1150 | 1546.9388 | 2697 | 57.36% | 75.4696 | 6.09 | 459.6101
2018-01-12 12:00 | 12 | 3424 | 1.47 | 2772.4696 | 1150 | 1546.9388 | 2697 | 57.36% | 75.4696 | 8.5 | 641.4919
2018-01-12 13:00 | 13 | 3424 | 1.47 | 2772.4696 | 1150 | 1546.9388 | 2697 | 57.36% | 75.4696 | 7.46 | 563.0035
2018-01-12 14:00 | 14 | 3424 | 1.47 | 2772.4696 | 1150 | 1546.9388 | 2697 | 57.36% | 75.4696 | 9.25 | 698.0941
2018-01-12 15:00 | 15 | 3424 | 1.47 | 2772.4696 | 1150 | 1546.9388 | 2697 | 57.36% | 75.4696 | 7.61 | 574.3239
2018-01-12 16:00 | 16 | 3424 | 1.47 | 2772.4696 | 1150 | 1546.9388 | 2697 | 57.36% | 75.4696 | 8.3 | 626.398
2018-01-12 17:00 | 17 | 3424 | 1.47 | 2772.4696 | 1150 | 1546.9388 | 2697 | 57.36% | 75.4696 | 8.38 | 632.4355
2018-01-12 18:00 | 18 | 3424 | 1.47 | 2772.4696 | 1150 | 1546.9388 | 2697 | 57.36% | 75.4696 | 29.25 | 2207.4868
2018-01-12 19:00 | 19 | 3576 | 1.54 | 2815.748 | 1150 | 1575.3247 | 2725 | 57.81% | 90.748 | 14.88 | 1350.3307
2018-01-12 20:00 | 20 | 3576 | 1.54 | 2815.748 | 1150 | 1575.3247 | 2725 | 57.81% | 90.748 | 13.31 | 1207.8563
2018-01-12 21:00 | 21 | 3576 | 1.54 | 2815.748 | 1150 | 1575.3247 | 2725 | 57.81% | 90.748 | 20.55 | 1864.872
2018-01-12 22:00 | 22 | 3576 | 1.54 | 2815.748 | 1150 | 1575.3247 | 2725 | 57.81% | 90.748 | 26 | 2359.4488
2018-01-12 23:00 | 23 | 3927 | 1.69 | 2919.7026 | 1150 | 1643.1953 | 2793 | 58.83% | 126.7026 | 25 | 3167.5651
2018-01-13 | 24 | 3927 | 1.69 | 2919.7026 | 1150 | 1643.1953 | 2793 | 58.83% | 126.7026 | 20.75 | 2629.079
2018-01-13 01:00 | 1 | 3927 | 1.69 | 2919.7026 | 1150 | 1643.1953 | 2793 | 58.83% | 126.7026 | 6.39 | 809.6296
2018-01-13 02:00 | 2 | 3927 | 1.69 | 2919.7026 | 1150 | 1643.1953 | 2793 | 58.83% | 126.7026 | 6 | 760.2156
2018-01-13 03:00 | 3 | 3927 | 1.69 | 2919.7026 | 1150 | 1643.1953 | 2793 | 58.83% | 126.7026 | 6 | 760.2156
2018-01-13 04:00 | 4 | 3927 | 1.69 | 2919.7026 | 1150 | 1643.1953 | 2793 | 58.83% | 126.7026 | 6 | 760.2156
2018-01-13 05:00 | 5 | 3927 | 1.69 | 2919.7026 | 1150 | 1643.1953 | 2793 | 58.83% | 126.7026 | 6 | 760.2156
2018-01-13 06:00 | 6 | 3927 | 1.69 | 2919.7026 | 1150 | 1643.1953 | 2793 | 58.83% | 126.7026 | 17 | 2153.9442
2018-01-13 07:00 | 7 | 3424 | 1.47 | 2772.4696 | 1150 | 1546.9388 | 2697 | 57.36% | 75.4696 | 23.09 | 1742.5939
2018-01-13 08:00 | 8 | 3424 | 1.47 | 2772.4696 | 1150 | 1546.9388 | 2697 | 57.36% | 75.4696 | 6.88 | 519.2311
2018-01-13 09:00 | 9 | 3424 | 1.47 | 2772.4696 | 1150 | 1546.9388 | 2697 | 57.36% | 75.4696 | 5.82 | 439.2333
2018-01-13 10:00 | 10 | 3424 | 1.47 | 2772.4696 | 1150 | 1546.9388 | 2697 | 57.36% | 75.4696 | 6.22 | 469.4211
2018-01-13 11:00 | 11 | 3424 | 1.47 | 2772.4696 | 1150 | 1546.9388 | 2697 | 57.36% | 75.4696 | 5.69 | 429.4222
2018-01-13 12:00 | 12 | 3424 | 1.47 | 2772.4696 | 1150 | 1546.9388 | 2697 | 57.36% | 75.4696 | 6.05 | 456.5913
2018-01-13 13:00 | 13 | 3424 | 1.47 | 2772.4696 | 1150 | 1546.9388 | 2697 | 57.36% | 75.4696 | 6.98 | 526.7781
2018-01-13 14:00 | 14 | 3424 | 1.47 | 2772.4696 | 1150 | 1546.9388 | 2697 | 57.36% | 75.4696 | 7.9 | 596.2101
2018-01-13 15:00 | 15 | 3424 | 1.47 | 2772.4696 | 1150 | 1546.9388 | 2697 | 57.36% | 75.4696 | 8.17 | 616.5869
2018-01-13 16:00 | 16 | 3424 | 1.47 | 2772.4696 | 1150 | 1546.9388 | 2697 | 57.36% | 75.4696 | 7.61 | 574.3239
2018-01-13 17:00 | 17 | 3424 | 1.47 | 2772.4696 | 1150 | 1546.9388 | 2697 | 57.36% | 75.4696 | 7.44 | 561.4941
2018-01-13 18:00 | 18 | 3424 | 1.47 | 2772.4696 | 1150 | 1546.9388 | 2697 | 57.36% | 75.4696 | 23.88 | 1802.2149
2018-01-13 19:00 | 19 | 3576 | 1.54 | 2815.748 | 1150 | 1575.3247 | 2725 | 57.81% | 90.748 | 25 | 2268.7008
2018-01-13 20:00 | 20 | 3576 | 1.54 | 2815.748 | 1150 | 1575.3247 | 2725 | 57.81% | 90.748 | 8.51 | 772.2657
2018-01-13 21:00 | 21 | 3576 | 1.54 | 2815.748 | 1150 | 1575.3247 | 2725 | 57.81% | 90.748 | 10.76 | 976.4488
2018-01-13 22:00 | 22 | 3576 | 1.54 | 2815.748 | 1150 | 1575.3247 | 2725 | 57.81% | 90.748 | 16 | 1451.9685
2018-01-13 23:00 | 23 | 3927 | 1.69 | 2919.7026 | 1150 | 1643.1953 | 2793 | 58.83% | 126.7026 | 20.87 | 2644.2833
2018-01-14 | 24 | 3927 | 1.69 | 2919.7026 | 1150 | 1643.1953 | 2793 | 58.83% | 126.7026 | 20.75 | 2629.079
2018-01-14 01:00 | 1 | 3927 | 1.69 | 2919.7026 | 1150 | 1643.1953 | 2793 | 58.83% | 126.7026 | 9 | 1140.3234
2018-01-14 02:00 | 2 | 3927 | 1.69 | 2919.7026 | 1150 | 1643.1953 | 2793 | 58.83% | 126.7026 | 6.35 | 804.5615
2018-01-14 03:00 | 3 | 3927 | 1.69 | 2919.7026 | 1150 | 1643.1953 | 2793 | 58.83% | 126.7026 | 5.71 | 723.4719
2018-01-14 04:00 | 4 | 3927 | 1.69 | 2919.7026 | 1150 | 1643.1953 | 2793 | 58.83% | 126.7026 | 4.8 | 608.1725
2018-01-14 05:00 | 5 | 3927 | 1.69 | 2919.7026 | 1150 | 1643.1953 | 2793 | 58.83% | 126.7026 | 5.32 | 674.0578
2018-01-14 06:00 | 6 | 3927 | 1.69 | 2919.7026 | 1150 | 1643.1953 | 2793 | 58.83% | 126.7026 | 15 | 1900.539
2018-01-14 07:00 | 7 | 3424 | 1.47 | 2772.4696 | 1150 | 1546.9388 | 2697 | 57.36% | 75.4696 | 22 | 1660.332
2018-01-14 08:00 | 8 | 3424 | 1.47 | 2772.4696 | 1150 | 1546.9388 | 2697 | 57.36% | 75.4696 | 10.47 | 790.1671
2018-01-14 09:00 | 9 | 3424 | 1.47 | 2772.4696 | 1150 | 1546.9388 | 2697 | 57.36% | 75.4696 | 6.62 | 499.609
2018-01-14 10:00 | 10 | 3424 | 1.47 | 2772.4696 | 1150 | 1546.9388 | 2697 | 57.36% | 75.4696 | 13.81 | 1042.2357
2018-01-14 11:00 | 11 | 3424 | 1.47 | 2772.4696 | 1150 | 1546.9388 | 2697 | 57.36% | 75.4696 | 11.78 | 889.0323
2018-01-14 12:00 | 12 | 3424 | 1.47 | 2772.4696 | 1150 | 1546.9388 | 2697 | 57.36% | 75.4696 | 13.06 | 985.6334
2018-01-14 13:00 | 13 | 3424 | 1.47 | 2772.4696 | 1150 | 1546.9388 | 2697 | 57.36% | 75.4696 | 10.41 | 785.6389
2018-01-14 14:00 | 14 | 3424 | 1.47 | 2772.4696 | 1150 | 1546.9388 | 2697 | 57.36% | 75.4696 | 6.75 | 509.42
2018-01-14 15:00 | 15 | 3424 | 1.47 | 2772.4696 | 1150 | 1546.9388 | 2697 | 57.36% | 75.4696 | 6.75 | 509.42
2018-01-14 16:00 | 16 | 3424 | 1.47 | 2772.4696 | 1150 | 1546.9388 | 2697 | 57.36% | 75.4696 | 6.75 | 509.42
2018-01-14 17:00 | 17 | 3424 | 1.47 | 2772.4696 | 1150 | 1546.9388 | 2697 | 57.36% | 75.4696 | 5.85 | 441.4974
2018-01-14 18:00 | 18 | 3424 | 1.47 | 2772.4696 | 1150 | 1546.9388 | 2697 | 57.36% | 75.4696 | 24.73 | 1866.3641
2018-01-14 19:00 | 19 | 3576 | 1.54 | 2815.748 | 1150 | 1575.3247 | 2725 | 57.81% | 90.748 | 18.21 | 1652.5217
2018-01-14 20:00 | 20 | 3576 | 1.54 | 2815.748 | 1150 | 1575.3247 | 2725 | 57.81% | 90.748 | 13.65 | 1238.7106
2018-01-14 21:00 | 21 | 3576 | 1.54 | 2815.748 | 1150 | 1575.3247 | 2725 | 57.81% | 90.748 | 16.33 | 1481.9154
2018-01-14 22:00 | 22 | 3576 | 1.54 | 2815.748 | 1150 | 1575.3247 | 2725 | 57.81% | 90.748 | 19.6 | 1778.6614
2018-01-14 23:00 | 23 | 3927 | 1.69 | 2919.7026 | 1150 | 1643.1953 | 2793 | 58.83% | 126.7026 | 20 | 2534.052
2018-01-15 | 24 | 3927 | 1.69 | 2919.7026 | 1150 | 1643.1953 | 2793 | 58.83% | 126.7026 | 20.75 | 2629.079
2018-01-15 01:00 | 1 | 3927 | 1.69 | 2919.7026 | 1150 | 1643.1953 | 2793 | 58.83% | 126.7026 | 12 | 1520.4312
2018-01-15 02:00 | 2 | 3927 | 1.69 | 2919.7026 | 1150 | 1643.1953 | 2793 | 58.83% | 126.7026 | 9 | 1140.3234
2018-01-15 03:00 | 3 | 3927 | 1.69 | 2919.7026 | 1150 | 1643.1953 | 2793 | 58.83% | 126.7026 | 9 | 1140.3234
2018-01-15 04:00 | 4 | 3927 | 1.69 | 2919.7026 | 1150 | 1643.1953 | 2793 | 58.83% | 126.7026 | 12 | 1520.4312
2018-01-15 05:00 | 5 | 3927 | 1.69 | 2919.7026 | 1150 | 1643.1953 | 2793 | 58.83% | 126.7026 | 12 | 1520.4312
2018-01-15 06:00 | 6 | 3927 | 1.69 | 2919.7026 | 1150 | 1643.1953 | 2793 | 58.83% | 126.7026 | 21 | 2660.7546
2018-01-15 07:00 | 7 | 3424 | 1.47 | 2772.4696 | 1150 | 1546.9388 | 2697 | 57.36% | 75.4696 | 25 | 1886.7409
2018-01-15 08:00 | 8 | 3424 | 1.47 | 2772.4696 | 1150 | 1546.9388 | 2697 | 57.36% | 75.4696 | 25 | 1886.7409
2018-01-15 09:00 | 9 | 3424 | 1.47 | 2772.4696 | 1150 | 1546.9388 | 2697 | 57.36% | 75.4696 | 25 | 1886.7409
2018-01-15 10:00 | 10 | 3424 | 1.47 | 2772.4696 | 1150 | 1546.9388 | 2697 | 57.36% | 75.4696 | 23.5 | 1773.5364
2018-01-15 11:00 | 11 | 3424 | 1.47 | 2772.4696 | 1150 | 1546.9388 | 2697 | 57.36% | 75.4696 | 12.75 | 962.2379
2018-01-15 12:00 | 12 | 3424 | 1.47 | 2772.4696 | 1150 | 1546.9388 | 2697 | 57.36% | 75.4696 | 12.75 | 962.2379
2018-01-15 13:00 | 13 | 3424 | 1.47 | 2772.4696 | 1150 | 1546.9388 | 2697 | 57.36% | 75.4696 | 9.87 | 744.8853
2018-01-15 14:00 | 14 | 3424 | 1.47 | 2772.4696 | 1150 | 1546.9388 | 2697 | 57.36% | 75.4696 | 9.75 | 735.8289
2018-01-15 15:00 | 15 | 3424 | 1.47 | 2772.4696 | 1150 | 1546.9388 | 2697 | 57.36% | 75.4696 | 9.85 | 743.3759
2018-01-15 16:00 | 16 | 3424 | 1.47 | 2772.4696 | 1150 | 1546.9388 | 2697 | 57.36% | 75.4696 | 10.35 | 781.1107
2018-01-15 17:00 | 17 | 3424 | 1.47 | 2772.4696 | 1150 | 1546.9388 | 2697 | 57.36% | 75.4696 | 8.05 | 607.5306
2018-01-15 18:00 | 18 | 3424 | 1.47 | 2772.4696 | 1150 | 1546.9388 | 2697 | 57.36% | 75.4696 | 22.88 | 1726.7453
2018-01-15 19:00 | 19 | 3576 | 1.54 | 2815.748 | 1150 | 1575.3247 | 2725 | 57.81% | 90.748 | 34.5 | 3130.8071
2018-01-15 20:00 | 20 | 3576 | 1.54 | 2815.748 | 1150 | 1575.3247 | 2725 | 57.81% | 90.748 | 15.39 | 1396.6122
2018-01-15 21:00 | 21 | 3576 | 1.54 | 2815.748 | 1150 | 1575.3247 | 2725 | 57.81% | 90.748 | 20.01 | 1815.8681
2018-01-15 22:00 | 22 | 3576 | 1.54 | 2815.748 | 1150 | 1575.3247 | 2725 | 57.81% | 90.748 | 10 | 907.4803
2018-01-15 23:00 | 23 | 3927 | 1.69 | 2919.7026 | 1150 | 1643.1953 | 2793 | 58.83% | 126.7026 | 20.75 | 2629.079
2018-01-16 | 24 | 3927 | 1.69 | 2919.7026 | 1150 | 1643.1953 | 2793 | 58.83% | 126.7026 | 40 | 5068.1041
2018-01-16 01:00 | 1 | 3927 | 1.69 | 2919.7026 | 1150 | 1643.1953 | 2793 | 58.83% | 126.7026 | 22 | 2787.4572
2018-01-16 02:00 | 2 | 3927 | 1.69 | 2919.7026 | 1150 | 1643.1953 | 2793 | 58.83% | 126.7026 | 40 | 5068.1041
2018-01-16 03:00 | 3 | 3927 | 1.69 | 2919.7026 | 1150 | 1643.1953 | 2793 | 58.83% | 126.7026 | 22 | 2787.4572
2018-01-16 04:00 | 4 | 3927 | 1.69 | 2919.7026 | 1150 | 1643.1953 | 2793 | 58.83% | 126.7026 | 22 | 2787.4572
2018-01-16 05:00 | 5 | 3927 | 1.69 | 2919.7026 | 1150 | 1643.1953 | 2793 | 58.83% | 126.7026 | 22 | 2787.4572
2018-01-16 06:00 | 6 | 3927 | 1.69 | 2919.7026 | 1150 | 1643.1953 | 2793 | 58.83% | 126.7026 | 12 | 1520.4312
2018-01-16 07:00 | 7 | 3424 | 1.47 | 2772.4696 | 1150 | 1546.9388 | 2697 | 57.36% | 75.4696 | 22 | 1660.332
2018-01-16 08:00 | 8 | 3424 | 1.47 | 2772.4696 | 1150 | 1546.9388 | 2697 | 57.36% | 75.4696 | 10.98 | 828.6566
2018-01-16 09:00 | 9 | 3424 | 1.47 | 2772.4696 | 1150 | 1546.9388 | 2697 | 57.36% | 75.4696 | 10.44 | 787.903
2018-01-16 10:00 | 10 | 3424 | 1.47 | 2772.4696 | 1150 | 1546.9388 | 2697 | 57.36% | 75.4696 | 10.16 | 766.7715
2018-01-16 11:00 | 11 | 3424 | 1.47 | 2772.4696 | 1150 | 1546.9388 | 2697 | 57.36% | 75.4696 | 10 | 754.6964
2018-01-16 12:00 | 12 | 3424 | 1.47 | 2772.4696 | 1150 | 1546.9388 | 2697 | 57.36% | 75.4696 | 9.31 | 702.6223
2018-01-16 13:00 | 13 | 3424 | 1.47 | 2772.4696 | 1150 | 1546.9388 | 2697 | 57.36% | 75.4696 | 7 | 528.2874
2018-01-16 14:00 | 14 | 3424 | 1.47 | 2772.4696 | 1150 | 1546.9388 | 2697 | 57.36% | 75.4696 | 6.33 | 477.7228
2018-01-16 15:00 | 15 | 3424 | 1.47 | 2772.4696 | 1150 | 1546.9388 | 2697 | 57.36% | 75.4696 | 6.15 | 464.1383
2018-01-16 16:00 | 16 | 3424 | 1.47 | 2772.4696 | 1150 | 1546.9388 | 2697 | 57.36% | 75.4696 | 5.98 | 451.3084
2018-01-16 17:00 | 17 | 3424 | 1.47 | 2772.4696 | 1150 | 1546.9388 | 2697 | 57.36% | 75.4696 | 6.7 | 505.6466
2018-01-16 18:00 | 18 | 3424 | 1.47 | 2772.4696 | 1150 | 1546.9388 | 2697 | 57.36% | 75.4696 | 25 | 1886.7409
2018-01-16 19:00 | 19 | 3576 | 1.54 | 2815.748 | 1150 | 1575.3247 | 2725 | 57.81% | 90.748 | 25.12 | 2279.5906
2018-01-16 20:00 | 20 | 3576 | 1.54 | 2815.748 | 1150 | 1575.3247 | 2725 | 57.81% | 90.748 | 15.52 | 1408.4094
2018-01-16 21:00 | 21 | 3576 | 1.54 | 2815.748 | 1150 | 1575.3247 | 2725 | 57.81% | 90.748 | 8.31 | 754.1161
2018-01-16 22:00 | 22 | 3576 | 1.54 | 2815.748 | 1150 | 1575.3247 | 2725 | 57.81% | 90.748 | 11.61 | 1053.5846
2018-01-16 23:00 | 23 | 3927 | 1.69 | 2919.7026 | 1150 | 1643.1953 | 2793 | 58.83% | 126.7026 | 10.34 | 1310.1049
2018-01-17 | 24 | 3927 | 1.69 | 2919.7026 | 1150 | 1643.1953 | 2793 | 58.83% | 126.7026 | 20.01 | 2535.3191
2018-01-17 01:00 | 1 | 3927 | 1.69 | 2919.7026 | 1150 | 1643.1953 | 2793 | 58.83% | 126.7026 | 7 | 886.9182
2018-01-17 02:00 | 2 | 3927 | 1.69 | 2919.7026 | 1150 | 1643.1953 | 2793 | 58.83% | 126.7026 | 4.72 | 598.0363
2018-01-17 03:00 | 3 | 3927 | 1.69 | 2919.7026 | 1150 | 1643.1953 | 2793 | 58.83% | 126.7026 | 5.85 | 741.2102
2018-01-17 04:00 | 4 | 3927 | 1.69 | 2919.7026 | 1150 | 1643.1953 | 2793 | 58.83% | 126.7026 | 5.28 | 668.9897
2018-01-17 05:00 | 5 | 3927 | 1.69 | 2919.7026 | 1150 | 1643.1953 | 2793 | 58.83% | 126.7026 | 6.01 | 761.4826
2018-01-17 06:00 | 6 | 3927 | 1.69 | 2919.7026 | 1150 | 1643.1953 | 2793 | 58.83% | 126.7026 | 11.22 | 1421.6032
2018-01-17 07:00 | 7 | 3424 | 1.47 | 2772.4696 | 1150 | 1546.9388 | 2697 | 57.36% | 75.4696 | 20.01 | 1510.1474
2018-01-17 08:00 | 8 | 3424 | 1.47 | 2772.4696 | 1150 | 1546.9388 | 2697 | 57.36% | 75.4696 | 6.22 | 469.4211
2018-01-17 09:00 | 9 | 3424 | 1.47 | 2772.4696 | 1150 | 1546.9388 | 2697 | 57.36% | 75.4696 | 5.73 | 432.441
2018-01-17 10:00 | 10 | 3424 | 1.47 | 2772.4696 | 1150 | 1546.9388 | 2697 | 57.36% | 75.4696 | 5.41 | 408.2907
2018-01-17 11:00 | 11 | 3424 | 1.47 | 2772.4696 | 1150 | 1546.9388 | 2697 | 57.36% | 75.4696 | 5 | 377.3482
2018-01-17 12:00 | 12 | 3424 | 1.47 | 2772.4696 | 1150 | 1546.9388 | 2697 | 57.36% | 75.4696 | 4.8 | 362.2543
2018-01-17 13:00 | 13 | 3424 | 1.47 | 2772.4696 | 1150 | 1546.9388 | 2697 | 57.36% | 75.4696 | 4.88 | 368.2918
2018-01-17 14:00 | 14 | 3424 | 1.47 | 2772.4696 | 1150 | 1546.9388 | 2697 | 57.36% | 75.4696 | 4.45 | 335.8399
2018-01-17 15:00 | 15 | 3424 | 1.47 | 2772.4696 | 1150 | 1546.9388 | 2697 | 57.36% | 75.4696 | 4.68 | 353.1979
2018-01-17 16:00 | 16 | 3424 | 1.47 | 2772.4696 | 1150 | 1546.9388 | 2697 | 57.36% | 75.4696 | 4.68 | 353.1979
2018-01-17 17:00 | 17 | 3424 | 1.47 | 2772.4696 | 1150 | 1546.9388 | 2697 | 57.36% | 75.4696 | 5.37 | 405.2719
2018-01-17 18:00 | 18 | 3424 | 1.47 | 2772.4696 | 1150 | 1546.9388 | 2697 | 57.36% | 75.4696 | 25 | 1886.7409
2018-01-17 19:00 | 19 | 3576 | 1.54 | 2815.748 | 1150 | 1575.3247 | 2725 | 57.81% | 90.748 | 26.34 | 2390.3031
2018-01-17 20:00 | 20 | 3576 | 1.54 | 2815.748 | 1150 | 1575.3247 | 2725 | 57.81% | 90.748 | 13.63 | 1236.8957
2018-01-17 21:00 | 21 | 3576 | 1.54 | 2815.748 | 1150 | 1575.3247 | 2725 | 57.81% | 90.748 | 10.63 | 964.6516
2018-01-17 22:00 | 22 | 3576 | 1.54 | 2815.748 | 1150 | 1575.3247 | 2725 | 57.81% | 90.748 | 6.26 | 568.0827
2018-01-17 23:00 | 23 | 3927 | 1.69 | 2919.7026 | 1150 | 1643.1953 | 2793 | 58.83% | 126.7026 | 15 | 1900.539
2018-01-18 | 24 | 3927 | 1.69 | 2919.7026 | 1150 | 1643.1953 | 2793 | 58.83% | 126.7026 | 17.71 | 2243.9031
2018-01-18 01:00 | 1 | 3927 | 1.69 | 2919.7026 | 1150 | 1643.1953 | 2793 | 58.83% | 126.7026 | 4 | 506.8104
2018-01-18 02:00 | 2 | 3927 | 1.69 | 2919.7026 | 1150 | 1643.1953 | 2793 | 58.83% | 126.7026 | 4 | 506.8104
2018-01-18 03:00 | 3 | 3927 | 1.69 | 2919.7026 | 1150 | 1643.1953 | 2793 | 58.83% | 126.7026 | 3.51 | 444.7261
2018-01-18 04:00 | 4 | 3927 | 1.69 | 2919.7026 | 1150 | 1643.1953 | 2793 | 58.83% | 126.7026 | 4 | 506.8104
2018-01-18 05:00 | 5 | 3927 | 1.69 | 2919.7026 | 1150 | 1643.1953 | 2793 | 58.83% | 126.7026 | 4.75 | 601.8374
2018-01-18 06:00 | 6 | 3927 | 1.69 | 2919.7026 | 1150 | 1643.1953 | 2793 | 58.83% | 126.7026 | 9.75 | 1235.3504
2018-01-18 07:00 | 7 | 3424 | 1.47 | 2772.4696 | 1150 | 1546.9388 | 2697 | 57.36% | 75.4696 | 37.23 | 2809.7345
2018-01-18 08:00 | 8 | 3424 | 1.47 | 2772.4696 | 1150 | 1546.9388 | 2697 | 57.36% | 75.4696 | 9.24 | 697.3394
2018-01-18 09:00 | 9 | 3424 | 1.47 | 2772.4696 | 1150 | 1546.9388 | 2697 | 57.36% | 75.4696 | 12.24 | 923.7483
2018-01-18 10:00 | 10 | 3424 | 1.47 | 2772.4696 | 1150 | 1546.9388 | 2697 | 57.36% | 75.4696 | 9.26 | 698.8488
2018-01-18 11:00 | 11 | 3424 | 1.47 | 2772.4696 | 1150 | 1546.9388 | 2697 | 57.36% | 75.4696 | 7.67 | 578.8521
2018-01-18 12:00 | 12 | 3424 | 1.47 | 2772.4696 | 1150 | 1546.9388 | 2697 | 57.36% | 75.4696 | 6.5 | 490.5526
2018-01-18 13:00 | 13 | 3424 | 1.47 | 2772.4696 | 1150 | 1546.9388 | 2697 | 57.36% | 75.4696 | 6.5 | 490.5526
2018-01-18 14:00 | 14 | 3424 | 1.47 | 2772.4696 | 1150 | 1546.9388 | 2697 | 57.36% | 75.4696 | 6.39 | 482.251
2018-01-18 15:00 | 15 | 3424 | 1.47 | 2772.4696 | 1150 | 1546.9388 | 2697 | 57.36% | 75.4696 | 5.34 | 403.0079
2018-01-18 16:00 | 16 | 3424 | 1.47 | 2772.4696 | 1150 | 1546.9388 | 2697 | 57.36% | 75.4696 | 4.78 | 360.7449
2018-01-18 17:00 | 17 | 3424 | 1.47 | 2772.4696 | 1150 | 1546.9388 | 2697 | 57.36% | 75.4696 | 4.61 | 347.915
2018-01-18 18:00 | 18 | 3424 | 1.47 | 2772.4696 | 1150 | 1546.9388 | 2697 | 57.36% | 75.4696 | 25 | 1886.7409
2018-01-18 19:00 | 19 | 3576 | 1.54 | 2815.748 | 1150 | 1575.3247 | 2725 | 57.81% | 90.748 | 25 | 2268.7008
2018-01-18 20:00 | 20 | 3576 | 1.54 | 2815.748 | 1150 | 1575.3247 | 2725 | 57.81% | 90.748 | 22.73 | 2062.7028
2018-01-18 21:00 | 21 | 3576 | 1.54 | 2815.748 | 1150 | 1575.3247 | 2725 | 57.81% | 90.748 | 15 | 1361.2205
2018-01-18 22:00 | 22 | 3576 | 1.54 | 2815.748 | 1150 | 1575.3247 | 2725 | 57.81% | 90.748 | 21.78 | 1976.4921
2018-01-18 23:00 | 23 | 3927 | 1.69 | 2919.7026 | 1150 | 1643.1953 | 2793 | 58.83% | 126.7026 | 25 | 3167.5651
2018-01-19 | 24 | 3927 | 1.69 | 2919.7026 | 1150 | 1643.1953 | 2793 | 58.83% | 126.7026 | 30.83 | 3906.2412
2018-01-19 01:00 | 1 | 3927 | 1.69 | 2919.7026 | 1150 | 1643.1953 | 2793 | 58.83% | 126.7026 | 10.75 | 1362.053
2018-01-19 02:00 | 2 | 3927 | 1.69 | 2919.7026 | 1150 | 1643.1953 | 2793 | 58.83% | 126.7026 | 10.75 | 1362.053
2018-01-19 03:00 | 3 | 3927 | 1.69 | 2919.7026 | 1150 | 1643.1953 | 2793 | 58.83% | 126.7026 | 10.75 | 1362.053
2018-01-19 04:00 | 4 | 3927 | 1.69 | 2919.7026 | 1150 | 1643.1953 | 2793 | 58.83% | 126.7026 | 10.75 | 1362.053
2018-01-19 05:00 | 5 | 3927 | 1.69 | 2919.7026 | 1150 | 1643.1953 | 2793 | 58.83% | 126.7026 | 10.75 | 1362.053
2018-01-19 06:00 | 6 | 3927 | 1.69 | 2919.7026 | 1150 | 1643.1953 | 2793 | 58.83% | 126.7026 | 15 | 1900.539
2018-01-19 07:00 | 7 | 3424 | 1.47 | 2772.4696 | 1150 | 1546.9388 | 2697 | 57.36% | 75.4696 | 32 | 2415.0283
2018-01-19 08:00 | 8 | 3424 | 1.47 | 2772.4696 | 1150 | 1546.9388 | 2697 | 57.36% | 75.4696 | 22 | 1660.332
2018-01-19 09:00 | 9 | 3424 | 1.47 | 2772.4696 | 1150 | 1546.9388 | 2697 | 57.36% | 75.4696 | 23.82 | 1797.6867
2018-01-19 10:00 | 10 | 3424 | 1.47 | 2772.4696 | 1150 | 1546.9388 | 2697 | 57.36% | 75.4696 | 15.17 | 1144.8744
2018-01-19 11:00 | 11 | 3424 | 1.47 | 2772.4696 | 1150 | 1546.9388 | 2697 | 57.36% | 75.4696 | 17.17 | 1295.8136
2018-01-19 12:00 | 12 | 3424 | 1.47 | 2772.4696 | 1150 | 1546.9388 | 2697 | 57.36% | 75.4696 | 16.99 | 1282.2291
2018-01-19 13:00 | 13 | 3424 | 1.47 | 2772.4696 | 1150 | 1546.9388 | 2697 | 57.36% | 75.4696 | 20.41 | 1540.3353
2018-01-19 14:00 | 14 | 3424 | 1.47 | 2772.4696 | 1150 | 1546.9388 | 2697 | 57.36% | 75.4696 | 20.38 | 1538.0712
2018-01-19 15:00 | 15 | 3424 | 1.47 | 2772.4696 | 1150 | 1546.9388 | 2697 | 57.36% | 75.4696 | 23.47 | 1771.2723
2018-01-19 16:00 | 16 | 3424 | 1.47 | 2772.4696 | 1150 | 1546.9388 | 2697 | 57.36% | 75.4696 | 23.1 | 1743.3486
2018-01-19 17:00 | 17 | 3424 | 1.47 | 2772.4696 | 1150 | 1546.9388 | 2697 | 57.36% | 75.4696 | 22.68 | 1711.6513
2018-01-19 18:00 | 18 | 3424 | 1.47 | 2772.4696 | 1150 | 1546.9388 | 2697 | 57.36% | 75.4696 | 25.01 | 1887.4956
2018-01-19 19:00 | 19 | 3576 | 1.54 | 2815.748 | 1150 | 1575.3247 | 2725 | 57.81% | 90.748 | 21.84 | 1981.937
2018-01-19 20:00 | 20 | 3576 | 1.54 | 2815.748 | 1150 | 1575.3247 | 2725 | 57.81% | 90.748 | 20.81 | 1888.4665
2018-01-19 21:00 | 21 | 3576 | 1.54 | 2815.748 | 1150 | 1575.3247 | 2725 | 57.81% | 90.748 | 16.09 | 1460.1358
2018-01-19 22:00 | 22 | 3576 | 1.54 | 2815.748 | 1150 | 1575.3247 | 2725 | 57.81% | 90.748 | 26 | 2359.4488
2018-01-19 23:00 | 23 | 3927 | 1.69 | 2919.7026 | 1150 | 1643.1953 | 2793 | 58.83% | 126.7026 | 40 | 5068.1041
2018-01-20 | 24 | 3927 | 1.69 | 2919.7026 | 1150 | 1643.1953 | 2793 | 58.83% | 126.7026 | 17.48 | 2214.7615
2018-01-20 01:00 | 1 | 3927 | 1.69 | 2919.7026 | 1150 | 1643.1953 | 2793 | 58.83% | 126.7026 | 12.5 | 1583.7825
2018-01-20 02:00 | 2 | 3927 | 1.69 | 2919.7026 | 1150 | 1643.1953 | 2793 | 58.83% | 126.7026 | 12.5 | 1583.7825
2018-01-20 03:00 | 3 | 3927 | 1.69 | 2919.7026 | 1150 | 1643.1953 | 2793 | 58.83% | 126.7026 | 12.5 | 1583.7825
2018-01-20 04:00 | 4 | 3927 | 1.69 | 2919.7026 | 1150 | 1643.1953 | 2793 | 58.83% | 126.7026 | 12.5 | 1583.7825
2018-01-20 05:00 | 5 | 3927 | 1.69 | 2919.7026 | 1150 | 1643.1953 | 2793 | 58.83% | 126.7026 | 12.5 | 1583.7825
2018-01-20 06:00 | 6 | 3927 | 1.69 | 2919.7026 | 1150 | 1643.1953 | 2793 | 58.83% | 126.7026 | 15.5 | 1963.8903
2018-01-20 07:00 | 7 | 3424 | 1.47 | 2772.4696 | 1150 | 1546.9388 | 2697 | 57.36% | 75.4696 | 32 | 2415.0283
2018-01-20 08:00 | 8 | 3424 | 1.47 | 2772.4696 | 1150 | 1546.9388 | 2697 | 57.36% | 75.4696 | 19 | 1433.9231
2018-01-20 09:00 | 9 | 3424 | 1.47 | 2772.4696 | 1150 | 1546.9388 | 2697 | 57.36% | 75.4696 | 19 | 1433.9231
2018-01-20 10:00 | 10 | 3424 | 1.47 | 2772.4696 | 1150 | 1546.9388 | 2697 | 57.36% | 75.4696 | 19 | 1433.9231
2018-01-20 11:00 | 11 | 3424 | 1.47 | 2772.4696 | 1150 | 1546.9388 | 2697 | 57.36% | 75.4696 | 19 | 1433.9231
2018-01-20 12:00 | 12 | 3424 | 1.47 | 2772.4696 | 1150 | 1546.9388 | 2697 | 57.36% | 75.4696 | 19 | 1433.9231
2018-01-20 13:00 | 13 | 3424 | 1.47 | 2772.4696 | 1150 | 1546.9388 | 2697 | 57.36% | 75.4696 | 15.01 | 1132.7992
2018-01-20 14:00 | 14 | 3424 | 1.47 | 2772.4696 | 1150 | 1546.9388 | 2697 | 57.36% | 75.4696 | 19.29 | 1455.8093
2018-01-20 15:00 | 15 | 3424 | 1.47 | 2772.4696 | 1150 | 1546.9388 | 2697 | 57.36% | 75.4696 | 19 | 1433.9231
2018-01-20 16:00 | 16 | 3424 | 1.47 | 2772.4696 | 1150 | 1546.9388 | 2697 | 57.36% | 75.4696 | 19 | 1433.9231
2018-01-20 17:00 | 17 | 3424 | 1.47 | 2772.4696 | 1150 | 1546.9388 | 2697 | 57.36% | 75.4696 | 15.01 | 1132.7992
2018-01-20 18:00 | 18 | 3424 | 1.47 | 2772.4696 | 1150 | 1546.9388 | 2697 | 57.36% | 75.4696 | 29 | 2188.6194
2018-01-20 19:00 | 19 | 3576 | 1.54 | 2815.748 | 1150 | 1575.3247 | 2725 | 57.81% | 90.748 | 24 | 2177.9528
2018-01-20 20:00 | 20 | 3576 | 1.54 | 2815.748 | 1150 | 1575.3247 | 2725 | 57.81% | 90.748 | 19 | 1724.2126
2018-01-20 21:00 | 21 | 3576 | 1.54 | 2815.748 | 1150 | 1575.3247 | 2725 | 57.81% | 90.748 | 17 | 1542.7165
2018-01-20 22:00 | 22 | 3576 | 1.54 | 2815.748 | 1150 | 1575.3247 | 2725 | 57.81% | 90.748 | 17.39 | 1578.1083
2018-01-20 23:00 | 23 | 3927 | 1.69 | 2919.7026 | 1150 | 1643.1953 | 2793 | 58.83% | 126.7026 | 28 | 3547.6729
2018-01-21 | 24 | 3927 | 1.69 | 2919.7026 | 1150 | 1643.1953 | 2793 | 58.83% | 126.7026 | 26 | 3294.2677
2018-01-21 01:00 | 1 | 3927 | 1.69 | 2919.7026 | 1150 | 1643.1953 | 2793 | 58.83% | 126.7026 | 35 | 4434.5911
2018-01-21 02:00 | 2 | 3927 | 1.69 | 2919.7026 | 1150 | 1643.1953 | 2793 | 58.83% | 126.7026 | 35 | 4434.5911
2018-01-21 03:00 | 3 | 3927 | 1.69 | 2919.7026 | 1150 | 1643.1953 | 2793 | 58.83% | 126.7026 | 24 | 3040.8625
2018-01-21 04:00 | 4 | 3927 | 1.69 | 2919.7026 | 1150 | 1643.1953 | 2793 | 58.83% | 126.7026 | 24 | 3040.8625
2018-01-21 05:00 | 5 | 3927 | 1.69 | 2919.7026 | 1150 | 1643.1953 | 2793 | 58.83% | 126.7026 | 24 | 3040.8625
2018-01-21 06:00 | 6 | 3927 | 1.69 | 2919.7026 | 1150 | 1643.1953 | 2793 | 58.83% | 126.7026 | 36 | 4561.2937
2018-01-21 07:00 | 7 | 3424 | 1.47 | 2772.4696 | 1150 | 1546.9388 | 2697 | 57.36% | 75.4696 | 38 | 2867.8462
2018-01-21 08:00 | 8 | 3424 | 1.47 | 2772.4696 | 1150 | 1546.9388 | 2697 | 57.36% | 75.4696 | 25.01 | 1887.4956
2018-01-21 09:00 | 9 | 3424 | 1.47 | 2772.4696 | 1150 | 1546.9388 | 2697 | 57.36% | 75.4696 | 22 | 1660.332
2018-01-21 10:00 | 10 | 3424 | 1.47 | 2772.4696 | 1150 | 1546.9388 | 2697 | 57.36% | 75.4696 | 22 | 1660.332
2018-01-21 11:00 | 11 | 3424 | 1.47 | 2772.4696 | 1150 | 1546.9388 | 2697 | 57.36% | 75.4696 | 22 | 1660.332
2018-01-21 12:00 | 12 | 3424 | 1.47 | 2772.4696 | 1150 | 1546.9388 | 2697 | 57.36% | 75.4696 | 25.01 | 1887.4956
2018-01-21 13:00 | 13 | 3424 | 1.47 | 2772.4696 | 1150 | 1546.9388 | 2697 | 57.36% | 75.4696 | 23 | 1735.8016
2018-01-21 14:00 | 14 | 3424 | 1.47 | 2772.4696 | 1150 | 1546.9388 | 2697 | 57.36% | 75.4696 | 23 | 1735.8016
2018-01-21 15:00 | 15 | 3424 | 1.47 | 2772.4696 | 1150 | 1546.9388 | 2697 | 57.36% | 75.4696 | 23 | 1735.8016
2018-01-21 16:00 | 16 | 3424 | 1.47 | 2772.4696 | 1150 | 1546.9388 | 2697 | 57.36% | 75.4696 | 20.01 | 1510.1474
2018-01-21 17:00 | 17 | 3424 | 1.47 | 2772.4696 | 1150 | 1546.9388 | 2697 | 57.36% | 75.4696 | 19.69 | 1485.9971
2018-01-21 18:00 | 18 | 3424 | 1.47 | 2772.4696 | 1150 | 1546.9388 | 2697 | 57.36% | 75.4696 | 27.55 | 2079.1885
2018-01-21 19:00 | 19 | 3576 | 1.54 | 2815.748 | 1150 | 1575.3247 | 2725 | 57.81% | 90.748 | 23 | 2087.2047
2018-01-21 20:00 | 20 | 3576 | 1.54 | 2815.748 | 1150 | 1575.3247 | 2725 | 57.81% | 90.748 | 31 | 2813.189
2018-01-21 21:00 | 21 | 3576 | 1.54 | 2815.748 | 1150 | 1575.3247 | 2725 | 57.81% | 90.748 | 26 | 2359.4488
2018-01-21 22:00 | 22 | 3576 | 1.54 | 2815.748 | 1150 | 1575.3247 | 2725 | 57.81% | 90.748 | 31 | 2813.189
2018-01-21 23:00 | 23 | 3927 | 1.69 | 2919.7026 | 1150 | 1643.1953 | 2793 | 58.83% | 126.7026 | 31 | 3927.7807
2018-01-22 | 24 | 3927 | 1.69 | 2919.7026 | 1150 | 1643.1953 | 2793 | 58.83% | 126.7026 | 31 | 3927.7807
2018-01-22 01:00 | 1 | 3927 | 1.69 | 2919.7026 | 1150 | 1643.1953 | 2793 | 58.83% | 126.7026 | 40 | 5068.1041
2018-01-22 02:00 | 2 | 3927 | 1.69 | 2919.7026 | 1150 | 1643.1953 | 2793 | 58.83% | 126.7026 | 40 | 5068.1041
2018-01-22 03:00 | 3 | 3927 | 1.69 | 2919.7026 | 1150 | 1643.1953 | 2793 | 58.83% | 126.7026 | 32 | 4054.4833
2018-01-22 04:00 | 4 | 3927 | 1.69 | 2919.7026 | 1150 | 1643.1953 | 2793 | 58.83% | 126.7026 | 32 | 4054.4833
2018-01-22 05:00 | 5 | 3927 | 1.69 | 2919.7026 | 1150 | 1643.1953 | 2793 | 58.83% | 126.7026 | 32 | 4054.4833
2018-01-22 06:00 | 6 | 3927 | 1.69 | 2919.7026 | 1150 | 1643.1953 | 2793 | 58.83% | 126.7026 | 34 | 4307.8885
2018-01-22 07:00 | 7 | 3424 | 1.47 | 2772.4696 | 1150 | 1546.9388 | 2697 | 57.36% | 75.4696 | 38 | 2867.8462
2018-01-22 08:00 | 8 | 3424 | 1.47 | 2772.4696 | 1150 | 1546.9388 | 2697 | 57.36% | 75.4696 | 30 | 2264.0891
2018-01-22 09:00 | 9 | 3424 | 1.47 | 2772.4696 | 1150 | 1546.9388 | 2697 | 57.36% | 75.4696 | 30 | 2264.0891
2018-01-22 10:00 | 10 | 3424 | 1.47 | 2772.4696 | 1150 | 1546.9388 | 2697 | 57.36% | 75.4696 | 30 | 2264.0891
2018-01-22 11:00 | 11 | 3424 | 1.47 | 2772.4696 | 1150 | 1546.9388 | 2697 | 57.36% | 75.4696 | 30 | 2264.0891
2018-01-22 12:00 | 12 | 3424 | 1.47 | 2772.4696 | 1150 | 1546.9388 | 2697 | 57.36% | 75.4696 | 20.47 | 1544.8634
2018-01-22 13:00 | 13 | 3424 | 1.47 | 2772.4696 | 1150 | 1546.9388 | 2697 | 57.36% | 75.4696 | 15.01 | 1132.7992
2018-01-22 14:00 | 14 | 3424 | 1.47 | 2772.4696 | 1150 | 1546.9388 | 2697 | 57.36% | 75.4696 | 15.8 | 1192.4202
2018-01-22 15:00 | 15 | 3424 | 1.47 | 2772.4696 | 1150 | 1546.9388 | 2697 | 57.36% | 75.4696 | 21.66 | 1634.6723
2018-01-22 16:00 | 16 | 3424 | 1.47 | 2772.4696 | 1150 | 1546.9388 | 2697 | 57.36% | 75.4696 | 15.01 | 1132.7992
2018-01-22 17:00 | 17 | 3424 | 1.47 | 2772.4696 | 1150 | 1546.9388 | 2697 | 57.36% | 75.4696 | 15.01 | 1132.7992
2018-01-22 18:00 | 18 | 3424 | 1.47 | 2772.4696 | 1150 | 1546.9388 | 2697 | 57.36% | 75.4696 | 24.18 | 1824.8558
2018-01-22 19:00 | 19 | 3576 | 1.54 | 2815.748 | 1150 | 1575.3247 | 2725 | 57.81% | 90.748 | 27.6 | 2504.6457
2018-01-22 20:00 | 20 | 3576 | 1.54 | 2815.748 | 1150 | 1575.3247 | 2725 | 57.81% | 90.748 | 11.71 | 1062.6594
2018-01-22 21:00 | 21 | 3576 | 1.54 | 2815.748 | 1150 | 1575.3247 | 2725 | 57.81% | 90.748 | 11.01 | 999.1358
2018-01-22 22:00 | 22 | 3576 | 1.54 | 2815.748 | 1150 | 1575.3247 | 2725 | 57.81% | 90.748 | 11.01 | 999.1358
2018-01-22 23:00 | 23 | 3927 | 1.69 | 2919.7026 | 1150 | 1643.1953 | 2793 | 58.83% | 126.7026 | 11.01 | 1394.9957
2018-01-23 | 24 | 3927 | 1.69 | 2919.7026 | 1150 | 1643.1953 | 2793 | 58.83% | 126.7026 | 15 | 1900.539
2018-01-23 01:00 | 1 | 3927 | 1.69 | 2919.7026 | 1150 | 1643.1953 | 2793 | 58.83% | 126.7026 | 8.81 | 1116.2499
2018-01-23 02:00 | 2 | 3927 | 1.69 | 2919.7026 | 1150 | 1643.1953 | 2793 | 58.83% | 126.7026 | 6.8 | 861.5777
2018-01-23 03:00 | 3 | 3927 | 1.69 | 2919.7026 | 1150 | 1643.1953 | 2793 | 58.83% | 126.7026 | 6.92 | 876.782
2018-01-23 04:00 | 4 | 3927 | 1.69 | 2919.7026 | 1150 | 1643.1953 | 2793 | 58.83% | 126.7026 | 6.51 | 824.8339
2018-01-23 05:00 | 5 | 3927 | 1.69 | 2919.7026 | 1150 | 1643.1953 | 2793 | 58.83% | 126.7026 | 7.31 | 926.196
2018-01-23 06:00 | 6 | 3927 | 1.69 | 2919.7026 | 1150 | 1643.1953 | 2793 | 58.83% | 126.7026 | 11.01 | 1394.9957
2018-01-23 07:00 | 7 | 3424 | 1.47 | 2772.4696 | 1150 | 1546.9388 | 2697 | 57.36% | 75.4696 | 33.22 | 2507.1013
2018-01-23 08:00 | 8 | 3424 | 1.47 | 2772.4696 | 1150 | 1546.9388 | 2697 | 57.36% | 75.4696 | 26.05 | 1965.984
2018-01-23 09:00 | 9 | 3424 | 1.47 | 2772.4696 | 1150 | 1546.9388 | 2697 | 57.36% | 75.4696 | 12 | 905.6356
2018-01-23 10:00 | 10 | 3424 | 1.47 | 2772.4696 | 1150 | 1546.9388 | 2697 | 57.36% | 75.4696 | 10 | 754.6964
2018-01-23 11:00 | 11 | 3424 | 1.47 | 2772.4696 | 1150 | 1546.9388 | 2697 | 57.36% | 75.4696 | 15.01 | 1132.7992
2018-01-23 12:00 | 12 | 3424 | 1.47 | 2772.4696 | 1150 | 1546.9388 | 2697 | 57.36% | 75.4696 | 16 | 1207.5142
2018-01-23 13:00 | 13 | 3424 | 1.47 | 2772.4696 | 1150 | 1546.9388 | 2697 | 57.36% | 75.4696 | 16 | 1207.5142
2018-01-23 14:00 | 14 | 3424 | 1.47 | 2772.4696 | 1150 | 1546.9388 | 2697 | 57.36% | 75.4696 | 20.54 | 1550.1463
2018-01-23 15:00 | 15 | 3424 | 1.47 | 2772.4696 | 1150 | 1546.9388 | 2697 | 57.36% | 75.4696 | 16 | 1207.5142
2018-01-23 16:00 | 16 | 3424 | 1.47 | 2772.4696 | 1150 | 1546.9388 | 2697 | 57.36% | 75.4696 | 15.01 | 1132.7992
2018-01-23 17:00 | 17 | 3424 | 1.47 | 2772.4696 | 1150 | 1546.9388 | 2697 | 57.36% | 75.4696 | 15.06 | 1136.5727
2018-01-23 18:00 | 18 | 3424 | 1.47 | 2772.4696 | 1150 | 1546.9388 | 2697 | 57.36% | 75.4696 | 26.68 | 2013.5299
2018-01-23 19:00 | 19 | 3576 | 1.54 | 2815.748 | 1150 | 1575.3247 | 2725 | 57.81% | 90.748 | 21.13 | 1917.5059
2018-01-23 20:00 | 20 | 3576 | 1.54 | 2815.748 | 1150 | 1575.3247 | 2725 | 57.81% | 90.748 | 20 | 1814.9606
2018-01-23 21:00 | 21 | 3576 | 1.54 | 2815.748 | 1150 | 1575.3247 | 2725 | 57.81% | 90.748 | 16.35 | 1483.7303
2018-01-23 22:00 | 22 | 3576 | 1.54 | 2815.748 | 1150 | 1575.3247 | 2725 | 57.81% | 90.748 | 21 | 1905.7087
2018-01-23 23:00 | 23 | 3927 | 1.69 | 2919.7026 | 1150 | 1643.1953 | 2793 | 58.83% | 126.7026 | 25 | 3167.5651
2018-01-24 | 24 | 3927 | 1.69 | 2919.7026 | 1150 | 1643.1953 | 2793 | 58.83% | 126.7026 | 25 | 3167.5651
2018-01-24 01:00 | 1 | 3927 | 1.69 | 2919.7026 | 1150 | 1643.1953 | 2793 | 58.83% | 126.7026 | 31 | 3927.7807
2018-01-24 02:00 | 2 | 3927 | 1.69 | 2919.7026 | 1150 | 1643.1953 | 2793 | 58.83% | 126.7026 | 31 | 3927.7807
2018-01-24 03:00 | 3 | 3927 | 1.69 | 2919.7026 | 1150 | 1643.1953 | 2793 | 58.83% | 126.7026 | 31 | 3927.7807
2018-01-24 04:00 | 4 | 3927 | 1.69 | 2919.7026 | 1150 | 1643.1953 | 2793 | 58.83% | 126.7026 | 31 | 3927.7807
2018-01-24 05:00 | 5 | 3927 | 1.69 | 2919.7026 | 1150 | 1643.1953 | 2793 | 58.83% | 126.7026 | 31 | 3927.7807
2018-01-24 06:00 | 6 | 3927 | 1.69 | 2919.7026 | 1150 | 1643.1953 | 2793 | 58.83% | 126.7026 | 28 | 3547.6729
2018-01-24 07:00 | 7 | 3424 | 1.47 | 2772.4696 | 1150 | 1546.9388 | 2697 | 57.36% | 75.4696 | 39 | 2943.3158
2018-01-24 08:00 | 8 | 3424 | 1.47 | 2772.4696 | 1150 | 1546.9388 | 2697 | 57.36% | 75.4696 | 57.73 | 4356.8621
2018-01-24 09:00 | 9 | 3424 | 1.47 | 2772.4696 | 1150 | 1546.9388 | 2697 | 57.36% | 75.4696 | 25 | 1886.7409
2018-01-24 10:00 | 10 | 3424 | 1.47 | 2772.4696 | 1150 | 1546.9388 | 2697 | 57.36% | 75.4696 | 25 | 1886.7409
2018-01-24 11:00 | 11 | 3424 | 1.47 | 2772.4696 | 1150 | 1546.9388 | 2697 | 57.36% | 75.4696 | 28.31 | 2136.5454
2018-01-24 12:00 | 12 | 3424 | 1.47 | 2772.4696 | 1150 | 1546.9388 | 2697 | 57.36% | 75.4696 | 25 | 1886.7409
2018-01-24 13:00 | 13 | 3424 | 1.47 | 2772.4696 | 1150 | 1546.9388 | 2697 | 57.36% | 75.4696 | 25 | 1886.7409
2018-01-24 14:00 | 14 | 3424 | 1.47 | 2772.4696 | 1150 | 1546.9388 | 2697 | 57.36% | 75.4696 | 25 | 1886.7409
2018-01-24 15:00 | 15 | 3424 | 1.47 | 2772.4696 | 1150 | 1546.9388 | 2697 | 57.36% | 75.4696 | 10 | 754.6964
2018-01-24 16:00 | 16 | 3424 | 1.47 | 2772.4696 | 1150 | 1546.9388 | 2697 | 57.36% | 75.4696 | 11.68 | 881.4853
2018-01-24 17:00 | 17 | 3424 | 1.47 | 2772.4696 | 1150 | 1546.9388 | 2697 | 57.36% | 75.4696 | 20 | 1509.3927
2018-01-24 18:00 | 18 | 3424 | 1.47 | 2772.4696 | 1150 | 1546.9388 | 2697 | 57.36% | 75.4696 | 23.24 | 1753.9143
2018-01-24 19:00 | 19 | 3576 | 1.54 | 2815.748 | 1150 | 1575.3247 | 2725 | 57.81% | 90.748 | 15.51 | 1407.502
2018-01-24 20:00 | 20 | 3576 | 1.54 | 2815.748 | 1150 | 1575.3247 | 2725 | 57.81% | 90.748 | 23 | 2087.2047
2018-01-24 21:00 | 21 | 3576 | 1.54 | 2815.748 | 1150 | 1575.3247 | 2725 | 57.81% | 90.748 | 25 | 2268.7008
2018-01-24 22:00 | 22 | 3576 | 1.54 | 2815.748 | 1150 | 1575.3247 | 2725 | 57.81% | 90.748 | 21 | 1905.7087
2018-01-24 23:00 | 23 | 3927 | 1.69 | 2919.7026 | 1150 | 1643.1953 | 2793 | 58.83% | 126.7026 | 25 | 3167.5651
2018-01-25 | 24 | 3927 | 1.69 | 2919.7026 | 1150 | 1643.1953 | 2793 | 58.83% | 126.7026 | 25 | 3167.5651
2018-01-25 01:00 | 1 | 3927 | 1.69 | 2919.7026 | 1150 | 1643.1953 | 2793 | 58.83% | 126.7026 | 19 | 2407.3494
2018-01-25 02:00 | 2 | 3927 | 1.69 | 2919.7026 | 1150 | 1643.1953 | 2793 | 58.83% | 126.7026 | 19 | 2407.3494
2018-01-25 03:00 | 3 | 3927 | 1.69 | 2919.7026 | 1150 | 1643.1953 | 2793 | 58.83% | 126.7026 | 19 | 2407.3494
2018-01-25 04:00 | 4 | 3927 | 1.69 | 2919.7026 | 1150 | 1643.1953 | 2793 | 58.83% | 126.7026 | 19 | 2407.3494
2018-01-25 05:00 | 5 | 3927 | 1.69 | 2919.7026 | 1150 | 1643.1953 | 2793 | 58.83% | 126.7026 | 20.01 | 2535.3191
2018-01-25 06:00 | 6 | 3927 | 1.69 | 2919.7026 | 1150 | 1643.1953 | 2793 | 58.83% | 126.7026 | 15.76 | 1996.833
2018-01-25 07:00 | 7 | 3424 | 1.47 | 2772.4696 | 1150 | 1546.9388 | 2697 | 57.36% | 75.4696 | 25.63 | 1934.2868
2018-01-25 08:00 | 8 | 3424 | 1.47 | 2772.4696 | 1150 | 1546.9388 | 2697 | 57.36% | 75.4696 | 18.6 | 1403.7352
2018-01-25 09:00 | 9 | 3424 | 1.47 | 2772.4696 | 1150 | 1546.9388 | 2697 | 57.36% | 75.4696 | 13.47 | 1016.576
2018-01-25 10:00 | 10 | 3424 | 1.47 | 2772.4696 | 1150 | 1546.9388 | 2697 | 57.36% | 75.4696 | 9.2 | 694.3206
2018-01-25 11:00 | 11 | 3424 | 1.47 | 2772.4696 | 1150 | 1546.9388 | 2697 | 57.36% | 75.4696 | 7.63 | 575.8333
2018-01-25 12:00 | 12 | 3424 | 1.47 | 2772.4696 | 1150 | 1546.9388 | 2697 | 57.36% | 75.4696 | 5.31 | 400.7438
2018-01-25 13:00 | 13 | 3424 | 1.47 | 2772.4696 | 1150 | 1546.9388 | 2697 | 57.36% | 75.4696 | 7 | 528.2874
2018-01-25 14:00 | 14 | 3424 | 1.47 | 2772.4696 | 1150 | 1546.9388 | 2697 | 57.36% | 75.4696 | 5 | 377.3482
2018-01-25 15:00 | 15 | 3424 | 1.47 | 2772.4696 | 1150 | 1546.9388 | 2697 | 57.36% | 75.4696 | 7 | 528.2874
2018-01-25 16:00 | 16 | 3424 | 1.47 | 2772.4696 | 1150 | 1546.9388 | 2697 | 57.36% | 75.4696 | 4 | 301.8785
2018-01-25 17:00 | 17 | 3424 | 1.47 | 2772.4696 | 1150 | 1546.9388 | 2697 | 57.36% | 75.4696 | 4 | 301.8785
2018-01-25 18:00 | 18 | 3424 | 1.47 | 2772.4696 | 1150 | 1546.9388 | 2697 | 57.36% | 75.4696 | 20.01 | 1510.1474
2018-01-25 19:00 | 19 | 3576 | 1.54 | 2815.748 | 1150 | 1575.3247 | 2725 | 57.81% | 90.748 | 23 | 2087.2047
2018-01-25 20:00 | 20 | 3576 | 1.54 | 2815.748 | 1150 | 1575.3247 | 2725 | 57.81% | 90.748 | 8.95 | 812.1949
2018-01-25 21:00 | 21 | 3576 | 1.54 | 2815.748 | 1150 | 1575.3247 | 2725 | 57.81% | 90.748 | 5.34 | 484.5945
2018-01-25 22:00 | 22 | 3576 | 1.54 | 2815.748 | 1150 | 1575.3247 | 2725 | 57.81% | 90.748 | 5.09 | 461.9075
2018-01-25 23:00 | 23 | 3927 | 1.69 | 2919.7026 | 1150 | 1643.1953 | 2793 | 58.83% | 126.7026 | 4.66 | 590.4341
2018-01-26 | 24 | 3927 | 1.69 | 2919.7026 | 1150 | 1643.1953 | 2793 | 58.83% | 126.7026 | 4 | 506.8104
2018-01-26 01:00 | 1 | 3927 | 1.69 | 2919.7026 | 1150 | 1643.1953 | 2793 | 58.83% | 126.7026 | 4 | 506.8104
2018-01-26 02:00 | 2 | 3927 | 1.69 | 2919.7026 | 1150 | 1643.1953 | 2793 | 58.83% | 126.7026 | 4 | 506.8104
2018-01-26 03:00 | 3 | 3927 | 1.69 | 2919.7026 | 1150 | 1643.1953 | 2793 | 58.83% | 126.7026 | 4 | 506.8104
2018-01-26 04:00 | 4 | 3927 | 1.69 | 2919.7026 | 1150 | 1643.1953 | 2793 | 58.83% | 126.7026 | 4 | 506.8104
2018-01-26 05:00 | 5 | 3927 | 1.69 | 2919.7026 | 1150 | 1643.1953 | 2793 | 58.83% | 126.7026 | 4 | 506.8104
2018-01-26 06:00 | 6 | 3927 | 1.69 | 2919.7026 | 1150 | 1643.1953 | 2793 | 58.83% | 126.7026 | 6.71 | 850.1745
2018-01-26 07:00 | 7 | 3424 | 1.47 | 2772.4696 | 1150 | 1546.9388 | 2697 | 57.36% | 75.4696 | 25.28 | 1907.8724
2018-01-26 08:00 | 8 | 3424 | 1.47 | 2772.4696 | 1150 | 1546.9388 | 2697 | 57.36% | 75.4696 | 16.43 | 1239.9661
2018-01-26 09:00 | 9 | 3424 | 1.47 | 2772.4696 | 1150 | 1546.9388 | 2697 | 57.36% | 75.4696 | 10.24 | 772.8091
2018-01-26 10:00 | 10 | 3424 | 1.47 | 2772.4696 | 1150 | 1546.9388 | 2697 | 57.36% | 75.4696 | 5.45 | 411.3095
2018-01-26 11:00 | 11 | 3424 | 1.47 | 2772.4696 | 1150 | 1546.9388 | 2697 | 57.36% | 75.4696 | 6 | 452.8178
2018-01-26 12:00 | 12 | 3424 | 1.47 | 2772.4696 | 1150 | 1546.9388 | 2697 | 57.36% | 75.4696 | 5.24 | 395.4609
2018-01-26 13:00 | 13 | 3424 | 1.47 | 2772.4696 | 1150 | 1546.9388 | 2697 | 57.36% | 75.4696 | 5 | 377.3482
2018-01-26 14:00 | 14 | 3424 | 1.47 | 2772.4696 | 1150 | 1546.9388 | 2697 | 57.36% | 75.4696 | 5 | 377.3482
2018-01-26 15:00 | 15 | 3424 | 1.47 | 2772.4696 | 1150 | 1546.9388 | 2697 | 57.36% | 75.4696 | 4 | 301.8785
2018-01-26 16:00 | 16 | 3424 | 1.47 | 2772.4696 | 1150 | 1546.9388 | 2697 | 57.36% | 75.4696 | 4 | 301.8785
2018-01-26 17:00 | 17 | 3424 | 1.47 | 2772.4696 | 1150 | 1546.9388 | 2697 | 57.36% | 75.4696 | 4.52 | 341.1228
2018-01-26 18:00 | 18 | 3424 | 1.47 | 2772.4696 | 1150 | 1546.9388 | 2697 | 57.36% | 75.4696 | 19.56 | 1476.1861
2018-01-26 19:00 | 19 | 3576 | 1.54 | 2815.748 | 1150 | 1575.3247 | 2725 | 57.81% | 90.748 | 18.09 | 1641.6319
2018-01-26 20:00 | 20 | 3576 | 1.54 | 2815.748 | 1150 | 1575.3247 | 2725 | 57.81% | 90.748 | 9.46 | 858.4764
2018-01-26 21:00 | 21 | 3576 | 1.54 | 2815.748 | 1150 | 1575.3247 | 2725 | 57.81% | 90.748 | 7.64 | 693.315
2018-01-26 22:00 | 22 | 3576 | 1.54 | 2815.748 | 1150 | 1575.3247 | 2725 | 57.81% | 90.748 | 5 | 453.7402
2018-01-26 23:00 | 23 | 3927 | 1.69 | 2919.7026 | 1150 | 1643.1953 | 2793 | 58.83% | 126.7026 | 6 | 760.2156
2018-01-27 | 24 | 3927 | 1.69 | 2919.7026 | 1150 | 1643.1953 | 2793 | 58.83% | 126.7026 | 4 | 506.8104
2018-01-27 01:00 | 1 | 3927 | 1.69 | 2919.7026 | 1150 | 1643.1953 | 2793 | 58.83% | 126.7026 | 2 | 253.4052
2018-01-27 02:00 | 2 | 3927 | 1.69 | 2919.7026 | 1150 | 1643.1953 | 2793 | 58.83% | 126.7026 | 2 | 253.4052
2018-01-27 03:00 | 3 | 3927 | 1.69 | 2919.7026 | 1150 | 1643.1953 | 2793 | 58.83% | 126.7026 | 2 | 253.4052
2018-01-27 04:00 | 4 | 3927 | 1.69 | 2919.7026 | 1150 | 1643.1953 | 2793 | 58.83% | 126.7026 | 2 | 253.4052
2018-01-27 05:00 | 5 | 3927 | 1.69 | 2919.7026 | 1150 | 1643.1953 | 2793 | 58.83% | 126.7026 | 2 | 253.4052
2018-01-27 06:00 | 6 | 3927 | 1.69 | 2919.7026 | 1150 | 1643.1953 | 2793 | 58.83% | 126.7026 | 4.47 | 566.3606
2018-01-27 07:00 | 7 | 3424 | 1.47 | 2772.4696 | 1150 | 1546.9388 | 2697 | 57.36% | 75.4696 | 27 | 2037.6802
2018-01-27 08:00 | 8 | 3424 | 1.47 | 2772.4696 | 1150 | 1546.9388 | 2697 | 57.36% | 75.4696 | 23.27 | 1756.1784
2018-01-27 09:00 | 9 | 3424 | 1.47 | 2772.4696 | 1150 | 1546.9388 | 2697 | 57.36% | 75.4696 | 6.59 | 497.3449
2018-01-27 10:00 | 10 | 3424 | 1.47 | 2772.4696 | 1150 | 1546.9388 | 2697 | 57.36% | 75.4696 | 4 | 301.8785
2018-01-27 11:00 | 11 | 3424 | 1.47 | 2772.4696 | 1150 | 1546.9388 | 2697 | 57.36% | 75.4696 | 3 | 226.4089
2018-01-27 12:00 | 12 | 3424 | 1.47 | 2772.4696 | 1150 | 1546.9388 | 2697 | 57.36% | 75.4696 | 3 | 226.4089
2018-01-27 13:00 | 13 | 3424 | 1.47 | 2772.4696 | 1150 | 1546.9388 | 2697 | 57.36% | 75.4696 | 4 | 301.8785
2018-01-27 14:00 | 14 | 3424 | 1.47 | 2772.4696 | 1150 | 1546.9388 | 2697 | 57.36% | 75.4696 | 4 | 301.8785
2018-01-27 15:00 | 15 | 3424 | 1.47 | 2772.4696 | 1150 | 1546.9388 | 2697 | 57.36% | 75.4696 | 2.61 | 196.9757
2018-01-27 16:00 | 16 | 3424 | 1.47 | 2772.4696 | 1150 | 1546.9388 | 2697 | 57.36% | 75.4696 | 2.61 | 196.9757
2018-01-27 17:00 | 17 | 3424 | 1.47 | 2772.4696 | 1150 | 1546.9388 | 2697 | 57.36% | 75.4696 | 3 | 226.4089
2018-01-27 18:00 | 18 | 3424 | 1.47 | 2772.4696 | 1150 | 1546.9388 | 2697 | 57.36% | 75.4696 | 6.2 | 467.9117
2018-01-27 19:00 | 19 | 3576 | 1.54 | 2815.748 | 1150 | 1575.3247 | 2725 | 57.81% | 90.748 | 8 | 725.9843
2018-01-27 20:00 | 20 | 3576 | 1.54 | 2815.748 | 1150 | 1575.3247 | 2725 | 57.81% | 90.748 | 7.34 | 666.0906
2018-01-27 21:00 | 21 | 3576 | 1.54 | 2815.748 | 1150 | 1575.3247 | 2725 | 57.81% | 90.748 | 4 | 362.9921
2018-01-27 22:00 | 22 | 3576 | 1.54 | 2815.748 | 1150 | 1575.3247 | 2725 | 57.81% | 90.748 | 4 | 362.9921
2018-01-27 23:00 | 23 | 3927 | 1.69 | 2919.7026 | 1150 | 1643.1953 | 2793 | 58.83% | 126.7026 | 5.39 | 682.927
2018-01-28 | 24 | 3927 | 1.69 | 2919.7026 | 1150 | 1643.1953 | 2793 | 58.83% | 126.7026 | 2.61 | 330.6938
2018-01-28 01:00 | 1 | 3927 | 1.69 | 2919.7026 | 1150 | 1643.1953 | 2793 | 58.83% | 126.7026 | 4 | 506.8104
2018-01-28 02:00 | 2 | 3927 | 1.69 | 2919.7026 | 1150 | 1643.1953 | 2793 | 58.83% | 126.7026 | 2.91 | 368.7046
2018-01-28 03:00 | 3 | 3927 | 1.69 | 2919.7026 | 1150 | 1643.1953 | 2793 | 58.83% | 126.7026 | 2.24 | 283.8138
2018-01-28 04:00 | 4 | 3927 | 1.69 | 2919.7026 | 1150 | 1643.1953 | 2793 | 58.83% | 126.7026 | 2.24 | 283.8138
2018-01-28 05:00 | 5 | 3927 | 1.69 | 2919.7026 | 1150 | 1643.1953 | 2793 | 58.83% | 126.7026 | 3.7 | 468.7996
2018-01-28 06:00 | 6 | 3927 | 1.69 | 2919.7026 | 1150 | 1643.1953 | 2793 | 58.83% | 126.7026 | 5 | 633.513
2018-01-28 07:00 | 7 | 3424 | 1.47 | 2772.4696 | 1150 | 1546.9388 | 2697 | 57.36% | 75.4696 | 7.07 | 533.5703
2018-01-28 08:00 | 8 | 3424 | 1.47 | 2772.4696 | 1150 | 1546.9388 | 2697 | 57.36% | 75.4696 | 11.24 | 848.2787
2018-01-28 09:00 | 9 | 3424 | 1.47 | 2772.4696 | 1150 | 1546.9388 | 2697 | 57.36% | 75.4696 | 11.69 | 882.24
2018-01-28 10:00 | 10 | 3424 | 1.47 | 2772.4696 | 1150 | 1546.9388 | 2697 | 57.36% | 75.4696 | 10.73 | 809.7892
2018-01-28 11:00 | 11 | 3424 | 1.47 | 2772.4696 | 1150 | 1546.9388 | 2697 | 57.36% | 75.4696 | 9.78 | 738.093
2018-01-28 12:00 | 12 | 3424 | 1.47 | 2772.4696 | 1150 | 1546.9388 | 2697 | 57.36% | 75.4696 | 4 | 301.8785
2018-01-28 13:00 | 13 | 3424 | 1.47 | 2772.4696 | 1150 | 1546.9388 | 2697 | 57.36% | 75.4696 | 2.51 | 189.4288
2018-01-28 14:00 | 14 | 3424 | 1.47 | 2772.4696 | 1150 | 1546.9388 | 2697 | 57.36% | 75.4696 | 1.88 | 141.8829
2018-01-28 15:00 | 15 | 3424 | 1.47 | 2772.4696 | 1150 | 1546.9388 | 2697 | 57.36% | 75.4696 | 1.51 | 113.9591
2018-01-28 16:00 | 16 | 3424 | 1.47 | 2772.4696 | 1150 | 1546.9388 | 2697 | 57.36% | 75.4696 | 1.29 | 97.3558
2018-01-28 17:00 | 17 | 3424 | 1.47 | 2772.4696 | 1150 | 1546.9388 | 2697 | 57.36% | 75.4696 | 2.11 | 159.2409
2018-01-28 18:00 | 18 | 3424 | 1.47 | 2772.4696 | 1150 | 1546.9388 | 2697 | 57.36% | 75.4696 | 9.28 | 700.3582
2018-01-28 19:00 | 19 | 3576 | 1.54 | 2815.748 | 1150 | 1575.3247 | 2725 | 57.81% | 90.748 | 15.01 | 1362.128
2018-01-28 20:00 | 20 | 3576 | 1.54 | 2815.748 | 1150 | 1575.3247 | 2725 | 57.81% | 90.748 | 6.4 | 580.7874
2018-01-28 21:00 | 21 | 3576 | 1.54 | 2815.748 | 1150 | 1575.3247 | 2725 | 57.81% | 90.748 | 6.61 | 599.8445
2018-01-28 22:00 | 22 | 3576 | 1.54 | 2815.748 | 1150 | 1575.3247 | 2725 | 57.81% | 90.748 | 5.39 | 489.1319
2018-01-28 23:00 | 23 | 3927 | 1.69 | 2919.7026 | 1150 | 1643.1953 | 2793 | 58.83% | 126.7026 | 5.8 | 734.8751
2018-01-29 | 24 | 3927 | 1.69 | 2919.7026 | 1150 | 1643.1953 | 2793 | 58.83% | 126.7026 | 4 | 506.8104
2018-01-29 01:00 | 1 | 3927 | 1.69 | 2919.7026 | 1150 | 1643.1953 | 2793 | 58.83% | 126.7026 | 5 | 633.513
2018-01-29 02:00 | 2 | 3927 | 1.69 | 2919.7026 | 1150 | 1643.1953 | 2793 | 58.83% | 126.7026 | 5 | 633.513
2018-01-29 03:00 | 3 | 3927 | 1.69 | 2919.7026 | 1150 | 1643.1953 | 2793 | 58.83% | 126.7026 | 4 | 506.8104
2018-01-29 04:00 | 4 | 3927 | 1.69 | 2919.7026 | 1150 | 1643.1953 | 2793 | 58.83% | 126.7026 | 4 | 506.8104
2018-01-29 05:00 | 5 | 3927 | 1.69 | 2919.7026 | 1150 | 1643.1953 | 2793 | 58.83% | 126.7026 | 4 | 506.8104
2018-01-29 06:00 | 6 | 3927 | 1.69 | 2919.7026 | 1150 | 1643.1953 | 2793 | 58.83% | 126.7026 | 7.03 | 890.7193
2018-01-29 07:00 | 7 | 3424 | 1.47 | 2772.4696 | 1150 | 1546.9388 | 2697 | 57.36% | 75.4696 | 8 | 603.7571
2018-01-29 08:00 | 8 | 3424 | 1.47 | 2772.4696 | 1150 | 1546.9388 | 2697 | 57.36% | 75.4696 | 10 | 754.6964
2018-01-29 09:00 | 9 | 3424 | 1.47 | 2772.4696 | 1150 | 1546.9388 | 2697 | 57.36% | 75.4696 | 10.21 | 770.545
2018-01-29 10:00 | 10 | 3424 | 1.47 | 2772.4696 | 1150 | 1546.9388 | 2697 | 57.36% | 75.4696 | 7.19 | 542.6267
2018-01-29 11:00 | 11 | 3424 | 1.47 | 2772.4696 | 1150 | 1546.9388 | 2697 | 57.36% | 75.4696 | 4 | 301.8785
2018-01-29 12:00 | 12 | 3424 | 1.47 | 2772.4696 | 1150 | 1546.9388 | 2697 | 57.36% | 75.4696 | 3.57 | 269.4266
2018-01-29 13:00 | 13 | 3424 | 1.47 | 2772.4696 | 1150 | 1546.9388 | 2697 | 57.36% | 75.4696 | 2.24 | 169.052
2018-01-29 14:00 | 14 | 3424 | 1.47 | 2772.4696 | 1150 | 1546.9388 | 2697 | 57.36% | 75.4696 | 2.01 | 151.694
2018-01-29 15:00 | 15 | 3424 | 1.47 | 2772.4696 | 1150 | 1546.9388 | 2697 | 57.36% | 75.4696 | 4 | 301.8785
2018-01-29 16:00 | 16 | 3424 | 1.47 | 2772.4696 | 1150 | 1546.9388 | 2697 | 57.36% | 75.4696 | 2.01 | 151.694
2018-01-29 17:00 | 17 | 3424 | 1.47 | 2772.4696 | 1150 | 1546.9388 | 2697 | 57.36% | 75.4696 | 3.11 | 234.7106
2018-01-29 18:00 | 18 | 3424 | 1.47 | 2772.4696 | 1150 | 1546.9388 | 2697 | 57.36% | 75.4696 | 9.82 | 741.1118
2018-01-29 19:00 | 19 | 3576 | 1.54 | 2815.748 | 1150 | 1575.3247 | 2725 | 57.81% | 90.748 | 17.16 | 1557.2362
2018-01-29 20:00 | 20 | 3576 | 1.54 | 2815.748 | 1150 | 1575.3247 | 2725 | 57.81% | 90.748 | 7.78 | 706.0197
2018-01-29 21:00 | 21 | 3576 | 1.54 | 2815.748 | 1150 | 1575.3247 | 2725 | 57.81% | 90.748 | 7.02 | 637.0512
2018-01-29 22:00 | 22 | 3576 | 1.54 | 2815.748 | 1150 | 1575.3247 | 2725 | 57.81% | 90.748 | 6.91 | 627.0689
2018-01-29 23:00 | 23 | 3927 | 1.69 | 2919.7026 | 1150 | 1643.1953 | 2793 | 58.83% | 126.7026 | 7.13 | 903.3896
2018-01-30 | 24 | 3927 | 1.69 | 2919.7026 | 1150 | 1643.1953 | 2793 | 58.83% | 126.7026 | 8.52 | 1079.5062
2018-01-30 01:00 | 1 | 3927 | 1.69 | 2919.7026 | 1150 | 1643.1953 | 2793 | 58.83% | 126.7026 | 4 | 506.8104
2018-01-30 02:00 | 2 | 3927 | 1.69 | 2919.7026 | 1150 | 1643.1953 | 2793 | 58.83% | 126.7026 | 4 | 506.8104
2018-01-30 03:00 | 3 | 3927 | 1.69 | 2919.7026 | 1150 | 1643.1953 | 2793 | 58.83% | 126.7026 | 4 | 506.8104
2018-01-30 04:00 | 4 | 3927 | 1.69 | 2919.7026 | 1150 | 1643.1953 | 2793 | 58.83% | 126.7026 | 4 | 506.8104
2018-01-30 05:00 | 5 | 3927 | 1.69 | 2919.7026 | 1150 | 1643.1953 | 2793 | 58.83% | 126.7026 | 4.5 | 570.1617
2018-01-30 06:00 | 6 | 3927 | 1.69 | 2919.7026 | 1150 | 1643.1953 | 2793 | 58.83% | 126.7026 | 7.99 | 1012.3538
2018-01-30 07:00 | 7 | 3424 | 1.47 | 2772.4696 | 1150 | 1546.9388 | 2697 | 57.36% | 75.4696 | 25 | 1886.7409
2018-01-30 08:00 | 8 | 3424 | 1.47 | 2772.4696 | 1150 | 1546.9388 | 2697 | 57.36% | 75.4696 | 22.75 | 1716.9342
2018-01-30 09:00 | 9 | 3424 | 1.47 | 2772.4696 | 1150 | 1546.9388 | 2697 | 57.36% | 75.4696 | 9.85 | 743.3759
2018-01-30 10:00 | 10 | 3424 | 1.47 | 2772.4696 | 1150 | 1546.9388 | 2697 | 57.36% | 75.4696 | 6 | 452.8178
2018-01-30 11:00 | 11 | 3424 | 1.47 | 2772.4696 | 1150 | 1546.9388 | 2697 | 57.36% | 75.4696 | 10 | 754.6964
2018-01-30 12:00 | 12 | 3424 | 1.47 | 2772.4696 | 1150 | 1546.9388 | 2697 | 57.36% | 75.4696 | 4.28 | 323.01
2018-01-30 13:00 | 13 | 3424 | 1.47 | 2772.4696 | 1150 | 1546.9388 | 2697 | 57.36% | 75.4696 | 5 | 377.3482
2018-01-30 14:00 | 14 | 3424 | 1.47 | 2772.4696 | 1150 | 1546.9388 | 2697 | 57.36% | 75.4696 | 5 | 377.3482
2018-01-30 15:00 | 15 | 3424 | 1.47 | 2772.4696 | 1150 | 1546.9388 | 2697 | 57.36% | 75.4696 | 4 | 301.8785
2018-01-30 16:00 | 16 | 3424 | 1.47 | 2772.4696 | 1150 | 1546.9388 | 2697 | 57.36% | 75.4696 | 4 | 301.8785
2018-01-30 17:00 | 17 | 3424 | 1.47 | 2772.4696 | 1150 | 1546.9388 | 2697 | 57.36% | 75.4696 | 4 | 301.8785
2018-01-30 18:00 | 18 | 3424 | 1.47 | 2772.4696 | 1150 | 1546.9388 | 2697 | 57.36% | 75.4696 | 8.53 | 643.756
2018-01-30 19:00 | 19 | 3576 | 1.54 | 2815.748 | 1150 | 1575.3247 | 2725 | 57.81% | 90.748 | 11.12 | 1009.1181
2018-01-30 20:00 | 20 | 3576 | 1.54 | 2815.748 | 1150 | 1575.3247 | 2725 | 57.81% | 90.748 | 15 | 1361.2205
2018-01-30 21:00 | 21 | 3576 | 1.54 | 2815.748 | 1150 | 1575.3247 | 2725 | 57.81% | 90.748 | 10.06 | 912.9252
2018-01-30 22:00 | 22 | 3576 | 1.54 | 2815.748 | 1150 | 1575.3247 | 2725 | 57.81% | 90.748 | 10 | 907.4803
2018-01-30 23:00 | 23 | 3927 | 1.69 | 2919.7026 | 1150 | 1643.1953 | 2793 | 58.83% | 126.7026 | 10 | 1267.026
2018-01-31 | 24 | 3927 | 1.69 | 2919.7026 | 1150 | 1643.1953 | 2793 | 58.83% | 126.7026 | 15.04 | 1905.6071
2018-01-31 01:00 | 1 | 3927 | 1.69 | 2919.7026 | 1150 | 1643.1953 | 2793 | 58.83% | 126.7026 | 27 | 3420.9703
2018-01-31 02:00 | 2 | 3927 | 1.69 | 2919.7026 | 1150 | 1643.1953 | 2793 | 58.83% | 126.7026 | 27 | 3420.9703
2018-01-31 03:00 | 3 | 3927 | 1.69 | 2919.7026 | 1150 | 1643.1953 | 2793 | 58.83% | 126.7026 | 27 | 3420.9703
2018-01-31 04:00 | 4 | 3927 | 1.69 | 2919.7026 | 1150 | 1643.1953 | 2793 | 58.83% | 126.7026 | 20.01 | 2535.3191
2018-01-31 05:00 | 5 | 3927 | 1.69 | 2919.7026 | 1150 | 1643.1953 | 2793 | 58.83% | 126.7026 | 20.01 | 2535.3191
2018-01-31 06:00 | 6 | 3927 | 1.69 | 2919.7026 | 1150 | 1643.1953 | 2793 | 58.83% | 126.7026 | 8.36 | 1059.2338
2018-01-31 07:00 | 7 | 3424 | 1.47 | 2772.4696 | 1150 | 1546.9388 | 2697 | 57.36% | 75.4696 | 30 | 2264.0891
2018-01-31 08:00 | 8 | 3424 | 1.47 | 2772.4696 | 1150 | 1546.9388 | 2697 | 57.36% | 75.4696 | 9.57 | 722.2444
2018-01-31 09:00 | 9 | 3424 | 1.47 | 2772.4696 | 1150 | 1546.9388 | 2697 | 57.36% | 75.4696 | 14 | 1056.5749
2018-01-31 10:00 | 10 | 3424 | 1.47 | 2772.4696 | 1150 | 1546.9388 | 2697 | 57.36% | 75.4696 | 10 | 754.6964
2018-01-31 11:00 | 11 | 3424 | 1.47 | 2772.4696 | 1150 | 1546.9388 | 2697 | 57.36% | 75.4696 | 6.53 | 492.8167
2018-01-31 12:00 | 12 | 3424 | 1.47 | 2772.4696 | 1150 | 1546.9388 | 2697 | 57.36% | 75.4696 | 8 | 603.7571
2018-01-31 13:00 | 13 | 3424 | 1.47 | 2772.4696 | 1150 | 1546.9388 | 2697 | 57.36% | 75.4696 | 16.62 | 1254.3053
2018-01-31 14:00 | 14 | 3424 | 1.47 | 2772.4696 | 1150 | 1546.9388 | 2697 | 57.36% | 75.4696 | 20.97 | 1582.5983
2018-01-31 15:00 | 15 | 3424 | 1.47 | 2772.4696 | 1150 | 1546.9388 | 2697 | 57.36% | 75.4696 | 22.24 | 1678.4447
2018-01-31 16:00 | 16 | 3424 | 1.47 | 2772.4696 | 1150 | 1546.9388 | 2697 | 57.36% | 75.4696 | 22 | 1660.332
2018-01-31 17:00 | 17 | 3424 | 1.47 | 2772.4696 | 1150 | 1546.9388 | 2697 | 57.36% | 75.4696 | 12 | 905.6356
2018-01-31 18:00 | 18 | 3424 | 1.47 | 2772.4696 | 1150 | 1546.9388 | 2697 | 57.36% | 75.4696 | 20.01 | 1510.1474
2018-01-31 19:00 | 19 | 3576 | 1.54 | 2815.748 | 1150 | 1575.3247 | 2725 | 57.81% | 90.748 | 18 | 1633.4646
2018-01-31 20:00 | 20 | 3576 | 1.54 | 2815.748 | 1150 | 1575.3247 | 2725 | 57.81% | 90.748 | 20.33 | 1844.9075
2018-01-31 21:00 | 21 | 3576 | 1.54 | 2815.748 | 1150 | 1575.3247 | 2725 | 57.81% | 90.748 | 19.66 | 1784.1063
2018-01-31 22:00 | 22 | 3576 | 1.54 | 2815.748 | 1150 | 1575.3247 | 2725 | 57.81% | 90.748 | 19.88 | 1804.0709
2018-01-31 23:00 | 23 | 3927 | 1.69 | 2919.7026 | 1150 | 1643.1953 | 2793 | 58.83% | 126.7026 | 25 | 3167.5651
2018-02-01 | 24 | 3927 | 1.69 | 2919.7026 | 1150 | 1643.1953 | 2793 | 58.83% | 126.7026 | 35.31 | 4473.8689
2018-02-01 01:00 | 1 | 4361 | 1.87 | 3039.0244 | 1150 | 1717.1123 | 2867 | 59.89% | 172.0244 | 26 | 4472.6341
2018-02-01 02:00 | 2 | 4361 | 1.87 | 3039.0244 | 1150 | 1717.1123 | 2867 | 59.89% | 172.0244 | 26 | 4472.6341
2018-02-01 03:00 | 3 | 4132 | 1.77 | 2983.3935 | 1150 | 1684.7458 | 2835 | 59.43% | 148.3935 | 26 | 3858.231
2018-02-01 04:00 | 4 | 4132 | 1.77 | 2983.3935 | 1150 | 1684.7458 | 2835 | 59.43% | 148.3935 | 26 | 3858.231
2018-02-01 05:00 | 5 | 4132 | 1.77 | 2983.3935 | 1150 | 1684.7458 | 2835 | 59.43% | 148.3935 | 16.5 | 2448.4928
2018-02-01 06:00 | 6 | 4132 | 1.77 | 2983.3935 | 1150 | 1684.7458 | 2835 | 59.43% | 148.3935 | 14.06 | 2086.4126
2018-02-01 07:00 | 7 | 3576 | 1.54 | 2815.748 | 1150 | 1575.3247 | 2725 | 57.81% | 90.748 | 26.8 | 2432.0472
2018-02-01 08:00 | 8 | 3576 | 1.54 | 2815.748 | 1150 | 1575.3247 | 2725 | 57.81% | 90.748 | 8.37 | 759.561
2018-02-01 09:00 | 9 | 3576 | 1.54 | 2815.748 | 1150 | 1575.3247 | 2725 | 57.81% | 90.748 | 6.8 | 617.0866
2018-02-01 10:00 | 10 | 3576 | 1.54 | 2815.748 | 1150 | 1575.3247 | 2725 | 57.81% | 90.748 | 8.24 | 747.7638
2018-02-01 11:00 | 11 | 3576 | 1.54 | 2815.748 | 1150 | 1575.3247 | 2725 | 57.81% | 90.748 | 6 | 544.4882
2018-02-01 12:00 | 12 | 3576 | 1.54 | 2815.748 | 1150 | 1575.3247 | 2725 | 57.81% | 90.748 | 7.2 | 653.3858
2018-02-01 13:00 | 13 | 3576 | 1.54 | 2815.748 | 1150 | 1575.3247 | 2725 | 57.81% | 90.748 | 9.12 | 827.622
2018-02-01 14:00 | 14 | 3576 | 1.54 | 2815.748 | 1150 | 1575.3247 | 2725 | 57.81% | 90.748 | 9.41 | 853.939
2018-02-01 15:00 | 15 | 3576 | 1.54 | 2815.748 | 1150 | 1575.3247 | 2725 | 57.81% | 90.748 | 9.97 | 904.7579
2018-02-01 16:00 | 16 | 3576 | 1.54 | 2815.748 | 1150 | 1575.3247 | 2725 | 57.81% | 90.748 | 7.82 | 709.6496
2018-02-01 17:00 | 17 | 3576 | 1.54 | 2815.748 | 1150 | 1575.3247 | 2725 | 57.81% | 90.748 | 7.02 | 637.0512
2018-02-01 18:00 | 18 | 3576 | 1.54 | 2815.748 | 1150 | 1575.3247 | 2725 | 57.81% | 90.748 | 13.83 | 1255.0453
2018-02-01 19:00 | 19 | 3576 | 1.54 | 2815.748 | 1150 | 1575.3247 | 2725 | 57.81% | 90.748 | 18.42 | 1671.5787
2018-02-01 20:00 | 20 | 3576 | 1.54 | 2815.748 | 1150 | 1575.3247 | 2725 | 57.81% | 90.748 | 8.11 | 735.9665
2018-02-01 21:00 | 21 | 3576 | 1.54 | 2815.748 | 1150 | 1575.3247 | 2725 | 57.81% | 90.748 | 6.36 | 577.1575
2018-02-01 22:00 | 22 | 3576 | 1.54 | 2815.748 | 1150 | 1575.3247 | 2725 | 57.81% | 90.748 | 9.84 | 892.9606
2018-02-01 23:00 | 23 | 4361 | 1.87 | 3039.0244 | 1150 | 1717.1123 | 2867 | 59.89% | 172.0244 | 18.68 | 3213.4156
2018-02-02 | 24 | 4361 | 1.87 | 3039.0244 | 1150 | 1717.1123 | 2867 | 59.89% | 172.0244 | 10.73 | 1845.8217
2018-02-02 01:00 | 1 | 4361 | 1.87 | 3039.0244 | 1150 | 1717.1123 | 2867 | 59.89% | 172.0244 | 12 | 2064.2927
2018-02-02 02:00 | 2 | 4361 | 1.87 | 3039.0244 | 1150 | 1717.1123 | 2867 | 59.89% | 172.0244 | 12 | 2064.2927
2018-02-02 03:00 | 3 | 4132 | 1.77 | 2983.3935 | 1150 | 1684.7458 | 2835 | 59.43% | 148.3935 | 12 | 1780.722
2018-02-02 04:00 | 4 | 4132 | 1.77 | 2983.3935 | 1150 | 1684.7458 | 2835 | 59.43% | 148.3935 | 12 | 1780.722
2018-02-02 05:00 | 5 | 4132 | 1.77 | 2983.3935 | 1150 | 1684.7458 | 2835 | 59.43% | 148.3935 | 8.72 | 1293.9913
2018-02-02 06:00 | 6 | 4132 | 1.77 | 2983.3935 | 1150 | 1684.7458 | 2835 | 59.43% | 148.3935 | 8.81 | 1307.3468
2018-02-02 07:00 | 7 | 3576 | 1.54 | 2815.748 | 1150 | 1575.3247 | 2725 | 57.81% | 90.748 | 10.6 | 961.9291
2018-02-02 08:00 | 8 | 3576 | 1.54 | 2815.748 | 1150 | 1575.3247 | 2725 | 57.81% | 90.748 | 6.62 | 600.752
2018-02-02 09:00 | 9 | 3576 | 1.54 | 2815.748 | 1150 | 1575.3247 | 2725 | 57.81% | 90.748 | 8.32 | 755.0236
2018-02-02 10:00 | 10 | 3576 | 1.54 | 2815.748 | 1150 | 1575.3247 | 2725 | 57.81% | 90.748 | 7.9 | 716.9094
2018-02-02 11:00 | 11 | 3576 | 1.54 | 2815.748 | 1150 | 1575.3247 | 2725 | 57.81% | 90.748 | 6.94 | 629.7913
2018-02-02 12:00 | 12 | 3576 | 1.54 | 2815.748 | 1150 | 1575.3247 | 2725 | 57.81% | 90.748 | 7.04 | 638.8661
2018-02-02 13:00 | 13 | 3576 | 1.54 | 2815.748 | 1150 | 1575.3247 | 2725 | 57.81% | 90.748 | 7.61 | 690.5925
2018-02-02 14:00 | 14 | 3576 | 1.54 | 2815.748 | 1150 | 1575.3247 | 2725 | 57.81% | 90.748 | 8.11 | 735.9665
2018-02-02 15:00 | 15 | 3576 | 1.54 | 2815.748 | 1150 | 1575.3247 | 2725 | 57.81% | 90.748 | 8.24 | 747.7638
2018-02-02 16:00 | 16 | 3576 | 1.54 | 2815.748 | 1150 | 1575.3247 | 2725 | 57.81% | 90.748 | 8.76 | 794.9528
2018-02-02 17:00 | 17 | 3576 | 1.54 | 2815.748 | 1150 | 1575.3247 | 2725 | 57.81% | 90.748 | 7.81 | 708.7421
2018-02-02 18:00 | 18 | 3576 | 1.54 | 2815.748 | 1150 | 1575.3247 | 2725 | 57.81% | 90.748 | 15.86 | 1439.2638
2018-02-02 19:00 | 19 | 3576 | 1.54 | 2815.748 | 1150 | 1575.3247 | 2725 | 57.81% | 90.748 | 29.28 | 2657.1024
2018-02-02 20:00 | 20 | 3576 | 1.54 | 2815.748 | 1150 | 1575.3247 | 2725 | 57.81% | 90.748 | 12.68 | 1150.685
2018-02-02 21:00 | 21 | 3576 | 1.54 | 2815.748 | 1150 | 1575.3247 | 2725 | 57.81% | 90.748 | 8 | 725.9843
2018-02-02 22:00 | 22 | 3576 | 1.54 | 2815.748 | 1150 | 1575.3247 | 2725 | 57.81% | 90.748 | 6.21 | 563.5453
2018-02-02 23:00 | 23 | 4361 | 1.87 | 3039.0244 | 1150 | 1717.1123 | 2867 | 59.89% | 172.0244 | 5.83 | 1002.9022
2018-02-03 | 24 | 4361 | 1.87 | 3039.0244 | 1150 | 1717.1123 | 2867 | 59.89% | 172.0244 | 8.16 | 1403.719
2018-02-03 01:00 | 1 | 4361 | 1.87 | 3039.0244 | 1150 | 1717.1123 | 2867 | 59.89% | 172.0244 | 3.95 | 679.4963
2018-02-03 02:00 | 2 | 4361 | 1.87 | 3039.0244 | 1150 | 1717.1123 | 2867 | 59.89% | 172.0244 | 3.87 | 665.7344
2018-02-03 03:00 | 3 | 4132 | 1.77 | 2983.3935 | 1150 | 1684.7458 | 2835 | 59.43% | 148.3935 | 3.51 | 520.8612
2018-02-03 04:00 | 4 | 4132 | 1.77 | 2983.3935 | 1150 | 1684.7458 | 2835 | 59.43% | 148.3935 | 3.51 | 520.8612
2018-02-03 05:00 | 5 | 4132 | 1.77 | 2983.3935 | 1150 | 1684.7458 | 2835 | 59.43% | 148.3935 | 3.95 | 586.1543
2018-02-03 06:00 | 6 | 4132 | 1.77 | 2983.3935 | 1150 | 1684.7458 | 2835 | 59.43% | 148.3935 | 5.22 | 774.6141
2018-02-03 07:00 | 7 | 3576 | 1.54 | 2815.748 | 1150 | 1575.3247 | 2725 | 57.81% | 90.748 | 26.18 | 2375.7835
2018-02-03 08:00 | 8 | 3576 | 1.54 | 2815.748 | 1150 | 1575.3247 | 2725 | 57.81% | 90.748 | 18.6 | 1687.9134
2018-02-03 09:00 | 9 | 3576 | 1.54 | 2815.748 | 1150 | 1575.3247 | 2725 | 57.81% | 90.748 | 15.85 | 1438.3563
2018-02-03 10:00 | 10 | 3576 | 1.54 | 2815.748 | 1150 | 1575.3247 | 2725 | 57.81% | 90.748 | 8.98 | 814.9173
2018-02-03 11:00 | 11 | 3576 | 1.54 | 2815.748 | 1150 | 1575.3247 | 2725 | 57.81% | 90.748 | 4.5 | 408.3661
2018-02-03 12:00 | 12 | 3576 | 1.54 | 2815.748 | 1150 | 1575.3247 | 2725 | 57.81% | 90.748 | 4.5 | 408.3661
2018-02-03 13:00 | 13 | 3576 | 1.54 | 2815.748 | 1150 | 1575.3247 | 2725 | 57.81% | 90.748 | 4.37 | 396.5689
2018-02-03 14:00 | 14 | 3576 | 1.54 | 2815.748 | 1150 | 1575.3247 | 2725 | 57.81% | 90.748 | 4.68 | 424.7008
2018-02-03 15:00 | 15 | 3576 | 1.54 | 2815.748 | 1150 | 1575.3247 | 2725 | 57.81% | 90.748 | 4 | 362.9921
2018-02-03 16:00 | 16 | 3576 | 1.54 | 2815.748 | 1150 | 1575.3247 | 2725 | 57.81% | 90.748 | 4 | 362.9921
2018-02-03 17:00 | 17 | 3576 | 1.54 | 2815.748 | 1150 | 1575.3247 | 2725 | 57.81% | 90.748 | 4 | 362.9921
2018-02-03 18:00 | 18 | 3576 | 1.54 | 2815.748 | 1150 | 1575.3247 | 2725 | 57.81% | 90.748 | 13.79 | 1251.4154
2018-02-03 19:00 | 19 | 3576 | 1.54 | 2815.748 | 1150 | 1575.3247 | 2725 | 57.81% | 90.748 | 19.3 | 1751.437
2018-02-03 20:00 | 20 | 3576 | 1.54 | 2815.748 | 1150 | 1575.3247 | 2725 | 57.81% | 90.748 | 5.26 | 477.3346
2018-02-03 21:00 | 21 | 3576 | 1.54 | 2815.748 | 1150 | 1575.3247 | 2725 | 57.81% | 90.748 | 5 | 453.7402
2018-02-03 22:00 | 22 | 3576 | 1.54 | 2815.748 | 1150 | 1575.3247 | 2725 | 57.81% | 90.748 | 5.41 | 490.9469
2018-02-03 23:00 | 23 | 4361 | 1.87 | 3039.0244 | 1150 | 1717.1123 | 2867 | 59.89% | 172.0244 | 7.02 | 1207.6112
2018-02-04 | 24 | 4361 | 1.87 | 3039.0244 | 1150 | 1717.1123 | 2867 | 59.89% | 172.0244 | 9.44 | 1623.9102
2018-02-04 01:00 | 1 | 4361 | 1.87 | 3039.0244 | 1150 | 1717.1123 | 2867 | 59.89% | 172.0244 | 8.26 | 1420.9215
2018-02-04 02:00 | 2 | 4361 | 1.87 | 3039.0244 | 1150 | 1717.1123 | 2867 | 59.89% | 172.0244 | 8 | 1376.1951
2018-02-04 03:00 | 3 | 4132 | 1.77 | 2983.3935 | 1150 | 1684.7458 | 2835 | 59.43% | 148.3935 | 4.69 | 695.9655
2018-02-04 04:00 | 4 | 4132 | 1.77 | 2983.3935 | 1150 | 1684.7458 | 2835 | 59.43% | 148.3935 | 5.78 | 857.7144
2018-02-04 05:00 | 5 | 4132 | 1.77 | 2983.3935 | 1150 | 1684.7458 | 2835 | 59.43% | 148.3935 | 5.7 | 845.843
2018-02-04 06:00 | 6 | 4132 | 1.77 | 2983.3935 | 1150 | 1684.7458 | 2835 | 59.43% | 148.3935 | 9.45 | 1402.3186
2018-02-04 07:00 | 7 | 3576 | 1.54 | 2815.748 | 1150 | 1575.3247 | 2725 | 57.81% | 90.748 | 5.81 | 527.2461
2018-02-04 08:00 | 8 | 3576 | 1.54 | 2815.748 | 1150 | 1575.3247 | 2725 | 57.81% | 90.748 | 5.71 | 518.1713
2018-02-04 09:00 | 9 | 3576 | 1.54 | 2815.748 | 1150 | 1575.3247 | 2725 | 57.81% | 90.748 | 8.5 | 771.3583
2018-02-04 10:00 | 10 | 3576 | 1.54 | 2815.748 | 1150 | 1575.3247 | 2725 | 57.81% | 90.748 | 15 | 1361.2205
2018-02-04 11:00 | 11 | 3576 | 1.54 | 2815.748 | 1150 | 1575.3247 | 2725 | 57.81% | 90.748 | 7.53 | 683.3327
2018-02-04 12:00 | 12 | 3576 | 1.54 | 2815.748 | 1150 | 1575.3247 | 2725 | 57.81% | 90.748 | 5.36 | 486.4094
2018-02-04 13:00 | 13 | 3576 | 1.54 | 2815.748 | 1150 | 1575.3247 | 2725 | 57.81% | 90.748 | 6.02 | 546.3031
2018-02-04 14:00 | 14 | 3576 | 1.54 | 2815.748 | 1150 | 1575.3247 | 2725 | 57.81% | 90.748 | 4.19 | 380.2343
2018-02-04 15:00 | 15 | 3576 | 1.54 | 2815.748 | 1150 | 1575.3247 | 2725 | 57.81% | 90.748 | 4 | 362.9921
2018-02-04 16:00 | 16 | 3576 | 1.54 | 2815.748 | 1150 | 1575.3247 | 2725 | 57.81% | 90.748 | 4 | 362.9921
2018-02-04 17:00 | 17 | 3576 | 1.54 | 2815.748 | 1150 | 1575.3247 | 2725 | 57.81% | 90.748 | 4 | 362.9921
2018-02-04 18:00 | 18 | 3576 | 1.54 | 2815.748 | 1150 | 1575.3247 | 2725 | 57.81% | 90.748 | 11.29 | 1024.5453
2018-02-04 19:00 | 19 | 3576 | 1.54 | 2815.748 | 1150 | 1575.3247 | 2725 | 57.81% | 90.748 | 15.07 | 1367.5728
2018-02-04 20:00 | 20 | 3576 | 1.54 | 2815.748 | 1150 | 1575.3247 | 2725 | 57.81% | 90.748 | 9.98 | 905.6654
2018-02-04 21:00 | 21 | 3576 | 1.54 | 2815.748 | 1150 | 1575.3247 | 2725 | 57.81% | 90.748 | 19.73 | 1790.4587
2018-02-04 22:00 | 22 | 3576 | 1.54 | 2815.748 | 1150 | 1575.3247 | 2725 | 57.81% | 90.748 | 19.12 | 1735.1024
2018-02-04 23:00 | 23 | 4361 | 1.87 | 3039.0244 | 1150 | 1717.1123 | 2867 | 59.89% | 172.0244 | 16.54 | 2845.2834
2018-02-05 | 24 | 4361 | 1.87 | 3039.0244 | 1150 | 1717.1123 | 2867 | 59.89% | 172.0244 | 15.28 | 2628.5327
2018-02-05 01:00 | 1 | 4361 | 1.87 | 3039.0244 | 1150 | 1717.1123 | 2867 | 59.89% | 172.0244 | 20 | 3440.4878
2018-02-05 02:00 | 2 | 4361 | 1.87 | 3039.0244 | 1150 | 1717.1123 | 2867 | 59.89% | 172.0244 | 20 | 3440.4878
2018-02-05 03:00 | 3 | 4132 | 1.77 | 2983.3935 | 1150 | 1684.7458 | 2835 | 59.43% | 148.3935 | 15.01 | 2227.3865
2018-02-05 04:00 | 4 | 4132 | 1.77 | 2983.3935 | 1150 | 1684.7458 | 2835 | 59.43% | 148.3935 | 20 | 2967.87
2018-02-05 05:00 | 5 | 4132 | 1.77 | 2983.3935 | 1150 | 1684.7458 | 2835 | 59.43% | 148.3935 | 20 | 2967.87
2018-02-05 06:00 | 6 | 4132 | 1.77 | 2983.3935 | 1150 | 1684.7458 | 2835 | 59.43% | 148.3935 | 19.05 | 2826.8962
2018-02-05 07:00 | 7 | 3576 | 1.54 | 2815.748 | 1150 | 1575.3247 | 2725 | 57.81% | 90.748 | 11.7 | 1061.752
2018-02-05 08:00 | 8 | 3576 | 1.54 | 2815.748 | 1150 | 1575.3247 | 2725 | 57.81% | 90.748 | 8 | 725.9843
2018-02-05 09:00 | 9 | 3576 | 1.54 | 2815.748 | 1150 | 1575.3247 | 2725 | 57.81% | 90.748 | 8.37 | 759.561
2018-02-05 10:00 | 10 | 3576 | 1.54 | 2815.748 | 1150 | 1575.3247 | 2725 | 57.81% | 90.748 | 7.11 | 645.2185
2018-02-05 11:00 | 11 | 3576 | 1.54 | 2815.748 | 1150 | 1575.3247 | 2725 | 57.81% | 90.748 | 6.19 | 561.7303
2018-02-05 12:00 | 12 | 3576 | 1.54 | 2815.748 | 1150 | 1575.3247 | 2725 | 57.81% | 90.748 | 5.35 | 485.502
2018-02-05 13:00 | 13 | 3576 | 1.54 | 2815.748 | 1150 | 1575.3247 | 2725 | 57.81% | 90.748 | 4.74 | 430.1457
2018-02-05 14:00 | 14 | 3576 | 1.54 | 2815.748 | 1150 | 1575.3247 | 2725 | 57.81% | 90.748 | 3.7 | 335.7677
2018-02-05 15:00 | 15 | 3576 | 1.54 | 2815.748 | 1150 | 1575.3247 | 2725 | 57.81% | 90.748 | 5.11 | 463.7224
2018-02-05 16:00 | 16 | 3576 | 1.54 | 2815.748 | 1150 | 1575.3247 | 2725 | 57.81% | 90.748 | 5 | 453.7402
2018-02-05 17:00 | 17 | 3576 | 1.54 | 2815.748 | 1150 | 1575.3247 | 2725 | 57.81% | 90.748 | 3.95 | 358.4547
2018-02-05 18:00 | 18 | 3576 | 1.54 | 2815.748 | 1150 | 1575.3247 | 2725 | 57.81% | 90.748 | 10.23 | 928.3524
2018-02-05 19:00 | 19 | 3576 | 1.54 | 2815.748 | 1150 | 1575.3247 | 2725 | 57.81% | 90.748 | 24.38 | 2212.437
2018-02-05 20:00 | 20 | 3576 | 1.54 | 2815.748 | 1150 | 1575.3247 | 2725 | 57.81% | 90.748 | 7.8 | 707.8346
2018-02-05 21:00 | 21 | 3576 | 1.54 | 2815.748 | 1150 | 1575.3247 | 2725 | 57.81% | 90.748 | 8.11 | 735.9665
2018-02-05 22:00 | 22 | 3576 | 1.54 | 2815.748 | 1150 | 1575.3247 | 2725 | 57.81% | 90.748 | 10 | 907.4803
2018-02-05 23:00 | 23 | 4361 | 1.87 | 3039.0244 | 1150 | 1717.1123 | 2867 | 59.89% | 172.0244 | 22 | 3784.5366
2018-02-06 | 24 | 4361 | 1.87 | 3039.0244 | 1150 | 1717.1123 | 2867 | 59.89% | 172.0244 | 17.09 | 2939.8968
2018-02-06 01:00 | 1 | 4361 | 1.87 | 3039.0244 | 1150 | 1717.1123 | 2867 | 59.89% | 172.0244 | 16 | 2752.3902
2018-02-06 02:00 | 2 | 4361 | 1.87 | 3039.0244 | 1150 | 1717.1123 | 2867 | 59.89% | 172.0244 | 16 | 2752.3902
2018-02-06 03:00 | 3 | 4132 | 1.77 | 2983.3935 | 1150 | 1684.7458 | 2835 | 59.43% | 148.3935 | 16 | 2374.296
2018-02-06 04:00 | 4 | 4132 | 1.77 | 2983.3935 | 1150 | 1684.7458 | 2835 | 59.43% | 148.3935 | 16 | 2374.296
2018-02-06 05:00 | 5 | 4132 | 1.77 | 2983.3935 | 1150 | 1684.7458 | 2835 | 59.43% | 148.3935 | 16 | 2374.296
2018-02-06 06:00 | 6 | 4132 | 1.77 | 2983.3935 | 1150 | 1684.7458 | 2835 | 59.43% | 148.3935 | 20 | 2967.87
2018-02-06 07:00 | 7 | 3576 | 1.54 | 2815.748 | 1150 | 1575.3247 | 2725 | 57.81% | 90.748 | 21.7 | 1969.2323
2018-02-06 08:00 | 8 | 3576 | 1.54 | 2815.748 | 1150 | 1575.3247 | 2725 | 57.81% | 90.748 | 15.01 | 1362.128
2018-02-06 09:00 | 9 | 3576 | 1.54 | 2815.748 | 1150 | 1575.3247 | 2725 | 57.81% | 90.748 | 15.01 | 1362.128
2018-02-06 10:00 | 10 | 3576 | 1.54 | 2815.748 | 1150 | 1575.3247 | 2725 | 57.81% | 90.748 | 11 | 998.2283
2018-02-06 11:00 | 11 | 3576 | 1.54 | 2815.748 | 1150 | 1575.3247 | 2725 | 57.81% | 90.748 | 10 | 907.4803
2018-02-06 12:00 | 12 | 3576 | 1.54 | 2815.748 | 1150 | 1575.3247 | 2725 | 57.81% | 90.748 | 9 | 816.7323
2018-02-06 13:00 | 13 | 3576 | 1.54 | 2815.748 | 1150 | 1575.3247 | 2725 | 57.81% | 90.748 | 6.69 | 607.1043
2018-02-06 14:00 | 14 | 3576 | 1.54 | 2815.748 | 1150 | 1575.3247 | 2725 | 57.81% | 90.748 | 6.13 | 556.2854
2018-02-06 15:00 | 15 | 3576 | 1.54 | 2815.748 | 1150 | 1575.3247 | 2725 | 57.81% | 90.748 | 7.25 | 657.9232
2018-02-06 16:00 | 16 | 3576 | 1.54 | 2815.748 | 1150 | 1575.3247 | 2725 | 57.81% | 90.748 | 7 | 635.2362
2018-02-06 17:00 | 17 | 3576 | 1.54 | 2815.748 | 1150 | 1575.3247 | 2725 | 57.81% | 90.748 | 7 | 635.2362
2018-02-06 18:00 | 18 | 3576 | 1.54 | 2815.748 | 1150 | 1575.3247 | 2725 | 57.81% | 90.748 | 15.78 | 1432.0039
2018-02-06 19:00 | 19 | 3576 | 1.54 | 2815.748 | 1150 | 1575.3247 | 2725 | 57.81% | 90.748 | 29.19 | 2648.935
2018-02-06 20:00 | 20 | 3576 | 1.54 | 2815.748 | 1150 | 1575.3247 | 2725 | 57.81% | 90.748 | 8.11 | 735.9665
2018-02-06 21:00 | 21 | 3576 | 1.54 | 2815.748 | 1150 | 1575.3247 | 2725 | 57.81% | 90.748 | 10 | 907.4803
2018-02-06 22:00 | 22 | 3576 | 1.54 | 2815.748 | 1150 | 1575.3247 | 2725 | 57.81% | 90.748 | 18 | 1633.4646
2018-02-06 23:00 | 23 | 4361 | 1.87 | 3039.0244 | 1150 | 1717.1123 | 2867 | 59.89% | 172.0244 | 22.2 | 3818.9415
2018-02-07 | 24 | 4361 | 1.87 | 3039.0244 | 1150 | 1717.1123 | 2867 | 59.89% | 172.0244 | 35 | 6020.8537
2018-02-07 01:00 | 1 | 4361 | 1.87 | 3039.0244 | 1150 | 1717.1123 | 2867 | 59.89% | 172.0244 | 16 | 2752.3902
2018-02-07 02:00 | 2 | 4361 | 1.87 | 3039.0244 | 1150 | 1717.1123 | 2867 | 59.89% | 172.0244 | 16 | 2752.3902
2018-02-07 03:00 | 3 | 4132 | 1.77 | 2983.3935 | 1150 | 1684.7458 | 2835 | 59.43% | 148.3935 | 16 | 2374.296
2018-02-07 04:00 | 4 | 4132 | 1.77 | 2983.3935 | 1150 | 1684.7458 | 2835 | 59.43% | 148.3935 | 16 | 2374.296
2018-02-07 05:00 | 5 | 4132 | 1.77 | 2983.3935 | 1150 | 1684.7458 | 2835 | 59.43% | 148.3935 | 16 | 2374.296
2018-02-07 06:00 | 6 | 4132 | 1.77 | 2983.3935 | 1150 | 1684.7458 | 2835 | 59.43% | 148.3935 | 18 | 2671.083
2018-02-07 07:00 | 7 | 3576 | 1.54 | 2815.748 | 1150 | 1575.3247 | 2725 | 57.81% | 90.748 | 18.21 | 1652.5217
2018-02-07 08:00 | 8 | 3576 | 1.54 | 2815.748 | 1150 | 1575.3247 | 2725 | 57.81% | 90.748 | 12.15 | 1102.5886
2018-02-07 09:00 | 9 | 3576 | 1.54 | 2815.748 | 1150 | 1575.3247 | 2725 | 57.81% | 90.748 | 13.96 | 1266.8425
2018-02-07 10:00 | 10 | 3576 | 1.54 | 2815.748 | 1150 | 1575.3247 | 2725 | 57.81% | 90.748 | 11 | 998.2283
2018-02-07 11:00 | 11 | 3576 | 1.54 | 2815.748 | 1150 | 1575.3247 | 2725 | 57.81% | 90.748 | 6 | 544.4882
2018-02-07 12:00 | 12 | 3576 | 1.54 | 2815.748 | 1150 | 1575.3247 | 2725 | 57.81% | 90.748 | 5.03 | 456.4626
2018-02-07 13:00 | 13 | 3576 | 1.54 | 2815.748 | 1150 | 1575.3247 | 2725 | 57.81% | 90.748 | 5.25 | 476.4272
2018-02-07 14:00 | 14 | 3576 | 1.54 | 2815.748 | 1150 | 1575.3247 | 2725 | 57.81% | 90.748 | 7.71 | 699.6673
2018-02-07 15:00 | 15 | 3576 | 1.54 | 2815.748 | 1150 | 1575.3247 | 2725 | 57.81% | 90.748 | 9.28 | 842.1417
2018-02-07 16:00 | 16 | 3576 | 1.54 | 2815.748 | 1150 | 1575.3247 | 2725 | 57.81% | 90.748 | 12.36 | 1121.6457
2018-02-07 17:00 | 17 | 3576 | 1.54 | 2815.748 | 1150 | 1575.3247 | 2725 | 57.81% | 90.748 | 9 | 816.7323
2018-02-07 18:00 | 18 | 3576 | 1.54 | 2815.748 | 1150 | 1575.3247 | 2725 | 57.81% | 90.748 | 16.74 | 1519.122
2018-02-07 19:00 | 19 | 3576 | 1.54 | 2815.748 | 1150 | 1575.3247 | 2725 | 57.81% | 90.748 | 17.35 | 1574.4783
2018-02-07 20:00 | 20 | 3576 | 1.54 | 2815.748 | 1150 | 1575.3247 | 2725 | 57.81% | 90.748 | 9.1 | 825.8071
2018-02-07 21:00 | 21 | 3576 | 1.54 | 2815.748 | 1150 | 1575.3247 | 2725 | 57.81% | 90.748 | 8.11 | 735.9665
2018-02-07 22:00 | 22 | 3576 | 1.54 | 2815.748 | 1150 | 1575.3247 | 2725 | 57.81% | 90.748 | 7.89 | 716.002
2018-02-07 23:00 | 23 | 4361 | 1.87 | 3039.0244 | 1150 | 1717.1123 | 2867 | 59.89% | 172.0244 | 16.58 | 2852.1644
2018-02-08 | 24 | 4361 | 1.87 | 3039.0244 | 1150 | 1717.1123 | 2867 | 59.89% | 172.0244 | 14 | 2408.3415
2018-02-08 01:00 | 1 | 4361 | 1.87 | 3039.0244 | 1150 | 1717.1123 | 2867 | 59.89% | 172.0244 | 12 | 2064.2927
2018-02-08 02:00 | 2 | 4361 | 1.87 | 3039.0244 | 1150 | 1717.1123 | 2867 | 59.89% | 172.0244 | 12 | 2064.2927
2018-02-08 03:00 | 3 | 4132 | 1.77 | 2983.3935 | 1150 | 1684.7458 | 2835 | 59.43% | 148.3935 | 12 | 1780.722
2018-02-08 04:00 | 4 | 4132 | 1.77 | 2983.3935 | 1150 | 1684.7458 | 2835 | 59.43% | 148.3935 | 12 | 1780.722
2018-02-08 05:00 | 5 | 4132 | 1.77 | 2983.3935 | 1150 | 1684.7458 | 2835 | 59.43% | 148.3935 | 12 | 1780.722
2018-02-08 06:00 | 6 | 4132 | 1.77 | 2983.3935 | 1150 | 1684.7458 | 2835 | 59.43% | 148.3935 | 15.01 | 2227.3865
2018-02-08 07:00 | 7 | 3576 | 1.54 | 2815.748 | 1150 | 1575.3247 | 2725 | 57.81% | 90.748 | 15.01 | 1362.128
2018-02-08 08:00 | 8 | 3576 | 1.54 | 2815.748 | 1150 | 1575.3247 | 2725 | 57.81% | 90.748 | 9.26 | 840.3268
2018-02-08 09:00 | 9 | 3576 | 1.54 | 2815.748 | 1150 | 1575.3247 | 2725 | 57.81% | 90.748 | 5.35 | 485.502
2018-02-08 10:00 | 10 | 3576 | 1.54 | 2815.748 | 1150 | 1575.3247 | 2725 | 57.81% | 90.748 | 5.39 | 489.1319
2018-02-08 11:00 | 11 | 3576 | 1.54 | 2815.748 | 1150 | 1575.3247 | 2725 | 57.81% | 90.748 | 4.97 | 451.0177
2018-02-08 12:00 | 12 | 3576 | 1.54 | 2815.748 | 1150 | 1575.3247 | 2725 | 57.81% | 90.748 | 4.52 | 410.1811
2018-02-08 13:00 | 13 | 3576 | 1.54 | 2815.748 | 1150 | 1575.3247 | 2725 | 57.81% | 90.748 | 5.2 | 471.8898
2018-02-08 14:00 | 14 | 3576 | 1.54 | 2815.748 | 1150 | 1575.3247 | 2725 | 57.81% | 90.748 | 9.18 | 833.0669
2018-02-08 15:00 | 15 | 3576 | 1.54 | 2815.748 | 1150 | 1575.3247 | 2725 | 57.81% | 90.748 | 14 | 1270.4724
2018-02-08 16:00 | 16 | 3576 | 1.54 | 2815.748 | 1150 | 1575.3247 | 2725 | 57.81% | 90.748 | 19.56 | 1775.0315
2018-02-08 17:00 | 17 | 3576 | 1.54 | 2815.748 | 1150 | 1575.3247 | 2725 | 57.81% | 90.748 | 14 | 1270.4724
2018-02-08 18:00 | 18 | 3576 | 1.54 | 2815.748 | 1150 | 1575.3247 | 2725 | 57.81% | 90.748 | 15.01 | 1362.128
2018-02-08 19:00 | 19 | 3576 | 1.54 | 2815.748 | 1150 | 1575.3247 | 2725 | 57.81% | 90.748 | 20.01 | 1815.8681
2018-02-08 20:00 | 20 | 3576 | 1.54 | 2815.748 | 1150 | 1575.3247 | 2725 | 57.81% | 90.748 | 6.41 | 581.6949
2018-02-08 21:00 | 21 | 3576 | 1.54 | 2815.748 | 1150 | 1575.3247 | 2725 | 57.81% | 90.748 | 6.32 | 573.5276
2018-02-08 22:00 | 22 | 3576 | 1.54 | 2815.748 | 1150 | 1575.3247 | 2725 | 57.81% | 90.748 | 5.97 | 541.7657
2018-02-08 23:00 | 23 | 4361 | 1.87 | 3039.0244 | 1150 | 1717.1123 | 2867 | 59.89% | 172.0244 | 5.71 | 982.2593
2018-02-09 | 24 | 4361 | 1.87 | 3039.0244 | 1150 | 1717.1123 | 2867 | 59.89% | 172.0244 | 10 | 1720.2439
2018-02-09 01:00 | 1 | 4361 | 1.87 | 3039.0244 | 1150 | 1717.1123 | 2867 | 59.89% | 172.0244 | 4.43 | 762.068
2018-02-09 02:00 | 2 | 4361 | 1.87 | 3039.0244 | 1150 | 1717.1123 | 2867 | 59.89% | 172.0244 | 4.01 | 689.8178
2018-02-09 03:00 | 3 | 4132 | 1.77 | 2983.3935 | 1150 | 1684.7458 | 2835 | 59.43% | 148.3935 | 4.01 | 595.0579
2018-02-09 04:00 | 4 | 4132 | 1.77 | 2983.3935 | 1150 | 1684.7458 | 2835 | 59.43% | 148.3935 | 4.01 | 595.0579
2018-02-09 05:00 | 5 | 4132 | 1.77 | 2983.3935 | 1150 | 1684.7458 | 2835 | 59.43% | 148.3935 | 4.62 | 685.578
2018-02-09 06:00 | 6 | 4132 | 1.77 | 2983.3935 | 1150 | 1684.7458 | 2835 | 59.43% | 148.3935 | 7.91 | 1173.7926
2018-02-09 07:00 | 7 | 3576 | 1.54 | 2815.748 | 1150 | 1575.3247 | 2725 | 57.81% | 90.748 | 17.5 | 1588.0906
2018-02-09 08:00 | 8 | 3576 | 1.54 | 2815.748 | 1150 | 1575.3247 | 2725 | 57.81% | 90.748 | 11.59 | 1051.7697
2018-02-09 09:00 | 9 | 3576 | 1.54 | 2815.748 | 1150 | 1575.3247 | 2725 | 57.81% | 90.748 | 10.01 | 908.3878
2018-02-09 10:00 | 10 | 3576 | 1.54 | 2815.748 | 1150 | 1575.3247 | 2725 | 57.81% | 90.748 | 7.78 | 706.0197
2018-02-09 11:00 | 11 | 3576 | 1.54 | 2815.748 | 1150 | 1575.3247 | 2725 | 57.81% | 90.748 | 4.01 | 363.8996
2018-02-09 12:00 | 12 | 3576 | 1.54 | 2815.748 | 1150 | 1575.3247 | 2725 | 57.81% | 90.748 | 5.23 | 474.6122
2018-02-09 13:00 | 13 | 3576 | 1.54 | 2815.748 | 1150 | 1575.3247 | 2725 | 57.81% | 90.748 | 7 | 635.2362
2018-02-09 14:00 | 14 | 3576 | 1.54 | 2815.748 | 1150 | 1575.3247 | 2725 | 57.81% | 90.748 | 14 | 1270.4724
2018-02-09 15:00 | 15 | 3576 | 1.54 | 2815.748 | 1150 | 1575.3247 | 2725 | 57.81% | 90.748 | 9.76 | 885.7008
2018-02-09 16:00 | 16 | 3576 | 1.54 | 2815.748 | 1150 | 1575.3247 | 2725 | 57.81% | 90.748 | 8.94 | 811.2874
2018-02-09 17:00 | 17 | 3576 | 1.54 | 2815.748 | 1150 | 1575.3247 | 2725 | 57.81% | 90.748 | 8.42 | 764.0984
2018-02-09 18:00 | 18 | 3576 | 1.54 | 2815.748 | 1150 | 1575.3247 | 2725 | 57.81% | 90.748 | 20 | 1814.9606
2018-02-09 19:00 | 19 | 3576 | 1.54 | 2815.748 | 1150 | 1575.3247 | 2725 | 57.81% | 90.748 | 27.75 | 2518.2579
2018-02-09 20:00 | 20 | 3576 | 1.54 | 2815.748 | 1150 | 1575.3247 | 2725 | 57.81% | 90.748 | 10.01 | 908.3878
2018-02-09 21:00 | 21 | 3576 | 1.54 | 2815.748 | 1150 | 1575.3247 | 2725 | 57.81% | 90.748 | 10.01 | 908.3878
2018-02-09 22:00 | 22 | 3576 | 1.54 | 2815.748 | 1150 | 1575.3247 | 2725 | 57.81% | 90.748 | 14 | 1270.4724
2018-02-09 23:00 | 23 | 4361 | 1.87 | 3039.0244 | 1150 | 1717.1123 | 2867 | 59.89% | 172.0244 | 20.01 | 3442.208
2018-02-10 | 24 | 4361 | 1.87 | 3039.0244 | 1150 | 1717.1123 | 2867 | 59.89% | 172.0244 | 10.01 | 1721.9641
2018-02-10 01:00 | 1 | 4361 | 1.87 | 3039.0244 | 1150 | 1717.1123 | 2867 | 59.89% | 172.0244 | 15.04 | 2587.2468
2018-02-10 02:00 | 2 | 4361 | 1.87 | 3039.0244 | 1150 | 1717.1123 | 2867 | 59.89% | 172.0244 | 15.06 | 2590.6873
2018-02-10 03:00 | 3 | 4132 | 1.77 | 2983.3935 | 1150 | 1684.7458 | 2835 | 59.43% | 148.3935 | 15.06 | 2234.8061
2018-02-10 04:00 | 4 | 4132 | 1.77 | 2983.3935 | 1150 | 1684.7458 | 2835 | 59.43% | 148.3935 | 15.06 | 2234.8061
2018-02-10 05:00 | 5 | 4132 | 1.77 | 2983.3935 | 1150 | 1684.7458 | 2835 | 59.43% | 148.3935 | 15.05 | 2233.3222
2018-02-10 06:00 | 6 | 4132 | 1.77 | 2983.3935 | 1150 | 1684.7458 | 2835 | 59.43% | 148.3935 | 20 | 2967.87
2018-02-10 07:00 | 7 | 3576 | 1.54 | 2815.748 | 1150 | 1575.3247 | 2725 | 57.81% | 90.748 | 47 | 4265.1575
2018-02-10 08:00 | 8 | 3576 | 1.54 | 2815.748 | 1150 | 1575.3247 | 2725 | 57.81% | 90.748 | 25 | 2268.7008
2018-02-10 09:00 | 9 | 3576 | 1.54 | 2815.748 | 1150 | 1575.3247 | 2725 | 57.81% | 90.748 | 18.95 | 1719.6752
2018-02-10 10:00 | 10 | 3576 | 1.54 | 2815.748 | 1150 | 1575.3247 | 2725 | 57.81% | 90.748 | 13 | 1179.7244
2018-02-10 11:00 | 11 | 3576 | 1.54 | 2815.748 | 1150 | 1575.3247 | 2725 | 57.81% | 90.748 | 30 | 2722.4409
2018-02-10 12:00 | 12 | 3576 | 1.54 | 2815.748 | 1150 | 1575.3247 | 2725 | 57.81% | 90.748 | 18 | 1633.4646
2018-02-10 13:00 | 13 | 3576 | 1.54 | 2815.748 | 1150 | 1575.3247 | 2725 | 57.81% | 90.748 | 18.37 | 1667.0413
2018-02-10 14:00 | 14 | 3576 | 1.54 | 2815.748 | 1150 | 1575.3247 | 2725 | 57.81% | 90.748 | 20.21 | 1834.0177
2018-02-10 15:00 | 15 | 3576 | 1.54 | 2815.748 | 1150 | 1575.3247 | 2725 | 57.81% | 90.748 | 23 | 2087.2047
2018-02-10 16:00 | 16 | 3576 | 1.54 | 2815.748 | 1150 | 1575.3247 | 2725 | 57.81% | 90.748 | 18 | 1633.4646
2018-02-10 17:00 | 17 | 3576 | 1.54 | 2815.748 | 1150 | 1575.3247 | 2725 | 57.81% | 90.748 | 19 | 1724.2126
2018-02-10 18:00 | 18 | 3576 | 1.54 | 2815.748 | 1150 | 1575.3247 | 2725 | 57.81% | 90.748 | 20 | 1814.9606
2018-02-10 19:00 | 19 | 3576 | 1.54 | 2815.748 | 1150 | 1575.3247 | 2725 | 57.81% | 90.748 | 45 | 4083.6614
2018-02-10 20:00 | 20 | 3576 | 1.54 | 2815.748 | 1150 | 1575.3247 | 2725 | 57.81% | 90.748 | 30 | 2722.4409
2018-02-10 21:00 | 21 | 3576 | 1.54 | 2815.748 | 1150 | 1575.3247 | 2725 | 57.81% | 90.748 | 23 | 2087.2047
2018-02-10 22:00 | 22 | 3576 | 1.54 | 2815.748 | 1150 | 1575.3247 | 2725 | 57.81% | 90.748 | 36 | 3266.9291
2018-02-10 23:00 | 23 | 4361 | 1.87 | 3039.0244 | 1150 | 1717.1123 | 2867 | 59.89% | 172.0244 | 35 | 6020.8537
2018-02-11 | 24 | 4361 | 1.87 | 3039.0244 | 1150 | 1717.1123 | 2867 | 59.89% | 172.0244 | 15.04 | 2587.2468
2018-02-11 01:00 | 1 | 4361 | 1.87 | 3039.0244 | 1150 | 1717.1123 | 2867 | 59.89% | 172.0244 | 17 | 2924.4146
2018-02-11 02:00 | 2 | 4361 | 1.87 | 3039.0244 | 1150 | 1717.1123 | 2867 | 59.89% | 172.0244 | 14 | 2408.3415
2018-02-11 03:00 | 3 | 4132 | 1.77 | 2983.3935 | 1150 | 1684.7458 | 2835 | 59.43% | 148.3935 | 14 | 2077.509
2018-02-11 04:00 | 4 | 4132 | 1.77 | 2983.3935 | 1150 | 1684.7458 | 2835 | 59.43% | 148.3935 | 14 | 2077.509
2018-02-11 05:00 | 5 | 4132 | 1.77 | 2983.3935 | 1150 | 1684.7458 | 2835 | 59.43% | 148.3935 | 14 | 2077.509
2018-02-11 06:00 | 6 | 4132 | 1.77 | 2983.3935 | 1150 | 1684.7458 | 2835 | 59.43% | 148.3935 | 18 | 2671.083
2018-02-11 07:00 | 7 | 3576 | 1.54 | 2815.748 | 1150 | 1575.3247 | 2725 | 57.81% | 90.748 | 20 | 1814.9606
2018-02-11 08:00 | 8 | 3576 | 1.54 | 2815.748 | 1150 | 1575.3247 | 2725 | 57.81% | 90.748 | 10 | 907.4803
2018-02-11 09:00 | 9 | 3576 | 1.54 | 2815.748 | 1150 | 1575.3247 | 2725 | 57.81% | 90.748 | 8.72 | 791.3228
2018-02-11 10:00 | 10 | 3576 | 1.54 | 2815.748 | 1150 | 1575.3247 | 2725 | 57.81% | 90.748 | 8.21 | 745.0413
2018-02-11 11:00 | 11 | 3576 | 1.54 | 2815.748 | 1150 | 1575.3247 | 2725 | 57.81% | 90.748 | 8 | 725.9843
2018-02-11 12:00 | 12 | 3576 | 1.54 | 2815.748 | 1150 | 1575.3247 | 2725 | 57.81% | 90.748 | 5.12 | 464.6299
2018-02-11 13:00 | 13 | 3576 | 1.54 | 2815.748 | 1150 | 1575.3247 | 2725 | 57.81% | 90.748 | 8 | 725.9843
2018-02-11 14:00 | 14 | 3576 | 1.54 | 2815.748 | 1150 | 1575.3247 | 2725 | 57.81% | 90.748 | 11.44 | 1038.1575
2018-02-11 15:00 | 15 | 3576 | 1.54 | 2815.748 | 1150 | 1575.3247 | 2725 | 57.81% | 90.748 | 9.53 | 864.8287
2018-02-11 16:00 | 16 | 3576 | 1.54 | 2815.748 | 1150 | 1575.3247 | 2725 | 57.81% | 90.748 | 13.74 | 1246.878
2018-02-11 17:00 | 17 | 3576 | 1.54 | 2815.748 | 1150 | 1575.3247 | 2725 | 57.81% | 90.748 | 12.83 | 1164.2972
2018-02-11 18:00 | 18 | 3576 | 1.54 | 2815.748 | 1150 | 1575.3247 | 2725 | 57.81% | 90.748 | 20 | 1814.9606
2018-02-11 19:00 | 19 | 3576 | 1.54 | 2815.748 | 1150 | 1575.3247 | 2725 | 57.81% | 90.748 | 23.32 | 2116.2441
2018-02-11 20:00 | 20 | 3576 | 1.54 | 2815.748 | 1150 | 1575.3247 | 2725 | 57.81% | 90.748 | 8.72 | 791.3228
2018-02-11 21:00 | 21 | 3576 | 1.54 | 2815.748 | 1150 | 1575.3247 | 2725 | 57.81% | 90.748 | 8.79 | 797.6752
2018-02-11 22:00 | 22 | 3576 | 1.54 | 2815.748 | 1150 | 1575.3247 | 2725 | 57.81% | 90.748 | 5.79 | 525.4311
2018-02-11 23:00 | 23 | 4361 | 1.87 | 3039.0244 | 1150 | 1717.1123 | 2867 | 59.89% | 172.0244 | 18 | 3096.439
2018-02-12 | 24 | 4361 | 1.87 | 3039.0244 | 1150 | 1717.1123 | 2867 | 59.89% | 172.0244 | 14 | 2408.3415
2018-02-12 01:00 | 1 | 4361 | 1.87 | 3039.0244 | 1150 | 1717.1123 | 2867 | 59.89% | 172.0244 | 18.58 | 3196.2132
2018-02-12 02:00 | 2 | 4361 | 1.87 | 3039.0244 | 1150 | 1717.1123 | 2867 | 59.89% | 172.0244 | 23 | 3956.561
2018-02-12 03:00 | 3 | 4132 | 1.77 | 2983.3935 | 1150 | 1684.7458 | 2835 | 59.43% | 148.3935 | 23 | 3413.0505
2018-02-12 04:00 | 4 | 4132 | 1.77 | 2983.3935 | 1150 | 1684.7458 | 2835 | 59.43% | 148.3935 | 23 | 3413.0505
2018-02-12 05:00 | 5 | 4132 | 1.77 | 2983.3935 | 1150 | 1684.7458 | 2835 | 59.43% | 148.3935 | 23 | 3413.0505
2018-02-12 06:00 | 6 | 4132 | 1.77 | 2983.3935 | 1150 | 1684.7458 | 2835 | 59.43% | 148.3935 | 23 | 3413.0505
2018-02-12 07:00 | 7 | 3576 | 1.54 | 2815.748 | 1150 | 1575.3247 | 2725 | 57.81% | 90.748 | 40 | 3629.9213
2018-02-12 08:00 | 8 | 3576 | 1.54 | 2815.748 | 1150 | 1575.3247 | 2725 | 57.81% | 90.748 | 35 | 3176.1811
2018-02-12 09:00 | 9 | 3576 | 1.54 | 2815.748 | 1150 | 1575.3247 | 2725 | 57.81% | 90.748 | 27 | 2450.1969
2018-02-12 10:00 | 10 | 3576 | 1.54 | 2815.748 | 1150 | 1575.3247 | 2725 | 57.81% | 90.748 | 21 | 1905.7087
2018-02-12 11:00 | 11 | 3576 | 1.54 | 2815.748 | 1150 | 1575.3247 | 2725 | 57.81% | 90.748 | 17.07 | 1549.0689
2018-02-12 12:00 | 12 | 3576 | 1.54 | 2815.748 | 1150 | 1575.3247 | 2725 | 57.81% | 90.748 | 12 | 1088.9764
2018-02-12 13:00 | 13 | 3576 | 1.54 | 2815.748 | 1150 | 1575.3247 | 2725 | 57.81% | 90.748 | 12 | 1088.9764
2018-02-12 14:00 | 14 | 3576 | 1.54 | 2815.748 | 1150 | 1575.3247 | 2725 | 57.81% | 90.748 | 12 | 1088.9764
2018-02-12 15:00 | 15 | 3576 | 1.54 | 2815.748 | 1150 | 1575.3247 | 2725 | 57.81% | 90.748 | 13.48 | 1223.2835
2018-02-12 16:00 | 16 | 3576 | 1.54 | 2815.748 | 1150 | 1575.3247 | 2725 | 57.81% | 90.748 | 15 | 1361.2205
2018-02-12 17:00 | 17 | 3576 | 1.54 | 2815.748 | 1150 | 1575.3247 | 2725 | 57.81% | 90.748 | 16 | 1451.9685
2018-02-12 18:00 | 18 | 3576 | 1.54 | 2815.748 | 1150 | 1575.3247 | 2725 | 57.81% | 90.748 | 17 | 1542.7165
2018-02-12 19:00 | 19 | 3576 | 1.54 | 2815.748 | 1150 | 1575.3247 | 2725 | 57.81% | 90.748 | 17 | 1542.7165
2018-02-12 20:00 | 20 | 3576 | 1.54 | 2815.748 | 1150 | 1575.3247 | 2725 | 57.81% | 90.748 | 5.54 | 502.7441
2018-02-12 21:00 | 21 | 3576 | 1.54 | 2815.748 | 1150 | 1575.3247 | 2725 | 57.81% | 90.748 | 5.2 | 471.8898
2018-02-12 22:00 | 22 | 3576 | 1.54 | 2815.748 | 1150 | 1575.3247 | 2725 | 57.81% | 90.748 | 10 | 907.4803
2018-02-12 23:00 | 23 | 4361 | 1.87 | 3039.0244 | 1150 | 1717.1123 | 2867 | 59.89% | 172.0244 | 14 | 2408.3415
2018-02-13 | 24 | 4361 | 1.87 | 3039.0244 | 1150 | 1717.1123 | 2867 | 59.89% | 172.0244 | 6.31 | 1085.4739
2018-02-13 01:00 | 1 | 4361 | 1.87 | 3039.0244 | 1150 | 1717.1123 | 2867 | 59.89% | 172.0244 | 6 | 1032.1463
2018-02-13 02:00 | 2 | 4361 | 1.87 | 3039.0244 | 1150 | 1717.1123 | 2867 | 59.89% | 172.0244 | 4 | 688.0976
2018-02-13 03:00 | 3 | 4132 | 1.77 | 2983.3935 | 1150 | 1684.7458 | 2835 | 59.43% | 148.3935 | 4.11 | 609.8973
2018-02-13 04:00 | 4 | 4132 | 1.77 | 2983.3935 | 1150 | 1684.7458 | 2835 | 59.43% | 148.3935 | 4.11 | 609.8973
2018-02-13 05:00 | 5 | 4132 | 1.77 | 2983.3935 | 1150 | 1684.7458 | 2835 | 59.43% | 148.3935 | 6 | 890.361
2018-02-13 06:00 | 6 | 4132 | 1.77 | 2983.3935 | 1150 | 1684.7458 | 2835 | 59.43% | 148.3935 | 14 | 2077.509
2018-02-13 07:00 | 7 | 3576 | 1.54 | 2815.748 | 1150 | 1575.3247 | 2725 | 57.81% | 90.748 | 9.3 | 843.9567
2018-02-13 08:00 | 8 | 3576 | 1.54 | 2815.748 | 1150 | 1575.3247 | 2725 | 57.81% | 90.748 | 7.58 | 687.8701
2018-02-13 09:00 | 9 | 3576 | 1.54 | 2815.748 | 1150 | 1575.3247 | 2725 | 57.81% | 90.748 | 6.24 | 566.2677
2018-02-13 10:00 | 10 | 3576 | 1.54 | 2815.748 | 1150 | 1575.3247 | 2725 | 57.81% | 90.748 | 6.62 | 600.752
2018-02-13 11:00 | 11 | 3576 | 1.54 | 2815.748 | 1150 | 1575.3247 | 2725 | 57.81% | 90.748 | 6.59 | 598.0295
2018-02-13 12:00 | 12 | 3576 | 1.54 | 2815.748 | 1150 | 1575.3247 | 2725 | 57.81% | 90.748 | 6.35 | 576.25
2018-02-13 13:00 | 13 | 3576 | 1.54 | 2815.748 | 1150 | 1575.3247 | 2725 | 57.81% | 90.748 | 5.17 | 469.1673
2018-02-13 14:00 | 14 | 3576 | 1.54 | 2815.748 | 1150 | 1575.3247 | 2725 | 57.81% | 90.748 | 5.48 | 497.2992
2018-02-13 15:00 | 15 | 3576 | 1.54 | 2815.748 | 1150 | 1575.3247 | 2725 | 57.81% | 90.748 | 6.7 | 608.0118
2018-02-13 16:00 | 16 | 3576 | 1.54 | 2815.748 | 1150 | 1575.3247 | 2725 | 57.81% | 90.748 | 5.1 | 462.815
2018-02-13 17:00 | 17 | 3576 | 1.54 | 2815.748 | 1150 | 1575.3247 | 2725 | 57.81% | 90.748 | 6.79 | 616.1791
2018-02-13 18:00 | 18 | 3576 | 1.54 | 2815.748 | 1150 | 1575.3247 | 2725 | 57.81% | 90.748 | 11.48 | 1041.7874
2018-02-13 19:00 | 19 | 3576 | 1.54 | 2815.748 | 1150 | 1575.3247 | 2725 | 57.81% | 90.748 | 25.91 | 2351.2815
2018-02-13 20:00 | 20 | 3576 | 1.54 | 2815.748 | 1150 | 1575.3247 | 2725 | 57.81% | 90.748 | 10.84 | 983.7087
2018-02-13 21:00 | 21 | 3576 | 1.54 | 2815.748 | 1150 | 1575.3247 | 2725 | 57.81% | 90.748 | 7.86 | 713.2795
2018-02-13 22:00 | 22 | 3576 | 1.54 | 2815.748 | 1150 | 1575.3247 | 2725 | 57.81% | 90.748 | 7.05 | 639.7736
2018-02-13 23:00 | 23 | 4361 | 1.87 | 3039.0244 | 1150 | 1717.1123 | 2867 | 59.89% | 172.0244 | 7.76 | 1334.9093
2018-02-14 | 24 | 4361 | 1.87 | 3039.0244 | 1150 | 1717.1123 | 2867 | 59.89% | 172.0244 | 7.41 | 1274.7007
2018-02-14 01:00 | 1 | 4361 | 1.87 | 3039.0244 | 1150 | 1717.1123 | 2867 | 59.89% | 172.0244 | 4.61 | 793.0324
2018-02-14 02:00 | 2 | 4361 | 1.87 | 3039.0244 | 1150 | 1717.1123 | 2867 | 59.89% | 172.0244 | 4 | 688.0976
2018-02-14 03:00 | 3 | 4132 | 1.77 | 2983.3935 | 1150 | 1684.7458 | 2835 | 59.43% | 148.3935 | 4 | 593.574
2018-02-14 04:00 | 4 | 4132 | 1.77 | 2983.3935 | 1150 | 1684.7458 | 2835 | 59.43% | 148.3935 | 4 | 593.574
2018-02-14 05:00 | 5 | 4132 | 1.77 | 2983.3935 | 1150 | 1684.7458 | 2835 | 59.43% | 148.3935 | 4.03 | 598.0258
2018-02-14 06:00 | 6 | 4132 | 1.77 | 2983.3935 | 1150 | 1684.7458 | 2835 | 59.43% | 148.3935 | 6.31 | 936.363
2018-02-14 07:00 | 7 | 3576 | 1.54 | 2815.748 | 1150 | 1575.3247 | 2725 | 57.81% | 90.748 | 12.65 | 1147.9626
2018-02-14 08:00 | 8 | 3576 | 1.54 | 2815.748 | 1150 | 1575.3247 | 2725 | 57.81% | 90.748 | 10.9 | 989.1535
2018-02-14 09:00 | 9 | 3576 | 1.54 | 2815.748 | 1150 | 1575.3247 | 2725 | 57.81% | 90.748 | 9.21 | 835.7894
2018-02-14 10:00 | 10 | 3576 | 1.54 | 2815.748 | 1150 | 1575.3247 | 2725 | 57.81% | 90.748 | 7.41 | 672.4429
2018-02-14 11:00 | 11 | 3576 | 1.54 | 2815.748 | 1150 | 1575.3247 | 2725 | 57.81% | 90.748 | 5.72 | 519.0787
2018-02-14 12:00 | 12 | 3576 | 1.54 | 2815.748 | 1150 | 1575.3247 | 2725 | 57.81% | 90.748 | 5.29 | 480.0571
2018-02-14 13:00 | 13 | 3576 | 1.54 | 2815.748 | 1150 | 1575.3247 | 2725 | 57.81% | 90.748 | 5 | 453.7402
2018-02-14 14:00 | 14 | 3576 | 1.54 | 2815.748 | 1150 | 1575.3247 | 2725 | 57.81% | 90.748 | 5 | 453.7402
2018-02-14 15:00 | 15 | 3576 | 1.54 | 2815.748 | 1150 | 1575.3247 | 2725 | 57.81% | 90.748 | 4.84 | 439.2205
2018-02-14 16:00 | 16 | 3576 | 1.54 | 2815.748 | 1150 | 1575.3247 | 2725 | 57.81% | 90.748 | 4.01 | 363.8996
2018-02-14 17:00 | 17 | 3576 | 1.54 | 2815.748 | 1150 | 1575.3247 | 2725 | 57.81% | 90.748 | 4.01 | 363.8996
2018-02-14 18:00 | 18 | 3576 | 1.54 | 2815.748 | 1150 | 1575.3247 | 2725 | 57.81% | 90.748 | 8.45 | 766.8209
2018-02-14 19:00 | 19 | 3576 | 1.54 | 2815.748 | 1150 | 1575.3247 | 2725 | 57.81% | 90.748 | 20.8 | 1887.5591
2018-02-14 20:00 | 20 | 3576 | 1.54 | 2815.748 | 1150 | 1575.3247 | 2725 | 57.81% | 90.748 | 9.18 | 833.0669
2018-02-14 21:00 | 21 | 3576 | 1.54 | 2815.748 | 1150 | 1575.3247 | 2725 | 57.81% | 90.748 | 8.11 | 735.9665
2018-02-14 22:00 | 22 | 3576 | 1.54 | 2815.748 | 1150 | 1575.3247 | 2725 | 57.81% | 90.748 | 8.11 | 735.9665
2018-02-14 23:00 | 23 | 4361 | 1.87 | 3039.0244 | 1150 | 1717.1123 | 2867 | 59.89% | 172.0244 | 5 | 860.122
2018-02-15 | 24 | 4361 | 1.87 | 3039.0244 | 1150 | 1717.1123 | 2867 | 59.89% | 172.0244 | 6.96 | 1197.2898
2018-02-15 01:00 | 1 | 4361 | 1.87 | 3039.0244 | 1150 | 1717.1123 | 2867 | 59.89% | 172.0244 | 4.2 | 722.5024
2018-02-15 02:00 | 2 | 4361 | 1.87 | 3039.0244 | 1150 | 1717.1123 | 2867 | 59.89% | 172.0244 | 4.12 | 708.7405
2018-02-15 03:00 | 3 | 4132 | 1.77 | 2983.3935 | 1150 | 1684.7458 | 2835 | 59.43% | 148.3935 | 4.05 | 600.9937
2018-02-15 04:00 | 4 | 4132 | 1.77 | 2983.3935 | 1150 | 1684.7458 | 2835 | 59.43% | 148.3935 | 4.11 | 609.8973
2018-02-15 05:00 | 5 | 4132 | 1.77 | 2983.3935 | 1150 | 1684.7458 | 2835 | 59.43% | 148.3935 | 4.57 | 678.1583
2018-02-15 06:00 | 6 | 4132 | 1.77 | 2983.3935 | 1150 | 1684.7458 | 2835 | 59.43% | 148.3935 | 7.72 | 1145.5978
2018-02-15 07:00 | 7 | 3576 | 1.54 | 2815.748 | 1150 | 1575.3247 | 2725 | 57.81% | 90.748 | 13.14 | 1192.4291
2018-02-15 08:00 | 8 | 3576 | 1.54 | 2815.748 | 1150 | 1575.3247 | 2725 | 57.81% | 90.748 | 11.49 | 1042.6949
2018-02-15 09:00 | 9 | 3576 | 1.54 | 2815.748 | 1150 | 1575.3247 | 2725 | 57.81% | 90.748 | 5.65 | 512.7264
2018-02-15 10:00 | 10 | 3576 | 1.54 | 2815.748 | 1150 | 1575.3247 | 2725 | 57.81% | 90.748 | 4.36 | 395.6614
2018-02-15 11:00 | 11 | 3576 | 1.54 | 2815.748 | 1150 | 1575.3247 | 2725 | 57.81% | 90.748 | 3.18 | 288.5787
2018-02-15 12:00 | 12 | 3576 | 1.54 | 2815.748 | 1150 | 1575.3247 | 2725 | 57.81% | 90.748 | 3 | 272.2441
2018-02-15 13:00 | 13 | 3576 | 1.54 | 2815.748 | 1150 | 1575.3247 | 2725 | 57.81% | 90.748 | 3 | 272.2441
2018-02-15 14:00 | 14 | 3576 | 1.54 | 2815.748 | 1150 | 1575.3247 | 2725 | 57.81% | 90.748 | 2.95 | 267.7067
2018-02-15 15:00 | 15 | 3576 | 1.54 | 2815.748 | 1150 | 1575.3247 | 2725 | 57.81% | 90.748 | 3 | 272.2441
2018-02-15 16:00 | 16 | 3576 | 1.54 | 2815.748 | 1150 | 1575.3247 | 2725 | 57.81% | 90.748 | 3 | 272.2441
2018-02-15 17:00 | 17 | 3576 | 1.54 | 2815.748 | 1150 | 1575.3247 | 2725 | 57.81% | 90.748 | 3 | 272.2441
2018-02-15 18:00 | 18 | 3576 | 1.54 | 2815.748 | 1150 | 1575.3247 | 2725 | 57.81% | 90.748 | 6.36 | 577.1575
2018-02-15 19:00 | 19 | 3576 | 1.54 | 2815.748 | 1150 | 1575.3247 | 2725 | 57.81% | 90.748 | 19.3 | 1751.437
2018-02-15 20:00 | 20 | 3576 | 1.54 | 2815.748 | 1150 | 1575.3247 | 2725 | 57.81% | 90.748 | 8 | 725.9843
2018-02-15 21:00 | 21 | 3576 | 1.54 | 2815.748 | 1150 | 1575.3247 | 2725 | 57.81% | 90.748 | 6.2 | 562.6378
2018-02-15 22:00 | 22 | 3576 | 1.54 | 2815.748 | 1150 | 1575.3247 | 2725 | 57.81% | 90.748 | 4 | 362.9921
2018-02-15 23:00 | 23 | 4361 | 1.87 | 3039.0244 | 1150 | 1717.1123 | 2867 | 59.89% | 172.0244 | 4 | 688.0976
2018-02-16 | 24 | 4361 | 1.87 | 3039.0244 | 1150 | 1717.1123 | 2867 | 59.89% | 172.0244 | 3 | 516.0732
2018-02-16 01:00 | 1 | 4361 | 1.87 | 3039.0244 | 1150 | 1717.1123 | 2867 | 59.89% | 172.0244 | 2.35 | 404.2573
2018-02-16 02:00 | 2 | 4361 | 1.87 | 3039.0244 | 1150 | 1717.1123 | 2867 | 59.89% | 172.0244 | 2.01 | 345.769
2018-02-16 03:00 | 3 | 4132 | 1.77 | 2983.3935 | 1150 | 1684.7458 | 2835 | 59.43% | 148.3935 | 2 | 296.787
2018-02-16 04:00 | 4 | 4132 | 1.77 | 2983.3935 | 1150 | 1684.7458 | 2835 | 59.43% | 148.3935 | 2 | 296.787
2018-02-16 05:00 | 5 | 4132 | 1.77 | 2983.3935 | 1150 | 1684.7458 | 2835 | 59.43% | 148.3935 | 2.11 | 313.1103
2018-02-16 06:00 | 6 | 4132 | 1.77 | 2983.3935 | 1150 | 1684.7458 | 2835 | 59.43% | 148.3935 | 3 | 445.1805
2018-02-16 07:00 | 7 | 3576 | 1.54 | 2815.748 | 1150 | 1575.3247 | 2725 | 57.81% | 90.748 | 18.45 | 1674.3012
2018-02-16 08:00 | 8 | 3576 | 1.54 | 2815.748 | 1150 | 1575.3247 | 2725 | 57.81% | 90.748 | 12.68 | 1150.685
2018-02-16 09:00 | 9 | 3576 | 1.54 | 2815.748 | 1150 | 1575.3247 | 2725 | 57.81% | 90.748 | 5.4 | 490.0394
2018-02-16 10:00 | 10 | 3576 | 1.54 | 2815.748 | 1150 | 1575.3247 | 2725 | 57.81% | 90.748 | 4.23 | 383.8642
2018-02-16 11:00 | 11 | 3576 | 1.54 | 2815.748 | 1150 | 1575.3247 | 2725 | 57.81% | 90.748 | 5.18 | 470.0748
2018-02-16 12:00 | 12 | 3576 | 1.54 | 2815.748 | 1150 | 1575.3247 | 2725 | 57.81% | 90.748 | 4.01 | 363.8996
2018-02-16 13:00 | 13 | 3576 | 1.54 | 2815.748 | 1150 | 1575.3247 | 2725 | 57.81% | 90.748 | 6.72 | 609.8268
2018-02-16 14:00 | 14 | 3576 | 1.54 | 2815.748 | 1150 | 1575.3247 | 2725 | 57.81% | 90.748 | 5.05 | 458.2776
2018-02-16 15:00 | 15 | 3576 | 1.54 | 2815.748 | 1150 | 1575.3247 | 2725 | 57.81% | 90.748 | 4 | 362.9921
2018-02-16 16:00 | 16 | 3576 | 1.54 | 2815.748 | 1150 | 1575.3247 | 2725 | 57.81% | 90.748 | 3.9 | 353.9173
2018-02-16 17:00 | 17 | 3576 | 1.54 | 2815.748 | 1150 | 1575.3247 | 2725 | 57.81% | 90.748 | 3.31 | 300.376
2018-02-16 18:00 | 18 | 3576 | 1.54 | 2815.748 | 1150 | 1575.3247 | 2725 | 57.81% | 90.748 | 5 | 453.7402
2018-02-16 19:00 | 19 | 3576 | 1.54 | 2815.748 | 1150 | 1575.3247 | 2725 | 57.81% | 90.748 | 9.68 | 878.4409
2018-02-16 20:00 | 20 | 3576 | 1.54 | 2815.748 | 1150 | 1575.3247 | 2725 | 57.81% | 90.748 | 5.31 | 481.872
2018-02-16 21:00 | 21 | 3576 | 1.54 | 2815.748 | 1150 | 1575.3247 | 2725 | 57.81% | 90.748 | 5.74 | 520.8937
2018-02-16 22:00 | 22 | 3576 | 1.54 | 2815.748 | 1150 | 1575.3247 | 2725 | 57.81% | 90.748 | 5.96 | 540.8583
2018-02-16 23:00 | 23 | 4361 | 1.87 | 3039.0244 | 1150 | 1717.1123 | 2867 | 59.89% | 172.0244 | 4.37 | 751.7466
2018-02-17 | 24 | 4361 | 1.87 | 3039.0244 | 1150 | 1717.1123 | 2867 | 59.89% | 172.0244 | 4 | 688.0976
2018-02-17 01:00 | 1 | 4361 | 1.87 | 3039.0244 | 1150 | 1717.1123 | 2867 | 59.89% | 172.0244 | 4 | 688.0976
2018-02-17 02:00 | 2 | 4361 | 1.87 | 3039.0244 | 1150 | 1717.1123 | 2867 | 59.89% | 172.0244 | 4 | 688.0976
2018-02-17 03:00 | 3 | 4132 | 1.77 | 2983.3935 | 1150 | 1684.7458 | 2835 | 59.43% | 148.3935 | 4 | 593.574
2018-02-17 04:00 | 4 | 4132 | 1.77 | 2983.3935 | 1150 | 1684.7458 | 2835 | 59.43% | 148.3935 | 4 | 593.574
2018-02-17 05:00 | 5 | 4132 | 1.77 | 2983.3935 | 1150 | 1684.7458 | 2835 | 59.43% | 148.3935 | 4 | 593.574
2018-02-17 06:00 | 6 | 4132 | 1.77 | 2983.3935 | 1150 | 1684.7458 | 2835 | 59.43% | 148.3935 | 6 | 890.361
2018-02-17 07:00 | 7 | 3576 | 1.54 | 2815.748 | 1150 | 1575.3247 | 2725 | 57.81% | 90.748 | 17 | 1542.7165
2018-02-17 08:00 | 8 | 3576 | 1.54 | 2815.748 | 1150 | 1575.3247 | 2725 | 57.81% | 90.748 | 10.83 | 982.8012
2018-02-17 09:00 | 9 | 3576 | 1.54 | 2815.748 | 1150 | 1575.3247 | 2725 | 57.81% | 90.748 | 10.71 | 971.9114
2018-02-17 10:00 | 10 | 3576 | 1.54 | 2815.748 | 1150 | 1575.3247 | 2725 | 57.81% | 90.748 | 5.62 | 510.0039
2018-02-17 11:00 | 11 | 3576 | 1.54 | 2815.748 | 1150 | 1575.3247 | 2725 | 57.81% | 90.748 | 9 | 816.7323
2018-02-17 12:00 | 12 | 3576 | 1.54 | 2815.748 | 1150 | 1575.3247 | 2725 | 57.81% | 90.748 | 4.73 | 429.2382
2018-02-17 13:00 | 13 | 3576 | 1.54 | 2815.748 | 1150 | 1575.3247 | 2725 | 57.81% | 90.748 | 4 | 362.9921
2018-02-17 14:00 | 14 | 3576 | 1.54 | 2815.748 | 1150 | 1575.3247 | 2725 | 57.81% | 90.748 | 4.12 | 373.8819
2018-02-17 15:00 | 15 | 3576 | 1.54 | 2815.748 | 1150 | 1575.3247 | 2725 | 57.81% | 90.748 | 4 | 362.9921
2018-02-17 16:00 | 16 | 3576 | 1.54 | 2815.748 | 1150 | 1575.3247 | 2725 | 57.81% | 90.748 | 4 | 362.9921
2018-02-17 17:00 | 17 | 3576 | 1.54 | 2815.748 | 1150 | 1575.3247 | 2725 | 57.81% | 90.748 | 8.11 | 735.9665
2018-02-17 18:00 | 18 | 3576 | 1.54 | 2815.748 | 1150 | 1575.3247 | 2725 | 57.81% | 90.748 | 10.92 | 990.9685
2018-02-17 19:00 | 19 | 3576 | 1.54 | 2815.748 | 1150 | 1575.3247 | 2725 | 57.81% | 90.748 | 25 | 2268.7008
2018-02-17 20:00 | 20 | 3576 | 1.54 | 2815.748 | 1150 | 1575.3247 | 2725 | 57.81% | 90.748 | 15 | 1361.2205
2018-02-17 21:00 | 21 | 3576 | 1.54 | 2815.748 | 1150 | 1575.3247 | 2725 | 57.81% | 90.748 | 15 | 1361.2205
2018-02-17 22:00 | 22 | 3576 | 1.54 | 2815.748 | 1150 | 1575.3247 | 2725 | 57.81% | 90.748 | 14 | 1270.4724
2018-02-17 23:00 | 23 | 4361 | 1.87 | 3039.0244 | 1150 | 1717.1123 | 2867 | 59.89% | 172.0244 | 9.35 | 1608.428
2018-02-18 | 24 | 4361 | 1.87 | 3039.0244 | 1150 | 1717.1123 | 2867 | 59.89% | 172.0244 | 4 | 688.0976
2018-02-18 01:00 | 1 | 4361 | 1.87 | 3039.0244 | 1150 | 1717.1123 | 2867 | 59.89% | 172.0244 | 5.25 | 903.128
2018-02-18 02:00 | 2 | 4361 | 1.87 | 3039.0244 | 1150 | 1717.1123 | 2867 | 59.89% | 172.0244 | 5.25 | 903.128
2018-02-18 03:00 | 3 | 4132 | 1.77 | 2983.3935 | 1150 | 1684.7458 | 2835 | 59.43% | 148.3935 | 5.25 | 779.0659
2018-02-18 04:00 | 4 | 4132 | 1.77 | 2983.3935 | 1150 | 1684.7458 | 2835 | 59.43% | 148.3935 | 4 | 593.574
2018-02-18 05:00 | 5 | 4132 | 1.77 | 2983.3935 | 1150 | 1684.7458 | 2835 | 59.43% | 148.3935 | 5.26 | 780.5498
2018-02-18 06:00 | 6 | 4132 | 1.77 | 2983.3935 | 1150 | 1684.7458 | 2835 | 59.43% | 148.3935 | 7.64 | 1133.7264
2018-02-18 07:00 | 7 | 3576 | 1.54 | 2815.748 | 1150 | 1575.3247 | 2725 | 57.81% | 90.748 | 5.82 | 528.1535
2018-02-18 08:00 | 8 | 3576 | 1.54 | 2815.748 | 1150 | 1575.3247 | 2725 | 57.81% | 90.748 | 4.63 | 420.1634
2018-02-18 09:00 | 9 | 3576 | 1.54 | 2815.748 | 1150 | 1575.3247 | 2725 | 57.81% | 90.748 | 4.04 | 366.622
2018-02-18 10:00 | 10 | 3576 | 1.54 | 2815.748 | 1150 | 1575.3247 | 2725 | 57.81% | 90.748 | 5.8 | 526.3386
2018-02-18 11:00 | 11 | 3576 | 1.54 | 2815.748 | 1150 | 1575.3247 | 2725 | 57.81% | 90.748 | 6 | 544.4882
2018-02-18 12:00 | 12 | 3576 | 1.54 | 2815.748 | 1150 | 1575.3247 | 2725 | 57.81% | 90.748 | 5.67 | 514.5413
2018-02-18 13:00 | 13 | 3576 | 1.54 | 2815.748 | 1150 | 1575.3247 | 2725 | 57.81% | 90.748 | 6.59 | 598.0295
2018-02-18 14:00 | 14 | 3576 | 1.54 | 2815.748 | 1150 | 1575.3247 | 2725 | 57.81% | 90.748 | 11.83 | 1073.5492
2018-02-18 15:00 | 15 | 3576 | 1.54 | 2815.748 | 1150 | 1575.3247 | 2725 | 57.81% | 90.748 | 11.56 | 1049.0472
2018-02-18 16:00 | 16 | 3576 | 1.54 | 2815.748 | 1150 | 1575.3247 | 2725 | 57.81% | 90.748 | 6.14 | 557.1929
2018-02-18 17:00 | 17 | 3576 | 1.54 | 2815.748 | 1150 | 1575.3247 | 2725 | 57.81% | 90.748 | 5.7 | 517.2638
2018-02-18 18:00 | 18 | 3576 | 1.54 | 2815.748 | 1150 | 1575.3247 | 2725 | 57.81% | 90.748 | 5.1 | 462.815
2018-02-18 19:00 | 19 | 3576 | 1.54 | 2815.748 | 1150 | 1575.3247 | 2725 | 57.81% | 90.748 | 7.77 | 705.1122
2018-02-18 20:00 | 20 | 3576 | 1.54 | 2815.748 | 1150 | 1575.3247 | 2725 | 57.81% | 90.748 | 4.02 | 364.8071
2018-02-18 21:00 | 21 | 3576 | 1.54 | 2815.748 | 1150 | 1575.3247 | 2725 | 57.81% | 90.748 | 5.45 | 494.5768
2018-02-18 22:00 | 22 | 3576 | 1.54 | 2815.748 | 1150 | 1575.3247 | 2725 | 57.81% | 90.748 | 5.74 | 520.8937
2018-02-18 23:00 | 23 | 4361 | 1.87 | 3039.0244 | 1150 | 1717.1123 | 2867 | 59.89% | 172.0244 | 14 | 2408.3415
2018-02-19 | 24 | 4361 | 1.87 | 3039.0244 | 1150 | 1717.1123 | 2867 | 59.89% | 172.0244 | 10 | 1720.2439
2018-02-19 01:00 | 1 | 4361 | 1.87 | 3039.0244 | 1150 | 1717.1123 | 2867 | 59.89% | 172.0244 | 6.4 | 1100.9561
2018-02-19 02:00 | 2 | 4361 | 1.87 | 3039.0244 | 1150 | 1717.1123 | 2867 | 59.89% | 172.0244 | 8.25 | 1419.2012
2018-02-19 03:00 | 3 | 4132 | 1.77 | 2983.3935 | 1150 | 1684.7458 | 2835 | 59.43% | 148.3935 | 8.25 | 1224.2464
2018-02-19 04:00 | 4 | 4132 | 1.77 | 2983.3935 | 1150 | 1684.7458 | 2835 | 59.43% | 148.3935 | 8.25 | 1224.2464
2018-02-19 05:00 | 5 | 4132 | 1.77 | 2983.3935 | 1150 | 1684.7458 | 2835 | 59.43% | 148.3935 | 8.25 | 1224.2464
2018-02-19 06:00 | 6 | 4132 | 1.77 | 2983.3935 | 1150 | 1684.7458 | 2835 | 59.43% | 148.3935 | 11.25 | 1669.4269
2018-02-19 07:00 | 7 | 3576 | 1.54 | 2815.748 | 1150 | 1575.3247 | 2725 | 57.81% | 90.748 | 10.21 | 926.5374
2018-02-19 08:00 | 8 | 3576 | 1.54 | 2815.748 | 1150 | 1575.3247 | 2725 | 57.81% | 90.748 | 4.96 | 450.1102
2018-02-19 09:00 | 9 | 3576 | 1.54 | 2815.748 | 1150 | 1575.3247 | 2725 | 57.81% | 90.748 | 6.71 | 608.9193
2018-02-19 10:00 | 10 | 3576 | 1.54 | 2815.748 | 1150 | 1575.3247 | 2725 | 57.81% | 90.748 | 4.8 | 435.5906
2018-02-19 11:00 | 11 | 3576 | 1.54 | 2815.748 | 1150 | 1575.3247 | 2725 | 57.81% | 90.748 | 4 | 362.9921
2018-02-19 12:00 | 12 | 3576 | 1.54 | 2815.748 | 1150 | 1575.3247 | 2725 | 57.81% | 90.748 | 4 | 362.9921
2018-02-19 13:00 | 13 | 3576 | 1.54 | 2815.748 | 1150 | 1575.3247 | 2725 | 57.81% | 90.748 | 4 | 362.9921
2018-02-19 14:00 | 14 | 3576 | 1.54 | 2815.748 | 1150 | 1575.3247 | 2725 | 57.81% | 90.748 | 4.68 | 424.7008
2018-02-19 15:00 | 15 | 3576 | 1.54 | 2815.748 | 1150 | 1575.3247 | 2725 | 57.81% | 90.748 | 5.55 | 503.6516
2018-02-19 16:00 | 16 | 3576 | 1.54 | 2815.748 | 1150 | 1575.3247 | 2725 | 57.81% | 90.748 | 5.66 | 513.6339
2018-02-19 17:00 | 17 | 3576 | 1.54 | 2815.748 | 1150 | 1575.3247 | 2725 | 57.81% | 90.748 | 6.05 | 549.0256
2018-02-19 18:00 | 18 | 3576 | 1.54 | 2815.748 | 1150 | 1575.3247 | 2725 | 57.81% | 90.748 | 8.04 | 729.6142
2018-02-19 19:00 | 19 | 3576 | 1.54 | 2815.748 | 1150 | 1575.3247 | 2725 | 57.81% | 90.748 | 29.77 | 2701.5689
2018-02-19 20:00 | 20 | 3576 | 1.54 | 2815.748 | 1150 | 1575.3247 | 2725 | 57.81% | 90.748 | 5.73 | 519.9862
2018-02-19 21:00 | 21 | 3576 | 1.54 | 2815.748 | 1150 | 1575.3247 | 2725 | 57.81% | 90.748 | 4.46 | 404.7362
2018-02-19 22:00 | 22 | 3576 | 1.54 | 2815.748 | 1150 | 1575.3247 | 2725 | 57.81% | 90.748 | 4 | 362.9921
2018-02-19 23:00 | 23 | 4361 | 1.87 | 3039.0244 | 1150 | 1717.1123 | 2867 | 59.89% | 172.0244 | 7.02 | 1207.6112
2018-02-20 | 24 | 4361 | 1.87 | 3039.0244 | 1150 | 1717.1123 | 2867 | 59.89% | 172.0244 | 14 | 2408.3415
2018-02-20 01:00 | 1 | 4361 | 1.87 | 3039.0244 | 1150 | 1717.1123 | 2867 | 59.89% | 172.0244 | 7.75 | 1333.189
2018-02-20 02:00 | 2 | 4361 | 1.87 | 3039.0244 | 1150 | 1717.1123 | 2867 | 59.89% | 172.0244 | 7.75 | 1333.189
2018-02-20 03:00 | 3 | 4132 | 1.77 | 2983.3935 | 1150 | 1684.7458 | 2835 | 59.43% | 148.3935 | 7.75 | 1150.0496
2018-02-20 04:00 | 4 | 4132 | 1.77 | 2983.3935 | 1150 | 1684.7458 | 2835 | 59.43% | 148.3935 | 7.75 | 1150.0496
2018-02-20 05:00 | 5 | 4132 | 1.77 | 2983.3935 | 1150 | 1684.7458 | 2835 | 59.43% | 148.3935 | 7.75 | 1150.0496
2018-02-20 06:00 | 6 | 4132 | 1.77 | 2983.3935 | 1150 | 1684.7458 | 2835 | 59.43% | 148.3935 | 7.93 | 1176.7605
2018-02-20 07:00 | 7 | 3576 | 1.54 | 2815.748 | 1150 | 1575.3247 | 2725 | 57.81% | 90.748 | 6.91 | 627.0689
2018-02-20 08:00 | 8 | 3576 | 1.54 | 2815.748 | 1150 | 1575.3247 | 2725 | 57.81% | 90.748 | 4.82 | 437.4055
2018-02-20 09:00 | 9 | 3576 | 1.54 | 2815.748 | 1150 | 1575.3247 | 2725 | 57.81% | 90.748 | 4.67 | 423.7933
2018-02-20 10:00 | 10 | 3576 | 1.54 | 2815.748 | 1150 | 1575.3247 | 2725 | 57.81% | 90.748 | 4 | 362.9921
2018-02-20 11:00 | 11 | 3576 | 1.54 | 2815.748 | 1150 | 1575.3247 | 2725 | 57.81% | 90.748 | 4 | 362.9921
2018-02-20 12:00 | 12 | 3576 | 1.54 | 2815.748 | 1150 | 1575.3247 | 2725 | 57.81% | 90.748 | 4 | 362.9921
2018-02-20 13:00 | 13 | 3576 | 1.54 | 2815.748 | 1150 | 1575.3247 | 2725 | 57.81% | 90.748 | 4 | 362.9921
2018-02-20 14:00 | 14 | 3576 | 1.54 | 2815.748 | 1150 | 1575.3247 | 2725 | 57.81% | 90.748 | 4 | 362.9921
2018-02-20 15:00 | 15 | 3576 | 1.54 | 2815.748 | 1150 | 1575.3247 | 2725 | 57.81% | 90.748 | 4.64 | 421.0709
2018-02-20 16:00 | 16 | 3576 | 1.54 | 2815.748 | 1150 | 1575.3247 | 2725 | 57.81% | 90.748 | 4 | 362.9921
2018-02-20 17:00 | 17 | 3576 | 1.54 | 2815.748 | 1150 | 1575.3247 | 2725 | 57.81% | 90.748 | 4.52 | 410.1811
2018-02-20 18:00 | 18 | 3576 | 1.54 | 2815.748 | 1150 | 1575.3247 | 2725 | 57.81% | 90.748 | 9.24 | 838.5118
2018-02-20 19:00 | 19 | 3576 | 1.54 | 2815.748 | 1150 | 1575.3247 | 2725 | 57.81% | 90.748 | 34.17 | 3100.8602
2018-02-20 20:00 | 20 | 3576 | 1.54 | 2815.748 | 1150 | 1575.3247 | 2725 | 57.81% | 90.748 | 15.49 | 1405.687
2018-02-20 21:00 | 21 | 3576 | 1.54 | 2815.748 | 1150 | 1575.3247 | 2725 | 57.81% | 90.748 | 5.3 | 480.9646
2018-02-20 22:00 | 22 | 3576 | 1.54 | 2815.748 | 1150 | 1575.3247 | 2725 | 57.81% | 90.748 | 5.12 | 464.6299
2018-02-20 23:00 | 23 | 4361 | 1.87 | 3039.0244 | 1150 | 1717.1123 | 2867 | 59.89% | 172.0244 | 8.46 | 1455.3263
2018-02-21 | 24 | 4361 | 1.87 | 3039.0244 | 1150 | 1717.1123 | 2867 | 59.89% | 172.0244 | 10 | 1720.2439
2018-02-21 01:00 | 1 | 4361 | 1.87 | 3039.0244 | 1150 | 1717.1123 | 2867 | 59.89% | 172.0244 | 4.43 | 762.068
2018-02-21 02:00 | 2 | 4361 | 1.87 | 3039.0244 | 1150 | 1717.1123 | 2867 | 59.89% | 172.0244 | 4 | 688.0976
2018-02-21 03:00 | 3 | 4132 | 1.77 | 2983.3935 | 1150 | 1684.7458 | 2835 | 59.43% | 148.3935 | 4 | 593.574
2018-02-21 04:00 | 4 | 4132 | 1.77 | 2983.3935 | 1150 | 1684.7458 | 2835 | 59.43% | 148.3935 | 4 | 593.574
2018-02-21 05:00 | 5 | 4132 | 1.77 | 2983.3935 | 1150 | 1684.7458 | 2835 | 59.43% | 148.3935 | 4 | 593.574
2018-02-21 06:00 | 6 | 4132 | 1.77 | 2983.3935 | 1150 | 1684.7458 | 2835 | 59.43% | 148.3935 | 6 | 890.361
2018-02-21 07:00 | 7 | 3576 | 1.54 | 2815.748 | 1150 | 1575.3247 | 2725 | 57.81% | 90.748 | 6.75 | 612.5492
2018-02-21 08:00 | 8 | 3576 | 1.54 | 2815.748 | 1150 | 1575.3247 | 2725 | 57.81% | 90.748 | 4.21 | 382.0492
2018-02-21 09:00 | 9 | 3576 | 1.54 | 2815.748 | 1150 | 1575.3247 | 2725 | 57.81% | 90.748 | 4.63 | 420.1634
2018-02-21 10:00 | 10 | 3576 | 1.54 | 2815.748 | 1150 | 1575.3247 | 2725 | 57.81% | 90.748 | 4.1 | 372.0669
2018-02-21 11:00 | 11 | 3576 | 1.54 | 2815.748 | 1150 | 1575.3247 | 2725 | 57.81% | 90.748 | 4 | 362.9921
2018-02-21 12:00 | 12 | 3576 | 1.54 | 2815.748 | 1150 | 1575.3247 | 2725 | 57.81% | 90.748 | 4.01 | 363.8996
2018-02-21 13:00 | 13 | 3576 | 1.54 | 2815.748 | 1150 | 1575.3247 | 2725 | 57.81% | 90.748 | 4.01 | 363.8996
2018-02-21 14:00 | 14 | 3576 | 1.54 | 2815.748 | 1150 | 1575.3247 | 2725 | 57.81% | 90.748 | 4 | 362.9921
2018-02-21 15:00 | 15 | 3576 | 1.54 | 2815.748 | 1150 | 1575.3247 | 2725 | 57.81% | 90.748 | 4 | 362.9921
2018-02-21 16:00 | 16 | 3576 | 1.54 | 2815.748 | 1150 | 1575.3247 | 2725 | 57.81% | 90.748 | 4.49 | 407.4587
2018-02-21 17:00 | 17 | 3576 | 1.54 | 2815.748 | 1150 | 1575.3247 | 2725 | 57.81% | 90.748 | 4.34 | 393.8465
2018-02-21 18:00 | 18 | 3576 | 1.54 | 2815.748 | 1150 | 1575.3247 | 2725 | 57.81% | 90.748 | 9.37 | 850.3091
2018-02-21 19:00 | 19 | 3576 | 1.54 | 2815.748 | 1150 | 1575.3247 | 2725 | 57.81% | 90.748 | 28.32 | 2569.9843
2018-02-21 20:00 | 20 | 3576 | 1.54 | 2815.748 | 1150 | 1575.3247 | 2725 | 57.81% | 90.748 | 6.41 | 581.6949
2018-02-21 21:00 | 21 | 3576 | 1.54 | 2815.748 | 1150 | 1575.3247 | 2725 | 57.81% | 90.748 | 5.86 | 531.7835
2018-02-21 22:00 | 22 | 3576 | 1.54 | 2815.748 | 1150 | 1575.3247 | 2725 | 57.81% | 90.748 | 6.16 | 559.0079
2018-02-21 23:00 | 23 | 4361 | 1.87 | 3039.0244 | 1150 | 1717.1123 | 2867 | 59.89% | 172.0244 | 6.08 | 1045.9083
2018-02-22 | 24 | 4361 | 1.87 | 3039.0244 | 1150 | 1717.1123 | 2867 | 59.89% | 172.0244 | 10 | 1720.2439
2018-02-22 01:00 | 1 | 4361 | 1.87 | 3039.0244 | 1150 | 1717.1123 | 2867 | 59.89% | 172.0244 | 3.81 | 655.4129
2018-02-22 02:00 | 2 | 4361 | 1.87 | 3039.0244 | 1150 | 1717.1123 | 2867 | 59.89% | 172.0244 | 3.75 | 645.0915
2018-02-22 03:00 | 3 | 4132 | 1.77 | 2983.3935 | 1150 | 1684.7458 | 2835 | 59.43% | 148.3935 | 3 | 445.1805
2018-02-22 04:00 | 4 | 4132 | 1.77 | 2983.3935 | 1150 | 1684.7458 | 2835 | 59.43% | 148.3935 | 3 | 445.1805
2018-02-22 05:00 | 5 | 4132 | 1.77 | 2983.3935 | 1150 | 1684.7458 | 2835 | 59.43% | 148.3935 | 3 | 445.1805
2018-02-22 06:00 | 6 | 4132 | 1.77 | 2983.3935 | 1150 | 1684.7458 | 2835 | 59.43% | 148.3935 | 5.11 | 758.2908
2018-02-22 07:00 | 7 | 3576 | 1.54 | 2815.748 | 1150 | 1575.3247 | 2725 | 57.81% | 90.748 | 6.84 | 620.7165
2018-02-22 08:00 | 8 | 3576 | 1.54 | 2815.748 | 1150 | 1575.3247 | 2725 | 57.81% | 90.748 | 4.21 | 382.0492
2018-02-22 09:00 | 9 | 3576 | 1.54 | 2815.748 | 1150 | 1575.3247 | 2725 | 57.81% | 90.748 | 4.02 | 364.8071
2018-02-22 10:00 | 10 | 3576 | 1.54 | 2815.748 | 1150 | 1575.3247 | 2725 | 57.81% | 90.748 | 4 | 362.9921
2018-02-22 11:00 | 11 | 3576 | 1.54 | 2815.748 | 1150 | 1575.3247 | 2725 | 57.81% | 90.748 | 4.16 | 377.5118
2018-02-22 12:00 | 12 | 3576 | 1.54 | 2815.748 | 1150 | 1575.3247 | 2725 | 57.81% | 90.748 | 4.48 | 406.5512
2018-02-22 13:00 | 13 | 3576 | 1.54 | 2815.748 | 1150 | 1575.3247 | 2725 | 57.81% | 90.748 | 4.89 | 443.7579
2018-02-22 14:00 | 14 | 3576 | 1.54 | 2815.748 | 1150 | 1575.3247 | 2725 | 57.81% | 90.748 | 5 | 453.7402
2018-02-22 15:00 | 15 | 3576 | 1.54 | 2815.748 | 1150 | 1575.3247 | 2725 | 57.81% | 90.748 | 5 | 453.7402
2018-02-22 16:00 | 16 | 3576 | 1.54 | 2815.748 | 1150 | 1575.3247 | 2725 | 57.81% | 90.748 | 10.87 | 986.4311
2018-02-22 17:00 | 17 | 3576 | 1.54 | 2815.748 | 1150 | 1575.3247 | 2725 | 57.81% | 90.748 | 5.41 | 490.9469
2018-02-22 18:00 | 18 | 3576 | 1.54 | 2815.748 | 1150 | 1575.3247 | 2725 | 57.81% | 90.748 | 7.44 | 675.1654
2018-02-22 19:00 | 19 | 3576 | 1.54 | 2815.748 | 1150 | 1575.3247 | 2725 | 57.81% | 90.748 | 15.36 | 1393.8898
2018-02-22 20:00 | 20 | 3576 | 1.54 | 2815.748 | 1150 | 1575.3247 | 2725 | 57.81% | 90.748 | 5 | 453.7402
2018-02-22 21:00 | 21 | 3576 | 1.54 | 2815.748 | 1150 | 1575.3247 | 2725 | 57.81% | 90.748 | 5.16 | 468.2598
2018-02-22 22:00 | 22 | 3576 | 1.54 | 2815.748 | 1150 | 1575.3247 | 2725 | 57.81% | 90.748 | 4.46 | 404.7362
2018-02-22 23:00 | 23 | 4361 | 1.87 | 3039.0244 | 1150 | 1717.1123 | 2867 | 59.89% | 172.0244 | 14 | 2408.3415
2018-02-23 | 24 | 4361 | 1.87 | 3039.0244 | 1150 | 1717.1123 | 2867 | 59.89% | 172.0244 | 10 | 1720.2439
2018-02-23 01:00 | 1 | 4361 | 1.87 | 3039.0244 | 1150 | 1717.1123 | 2867 | 59.89% | 172.0244 | 13 | 2236.3171
2018-02-23 02:00 | 2 | 4361 | 1.87 | 3039.0244 | 1150 | 1717.1123 | 2867 | 59.89% | 172.0244 | 13 | 2236.3171
2018-02-23 03:00 | 3 | 4132 | 1.77 | 2983.3935 | 1150 | 1684.7458 | 2835 | 59.43% | 148.3935 | 13 | 1929.1155
2018-02-23 04:00 | 4 | 4132 | 1.77 | 2983.3935 | 1150 | 1684.7458 | 2835 | 59.43% | 148.3935 | 13 | 1929.1155
2018-02-23 05:00 | 5 | 4132 | 1.77 | 2983.3935 | 1150 | 1684.7458 | 2835 | 59.43% | 148.3935 | 13 | 1929.1155
2018-02-23 06:00 | 6 | 4132 | 1.77 | 2983.3935 | 1150 | 1684.7458 | 2835 | 59.43% | 148.3935 | 16 | 2374.296
2018-02-23 07:00 | 7 | 3576 | 1.54 | 2815.748 | 1150 | 1575.3247 | 2725 | 57.81% | 90.748 | 44.52 | 4040.1024
2018-02-23 08:00 | 8 | 3576 | 1.54 | 2815.748 | 1150 | 1575.3247 | 2725 | 57.81% | 90.748 | 15.25 | 1383.9075
2018-02-23 09:00 | 9 | 3576 | 1.54 | 2815.748 | 1150 | 1575.3247 | 2725 | 57.81% | 90.748 | 15.64 | 1419.2992
2018-02-23 10:00 | 10 | 3576 | 1.54 | 2815.748 | 1150 | 1575.3247 | 2725 | 57.81% | 90.748 | 15 | 1361.2205
2018-02-23 11:00 | 11 | 3576 | 1.54 | 2815.748 | 1150 | 1575.3247 | 2725 | 57.81% | 90.748 | 9 | 816.7323
2018-02-23 12:00 | 12 | 3576 | 1.54 | 2815.748 | 1150 | 1575.3247 | 2725 | 57.81% | 90.748 | 8.73 | 792.2303
2018-02-23 13:00 | 13 | 3576 | 1.54 | 2815.748 | 1150 | 1575.3247 | 2725 | 57.81% | 90.748 | 6.62 | 600.752
2018-02-23 14:00 | 14 | 3576 | 1.54 | 2815.748 | 1150 | 1575.3247 | 2725 | 57.81% | 90.748 | 10 | 907.4803
2018-02-23 15:00 | 15 | 3576 | 1.54 | 2815.748 | 1150 | 1575.3247 | 2725 | 57.81% | 90.748 | 7.92 | 718.7244
2018-02-23 16:00 | 16 | 3576 | 1.54 | 2815.748 | 1150 | 1575.3247 | 2725 | 57.81% | 90.748 | 6.87 | 623.439
2018-02-23 17:00 | 17 | 3576 | 1.54 | 2815.748 | 1150 | 1575.3247 | 2725 | 57.81% | 90.748 | 7.98 | 724.1693
2018-02-23 18:00 | 18 | 3576 | 1.54 | 2815.748 | 1150 | 1575.3247 | 2725 | 57.81% | 90.748 | 9.76 | 885.7008
2018-02-23 19:00 | 19 | 3576 | 1.54 | 2815.748 | 1150 | 1575.3247 | 2725 | 57.81% | 90.748 | 17.17 | 1558.1437
2018-02-23 20:00 | 20 | 3576 | 1.54 | 2815.748 | 1150 | 1575.3247 | 2725 | 57.81% | 90.748 | 6.02 | 546.3031
2018-02-23 21:00 | 21 | 3576 | 1.54 | 2815.748 | 1150 | 1575.3247 | 2725 | 57.81% | 90.748 | 5.42 | 491.8543
2018-02-23 22:00 | 22 | 3576 | 1.54 | 2815.748 | 1150 | 1575.3247 | 2725 | 57.81% | 90.748 | 10 | 907.4803
2018-02-23 23:00 | 23 | 4361 | 1.87 | 3039.0244 | 1150 | 1717.1123 | 2867 | 59.89% | 172.0244 | 21.51 | 3700.2446
2018-02-24 | 24 | 4361 | 1.87 | 3039.0244 | 1150 | 1717.1123 | 2867 | 59.89% | 172.0244 | 25 | 4300.6098
2018-02-24 01:00 | 1 | 4361 | 1.87 | 3039.0244 | 1150 | 1717.1123 | 2867 | 59.89% | 172.0244 | 13 | 2236.3171
2018-02-24 02:00 | 2 | 4361 | 1.87 | 3039.0244 | 1150 | 1717.1123 | 2867 | 59.89% | 172.0244 | 13 | 2236.3171
2018-02-24 03:00 | 3 | 4132 | 1.77 | 2983.3935 | 1150 | 1684.7458 | 2835 | 59.43% | 148.3935 | 13 | 1929.1155
2018-02-24 04:00 | 4 | 4132 | 1.77 | 2983.3935 | 1150 | 1684.7458 | 2835 | 59.43% | 148.3935 | 13 | 1929.1155
2018-02-24 05:00 | 5 | 4132 | 1.77 | 2983.3935 | 1150 | 1684.7458 | 2835 | 59.43% | 148.3935 | 13.38 | 1985.5051
2018-02-24 06:00 | 6 | 4132 | 1.77 | 2983.3935 | 1150 | 1684.7458 | 2835 | 59.43% | 148.3935 | 15 | 2225.9025
2018-02-24 07:00 | 7 | 3576 | 1.54 | 2815.748 | 1150 | 1575.3247 | 2725 | 57.81% | 90.748 | 15 | 1361.2205
2018-02-24 08:00 | 8 | 3576 | 1.54 | 2815.748 | 1150 | 1575.3247 | 2725 | 57.81% | 90.748 | 6.14 | 557.1929
2018-02-24 09:00 | 9 | 3576 | 1.54 | 2815.748 | 1150 | 1575.3247 | 2725 | 57.81% | 90.748 | 5.7 | 517.2638
2018-02-24 10:00 | 10 | 3576 | 1.54 | 2815.748 | 1150 | 1575.3247 | 2725 | 57.81% | 90.748 | 5 | 453.7402
2018-02-24 11:00 | 11 | 3576 | 1.54 | 2815.748 | 1150 | 1575.3247 | 2725 | 57.81% | 90.748 | 4.73 | 429.2382
2018-02-24 12:00 | 12 | 3576 | 1.54 | 2815.748 | 1150 | 1575.3247 | 2725 | 57.81% | 90.748 | 6.62 | 600.752
2018-02-24 13:00 | 13 | 3576 | 1.54 | 2815.748 | 1150 | 1575.3247 | 2725 | 57.81% | 90.748 | 5.5 | 499.1142
2018-02-24 14:00 | 14 | 3576 | 1.54 | 2815.748 | 1150 | 1575.3247 | 2725 | 57.81% | 90.748 | 8 | 725.9843
2018-02-24 15:00 | 15 | 3576 | 1.54 | 2815.748 | 1150 | 1575.3247 | 2725 | 57.81% | 90.748 | 14.21 | 1289.5295
2018-02-24 16:00 | 16 | 3576 | 1.54 | 2815.748 | 1150 | 1575.3247 | 2725 | 57.81% | 90.748 | 11 | 998.2283
2018-02-24 17:00 | 17 | 3576 | 1.54 | 2815.748 | 1150 | 1575.3247 | 2725 | 57.81% | 90.748 | 11.99 | 1088.0689
2018-02-24 18:00 | 18 | 3576 | 1.54 | 2815.748 | 1150 | 1575.3247 | 2725 | 57.81% | 90.748 | 9.72 | 882.0709
2018-02-24 19:00 | 19 | 3576 | 1.54 | 2815.748 | 1150 | 1575.3247 | 2725 | 57.81% | 90.748 | 19.33 | 1754.1594
2018-02-24 20:00 | 20 | 3576 | 1.54 | 2815.748 | 1150 | 1575.3247 | 2725 | 57.81% | 90.748 | 8.05 | 730.5217
2018-02-24 21:00 | 21 | 3576 | 1.54 | 2815.748 | 1150 | 1575.3247 | 2725 | 57.81% | 90.748 | 6.69 | 607.1043
2018-02-24 22:00 | 22 | 3576 | 1.54 | 2815.748 | 1150 | 1575.3247 | 2725 | 57.81% | 90.748 | 6.08 | 551.748
2018-02-24 23:00 | 23 | 4361 | 1.87 | 3039.0244 | 1150 | 1717.1123 | 2867 | 59.89% | 172.0244 | 5.82 | 1001.182
2018-02-25 | 24 | 4361 | 1.87 | 3039.0244 | 1150 | 1717.1123 | 2867 | 59.89% | 172.0244 | 9.12 | 1568.8624
2018-02-25 01:00 | 1 | 4361 | 1.87 | 3039.0244 | 1150 | 1717.1123 | 2867 | 59.89% | 172.0244 | 4 | 688.0976
2018-02-25 02:00 | 2 | 4361 | 1.87 | 3039.0244 | 1150 | 1717.1123 | 2867 | 59.89% | 172.0244 | 3.2 | 550.478
2018-02-25 03:00 | 3 | 4132 | 1.77 | 2983.3935 | 1150 | 1684.7458 | 2835 | 59.43% | 148.3935 | 3.2 | 474.8592
2018-02-25 04:00 | 4 | 4132 | 1.77 | 2983.3935 | 1150 | 1684.7458 | 2835 | 59.43% | 148.3935 | 3 | 445.1805
2018-02-25 05:00 | 5 | 4132 | 1.77 | 2983.3935 | 1150 | 1684.7458 | 2835 | 59.43% | 148.3935 | 4 | 593.574
2018-02-25 06:00 | 6 | 4132 | 1.77 | 2983.3935 | 1150 | 1684.7458 | 2835 | 59.43% | 148.3935 | 6 | 890.361
2018-02-25 07:00 | 7 | 3576 | 1.54 | 2815.748 | 1150 | 1575.3247 | 2725 | 57.81% | 90.748 | 4.68 | 424.7008
2018-02-25 08:00 | 8 | 3576 | 1.54 | 2815.748 | 1150 | 1575.3247 | 2725 | 57.81% | 90.748 | 5.47 | 496.3917
2018-02-25 09:00 | 9 | 3576 | 1.54 | 2815.748 | 1150 | 1575.3247 | 2725 | 57.81% | 90.748 | 8.37 | 759.561
2018-02-25 10:00 | 10 | 3576 | 1.54 | 2815.748 | 1150 | 1575.3247 | 2725 | 57.81% | 90.748 | 12.28 | 1114.3858
2018-02-25 11:00 | 11 | 3576 | 1.54 | 2815.748 | 1150 | 1575.3247 | 2725 | 57.81% | 90.748 | 8 | 725.9843
2018-02-25 12:00 | 12 | 3576 | 1.54 | 2815.748 | 1150 | 1575.3247 | 2725 | 57.81% | 90.748 | 5.64 | 511.8189
2018-02-25 13:00 | 13 | 3576 | 1.54 | 2815.748 | 1150 | 1575.3247 | 2725 | 57.81% | 90.748 | 6 | 544.4882
2018-02-25 14:00 | 14 | 3576 | 1.54 | 2815.748 | 1150 | 1575.3247 | 2725 | 57.81% | 90.748 | 6.11 | 554.4705
2018-02-25 15:00 | 15 | 3576 | 1.54 | 2815.748 | 1150 | 1575.3247 | 2725 | 57.81% | 90.748 | 6 | 544.4882
2018-02-25 16:00 | 16 | 3576 | 1.54 | 2815.748 | 1150 | 1575.3247 | 2725 | 57.81% | 90.748 | 6 | 544.4882
2018-02-25 17:00 | 17 | 3576 | 1.54 | 2815.748 | 1150 | 1575.3247 | 2725 | 57.81% | 90.748 | 6 | 544.4882
2018-02-25 18:00 | 18 | 3576 | 1.54 | 2815.748 | 1150 | 1575.3247 | 2725 | 57.81% | 90.748 | 9 | 816.7323
2018-02-25 19:00 | 19 | 3576 | 1.54 | 2815.748 | 1150 | 1575.3247 | 2725 | 57.81% | 90.748 | 17 | 1542.7165
2018-02-25 20:00 | 20 | 3576 | 1.54 | 2815.748 | 1150 | 1575.3247 | 2725 | 57.81% | 90.748 | 7 | 635.2362
2018-02-25 21:00 | 21 | 3576 | 1.54 | 2815.748 | 1150 | 1575.3247 | 2725 | 57.81% | 90.748 | 9 | 816.7323
2018-02-25 22:00 | 22 | 3576 | 1.54 | 2815.748 | 1150 | 1575.3247 | 2725 | 57.81% | 90.748 | 16 | 1451.9685
2018-02-25 23:00 | 23 | 4361 | 1.87 | 3039.0244 | 1150 | 1717.1123 | 2867 | 59.89% | 172.0244 | 22 | 3784.5366
2018-02-26 | 24 | 4361 | 1.87 | 3039.0244 | 1150 | 1717.1123 | 2867 | 59.89% | 172.0244 | 19 | 3268.4634
2018-02-26 01:00 | 1 | 4361 | 1.87 | 3039.0244 | 1150 | 1717.1123 | 2867 | 59.89% | 172.0244 | 15 | 2580.3659
2018-02-26 02:00 | 2 | 4361 | 1.87 | 3039.0244 | 1150 | 1717.1123 | 2867 | 59.89% | 172.0244 | 20 | 3440.4878
2018-02-26 03:00 | 3 | 4132 | 1.77 | 2983.3935 | 1150 | 1684.7458 | 2835 | 59.43% | 148.3935 | 20 | 2967.87
2018-02-26 04:00 | 4 | 4132 | 1.77 | 2983.3935 | 1150 | 1684.7458 | 2835 | 59.43% | 148.3935 | 20 | 2967.87
2018-02-26 05:00 | 5 | 4132 | 1.77 | 2983.3935 | 1150 | 1684.7458 | 2835 | 59.43% | 148.3935 | 15 | 2225.9025
2018-02-26 06:00 | 6 | 4132 | 1.77 | 2983.3935 | 1150 | 1684.7458 | 2835 | 59.43% | 148.3935 | 20 | 2967.87
2018-02-26 07:00 | 7 | 3576 | 1.54 | 2815.748 | 1150 | 1575.3247 | 2725 | 57.81% | 90.748 | 16 | 1451.9685
2018-02-26 08:00 | 8 | 3576 | 1.54 | 2815.748 | 1150 | 1575.3247 | 2725 | 57.81% | 90.748 | 13 | 1179.7244
2018-02-26 09:00 | 9 | 3576 | 1.54 | 2815.748 | 1150 | 1575.3247 | 2725 | 57.81% | 90.748 | 13 | 1179.7244
2018-02-26 10:00 | 10 | 3576 | 1.54 | 2815.748 | 1150 | 1575.3247 | 2725 | 57.81% | 90.748 | 10 | 907.4803
2018-02-26 11:00 | 11 | 3576 | 1.54 | 2815.748 | 1150 | 1575.3247 | 2725 | 57.81% | 90.748 | 9 | 816.7323
2018-02-26 12:00 | 12 | 3576 | 1.54 | 2815.748 | 1150 | 1575.3247 | 2725 | 57.81% | 90.748 | 8 | 725.9843
2018-02-26 13:00 | 13 | 3576 | 1.54 | 2815.748 | 1150 | 1575.3247 | 2725 | 57.81% | 90.748 | 10.5 | 952.8543
2018-02-26 14:00 | 14 | 3576 | 1.54 | 2815.748 | 1150 | 1575.3247 | 2725 | 57.81% | 90.748 | 13 | 1179.7244
2018-02-26 15:00 | 15 | 3576 | 1.54 | 2815.748 | 1150 | 1575.3247 | 2725 | 57.81% | 90.748 | 13 | 1179.7244
2018-02-26 16:00 | 16 | 3576 | 1.54 | 2815.748 | 1150 | 1575.3247 | 2725 | 57.81% | 90.748 | 8 | 725.9843
2018-02-26 17:00 | 17 | 3576 | 1.54 | 2815.748 | 1150 | 1575.3247 | 2725 | 57.81% | 90.748 | 8 | 725.9843
2018-02-26 18:00 | 18 | 3576 | 1.54 | 2815.748 | 1150 | 1575.3247 | 2725 | 57.81% | 90.748 | 14 | 1270.4724
2018-02-26 19:00 | 19 | 3576 | 1.54 | 2815.748 | 1150 | 1575.3247 | 2725 | 57.81% | 90.748 | 30.18 | 2738.7756
2018-02-26 20:00 | 20 | 3576 | 1.54 | 2815.748 | 1150 | 1575.3247 | 2725 | 57.81% | 90.748 | 12 | 1088.9764
2018-02-26 21:00 | 21 | 3576 | 1.54 | 2815.748 | 1150 | 1575.3247 | 2725 | 57.81% | 90.748 | 9.77 | 886.6083
2018-02-26 22:00 | 22 | 3576 | 1.54 | 2815.748 | 1150 | 1575.3247 | 2725 | 57.81% | 90.748 | 10 | 907.4803
2018-02-26 23:00 | 23 | 4361 | 1.87 | 3039.0244 | 1150 | 1717.1123 | 2867 | 59.89% | 172.0244 | 12 | 2064.2927
2018-02-27 | 24 | 4361 | 1.87 | 3039.0244 | 1150 | 1717.1123 | 2867 | 59.89% | 172.0244 | 19 | 3268.4634
2018-02-27 01:00 | 1 | 4361 | 1.87 | 3039.0244 | 1150 | 1717.1123 | 2867 | 59.89% | 172.0244 | 14.25 | 2451.3476
2018-02-27 02:00 | 2 | 4361 | 1.87 | 3039.0244 | 1150 | 1717.1123 | 2867 | 59.89% | 172.0244 | 13 | 2236.3171
2018-02-27 03:00 | 3 | 4132 | 1.77 | 2983.3935 | 1150 | 1684.7458 | 2835 | 59.43% | 148.3935 | 13 | 1929.1155
2018-02-27 04:00 | 4 | 4132 | 1.77 | 2983.3935 | 1150 | 1684.7458 | 2835 | 59.43% | 148.3935 | 13 | 1929.1155
2018-02-27 05:00 | 5 | 4132 | 1.77 | 2983.3935 | 1150 | 1684.7458 | 2835 | 59.43% | 148.3935 | 13.81 | 2049.3143
2018-02-27 06:00 | 6 | 4132 | 1.77 | 2983.3935 | 1150 | 1684.7458 | 2835 | 59.43% | 148.3935 | 21 | 3116.2635
2018-02-27 07:00 | 7 | 3576 | 1.54 | 2815.748 | 1150 | 1575.3247 | 2725 | 57.81% | 90.748 | 15 | 1361.2205
2018-02-27 08:00 | 8 | 3576 | 1.54 | 2815.748 | 1150 | 1575.3247 | 2725 | 57.81% | 90.748 | 9 | 816.7323
2018-02-27 09:00 | 9 | 3576 | 1.54 | 2815.748 | 1150 | 1575.3247 | 2725 | 57.81% | 90.748 | 9 | 816.7323
2018-02-27 10:00 | 10 | 3576 | 1.54 | 2815.748 | 1150 | 1575.3247 | 2725 | 57.81% | 90.748 | 7.42 | 673.3504
2018-02-27 11:00 | 11 | 3576 | 1.54 | 2815.748 | 1150 | 1575.3247 | 2725 | 57.81% | 90.748 | 5.5 | 499.1142
2018-02-27 12:00 | 12 | 3576 | 1.54 | 2815.748 | 1150 | 1575.3247 | 2725 | 57.81% | 90.748 | 5.8 | 526.3386
2018-02-27 13:00 | 13 | 3576 | 1.54 | 2815.748 | 1150 | 1575.3247 | 2725 | 57.81% | 90.748 | 6.29 | 570.8051
2018-02-27 14:00 | 14 | 3576 | 1.54 | 2815.748 | 1150 | 1575.3247 | 2725 | 57.81% | 90.748 | 7.13 | 647.0335
2018-02-27 15:00 | 15 | 3576 | 1.54 | 2815.748 | 1150 | 1575.3247 | 2725 | 57.81% | 90.748 | 9.92 | 900.2205
2018-02-27 16:00 | 16 | 3576 | 1.54 | 2815.748 | 1150 | 1575.3247 | 2725 | 57.81% | 90.748 | 11 | 998.2283
2018-02-27 17:00 | 17 | 3576 | 1.54 | 2815.748 | 1150 | 1575.3247 | 2725 | 57.81% | 90.748 | 13 | 1179.7244
2018-02-27 18:00 | 18 | 3576 | 1.54 | 2815.748 | 1150 | 1575.3247 | 2725 | 57.81% | 90.748 | 11.19 | 1015.4705
2018-02-27 19:00 | 19 | 3576 | 1.54 | 2815.748 | 1150 | 1575.3247 | 2725 | 57.81% | 90.748 | 19.01 | 1725.1201
2018-02-27 20:00 | 20 | 3576 | 1.54 | 2815.748 | 1150 | 1575.3247 | 2725 | 57.81% | 90.748 | 9.07 | 823.0846
2018-02-27 21:00 | 21 | 3576 | 1.54 | 2815.748 | 1150 | 1575.3247 | 2725 | 57.81% | 90.748 | 14 | 1270.4724
2018-02-27 22:00 | 22 | 3576 | 1.54 | 2815.748 | 1150 | 1575.3247 | 2725 | 57.81% | 90.748 | 16 | 1451.9685
2018-02-27 23:00 | 23 | 4361 | 1.87 | 3039.0244 | 1150 | 1717.1123 | 2867 | 59.89% | 172.0244 | 16 | 2752.3902
2018-02-28 | 24 | 4361 | 1.87 | 3039.0244 | 1150 | 1717.1123 | 2867 | 59.89% | 172.0244 | 20 | 3440.4878
2018-02-28 01:00 | 1 | 4361 | 1.87 | 3039.0244 | 1150 | 1717.1123 | 2867 | 59.89% | 172.0244 | 12.75 | 2193.311
2018-02-28 02:00 | 2 | 4361 | 1.87 | 3039.0244 | 1150 | 1717.1123 | 2867 | 59.89% | 172.0244 | 12.75 | 2193.311
2018-02-28 03:00 | 3 | 4132 | 1.77 | 2983.3935 | 1150 | 1684.7458 | 2835 | 59.43% | 148.3935 | 12.75 | 1892.0171
2018-02-28 04:00 | 4 | 4132 | 1.77 | 2983.3935 | 1150 | 1684.7458 | 2835 | 59.43% | 148.3935 | 12.75 | 1892.0171
2018-02-28 05:00 | 5 | 4132 | 1.77 | 2983.3935 | 1150 | 1684.7458 | 2835 | 59.43% | 148.3935 | 12.75 | 1892.0171
2018-02-28 06:00 | 6 | 4132 | 1.77 | 2983.3935 | 1150 | 1684.7458 | 2835 | 59.43% | 148.3935 | 19.2 | 2849.1552
2018-02-28 07:00 | 7 | 3576 | 1.54 | 2815.748 | 1150 | 1575.3247 | 2725 | 57.81% | 90.748 | 17.65 | 1601.7028
2018-02-28 08:00 | 8 | 3576 | 1.54 | 2815.748 | 1150 | 1575.3247 | 2725 | 57.81% | 90.748 | 12.3 | 1116.2008
2018-02-28 09:00 | 9 | 3576 | 1.54 | 2815.748 | 1150 | 1575.3247 | 2725 | 57.81% | 90.748 | 11.93 | 1082.624
2018-02-28 10:00 | 10 | 3576 | 1.54 | 2815.748 | 1150 | 1575.3247 | 2725 | 57.81% | 90.748 | 10 | 907.4803
2018-02-28 11:00 | 11 | 3576 | 1.54 | 2815.748 | 1150 | 1575.3247 | 2725 | 57.81% | 90.748 | 6 | 544.4882
2018-02-28 12:00 | 12 | 3576 | 1.54 | 2815.748 | 1150 | 1575.3247 | 2725 | 57.81% | 90.748 | 8 | 725.9843
2018-02-28 13:00 | 13 | 3576 | 1.54 | 2815.748 | 1150 | 1575.3247 | 2725 | 57.81% | 90.748 | 7.42 | 673.3504
2018-02-28 14:00 | 14 | 3576 | 1.54 | 2815.748 | 1150 | 1575.3247 | 2725 | 57.81% | 90.748 | 11 | 998.2283
2018-02-28 15:00 | 15 | 3576 | 1.54 | 2815.748 | 1150 | 1575.3247 | 2725 | 57.81% | 90.748 | 14.62 | 1326.7362
2018-02-28 16:00 | 16 | 3576 | 1.54 | 2815.748 | 1150 | 1575.3247 | 2725 | 57.81% | 90.748 | 16 | 1451.9685
2018-02-28 17:00 | 17 | 3576 | 1.54 | 2815.748 | 1150 | 1575.3247 | 2725 | 57.81% | 90.748 | 16.24 | 1473.748
2018-02-28 18:00 | 18 | 3576 | 1.54 | 2815.748 | 1150 | 1575.3247 | 2725 | 57.81% | 90.748 | 14.69 | 1333.0886
2018-02-28 19:00 | 19 | 3576 | 1.54 | 2815.748 | 1150 | 1575.3247 | 2725 | 57.81% | 90.748 | 17 | 1542.7165
2018-02-28 20:00 | 20 | 3576 | 1.54 | 2815.748 | 1150 | 1575.3247 | 2725 | 57.81% | 90.748 | 7.71 | 699.6673
2018-02-28 21:00 | 21 | 3576 | 1.54 | 2815.748 | 1150 | 1575.3247 | 2725 | 57.81% | 90.748 | 7 | 635.2362
2018-02-28 22:00 | 22 | 3576 | 1.54 | 2815.748 | 1150 | 1575.3247 | 2725 | 57.81% | 90.748 | 10 | 907.4803
2018-02-28 23:00 | 23 | 4361 | 1.87 | 3039.0244 | 1150 | 1717.1123 | 2867 | 59.89% | 172.0244 | 19 | 3268.4634
2018-03-01 | 24 | 4361 | 1.87 | 3039.0244 | 1150 | 1717.1123 | 2867 | 59.89% | 172.0244 | 21 | 3612.5122
2018-03-01 01:00 | 1 | 4132 | 1.77 | 2983.3935 | 1150 | 1684.7458 | 2835 | 59.43% | 148.3935 | 8.04 | 1193.0838
2018-03-01 02:00 | 2 | 4132 | 1.77 | 2983.3935 | 1150 | 1684.7458 | 2835 | 59.43% | 148.3935 | 8.07 | 1197.5356
2018-03-01 03:00 | 3 | 4132 | 1.77 | 2983.3935 | 1150 | 1684.7458 | 2835 | 59.43% | 148.3935 | 8.08 | 1199.0195
2018-03-01 04:00 | 4 | 4132 | 1.77 | 2983.3935 | 1150 | 1684.7458 | 2835 | 59.43% | 148.3935 | 8.07 | 1197.5356
2018-03-01 05:00 | 5 | 4132 | 1.77 | 2983.3935 | 1150 | 1684.7458 | 2835 | 59.43% | 148.3935 | 8.05 | 1194.5677
2018-03-01 06:00 | 6 | 4132 | 1.77 | 2983.3935 | 1150 | 1684.7458 | 2835 | 59.43% | 148.3935 | 15 | 2225.9025
2018-03-01 07:00 | 7 | 3576 | 1.54 | 2815.748 | 1150 | 1575.3247 | 2725 | 57.81% | 90.748 | 8 | 725.9843
2018-03-01 08:00 | 8 | 3576 | 1.54 | 2815.748 | 1150 | 1575.3247 | 2725 | 57.81% | 90.748 | 7.14 | 647.9409
2018-03-01 09:00 | 9 | 3576 | 1.54 | 2815.748 | 1150 | 1575.3247 | 2725 | 57.81% | 90.748 | 7.92 | 718.7244
2018-03-01 10:00 | 10 | 3576 | 1.54 | 2815.748 | 1150 | 1575.3247 | 2725 | 57.81% | 90.748 | 8.21 | 745.0413
2018-03-01 11:00 | 11 | 3424 | 1.47 | 2772.4696 | 1150 | 1546.9388 | 2697 | 57.36% | 75.4696 | 8.76 | 661.114
2018-03-01 12:00 | 12 | 3424 | 1.47 | 2772.4696 | 1150 | 1546.9388 | 2697 | 57.36% | 75.4696 | 8.25 | 622.6245
2018-03-01 13:00 | 13 | 3424 | 1.47 | 2772.4696 | 1150 | 1546.9388 | 2697 | 57.36% | 75.4696 | 6.03 | 455.0819
2018-03-01 14:00 | 14 | 3424 | 1.47 | 2772.4696 | 1150 | 1546.9388 | 2697 | 57.36% | 75.4696 | 10.5 | 792.4312
2018-03-01 15:00 | 15 | 3424 | 1.47 | 2772.4696 | 1150 | 1546.9388 | 2697 | 57.36% | 75.4696 | 11 | 830.166
2018-03-01 16:00 | 16 | 3424 | 1.47 | 2772.4696 | 1150 | 1546.9388 | 2697 | 57.36% | 75.4696 | 9.54 | 719.9803
2018-03-01 17:00 | 17 | 3424 | 1.47 | 2772.4696 | 1150 | 1546.9388 | 2697 | 57.36% | 75.4696 | 6 | 452.8178
2018-03-01 18:00 | 18 | 3424 | 1.47 | 2772.4696 | 1150 | 1546.9388 | 2697 | 57.36% | 75.4696 | 7.63 | 575.8333
2018-03-01 19:00 | 19 | 3424 | 1.47 | 2772.4696 | 1150 | 1546.9388 | 2697 | 57.36% | 75.4696 | 20.34 | 1535.0524
2018-03-01 20:00 | 20 | 3424 | 1.47 | 2772.4696 | 1150 | 1546.9388 | 2697 | 57.36% | 75.4696 | 10.1 | 762.2433
2018-03-01 21:00 | 21 | 3424 | 1.47 | 2772.4696 | 1150 | 1546.9388 | 2697 | 57.36% | 75.4696 | 5.28 | 398.4797
2018-03-01 22:00 | 22 | 3424 | 1.47 | 2772.4696 | 1150 | 1546.9388 | 2697 | 57.36% | 75.4696 | 4 | 301.8785
2018-03-01 23:00 | 23 | 4132 | 1.77 | 2983.3935 | 1150 | 1684.7458 | 2835 | 59.43% | 148.3935 | 9.74 | 1445.3527
2018-03-02 | 24 | 4132 | 1.77 | 2983.3935 | 1150 | 1684.7458 | 2835 | 59.43% | 148.3935 | 10 | 1483.935
2018-03-02 01:00 | 1 | 4132 | 1.77 | 2983.3935 | 1150 | 1684.7458 | 2835 | 59.43% | 148.3935 | 4 | 593.574
2018-03-02 02:00 | 2 | 4132 | 1.77 | 2983.3935 | 1150 | 1684.7458 | 2835 | 59.43% | 148.3935 | 4 | 593.574
2018-03-02 03:00 | 3 | 4132 | 1.77 | 2983.3935 | 1150 | 1684.7458 | 2835 | 59.43% | 148.3935 | 4 | 593.574
2018-03-02 04:00 | 4 | 4132 | 1.77 | 2983.3935 | 1150 | 1684.7458 | 2835 | 59.43% | 148.3935 | 3.51 | 520.8612
2018-03-02 05:00 | 5 | 4132 | 1.77 | 2983.3935 | 1150 | 1684.7458 | 2835 | 59.43% | 148.3935 | 4 | 593.574
2018-03-02 06:00 | 6 | 4132 | 1.77 | 2983.3935 | 1150 | 1684.7458 | 2835 | 59.43% | 148.3935 | 4.92 | 730.096
2018-03-02 07:00 | 7 | 3576 | 1.54 | 2815.748 | 1150 | 1575.3247 | 2725 | 57.81% | 90.748 | 18.67 | 1694.2657
2018-03-02 08:00 | 8 | 3576 | 1.54 | 2815.748 | 1150 | 1575.3247 | 2725 | 57.81% | 90.748 | 10.61 | 962.8366
2018-03-02 09:00 | 9 | 3576 | 1.54 | 2815.748 | 1150 | 1575.3247 | 2725 | 57.81% | 90.748 | 8.02 | 727.7992
2018-03-02 10:00 | 10 | 3576 | 1.54 | 2815.748 | 1150 | 1575.3247 | 2725 | 57.81% | 90.748 | 7.31 | 663.3681
2018-03-02 11:00 | 11 | 3424 | 1.47 | 2772.4696 | 1150 | 1546.9388 | 2697 | 57.36% | 75.4696 | 6.39 | 482.251
2018-03-02 12:00 | 12 | 3424 | 1.47 | 2772.4696 | 1150 | 1546.9388 | 2697 | 57.36% | 75.4696 | 6 | 452.8178
2018-03-02 13:00 | 13 | 3424 | 1.47 | 2772.4696 | 1150 | 1546.9388 | 2697 | 57.36% | 75.4696 | 5.2 | 392.4421
2018-03-02 14:00 | 14 | 3424 | 1.47 | 2772.4696 | 1150 | 1546.9388 | 2697 | 57.36% | 75.4696 | 5.6 | 422.63
2018-03-02 15:00 | 15 | 3424 | 1.47 | 2772.4696 | 1150 | 1546.9388 | 2697 | 57.36% | 75.4696 | 5.25 | 396.2156
2018-03-02 16:00 | 16 | 3424 | 1.47 | 2772.4696 | 1150 | 1546.9388 | 2697 | 57.36% | 75.4696 | 5.53 | 417.3471
2018-03-02 17:00 | 17 | 3424 | 1.47 | 2772.4696 | 1150 | 1546.9388 | 2697 | 57.36% | 75.4696 | 5.33 | 402.2532
2018-03-02 18:00 | 18 | 3424 | 1.47 | 2772.4696 | 1150 | 1546.9388 | 2697 | 57.36% | 75.4696 | 6.75 | 509.42
2018-03-02 19:00 | 19 | 3424 | 1.47 | 2772.4696 | 1150 | 1546.9388 | 2697 | 57.36% | 75.4696 | 16.36 | 1234.6832
2018-03-02 20:00 | 20 | 3424 | 1.47 | 2772.4696 | 1150 | 1546.9388 | 2697 | 57.36% | 75.4696 | 8.27 | 624.1339
2018-03-02 21:00 | 21 | 3424 | 1.47 | 2772.4696 | 1150 | 1546.9388 | 2697 | 57.36% | 75.4696 | 6.41 | 483.7604
2018-03-02 22:00 | 22 | 3424 | 1.47 | 2772.4696 | 1150 | 1546.9388 | 2697 | 57.36% | 75.4696 | 6.36 | 479.9869
2018-03-02 23:00 | 23 | 4132 | 1.77 | 2983.3935 | 1150 | 1684.7458 | 2835 | 59.43% | 148.3935 | 7.11 | 1055.0778
2018-03-03 | 24 | 4132 | 1.77 | 2983.3935 | 1150 | 1684.7458 | 2835 | 59.43% | 148.3935 | 11.83 | 1755.4951
2018-03-03 01:00 | 1 | 4132 | 1.77 | 2983.3935 | 1150 | 1684.7458 | 2835 | 59.43% | 148.3935 | 4 | 593.574
2018-03-03 02:00 | 2 | 4132 | 1.77 | 2983.3935 | 1150 | 1684.7458 | 2835 | 59.43% | 148.3935 | 4 | 593.574
2018-03-03 03:00 | 3 | 4132 | 1.77 | 2983.3935 | 1150 | 1684.7458 | 2835 | 59.43% | 148.3935 | 4 | 593.574
2018-03-03 04:00 | 4 | 4132 | 1.77 | 2983.3935 | 1150 | 1684.7458 | 2835 | 59.43% | 148.3935 | 3.51 | 520.8612
2018-03-03 05:00 | 5 | 4132 | 1.77 | 2983.3935 | 1150 | 1684.7458 | 2835 | 59.43% | 148.3935 | 4 | 593.574
2018-03-03 06:00 | 6 | 4132 | 1.77 | 2983.3935 | 1150 | 1684.7458 | 2835 | 59.43% | 148.3935 | 4.49 | 666.2868
2018-03-03 07:00 | 7 | 3576 | 1.54 | 2815.748 | 1150 | 1575.3247 | 2725 | 57.81% | 90.748 | 18.9 | 1715.1378
2018-03-03 08:00 | 8 | 3576 | 1.54 | 2815.748 | 1150 | 1575.3247 | 2725 | 57.81% | 90.748 | 15.33 | 1391.1673
2018-03-03 09:00 | 9 | 3576 | 1.54 | 2815.748 | 1150 | 1575.3247 | 2725 | 57.81% | 90.748 | 8 | 725.9843
2018-03-03 10:00 | 10 | 3576 | 1.54 | 2815.748 | 1150 | 1575.3247 | 2725 | 57.81% | 90.748 | 6 | 544.4882
2018-03-03 11:00 | 11 | 3424 | 1.47 | 2772.4696 | 1150 | 1546.9388 | 2697 | 57.36% | 75.4696 | 5.63 | 424.894
2018-03-03 12:00 | 12 | 3424 | 1.47 | 2772.4696 | 1150 | 1546.9388 | 2697 | 57.36% | 75.4696 | 5.31 | 400.7438
2018-03-03 13:00 | 13 | 3424 | 1.47 | 2772.4696 | 1150 | 1546.9388 | 2697 | 57.36% | 75.4696 | 6 | 452.8178
2018-03-03 14:00 | 14 | 3424 | 1.47 | 2772.4696 | 1150 | 1546.9388 | 2697 | 57.36% | 75.4696 | 6 | 452.8178
2018-03-03 15:00 | 15 | 3424 | 1.47 | 2772.4696 | 1150 | 1546.9388 | 2697 | 57.36% | 75.4696 | 6 | 452.8178
2018-03-03 16:00 | 16 | 3424 | 1.47 | 2772.4696 | 1150 | 1546.9388 | 2697 | 57.36% | 75.4696 | 6.76 | 510.1747
2018-03-03 17:00 | 17 | 3424 | 1.47 | 2772.4696 | 1150 | 1546.9388 | 2697 | 57.36% | 75.4696 | 6 | 452.8178
2018-03-03 18:00 | 18 | 3424 | 1.47 | 2772.4696 | 1150 | 1546.9388 | 2697 | 57.36% | 75.4696 | 9.11 | 687.5284
2018-03-03 19:00 | 19 | 3424 | 1.47 | 2772.4696 | 1150 | 1546.9388 | 2697 | 57.36% | 75.4696 | 20.28 | 1530.5242
2018-03-03 20:00 | 20 | 3424 | 1.47 | 2772.4696 | 1150 | 1546.9388 | 2697 | 57.36% | 75.4696 | 17.25 | 1301.8512
2018-03-03 21:00 | 21 | 3424 | 1.47 | 2772.4696 | 1150 | 1546.9388 | 2697 | 57.36% | 75.4696 | 14 | 1056.5749
2018-03-03 22:00 | 22 | 3424 | 1.47 | 2772.4696 | 1150 | 1546.9388 | 2697 | 57.36% | 75.4696 | 10 | 754.6964
2018-03-03 23:00 | 23 | 4132 | 1.77 | 2983.3935 | 1150 | 1684.7458 | 2835 | 59.43% | 148.3935 | 12.28 | 1822.2722
2018-03-04 | 24 | 4132 | 1.77 | 2983.3935 | 1150 | 1684.7458 | 2835 | 59.43% | 148.3935 | 14 | 2077.509
2018-03-04 01:00 | 1 | 4132 | 1.77 | 2983.3935 | 1150 | 1684.7458 | 2835 | 59.43% | 148.3935 | 9.25 | 1372.6399
2018-03-04 02:00 | 2 | 4132 | 1.77 | 2983.3935 | 1150 | 1684.7458 | 2835 | 59.43% | 148.3935 | 9.25 | 1372.6399
2018-03-04 03:00 | 3 | 4132 | 1.77 | 2983.3935 | 1150 | 1684.7458 | 2835 | 59.43% | 148.3935 | 9.25 | 1372.6399
2018-03-04 04:00 | 4 | 4132 | 1.77 | 2983.3935 | 1150 | 1684.7458 | 2835 | 59.43% | 148.3935 | 9.25 | 1372.6399
2018-03-04 05:00 | 5 | 4132 | 1.77 | 2983.3935 | 1150 | 1684.7458 | 2835 | 59.43% | 148.3935 | 9.25 | 1372.6399
2018-03-04 06:00 | 6 | 4132 | 1.77 | 2983.3935 | 1150 | 1684.7458 | 2835 | 59.43% | 148.3935 | 14 | 2077.509
2018-03-04 07:00 | 7 | 3576 | 1.54 | 2815.748 | 1150 | 1575.3247 | 2725 | 57.81% | 90.748 | 7 | 635.2362
2018-03-04 08:00 | 8 | 3576 | 1.54 | 2815.748 | 1150 | 1575.3247 | 2725 | 57.81% | 90.748 | 5 | 453.7402
2018-03-04 09:00 | 9 | 3576 | 1.54 | 2815.748 | 1150 | 1575.3247 | 2725 | 57.81% | 90.748 | 6.64 | 602.5669
2018-03-04 10:00 | 10 | 3576 | 1.54 | 2815.748 | 1150 | 1575.3247 | 2725 | 57.81% | 90.748 | 7.48 | 678.7953
2018-03-04 11:00 | 11 | 3424 | 1.47 | 2772.4696 | 1150 | 1546.9388 | 2697 | 57.36% | 75.4696 | 7.58 | 572.0598
2018-03-04 12:00 | 12 | 3424 | 1.47 | 2772.4696 | 1150 | 1546.9388 | 2697 | 57.36% | 75.4696 | 7 | 528.2874
2018-03-04 13:00 | 13 | 3424 | 1.47 | 2772.4696 | 1150 | 1546.9388 | 2697 | 57.36% | 75.4696 | 7.51 | 566.777
2018-03-04 14:00 | 14 | 3424 | 1.47 | 2772.4696 | 1150 | 1546.9388 | 2697 | 57.36% | 75.4696 | 7.23 | 545.6455
2018-03-04 15:00 | 15 | 3424 | 1.47 | 2772.4696 | 1150 | 1546.9388 | 2697 | 57.36% | 75.4696 | 6 | 452.8178
2018-03-04 16:00 | 16 | 3424 | 1.47 | 2772.4696 | 1150 | 1546.9388 | 2697 | 57.36% | 75.4696 | 6.21 | 468.6664
2018-03-04 17:00 | 17 | 3424 | 1.47 | 2772.4696 | 1150 | 1546.9388 | 2697 | 57.36% | 75.4696 | 6 | 452.8178
2018-03-04 18:00 | 18 | 3424 | 1.47 | 2772.4696 | 1150 | 1546.9388 | 2697 | 57.36% | 75.4696 | 8 | 603.7571
2018-03-04 19:00 | 19 | 3424 | 1.47 | 2772.4696 | 1150 | 1546.9388 | 2697 | 57.36% | 75.4696 | 11.75 | 886.7682
2018-03-04 20:00 | 20 | 3424 | 1.47 | 2772.4696 | 1150 | 1546.9388 | 2697 | 57.36% | 75.4696 | 9.13 | 689.0378
2018-03-04 21:00 | 21 | 3424 | 1.47 | 2772.4696 | 1150 | 1546.9388 | 2697 | 57.36% | 75.4696 | 8 | 603.7571
2018-03-04 22:00 | 22 | 3424 | 1.47 | 2772.4696 | 1150 | 1546.9388 | 2697 | 57.36% | 75.4696 | 8 | 603.7571
2018-03-04 23:00 | 23 | 4132 | 1.77 | 2983.3935 | 1150 | 1684.7458 | 2835 | 59.43% | 148.3935 | 12 | 1780.722
2018-03-05 | 24 | 4132 | 1.77 | 2983.3935 | 1150 | 1684.7458 | 2835 | 59.43% | 148.3935 | 16 | 2374.296
2018-03-05 01:00 | 1 | 4132 | 1.77 | 2983.3935 | 1150 | 1684.7458 | 2835 | 59.43% | 148.3935 | 13 | 1929.1155
2018-03-05 02:00 | 2 | 4132 | 1.77 | 2983.3935 | 1150 | 1684.7458 | 2835 | 59.43% | 148.3935 | 13 | 1929.1155
2018-03-05 03:00 | 3 | 4132 | 1.77 | 2983.3935 | 1150 | 1684.7458 | 2835 | 59.43% | 148.3935 | 13 | 1929.1155
2018-03-05 04:00 | 4 | 4132 | 1.77 | 2983.3935 | 1150 | 1684.7458 | 2835 | 59.43% | 148.3935 | 9.25 | 1372.6399
2018-03-05 05:00 | 5 | 4132 | 1.77 | 2983.3935 | 1150 | 1684.7458 | 2835 | 59.43% | 148.3935 | 9.25 | 1372.6399
2018-03-05 06:00 | 6 | 4132 | 1.77 | 2983.3935 | 1150 | 1684.7458 | 2835 | 59.43% | 148.3935 | 14 | 2077.509
2018-03-05 07:00 | 7 | 3576 | 1.54 | 2815.748 | 1150 | 1575.3247 | 2725 | 57.81% | 90.748 | 8 | 725.9843
2018-03-05 08:00 | 8 | 3576 | 1.54 | 2815.748 | 1150 | 1575.3247 | 2725 | 57.81% | 90.748 | 8 | 725.9843
2018-03-05 09:00 | 9 | 3576 | 1.54 | 2815.748 | 1150 | 1575.3247 | 2725 | 57.81% | 90.748 | 5 | 453.7402
2018-03-05 10:00 | 10 | 3576 | 1.54 | 2815.748 | 1150 | 1575.3247 | 2725 | 57.81% | 90.748 | 5.1 | 462.815
2018-03-05 11:00 | 11 | 3424 | 1.47 | 2772.4696 | 1150 | 1546.9388 | 2697 | 57.36% | 75.4696 | 7 | 528.2874
2018-03-05 12:00 | 12 | 3424 | 1.47 | 2772.4696 | 1150 | 1546.9388 | 2697 | 57.36% | 75.4696 | 7.44 | 561.4941
2018-03-05 13:00 | 13 | 3424 | 1.47 | 2772.4696 | 1150 | 1546.9388 | 2697 | 57.36% | 75.4696 | 7.92 | 597.7195
2018-03-05 14:00 | 14 | 3424 | 1.47 | 2772.4696 | 1150 | 1546.9388 | 2697 | 57.36% | 75.4696 | 7.21 | 544.1361
2018-03-05 15:00 | 15 | 3424 | 1.47 | 2772.4696 | 1150 | 1546.9388 | 2697 | 57.36% | 75.4696 | 6.14 | 463.3836
2018-03-05 16:00 | 16 | 3424 | 1.47 | 2772.4696 | 1150 | 1546.9388 | 2697 | 57.36% | 75.4696 | 6 | 452.8178
2018-03-05 17:00 | 17 | 3424 | 1.47 | 2772.4696 | 1150 | 1546.9388 | 2697 | 57.36% | 75.4696 | 6 | 452.8178
2018-03-05 18:00 | 18 | 3424 | 1.47 | 2772.4696 | 1150 | 1546.9388 | 2697 | 57.36% | 75.4696 | 8 | 603.7571
2018-03-05 19:00 | 19 | 3424 | 1.47 | 2772.4696 | 1150 | 1546.9388 | 2697 | 57.36% | 75.4696 | 13.08 | 987.1428
2018-03-05 20:00 | 20 | 3424 | 1.47 | 2772.4696 | 1150 | 1546.9388 | 2697 | 57.36% | 75.4696 | 10.56 | 796.9594
2018-03-05 21:00 | 21 | 3424 | 1.47 | 2772.4696 | 1150 | 1546.9388 | 2697 | 57.36% | 75.4696 | 8 | 603.7571
2018-03-05 22:00 | 22 | 3424 | 1.47 | 2772.4696 | 1150 | 1546.9388 | 2697 | 57.36% | 75.4696 | 10.31 | 778.0919
2018-03-05 23:00 | 23 | 4132 | 1.77 | 2983.3935 | 1150 | 1684.7458 | 2835 | 59.43% | 148.3935 | 22 | 3264.657
2018-03-06 | 24 | 4132 | 1.77 | 2983.3935 | 1150 | 1684.7458 | 2835 | 59.43% | 148.3935 | 19 | 2819.4765
2018-03-06 01:00 | 1 | 4132 | 1.77 | 2983.3935 | 1150 | 1684.7458 | 2835 | 59.43% | 148.3935 | 17.25 | 2559.7879
2018-03-06 02:00 | 2 | 4132 | 1.77 | 2983.3935 | 1150 | 1684.7458 | 2835 | 59.43% | 148.3935 | 22.25 | 3301.7554
2018-03-06 03:00 | 3 | 4132 | 1.77 | 2983.3935 | 1150 | 1684.7458 | 2835 | 59.43% | 148.3935 | 22.25 | 3301.7554
2018-03-06 04:00 | 4 | 4132 | 1.77 | 2983.3935 | 1150 | 1684.7458 | 2835 | 59.43% | 148.3935 | 22.25 | 3301.7554
2018-03-06 05:00 | 5 | 4132 | 1.77 | 2983.3935 | 1150 | 1684.7458 | 2835 | 59.43% | 148.3935 | 22.25 | 3301.7554
2018-03-06 06:00 | 6 | 4132 | 1.77 | 2983.3935 | 1150 | 1684.7458 | 2835 | 59.43% | 148.3935 | 18 | 2671.083
2018-03-06 07:00 | 7 | 3576 | 1.54 | 2815.748 | 1150 | 1575.3247 | 2725 | 57.81% | 90.748 | 17 | 1542.7165
2018-03-06 08:00 | 8 | 3576 | 1.54 | 2815.748 | 1150 | 1575.3247 | 2725 | 57.81% | 90.748 | 12 | 1088.9764
2018-03-06 09:00 | 9 | 3576 | 1.54 | 2815.748 | 1150 | 1575.3247 | 2725 | 57.81% | 90.748 | 10.45 | 948.3169
2018-03-06 10:00 | 10 | 3576 | 1.54 | 2815.748 | 1150 | 1575.3247 | 2725 | 57.81% | 90.748 | 10.66 | 967.374
2018-03-06 11:00 | 11 | 3424 | 1.47 | 2772.4696 | 1150 | 1546.9388 | 2697 | 57.36% | 75.4696 | 8 | 603.7571
2018-03-06 12:00 | 12 | 3424 | 1.47 | 2772.4696 | 1150 | 1546.9388 | 2697 | 57.36% | 75.4696 | 10.95 | 826.3925
2018-03-06 13:00 | 13 | 3424 | 1.47 | 2772.4696 | 1150 | 1546.9388 | 2697 | 57.36% | 75.4696 | 12.4 | 935.8235
2018-03-06 14:00 | 14 | 3424 | 1.47 | 2772.4696 | 1150 | 1546.9388 | 2697 | 57.36% | 75.4696 | 10.01 | 755.4511
2018-03-06 15:00 | 15 | 3424 | 1.47 | 2772.4696 | 1150 | 1546.9388 | 2697 | 57.36% | 75.4696 | 12.53 | 945.6345
2018-03-06 16:00 | 16 | 3424 | 1.47 | 2772.4696 | 1150 | 1546.9388 | 2697 | 57.36% | 75.4696 | 10.98 | 828.6566
2018-03-06 17:00 | 17 | 3424 | 1.47 | 2772.4696 | 1150 | 1546.9388 | 2697 | 57.36% | 75.4696 | 12 | 905.6356
2018-03-06 18:00 | 18 | 3424 | 1.47 | 2772.4696 | 1150 | 1546.9388 | 2697 | 57.36% | 75.4696 | 10.8 | 815.0721
2018-03-06 19:00 | 19 | 3424 | 1.47 | 2772.4696 | 1150 | 1546.9388 | 2697 | 57.36% | 75.4696 | 29.81 | 2249.7498
2018-03-06 20:00 | 20 | 3424 | 1.47 | 2772.4696 | 1150 | 1546.9388 | 2697 | 57.36% | 75.4696 | 10.74 | 810.5439
2018-03-06 21:00 | 21 | 3424 | 1.47 | 2772.4696 | 1150 | 1546.9388 | 2697 | 57.36% | 75.4696 | 7.79 | 587.9085
2018-03-06 22:00 | 22 | 3424 | 1.47 | 2772.4696 | 1150 | 1546.9388 | 2697 | 57.36% | 75.4696 | 10.27 | 775.0732
2018-03-06 23:00 | 23 | 4132 | 1.77 | 2983.3935 | 1150 | 1684.7458 | 2835 | 59.43% | 148.3935 | 12 | 1780.722
2018-03-07 | 24 | 4132 | 1.77 | 2983.3935 | 1150 | 1684.7458 | 2835 | 59.43% | 148.3935 | 16 | 2374.296
2018-03-07 01:00 | 1 | 4132 | 1.77 | 2983.3935 | 1150 | 1684.7458 | 2835 | 59.43% | 148.3935 | 9.11 | 1351.8648
2018-03-07 02:00 | 2 | 4132 | 1.77 | 2983.3935 | 1150 | 1684.7458 | 2835 | 59.43% | 148.3935 | 10.29 | 1526.9691
2018-03-07 03:00 | 3 | 4132 | 1.77 | 2983.3935 | 1150 | 1684.7458 | 2835 | 59.43% | 148.3935 | 9.11 | 1351.8648
2018-03-07 04:00 | 4 | 4132 | 1.77 | 2983.3935 | 1150 | 1684.7458 | 2835 | 59.43% | 148.3935 | 9.11 | 1351.8648
2018-03-07 05:00 | 5 | 4132 | 1.77 | 2983.3935 | 1150 | 1684.7458 | 2835 | 59.43% | 148.3935 | 8.2 | 1216.8267
2018-03-07 06:00 | 6 | 4132 | 1.77 | 2983.3935 | 1150 | 1684.7458 | 2835 | 59.43% | 148.3935 | 10 | 1483.935
2018-03-07 07:00 | 7 | 3576 | 1.54 | 2815.748 | 1150 | 1575.3247 | 2725 | 57.81% | 90.748 | 9.91 | 899.313
2018-03-07 08:00 | 8 | 3576 | 1.54 | 2815.748 | 1150 | 1575.3247 | 2725 | 57.81% | 90.748 | 6.91 | 627.0689
2018-03-07 09:00 | 9 | 3576 | 1.54 | 2815.748 | 1150 | 1575.3247 | 2725 | 57.81% | 90.748 | 5.7 | 517.2638
2018-03-07 10:00 | 10 | 3576 | 1.54 | 2815.748 | 1150 | 1575.3247 | 2725 | 57.81% | 90.748 | 4.95 | 449.2028
2018-03-07 11:00 | 11 | 3424 | 1.47 | 2772.4696 | 1150 | 1546.9388 | 2697 | 57.36% | 75.4696 | 4.14 | 312.4443
2018-03-07 12:00 | 12 | 3424 | 1.47 | 2772.4696 | 1150 | 1546.9388 | 2697 | 57.36% | 75.4696 | 4.61 | 347.915
2018-03-07 13:00 | 13 | 3424 | 1.47 | 2772.4696 | 1150 | 1546.9388 | 2697 | 57.36% | 75.4696 | 5 | 377.3482
2018-03-07 14:00 | 14 | 3424 | 1.47 | 2772.4696 | 1150 | 1546.9388 | 2697 | 57.36% | 75.4696 | 8.01 | 604.5118
2018-03-07 15:00 | 15 | 3424 | 1.47 | 2772.4696 | 1150 | 1546.9388 | 2697 | 57.36% | 75.4696 | 10 | 754.6964
2018-03-07 16:00 | 16 | 3424 | 1.47 | 2772.4696 | 1150 | 1546.9388 | 2697 | 57.36% | 75.4696 | 12 | 905.6356
2018-03-07 17:00 | 17 | 3424 | 1.47 | 2772.4696 | 1150 | 1546.9388 | 2697 | 57.36% | 75.4696 | 10.92 | 824.1284
2018-03-07 18:00 | 18 | 3424 | 1.47 | 2772.4696 | 1150 | 1546.9388 | 2697 | 57.36% | 75.4696 | 11.99 | 904.8809
2018-03-07 19:00 | 19 | 3424 | 1.47 | 2772.4696 | 1150 | 1546.9388 | 2697 | 57.36% | 75.4696 | 26.61 | 2008.247
2018-03-07 20:00 | 20 | 3424 | 1.47 | 2772.4696 | 1150 | 1546.9388 | 2697 | 57.36% | 75.4696 | 11.41 | 861.1085
2018-03-07 21:00 | 21 | 3424 | 1.47 | 2772.4696 | 1150 | 1546.9388 | 2697 | 57.36% | 75.4696 | 8.43 | 636.209
2018-03-07 22:00 | 22 | 3424 | 1.47 | 2772.4696 | 1150 | 1546.9388 | 2697 | 57.36% | 75.4696 | 6.84 | 516.2123
2018-03-07 23:00 | 23 | 4132 | 1.77 | 2983.3935 | 1150 | 1684.7458 | 2835 | 59.43% | 148.3935 | 12.07 | 1791.1096
2018-03-08 | 24 | 4132 | 1.77 | 2983.3935 | 1150 | 1684.7458 | 2835 | 59.43% | 148.3935 | 11.26 | 1670.9108
2018-03-08 01:00 | 1 | 4132 | 1.77 | 2983.3935 | 1150 | 1684.7458 | 2835 | 59.43% | 148.3935 | 4.5 | 667.7708
2018-03-08 02:00 | 2 | 4132 | 1.77 | 2983.3935 | 1150 | 1684.7458 | 2835 | 59.43% | 148.3935 | 4.5 | 667.7708
2018-03-08 03:00 | 3 | 4132 | 1.77 | 2983.3935 | 1150 | 1684.7458 | 2835 | 59.43% | 148.3935 | 4.31 | 639.576
2018-03-08 04:00 | 4 | 4132 | 1.77 | 2983.3935 | 1150 | 1684.7458 | 2835 | 59.43% | 148.3935 | 4 | 593.574
2018-03-08 05:00 | 5 | 4132 | 1.77 | 2983.3935 | 1150 | 1684.7458 | 2835 | 59.43% | 148.3935 | 6.2 | 920.0397
2018-03-08 06:00 | 6 | 4132 | 1.77 | 2983.3935 | 1150 | 1684.7458 | 2835 | 59.43% | 148.3935 | 11.06 | 1641.2321
2018-03-08 07:00 | 7 | 3576 | 1.54 | 2815.748 | 1150 | 1575.3247 | 2725 | 57.81% | 90.748 | 11.95 | 1084.439
2018-03-08 08:00 | 8 | 3576 | 1.54 | 2815.748 | 1150 | 1575.3247 | 2725 | 57.81% | 90.748 | 6.74 | 611.6417
2018-03-08 09:00 | 9 | 3576 | 1.54 | 2815.748 | 1150 | 1575.3247 | 2725 | 57.81% | 90.748 | 5.27 | 478.2421
2018-03-08 10:00 | 10 | 3576 | 1.54 | 2815.748 | 1150 | 1575.3247 | 2725 | 57.81% | 90.748 | 5.25 | 476.4272
2018-03-08 11:00 | 11 | 3424 | 1.47 | 2772.4696 | 1150 | 1546.9388 | 2697 | 57.36% | 75.4696 | 4.72 | 356.2167
2018-03-08 12:00 | 12 | 3424 | 1.47 | 2772.4696 | 1150 | 1546.9388 | 2697 | 57.36% | 75.4696 | 4.87 | 367.5371
2018-03-08 13:00 | 13 | 3424 | 1.47 | 2772.4696 | 1150 | 1546.9388 | 2697 | 57.36% | 75.4696 | 4.87 | 367.5371
2018-03-08 14:00 | 14 | 3424 | 1.47 | 2772.4696 | 1150 | 1546.9388 | 2697 | 57.36% | 75.4696 | 4.36 | 329.0476
2018-03-08 15:00 | 15 | 3424 | 1.47 | 2772.4696 | 1150 | 1546.9388 | 2697 | 57.36% | 75.4696 | 4.11 | 310.1802
2018-03-08 16:00 | 16 | 3424 | 1.47 | 2772.4696 | 1150 | 1546.9388 | 2697 | 57.36% | 75.4696 | 4 | 301.8785
2018-03-08 17:00 | 17 | 3424 | 1.47 | 2772.4696 | 1150 | 1546.9388 | 2697 | 57.36% | 75.4696 | 5.54 | 418.1018
2018-03-08 18:00 | 18 | 3424 | 1.47 | 2772.4696 | 1150 | 1546.9388 | 2697 | 57.36% | 75.4696 | 7.97 | 601.493
2018-03-08 19:00 | 19 | 3424 | 1.47 | 2772.4696 | 1150 | 1546.9388 | 2697 | 57.36% | 75.4696 | 16.84 | 1270.9087
2018-03-08 20:00 | 20 | 3424 | 1.47 | 2772.4696 | 1150 | 1546.9388 | 2697 | 57.36% | 75.4696 | 8.94 | 674.6985
2018-03-08 21:00 | 21 | 3424 | 1.47 | 2772.4696 | 1150 | 1546.9388 | 2697 | 57.36% | 75.4696 | 7.55 | 569.7957
2018-03-08 22:00 | 22 | 3424 | 1.47 | 2772.4696 | 1150 | 1546.9388 | 2697 | 57.36% | 75.4696 | 8.64 | 652.0577
2018-03-08 23:00 | 23 | 4132 | 1.77 | 2983.3935 | 1150 | 1684.7458 | 2835 | 59.43% | 148.3935 | 11.42 | 1694.6538
2018-03-09 | 24 | 4132 | 1.77 | 2983.3935 | 1150 | 1684.7458 | 2835 | 59.43% | 148.3935 | 12 | 1780.722
2018-03-09 01:00 | 1 | 4132 | 1.77 | 2983.3935 | 1150 | 1684.7458 | 2835 | 59.43% | 148.3935 | 4 | 593.574
2018-03-09 02:00 | 2 | 4132 | 1.77 | 2983.3935 | 1150 | 1684.7458 | 2835 | 59.43% | 148.3935 | 4 | 593.574
2018-03-09 03:00 | 3 | 4132 | 1.77 | 2983.3935 | 1150 | 1684.7458 | 2835 | 59.43% | 148.3935 | 4 | 593.574
2018-03-09 04:00 | 4 | 4132 | 1.77 | 2983.3935 | 1150 | 1684.7458 | 2835 | 59.43% | 148.3935 | 4 | 593.574
2018-03-09 05:00 | 5 | 4132 | 1.77 | 2983.3935 | 1150 | 1684.7458 | 2835 | 59.43% | 148.3935 | 5.01 | 743.4514
2018-03-09 06:00 | 6 | 4132 | 1.77 | 2983.3935 | 1150 | 1684.7458 | 2835 | 59.43% | 148.3935 | 10 | 1483.935
2018-03-09 07:00 | 7 | 3576 | 1.54 | 2815.748 | 1150 | 1575.3247 | 2725 | 57.81% | 90.748 | 6.21 | 563.5453
2018-03-09 08:00 | 8 | 3576 | 1.54 | 2815.748 | 1150 | 1575.3247 | 2725 | 57.81% | 90.748 | 4.86 | 441.0354
2018-03-09 09:00 | 9 | 3576 | 1.54 | 2815.748 | 1150 | 1575.3247 | 2725 | 57.81% | 90.748 | 4.53 | 411.0886
2018-03-09 10:00 | 10 | 3576 | 1.54 | 2815.748 | 1150 | 1575.3247 | 2725 | 57.81% | 90.748 | 5.72 | 519.0787
2018-03-09 11:00 | 11 | 3424 | 1.47 | 2772.4696 | 1150 | 1546.9388 | 2697 | 57.36% | 75.4696 | 5.09 | 384.1404
2018-03-09 12:00 | 12 | 3424 | 1.47 | 2772.4696 | 1150 | 1546.9388 | 2697 | 57.36% | 75.4696 | 5.76 | 434.7051
2018-03-09 13:00 | 13 | 3424 | 1.47 | 2772.4696 | 1150 | 1546.9388 | 2697 | 57.36% | 75.4696 | 6.28 | 473.9493
2018-03-09 14:00 | 14 | 3424 | 1.47 | 2772.4696 | 1150 | 1546.9388 | 2697 | 57.36% | 75.4696 | 6.95 | 524.514
2018-03-09 15:00 | 15 | 3424 | 1.47 | 2772.4696 | 1150 | 1546.9388 | 2697 | 57.36% | 75.4696 | 7.77 | 586.3991
2018-03-09 16:00 | 16 | 3424 | 1.47 | 2772.4696 | 1150 | 1546.9388 | 2697 | 57.36% | 75.4696 | 10.17 | 767.5262
2018-03-09 17:00 | 17 | 3424 | 1.47 | 2772.4696 | 1150 | 1546.9388 | 2697 | 57.36% | 75.4696 | 13.35 | 1007.5196
2018-03-09 18:00 | 18 | 3424 | 1.47 | 2772.4696 | 1150 | 1546.9388 | 2697 | 57.36% | 75.4696 | 11.86 | 895.0699
2018-03-09 19:00 | 19 | 3424 | 1.47 | 2772.4696 | 1150 | 1546.9388 | 2697 | 57.36% | 75.4696 | 21.57 | 1627.88
2018-03-09 20:00 | 20 | 3424 | 1.47 | 2772.4696 | 1150 | 1546.9388 | 2697 | 57.36% | 75.4696 | 8.82 | 665.6422
2018-03-09 21:00 | 21 | 3424 | 1.47 | 2772.4696 | 1150 | 1546.9388 | 2697 | 57.36% | 75.4696 | 6.32 | 476.9681
2018-03-09 22:00 | 22 | 3424 | 1.47 | 2772.4696 | 1150 | 1546.9388 | 2697 | 57.36% | 75.4696 | 4.69 | 353.9526
2018-03-09 23:00 | 23 | 4132 | 1.77 | 2983.3935 | 1150 | 1684.7458 | 2835 | 59.43% | 148.3935 | 6.42 | 952.6863
2018-03-10 | 24 | 4132 | 1.77 | 2983.3935 | 1150 | 1684.7458 | 2835 | 59.43% | 148.3935 | 6.41 | 951.2023
2018-03-10 01:00 | 1 | 4132 | 1.77 | 2983.3935 | 1150 | 1684.7458 | 2835 | 59.43% | 148.3935 | 3.25 | 482.2789
2018-03-10 02:00 | 2 | 4132 | 1.77 | 2983.3935 | 1150 | 1684.7458 | 2835 | 59.43% | 148.3935 | 3.01 | 446.6644
2018-03-10 03:00 | 3 | 4132 | 1.77 | 2983.3935 | 1150 | 1684.7458 | 2835 | 59.43% | 148.3935 | 3.01 | 446.6644
2018-03-10 04:00 | 4 | 4132 | 1.77 | 2983.3935 | 1150 | 1684.7458 | 2835 | 59.43% | 148.3935 | 3.01 | 446.6644
2018-03-10 05:00 | 5 | 4132 | 1.77 | 2983.3935 | 1150 | 1684.7458 | 2835 | 59.43% | 148.3935 | 3.11 | 461.5038
2018-03-10 06:00 | 6 | 4132 | 1.77 | 2983.3935 | 1150 | 1684.7458 | 2835 | 59.43% | 148.3935 | 4.51 | 669.2547
2018-03-10 07:00 | 7 | 3576 | 1.54 | 2815.748 | 1150 | 1575.3247 | 2725 | 57.81% | 90.748 | 5.73 | 519.9862
2018-03-10 08:00 | 8 | 3576 | 1.54 | 2815.748 | 1150 | 1575.3247 | 2725 | 57.81% | 90.748 | 4.31 | 391.124
2018-03-10 09:00 | 9 | 3576 | 1.54 | 2815.748 | 1150 | 1575.3247 | 2725 | 57.81% | 90.748 | 4.46 | 404.7362
2018-03-10 10:00 | 10 | 3576 | 1.54 | 2815.748 | 1150 | 1575.3247 | 2725 | 57.81% | 90.748 | 7.54 | 684.2402
2018-03-10 11:00 | 11 | 3424 | 1.47 | 2772.4696 | 1150 | 1546.9388 | 2697 | 57.36% | 75.4696 | 7.6 | 573.5692
2018-03-10 12:00 | 12 | 3424 | 1.47 | 2772.4696 | 1150 | 1546.9388 | 2697 | 57.36% | 75.4696 | 8.64 | 652.0577
2018-03-10 13:00 | 13 | 3424 | 1.47 | 2772.4696 | 1150 | 1546.9388 | 2697 | 57.36% | 75.4696 | 11.61 | 876.2025
2018-03-10 14:00 | 14 | 3424 | 1.47 | 2772.4696 | 1150 | 1546.9388 | 2697 | 57.36% | 75.4696 | 12.11 | 913.9373
2018-03-10 15:00 | 15 | 3424 | 1.47 | 2772.4696 | 1150 | 1546.9388 | 2697 | 57.36% | 75.4696 | 14.01 | 1057.3296
2018-03-10 16:00 | 16 | 3424 | 1.47 | 2772.4696 | 1150 | 1546.9388 | 2697 | 57.36% | 75.4696 | 12.32 | 929.7859
2018-03-10 17:00 | 17 | 3424 | 1.47 | 2772.4696 | 1150 | 1546.9388 | 2697 | 57.36% | 75.4696 | 11.61 | 876.2025
2018-03-10 18:00 | 18 | 3424 | 1.47 | 2772.4696 | 1150 | 1546.9388 | 2697 | 57.36% | 75.4696 | 10.38 | 783.3748
2018-03-10 19:00 | 19 | 3424 | 1.47 | 2772.4696 | 1150 | 1546.9388 | 2697 | 57.36% | 75.4696 | 16.19 | 1221.8534
2018-03-10 20:00 | 20 | 3424 | 1.47 | 2772.4696 | 1150 | 1546.9388 | 2697 | 57.36% | 75.4696 | 9.59 | 723.7538
2018-03-10 21:00 | 21 | 3424 | 1.47 | 2772.4696 | 1150 | 1546.9388 | 2697 | 57.36% | 75.4696 | 5.85 | 441.4974
2018-03-10 22:00 | 22 | 3424 | 1.47 | 2772.4696 | 1150 | 1546.9388 | 2697 | 57.36% | 75.4696 | 4 | 301.8785
2018-03-10 23:00 | 23 | 4132 | 1.77 | 2983.3935 | 1150 | 1684.7458 | 2835 | 59.43% | 148.3935 | 4 | 593.574
2018-03-11 | 24 | 4132 | 1.77 | 2983.3935 | 1150 | 1684.7458 | 2835 | 59.43% | 148.3935 | 4 | 593.574
2018-03-11 01:00 | 1 | 4132 | 1.77 | 2983.3935 | 1150 | 1684.7458 | 2835 | 59.43% | 148.3935 | 5.2 | 771.6462
2018-03-11 02:00 | 2 | 4132 | 1.77 | 2983.3935 | 1150 | 1684.7458 | 2835 | 59.43% | 148.3935 | 4 | 593.574
2018-03-11 03:00 | 3 | 4132 | 1.77 | 2983.3935 | 1150 | 1684.7458 | 2835 | 59.43% | 148.3935 | 4 | 593.574
2018-03-11 04:00 | 4 | 4132 | 1.77 | 2983.3935 | 1150 | 1684.7458 | 2835 | 59.43% | 148.3935 | 4 | 593.574
2018-03-11 05:00 | 5 | 4132 | 1.77 | 2983.3935 | 1150 | 1684.7458 | 2835 | 59.43% | 148.3935 | 4 | 593.574
2018-03-11 06:00 | 6 | 4132 | 1.77 | 2983.3935 | 1150 | 1684.7458 | 2835 | 59.43% | 148.3935 | 4.11 | 609.8973
2018-03-11 07:00 | 7 | 3576 | 1.54 | 2815.748 | 1150 | 1575.3247 | 2725 | 57.81% | 90.748 | 6.21 | 563.5453
2018-03-11 08:00 | 8 | 3576 | 1.54 | 2815.748 | 1150 | 1575.3247 | 2725 | 57.81% | 90.748 | 4.11 | 372.9744
2018-03-11 09:00 | 9 | 3576 | 1.54 | 2815.748 | 1150 | 1575.3247 | 2725 | 57.81% | 90.748 | 4.91 | 445.5728
2018-03-11 10:00 | 10 | 3576 | 1.54 | 2815.748 | 1150 | 1575.3247 | 2725 | 57.81% | 90.748 | 8.4 | 762.2835
2018-03-11 11:00 | 11 | 3424 | 1.47 | 2772.4696 | 1150 | 1546.9388 | 2697 | 57.36% | 75.4696 | 9.89 | 746.3947
2018-03-11 12:00 | 12 | 3424 | 1.47 | 2772.4696 | 1150 | 1546.9388 | 2697 | 57.36% | 75.4696 | 10.39 | 784.1295
2018-03-11 13:00 | 13 | 3424 | 1.47 | 2772.4696 | 1150 | 1546.9388 | 2697 | 57.36% | 75.4696 | 11.65 | 879.2213
2018-03-11 14:00 | 14 | 3424 | 1.47 | 2772.4696 | 1150 | 1546.9388 | 2697 | 57.36% | 75.4696 | 10 | 754.6964
2018-03-11 15:00 | 15 | 3424 | 1.47 | 2772.4696 | 1150 | 1546.9388 | 2697 | 57.36% | 75.4696 | 7.9 | 596.2101
2018-03-11 16:00 | 16 | 3424 | 1.47 | 2772.4696 | 1150 | 1546.9388 | 2697 | 57.36% | 75.4696 | 8.06 | 608.2853
2018-03-11 17:00 | 17 | 3424 | 1.47 | 2772.4696 | 1150 | 1546.9388 | 2697 | 57.36% | 75.4696 | 6.58 | 496.5902
2018-03-11 18:00 | 18 | 3424 | 1.47 | 2772.4696 | 1150 | 1546.9388 | 2697 | 57.36% | 75.4696 | 6.25 | 471.6852
2018-03-11 19:00 | 19 | 3424 | 1.47 | 2772.4696 | 1150 | 1546.9388 | 2697 | 57.36% | 75.4696 | 10.81 | 815.8268
2018-03-11 20:00 | 20 | 3424 | 1.47 | 2772.4696 | 1150 | 1546.9388 | 2697 | 57.36% | 75.4696 | 7.95 | 599.9836
2018-03-11 21:00 | 21 | 3424 | 1.47 | 2772.4696 | 1150 | 1546.9388 | 2697 | 57.36% | 75.4696 | 8 | 603.7571
2018-03-11 22:00 | 22 | 3424 | 1.47 | 2772.4696 | 1150 | 1546.9388 | 2697 | 57.36% | 75.4696 | 5.56 | 419.6112
2018-03-11 23:00 | 23 | 4132 | 1.77 | 2983.3935 | 1150 | 1684.7458 | 2835 | 59.43% | 148.3935 | 9.48 | 1406.7704
2018-03-12 | 24 | 4132 | 1.77 | 2983.3935 | 1150 | 1684.7458 | 2835 | 59.43% | 148.3935 | 9.11 | 1351.8648
2018-03-12 01:00 | 1 | 4132 | 1.77 | 2983.3935 | 1150 | 1684.7458 | 2835 | 59.43% | 148.3935 | 4 | 593.574
2018-03-12 02:00 | 2 | 4132 | 1.77 | 2983.3935 | 1150 | 1684.7458 | 2835 | 59.43% | 148.3935 | 4 | 593.574
2018-03-12 03:00 | 3 | 4132 | 1.77 | 2983.3935 | 1150 | 1684.7458 | 2835 | 59.43% | 148.3935 | 4 | 593.574
2018-03-12 04:00 | 4 | 4132 | 1.77 | 2983.3935 | 1150 | 1684.7458 | 2835 | 59.43% | 148.3935 | 4 | 593.574
2018-03-12 05:00 | 5 | 4132 | 1.77 | 2983.3935 | 1150 | 1684.7458 | 2835 | 59.43% | 148.3935 | 4 | 593.574
2018-03-12 06:00 | 6 | 4132 | 1.77 | 2983.3935 | 1150 | 1684.7458 | 2835 | 59.43% | 148.3935 | 4 | 593.574
2018-03-12 07:00 | 7 | 3576 | 1.54 | 2815.748 | 1150 | 1575.3247 | 2725 | 57.81% | 90.748 | 4.43 | 402.0138
2018-03-12 08:00 | 8 | 3576 | 1.54 | 2815.748 | 1150 | 1575.3247 | 2725 | 57.81% | 90.748 | 4 | 362.9921
2018-03-12 09:00 | 9 | 3576 | 1.54 | 2815.748 | 1150 | 1575.3247 | 2725 | 57.81% | 90.748 | 4.29 | 389.3091
2018-03-12 10:00 | 10 | 3576 | 1.54 | 2815.748 | 1150 | 1575.3247 | 2725 | 57.81% | 90.748 | 5.72 | 519.0787
2018-03-12 11:00 | 11 | 3424 | 1.47 | 2772.4696 | 1150 | 1546.9388 | 2697 | 57.36% | 75.4696 | 11.12 | 839.2223
2018-03-12 12:00 | 12 | 3424 | 1.47 | 2772.4696 | 1150 | 1546.9388 | 2697 | 57.36% | 75.4696 | 8.87 | 669.4157
2018-03-12 13:00 | 13 | 3424 | 1.47 | 2772.4696 | 1150 | 1546.9388 | 2697 | 57.36% | 75.4696 | 7.4 | 558.4753
2018-03-12 14:00 | 14 | 3424 | 1.47 | 2772.4696 | 1150 | 1546.9388 | 2697 | 57.36% | 75.4696 | 4.91 | 370.5559
2018-03-12 15:00 | 15 | 3424 | 1.47 | 2772.4696 | 1150 | 1546.9388 | 2697 | 57.36% | 75.4696 | 4 | 301.8785
2018-03-12 16:00 | 16 | 3424 | 1.47 | 2772.4696 | 1150 | 1546.9388 | 2697 | 57.36% | 75.4696 | 6.91 | 521.4952
2018-03-12 17:00 | 17 | 3424 | 1.47 | 2772.4696 | 1150 | 1546.9388 | 2697 | 57.36% | 75.4696 | 4.49 | 338.8587
2018-03-12 18:00 | 18 | 3424 | 1.47 | 2772.4696 | 1150 | 1546.9388 | 2697 | 57.36% | 75.4696 | 5.11 | 385.6498
2018-03-12 19:00 | 19 | 3424 | 1.47 | 2772.4696 | 1150 | 1546.9388 | 2697 | 57.36% | 75.4696 | 7.94 | 599.2289
2018-03-12 20:00 | 20 | 3424 | 1.47 | 2772.4696 | 1150 | 1546.9388 | 2697 | 57.36% | 75.4696 | 10.44 | 787.903
2018-03-12 21:00 | 21 | 3424 | 1.47 | 2772.4696 | 1150 | 1546.9388 | 2697 | 57.36% | 75.4696 | 5.17 | 390.178
2018-03-12 22:00 | 22 | 3424 | 1.47 | 2772.4696 | 1150 | 1546.9388 | 2697 | 57.36% | 75.4696 | 4.01 | 302.6332
2018-03-12 23:00 | 23 | 4132 | 1.77 | 2983.3935 | 1150 | 1684.7458 | 2835 | 59.43% | 148.3935 | 9.11 | 1351.8648
2018-03-13 | 24 | 4132 | 1.77 | 2983.3935 | 1150 | 1684.7458 | 2835 | 59.43% | 148.3935 | 9.1 | 1350.3809
2018-03-13 01:00 | 1 | 4132 | 1.77 | 2983.3935 | 1150 | 1684.7458 | 2835 | 59.43% | 148.3935 | 4.01 | 595.0579
2018-03-13 02:00 | 2 | 4132 | 1.77 | 2983.3935 | 1150 | 1684.7458 | 2835 | 59.43% | 148.3935 | 5.59 | 829.5197
2018-03-13 03:00 | 3 | 4132 | 1.77 | 2983.3935 | 1150 | 1684.7458 | 2835 | 59.43% | 148.3935 | 4 | 593.574
2018-03-13 04:00 | 4 | 4132 | 1.77 | 2983.3935 | 1150 | 1684.7458 | 2835 | 59.43% | 148.3935 | 4 | 593.574
2018-03-13 05:00 | 5 | 4132 | 1.77 | 2983.3935 | 1150 | 1684.7458 | 2835 | 59.43% | 148.3935 | 4 | 593.574
2018-03-13 06:00 | 6 | 4132 | 1.77 | 2983.3935 | 1150 | 1684.7458 | 2835 | 59.43% | 148.3935 | 4.8 | 712.2888
2018-03-13 07:00 | 7 | 3576 | 1.54 | 2815.748 | 1150 | 1575.3247 | 2725 | 57.81% | 90.748 | 10.57 | 959.2067
2018-03-13 08:00 | 8 | 3576 | 1.54 | 2815.748 | 1150 | 1575.3247 | 2725 | 57.81% | 90.748 | 9.78 | 887.5157
2018-03-13 09:00 | 9 | 3576 | 1.54 | 2815.748 | 1150 | 1575.3247 | 2725 | 57.81% | 90.748 | 6.99 | 634.3287
2018-03-13 10:00 | 10 | 3576 | 1.54 | 2815.748 | 1150 | 1575.3247 | 2725 | 57.81% | 90.748 | 6.67 | 605.2894
2018-03-13 11:00 | 11 | 3424 | 1.47 | 2772.4696 | 1150 | 1546.9388 | 2697 | 57.36% | 75.4696 | 5.05 | 381.1217
2018-03-13 12:00 | 12 | 3424 | 1.47 | 2772.4696 | 1150 | 1546.9388 | 2697 | 57.36% | 75.4696 | 5.66 | 427.1581
2018-03-13 13:00 | 13 | 3424 | 1.47 | 2772.4696 | 1150 | 1546.9388 | 2697 | 57.36% | 75.4696 | 5.05 | 381.1217
2018-03-13 14:00 | 14 | 3424 | 1.47 | 2772.4696 | 1150 | 1546.9388 | 2697 | 57.36% | 75.4696 | 4.46 | 336.5946
2018-03-13 15:00 | 15 | 3424 | 1.47 | 2772.4696 | 1150 | 1546.9388 | 2697 | 57.36% | 75.4696 | 4.74 | 357.7261
2018-03-13 16:00 | 16 | 3424 | 1.47 | 2772.4696 | 1150 | 1546.9388 | 2697 | 57.36% | 75.4696 | 6 | 452.8178
2018-03-13 17:00 | 17 | 3424 | 1.47 | 2772.4696 | 1150 | 1546.9388 | 2697 | 57.36% | 75.4696 | 6.03 | 455.0819
2018-03-13 18:00 | 18 | 3424 | 1.47 | 2772.4696 | 1150 | 1546.9388 | 2697 | 57.36% | 75.4696 | 7.67 | 578.8521
2018-03-13 19:00 | 19 | 3424 | 1.47 | 2772.4696 | 1150 | 1546.9388 | 2697 | 57.36% | 75.4696 | 11.9 | 898.0887
2018-03-13 20:00 | 20 | 3424 | 1.47 | 2772.4696 | 1150 | 1546.9388 | 2697 | 57.36% | 75.4696 | 23.35 | 1762.216
2018-03-13 21:00 | 21 | 3424 | 1.47 | 2772.4696 | 1150 | 1546.9388 | 2697 | 57.36% | 75.4696 | 10.68 | 806.0157
2018-03-13 22:00 | 22 | 3424 | 1.47 | 2772.4696 | 1150 | 1546.9388 | 2697 | 57.36% | 75.4696 | 6.76 | 510.1747
2018-03-13 23:00 | 23 | 4132 | 1.77 | 2983.3935 | 1150 | 1684.7458 | 2835 | 59.43% | 148.3935 | 5.89 | 874.0377
2018-03-14 | 24 | 4132 | 1.77 | 2983.3935 | 1150 | 1684.7458 | 2835 | 59.43% | 148.3935 | 7.11 | 1055.0778
2018-03-14 01:00 | 1 | 4132 | 1.77 | 2983.3935 | 1150 | 1684.7458 | 2835 | 59.43% | 148.3935 | 3 | 445.1805
2018-03-14 02:00 | 2 | 4132 | 1.77 | 2983.3935 | 1150 | 1684.7458 | 2835 | 59.43% | 148.3935 | 3 | 445.1805
2018-03-14 03:00 | 3 | 4132 | 1.77 | 2983.3935 | 1150 | 1684.7458 | 2835 | 59.43% | 148.3935 | 3 | 445.1805
2018-03-14 04:00 | 4 | 4132 | 1.77 | 2983.3935 | 1150 | 1684.7458 | 2835 | 59.43% | 148.3935 | 3 | 445.1805
2018-03-14 05:00 | 5 | 4132 | 1.77 | 2983.3935 | 1150 | 1684.7458 | 2835 | 59.43% | 148.3935 | 3 | 445.1805
2018-03-14 06:00 | 6 | 4132 | 1.77 | 2983.3935 | 1150 | 1684.7458 | 2835 | 59.43% | 148.3935 | 4 | 593.574
2018-03-14 07:00 | 7 | 3576 | 1.54 | 2815.748 | 1150 | 1575.3247 | 2725 | 57.81% | 90.748 | 11 | 998.2283
2018-03-14 08:00 | 8 | 3576 | 1.54 | 2815.748 | 1150 | 1575.3247 | 2725 | 57.81% | 90.748 | 10.41 | 944.687
2018-03-14 09:00 | 9 | 3576 | 1.54 | 2815.748 | 1150 | 1575.3247 | 2725 | 57.81% | 90.748 | 5.5 | 499.1142
2018-03-14 10:00 | 10 | 3576 | 1.54 | 2815.748 | 1150 | 1575.3247 | 2725 | 57.81% | 90.748 | 3.78 | 343.0276
2018-03-14 11:00 | 11 | 3424 | 1.47 | 2772.4696 | 1150 | 1546.9388 | 2697 | 57.36% | 75.4696 | 2.77 | 209.0509
2018-03-14 12:00 | 12 | 3424 | 1.47 | 2772.4696 | 1150 | 1546.9388 | 2697 | 57.36% | 75.4696 | 2.81 | 212.0697
2018-03-14 13:00 | 13 | 3424 | 1.47 | 2772.4696 | 1150 | 1546.9388 | 2697 | 57.36% | 75.4696 | 4 | 301.8785
2018-03-14 14:00 | 14 | 3424 | 1.47 | 2772.4696 | 1150 | 1546.9388 | 2697 | 57.36% | 75.4696 | 4 | 301.8785
2018-03-14 15:00 | 15 | 3424 | 1.47 | 2772.4696 | 1150 | 1546.9388 | 2697 | 57.36% | 75.4696 | 3.5 | 264.1437
2018-03-14 16:00 | 16 | 3424 | 1.47 | 2772.4696 | 1150 | 1546.9388 | 2697 | 57.36% | 75.4696 | 3.76 | 283.7658
2018-03-14 17:00 | 17 | 3424 | 1.47 | 2772.4696 | 1150 | 1546.9388 | 2697 | 57.36% | 75.4696 | 4.69 | 353.9526
2018-03-14 18:00 | 18 | 3424 | 1.47 | 2772.4696 | 1150 | 1546.9388 | 2697 | 57.36% | 75.4696 | 6.98 | 526.7781
2018-03-14 19:00 | 19 | 3424 | 1.47 | 2772.4696 | 1150 | 1546.9388 | 2697 | 57.36% | 75.4696 | 10.77 | 812.808
2018-03-14 20:00 | 20 | 3424 | 1.47 | 2772.4696 | 1150 | 1546.9388 | 2697 | 57.36% | 75.4696 | 16.09 | 1214.3064
2018-03-14 21:00 | 21 | 3424 | 1.47 | 2772.4696 | 1150 | 1546.9388 | 2697 | 57.36% | 75.4696 | 4.66 | 351.6885
2018-03-14 22:00 | 22 | 3424 | 1.47 | 2772.4696 | 1150 | 1546.9388 | 2697 | 57.36% | 75.4696 | 5.25 | 396.2156
2018-03-14 23:00 | 23 | 4132 | 1.77 | 2983.3935 | 1150 | 1684.7458 | 2835 | 59.43% | 148.3935 | 4.3 | 638.0921
2018-03-15 | 24 | 4132 | 1.77 | 2983.3935 | 1150 | 1684.7458 | 2835 | 59.43% | 148.3935 | 8 | 1187.148
2018-03-15 01:00 | 1 | 4132 | 1.77 | 2983.3935 | 1150 | 1684.7458 | 2835 | 59.43% | 148.3935 | 4 | 593.574
2018-03-15 02:00 | 2 | 4132 | 1.77 | 2983.3935 | 1150 | 1684.7458 | 2835 | 59.43% | 148.3935 | 4 | 593.574
2018-03-15 03:00 | 3 | 4132 | 1.77 | 2983.3935 | 1150 | 1684.7458 | 2835 | 59.43% | 148.3935 | 4 | 593.574
2018-03-15 04:00 | 4 | 4132 | 1.77 | 2983.3935 | 1150 | 1684.7458 | 2835 | 59.43% | 148.3935 | 4 | 593.574
2018-03-15 05:00 | 5 | 4132 | 1.77 | 2983.3935 | 1150 | 1684.7458 | 2835 | 59.43% | 148.3935 | 4.01 | 595.0579
2018-03-15 06:00 | 6 | 4132 | 1.77 | 2983.3935 | 1150 | 1684.7458 | 2835 | 59.43% | 148.3935 | 6.58 | 976.4292
2018-03-15 07:00 | 7 | 3576 | 1.54 | 2815.748 | 1150 | 1575.3247 | 2725 | 57.81% | 90.748 | 13.53 | 1227.8209
2018-03-15 08:00 | 8 | 3576 | 1.54 | 2815.748 | 1150 | 1575.3247 | 2725 | 57.81% | 90.748 | 9 | 816.7323
2018-03-15 09:00 | 9 | 3576 | 1.54 | 2815.748 | 1150 | 1575.3247 | 2725 | 57.81% | 90.748 | 11.19 | 1015.4705
2018-03-15 10:00 | 10 | 3576 | 1.54 | 2815.748 | 1150 | 1575.3247 | 2725 | 57.81% | 90.748 | 11.9 | 1079.9016
2018-03-15 11:00 | 11 | 3424 | 1.47 | 2772.4696 | 1150 | 1546.9388 | 2697 | 57.36% | 75.4696 | 9.97 | 752.4323
2018-03-15 12:00 | 12 | 3424 | 1.47 | 2772.4696 | 1150 | 1546.9388 | 2697 | 57.36% | 75.4696 | 9.57 | 722.2444
2018-03-15 13:00 | 13 | 3424 | 1.47 | 2772.4696 | 1150 | 1546.9388 | 2697 | 57.36% | 75.4696 | 6.69 | 504.8919
2018-03-15 14:00 | 14 | 3424 | 1.47 | 2772.4696 | 1150 | 1546.9388 | 2697 | 57.36% | 75.4696 | 6.38 | 481.4963
2018-03-15 15:00 | 15 | 3424 | 1.47 | 2772.4696 | 1150 | 1546.9388 | 2697 | 57.36% | 75.4696 | 7.83 | 590.9272
2018-03-15 16:00 | 16 | 3424 | 1.47 | 2772.4696 | 1150 | 1546.9388 | 2697 | 57.36% | 75.4696 | 6.34 | 478.4775
2018-03-15 17:00 | 17 | 3424 | 1.47 | 2772.4696 | 1150 | 1546.9388 | 2697 | 57.36% | 75.4696 | 6 | 452.8178
2018-03-15 18:00 | 18 | 3424 | 1.47 | 2772.4696 | 1150 | 1546.9388 | 2697 | 57.36% | 75.4696 | 6.29 | 474.704
2018-03-15 19:00 | 19 | 3424 | 1.47 | 2772.4696 | 1150 | 1546.9388 | 2697 | 57.36% | 75.4696 | 12.44 | 938.8423
2018-03-15 20:00 | 20 | 3424 | 1.47 | 2772.4696 | 1150 | 1546.9388 | 2697 | 57.36% | 75.4696 | 8.46 | 638.4731
2018-03-15 21:00 | 21 | 3424 | 1.47 | 2772.4696 | 1150 | 1546.9388 | 2697 | 57.36% | 75.4696 | 10 | 754.6964
2018-03-15 22:00 | 22 | 3424 | 1.47 | 2772.4696 | 1150 | 1546.9388 | 2697 | 57.36% | 75.4696 | 8 | 603.7571
2018-03-15 23:00 | 23 | 4132 | 1.77 | 2983.3935 | 1150 | 1684.7458 | 2835 | 59.43% | 148.3935 | 12 | 1780.722
2018-03-16 | 24 | 4132 | 1.77 | 2983.3935 | 1150 | 1684.7458 | 2835 | 59.43% | 148.3935 | 8 | 1187.148
2018-03-16 01:00 | 1 | 4132 | 1.77 | 2983.3935 | 1150 | 1684.7458 | 2835 | 59.43% | 148.3935 | 17.72 | 2629.5329
2018-03-16 02:00 | 2 | 4132 | 1.77 | 2983.3935 | 1150 | 1684.7458 | 2835 | 59.43% | 148.3935 | 16.75 | 2485.5912
2018-03-16 03:00 | 3 | 4132 | 1.77 | 2983.3935 | 1150 | 1684.7458 | 2835 | 59.43% | 148.3935 | 16.75 | 2485.5912
2018-03-16 04:00 | 4 | 4132 | 1.77 | 2983.3935 | 1150 | 1684.7458 | 2835 | 59.43% | 148.3935 | 16.75 | 2485.5912
2018-03-16 05:00 | 5 | 4132 | 1.77 | 2983.3935 | 1150 | 1684.7458 | 2835 | 59.43% | 148.3935 | 16.75 | 2485.5912
2018-03-16 06:00 | 6 | 4132 | 1.77 | 2983.3935 | 1150 | 1684.7458 | 2835 | 59.43% | 148.3935 | 7.11 | 1055.0778
2018-03-16 07:00 | 7 | 3576 | 1.54 | 2815.748 | 1150 | 1575.3247 | 2725 | 57.81% | 90.748 | 9.1 | 825.8071
2018-03-16 08:00 | 8 | 3576 | 1.54 | 2815.748 | 1150 | 1575.3247 | 2725 | 57.81% | 90.748 | 8.95 | 812.1949
2018-03-16 09:00 | 9 | 3576 | 1.54 | 2815.748 | 1150 | 1575.3247 | 2725 | 57.81% | 90.748 | 5.34 | 484.5945
2018-03-16 10:00 | 10 | 3576 | 1.54 | 2815.748 | 1150 | 1575.3247 | 2725 | 57.81% | 90.748 | 4.6 | 417.4409
2018-03-16 11:00 | 11 | 3424 | 1.47 | 2772.4696 | 1150 | 1546.9388 | 2697 | 57.36% | 75.4696 | 5.37 | 405.2719
2018-03-16 12:00 | 12 | 3424 | 1.47 | 2772.4696 | 1150 | 1546.9388 | 2697 | 57.36% | 75.4696 | 6.15 | 464.1383
2018-03-16 13:00 | 13 | 3424 | 1.47 | 2772.4696 | 1150 | 1546.9388 | 2697 | 57.36% | 75.4696 | 7.11 | 536.5891
2018-03-16 14:00 | 14 | 3424 | 1.47 | 2772.4696 | 1150 | 1546.9388 | 2697 | 57.36% | 75.4696 | 7.33 | 553.1924
2018-03-16 15:00 | 15 | 3424 | 1.47 | 2772.4696 | 1150 | 1546.9388 | 2697 | 57.36% | 75.4696 | 7.68 | 579.6068
2018-03-16 16:00 | 16 | 3424 | 1.47 | 2772.4696 | 1150 | 1546.9388 | 2697 | 57.36% | 75.4696 | 7.34 | 553.9471
2018-03-16 17:00 | 17 | 3424 | 1.47 | 2772.4696 | 1150 | 1546.9388 | 2697 | 57.36% | 75.4696 | 10.52 | 793.9406
2018-03-16 18:00 | 18 | 3424 | 1.47 | 2772.4696 | 1150 | 1546.9388 | 2697 | 57.36% | 75.4696 | 8.51 | 642.2466
2018-03-16 19:00 | 19 | 3424 | 1.47 | 2772.4696 | 1150 | 1546.9388 | 2697 | 57.36% | 75.4696 | 9.24 | 697.3394
2018-03-16 20:00 | 20 | 3424 | 1.47 | 2772.4696 | 1150 | 1546.9388 | 2697 | 57.36% | 75.4696 | 10.27 | 775.0732
2018-03-16 21:00 | 21 | 3424 | 1.47 | 2772.4696 | 1150 | 1546.9388 | 2697 | 57.36% | 75.4696 | 10.51 | 793.1859
2018-03-16 22:00 | 22 | 3424 | 1.47 | 2772.4696 | 1150 | 1546.9388 | 2697 | 57.36% | 75.4696 | 10 | 754.6964
2018-03-16 23:00 | 23 | 4132 | 1.77 | 2983.3935 | 1150 | 1684.7458 | 2835 | 59.43% | 148.3935 | 17 | 2522.6895
2018-03-17 | 24 | 4132 | 1.77 | 2983.3935 | 1150 | 1684.7458 | 2835 | 59.43% | 148.3935 | 17 | 2522.6895
2018-03-17 01:00 | 1 | 4132 | 1.77 | 2983.3935 | 1150 | 1684.7458 | 2835 | 59.43% | 148.3935 | 13.42 | 1991.4408
2018-03-17 02:00 | 2 | 4132 | 1.77 | 2983.3935 | 1150 | 1684.7458 | 2835 | 59.43% | 148.3935 | 16.75 | 2485.5912
2018-03-17 03:00 | 3 | 4132 | 1.77 | 2983.3935 | 1150 | 1684.7458 | 2835 | 59.43% | 148.3935 | 16.75 | 2485.5912
2018-03-17 04:00 | 4 | 4132 | 1.77 | 2983.3935 | 1150 | 1684.7458 | 2835 | 59.43% | 148.3935 | 13.64 | 2024.0874
2018-03-17 05:00 | 5 | 4132 | 1.77 | 2983.3935 | 1150 | 1684.7458 | 2835 | 59.43% | 148.3935 | 12.44 | 1846.0152
2018-03-17 06:00 | 6 | 4132 | 1.77 | 2983.3935 | 1150 | 1684.7458 | 2835 | 59.43% | 148.3935 | 17 | 2522.6895
2018-03-17 07:00 | 7 | 3576 | 1.54 | 2815.748 | 1150 | 1575.3247 | 2725 | 57.81% | 90.748 | 12 | 1088.9764
2018-03-17 08:00 | 8 | 3576 | 1.54 | 2815.748 | 1150 | 1575.3247 | 2725 | 57.81% | 90.748 | 8 | 725.9843
2018-03-17 09:00 | 9 | 3576 | 1.54 | 2815.748 | 1150 | 1575.3247 | 2725 | 57.81% | 90.748 | 6.59 | 598.0295
2018-03-17 10:00 | 10 | 3576 | 1.54 | 2815.748 | 1150 | 1575.3247 | 2725 | 57.81% | 90.748 | 8 | 725.9843
2018-03-17 11:00 | 11 | 3424 | 1.47 | 2772.4696 | 1150 | 1546.9388 | 2697 | 57.36% | 75.4696 | 8 | 603.7571
2018-03-17 12:00 | 12 | 3424 | 1.47 | 2772.4696 | 1150 | 1546.9388 | 2697 | 57.36% | 75.4696 | 7.11 | 536.5891
2018-03-17 13:00 | 13 | 3424 | 1.47 | 2772.4696 | 1150 | 1546.9388 | 2697 | 57.36% | 75.4696 | 5.31 | 400.7438
2018-03-17 14:00 | 14 | 3424 | 1.47 | 2772.4696 | 1150 | 1546.9388 | 2697 | 57.36% | 75.4696 | 8.02 | 605.2665
2018-03-17 15:00 | 15 | 3424 | 1.47 | 2772.4696 | 1150 | 1546.9388 | 2697 | 57.36% | 75.4696 | 11.5 | 867.9008
2018-03-17 16:00 | 16 | 3424 | 1.47 | 2772.4696 | 1150 | 1546.9388 | 2697 | 57.36% | 75.4696 | 16.92 | 1276.9462
2018-03-17 17:00 | 17 | 3424 | 1.47 | 2772.4696 | 1150 | 1546.9388 | 2697 | 57.36% | 75.4696 | 19 | 1433.9231
2018-03-17 18:00 | 18 | 3424 | 1.47 | 2772.4696 | 1150 | 1546.9388 | 2697 | 57.36% | 75.4696 | 17.99 | 1357.6987
2018-03-17 19:00 | 19 | 3424 | 1.47 | 2772.4696 | 1150 | 1546.9388 | 2697 | 57.36% | 75.4696 | 13.96 | 1053.5561
2018-03-17 20:00 | 20 | 3424 | 1.47 | 2772.4696 | 1150 | 1546.9388 | 2697 | 57.36% | 75.4696 | 15.42 | 1163.7418
2018-03-17 21:00 | 21 | 3424 | 1.47 | 2772.4696 | 1150 | 1546.9388 | 2697 | 57.36% | 75.4696 | 10.31 | 778.0919
2018-03-17 22:00 | 22 | 3424 | 1.47 | 2772.4696 | 1150 | 1546.9388 | 2697 | 57.36% | 75.4696 | 8.62 | 650.5483
2018-03-17 23:00 | 23 | 4132 | 1.77 | 2983.3935 | 1150 | 1684.7458 | 2835 | 59.43% | 148.3935 | 10.11 | 1500.2583
2018-03-18 | 24 | 4132 | 1.77 | 2983.3935 | 1150 | 1684.7458 | 2835 | 59.43% | 148.3935 | 10.11 | 1500.2583
2018-03-18 01:00 | 1 | 4132 | 1.77 | 2983.3935 | 1150 | 1684.7458 | 2835 | 59.43% | 148.3935 | 3 | 445.1805
2018-03-18 02:00 | 2 | 4132 | 1.77 | 2983.3935 | 1150 | 1684.7458 | 2835 | 59.43% | 148.3935 | 2.75 | 408.0821
2018-03-18 03:00 | 3 | 4132 | 1.77 | 2983.3935 | 1150 | 1684.7458 | 2835 | 59.43% | 148.3935 | 2.75 | 408.0821
2018-03-18 04:00 | 4 | 4132 | 1.77 | 2983.3935 | 1150 | 1684.7458 | 2835 | 59.43% | 148.3935 | 2.75 | 408.0821
2018-03-18 05:00 | 5 | 4132 | 1.77 | 2983.3935 | 1150 | 1684.7458 | 2835 | 59.43% | 148.3935 | 2.75 | 408.0821
2018-03-18 06:00 | 6 | 4132 | 1.77 | 2983.3935 | 1150 | 1684.7458 | 2835 | 59.43% | 148.3935 | 2.91 | 431.8251
2018-03-18 07:00 | 7 | 3576 | 1.54 | 2815.748 | 1150 | 1575.3247 | 2725 | 57.81% | 90.748 | 6.75 | 612.5492
2018-03-18 08:00 | 8 | 3576 | 1.54 | 2815.748 | 1150 | 1575.3247 | 2725 | 57.81% | 90.748 | 3.35 | 304.0059
2018-03-18 09:00 | 9 | 3576 | 1.54 | 2815.748 | 1150 | 1575.3247 | 2725 | 57.81% | 90.748 | 4 | 362.9921
2018-03-18 10:00 | 10 | 3576 | 1.54 | 2815.748 | 1150 | 1575.3247 | 2725 | 57.81% | 90.748 | 6.3 | 571.7126
2018-03-18 11:00 | 11 | 3424 | 1.47 | 2772.4696 | 1150 | 1546.9388 | 2697 | 57.36% | 75.4696 | 8.21 | 619.6057
2018-03-18 12:00 | 12 | 3424 | 1.47 | 2772.4696 | 1150 | 1546.9388 | 2697 | 57.36% | 75.4696 | 8.49 | 640.7372
2018-03-18 13:00 | 13 | 3424 | 1.47 | 2772.4696 | 1150 | 1546.9388 | 2697 | 57.36% | 75.4696 | 8.76 | 661.114
2018-03-18 14:00 | 14 | 3424 | 1.47 | 2772.4696 | 1150 | 1546.9388 | 2697 | 57.36% | 75.4696 | 15.28 | 1153.176
2018-03-18 15:00 | 15 | 3424 | 1.47 | 2772.4696 | 1150 | 1546.9388 | 2697 | 57.36% | 75.4696 | 17.06 | 1287.512
2018-03-18 16:00 | 16 | 3424 | 1.47 | 2772.4696 | 1150 | 1546.9388 | 2697 | 57.36% | 75.4696 | 21.4 | 1615.0502
2018-03-18 17:00 | 17 | 3424 | 1.47 | 2772.4696 | 1150 | 1546.9388 | 2697 | 57.36% | 75.4696 | 19.96 | 1506.3739
2018-03-18 18:00 | 18 | 3424 | 1.47 | 2772.4696 | 1150 | 1546.9388 | 2697 | 57.36% | 75.4696 | 14.38 | 1085.2534
2018-03-18 19:00 | 19 | 3424 | 1.47 | 2772.4696 | 1150 | 1546.9388 | 2697 | 57.36% | 75.4696 | 9.73 | 734.3196
2018-03-18 20:00 | 20 | 3424 | 1.47 | 2772.4696 | 1150 | 1546.9388 | 2697 | 57.36% | 75.4696 | 10.42 | 786.3936
2018-03-18 21:00 | 21 | 3424 | 1.47 | 2772.4696 | 1150 | 1546.9388 | 2697 | 57.36% | 75.4696 | 6.61 | 498.8543
2018-03-18 22:00 | 22 | 3424 | 1.47 | 2772.4696 | 1150 | 1546.9388 | 2697 | 57.36% | 75.4696 | 4 | 301.8785
2018-03-18 23:00 | 23 | 4132 | 1.77 | 2983.3935 | 1150 | 1684.7458 | 2835 | 59.43% | 148.3935 | 9.25 | 1372.6399
2018-03-19 | 24 | 4132 | 1.77 | 2983.3935 | 1150 | 1684.7458 | 2835 | 59.43% | 148.3935 | 7.63 | 1132.2424
2018-03-19 01:00 | 1 | 4132 | 1.77 | 2983.3935 | 1150 | 1684.7458 | 2835 | 59.43% | 148.3935 | 3 | 445.1805
2018-03-19 02:00 | 2 | 4132 | 1.77 | 2983.3935 | 1150 | 1684.7458 | 2835 | 59.43% | 148.3935 | 3 | 445.1805
2018-03-19 03:00 | 3 | 4132 | 1.77 | 2983.3935 | 1150 | 1684.7458 | 2835 | 59.43% | 148.3935 | 3 | 445.1805
2018-03-19 04:00 | 4 | 4132 | 1.77 | 2983.3935 | 1150 | 1684.7458 | 2835 | 59.43% | 148.3935 | 2.89 | 428.8572
2018-03-19 05:00 | 5 | 4132 | 1.77 | 2983.3935 | 1150 | 1684.7458 | 2835 | 59.43% | 148.3935 | 3 | 445.1805
2018-03-19 06:00 | 6 | 4132 | 1.77 | 2983.3935 | 1150 | 1684.7458 | 2835 | 59.43% | 148.3935 | 3.11 | 461.5038
2018-03-19 07:00 | 7 | 3576 | 1.54 | 2815.748 | 1150 | 1575.3247 | 2725 | 57.81% | 90.748 | 4.01 | 363.8996
2018-03-19 08:00 | 8 | 3576 | 1.54 | 2815.748 | 1150 | 1575.3247 | 2725 | 57.81% | 90.748 | 4 | 362.9921
2018-03-19 09:00 | 9 | 3576 | 1.54 | 2815.748 | 1150 | 1575.3247 | 2725 | 57.81% | 90.748 | 4 | 362.9921
2018-03-19 10:00 | 10 | 3576 | 1.54 | 2815.748 | 1150 | 1575.3247 | 2725 | 57.81% | 90.748 | 4 | 362.9921
2018-03-19 11:00 | 11 | 3424 | 1.47 | 2772.4696 | 1150 | 1546.9388 | 2697 | 57.36% | 75.4696 | 3.75 | 283.0111
2018-03-19 12:00 | 12 | 3424 | 1.47 | 2772.4696 | 1150 | 1546.9388 | 2697 | 57.36% | 75.4696 | 3.62 | 273.2001
2018-03-19 13:00 | 13 | 3424 | 1.47 | 2772.4696 | 1150 | 1546.9388 | 2697 | 57.36% | 75.4696 | 4 | 301.8785
2018-03-19 14:00 | 14 | 3424 | 1.47 | 2772.4696 | 1150 | 1546.9388 | 2697 | 57.36% | 75.4696 | 4.42 | 333.5758
2018-03-19 15:00 | 15 | 3424 | 1.47 | 2772.4696 | 1150 | 1546.9388 | 2697 | 57.36% | 75.4696 | 8.36 | 630.9262
2018-03-19 16:00 | 16 | 3424 | 1.47 | 2772.4696 | 1150 | 1546.9388 | 2697 | 57.36% | 75.4696 | 17.12 | 1292.0402
2018-03-19 17:00 | 17 | 3424 | 1.47 | 2772.4696 | 1150 | 1546.9388 | 2697 | 57.36% | 75.4696 | 18.94 | 1429.3949
2018-03-19 18:00 | 18 | 3424 | 1.47 | 2772.4696 | 1150 | 1546.9388 | 2697 | 57.36% | 75.4696 | 11.63 | 877.7119
2018-03-19 19:00 | 19 | 3424 | 1.47 | 2772.4696 | 1150 | 1546.9388 | 2697 | 57.36% | 75.4696 | 5.91 | 446.0255
2018-03-19 20:00 | 20 | 3424 | 1.47 | 2772.4696 | 1150 | 1546.9388 | 2697 | 57.36% | 75.4696 | 5.02 | 378.8576
2018-03-19 21:00 | 21 | 3424 | 1.47 | 2772.4696 | 1150 | 1546.9388 | 2697 | 57.36% | 75.4696 | 4 | 301.8785
2018-03-19 22:00 | 22 | 3424 | 1.47 | 2772.4696 | 1150 | 1546.9388 | 2697 | 57.36% | 75.4696 | 3.92 | 295.841
2018-03-19 23:00 | 23 | 4132 | 1.77 | 2983.3935 | 1150 | 1684.7458 | 2835 | 59.43% | 148.3935 | 6.18 | 917.0718
2018-03-20 | 24 | 4132 | 1.77 | 2983.3935 | 1150 | 1684.7458 | 2835 | 59.43% | 148.3935 | 4 | 593.574
2018-03-20 01:00 | 1 | 4132 | 1.77 | 2983.3935 | 1150 | 1684.7458 | 2835 | 59.43% | 148.3935 | 4 | 593.574
2018-03-20 02:00 | 2 | 4132 | 1.77 | 2983.3935 | 1150 | 1684.7458 | 2835 | 59.43% | 148.3935 | 4 | 593.574
2018-03-20 03:00 | 3 | 4132 | 1.77 | 2983.3935 | 1150 | 1684.7458 | 2835 | 59.43% | 148.3935 | 3.51 | 520.8612
2018-03-20 04:00 | 4 | 4132 | 1.77 | 2983.3935 | 1150 | 1684.7458 | 2835 | 59.43% | 148.3935 | 3.51 | 520.8612
2018-03-20 05:00 | 5 | 4132 | 1.77 | 2983.3935 | 1150 | 1684.7458 | 2835 | 59.43% | 148.3935 | 4 | 593.574
2018-03-20 06:00 | 6 | 4132 | 1.77 | 2983.3935 | 1150 | 1684.7458 | 2835 | 59.43% | 148.3935 | 4 | 593.574
2018-03-20 07:00 | 7 | 3576 | 1.54 | 2815.748 | 1150 | 1575.3247 | 2725 | 57.81% | 90.748 | 7.61 | 690.5925
2018-03-20 08:00 | 8 | 3576 | 1.54 | 2815.748 | 1150 | 1575.3247 | 2725 | 57.81% | 90.748 | 7.11 | 645.2185
2018-03-20 09:00 | 9 | 3576 | 1.54 | 2815.748 | 1150 | 1575.3247 | 2725 | 57.81% | 90.748 | 4.82 | 437.4055
2018-03-20 10:00 | 10 | 3576 | 1.54 | 2815.748 | 1150 | 1575.3247 | 2725 | 57.81% | 90.748 | 5.98 | 542.6732
2018-03-20 11:00 | 11 | 3424 | 1.47 | 2772.4696 | 1150 | 1546.9388 | 2697 | 57.36% | 75.4696 | 6.25 | 471.6852
2018-03-20 12:00 | 12 | 3424 | 1.47 | 2772.4696 | 1150 | 1546.9388 | 2697 | 57.36% | 75.4696 | 6.45 | 486.7791
2018-03-20 13:00 | 13 | 3424 | 1.47 | 2772.4696 | 1150 | 1546.9388 | 2697 | 57.36% | 75.4696 | 6.88 | 519.2311
2018-03-20 14:00 | 14 | 3424 | 1.47 | 2772.4696 | 1150 | 1546.9388 | 2697 | 57.36% | 75.4696 | 9.18 | 692.8113
2018-03-20 15:00 | 15 | 3424 | 1.47 | 2772.4696 | 1150 | 1546.9388 | 2697 | 57.36% | 75.4696 | 14.84 | 1119.9694
2018-03-20 16:00 | 16 | 3424 | 1.47 | 2772.4696 | 1150 | 1546.9388 | 2697 | 57.36% | 75.4696 | 32.58 | 2458.8007
2018-03-20 17:00 | 17 | 3424 | 1.47 | 2772.4696 | 1150 | 1546.9388 | 2697 | 57.36% | 75.4696 | 33.91 | 2559.1753
2018-03-20 18:00 | 18 | 3424 | 1.47 | 2772.4696 | 1150 | 1546.9388 | 2697 | 57.36% | 75.4696 | 24.75 | 1867.8735
2018-03-20 19:00 | 19 | 3424 | 1.47 | 2772.4696 | 1150 | 1546.9388 | 2697 | 57.36% | 75.4696 | 12.33 | 930.5406
2018-03-20 20:00 | 20 | 3424 | 1.47 | 2772.4696 | 1150 | 1546.9388 | 2697 | 57.36% | 75.4696 | 11.16 | 842.2411
2018-03-20 21:00 | 21 | 3424 | 1.47 | 2772.4696 | 1150 | 1546.9388 | 2697 | 57.36% | 75.4696 | 8.23 | 621.1151
2018-03-20 22:00 | 22 | 3424 | 1.47 | 2772.4696 | 1150 | 1546.9388 | 2697 | 57.36% | 75.4696 | 9.82 | 741.1118
2018-03-20 23:00 | 23 | 4132 | 1.77 | 2983.3935 | 1150 | 1684.7458 | 2835 | 59.43% | 148.3935 | 8 | 1187.148
2018-03-21 | 24 | 4132 | 1.77 | 2983.3935 | 1150 | 1684.7458 | 2835 | 59.43% | 148.3935 | 6.86 | 1017.9794
2018-03-21 01:00 | 1 | 4132 | 1.77 | 2983.3935 | 1150 | 1684.7458 | 2835 | 59.43% | 148.3935 | 3 | 445.1805
2018-03-21 02:00 | 2 | 4132 | 1.77 | 2983.3935 | 1150 | 1684.7458 | 2835 | 59.43% | 148.3935 | 3 | 445.1805
2018-03-21 03:00 | 3 | 4132 | 1.77 | 2983.3935 | 1150 | 1684.7458 | 2835 | 59.43% | 148.3935 | 3 | 445.1805
2018-03-21 04:00 | 4 | 4132 | 1.77 | 2983.3935 | 1150 | 1684.7458 | 2835 | 59.43% | 148.3935 | 3 | 445.1805
2018-03-21 05:00 | 5 | 4132 | 1.77 | 2983.3935 | 1150 | 1684.7458 | 2835 | 59.43% | 148.3935 | 3 | 445.1805
2018-03-21 06:00 | 6 | 4132 | 1.77 | 2983.3935 | 1150 | 1684.7458 | 2835 | 59.43% | 148.3935 | 4 | 593.574
2018-03-21 07:00 | 7 | 3576 | 1.54 | 2815.748 | 1150 | 1575.3247 | 2725 | 57.81% | 90.748 | 6.58 | 597.122
2018-03-21 08:00 | 8 | 3576 | 1.54 | 2815.748 | 1150 | 1575.3247 | 2725 | 57.81% | 90.748 | 6.63 | 601.6594
2018-03-21 09:00 | 9 | 3576 | 1.54 | 2815.748 | 1150 | 1575.3247 | 2725 | 57.81% | 90.748 | 7.61 | 690.5925
2018-03-21 10:00 | 10 | 3576 | 1.54 | 2815.748 | 1150 | 1575.3247 | 2725 | 57.81% | 90.748 | 8 | 725.9843
2018-03-21 11:00 | 11 | 3424 | 1.47 | 2772.4696 | 1150 | 1546.9388 | 2697 | 57.36% | 75.4696 | 11.42 | 861.8632
2018-03-21 12:00 | 12 | 3424 | 1.47 | 2772.4696 | 1150 | 1546.9388 | 2697 | 57.36% | 75.4696 | 8.21 | 619.6057
2018-03-21 13:00 | 13 | 3424 | 1.47 | 2772.4696 | 1150 | 1546.9388 | 2697 | 57.36% | 75.4696 | 11.36 | 857.3351
2018-03-21 14:00 | 14 | 3424 | 1.47 | 2772.4696 | 1150 | 1546.9388 | 2697 | 57.36% | 75.4696 | 18.38 | 1387.1319
2018-03-21 15:00 | 15 | 3424 | 1.47 | 2772.4696 | 1150 | 1546.9388 | 2697 | 57.36% | 75.4696 | 22.39 | 1689.7651
2018-03-21 16:00 | 16 | 3424 | 1.47 | 2772.4696 | 1150 | 1546.9388 | 2697 | 57.36% | 75.4696 | 39.29 | 2965.202
2018-03-21 17:00 | 17 | 3424 | 1.47 | 2772.4696 | 1150 | 1546.9388 | 2697 | 57.36% | 75.4696 | 52.64 | 3972.7216
2018-03-21 18:00 | 18 | 3424 | 1.47 | 2772.4696 | 1150 | 1546.9388 | 2697 | 57.36% | 75.4696 | 28.78 | 2172.0161
2018-03-21 19:00 | 19 | 3424 | 1.47 | 2772.4696 | 1150 | 1546.9388 | 2697 | 57.36% | 75.4696 | 14.9 | 1124.4976
2018-03-21 20:00 | 20 | 3424 | 1.47 | 2772.4696 | 1150 | 1546.9388 | 2697 | 57.36% | 75.4696 | 11.37 | 858.0898
2018-03-21 21:00 | 21 | 3424 | 1.47 | 2772.4696 | 1150 | 1546.9388 | 2697 | 57.36% | 75.4696 | 7.58 | 572.0598
2018-03-21 22:00 | 22 | 3424 | 1.47 | 2772.4696 | 1150 | 1546.9388 | 2697 | 57.36% | 75.4696 | 7.86 | 593.1913
2018-03-21 23:00 | 23 | 4132 | 1.77 | 2983.3935 | 1150 | 1684.7458 | 2835 | 59.43% | 148.3935 | 7.32 | 1086.2404
2018-03-22 | 24 | 4132 | 1.77 | 2983.3935 | 1150 | 1684.7458 | 2835 | 59.43% | 148.3935 | 6.25 | 927.4594
2018-03-22 01:00 | 1 | 4132 | 1.77 | 2983.3935 | 1150 | 1684.7458 | 2835 | 59.43% | 148.3935 | 2.5 | 370.9838
2018-03-22 02:00 | 2 | 4132 | 1.77 | 2983.3935 | 1150 | 1684.7458 | 2835 | 59.43% | 148.3935 | 2.5 | 370.9838
2018-03-22 03:00 | 3 | 4132 | 1.77 | 2983.3935 | 1150 | 1684.7458 | 2835 | 59.43% | 148.3935 | 2.5 | 370.9838
2018-03-22 04:00 | 4 | 4132 | 1.77 | 2983.3935 | 1150 | 1684.7458 | 2835 | 59.43% | 148.3935 | 2.5 | 370.9838
2018-03-22 05:00 | 5 | 4132 | 1.77 | 2983.3935 | 1150 | 1684.7458 | 2835 | 59.43% | 148.3935 | 3 | 445.1805
2018-03-22 06:00 | 6 | 4132 | 1.77 | 2983.3935 | 1150 | 1684.7458 | 2835 | 59.43% | 148.3935 | 3.01 | 446.6644
2018-03-22 07:00 | 7 | 3576 | 1.54 | 2815.748 | 1150 | 1575.3247 | 2725 | 57.81% | 90.748 | 5.71 | 518.1713
2018-03-22 08:00 | 8 | 3576 | 1.54 | 2815.748 | 1150 | 1575.3247 | 2725 | 57.81% | 90.748 | 5.12 | 464.6299
2018-03-22 09:00 | 9 | 3576 | 1.54 | 2815.748 | 1150 | 1575.3247 | 2725 | 57.81% | 90.748 | 7.11 | 645.2185
2018-03-22 10:00 | 10 | 3576 | 1.54 | 2815.748 | 1150 | 1575.3247 | 2725 | 57.81% | 90.748 | 12.17 | 1104.4035
2018-03-22 11:00 | 11 | 3424 | 1.47 | 2772.4696 | 1150 | 1546.9388 | 2697 | 57.36% | 75.4696 | 11.25 | 849.0334
2018-03-22 12:00 | 12 | 3424 | 1.47 | 2772.4696 | 1150 | 1546.9388 | 2697 | 57.36% | 75.4696 | 10.95 | 826.3925
2018-03-22 13:00 | 13 | 3424 | 1.47 | 2772.4696 | 1150 | 1546.9388 | 2697 | 57.36% | 75.4696 | 17.42 | 1314.6811
2018-03-22 14:00 | 14 | 3424 | 1.47 | 2772.4696 | 1150 | 1546.9388 | 2697 | 57.36% | 75.4696 | 20.07 | 1514.6756
2018-03-22 15:00 | 15 | 3424 | 1.47 | 2772.4696 | 1150 | 1546.9388 | 2697 | 57.36% | 75.4696 | 18.82 | 1420.3385
2018-03-22 16:00 | 16 | 3424 | 1.47 | 2772.4696 | 1150 | 1546.9388 | 2697 | 57.36% | 75.4696 | 36.53 | 2756.9058
2018-03-22 17:00 | 17 | 3424 | 1.47 | 2772.4696 | 1150 | 1546.9388 | 2697 | 57.36% | 75.4696 | 31.16 | 2351.6338
2018-03-22 18:00 | 18 | 3424 | 1.47 | 2772.4696 | 1150 | 1546.9388 | 2697 | 57.36% | 75.4696 | 12.36 | 932.8047
2018-03-22 19:00 | 19 | 3424 | 1.47 | 2772.4696 | 1150 | 1546.9388 | 2697 | 57.36% | 75.4696 | 10.26 | 774.3185
2018-03-22 20:00 | 20 | 3424 | 1.47 | 2772.4696 | 1150 | 1546.9388 | 2697 | 57.36% | 75.4696 | 13.88 | 1047.5185
2018-03-22 21:00 | 21 | 3424 | 1.47 | 2772.4696 | 1150 | 1546.9388 | 2697 | 57.36% | 75.4696 | 10 | 754.6964
2018-03-22 22:00 | 22 | 3424 | 1.47 | 2772.4696 | 1150 | 1546.9388 | 2697 | 57.36% | 75.4696 | 7.9 | 596.2101
2018-03-22 23:00 | 23 | 4132 | 1.77 | 2983.3935 | 1150 | 1684.7458 | 2835 | 59.43% | 148.3935 | 6.6 | 979.3971
2018-03-23 | 24 | 4132 | 1.77 | 2983.3935 | 1150 | 1684.7458 | 2835 | 59.43% | 148.3935 | 7.29 | 1081.7886
2018-03-23 01:00 | 1 | 4132 | 1.77 | 2983.3935 | 1150 | 1684.7458 | 2835 | 59.43% | 148.3935 | 13.25 | 1966.2139
2018-03-23 02:00 | 2 | 4132 | 1.77 | 2983.3935 | 1150 | 1684.7458 | 2835 | 59.43% | 148.3935 | 13.25 | 1966.2139
2018-03-23 03:00 | 3 | 4132 | 1.77 | 2983.3935 | 1150 | 1684.7458 | 2835 | 59.43% | 148.3935 | 13.25 | 1966.2139
2018-03-23 04:00 | 4 | 4132 | 1.77 | 2983.3935 | 1150 | 1684.7458 | 2835 | 59.43% | 148.3935 | 13.25 | 1966.2139
2018-03-23 05:00 | 5 | 4132 | 1.77 | 2983.3935 | 1150 | 1684.7458 | 2835 | 59.43% | 148.3935 | 13.25 | 1966.2139
2018-03-23 06:00 | 6 | 4132 | 1.77 | 2983.3935 | 1150 | 1684.7458 | 2835 | 59.43% | 148.3935 | 15 | 2225.9025
2018-03-23 07:00 | 7 | 3576 | 1.54 | 2815.748 | 1150 | 1575.3247 | 2725 | 57.81% | 90.748 | 19 | 1724.2126
2018-03-23 08:00 | 8 | 3576 | 1.54 | 2815.748 | 1150 | 1575.3247 | 2725 | 57.81% | 90.748 | 19 | 1724.2126
2018-03-23 09:00 | 9 | 3576 | 1.54 | 2815.748 | 1150 | 1575.3247 | 2725 | 57.81% | 90.748 | 20 | 1814.9606
2018-03-23 10:00 | 10 | 3576 | 1.54 | 2815.748 | 1150 | 1575.3247 | 2725 | 57.81% | 90.748 | 10 | 907.4803
2018-03-23 11:00 | 11 | 3424 | 1.47 | 2772.4696 | 1150 | 1546.9388 | 2697 | 57.36% | 75.4696 | 22 | 1660.332
2018-03-23 12:00 | 12 | 3424 | 1.47 | 2772.4696 | 1150 | 1546.9388 | 2697 | 57.36% | 75.4696 | 25 | 1886.7409
2018-03-23 13:00 | 13 | 3424 | 1.47 | 2772.4696 | 1150 | 1546.9388 | 2697 | 57.36% | 75.4696 | 25 | 1886.7409
2018-03-23 14:00 | 14 | 3424 | 1.47 | 2772.4696 | 1150 | 1546.9388 | 2697 | 57.36% | 75.4696 | 10.27 | 775.0732
2018-03-23 15:00 | 15 | 3424 | 1.47 | 2772.4696 | 1150 | 1546.9388 | 2697 | 57.36% | 75.4696 | 12.96 | 978.0865
2018-03-23 16:00 | 16 | 3424 | 1.47 | 2772.4696 | 1150 | 1546.9388 | 2697 | 57.36% | 75.4696 | 25 | 1886.7409
2018-03-23 17:00 | 17 | 3424 | 1.47 | 2772.4696 | 1150 | 1546.9388 | 2697 | 57.36% | 75.4696 | 25 | 1886.7409
2018-03-23 18:00 | 18 | 3424 | 1.47 | 2772.4696 | 1150 | 1546.9388 | 2697 | 57.36% | 75.4696 | 17.2 | 1298.0777
2018-03-23 19:00 | 19 | 3424 | 1.47 | 2772.4696 | 1150 | 1546.9388 | 2697 | 57.36% | 75.4696 | 11.52 | 869.4102
2018-03-23 20:00 | 20 | 3424 | 1.47 | 2772.4696 | 1150 | 1546.9388 | 2697 | 57.36% | 75.4696 | 12.34 | 931.2953
2018-03-23 21:00 | 21 | 3424 | 1.47 | 2772.4696 | 1150 | 1546.9388 | 2697 | 57.36% | 75.4696 | 8.98 | 677.7173
2018-03-23 22:00 | 22 | 3424 | 1.47 | 2772.4696 | 1150 | 1546.9388 | 2697 | 57.36% | 75.4696 | 8 | 603.7571
2018-03-23 23:00 | 23 | 4132 | 1.77 | 2983.3935 | 1150 | 1684.7458 | 2835 | 59.43% | 148.3935 | 23 | 3413.0505
2018-03-24 | 24 | 4132 | 1.77 | 2983.3935 | 1150 | 1684.7458 | 2835 | 59.43% | 148.3935 | 20 | 2967.87
2018-03-24 01:00 | 1 | 4132 | 1.77 | 2983.3935 | 1150 | 1684.7458 | 2835 | 59.43% | 148.3935 | 9.7 | 1439.417
2018-03-24 02:00 | 2 | 4132 | 1.77 | 2983.3935 | 1150 | 1684.7458 | 2835 | 59.43% | 148.3935 | 13.25 | 1966.2139
2018-03-24 03:00 | 3 | 4132 | 1.77 | 2983.3935 | 1150 | 1684.7458 | 2835 | 59.43% | 148.3935 | 13.25 | 1966.2139
2018-03-24 04:00 | 4 | 4132 | 1.77 | 2983.3935 | 1150 | 1684.7458 | 2835 | 59.43% | 148.3935 | 8 | 1187.148
2018-03-24 05:00 | 5 | 4132 | 1.77 | 2983.3935 | 1150 | 1684.7458 | 2835 | 59.43% | 148.3935 | 8.98 | 1332.5736
2018-03-24 06:00 | 6 | 4132 | 1.77 | 2983.3935 | 1150 | 1684.7458 | 2835 | 59.43% | 148.3935 | 15 | 2225.9025
2018-03-24 07:00 | 7 | 3576 | 1.54 | 2815.748 | 1150 | 1575.3247 | 2725 | 57.81% | 90.748 | 10.11 | 917.4626
2018-03-24 08:00 | 8 | 3576 | 1.54 | 2815.748 | 1150 | 1575.3247 | 2725 | 57.81% | 90.748 | 14 | 1270.4724
2018-03-24 09:00 | 9 | 3576 | 1.54 | 2815.748 | 1150 | 1575.3247 | 2725 | 57.81% | 90.748 | 10.11 | 917.4626
2018-03-24 10:00 | 10 | 3576 | 1.54 | 2815.748 | 1150 | 1575.3247 | 2725 | 57.81% | 90.748 | 10.11 | 917.4626
2018-03-24 11:00 | 11 | 3424 | 1.47 | 2772.4696 | 1150 | 1546.9388 | 2697 | 57.36% | 75.4696 | 17 | 1282.9838
2018-03-24 12:00 | 12 | 3424 | 1.47 | 2772.4696 | 1150 | 1546.9388 | 2697 | 57.36% | 75.4696 | 15 | 1132.0445
2018-03-24 13:00 | 13 | 3424 | 1.47 | 2772.4696 | 1150 | 1546.9388 | 2697 | 57.36% | 75.4696 | 13.07 | 986.3881
2018-03-24 14:00 | 14 | 3424 | 1.47 | 2772.4696 | 1150 | 1546.9388 | 2697 | 57.36% | 75.4696 | 25 | 1886.7409
2018-03-24 15:00 | 15 | 3424 | 1.47 | 2772.4696 | 1150 | 1546.9388 | 2697 | 57.36% | 75.4696 | 18.2 | 1373.5474
2018-03-24 16:00 | 16 | 3424 | 1.47 | 2772.4696 | 1150 | 1546.9388 | 2697 | 57.36% | 75.4696 | 22.5 | 1698.0668
2018-03-24 17:00 | 17 | 3424 | 1.47 | 2772.4696 | 1150 | 1546.9388 | 2697 | 57.36% | 75.4696 | 24.25 | 1830.1387
2018-03-24 18:00 | 18 | 3424 | 1.47 | 2772.4696 | 1150 | 1546.9388 | 2697 | 57.36% | 75.4696 | 14.45 | 1090.5362
2018-03-24 19:00 | 19 | 3424 | 1.47 | 2772.4696 | 1150 | 1546.9388 | 2697 | 57.36% | 75.4696 | 12.03 | 907.8997
2018-03-24 20:00 | 20 | 3424 | 1.47 | 2772.4696 | 1150 | 1546.9388 | 2697 | 57.36% | 75.4696 | 12.4 | 935.8235
2018-03-24 21:00 | 21 | 3424 | 1.47 | 2772.4696 | 1150 | 1546.9388 | 2697 | 57.36% | 75.4696 | 10 | 754.6964
2018-03-24 22:00 | 22 | 3424 | 1.47 | 2772.4696 | 1150 | 1546.9388 | 2697 | 57.36% | 75.4696 | 8 | 603.7571
2018-03-24 23:00 | 23 | 4132 | 1.77 | 2983.3935 | 1150 | 1684.7458 | 2835 | 59.43% | 148.3935 | 8.8 | 1305.8628
2018-03-25 | 24 | 4132 | 1.77 | 2983.3935 | 1150 | 1684.7458 | 2835 | 59.43% | 148.3935 | 11.03 | 1636.7803
2018-03-25 01:00 | 1 | 4132 | 1.77 | 2983.3935 | 1150 | 1684.7458 | 2835 | 59.43% | 148.3935 | 3 | 445.1805
2018-03-25 02:00 | 2 | 4132 | 1.77 | 2983.3935 | 1150 | 1684.7458 | 2835 | 59.43% | 148.3935 | 3 | 445.1805
2018-03-25 03:00 | 3 | 4132 | 1.77 | 2983.3935 | 1150 | 1684.7458 | 2835 | 59.43% | 148.3935 | 3 | 445.1805
2018-03-25 04:00 | 4 | 4132 | 1.77 | 2983.3935 | 1150 | 1684.7458 | 2835 | 59.43% | 148.3935 | 3 | 445.1805
2018-03-25 05:00 | 5 | 4132 | 1.77 | 2983.3935 | 1150 | 1684.7458 | 2835 | 59.43% | 148.3935 | 3 | 445.1805
2018-03-25 06:00 | 6 | 4132 | 1.77 | 2983.3935 | 1150 | 1684.7458 | 2835 | 59.43% | 148.3935 | 3.43 | 508.9897
2018-03-25 07:00 | 7 | 3576 | 1.54 | 2815.748 | 1150 | 1575.3247 | 2725 | 57.81% | 90.748 | 4.48 | 406.5512
2018-03-25 08:00 | 8 | 3576 | 1.54 | 2815.748 | 1150 | 1575.3247 | 2725 | 57.81% | 90.748 | 5 | 453.7402
2018-03-25 09:00 | 9 | 3576 | 1.54 | 2815.748 | 1150 | 1575.3247 | 2725 | 57.81% | 90.748 | 5 | 453.7402
2018-03-25 10:00 | 10 | 3576 | 1.54 | 2815.748 | 1150 | 1575.3247 | 2725 | 57.81% | 90.748 | 6.94 | 629.7913
2018-03-25 11:00 | 11 | 3424 | 1.47 | 2772.4696 | 1150 | 1546.9388 | 2697 | 57.36% | 75.4696 | 9.93 | 749.4135
2018-03-25 12:00 | 12 | 3424 | 1.47 | 2772.4696 | 1150 | 1546.9388 | 2697 | 57.36% | 75.4696 | 10.29 | 776.5826
2018-03-25 13:00 | 13 | 3424 | 1.47 | 2772.4696 | 1150 | 1546.9388 | 2697 | 57.36% | 75.4696 | 9.58 | 722.9991
2018-03-25 14:00 | 14 | 3424 | 1.47 | 2772.4696 | 1150 | 1546.9388 | 2697 | 57.36% | 75.4696 | 18.39 | 1387.8866
2018-03-25 15:00 | 15 | 3424 | 1.47 | 2772.4696 | 1150 | 1546.9388 | 2697 | 57.36% | 75.4696 | 26.15 | 1973.531
2018-03-25 16:00 | 16 | 3424 | 1.47 | 2772.4696 | 1150 | 1546.9388 | 2697 | 57.36% | 75.4696 | 38.43 | 2900.2981
2018-03-25 17:00 | 17 | 3424 | 1.47 | 2772.4696 | 1150 | 1546.9388 | 2697 | 57.36% | 75.4696 | 45.98 | 3470.0938
2018-03-25 18:00 | 18 | 3424 | 1.47 | 2772.4696 | 1150 | 1546.9388 | 2697 | 57.36% | 75.4696 | 35.68 | 2692.7566
2018-03-25 19:00 | 19 | 3424 | 1.47 | 2772.4696 | 1150 | 1546.9388 | 2697 | 57.36% | 75.4696 | 14.31 | 1079.9705
2018-03-25 20:00 | 20 | 3424 | 1.47 | 2772.4696 | 1150 | 1546.9388 | 2697 | 57.36% | 75.4696 | 13.31 | 1004.5009
2018-03-25 21:00 | 21 | 3424 | 1.47 | 2772.4696 | 1150 | 1546.9388 | 2697 | 57.36% | 75.4696 | 9.59 | 723.7538
2018-03-25 22:00 | 22 | 3424 | 1.47 | 2772.4696 | 1150 | 1546.9388 | 2697 | 57.36% | 75.4696 | 5.91 | 446.0255
2018-03-25 23:00 | 23 | 4132 | 1.77 | 2983.3935 | 1150 | 1684.7458 | 2835 | 59.43% | 148.3935 | 5.32 | 789.4534
2018-03-26 | 24 | 4132 | 1.77 | 2983.3935 | 1150 | 1684.7458 | 2835 | 59.43% | 148.3935 | 5.38 | 798.357
2018-03-26 01:00 | 1 | 4132 | 1.77 | 2983.3935 | 1150 | 1684.7458 | 2835 | 59.43% | 148.3935 | 10 | 1483.935
2018-03-26 02:00 | 2 | 4132 | 1.77 | 2983.3935 | 1150 | 1684.7458 | 2835 | 59.43% | 148.3935 | 10 | 1483.935
2018-03-26 03:00 | 3 | 4132 | 1.77 | 2983.3935 | 1150 | 1684.7458 | 2835 | 59.43% | 148.3935 | 10 | 1483.935
2018-03-26 04:00 | 4 | 4132 | 1.77 | 2983.3935 | 1150 | 1684.7458 | 2835 | 59.43% | 148.3935 | 10 | 1483.935
2018-03-26 05:00 | 5 | 4132 | 1.77 | 2983.3935 | 1150 | 1684.7458 | 2835 | 59.43% | 148.3935 | 10 | 1483.935
2018-03-26 06:00 | 6 | 4132 | 1.77 | 2983.3935 | 1150 | 1684.7458 | 2835 | 59.43% | 148.3935 | 7.25 | 1075.8529
2018-03-26 07:00 | 7 | 3576 | 1.54 | 2815.748 | 1150 | 1575.3247 | 2725 | 57.81% | 90.748 | 10 | 907.4803
2018-03-26 08:00 | 8 | 3576 | 1.54 | 2815.748 | 1150 | 1575.3247 | 2725 | 57.81% | 90.748 | 8.11 | 735.9665
2018-03-26 09:00 | 9 | 3576 | 1.54 | 2815.748 | 1150 | 1575.3247 | 2725 | 57.81% | 90.748 | 7.11 | 645.2185
2018-03-26 10:00 | 10 | 3576 | 1.54 | 2815.748 | 1150 | 1575.3247 | 2725 | 57.81% | 90.748 | 7.5 | 680.6102
2018-03-26 11:00 | 11 | 3424 | 1.47 | 2772.4696 | 1150 | 1546.9388 | 2697 | 57.36% | 75.4696 | 7.92 | 597.7195
2018-03-26 12:00 | 12 | 3424 | 1.47 | 2772.4696 | 1150 | 1546.9388 | 2697 | 57.36% | 75.4696 | 8.11 | 612.0587
2018-03-26 13:00 | 13 | 3424 | 1.47 | 2772.4696 | 1150 | 1546.9388 | 2697 | 57.36% | 75.4696 | 6.22 | 469.4211
2018-03-26 14:00 | 14 | 3424 | 1.47 | 2772.4696 | 1150 | 1546.9388 | 2697 | 57.36% | 75.4696 | 7.06 | 532.8156
2018-03-26 15:00 | 15 | 3424 | 1.47 | 2772.4696 | 1150 | 1546.9388 | 2697 | 57.36% | 75.4696 | 10.54 | 795.45
2018-03-26 16:00 | 16 | 3424 | 1.47 | 2772.4696 | 1150 | 1546.9388 | 2697 | 57.36% | 75.4696 | 18.41 | 1389.396
2018-03-26 17:00 | 17 | 3424 | 1.47 | 2772.4696 | 1150 | 1546.9388 | 2697 | 57.36% | 75.4696 | 28.1 | 2120.6968
2018-03-26 18:00 | 18 | 3424 | 1.47 | 2772.4696 | 1150 | 1546.9388 | 2697 | 57.36% | 75.4696 | 22.1 | 1667.8789
2018-03-26 19:00 | 19 | 3424 | 1.47 | 2772.4696 | 1150 | 1546.9388 | 2697 | 57.36% | 75.4696 | 12.58 | 949.408
2018-03-26 20:00 | 20 | 3424 | 1.47 | 2772.4696 | 1150 | 1546.9388 | 2697 | 57.36% | 75.4696 | 14.56 | 1098.8379
2018-03-26 21:00 | 21 | 3424 | 1.47 | 2772.4696 | 1150 | 1546.9388 | 2697 | 57.36% | 75.4696 | 13.31 | 1004.5009
2018-03-26 22:00 | 22 | 3424 | 1.47 | 2772.4696 | 1150 | 1546.9388 | 2697 | 57.36% | 75.4696 | 7.33 | 553.1924
2018-03-26 23:00 | 23 | 4132 | 1.77 | 2983.3935 | 1150 | 1684.7458 | 2835 | 59.43% | 148.3935 | 7.14 | 1059.5296
2018-03-27 | 24 | 4132 | 1.77 | 2983.3935 | 1150 | 1684.7458 | 2835 | 59.43% | 148.3935 | 6.1 | 905.2004
2018-03-27 01:00 | 1 | 4132 | 1.77 | 2983.3935 | 1150 | 1684.7458 | 2835 | 59.43% | 148.3935 | 12 | 1780.722
2018-03-27 02:00 | 2 | 4132 | 1.77 | 2983.3935 | 1150 | 1684.7458 | 2835 | 59.43% | 148.3935 | 12 | 1780.722
2018-03-27 03:00 | 3 | 4132 | 1.77 | 2983.3935 | 1150 | 1684.7458 | 2835 | 59.43% | 148.3935 | 14 | 2077.509
2018-03-27 04:00 | 4 | 4132 | 1.77 | 2983.3935 | 1150 | 1684.7458 | 2835 | 59.43% | 148.3935 | 12 | 1780.722
2018-03-27 05:00 | 5 | 4132 | 1.77 | 2983.3935 | 1150 | 1684.7458 | 2835 | 59.43% | 148.3935 | 7.25 | 1075.8529
2018-03-27 06:00 | 6 | 4132 | 1.77 | 2983.3935 | 1150 | 1684.7458 | 2835 | 59.43% | 148.3935 | 4.17 | 618.8009
2018-03-27 07:00 | 7 | 3576 | 1.54 | 2815.748 | 1150 | 1575.3247 | 2725 | 57.81% | 90.748 | 10 | 907.4803
2018-03-27 08:00 | 8 | 3576 | 1.54 | 2815.748 | 1150 | 1575.3247 | 2725 | 57.81% | 90.748 | 10.71 | 971.9114
2018-03-27 09:00 | 9 | 3576 | 1.54 | 2815.748 | 1150 | 1575.3247 | 2725 | 57.81% | 90.748 | 10 | 907.4803
2018-03-27 10:00 | 10 | 3576 | 1.54 | 2815.748 | 1150 | 1575.3247 | 2725 | 57.81% | 90.748 | 10.15 | 921.0925
2018-03-27 11:00 | 11 | 3424 | 1.47 | 2772.4696 | 1150 | 1546.9388 | 2697 | 57.36% | 75.4696 | 11.4 | 860.3538
2018-03-27 12:00 | 12 | 3424 | 1.47 | 2772.4696 | 1150 | 1546.9388 | 2697 | 57.36% | 75.4696 | 11.93 | 900.3528
2018-03-27 13:00 | 13 | 3424 | 1.47 | 2772.4696 | 1150 | 1546.9388 | 2697 | 57.36% | 75.4696 | 15.51 | 1170.534
2018-03-27 14:00 | 14 | 3424 | 1.47 | 2772.4696 | 1150 | 1546.9388 | 2697 | 57.36% | 75.4696 | 20.79 | 1569.0137
2018-03-27 15:00 | 15 | 3424 | 1.47 | 2772.4696 | 1150 | 1546.9388 | 2697 | 57.36% | 75.4696 | 32.71 | 2468.6118
2018-03-27 16:00 | 16 | 3424 | 1.47 | 2772.4696 | 1150 | 1546.9388 | 2697 | 57.36% | 75.4696 | 37.46 | 2827.0926
2018-03-27 17:00 | 17 | 3424 | 1.47 | 2772.4696 | 1150 | 1546.9388 | 2697 | 57.36% | 75.4696 | 51.92 | 3918.3835
2018-03-27 18:00 | 18 | 3424 | 1.47 | 2772.4696 | 1150 | 1546.9388 | 2697 | 57.36% | 75.4696 | 30.77 | 2322.2007
2018-03-27 19:00 | 19 | 3424 | 1.47 | 2772.4696 | 1150 | 1546.9388 | 2697 | 57.36% | 75.4696 | 17.43 | 1315.4357
2018-03-27 20:00 | 20 | 3424 | 1.47 | 2772.4696 | 1150 | 1546.9388 | 2697 | 57.36% | 75.4696 | 15.15 | 1143.365
2018-03-27 21:00 | 21 | 3424 | 1.47 | 2772.4696 | 1150 | 1546.9388 | 2697 | 57.36% | 75.4696 | 10.88 | 821.1096
2018-03-27 22:00 | 22 | 3424 | 1.47 | 2772.4696 | 1150 | 1546.9388 | 2697 | 57.36% | 75.4696 | 10 | 754.6964
2018-03-27 23:00 | 23 | 4132 | 1.77 | 2983.3935 | 1150 | 1684.7458 | 2835 | 59.43% | 148.3935 | 8.15 | 1209.407
2018-03-28 | 24 | 4132 | 1.77 | 2983.3935 | 1150 | 1684.7458 | 2835 | 59.43% | 148.3935 | 5.54 | 822.1
2018-03-28 01:00 | 1 | 4132 | 1.77 | 2983.3935 | 1150 | 1684.7458 | 2835 | 59.43% | 148.3935 | 7.25 | 1075.8529
2018-03-28 02:00 | 2 | 4132 | 1.77 | 2983.3935 | 1150 | 1684.7458 | 2835 | 59.43% | 148.3935 | 7.25 | 1075.8529
2018-03-28 03:00 | 3 | 4132 | 1.77 | 2983.3935 | 1150 | 1684.7458 | 2835 | 59.43% | 148.3935 | 7.25 | 1075.8529
2018-03-28 04:00 | 4 | 4132 | 1.77 | 2983.3935 | 1150 | 1684.7458 | 2835 | 59.43% | 148.3935 | 7.25 | 1075.8529
2018-03-28 05:00 | 5 | 4132 | 1.77 | 2983.3935 | 1150 | 1684.7458 | 2835 | 59.43% | 148.3935 | 7.25 | 1075.8529
2018-03-28 06:00 | 6 | 4132 | 1.77 | 2983.3935 | 1150 | 1684.7458 | 2835 | 59.43% | 148.3935 | 7.25 | 1075.8529
2018-03-28 07:00 | 7 | 3576 | 1.54 | 2815.748 | 1150 | 1575.3247 | 2725 | 57.81% | 90.748 | 10.49 | 951.9469
2018-03-28 08:00 | 8 | 3576 | 1.54 | 2815.748 | 1150 | 1575.3247 | 2725 | 57.81% | 90.748 | 10 | 907.4803
2018-03-28 09:00 | 9 | 3576 | 1.54 | 2815.748 | 1150 | 1575.3247 | 2725 | 57.81% | 90.748 | 9.46 | 858.4764
2018-03-28 10:00 | 10 | 3576 | 1.54 | 2815.748 | 1150 | 1575.3247 | 2725 | 57.81% | 90.748 | 10 | 907.4803
2018-03-28 11:00 | 11 | 3424 | 1.47 | 2772.4696 | 1150 | 1546.9388 | 2697 | 57.36% | 75.4696 | 9.7 | 732.0555
2018-03-28 12:00 | 12 | 3424 | 1.47 | 2772.4696 | 1150 | 1546.9388 | 2697 | 57.36% | 75.4696 | 9.7 | 732.0555
2018-03-28 13:00 | 13 | 3424 | 1.47 | 2772.4696 | 1150 | 1546.9388 | 2697 | 57.36% | 75.4696 | 14.45 | 1090.5362
2018-03-28 14:00 | 14 | 3424 | 1.47 | 2772.4696 | 1150 | 1546.9388 | 2697 | 57.36% | 75.4696 | 12.8 | 966.0113
2018-03-28 15:00 | 15 | 3424 | 1.47 | 2772.4696 | 1150 | 1546.9388 | 2697 | 57.36% | 75.4696 | 12.38 | 934.3141
2018-03-28 16:00 | 16 | 3424 | 1.47 | 2772.4696 | 1150 | 1546.9388 | 2697 | 57.36% | 75.4696 | 19.16 | 1445.9982
2018-03-28 17:00 | 17 | 3424 | 1.47 | 2772.4696 | 1150 | 1546.9388 | 2697 | 57.36% | 75.4696 | 22.53 | 1700.3309
2018-03-28 18:00 | 18 | 3424 | 1.47 | 2772.4696 | 1150 | 1546.9388 | 2697 | 57.36% | 75.4696 | 11.81 | 891.2964
2018-03-28 19:00 | 19 | 3424 | 1.47 | 2772.4696 | 1150 | 1546.9388 | 2697 | 57.36% | 75.4696 | 10.91 | 823.3737
2018-03-28 20:00 | 20 | 3424 | 1.47 | 2772.4696 | 1150 | 1546.9388 | 2697 | 57.36% | 75.4696 | 17.02 | 1284.4932
2018-03-28 21:00 | 21 | 3424 | 1.47 | 2772.4696 | 1150 | 1546.9388 | 2697 | 57.36% | 75.4696 | 12.92 | 975.0677
2018-03-28 22:00 | 22 | 3424 | 1.47 | 2772.4696 | 1150 | 1546.9388 | 2697 | 57.36% | 75.4696 | 9.75 | 735.8289
2018-03-28 23:00 | 23 | 4132 | 1.77 | 2983.3935 | 1150 | 1684.7458 | 2835 | 59.43% | 148.3935 | 13 | 1929.1155
2018-03-29 | 24 | 4132 | 1.77 | 2983.3935 | 1150 | 1684.7458 | 2835 | 59.43% | 148.3935 | 11.8 | 1751.0433
2018-03-29 01:00 | 1 | 4132 | 1.77 | 2983.3935 | 1150 | 1684.7458 | 2835 | 59.43% | 148.3935 | 9.45 | 1402.3186
2018-03-29 02:00 | 2 | 4132 | 1.77 | 2983.3935 | 1150 | 1684.7458 | 2835 | 59.43% | 148.3935 | 7.25 | 1075.8529
2018-03-29 03:00 | 3 | 4132 | 1.77 | 2983.3935 | 1150 | 1684.7458 | 2835 | 59.43% | 148.3935 | 4.25 | 630.6724
2018-03-29 04:00 | 4 | 4132 | 1.77 | 2983.3935 | 1150 | 1684.7458 | 2835 | 59.43% | 148.3935 | 4 | 593.574
2018-03-29 05:00 | 5 | 4132 | 1.77 | 2983.3935 | 1150 | 1684.7458 | 2835 | 59.43% | 148.3935 | 5 | 741.9675
2018-03-29 06:00 | 6 | 4132 | 1.77 | 2983.3935 | 1150 | 1684.7458 | 2835 | 59.43% | 148.3935 | 7.04 | 1044.6903
2018-03-29 07:00 | 7 | 3576 | 1.54 | 2815.748 | 1150 | 1575.3247 | 2725 | 57.81% | 90.748 | 12.09 | 1097.1437
2018-03-29 08:00 | 8 | 3576 | 1.54 | 2815.748 | 1150 | 1575.3247 | 2725 | 57.81% | 90.748 | 11.6 | 1052.6772
2018-03-29 09:00 | 9 | 3576 | 1.54 | 2815.748 | 1150 | 1575.3247 | 2725 | 57.81% | 90.748 | 10 | 907.4803
2018-03-29 10:00 | 10 | 3576 | 1.54 | 2815.748 | 1150 | 1575.3247 | 2725 | 57.81% | 90.748 | 12 | 1088.9764
2018-03-29 11:00 | 11 | 3424 | 1.47 | 2772.4696 | 1150 | 1546.9388 | 2697 | 57.36% | 75.4696 | 10.11 | 762.998
2018-03-29 12:00 | 12 | 3424 | 1.47 | 2772.4696 | 1150 | 1546.9388 | 2697 | 57.36% | 75.4696 | 11.33 | 855.071
2018-03-29 13:00 | 13 | 3424 | 1.47 | 2772.4696 | 1150 | 1546.9388 | 2697 | 57.36% | 75.4696 | 8.54 | 644.5107
2018-03-29 14:00 | 14 | 3424 | 1.47 | 2772.4696 | 1150 | 1546.9388 | 2697 | 57.36% | 75.4696 | 13.31 | 1004.5009
2018-03-29 15:00 | 15 | 3424 | 1.47 | 2772.4696 | 1150 | 1546.9388 | 2697 | 57.36% | 75.4696 | 15.21 | 1147.8932
2018-03-29 16:00 | 16 | 3424 | 1.47 | 2772.4696 | 1150 | 1546.9388 | 2697 | 57.36% | 75.4696 | 20.46 | 1544.1087
2018-03-29 17:00 | 17 | 3424 | 1.47 | 2772.4696 | 1150 | 1546.9388 | 2697 | 57.36% | 75.4696 | 24.91 | 1879.9486
2018-03-29 18:00 | 18 | 3424 | 1.47 | 2772.4696 | 1150 | 1546.9388 | 2697 | 57.36% | 75.4696 | 12 | 905.6356
2018-03-29 19:00 | 19 | 3424 | 1.47 | 2772.4696 | 1150 | 1546.9388 | 2697 | 57.36% | 75.4696 | 9.61 | 725.2632
2018-03-29 20:00 | 20 | 3424 | 1.47 | 2772.4696 | 1150 | 1546.9388 | 2697 | 57.36% | 75.4696 | 12 | 905.6356
2018-03-29 21:00 | 21 | 3424 | 1.47 | 2772.4696 | 1150 | 1546.9388 | 2697 | 57.36% | 75.4696 | 13.18 | 994.6898
2018-03-29 22:00 | 22 | 3424 | 1.47 | 2772.4696 | 1150 | 1546.9388 | 2697 | 57.36% | 75.4696 | 10.19 | 769.0356
2018-03-29 23:00 | 23 | 4132 | 1.77 | 2983.3935 | 1150 | 1684.7458 | 2835 | 59.43% | 148.3935 | 13 | 1929.1155
2018-03-30 | 24 | 4132 | 1.77 | 2983.3935 | 1150 | 1684.7458 | 2835 | 59.43% | 148.3935 | 11 | 1632.3285
2018-03-30 01:00 | 1 | 4132 | 1.77 | 2983.3935 | 1150 | 1684.7458 | 2835 | 59.43% | 148.3935 | 7.25 | 1075.8529
2018-03-30 02:00 | 2 | 4132 | 1.77 | 2983.3935 | 1150 | 1684.7458 | 2835 | 59.43% | 148.3935 | 7 | 1038.7545
2018-03-30 03:00 | 3 | 4132 | 1.77 | 2983.3935 | 1150 | 1684.7458 | 2835 | 59.43% | 148.3935 | 7 | 1038.7545
2018-03-30 04:00 | 4 | 4132 | 1.77 | 2983.3935 | 1150 | 1684.7458 | 2835 | 59.43% | 148.3935 | 7 | 1038.7545
2018-03-30 05:00 | 5 | 4132 | 1.77 | 2983.3935 | 1150 | 1684.7458 | 2835 | 59.43% | 148.3935 | 6.5 | 964.5578
2018-03-30 06:00 | 6 | 4132 | 1.77 | 2983.3935 | 1150 | 1684.7458 | 2835 | 59.43% | 148.3935 | 7.25 | 1075.8529
2018-03-30 07:00 | 7 | 3576 | 1.54 | 2815.748 | 1150 | 1575.3247 | 2725 | 57.81% | 90.748 | 8.09 | 734.1516
2018-03-30 08:00 | 8 | 3576 | 1.54 | 2815.748 | 1150 | 1575.3247 | 2725 | 57.81% | 90.748 | 7.96 | 722.3543
2018-03-30 09:00 | 9 | 3576 | 1.54 | 2815.748 | 1150 | 1575.3247 | 2725 | 57.81% | 90.748 | 7 | 635.2362
2018-03-30 10:00 | 10 | 3576 | 1.54 | 2815.748 | 1150 | 1575.3247 | 2725 | 57.81% | 90.748 | 3.5 | 317.6181
2018-03-30 11:00 | 11 | 3424 | 1.47 | 2772.4696 | 1150 | 1546.9388 | 2697 | 57.36% | 75.4696 | 7 | 528.2874
2018-03-30 12:00 | 12 | 3424 | 1.47 | 2772.4696 | 1150 | 1546.9388 | 2697 | 57.36% | 75.4696 | 10.71 | 808.2798
2018-03-30 13:00 | 13 | 3424 | 1.47 | 2772.4696 | 1150 | 1546.9388 | 2697 | 57.36% | 75.4696 | 11.22 | 846.7693
2018-03-30 14:00 | 14 | 3424 | 1.47 | 2772.4696 | 1150 | 1546.9388 | 2697 | 57.36% | 75.4696 | 6.12 | 461.8742
2018-03-30 15:00 | 15 | 3424 | 1.47 | 2772.4696 | 1150 | 1546.9388 | 2697 | 57.36% | 75.4696 | 7.1 | 535.8344
2018-03-30 16:00 | 16 | 3424 | 1.47 | 2772.4696 | 1150 | 1546.9388 | 2697 | 57.36% | 75.4696 | 12.03 | 907.8997
2018-03-30 17:00 | 17 | 3424 | 1.47 | 2772.4696 | 1150 | 1546.9388 | 2697 | 57.36% | 75.4696 | 20 | 1509.3927
2018-03-30 18:00 | 18 | 3424 | 1.47 | 2772.4696 | 1150 | 1546.9388 | 2697 | 57.36% | 75.4696 | 16.01 | 1208.2689
2018-03-30 19:00 | 19 | 3424 | 1.47 | 2772.4696 | 1150 | 1546.9388 | 2697 | 57.36% | 75.4696 | 10.5 | 792.4312
2018-03-30 20:00 | 20 | 3424 | 1.47 | 2772.4696 | 1150 | 1546.9388 | 2697 | 57.36% | 75.4696 | 12.88 | 972.0489
2018-03-30 21:00 | 21 | 3424 | 1.47 | 2772.4696 | 1150 | 1546.9388 | 2697 | 57.36% | 75.4696 | 11.01 | 830.9207
2018-03-30 22:00 | 22 | 3424 | 1.47 | 2772.4696 | 1150 | 1546.9388 | 2697 | 57.36% | 75.4696 | 3.5 | 264.1437
2018-03-30 23:00 | 23 | 4132 | 1.77 | 2983.3935 | 1150 | 1684.7458 | 2835 | 59.43% | 148.3935 | 5.29 | 785.0016
2018-03-31 | 24 | 4132 | 1.77 | 2983.3935 | 1150 | 1684.7458 | 2835 | 59.43% | 148.3935 | 7 | 1038.7545
2018-03-31 01:00 | 1 | 4132 | 1.77 | 2983.3935 | 1150 | 1684.7458 | 2835 | 59.43% | 148.3935 | 5.2 | 771.6462
2018-03-31 02:00 | 2 | 4132 | 1.77 | 2983.3935 | 1150 | 1684.7458 | 2835 | 59.43% | 148.3935 | 4 | 593.574
2018-03-31 03:00 | 3 | 4132 | 1.77 | 2983.3935 | 1150 | 1684.7458 | 2835 | 59.43% | 148.3935 | 4 | 593.574
2018-03-31 04:00 | 4 | 4132 | 1.77 | 2983.3935 | 1150 | 1684.7458 | 2835 | 59.43% | 148.3935 | 4 | 593.574
2018-03-31 05:00 | 5 | 4132 | 1.77 | 2983.3935 | 1150 | 1684.7458 | 2835 | 59.43% | 148.3935 | 5.2 | 771.6462
2018-03-31 06:00 | 6 | 4132 | 1.77 | 2983.3935 | 1150 | 1684.7458 | 2835 | 59.43% | 148.3935 | 7 | 1038.7545
2018-03-31 07:00 | 7 | 3576 | 1.54 | 2815.748 | 1150 | 1575.3247 | 2725 | 57.81% | 90.748 | 12 | 1088.9764
2018-03-31 08:00 | 8 | 3576 | 1.54 | 2815.748 | 1150 | 1575.3247 | 2725 | 57.81% | 90.748 | 10 | 907.4803
2018-03-31 09:00 | 9 | 3576 | 1.54 | 2815.748 | 1150 | 1575.3247 | 2725 | 57.81% | 90.748 | 8.35 | 757.7461
2018-03-31 10:00 | 10 | 3576 | 1.54 | 2815.748 | 1150 | 1575.3247 | 2725 | 57.81% | 90.748 | 7.31 | 663.3681
2018-03-31 11:00 | 11 | 3424 | 1.47 | 2772.4696 | 1150 | 1546.9388 | 2697 | 57.36% | 75.4696 | 5.17 | 390.178
2018-03-31 12:00 | 12 | 3424 | 1.47 | 2772.4696 | 1150 | 1546.9388 | 2697 | 57.36% | 75.4696 | 5 | 377.3482
2018-03-31 13:00 | 13 | 3424 | 1.47 | 2772.4696 | 1150 | 1546.9388 | 2697 | 57.36% | 75.4696 | 8.19 | 618.0963
2018-03-31 14:00 | 14 | 3424 | 1.47 | 2772.4696 | 1150 | 1546.9388 | 2697 | 57.36% | 75.4696 | 11.51 | 868.6555
2018-03-31 15:00 | 15 | 3424 | 1.47 | 2772.4696 | 1150 | 1546.9388 | 2697 | 57.36% | 75.4696 | 11.93 | 900.3528
2018-03-31 16:00 | 16 | 3424 | 1.47 | 2772.4696 | 1150 | 1546.9388 | 2697 | 57.36% | 75.4696 | 23.61 | 1781.8381
2018-03-31 17:00 | 17 | 3424 | 1.47 | 2772.4696 | 1150 | 1546.9388 | 2697 | 57.36% | 75.4696 | 24.38 | 1839.9497
2018-03-31 18:00 | 18 | 3424 | 1.47 | 2772.4696 | 1150 | 1546.9388 | 2697 | 57.36% | 75.4696 | 16.02 | 1209.0236
2018-03-31 19:00 | 19 | 3424 | 1.47 | 2772.4696 | 1150 | 1546.9388 | 2697 | 57.36% | 75.4696 | 9.83 | 741.8665
2018-03-31 20:00 | 20 | 3424 | 1.47 | 2772.4696 | 1150 | 1546.9388 | 2697 | 57.36% | 75.4696 | 11.61 | 876.2025
2018-03-31 21:00 | 21 | 3424 | 1.47 | 2772.4696 | 1150 | 1546.9388 | 2697 | 57.36% | 75.4696 | 8.52 | 643.0013
2018-03-31 22:00 | 22 | 3424 | 1.47 | 2772.4696 | 1150 | 1546.9388 | 2697 | 57.36% | 75.4696 | 7.11 | 536.5891
2018-03-31 23:00 | 23 | 4132 | 1.77 | 2983.3935 | 1150 | 1684.7458 | 2835 | 59.43% | 148.3935 | 13 | 1929.1155
2018-04-01 | 24 | 4132 | 1.77 | 2983.3935 | 1150 | 1684.7458 | 2835 | 59.43% | 148.3935 | 11 | 1632.3285
2018-04-01 01:00 | 1 | 4132 | 1.77 | 2983.3935 | 1150 | 1684.7458 | 2835 | 59.43% | 148.3935 | 8 | 1187.148
2018-04-01 02:00 | 2 | 4132 | 1.77 | 2983.3935 | 1150 | 1684.7458 | 2835 | 59.43% | 148.3935 | 7 | 1038.7545
2018-04-01 03:00 | 3 | 4132 | 1.77 | 2983.3935 | 1150 | 1684.7458 | 2835 | 59.43% | 148.3935 | 7 | 1038.7545
2018-04-01 04:00 | 4 | 4132 | 1.77 | 2983.3935 | 1150 | 1684.7458 | 2835 | 59.43% | 148.3935 | 7 | 1038.7545
2018-04-01 05:00 | 5 | 4132 | 1.77 | 2983.3935 | 1150 | 1684.7458 | 2835 | 59.43% | 148.3935 | 7 | 1038.7545
2018-04-01 06:00 | 6 | 4132 | 1.77 | 2983.3935 | 1150 | 1684.7458 | 2835 | 59.43% | 148.3935 | 15 | 2225.9025
2018-04-01 07:00 | 7 | 3743 | 1.61 | 2868.1992 | 1150 | 1610.559 | 2761 | 58.33% | 107.1992 | 12.1 | 1297.1107
2018-04-01 08:00 | 8 | 3743 | 1.61 | 2868.1992 | 1150 | 1610.559 | 2761 | 58.33% | 107.1992 | 9.21 | 987.3049
2018-04-01 09:00 | 9 | 3743 | 1.61 | 2868.1992 | 1150 | 1610.559 | 2761 | 58.33% | 107.1992 | 10.69 | 1145.9598
2018-04-01 10:00 | 10 | 3743 | 1.61 | 2868.1992 | 1150 | 1610.559 | 2761 | 58.33% | 107.1992 | 11.31 | 1212.4233
2018-04-01 11:00 | 11 | 3424 | 1.47 | 2772.4696 | 1150 | 1546.9388 | 2697 | 57.36% | 75.4696 | 12 | 905.6356
2018-04-01 12:00 | 12 | 3424 | 1.47 | 2772.4696 | 1150 | 1546.9388 | 2697 | 57.36% | 75.4696 | 7.55 | 569.7957
2018-04-01 13:00 | 13 | 3424 | 1.47 | 2772.4696 | 1150 | 1546.9388 | 2697 | 57.36% | 75.4696 | 13.78 | 1039.9716
2018-04-01 14:00 | 14 | 3424 | 1.47 | 2772.4696 | 1150 | 1546.9388 | 2697 | 57.36% | 75.4696 | 10.24 | 772.8091
2018-04-01 15:00 | 15 | 3424 | 1.47 | 2772.4696 | 1150 | 1546.9388 | 2697 | 57.36% | 75.4696 | 20 | 1509.3927
2018-04-01 16:00 | 16 | 3424 | 1.47 | 2772.4696 | 1150 | 1546.9388 | 2697 | 57.36% | 75.4696 | 22.04 | 1663.3508
2018-04-01 17:00 | 17 | 3424 | 1.47 | 2772.4696 | 1150 | 1546.9388 | 2697 | 57.36% | 75.4696 | 25 | 1886.7409
2018-04-01 18:00 | 18 | 3424 | 1.47 | 2772.4696 | 1150 | 1546.9388 | 2697 | 57.36% | 75.4696 | 15.76 | 1189.4015
2018-04-01 19:00 | 19 | 3424 | 1.47 | 2772.4696 | 1150 | 1546.9388 | 2697 | 57.36% | 75.4696 | 9.01 | 679.9814
2018-04-01 20:00 | 20 | 3424 | 1.47 | 2772.4696 | 1150 | 1546.9388 | 2697 | 57.36% | 75.4696 | 9.66 | 729.0367
2018-04-01 21:00 | 21 | 3424 | 1.47 | 2772.4696 | 1150 | 1546.9388 | 2697 | 57.36% | 75.4696 | 10 | 754.6964
2018-04-01 22:00 | 22 | 3424 | 1.47 | 2772.4696 | 1150 | 1546.9388 | 2697 | 57.36% | 75.4696 | 7.11 | 536.5891
2018-04-01 23:00 | 23 | 4132 | 1.77 | 2983.3935 | 1150 | 1684.7458 | 2835 | 59.43% | 148.3935 | 11.83 | 1755.4951
2018-04-02 | 24 | 4132 | 1.77 | 2983.3935 | 1150 | 1684.7458 | 2835 | 59.43% | 148.3935 | 11 | 1632.3285
2018-04-02 01:00 | 1 | 4132 | 1.77 | 2983.3935 | 1150 | 1684.7458 | 2835 | 59.43% | 148.3935 | 7 | 1038.7545
2018-04-02 02:00 | 2 | 4132 | 1.77 | 2983.3935 | 1150 | 1684.7458 | 2835 | 59.43% | 148.3935 | 4 | 593.574
2018-04-02 03:00 | 3 | 4132 | 1.77 | 2983.3935 | 1150 | 1684.7458 | 2835 | 59.43% | 148.3935 | 4 | 593.574
2018-04-02 04:00 | 4 | 4132 | 1.77 | 2983.3935 | 1150 | 1684.7458 | 2835 | 59.43% | 148.3935 | 4.46 | 661.835
2018-04-02 05:00 | 5 | 4132 | 1.77 | 2983.3935 | 1150 | 1684.7458 | 2835 | 59.43% | 148.3935 | 5.7 | 845.843
2018-04-02 06:00 | 6 | 4132 | 1.77 | 2983.3935 | 1150 | 1684.7458 | 2835 | 59.43% | 148.3935 | 7 | 1038.7545
2018-04-02 07:00 | 7 | 3743 | 1.61 | 2868.1992 | 1150 | 1610.559 | 2761 | 58.33% | 107.1992 | 20.09 | 2153.6326
2018-04-02 08:00 | 8 | 3743 | 1.61 | 2868.1992 | 1150 | 1610.559 | 2761 | 58.33% | 107.1992 | 8.89 | 953.0012
2018-04-02 09:00 | 9 | 3743 | 1.61 | 2868.1992 | 1150 | 1610.559 | 2761 | 58.33% | 107.1992 | 10 | 1071.9923
2018-04-02 10:00 | 10 | 3743 | 1.61 | 2868.1992 | 1150 | 1610.559 | 2761 | 58.33% | 107.1992 | 6.8 | 728.9548
2018-04-02 11:00 | 11 | 3424 | 1.47 | 2772.4696 | 1150 | 1546.9388 | 2697 | 57.36% | 75.4696 | 10.25 | 773.5638
2018-04-02 12:00 | 12 | 3424 | 1.47 | 2772.4696 | 1150 | 1546.9388 | 2697 | 57.36% | 75.4696 | 10.49 | 791.6765
2018-04-02 13:00 | 13 | 3424 | 1.47 | 2772.4696 | 1150 | 1546.9388 | 2697 | 57.36% | 75.4696 | 6.61 | 498.8543
2018-04-02 14:00 | 14 | 3424 | 1.47 | 2772.4696 | 1150 | 1546.9388 | 2697 | 57.36% | 75.4696 | 8.38 | 632.4355
2018-04-02 15:00 | 15 | 3424 | 1.47 | 2772.4696 | 1150 | 1546.9388 | 2697 | 57.36% | 75.4696 | 13.63 | 1028.6511
2018-04-02 16:00 | 16 | 3424 | 1.47 | 2772.4696 | 1150 | 1546.9388 | 2697 | 57.36% | 75.4696 | 18.03 | 1360.7175
2018-04-02 17:00 | 17 | 3424 | 1.47 | 2772.4696 | 1150 | 1546.9388 | 2697 | 57.36% | 75.4696 | 18.49 | 1395.4336
2018-04-02 18:00 | 18 | 3424 | 1.47 | 2772.4696 | 1150 | 1546.9388 | 2697 | 57.36% | 75.4696 | 16.28 | 1228.6457
2018-04-02 19:00 | 19 | 3424 | 1.47 | 2772.4696 | 1150 | 1546.9388 | 2697 | 57.36% | 75.4696 | 16.69 | 1259.5882
2018-04-02 20:00 | 20 | 3424 | 1.47 | 2772.4696 | 1150 | 1546.9388 | 2697 | 57.36% | 75.4696 | 16.6 | 1252.796
2018-04-02 21:00 | 21 | 3424 | 1.47 | 2772.4696 | 1150 | 1546.9388 | 2697 | 57.36% | 75.4696 | 26.29 | 1984.0967
2018-04-02 22:00 | 22 | 3424 | 1.47 | 2772.4696 | 1150 | 1546.9388 | 2697 | 57.36% | 75.4696 | 9.43 | 711.6787
2018-04-02 23:00 | 23 | 4132 | 1.77 | 2983.3935 | 1150 | 1684.7458 | 2835 | 59.43% | 148.3935 | 8.81 | 1307.3468
2018-04-03 | 24 | 4132 | 1.77 | 2983.3935 | 1150 | 1684.7458 | 2835 | 59.43% | 148.3935 | 17.95 | 2663.6634
2018-04-03 01:00 | 1 | 4132 | 1.77 | 2983.3935 | 1150 | 1684.7458 | 2835 | 59.43% | 148.3935 | 7.46 | 1107.0155
2018-04-03 02:00 | 2 | 4132 | 1.77 | 2983.3935 | 1150 | 1684.7458 | 2835 | 59.43% | 148.3935 | 7 | 1038.7545
2018-04-03 03:00 | 3 | 4132 | 1.77 | 2983.3935 | 1150 | 1684.7458 | 2835 | 59.43% | 148.3935 | 7 | 1038.7545
2018-04-03 04:00 | 4 | 4132 | 1.77 | 2983.3935 | 1150 | 1684.7458 | 2835 | 59.43% | 148.3935 | 7 | 1038.7545
2018-04-03 05:00 | 5 | 4132 | 1.77 | 2983.3935 | 1150 | 1684.7458 | 2835 | 59.43% | 148.3935 | 6.34 | 940.8148
2018-04-03 06:00 | 6 | 4132 | 1.77 | 2983.3935 | 1150 | 1684.7458 | 2835 | 59.43% | 148.3935 | 7 | 1038.7545
2018-04-03 07:00 | 7 | 3743 | 1.61 | 2868.1992 | 1150 | 1610.559 | 2761 | 58.33% | 107.1992 | 10.51 | 1126.6639
2018-04-03 08:00 | 8 | 3743 | 1.61 | 2868.1992 | 1150 | 1610.559 | 2761 | 58.33% | 107.1992 | 7.61 | 815.7862
2018-04-03 09:00 | 9 | 3743 | 1.61 | 2868.1992 | 1150 | 1610.559 | 2761 | 58.33% | 107.1992 | 7.61 | 815.7862
2018-04-03 10:00 | 10 | 3743 | 1.61 | 2868.1992 | 1150 | 1610.559 | 2761 | 58.33% | 107.1992 | 7.49 | 802.9223
2018-04-03 11:00 | 11 | 3424 | 1.47 | 2772.4696 | 1150 | 1546.9388 | 2697 | 57.36% | 75.4696 | 7.1 | 535.8344
2018-04-03 12:00 | 12 | 3424 | 1.47 | 2772.4696 | 1150 | 1546.9388 | 2697 | 57.36% | 75.4696 | 8.43 | 636.209
2018-04-03 13:00 | 13 | 3424 | 1.47 | 2772.4696 | 1150 | 1546.9388 | 2697 | 57.36% | 75.4696 | 10.34 | 780.356
2018-04-03 14:00 | 14 | 3424 | 1.47 | 2772.4696 | 1150 | 1546.9388 | 2697 | 57.36% | 75.4696 | 8.98 | 677.7173
2018-04-03 15:00 | 15 | 3424 | 1.47 | 2772.4696 | 1150 | 1546.9388 | 2697 | 57.36% | 75.4696 | 18.81 | 1419.5838
2018-04-03 16:00 | 16 | 3424 | 1.47 | 2772.4696 | 1150 | 1546.9388 | 2697 | 57.36% | 75.4696 | 39.51 | 2981.8053
2018-04-03 17:00 | 17 | 3424 | 1.47 | 2772.4696 | 1150 | 1546.9388 | 2697 | 57.36% | 75.4696 | 64.28 | 4851.1882
2018-04-03 18:00 | 18 | 3424 | 1.47 | 2772.4696 | 1150 | 1546.9388 | 2697 | 57.36% | 75.4696 | 49.54 | 3738.7657
2018-04-03 19:00 | 19 | 3424 | 1.47 | 2772.4696 | 1150 | 1546.9388 | 2697 | 57.36% | 75.4696 | 12.55 | 947.1439
2018-04-03 20:00 | 20 | 3424 | 1.47 | 2772.4696 | 1150 | 1546.9388 | 2697 | 57.36% | 75.4696 | 7.31 | 551.683
2018-04-03 21:00 | 21 | 3424 | 1.47 | 2772.4696 | 1150 | 1546.9388 | 2697 | 57.36% | 75.4696 | 8.73 | 658.8499
2018-04-03 22:00 | 22 | 3424 | 1.47 | 2772.4696 | 1150 | 1546.9388 | 2697 | 57.36% | 75.4696 | 7 | 528.2874
2018-04-03 23:00 | 23 | 4132 | 1.77 | 2983.3935 | 1150 | 1684.7458 | 2835 | 59.43% | 148.3935 | 8.51 | 1262.8287
2018-04-04 | 24 | 4132 | 1.77 | 2983.3935 | 1150 | 1684.7458 | 2835 | 59.43% | 148.3935 | 11 | 1632.3285
2018-04-04 01:00 | 1 | 4132 | 1.77 | 2983.3935 | 1150 | 1684.7458 | 2835 | 59.43% | 148.3935 | 18 | 2671.083
2018-04-04 02:00 | 2 | 4132 | 1.77 | 2983.3935 | 1150 | 1684.7458 | 2835 | 59.43% | 148.3935 | 18 | 2671.083
2018-04-04 03:00 | 3 | 4132 | 1.77 | 2983.3935 | 1150 | 1684.7458 | 2835 | 59.43% | 148.3935 | 18 | 2671.083
2018-04-04 04:00 | 4 | 4132 | 1.77 | 2983.3935 | 1150 | 1684.7458 | 2835 | 59.43% | 148.3935 | 18 | 2671.083
2018-04-04 05:00 | 5 | 4132 | 1.77 | 2983.3935 | 1150 | 1684.7458 | 2835 | 59.43% | 148.3935 | 18 | 2671.083
2018-04-04 06:00 | 6 | 4132 | 1.77 | 2983.3935 | 1150 | 1684.7458 | 2835 | 59.43% | 148.3935 | 26 | 3858.231
2018-04-04 07:00 | 7 | 3743 | 1.61 | 2868.1992 | 1150 | 1610.559 | 2761 | 58.33% | 107.1992 | 71.59 | 7674.3931
2018-04-04 08:00 | 8 | 3743 | 1.61 | 2868.1992 | 1150 | 1610.559 | 2761 | 58.33% | 107.1992 | 21.07 | 2258.6879
2018-04-04 09:00 | 9 | 3743 | 1.61 | 2868.1992 | 1150 | 1610.559 | 2761 | 58.33% | 107.1992 | 21.84 | 2341.2313
2018-04-04 10:00 | 10 | 3743 | 1.61 | 2868.1992 | 1150 | 1610.559 | 2761 | 58.33% | 107.1992 | 16.2 | 1736.6276
2018-04-04 11:00 | 11 | 3424 | 1.47 | 2772.4696 | 1150 | 1546.9388 | 2697 | 57.36% | 75.4696 | 9.37 | 707.1505
2018-04-04 12:00 | 12 | 3424 | 1.47 | 2772.4696 | 1150 | 1546.9388 | 2697 | 57.36% | 75.4696 | 69 | 5207.4049
2018-04-04 13:00 | 13 | 3424 | 1.47 | 2772.4696 | 1150 | 1546.9388 | 2697 | 57.36% | 75.4696 | 11.5 | 867.9008
2018-04-04 14:00 | 14 | 3424 | 1.47 | 2772.4696 | 1150 | 1546.9388 | 2697 | 57.36% | 75.4696 | 17.93 | 1353.1706
2018-04-04 15:00 | 15 | 3424 | 1.47 | 2772.4696 | 1150 | 1546.9388 | 2697 | 57.36% | 75.4696 | 16.33 | 1232.4191
2018-04-04 16:00 | 16 | 3424 | 1.47 | 2772.4696 | 1150 | 1546.9388 | 2697 | 57.36% | 75.4696 | 33.94 | 2561.4394
2018-04-04 17:00 | 17 | 3424 | 1.47 | 2772.4696 | 1150 | 1546.9388 | 2697 | 57.36% | 75.4696 | 33.36 | 2517.667
2018-04-04 18:00 | 18 | 3424 | 1.47 | 2772.4696 | 1150 | 1546.9388 | 2697 | 57.36% | 75.4696 | 21.12 | 1593.9187
2018-04-04 19:00 | 19 | 3424 | 1.47 | 2772.4696 | 1150 | 1546.9388 | 2697 | 57.36% | 75.4696 | 10 | 754.6964
2018-04-04 20:00 | 20 | 3424 | 1.47 | 2772.4696 | 1150 | 1546.9388 | 2697 | 57.36% | 75.4696 | 8 | 603.7571
2018-04-04 21:00 | 21 | 3424 | 1.47 | 2772.4696 | 1150 | 1546.9388 | 2697 | 57.36% | 75.4696 | 10.4 | 784.8842
2018-04-04 22:00 | 22 | 3424 | 1.47 | 2772.4696 | 1150 | 1546.9388 | 2697 | 57.36% | 75.4696 | 7.61 | 574.3239
2018-04-04 23:00 | 23 | 4132 | 1.77 | 2983.3935 | 1150 | 1684.7458 | 2835 | 59.43% | 148.3935 | 8.91 | 1322.1861
2018-04-05 | 24 | 4132 | 1.77 | 2983.3935 | 1150 | 1684.7458 | 2835 | 59.43% | 148.3935 | 8.91 | 1322.1861
2018-04-05 01:00 | 1 | 4132 | 1.77 | 2983.3935 | 1150 | 1684.7458 | 2835 | 59.43% | 148.3935 | 19.8 | 2938.1913
2018-04-05 02:00 | 2 | 4132 | 1.77 | 2983.3935 | 1150 | 1684.7458 | 2835 | 59.43% | 148.3935 | 26 | 3858.231
2018-04-05 03:00 | 3 | 4132 | 1.77 | 2983.3935 | 1150 | 1684.7458 | 2835 | 59.43% | 148.3935 | 26 | 3858.231
2018-04-05 04:00 | 4 | 4132 | 1.77 | 2983.3935 | 1150 | 1684.7458 | 2835 | 59.43% | 148.3935 | 26 | 3858.231
2018-04-05 05:00 | 5 | 4132 | 1.77 | 2983.3935 | 1150 | 1684.7458 | 2835 | 59.43% | 148.3935 | 24.43 | 3625.2532
2018-04-05 06:00 | 6 | 4132 | 1.77 | 2983.3935 | 1150 | 1684.7458 | 2835 | 59.43% | 148.3935 | 27.72 | 4113.4679
2018-04-05 07:00 | 7 | 3743 | 1.61 | 2868.1992 | 1150 | 1610.559 | 2761 | 58.33% | 107.1992 | 64.7 | 6935.7904
2018-04-05 08:00 | 8 | 3743 | 1.61 | 2868.1992 | 1150 | 1610.559 | 2761 | 58.33% | 107.1992 | 12 | 1286.3908
2018-04-05 09:00 | 9 | 3743 | 1.61 | 2868.1992 | 1150 | 1610.559 | 2761 | 58.33% | 107.1992 | 22.06 | 2364.8151
2018-04-05 10:00 | 10 | 3743 | 1.61 | 2868.1992 | 1150 | 1610.559 | 2761 | 58.33% | 107.1992 | 22.69 | 2432.3506
2018-04-05 11:00 | 11 | 3424 | 1.47 | 2772.4696 | 1150 | 1546.9388 | 2697 | 57.36% | 75.4696 | 50 | 3773.4818
2018-04-05 12:00 | 12 | 3424 | 1.47 | 2772.4696 | 1150 | 1546.9388 | 2697 | 57.36% | 75.4696 | 12 | 905.6356
2018-04-05 13:00 | 13 | 3424 | 1.47 | 2772.4696 | 1150 | 1546.9388 | 2697 | 57.36% | 75.4696 | 7.31 | 551.683
2018-04-05 14:00 | 14 | 3424 | 1.47 | 2772.4696 | 1150 | 1546.9388 | 2697 | 57.36% | 75.4696 | 7.97 | 601.493
2018-04-05 15:00 | 15 | 3424 | 1.47 | 2772.4696 | 1150 | 1546.9388 | 2697 | 57.36% | 75.4696 | 10.42 | 786.3936
2018-04-05 16:00 | 16 | 3424 | 1.47 | 2772.4696 | 1150 | 1546.9388 | 2697 | 57.36% | 75.4696 | 14.82 | 1118.46
2018-04-05 17:00 | 17 | 3424 | 1.47 | 2772.4696 | 1150 | 1546.9388 | 2697 | 57.36% | 75.4696 | 8.26 | 623.3792
2018-04-05 18:00 | 18 | 3424 | 1.47 | 2772.4696 | 1150 | 1546.9388 | 2697 | 57.36% | 75.4696 | 10.11 | 762.998
2018-04-05 19:00 | 19 | 3424 | 1.47 | 2772.4696 | 1150 | 1546.9388 | 2697 | 57.36% | 75.4696 | 8.95 | 675.4532
2018-04-05 20:00 | 20 | 3424 | 1.47 | 2772.4696 | 1150 | 1546.9388 | 2697 | 57.36% | 75.4696 | 20.28 | 1530.5242
2018-04-05 21:00 | 21 | 3424 | 1.47 | 2772.4696 | 1150 | 1546.9388 | 2697 | 57.36% | 75.4696 | 25.63 | 1934.2868
2018-04-05 22:00 | 22 | 3424 | 1.47 | 2772.4696 | 1150 | 1546.9388 | 2697 | 57.36% | 75.4696 | 10.5 | 792.4312
2018-04-05 23:00 | 23 | 4132 | 1.77 | 2983.3935 | 1150 | 1684.7458 | 2835 | 59.43% | 148.3935 | 9.67 | 1434.9652
2018-04-06 | 24 | 4132 | 1.77 | 2983.3935 | 1150 | 1684.7458 | 2835 | 59.43% | 148.3935 | 8 | 1187.148
2018-04-06 01:00 | 1 | 4132 | 1.77 | 2983.3935 | 1150 | 1684.7458 | 2835 | 59.43% | 148.3935 | 5.7 | 845.843
2018-04-06 02:00 | 2 | 4132 | 1.77 | 2983.3935 | 1150 | 1684.7458 | 2835 | 59.43% | 148.3935 | 3.11 | 461.5038
2018-04-06 03:00 | 3 | 4132 | 1.77 | 2983.3935 | 1150 | 1684.7458 | 2835 | 59.43% | 148.3935 | 3.11 | 461.5038
2018-04-06 04:00 | 4 | 4132 | 1.77 | 2983.3935 | 1150 | 1684.7458 | 2835 | 59.43% | 148.3935 | 3.11 | 461.5038
2018-04-06 05:00 | 5 | 4132 | 1.77 | 2983.3935 | 1150 | 1684.7458 | 2835 | 59.43% | 148.3935 | 3.5 | 519.3773
2018-04-06 06:00 | 6 | 4132 | 1.77 | 2983.3935 | 1150 | 1684.7458 | 2835 | 59.43% | 148.3935 | 6 | 890.361
2018-04-06 07:00 | 7 | 3743 | 1.61 | 2868.1992 | 1150 | 1610.559 | 2761 | 58.33% | 107.1992 | 10.58 | 1134.1679
2018-04-06 08:00 | 8 | 3743 | 1.61 | 2868.1992 | 1150 | 1610.559 | 2761 | 58.33% | 107.1992 | 8.11 | 869.3858
2018-04-06 09:00 | 9 | 3743 | 1.61 | 2868.1992 | 1150 | 1610.559 | 2761 | 58.33% | 107.1992 | 7.61 | 815.7862
2018-04-06 10:00 | 10 | 3743 | 1.61 | 2868.1992 | 1150 | 1610.559 | 2761 | 58.33% | 107.1992 | 7.11 | 762.1866
2018-04-06 11:00 | 11 | 3424 | 1.47 | 2772.4696 | 1150 | 1546.9388 | 2697 | 57.36% | 75.4696 | 6.73 | 507.9106
2018-04-06 12:00 | 12 | 3424 | 1.47 | 2772.4696 | 1150 | 1546.9388 | 2697 | 57.36% | 75.4696 | 10 | 754.6964
2018-04-06 13:00 | 13 | 3424 | 1.47 | 2772.4696 | 1150 | 1546.9388 | 2697 | 57.36% | 75.4696 | 8.59 | 648.2842
2018-04-06 14:00 | 14 | 3424 | 1.47 | 2772.4696 | 1150 | 1546.9388 | 2697 | 57.36% | 75.4696 | 11.02 | 831.6754
2018-04-06 15:00 | 15 | 3424 | 1.47 | 2772.4696 | 1150 | 1546.9388 | 2697 | 57.36% | 75.4696 | 15 | 1132.0445
2018-04-06 16:00 | 16 | 3424 | 1.47 | 2772.4696 | 1150 | 1546.9388 | 2697 | 57.36% | 75.4696 | 20.66 | 1559.2027
2018-04-06 17:00 | 17 | 3424 | 1.47 | 2772.4696 | 1150 | 1546.9388 | 2697 | 57.36% | 75.4696 | 26.39 | 1991.6437
2018-04-06 18:00 | 18 | 3424 | 1.47 | 2772.4696 | 1150 | 1546.9388 | 2697 | 57.36% | 75.4696 | 22.19 | 1674.6712
2018-04-06 19:00 | 19 | 3424 | 1.47 | 2772.4696 | 1150 | 1546.9388 | 2697 | 57.36% | 75.4696 | 10 | 754.6964
2018-04-06 20:00 | 20 | 3424 | 1.47 | 2772.4696 | 1150 | 1546.9388 | 2697 | 57.36% | 75.4696 | 10.03 | 756.9604
2018-04-06 21:00 | 21 | 3424 | 1.47 | 2772.4696 | 1150 | 1546.9388 | 2697 | 57.36% | 75.4696 | 13.81 | 1042.2357
2018-04-06 22:00 | 22 | 3424 | 1.47 | 2772.4696 | 1150 | 1546.9388 | 2697 | 57.36% | 75.4696 | 10 | 754.6964
2018-04-06 23:00 | 23 | 4132 | 1.77 | 2983.3935 | 1150 | 1684.7458 | 2835 | 59.43% | 148.3935 | 9.57 | 1420.1258
2018-04-07 | 24 | 4132 | 1.77 | 2983.3935 | 1150 | 1684.7458 | 2835 | 59.43% | 148.3935 | 10 | 1483.935
2018-04-07 01:00 | 1 | 4132 | 1.77 | 2983.3935 | 1150 | 1684.7458 | 2835 | 59.43% | 148.3935 | 18 | 2671.083
2018-04-07 02:00 | 2 | 4132 | 1.77 | 2983.3935 | 1150 | 1684.7458 | 2835 | 59.43% | 148.3935 | 18 | 2671.083
2018-04-07 03:00 | 3 | 4132 | 1.77 | 2983.3935 | 1150 | 1684.7458 | 2835 | 59.43% | 148.3935 | 12 | 1780.722
2018-04-07 04:00 | 4 | 4132 | 1.77 | 2983.3935 | 1150 | 1684.7458 | 2835 | 59.43% | 148.3935 | 12 | 1780.722
2018-04-07 05:00 | 5 | 4132 | 1.77 | 2983.3935 | 1150 | 1684.7458 | 2835 | 59.43% | 148.3935 | 12 | 1780.722
2018-04-07 06:00 | 6 | 4132 | 1.77 | 2983.3935 | 1150 | 1684.7458 | 2835 | 59.43% | 148.3935 | 19.47 | 2889.2215
2018-04-07 07:00 | 7 | 3743 | 1.61 | 2868.1992 | 1150 | 1610.559 | 2761 | 58.33% | 107.1992 | 19.31 | 2070.0172
2018-04-07 08:00 | 8 | 3743 | 1.61 | 2868.1992 | 1150 | 1610.559 | 2761 | 58.33% | 107.1992 | 11.24 | 1204.9194
2018-04-07 09:00 | 9 | 3743 | 1.61 | 2868.1992 | 1150 | 1610.559 | 2761 | 58.33% | 107.1992 | 12 | 1286.3908
2018-04-07 10:00 | 10 | 3743 | 1.61 | 2868.1992 | 1150 | 1610.559 | 2761 | 58.33% | 107.1992 | 15.3 | 1640.1483
2018-04-07 11:00 | 11 | 3424 | 1.47 | 2772.4696 | 1150 | 1546.9388 | 2697 | 57.36% | 75.4696 | 10.71 | 808.2798
2018-04-07 12:00 | 12 | 3424 | 1.47 | 2772.4696 | 1150 | 1546.9388 | 2697 | 57.36% | 75.4696 | 12 | 905.6356
2018-04-07 13:00 | 13 | 3424 | 1.47 | 2772.4696 | 1150 | 1546.9388 | 2697 | 57.36% | 75.4696 | 13.49 | 1018.0854
2018-04-07 14:00 | 14 | 3424 | 1.47 | 2772.4696 | 1150 | 1546.9388 | 2697 | 57.36% | 75.4696 | 13.86 | 1046.0091
2018-04-07 15:00 | 15 | 3424 | 1.47 | 2772.4696 | 1150 | 1546.9388 | 2697 | 57.36% | 75.4696 | 20.08 | 1515.4303
2018-04-07 16:00 | 16 | 3424 | 1.47 | 2772.4696 | 1150 | 1546.9388 | 2697 | 57.36% | 75.4696 | 25.96 | 1959.1917
2018-04-07 17:00 | 17 | 3424 | 1.47 | 2772.4696 | 1150 | 1546.9388 | 2697 | 57.36% | 75.4696 | 29.88 | 2255.0327
2018-04-07 18:00 | 18 | 3424 | 1.47 | 2772.4696 | 1150 | 1546.9388 | 2697 | 57.36% | 75.4696 | 25 | 1886.7409
2018-04-07 19:00 | 19 | 3424 | 1.47 | 2772.4696 | 1150 | 1546.9388 | 2697 | 57.36% | 75.4696 | 18.01 | 1359.2081
2018-04-07 20:00 | 20 | 3424 | 1.47 | 2772.4696 | 1150 | 1546.9388 | 2697 | 57.36% | 75.4696 | 12.38 | 934.3141
2018-04-07 21:00 | 21 | 3424 | 1.47 | 2772.4696 | 1150 | 1546.9388 | 2697 | 57.36% | 75.4696 | 16.07 | 1212.797
2018-04-07 22:00 | 22 | 3424 | 1.47 | 2772.4696 | 1150 | 1546.9388 | 2697 | 57.36% | 75.4696 | 25.17 | 1899.5707
2018-04-07 23:00 | 23 | 4132 | 1.77 | 2983.3935 | 1150 | 1684.7458 | 2835 | 59.43% | 148.3935 | 45.01 | 6679.1915
2018-04-08 | 24 | 4132 | 1.77 | 2983.3935 | 1150 | 1684.7458 | 2835 | 59.43% | 148.3935 | 23.16 | 3436.7935
2018-04-08 01:00 | 1 | 4132 | 1.77 | 2983.3935 | 1150 | 1684.7458 | 2835 | 59.43% | 148.3935 | 25.71 | 3815.1969
2018-04-08 02:00 | 2 | 4132 | 1.77 | 2983.3935 | 1150 | 1684.7458 | 2835 | 59.43% | 148.3935 | 18 | 2671.083
2018-04-08 03:00 | 3 | 4132 | 1.77 | 2983.3935 | 1150 | 1684.7458 | 2835 | 59.43% | 148.3935 | 18 | 2671.083
2018-04-08 04:00 | 4 | 4132 | 1.77 | 2983.3935 | 1150 | 1684.7458 | 2835 | 59.43% | 148.3935 | 18 | 2671.083
2018-04-08 05:00 | 5 | 4132 | 1.77 | 2983.3935 | 1150 | 1684.7458 | 2835 | 59.43% | 148.3935 | 18 | 2671.083
2018-04-08 06:00 | 6 | 4132 | 1.77 | 2983.3935 | 1150 | 1684.7458 | 2835 | 59.43% | 148.3935 | 27.05 | 4014.0442
2018-04-08 07:00 | 7 | 3743 | 1.61 | 2868.1992 | 1150 | 1610.559 | 2761 | 58.33% | 107.1992 | 21.17 | 2269.4078
2018-04-08 08:00 | 8 | 3743 | 1.61 | 2868.1992 | 1150 | 1610.559 | 2761 | 58.33% | 107.1992 | 10 | 1071.9923
2018-04-08 09:00 | 9 | 3743 | 1.61 | 2868.1992 | 1150 | 1610.559 | 2761 | 58.33% | 107.1992 | 10.61 | 1137.3839
2018-04-08 10:00 | 10 | 3743 | 1.61 | 2868.1992 | 1150 | 1610.559 | 2761 | 58.33% | 107.1992 | 10.72 | 1149.1758
2018-04-08 11:00 | 11 | 3424 | 1.47 | 2772.4696 | 1150 | 1546.9388 | 2697 | 57.36% | 75.4696 | 12 | 905.6356
2018-04-08 12:00 | 12 | 3424 | 1.47 | 2772.4696 | 1150 | 1546.9388 | 2697 | 57.36% | 75.4696 | 14.23 | 1073.9329
2018-04-08 13:00 | 13 | 3424 | 1.47 | 2772.4696 | 1150 | 1546.9388 | 2697 | 57.36% | 75.4696 | 13.13 | 990.9163
2018-04-08 14:00 | 14 | 3424 | 1.47 | 2772.4696 | 1150 | 1546.9388 | 2697 | 57.36% | 75.4696 | 15.73 | 1187.1374
2018-04-08 15:00 | 15 | 3424 | 1.47 | 2772.4696 | 1150 | 1546.9388 | 2697 | 57.36% | 75.4696 | 21.62 | 1631.6535
2018-04-08 16:00 | 16 | 3424 | 1.47 | 2772.4696 | 1150 | 1546.9388 | 2697 | 57.36% | 75.4696 | 30.79 | 2323.7101
2018-04-08 17:00 | 17 | 3424 | 1.47 | 2772.4696 | 1150 | 1546.9388 | 2697 | 57.36% | 75.4696 | 29.19 | 2202.9587
2018-04-08 18:00 | 18 | 3424 | 1.47 | 2772.4696 | 1150 | 1546.9388 | 2697 | 57.36% | 75.4696 | 21.21 | 1600.711
2018-04-08 19:00 | 19 | 3424 | 1.47 | 2772.4696 | 1150 | 1546.9388 | 2697 | 57.36% | 75.4696 | 20 | 1509.3927
2018-04-08 20:00 | 20 | 3424 | 1.47 | 2772.4696 | 1150 | 1546.9388 | 2697 | 57.36% | 75.4696 | 15 | 1132.0445
2018-04-08 21:00 | 21 | 3424 | 1.47 | 2772.4696 | 1150 | 1546.9388 | 2697 | 57.36% | 75.4696 | 13.19 | 995.4445
2018-04-08 22:00 | 22 | 3424 | 1.47 | 2772.4696 | 1150 | 1546.9388 | 2697 | 57.36% | 75.4696 | 10.61 | 800.7328
2018-04-08 23:00 | 23 | 4132 | 1.77 | 2983.3935 | 1150 | 1684.7458 | 2835 | 59.43% | 148.3935 | 11.28 | 1673.8787
2018-04-09 | 24 | 4132 | 1.77 | 2983.3935 | 1150 | 1684.7458 | 2835 | 59.43% | 148.3935 | 10 | 1483.935
2018-04-09 01:00 | 1 | 4132 | 1.77 | 2983.3935 | 1150 | 1684.7458 | 2835 | 59.43% | 148.3935 | 18 | 2671.083
2018-04-09 02:00 | 2 | 4132 | 1.77 | 2983.3935 | 1150 | 1684.7458 | 2835 | 59.43% | 148.3935 | 23.23 | 3447.181
2018-04-09 03:00 | 3 | 4132 | 1.77 | 2983.3935 | 1150 | 1684.7458 | 2835 | 59.43% | 148.3935 | 20.66 | 3065.8097
2018-04-09 04:00 | 4 | 4132 | 1.77 | 2983.3935 | 1150 | 1684.7458 | 2835 | 59.43% | 148.3935 | 18.98 | 2816.5087
2018-04-09 05:00 | 5 | 4132 | 1.77 | 2983.3935 | 1150 | 1684.7458 | 2835 | 59.43% | 148.3935 | 25.43 | 3773.6468
2018-04-09 06:00 | 6 | 4132 | 1.77 | 2983.3935 | 1150 | 1684.7458 | 2835 | 59.43% | 148.3935 | 27.5 | 4080.8213
2018-04-09 07:00 | 7 | 3743 | 1.61 | 2868.1992 | 1150 | 1610.559 | 2761 | 58.33% | 107.1992 | 20 | 2143.9847
2018-04-09 08:00 | 8 | 3743 | 1.61 | 2868.1992 | 1150 | 1610.559 | 2761 | 58.33% | 107.1992 | 10 | 1071.9923
2018-04-09 09:00 | 9 | 3743 | 1.61 | 2868.1992 | 1150 | 1610.559 | 2761 | 58.33% | 107.1992 | 10 | 1071.9923
2018-04-09 10:00 | 10 | 3743 | 1.61 | 2868.1992 | 1150 | 1610.559 | 2761 | 58.33% | 107.1992 | 17.02 | 1824.531
2018-04-09 11:00 | 11 | 3424 | 1.47 | 2772.4696 | 1150 | 1546.9388 | 2697 | 57.36% | 75.4696 | 12 | 905.6356
2018-04-09 12:00 | 12 | 3424 | 1.47 | 2772.4696 | 1150 | 1546.9388 | 2697 | 57.36% | 75.4696 | 20 | 1509.3927
2018-04-09 13:00 | 13 | 3424 | 1.47 | 2772.4696 | 1150 | 1546.9388 | 2697 | 57.36% | 75.4696 | 12.37 | 933.5594
2018-04-09 14:00 | 14 | 3424 | 1.47 | 2772.4696 | 1150 | 1546.9388 | 2697 | 57.36% | 75.4696 | 11.86 | 895.0699
2018-04-09 15:00 | 15 | 3424 | 1.47 | 2772.4696 | 1150 | 1546.9388 | 2697 | 57.36% | 75.4696 | 15.25 | 1150.9119
2018-04-09 16:00 | 16 | 3424 | 1.47 | 2772.4696 | 1150 | 1546.9388 | 2697 | 57.36% | 75.4696 | 23.31 | 1759.1972
2018-04-09 17:00 | 17 | 3424 | 1.47 | 2772.4696 | 1150 | 1546.9388 | 2697 | 57.36% | 75.4696 | 22.02 | 1661.8414
2018-04-09 18:00 | 18 | 3424 | 1.47 | 2772.4696 | 1150 | 1546.9388 | 2697 | 57.36% | 75.4696 | 14.41 | 1087.5174
2018-04-09 19:00 | 19 | 3424 | 1.47 | 2772.4696 | 1150 | 1546.9388 | 2697 | 57.36% | 75.4696 | 15.5 | 1169.7794
2018-04-09 20:00 | 20 | 3424 | 1.47 | 2772.4696 | 1150 | 1546.9388 | 2697 | 57.36% | 75.4696 | 21.49 | 1621.8425
2018-04-09 21:00 | 21 | 3424 | 1.47 | 2772.4696 | 1150 | 1546.9388 | 2697 | 57.36% | 75.4696 | 26.74 | 2018.0581
2018-04-09 22:00 | 22 | 3424 | 1.47 | 2772.4696 | 1150 | 1546.9388 | 2697 | 57.36% | 75.4696 | 16.97 | 1280.7197
2018-04-09 23:00 | 23 | 4132 | 1.77 | 2983.3935 | 1150 | 1684.7458 | 2835 | 59.43% | 148.3935 | 10 | 1483.935
2018-04-10 | 24 | 4132 | 1.77 | 2983.3935 | 1150 | 1684.7458 | 2835 | 59.43% | 148.3935 | 22 | 3264.657
2018-04-10 01:00 | 1 | 4132 | 1.77 | 2983.3935 | 1150 | 1684.7458 | 2835 | 59.43% | 148.3935 | 8 | 1187.148
2018-04-10 02:00 | 2 | 4132 | 1.77 | 2983.3935 | 1150 | 1684.7458 | 2835 | 59.43% | 148.3935 | 6.2 | 920.0397
2018-04-10 03:00 | 3 | 4132 | 1.77 | 2983.3935 | 1150 | 1684.7458 | 2835 | 59.43% | 148.3935 | 5.04 | 747.9032
2018-04-10 04:00 | 4 | 4132 | 1.77 | 2983.3935 | 1150 | 1684.7458 | 2835 | 59.43% | 148.3935 | 4.31 | 639.576
2018-04-10 05:00 | 5 | 4132 | 1.77 | 2983.3935 | 1150 | 1684.7458 | 2835 | 59.43% | 148.3935 | 7.11 | 1055.0778
2018-04-10 06:00 | 6 | 4132 | 1.77 | 2983.3935 | 1150 | 1684.7458 | 2835 | 59.43% | 148.3935 | 8 | 1187.148
2018-04-10 07:00 | 7 | 3743 | 1.61 | 2868.1992 | 1150 | 1610.559 | 2761 | 58.33% | 107.1992 | 12 | 1286.3908
2018-04-10 08:00 | 8 | 3743 | 1.61 | 2868.1992 | 1150 | 1610.559 | 2761 | 58.33% | 107.1992 | 11.1 | 1189.9115
2018-04-10 09:00 | 9 | 3743 | 1.61 | 2868.1992 | 1150 | 1610.559 | 2761 | 58.33% | 107.1992 | 12 | 1286.3908
2018-04-10 10:00 | 10 | 3743 | 1.61 | 2868.1992 | 1150 | 1610.559 | 2761 | 58.33% | 107.1992 | 10.59 | 1135.2399
2018-04-10 11:00 | 11 | 3424 | 1.47 | 2772.4696 | 1150 | 1546.9388 | 2697 | 57.36% | 75.4696 | 10.65 | 803.7516
2018-04-10 12:00 | 12 | 3424 | 1.47 | 2772.4696 | 1150 | 1546.9388 | 2697 | 57.36% | 75.4696 | 7.89 | 595.4554
2018-04-10 13:00 | 13 | 3424 | 1.47 | 2772.4696 | 1150 | 1546.9388 | 2697 | 57.36% | 75.4696 | 10.11 | 762.998
2018-04-10 14:00 | 14 | 3424 | 1.47 | 2772.4696 | 1150 | 1546.9388 | 2697 | 57.36% | 75.4696 | 12 | 905.6356
2018-04-10 15:00 | 15 | 3424 | 1.47 | 2772.4696 | 1150 | 1546.9388 | 2697 | 57.36% | 75.4696 | 16.69 | 1259.5882
2018-04-10 16:00 | 16 | 3424 | 1.47 | 2772.4696 | 1150 | 1546.9388 | 2697 | 57.36% | 75.4696 | 22.98 | 1734.2922
2018-04-10 17:00 | 17 | 3424 | 1.47 | 2772.4696 | 1150 | 1546.9388 | 2697 | 57.36% | 75.4696 | 19.11 | 1442.2247
2018-04-10 18:00 | 18 | 3424 | 1.47 | 2772.4696 | 1150 | 1546.9388 | 2697 | 57.36% | 75.4696 | 11.7 | 882.9947
2018-04-10 19:00 | 19 | 3424 | 1.47 | 2772.4696 | 1150 | 1546.9388 | 2697 | 57.36% | 75.4696 | 8.05 | 607.5306
2018-04-10 20:00 | 20 | 3424 | 1.47 | 2772.4696 | 1150 | 1546.9388 | 2697 | 57.36% | 75.4696 | 10.86 | 819.6002
2018-04-10 21:00 | 21 | 3424 | 1.47 | 2772.4696 | 1150 | 1546.9388 | 2697 | 57.36% | 75.4696 | 14.01 | 1057.3296
2018-04-10 22:00 | 22 | 3424 | 1.47 | 2772.4696 | 1150 | 1546.9388 | 2697 | 57.36% | 75.4696 | 6.69 | 504.8919
2018-04-10 23:00 | 23 | 4132 | 1.77 | 2983.3935 | 1150 | 1684.7458 | 2835 | 59.43% | 148.3935 | 7.75 | 1150.0496
2018-04-11 | 24 | 4132 | 1.77 | 2983.3935 | 1150 | 1684.7458 | 2835 | 59.43% | 148.3935 | 6.58 | 976.4292
2018-04-11 01:00 | 1 | 4132 | 1.77 | 2983.3935 | 1150 | 1684.7458 | 2835 | 59.43% | 148.3935 | 7.32 | 1086.2404
2018-04-11 02:00 | 2 | 4132 | 1.77 | 2983.3935 | 1150 | 1684.7458 | 2835 | 59.43% | 148.3935 | 4 | 593.574
2018-04-11 03:00 | 3 | 4132 | 1.77 | 2983.3935 | 1150 | 1684.7458 | 2835 | 59.43% | 148.3935 | 3.5 | 519.3773
2018-04-11 04:00 | 4 | 4132 | 1.77 | 2983.3935 | 1150 | 1684.7458 | 2835 | 59.43% | 148.3935 | 3.5 | 519.3773
2018-04-11 05:00 | 5 | 4132 | 1.77 | 2983.3935 | 1150 | 1684.7458 | 2835 | 59.43% | 148.3935 | 3.9 | 578.7347
2018-04-11 06:00 | 6 | 4132 | 1.77 | 2983.3935 | 1150 | 1684.7458 | 2835 | 59.43% | 148.3935 | 7.11 | 1055.0778
2018-04-11 07:00 | 7 | 3743 | 1.61 | 2868.1992 | 1150 | 1610.559 | 2761 | 58.33% | 107.1992 | 7.47 | 800.7783
2018-04-11 08:00 | 8 | 3743 | 1.61 | 2868.1992 | 1150 | 1610.559 | 2761 | 58.33% | 107.1992 | 4.36 | 467.3887
2018-04-11 09:00 | 9 | 3743 | 1.61 | 2868.1992 | 1150 | 1610.559 | 2761 | 58.33% | 107.1992 | 7.56 | 810.4262
2018-04-11 10:00 | 10 | 3743 | 1.61 | 2868.1992 | 1150 | 1610.559 | 2761 | 58.33% | 107.1992 | 8.36 | 896.1856
2018-04-11 11:00 | 11 | 3424 | 1.47 | 2772.4696 | 1150 | 1546.9388 | 2697 | 57.36% | 75.4696 | 7.79 | 587.9085
2018-04-11 12:00 | 12 | 3424 | 1.47 | 2772.4696 | 1150 | 1546.9388 | 2697 | 57.36% | 75.4696 | 10.61 | 800.7328
2018-04-11 13:00 | 13 | 3424 | 1.47 | 2772.4696 | 1150 | 1546.9388 | 2697 | 57.36% | 75.4696 | 11.59 | 874.6931
2018-04-11 14:00 | 14 | 3424 | 1.47 | 2772.4696 | 1150 | 1546.9388 | 2697 | 57.36% | 75.4696 | 14.4 | 1086.7628
2018-04-11 15:00 | 15 | 3424 | 1.47 | 2772.4696 | 1150 | 1546.9388 | 2697 | 57.36% | 75.4696 | 17.16 | 1295.0589
2018-04-11 16:00 | 16 | 3424 | 1.47 | 2772.4696 | 1150 | 1546.9388 | 2697 | 57.36% | 75.4696 | 20.33 | 1534.2977
2018-04-11 17:00 | 17 | 3424 | 1.47 | 2772.4696 | 1150 | 1546.9388 | 2697 | 57.36% | 75.4696 | 21.87 | 1650.5209
2018-04-11 18:00 | 18 | 3424 | 1.47 | 2772.4696 | 1150 | 1546.9388 | 2697 | 57.36% | 75.4696 | 12.86 | 970.5395
2018-04-11 19:00 | 19 | 3424 | 1.47 | 2772.4696 | 1150 | 1546.9388 | 2697 | 57.36% | 75.4696 | 10.61 | 800.7328
2018-04-11 20:00 | 20 | 3424 | 1.47 | 2772.4696 | 1150 | 1546.9388 | 2697 | 57.36% | 75.4696 | 8.16 | 615.8322
2018-04-11 21:00 | 21 | 3424 | 1.47 | 2772.4696 | 1150 | 1546.9388 | 2697 | 57.36% | 75.4696 | 16.23 | 1224.8722
2018-04-11 22:00 | 22 | 3424 | 1.47 | 2772.4696 | 1150 | 1546.9388 | 2697 | 57.36% | 75.4696 | 6.14 | 463.3836
2018-04-11 23:00 | 23 | 4132 | 1.77 | 2983.3935 | 1150 | 1684.7458 | 2835 | 59.43% | 148.3935 | 7.35 | 1090.6922
2018-04-12 | 24 | 4132 | 1.77 | 2983.3935 | 1150 | 1684.7458 | 2835 | 59.43% | 148.3935 | 8.44 | 1252.4412
2018-04-12 01:00 | 1 | 4132 | 1.77 | 2983.3935 | 1150 | 1684.7458 | 2835 | 59.43% | 148.3935 | 4.25 | 630.6724
2018-04-12 02:00 | 2 | 4132 | 1.77 | 2983.3935 | 1150 | 1684.7458 | 2835 | 59.43% | 148.3935 | 3.99 | 592.0901
2018-04-12 03:00 | 3 | 4132 | 1.77 | 2983.3935 | 1150 | 1684.7458 | 2835 | 59.43% | 148.3935 | 3.58 | 531.2487
2018-04-12 04:00 | 4 | 4132 | 1.77 | 2983.3935 | 1150 | 1684.7458 | 2835 | 59.43% | 148.3935 | 3.8 | 563.8953
2018-04-12 05:00 | 5 | 4132 | 1.77 | 2983.3935 | 1150 | 1684.7458 | 2835 | 59.43% | 148.3935 | 4.11 | 609.8973
2018-04-12 06:00 | 6 | 4132 | 1.77 | 2983.3935 | 1150 | 1684.7458 | 2835 | 59.43% | 148.3935 | 4.25 | 630.6724
2018-04-12 07:00 | 7 | 3743 | 1.61 | 2868.1992 | 1150 | 1610.559 | 2761 | 58.33% | 107.1992 | 8.55 | 916.5534
2018-04-12 08:00 | 8 | 3743 | 1.61 | 2868.1992 | 1150 | 1610.559 | 2761 | 58.33% | 107.1992 | 6.3 | 675.3552
2018-04-12 09:00 | 9 | 3743 | 1.61 | 2868.1992 | 1150 | 1610.559 | 2761 | 58.33% | 107.1992 | 8 | 857.5939
2018-04-12 10:00 | 10 | 3743 | 1.61 | 2868.1992 | 1150 | 1610.559 | 2761 | 58.33% | 107.1992 | 8 | 857.5939
2018-04-12 11:00 | 11 | 3424 | 1.47 | 2772.4696 | 1150 | 1546.9388 | 2697 | 57.36% | 75.4696 | 7.38 | 556.9659
2018-04-12 12:00 | 12 | 3424 | 1.47 | 2772.4696 | 1150 | 1546.9388 | 2697 | 57.36% | 75.4696 | 6.89 | 519.9858
2018-04-12 13:00 | 13 | 3424 | 1.47 | 2772.4696 | 1150 | 1546.9388 | 2697 | 57.36% | 75.4696 | 5.86 | 442.2521
2018-04-12 14:00 | 14 | 3424 | 1.47 | 2772.4696 | 1150 | 1546.9388 | 2697 | 57.36% | 75.4696 | 7.21 | 544.1361
2018-04-12 15:00 | 15 | 3424 | 1.47 | 2772.4696 | 1150 | 1546.9388 | 2697 | 57.36% | 75.4696 | 9.25 | 698.0941
2018-04-12 16:00 | 16 | 3424 | 1.47 | 2772.4696 | 1150 | 1546.9388 | 2697 | 57.36% | 75.4696 | 11.94 | 901.1074
2018-04-12 17:00 | 17 | 3424 | 1.47 | 2772.4696 | 1150 | 1546.9388 | 2697 | 57.36% | 75.4696 | 16.73 | 1262.607
2018-04-12 18:00 | 18 | 3424 | 1.47 | 2772.4696 | 1150 | 1546.9388 | 2697 | 57.36% | 75.4696 | 11.86 | 895.0699
2018-04-12 19:00 | 19 | 3424 | 1.47 | 2772.4696 | 1150 | 1546.9388 | 2697 | 57.36% | 75.4696 | 8.42 | 635.4543
2018-04-12 20:00 | 20 | 3424 | 1.47 | 2772.4696 | 1150 | 1546.9388 | 2697 | 57.36% | 75.4696 | 11.65 | 879.2213
2018-04-12 21:00 | 21 | 3424 | 1.47 | 2772.4696 | 1150 | 1546.9388 | 2697 | 57.36% | 75.4696 | 21.52 | 1624.1066
2018-04-12 22:00 | 22 | 3424 | 1.47 | 2772.4696 | 1150 | 1546.9388 | 2697 | 57.36% | 75.4696 | 7.61 | 574.3239
2018-04-12 23:00 | 23 | 4132 | 1.77 | 2983.3935 | 1150 | 1684.7458 | 2835 | 59.43% | 148.3935 | 6.17 | 915.5879
2018-04-13 | 24 | 4132 | 1.77 | 2983.3935 | 1150 | 1684.7458 | 2835 | 59.43% | 148.3935 | 5.58 | 828.0357
2018-04-13 01:00 | 1 | 4132 | 1.77 | 2983.3935 | 1150 | 1684.7458 | 2835 | 59.43% | 148.3935 | 4 | 593.574
2018-04-13 02:00 | 2 | 4132 | 1.77 | 2983.3935 | 1150 | 1684.7458 | 2835 | 59.43% | 148.3935 | 3.5 | 519.3773
2018-04-13 03:00 | 3 | 4132 | 1.77 | 2983.3935 | 1150 | 1684.7458 | 2835 | 59.43% | 148.3935 | 3.5 | 519.3773
2018-04-13 04:00 | 4 | 4132 | 1.77 | 2983.3935 | 1150 | 1684.7458 | 2835 | 59.43% | 148.3935 | 4 | 593.574
2018-04-13 05:00 | 5 | 4132 | 1.77 | 2983.3935 | 1150 | 1684.7458 | 2835 | 59.43% | 148.3935 | 4 | 593.574
2018-04-13 06:00 | 6 | 4132 | 1.77 | 2983.3935 | 1150 | 1684.7458 | 2835 | 59.43% | 148.3935 | 6.44 | 955.6542
2018-04-13 07:00 | 7 | 3743 | 1.61 | 2868.1992 | 1150 | 1610.559 | 2761 | 58.33% | 107.1992 | 9.75 | 1045.1925
2018-04-13 08:00 | 8 | 3743 | 1.61 | 2868.1992 | 1150 | 1610.559 | 2761 | 58.33% | 107.1992 | 9.21 | 987.3049
2018-04-13 09:00 | 9 | 3743 | 1.61 | 2868.1992 | 1150 | 1610.559 | 2761 | 58.33% | 107.1992 | 10.46 | 1121.304
2018-04-13 10:00 | 10 | 3743 | 1.61 | 2868.1992 | 1150 | 1610.559 | 2761 | 58.33% | 107.1992 | 8 | 857.5939
2018-04-13 11:00 | 11 | 3424 | 1.47 | 2772.4696 | 1150 | 1546.9388 | 2697 | 57.36% | 75.4696 | 7.92 | 597.7195
2018-04-13 12:00 | 12 | 3424 | 1.47 | 2772.4696 | 1150 | 1546.9388 | 2697 | 57.36% | 75.4696 | 12 | 905.6356
2018-04-13 13:00 | 13 | 3424 | 1.47 | 2772.4696 | 1150 | 1546.9388 | 2697 | 57.36% | 75.4696 | 10 | 754.6964
2018-04-13 14:00 | 14 | 3424 | 1.47 | 2772.4696 | 1150 | 1546.9388 | 2697 | 57.36% | 75.4696 | 7.9 | 596.2101
2018-04-13 15:00 | 15 | 3424 | 1.47 | 2772.4696 | 1150 | 1546.9388 | 2697 | 57.36% | 75.4696 | 13 | 981.1053
2018-04-13 16:00 | 16 | 3424 | 1.47 | 2772.4696 | 1150 | 1546.9388 | 2697 | 57.36% | 75.4696 | 19.2 | 1449.017
2018-04-13 17:00 | 17 | 3424 | 1.47 | 2772.4696 | 1150 | 1546.9388 | 2697 | 57.36% | 75.4696 | 17.72 | 1337.3219
2018-04-13 18:00 | 18 | 3424 | 1.47 | 2772.4696 | 1150 | 1546.9388 | 2697 | 57.36% | 75.4696 | 12.04 | 908.6544
2018-04-13 19:00 | 19 | 3424 | 1.47 | 2772.4696 | 1150 | 1546.9388 | 2697 | 57.36% | 75.4696 | 11.61 | 876.2025
2018-04-13 20:00 | 20 | 3424 | 1.47 | 2772.4696 | 1150 | 1546.9388 | 2697 | 57.36% | 75.4696 | 10.63 | 802.2422
2018-04-13 21:00 | 21 | 3424 | 1.47 | 2772.4696 | 1150 | 1546.9388 | 2697 | 57.36% | 75.4696 | 13.23 | 998.4633
2018-04-13 22:00 | 22 | 3424 | 1.47 | 2772.4696 | 1150 | 1546.9388 | 2697 | 57.36% | 75.4696 | 6.62 | 499.609
2018-04-13 23:00 | 23 | 4132 | 1.77 | 2983.3935 | 1150 | 1684.7458 | 2835 | 59.43% | 148.3935 | 8 | 1187.148
2018-04-14 | 24 | 4132 | 1.77 | 2983.3935 | 1150 | 1684.7458 | 2835 | 59.43% | 148.3935 | 19.83 | 2942.6431
2018-04-14 01:00 | 1 | 4132 | 1.77 | 2983.3935 | 1150 | 1684.7458 | 2835 | 59.43% | 148.3935 | 7 | 1038.7545
2018-04-14 02:00 | 2 | 4132 | 1.77 | 2983.3935 | 1150 | 1684.7458 | 2835 | 59.43% | 148.3935 | 7 | 1038.7545
2018-04-14 03:00 | 3 | 4132 | 1.77 | 2983.3935 | 1150 | 1684.7458 | 2835 | 59.43% | 148.3935 | 7 | 1038.7545
2018-04-14 04:00 | 4 | 4132 | 1.77 | 2983.3935 | 1150 | 1684.7458 | 2835 | 59.43% | 148.3935 | 4.2 | 623.2527
2018-04-14 05:00 | 5 | 4132 | 1.77 | 2983.3935 | 1150 | 1684.7458 | 2835 | 59.43% | 148.3935 | 8.2 | 1216.8267
2018-04-14 06:00 | 6 | 4132 | 1.77 | 2983.3935 | 1150 | 1684.7458 | 2835 | 59.43% | 148.3935 | 15 | 2225.9025
2018-04-14 07:00 | 7 | 3743 | 1.61 | 2868.1992 | 1150 | 1610.559 | 2761 | 58.33% | 107.1992 | 9.75 | 1045.1925
2018-04-14 08:00 | 8 | 3743 | 1.61 | 2868.1992 | 1150 | 1610.559 | 2761 | 58.33% | 107.1992 | 8.07 | 865.0978
2018-04-14 09:00 | 9 | 3743 | 1.61 | 2868.1992 | 1150 | 1610.559 | 2761 | 58.33% | 107.1992 | 8.92 | 956.2172
2018-04-14 10:00 | 10 | 3743 | 1.61 | 2868.1992 | 1150 | 1610.559 | 2761 | 58.33% | 107.1992 | 6.61 | 708.5869
2018-04-14 11:00 | 11 | 3424 | 1.47 | 2772.4696 | 1150 | 1546.9388 | 2697 | 57.36% | 75.4696 | 8 | 603.7571
2018-04-14 12:00 | 12 | 3424 | 1.47 | 2772.4696 | 1150 | 1546.9388 | 2697 | 57.36% | 75.4696 | 10.63 | 802.2422
2018-04-14 13:00 | 13 | 3424 | 1.47 | 2772.4696 | 1150 | 1546.9388 | 2697 | 57.36% | 75.4696 | 6.61 | 498.8543
2018-04-14 14:00 | 14 | 3424 | 1.47 | 2772.4696 | 1150 | 1546.9388 | 2697 | 57.36% | 75.4696 | 8.28 | 624.8886
2018-04-14 15:00 | 15 | 3424 | 1.47 | 2772.4696 | 1150 | 1546.9388 | 2697 | 57.36% | 75.4696 | 10.94 | 825.6378
2018-04-14 16:00 | 16 | 3424 | 1.47 | 2772.4696 | 1150 | 1546.9388 | 2697 | 57.36% | 75.4696 | 14.17 | 1069.4047
2018-04-14 17:00 | 17 | 3424 | 1.47 | 2772.4696 | 1150 | 1546.9388 | 2697 | 57.36% | 75.4696 | 17.34 | 1308.6435
2018-04-14 18:00 | 18 | 3424 | 1.47 | 2772.4696 | 1150 | 1546.9388 | 2697 | 57.36% | 75.4696 | 10.77 | 812.808
2018-04-14 19:00 | 19 | 3424 | 1.47 | 2772.4696 | 1150 | 1546.9388 | 2697 | 57.36% | 75.4696 | 7.1 | 535.8344
2018-04-14 20:00 | 20 | 3424 | 1.47 | 2772.4696 | 1150 | 1546.9388 | 2697 | 57.36% | 75.4696 | 11.52 | 869.4102
2018-04-14 21:00 | 21 | 3424 | 1.47 | 2772.4696 | 1150 | 1546.9388 | 2697 | 57.36% | 75.4696 | 11.29 | 852.0522
2018-04-14 22:00 | 22 | 3424 | 1.47 | 2772.4696 | 1150 | 1546.9388 | 2697 | 57.36% | 75.4696 | 8 | 603.7571
2018-04-14 23:00 | 23 | 4132 | 1.77 | 2983.3935 | 1150 | 1684.7458 | 2835 | 59.43% | 148.3935 | 10 | 1483.935
2018-04-15 | 24 | 4132 | 1.77 | 2983.3935 | 1150 | 1684.7458 | 2835 | 59.43% | 148.3935 | 10 | 1483.935
2018-04-15 01:00 | 1 | 4132 | 1.77 | 2983.3935 | 1150 | 1684.7458 | 2835 | 59.43% | 148.3935 | 7.97 | 1182.6962
2018-04-15 02:00 | 2 | 4132 | 1.77 | 2983.3935 | 1150 | 1684.7458 | 2835 | 59.43% | 148.3935 | 7.61 | 1129.2745
2018-04-15 03:00 | 3 | 4132 | 1.77 | 2983.3935 | 1150 | 1684.7458 | 2835 | 59.43% | 148.3935 | 15 | 2225.9025
2018-04-15 04:00 | 4 | 4132 | 1.77 | 2983.3935 | 1150 | 1684.7458 | 2835 | 59.43% | 148.3935 | 8.25 | 1224.2464
2018-04-15 05:00 | 5 | 4132 | 1.77 | 2983.3935 | 1150 | 1684.7458 | 2835 | 59.43% | 148.3935 | 8.5 | 1261.3448
2018-04-15 06:00 | 6 | 4132 | 1.77 | 2983.3935 | 1150 | 1684.7458 | 2835 | 59.43% | 148.3935 | 8.5 | 1261.3448
2018-04-15 07:00 | 7 | 3743 | 1.61 | 2868.1992 | 1150 | 1610.559 | 2761 | 58.33% | 107.1992 | 8 | 857.5939
2018-04-15 08:00 | 8 | 3743 | 1.61 | 2868.1992 | 1150 | 1610.559 | 2761 | 58.33% | 107.1992 | 7.11 | 762.1866
2018-04-15 09:00 | 9 | 3743 | 1.61 | 2868.1992 | 1150 | 1610.559 | 2761 | 58.33% | 107.1992 | 7.11 | 762.1866
2018-04-15 10:00 | 10 | 3743 | 1.61 | 2868.1992 | 1150 | 1610.559 | 2761 | 58.33% | 107.1992 | 5.08 | 544.5721
2018-04-15 11:00 | 11 | 3424 | 1.47 | 2772.4696 | 1150 | 1546.9388 | 2697 | 57.36% | 75.4696 | 6.14 | 463.3836
2018-04-15 12:00 | 12 | 3424 | 1.47 | 2772.4696 | 1150 | 1546.9388 | 2697 | 57.36% | 75.4696 | 7.25 | 547.1549
2018-04-15 13:00 | 13 | 3424 | 1.47 | 2772.4696 | 1150 | 1546.9388 | 2697 | 57.36% | 75.4696 | 8.39 | 633.1902
2018-04-15 14:00 | 14 | 3424 | 1.47 | 2772.4696 | 1150 | 1546.9388 | 2697 | 57.36% | 75.4696 | 7.28 | 549.4189
2018-04-15 15:00 | 15 | 3424 | 1.47 | 2772.4696 | 1150 | 1546.9388 | 2697 | 57.36% | 75.4696 | 10.85 | 818.8455
2018-04-15 16:00 | 16 | 3424 | 1.47 | 2772.4696 | 1150 | 1546.9388 | 2697 | 57.36% | 75.4696 | 15.92 | 1201.4766
2018-04-15 17:00 | 17 | 3424 | 1.47 | 2772.4696 | 1150 | 1546.9388 | 2697 | 57.36% | 75.4696 | 18.69 | 1410.5275
2018-04-15 18:00 | 18 | 3424 | 1.47 | 2772.4696 | 1150 | 1546.9388 | 2697 | 57.36% | 75.4696 | 13.03 | 983.3694
2018-04-15 19:00 | 19 | 3424 | 1.47 | 2772.4696 | 1150 | 1546.9388 | 2697 | 57.36% | 75.4696 | 7.58 | 572.0598
2018-04-15 20:00 | 20 | 3424 | 1.47 | 2772.4696 | 1150 | 1546.9388 | 2697 | 57.36% | 75.4696 | 8.46 | 638.4731
2018-04-15 21:00 | 21 | 3424 | 1.47 | 2772.4696 | 1150 | 1546.9388 | 2697 | 57.36% | 75.4696 | 10.31 | 778.0919
2018-04-15 22:00 | 22 | 3424 | 1.47 | 2772.4696 | 1150 | 1546.9388 | 2697 | 57.36% | 75.4696 | 8.79 | 663.3781
2018-04-15 23:00 | 23 | 4132 | 1.77 | 2983.3935 | 1150 | 1684.7458 | 2835 | 59.43% | 148.3935 | 9 | 1335.5415
2018-04-16 | 24 | 4132 | 1.77 | 2983.3935 | 1150 | 1684.7458 | 2835 | 59.43% | 148.3935 | 9 | 1335.5415
2018-04-16 01:00 | 1 | 4132 | 1.77 | 2983.3935 | 1150 | 1684.7458 | 2835 | 59.43% | 148.3935 | 4.5 | 667.7708
2018-04-16 02:00 | 2 | 4132 | 1.77 | 2983.3935 | 1150 | 1684.7458 | 2835 | 59.43% | 148.3935 | 4.5 | 667.7708
2018-04-16 03:00 | 3 | 4132 | 1.77 | 2983.3935 | 1150 | 1684.7458 | 2835 | 59.43% | 148.3935 | 5.25 | 779.0659
2018-04-16 04:00 | 4 | 4132 | 1.77 | 2983.3935 | 1150 | 1684.7458 | 2835 | 59.43% | 148.3935 | 5.25 | 779.0659
2018-04-16 05:00 | 5 | 4132 | 1.77 | 2983.3935 | 1150 | 1684.7458 | 2835 | 59.43% | 148.3935 | 5.5 | 816.1643
2018-04-16 06:00 | 6 | 4132 | 1.77 | 2983.3935 | 1150 | 1684.7458 | 2835 | 59.43% | 148.3935 | 5.5 | 816.1643
2018-04-16 07:00 | 7 | 3743 | 1.61 | 2868.1992 | 1150 | 1610.559 | 2761 | 58.33% | 107.1992 | 7.21 | 772.9065
2018-04-16 08:00 | 8 | 3743 | 1.61 | 2868.1992 | 1150 | 1610.559 | 2761 | 58.33% | 107.1992 | 5.92 | 634.6195
2018-04-16 09:00 | 9 | 3743 | 1.61 | 2868.1992 | 1150 | 1610.559 | 2761 | 58.33% | 107.1992 | 7.11 | 762.1866
2018-04-16 10:00 | 10 | 3743 | 1.61 | 2868.1992 | 1150 | 1610.559 | 2761 | 58.33% | 107.1992 | 6.05 | 648.5554
2018-04-16 11:00 | 11 | 3424 | 1.47 | 2772.4696 | 1150 | 1546.9388 | 2697 | 57.36% | 75.4696 | 6.96 | 525.2687
2018-04-16 12:00 | 12 | 3424 | 1.47 | 2772.4696 | 1150 | 1546.9388 | 2697 | 57.36% | 75.4696 | 6.45 | 486.7791
2018-04-16 13:00 | 13 | 3424 | 1.47 | 2772.4696 | 1150 | 1546.9388 | 2697 | 57.36% | 75.4696 | 6.61 | 498.8543
2018-04-16 14:00 | 14 | 3424 | 1.47 | 2772.4696 | 1150 | 1546.9388 | 2697 | 57.36% | 75.4696 | 7.25 | 547.1549
2018-04-16 15:00 | 15 | 3424 | 1.47 | 2772.4696 | 1150 | 1546.9388 | 2697 | 57.36% | 75.4696 | 10.75 | 811.2986
2018-04-16 16:00 | 16 | 3424 | 1.47 | 2772.4696 | 1150 | 1546.9388 | 2697 | 57.36% | 75.4696 | 16.29 | 1229.4004
2018-04-16 17:00 | 17 | 3424 | 1.47 | 2772.4696 | 1150 | 1546.9388 | 2697 | 57.36% | 75.4696 | 24.49 | 1848.2514
2018-04-16 18:00 | 18 | 3424 | 1.47 | 2772.4696 | 1150 | 1546.9388 | 2697 | 57.36% | 75.4696 | 16.25 | 1226.3816
2018-04-16 19:00 | 19 | 3424 | 1.47 | 2772.4696 | 1150 | 1546.9388 | 2697 | 57.36% | 75.4696 | 9.29 | 701.1129
2018-04-16 20:00 | 20 | 3424 | 1.47 | 2772.4696 | 1150 | 1546.9388 | 2697 | 57.36% | 75.4696 | 10.27 | 775.0732
2018-04-16 21:00 | 21 | 3424 | 1.47 | 2772.4696 | 1150 | 1546.9388 | 2697 | 57.36% | 75.4696 | 17.11 | 1291.2855
2018-04-16 22:00 | 22 | 3424 | 1.47 | 2772.4696 | 1150 | 1546.9388 | 2697 | 57.36% | 75.4696 | 7.61 | 574.3239
2018-04-16 23:00 | 23 | 4132 | 1.77 | 2983.3935 | 1150 | 1684.7458 | 2835 | 59.43% | 148.3935 | 7.61 | 1129.2745
2018-04-17 | 24 | 4132 | 1.77 | 2983.3935 | 1150 | 1684.7458 | 2835 | 59.43% | 148.3935 | 7.11 | 1055.0778
2018-04-17 01:00 | 1 | 4132 | 1.77 | 2983.3935 | 1150 | 1684.7458 | 2835 | 59.43% | 148.3935 | 4 | 593.574
2018-04-17 02:00 | 2 | 4132 | 1.77 | 2983.3935 | 1150 | 1684.7458 | 2835 | 59.43% | 148.3935 | 3.52 | 522.3451
2018-04-17 03:00 | 3 | 4132 | 1.77 | 2983.3935 | 1150 | 1684.7458 | 2835 | 59.43% | 148.3935 | 4 | 593.574
2018-04-17 04:00 | 4 | 4132 | 1.77 | 2983.3935 | 1150 | 1684.7458 | 2835 | 59.43% | 148.3935 | 4 | 593.574
2018-04-17 05:00 | 5 | 4132 | 1.77 | 2983.3935 | 1150 | 1684.7458 | 2835 | 59.43% | 148.3935 | 4 | 593.574
2018-04-17 06:00 | 6 | 4132 | 1.77 | 2983.3935 | 1150 | 1684.7458 | 2835 | 59.43% | 148.3935 | 4.07 | 603.9616
2018-04-17 07:00 | 7 | 3743 | 1.61 | 2868.1992 | 1150 | 1610.559 | 2761 | 58.33% | 107.1992 | 8.63 | 925.1294
2018-04-17 08:00 | 8 | 3743 | 1.61 | 2868.1992 | 1150 | 1610.559 | 2761 | 58.33% | 107.1992 | 7.1 | 761.1146
2018-04-17 09:00 | 9 | 3743 | 1.61 | 2868.1992 | 1150 | 1610.559 | 2761 | 58.33% | 107.1992 | 7.38 | 791.1303
2018-04-17 10:00 | 10 | 3743 | 1.61 | 2868.1992 | 1150 | 1610.559 | 2761 | 58.33% | 107.1992 | 8.68 | 930.4893
2018-04-17 11:00 | 11 | 3424 | 1.47 | 2772.4696 | 1150 | 1546.9388 | 2697 | 57.36% | 75.4696 | 7.21 | 544.1361
2018-04-17 12:00 | 12 | 3424 | 1.47 | 2772.4696 | 1150 | 1546.9388 | 2697 | 57.36% | 75.4696 | 6.14 | 463.3836
2018-04-17 13:00 | 13 | 3424 | 1.47 | 2772.4696 | 1150 | 1546.9388 | 2697 | 57.36% | 75.4696 | 8.01 | 604.5118
2018-04-17 14:00 | 14 | 3424 | 1.47 | 2772.4696 | 1150 | 1546.9388 | 2697 | 57.36% | 75.4696 | 11.82 | 892.0511
2018-04-17 15:00 | 15 | 3424 | 1.47 | 2772.4696 | 1150 | 1546.9388 | 2697 | 57.36% | 75.4696 | 15.97 | 1205.2501
2018-04-17 16:00 | 16 | 3424 | 1.47 | 2772.4696 | 1150 | 1546.9388 | 2697 | 57.36% | 75.4696 | 23.18 | 1749.3862
2018-04-17 17:00 | 17 | 3424 | 1.47 | 2772.4696 | 1150 | 1546.9388 | 2697 | 57.36% | 75.4696 | 23.89 | 1802.9696
2018-04-17 18:00 | 18 | 3424 | 1.47 | 2772.4696 | 1150 | 1546.9388 | 2697 | 57.36% | 75.4696 | 12.43 | 938.0876
2018-04-17 19:00 | 19 | 3424 | 1.47 | 2772.4696 | 1150 | 1546.9388 | 2697 | 57.36% | 75.4696 | 9.79 | 738.8477
2018-04-17 20:00 | 20 | 3424 | 1.47 | 2772.4696 | 1150 | 1546.9388 | 2697 | 57.36% | 75.4696 | 9.44 | 712.4334
2018-04-17 21:00 | 21 | 3424 | 1.47 | 2772.4696 | 1150 | 1546.9388 | 2697 | 57.36% | 75.4696 | 14.66 | 1106.3849
2018-04-17 22:00 | 22 | 3424 | 1.47 | 2772.4696 | 1150 | 1546.9388 | 2697 | 57.36% | 75.4696 | 7.61 | 574.3239
2018-04-17 23:00 | 23 | 4132 | 1.77 | 2983.3935 | 1150 | 1684.7458 | 2835 | 59.43% | 148.3935 | 5.77 | 856.2305
2018-04-18 | 24 | 4132 | 1.77 | 2983.3935 | 1150 | 1684.7458 | 2835 | 59.43% | 148.3935 | 5.79 | 859.1984
2018-04-18 01:00 | 1 | 4132 | 1.77 | 2983.3935 | 1150 | 1684.7458 | 2835 | 59.43% | 148.3935 | 3.63 | 538.6684
2018-04-18 02:00 | 2 | 4132 | 1.77 | 2983.3935 | 1150 | 1684.7458 | 2835 | 59.43% | 148.3935 | 3 | 445.1805
2018-04-18 03:00 | 3 | 4132 | 1.77 | 2983.3935 | 1150 | 1684.7458 | 2835 | 59.43% | 148.3935 | 3 | 445.1805
2018-04-18 04:00 | 4 | 4132 | 1.77 | 2983.3935 | 1150 | 1684.7458 | 2835 | 59.43% | 148.3935 | 3 | 445.1805
2018-04-18 05:00 | 5 | 4132 | 1.77 | 2983.3935 | 1150 | 1684.7458 | 2835 | 59.43% | 148.3935 | 3 | 445.1805
2018-04-18 06:00 | 6 | 4132 | 1.77 | 2983.3935 | 1150 | 1684.7458 | 2835 | 59.43% | 148.3935 | 4.11 | 609.8973
2018-04-18 07:00 | 7 | 3743 | 1.61 | 2868.1992 | 1150 | 1610.559 | 2761 | 58.33% | 107.1992 | 6.87 | 736.4587
2018-04-18 08:00 | 8 | 3743 | 1.61 | 2868.1992 | 1150 | 1610.559 | 2761 | 58.33% | 107.1992 | 5.39 | 577.8039
2018-04-18 09:00 | 9 | 3743 | 1.61 | 2868.1992 | 1150 | 1610.559 | 2761 | 58.33% | 107.1992 | 7.59 | 813.6422
2018-04-18 10:00 | 10 | 3743 | 1.61 | 2868.1992 | 1150 | 1610.559 | 2761 | 58.33% | 107.1992 | 8.86 | 949.7852
2018-04-18 11:00 | 11 | 3424 | 1.47 | 2772.4696 | 1150 | 1546.9388 | 2697 | 57.36% | 75.4696 | 7.95 | 599.9836
2018-04-18 12:00 | 12 | 3424 | 1.47 | 2772.4696 | 1150 | 1546.9388 | 2697 | 57.36% | 75.4696 | 8 | 603.7571
2018-04-18 13:00 | 13 | 3424 | 1.47 | 2772.4696 | 1150 | 1546.9388 | 2697 | 57.36% | 75.4696 | 7.59 | 572.8145
2018-04-18 14:00 | 14 | 3424 | 1.47 | 2772.4696 | 1150 | 1546.9388 | 2697 | 57.36% | 75.4696 | 9.64 | 727.5273
2018-04-18 15:00 | 15 | 3424 | 1.47 | 2772.4696 | 1150 | 1546.9388 | 2697 | 57.36% | 75.4696 | 15 | 1132.0445
2018-04-18 16:00 | 16 | 3424 | 1.47 | 2772.4696 | 1150 | 1546.9388 | 2697 | 57.36% | 75.4696 | 20.45 | 1543.354
2018-04-18 17:00 | 17 | 3424 | 1.47 | 2772.4696 | 1150 | 1546.9388 | 2697 | 57.36% | 75.4696 | 26.04 | 1965.2293
2018-04-18 18:00 | 18 | 3424 | 1.47 | 2772.4696 | 1150 | 1546.9388 | 2697 | 57.36% | 75.4696 | 15.34 | 1157.7042
2018-04-18 19:00 | 19 | 3424 | 1.47 | 2772.4696 | 1150 | 1546.9388 | 2697 | 57.36% | 75.4696 | 10 | 754.6964
2018-04-18 20:00 | 20 | 3424 | 1.47 | 2772.4696 | 1150 | 1546.9388 | 2697 | 57.36% | 75.4696 | 8.81 | 664.8875
2018-04-18 21:00 | 21 | 3424 | 1.47 | 2772.4696 | 1150 | 1546.9388 | 2697 | 57.36% | 75.4696 | 10.49 | 791.6765
2018-04-18 22:00 | 22 | 3424 | 1.47 | 2772.4696 | 1150 | 1546.9388 | 2697 | 57.36% | 75.4696 | 8 | 603.7571
2018-04-18 23:00 | 23 | 4132 | 1.77 | 2983.3935 | 1150 | 1684.7458 | 2835 | 59.43% | 148.3935 | 4.79 | 710.8049
2018-04-19 | 24 | 4132 | 1.77 | 2983.3935 | 1150 | 1684.7458 | 2835 | 59.43% | 148.3935 | 5.5 | 816.1643
2018-04-19 01:00 | 1 | 4132 | 1.77 | 2983.3935 | 1150 | 1684.7458 | 2835 | 59.43% | 148.3935 | 4 | 593.574
2018-04-19 02:00 | 2 | 4132 | 1.77 | 2983.3935 | 1150 | 1684.7458 | 2835 | 59.43% | 148.3935 | 4 | 593.574
2018-04-19 03:00 | 3 | 4132 | 1.77 | 2983.3935 | 1150 | 1684.7458 | 2835 | 59.43% | 148.3935 | 4 | 593.574
2018-04-19 04:00 | 4 | 4132 | 1.77 | 2983.3935 | 1150 | 1684.7458 | 2835 | 59.43% | 148.3935 | 4 | 593.574
2018-04-19 05:00 | 5 | 4132 | 1.77 | 2983.3935 | 1150 | 1684.7458 | 2835 | 59.43% | 148.3935 | 4 | 593.574
2018-04-19 06:00 | 6 | 4132 | 1.77 | 2983.3935 | 1150 | 1684.7458 | 2835 | 59.43% | 148.3935 | 4 | 593.574
2018-04-19 07:00 | 7 | 3743 | 1.61 | 2868.1992 | 1150 | 1610.559 | 2761 | 58.33% | 107.1992 | 10 | 1071.9923
2018-04-19 08:00 | 8 | 3743 | 1.61 | 2868.1992 | 1150 | 1610.559 | 2761 | 58.33% | 107.1992 | 7.6 | 814.7142
2018-04-19 09:00 | 9 | 3743 | 1.61 | 2868.1992 | 1150 | 1610.559 | 2761 | 58.33% | 107.1992 | 7.77 | 832.938
2018-04-19 10:00 | 10 | 3743 | 1.61 | 2868.1992 | 1150 | 1610.559 | 2761 | 58.33% | 107.1992 | 10.23 | 1096.6482
2018-04-19 11:00 | 11 | 3424 | 1.47 | 2772.4696 | 1150 | 1546.9388 | 2697 | 57.36% | 75.4696 | 7.61 | 574.3239
2018-04-19 12:00 | 12 | 3424 | 1.47 | 2772.4696 | 1150 | 1546.9388 | 2697 | 57.36% | 75.4696 | 9.02 | 680.7361
2018-04-19 13:00 | 13 | 3424 | 1.47 | 2772.4696 | 1150 | 1546.9388 | 2697 | 57.36% | 75.4696 | 6.61 | 498.8543
2018-04-19 14:00 | 14 | 3424 | 1.47 | 2772.4696 | 1150 | 1546.9388 | 2697 | 57.36% | 75.4696 | 8.19 | 618.0963
2018-04-19 15:00 | 15 | 3424 | 1.47 | 2772.4696 | 1150 | 1546.9388 | 2697 | 57.36% | 75.4696 | 14.23 | 1073.9329
2018-04-19 16:00 | 16 | 3424 | 1.47 | 2772.4696 | 1150 | 1546.9388 | 2697 | 57.36% | 75.4696 | 17.36 | 1310.1529
2018-04-19 17:00 | 17 | 3424 | 1.47 | 2772.4696 | 1150 | 1546.9388 | 2697 | 57.36% | 75.4696 | 21.15 | 1596.1828
2018-04-19 18:00 | 18 | 3424 | 1.47 | 2772.4696 | 1150 | 1546.9388 | 2697 | 57.36% | 75.4696 | 12.45 | 939.597
2018-04-19 19:00 | 19 | 3424 | 1.47 | 2772.4696 | 1150 | 1546.9388 | 2697 | 57.36% | 75.4696 | 7.77 | 586.3991
2018-04-19 20:00 | 20 | 3424 | 1.47 | 2772.4696 | 1150 | 1546.9388 | 2697 | 57.36% | 75.4696 | 8.35 | 630.1715
2018-04-19 21:00 | 21 | 3424 | 1.47 | 2772.4696 | 1150 | 1546.9388 | 2697 | 57.36% | 75.4696 | 7.61 | 574.3239
2018-04-19 22:00 | 22 | 3424 | 1.47 | 2772.4696 | 1150 | 1546.9388 | 2697 | 57.36% | 75.4696 | 8 | 603.7571
2018-04-19 23:00 | 23 | 4132 | 1.77 | 2983.3935 | 1150 | 1684.7458 | 2835 | 59.43% | 148.3935 | 5.5 | 816.1643
2018-04-20 | 24 | 4132 | 1.77 | 2983.3935 | 1150 | 1684.7458 | 2835 | 59.43% | 148.3935 | 5.5 | 816.1643
2018-04-20 01:00 | 1 | 4132 | 1.77 | 2983.3935 | 1150 | 1684.7458 | 2835 | 59.43% | 148.3935 | 4 | 593.574
2018-04-20 02:00 | 2 | 4132 | 1.77 | 2983.3935 | 1150 | 1684.7458 | 2835 | 59.43% | 148.3935 | 4 | 593.574
2018-04-20 03:00 | 3 | 4132 | 1.77 | 2983.3935 | 1150 | 1684.7458 | 2835 | 59.43% | 148.3935 | 4 | 593.574
2018-04-20 04:00 | 4 | 4132 | 1.77 | 2983.3935 | 1150 | 1684.7458 | 2835 | 59.43% | 148.3935 | 4 | 593.574
2018-04-20 05:00 | 5 | 4132 | 1.77 | 2983.3935 | 1150 | 1684.7458 | 2835 | 59.43% | 148.3935 | 3.82 | 566.8632
2018-04-20 06:00 | 6 | 4132 | 1.77 | 2983.3935 | 1150 | 1684.7458 | 2835 | 59.43% | 148.3935 | 4 | 593.574
2018-04-20 07:00 | 7 | 3743 | 1.61 | 2868.1992 | 1150 | 1610.559 | 2761 | 58.33% | 107.1992 | 8.16 | 874.7457
2018-04-20 08:00 | 8 | 3743 | 1.61 | 2868.1992 | 1150 | 1610.559 | 2761 | 58.33% | 107.1992 | 7.11 | 762.1866
2018-04-20 09:00 | 9 | 3743 | 1.61 | 2868.1992 | 1150 | 1610.559 | 2761 | 58.33% | 107.1992 | 7.61 | 815.7862
2018-04-20 10:00 | 10 | 3743 | 1.61 | 2868.1992 | 1150 | 1610.559 | 2761 | 58.33% | 107.1992 | 9.19 | 985.161
2018-04-20 11:00 | 11 | 3424 | 1.47 | 2772.4696 | 1150 | 1546.9388 | 2697 | 57.36% | 75.4696 | 5.19 | 391.6874
2018-04-20 12:00 | 12 | 3424 | 1.47 | 2772.4696 | 1150 | 1546.9388 | 2697 | 57.36% | 75.4696 | 5.85 | 441.4974
2018-04-20 13:00 | 13 | 3424 | 1.47 | 2772.4696 | 1150 | 1546.9388 | 2697 | 57.36% | 75.4696 | 7.41 | 559.23
2018-04-20 14:00 | 14 | 3424 | 1.47 | 2772.4696 | 1150 | 1546.9388 | 2697 | 57.36% | 75.4696 | 8.52 | 643.0013
2018-04-20 15:00 | 15 | 3424 | 1.47 | 2772.4696 | 1150 | 1546.9388 | 2697 | 57.36% | 75.4696 | 14.86 | 1121.4788
2018-04-20 16:00 | 16 | 3424 | 1.47 | 2772.4696 | 1150 | 1546.9388 | 2697 | 57.36% | 75.4696 | 27.3 | 2060.3211
2018-04-20 17:00 | 17 | 3424 | 1.47 | 2772.4696 | 1150 | 1546.9388 | 2697 | 57.36% | 75.4696 | 34.38 | 2594.6461
2018-04-20 18:00 | 18 | 3424 | 1.47 | 2772.4696 | 1150 | 1546.9388 | 2697 | 57.36% | 75.4696 | 13.71 | 1034.6887
2018-04-20 19:00 | 19 | 3424 | 1.47 | 2772.4696 | 1150 | 1546.9388 | 2697 | 57.36% | 75.4696 | 11.28 | 851.2975
2018-04-20 20:00 | 20 | 3424 | 1.47 | 2772.4696 | 1150 | 1546.9388 | 2697 | 57.36% | 75.4696 | 8.2 | 618.851
2018-04-20 21:00 | 21 | 3424 | 1.47 | 2772.4696 | 1150 | 1546.9388 | 2697 | 57.36% | 75.4696 | 7.83 | 590.9272
2018-04-20 22:00 | 22 | 3424 | 1.47 | 2772.4696 | 1150 | 1546.9388 | 2697 | 57.36% | 75.4696 | 7.02 | 529.7968
2018-04-20 23:00 | 23 | 4132 | 1.77 | 2983.3935 | 1150 | 1684.7458 | 2835 | 59.43% | 148.3935 | 5.48 | 813.1964
2018-04-21 | 24 | 4132 | 1.77 | 2983.3935 | 1150 | 1684.7458 | 2835 | 59.43% | 148.3935 | 4 | 593.574
2018-04-21 01:00 | 1 | 4132 | 1.77 | 2983.3935 | 1150 | 1684.7458 | 2835 | 59.43% | 148.3935 | 4.51 | 669.2547
2018-04-21 02:00 | 2 | 4132 | 1.77 | 2983.3935 | 1150 | 1684.7458 | 2835 | 59.43% | 148.3935 | 3.84 | 569.831
2018-04-21 03:00 | 3 | 4132 | 1.77 | 2983.3935 | 1150 | 1684.7458 | 2835 | 59.43% | 148.3935 | 3.51 | 520.8612
2018-04-21 04:00 | 4 | 4132 | 1.77 | 2983.3935 | 1150 | 1684.7458 | 2835 | 59.43% | 148.3935 | 3.51 | 520.8612
2018-04-21 05:00 | 5 | 4132 | 1.77 | 2983.3935 | 1150 | 1684.7458 | 2835 | 59.43% | 148.3935 | 3.51 | 520.8612
2018-04-21 06:00 | 6 | 4132 | 1.77 | 2983.3935 | 1150 | 1684.7458 | 2835 | 59.43% | 148.3935 | 4.25 | 630.6724
2018-04-21 07:00 | 7 | 3743 | 1.61 | 2868.1992 | 1150 | 1610.559 | 2761 | 58.33% | 107.1992 | 9.75 | 1045.1925
2018-04-21 08:00 | 8 | 3743 | 1.61 | 2868.1992 | 1150 | 1610.559 | 2761 | 58.33% | 107.1992 | 6.91 | 740.7467
2018-04-21 09:00 | 9 | 3743 | 1.61 | 2868.1992 | 1150 | 1610.559 | 2761 | 58.33% | 107.1992 | 7.38 | 791.1303
2018-04-21 10:00 | 10 | 3743 | 1.61 | 2868.1992 | 1150 | 1610.559 | 2761 | 58.33% | 107.1992 | 10.03 | 1075.2083
2018-04-21 11:00 | 11 | 3424 | 1.47 | 2772.4696 | 1150 | 1546.9388 | 2697 | 57.36% | 75.4696 | 9.41 | 710.1693
2018-04-21 12:00 | 12 | 3424 | 1.47 | 2772.4696 | 1150 | 1546.9388 | 2697 | 57.36% | 75.4696 | 8 | 603.7571
2018-04-21 13:00 | 13 | 3424 | 1.47 | 2772.4696 | 1150 | 1546.9388 | 2697 | 57.36% | 75.4696 | 10 | 754.6964
2018-04-21 14:00 | 14 | 3424 | 1.47 | 2772.4696 | 1150 | 1546.9388 | 2697 | 57.36% | 75.4696 | 7.61 | 574.3239
2018-04-21 15:00 | 15 | 3424 | 1.47 | 2772.4696 | 1150 | 1546.9388 | 2697 | 57.36% | 75.4696 | 14.43 | 1089.0268
2018-04-21 16:00 | 16 | 3424 | 1.47 | 2772.4696 | 1150 | 1546.9388 | 2697 | 57.36% | 75.4696 | 23.96 | 1808.2525
2018-04-21 17:00 | 17 | 3424 | 1.47 | 2772.4696 | 1150 | 1546.9388 | 2697 | 57.36% | 75.4696 | 25 | 1886.7409
2018-04-21 18:00 | 18 | 3424 | 1.47 | 2772.4696 | 1150 | 1546.9388 | 2697 | 57.36% | 75.4696 | 12.33 | 930.5406
2018-04-21 19:00 | 19 | 3424 | 1.47 | 2772.4696 | 1150 | 1546.9388 | 2697 | 57.36% | 75.4696 | 8.28 | 624.8886
2018-04-21 20:00 | 20 | 3424 | 1.47 | 2772.4696 | 1150 | 1546.9388 | 2697 | 57.36% | 75.4696 | 7.12 | 537.3438
2018-04-21 21:00 | 21 | 3424 | 1.47 | 2772.4696 | 1150 | 1546.9388 | 2697 | 57.36% | 75.4696 | 8.03 | 606.0212
2018-04-21 22:00 | 22 | 3424 | 1.47 | 2772.4696 | 1150 | 1546.9388 | 2697 | 57.36% | 75.4696 | 4.34 | 327.5382
2018-04-21 23:00 | 23 | 4132 | 1.77 | 2983.3935 | 1150 | 1684.7458 | 2835 | 59.43% | 148.3935 | 5.5 | 816.1643
2018-04-22 | 24 | 4132 | 1.77 | 2983.3935 | 1150 | 1684.7458 | 2835 | 59.43% | 148.3935 | 4 | 593.574
2018-04-22 01:00 | 1 | 4132 | 1.77 | 2983.3935 | 1150 | 1684.7458 | 2835 | 59.43% | 148.3935 | 7.61 | 1129.2745
2018-04-22 02:00 | 2 | 4132 | 1.77 | 2983.3935 | 1150 | 1684.7458 | 2835 | 59.43% | 148.3935 | 4.87 | 722.6764
2018-04-22 03:00 | 3 | 4132 | 1.77 | 2983.3935 | 1150 | 1684.7458 | 2835 | 59.43% | 148.3935 | 4.25 | 630.6724
2018-04-22 04:00 | 4 | 4132 | 1.77 | 2983.3935 | 1150 | 1684.7458 | 2835 | 59.43% | 148.3935 | 7.11 | 1055.0778
2018-04-22 05:00 | 5 | 4132 | 1.77 | 2983.3935 | 1150 | 1684.7458 | 2835 | 59.43% | 148.3935 | 7.61 | 1129.2745
2018-04-22 06:00 | 6 | 4132 | 1.77 | 2983.3935 | 1150 | 1684.7458 | 2835 | 59.43% | 148.3935 | 12.5 | 1854.9188
2018-04-22 07:00 | 7 | 3743 | 1.61 | 2868.1992 | 1150 | 1610.559 | 2761 | 58.33% | 107.1992 | 10.25 | 1098.7921
2018-04-22 08:00 | 8 | 3743 | 1.61 | 2868.1992 | 1150 | 1610.559 | 2761 | 58.33% | 107.1992 | 10.25 | 1098.7921
2018-04-22 09:00 | 9 | 3743 | 1.61 | 2868.1992 | 1150 | 1610.559 | 2761 | 58.33% | 107.1992 | 10.17 | 1090.2162
2018-04-22 10:00 | 10 | 3743 | 1.61 | 2868.1992 | 1150 | 1610.559 | 2761 | 58.33% | 107.1992 | 8.73 | 935.8493
2018-04-22 11:00 | 11 | 3424 | 1.47 | 2772.4696 | 1150 | 1546.9388 | 2697 | 57.36% | 75.4696 | 8.93 | 673.9438
2018-04-22 12:00 | 12 | 3424 | 1.47 | 2772.4696 | 1150 | 1546.9388 | 2697 | 57.36% | 75.4696 | 12 | 905.6356
2018-04-22 13:00 | 13 | 3424 | 1.47 | 2772.4696 | 1150 | 1546.9388 | 2697 | 57.36% | 75.4696 | 14.41 | 1087.5174
2018-04-22 14:00 | 14 | 3424 | 1.47 | 2772.4696 | 1150 | 1546.9388 | 2697 | 57.36% | 75.4696 | 15.38 | 1160.723
2018-04-22 15:00 | 15 | 3424 | 1.47 | 2772.4696 | 1150 | 1546.9388 | 2697 | 57.36% | 75.4696 | 15 | 1132.0445
2018-04-22 16:00 | 16 | 3424 | 1.47 | 2772.4696 | 1150 | 1546.9388 | 2697 | 57.36% | 75.4696 | 14.58 | 1100.3473
2018-04-22 17:00 | 17 | 3424 | 1.47 | 2772.4696 | 1150 | 1546.9388 | 2697 | 57.36% | 75.4696 | 14.26 | 1076.197
2018-04-22 18:00 | 18 | 3424 | 1.47 | 2772.4696 | 1150 | 1546.9388 | 2697 | 57.36% | 75.4696 | 10 | 754.6964
2018-04-22 19:00 | 19 | 3424 | 1.47 | 2772.4696 | 1150 | 1546.9388 | 2697 | 57.36% | 75.4696 | 9.83 | 741.8665
2018-04-22 20:00 | 20 | 3424 | 1.47 | 2772.4696 | 1150 | 1546.9388 | 2697 | 57.36% | 75.4696 | 10 | 754.6964
2018-04-22 21:00 | 21 | 3424 | 1.47 | 2772.4696 | 1150 | 1546.9388 | 2697 | 57.36% | 75.4696 | 14 | 1056.5749
2018-04-22 22:00 | 22 | 3424 | 1.47 | 2772.4696 | 1150 | 1546.9388 | 2697 | 57.36% | 75.4696 | 10 | 754.6964
2018-04-22 23:00 | 23 | 4132 | 1.77 | 2983.3935 | 1150 | 1684.7458 | 2835 | 59.43% | 148.3935 | 7.11 | 1055.0778
2018-04-23 | 24 | 4132 | 1.77 | 2983.3935 | 1150 | 1684.7458 | 2835 | 59.43% | 148.3935 | 6.5 | 964.5578
2018-04-23 01:00 | 1 | 4132 | 1.77 | 2983.3935 | 1150 | 1684.7458 | 2835 | 59.43% | 148.3935 | 4.15 | 615.833
2018-04-23 02:00 | 2 | 4132 | 1.77 | 2983.3935 | 1150 | 1684.7458 | 2835 | 59.43% | 148.3935 | 3.06 | 454.0841
2018-04-23 03:00 | 3 | 4132 | 1.77 | 2983.3935 | 1150 | 1684.7458 | 2835 | 59.43% | 148.3935 | 3 | 445.1805
2018-04-23 04:00 | 4 | 4132 | 1.77 | 2983.3935 | 1150 | 1684.7458 | 2835 | 59.43% | 148.3935 | 3 | 445.1805
2018-04-23 05:00 | 5 | 4132 | 1.77 | 2983.3935 | 1150 | 1684.7458 | 2835 | 59.43% | 148.3935 | 3.51 | 520.8612
2018-04-23 06:00 | 6 | 4132 | 1.77 | 2983.3935 | 1150 | 1684.7458 | 2835 | 59.43% | 148.3935 | 4 | 593.574
2018-04-23 07:00 | 7 | 3743 | 1.61 | 2868.1992 | 1150 | 1610.559 | 2761 | 58.33% | 107.1992 | 8 | 857.5939
2018-04-23 08:00 | 8 | 3743 | 1.61 | 2868.1992 | 1150 | 1610.559 | 2761 | 58.33% | 107.1992 | 4.2 | 450.2368
2018-04-23 09:00 | 9 | 3743 | 1.61 | 2868.1992 | 1150 | 1610.559 | 2761 | 58.33% | 107.1992 | 5.68 | 608.8916
2018-04-23 10:00 | 10 | 3743 | 1.61 | 2868.1992 | 1150 | 1610.559 | 2761 | 58.33% | 107.1992 | 6.73 | 721.4508
2018-04-23 11:00 | 11 | 3424 | 1.47 | 2772.4696 | 1150 | 1546.9388 | 2697 | 57.36% | 75.4696 | 7.11 | 536.5891
2018-04-23 12:00 | 12 | 3424 | 1.47 | 2772.4696 | 1150 | 1546.9388 | 2697 | 57.36% | 75.4696 | 7.11 | 536.5891
2018-04-23 13:00 | 13 | 3424 | 1.47 | 2772.4696 | 1150 | 1546.9388 | 2697 | 57.36% | 75.4696 | 8 | 603.7571
2018-04-23 14:00 | 14 | 3424 | 1.47 | 2772.4696 | 1150 | 1546.9388 | 2697 | 57.36% | 75.4696 | 8.65 | 652.8123
2018-04-23 15:00 | 15 | 3424 | 1.47 | 2772.4696 | 1150 | 1546.9388 | 2697 | 57.36% | 75.4696 | 10 | 754.6964
2018-04-23 16:00 | 16 | 3424 | 1.47 | 2772.4696 | 1150 | 1546.9388 | 2697 | 57.36% | 75.4696 | 9.98 | 753.187
2018-04-23 17:00 | 17 | 3424 | 1.47 | 2772.4696 | 1150 | 1546.9388 | 2697 | 57.36% | 75.4696 | 10.67 | 805.261
2018-04-23 18:00 | 18 | 3424 | 1.47 | 2772.4696 | 1150 | 1546.9388 | 2697 | 57.36% | 75.4696 | 11.05 | 833.9395
2018-04-23 19:00 | 19 | 3424 | 1.47 | 2772.4696 | 1150 | 1546.9388 | 2697 | 57.36% | 75.4696 | 10 | 754.6964
2018-04-23 20:00 | 20 | 3424 | 1.47 | 2772.4696 | 1150 | 1546.9388 | 2697 | 57.36% | 75.4696 | 10.24 | 772.8091
2018-04-23 21:00 | 21 | 3424 | 1.47 | 2772.4696 | 1150 | 1546.9388 | 2697 | 57.36% | 75.4696 | 17.44 | 1316.1904
2018-04-23 22:00 | 22 | 3424 | 1.47 | 2772.4696 | 1150 | 1546.9388 | 2697 | 57.36% | 75.4696 | 6.5 | 490.5526
2018-04-23 23:00 | 23 | 4132 | 1.77 | 2983.3935 | 1150 | 1684.7458 | 2835 | 59.43% | 148.3935 | 6.5 | 964.5578
2018-04-24 | 24 | 4132 | 1.77 | 2983.3935 | 1150 | 1684.7458 | 2835 | 59.43% | 148.3935 | 6.5 | 964.5578
2018-04-24 01:00 | 1 | 4132 | 1.77 | 2983.3935 | 1150 | 1684.7458 | 2835 | 59.43% | 148.3935 | 9.5 | 1409.7383
2018-04-24 02:00 | 2 | 4132 | 1.77 | 2983.3935 | 1150 | 1684.7458 | 2835 | 59.43% | 148.3935 | 9.5 | 1409.7383
2018-04-24 03:00 | 3 | 4132 | 1.77 | 2983.3935 | 1150 | 1684.7458 | 2835 | 59.43% | 148.3935 | 12.75 | 1892.0171
2018-04-24 04:00 | 4 | 4132 | 1.77 | 2983.3935 | 1150 | 1684.7458 | 2835 | 59.43% | 148.3935 | 9.5 | 1409.7383
2018-04-24 05:00 | 5 | 4132 | 1.77 | 2983.3935 | 1150 | 1684.7458 | 2835 | 59.43% | 148.3935 | 9.5 | 1409.7383
2018-04-24 06:00 | 6 | 4132 | 1.77 | 2983.3935 | 1150 | 1684.7458 | 2835 | 59.43% | 148.3935 | 9.5 | 1409.7383
2018-04-24 07:00 | 7 | 3743 | 1.61 | 2868.1992 | 1150 | 1610.559 | 2761 | 58.33% | 107.1992 | 24 | 2572.7816
2018-04-24 08:00 | 8 | 3743 | 1.61 | 2868.1992 | 1150 | 1610.559 | 2761 | 58.33% | 107.1992 | 11.77 | 1261.735
2018-04-24 09:00 | 9 | 3743 | 1.61 | 2868.1992 | 1150 | 1610.559 | 2761 | 58.33% | 107.1992 | 11.8 | 1264.951
2018-04-24 10:00 | 10 | 3743 | 1.61 | 2868.1992 | 1150 | 1610.559 | 2761 | 58.33% | 107.1992 | 11.22 | 1202.7754
2018-04-24 11:00 | 11 | 3424 | 1.47 | 2772.4696 | 1150 | 1546.9388 | 2697 | 57.36% | 75.4696 | 20 | 1509.3927
2018-04-24 12:00 | 12 | 3424 | 1.47 | 2772.4696 | 1150 | 1546.9388 | 2697 | 57.36% | 75.4696 | 9.01 | 679.9814
2018-04-24 13:00 | 13 | 3424 | 1.47 | 2772.4696 | 1150 | 1546.9388 | 2697 | 57.36% | 75.4696 | 10.4 | 784.8842
2018-04-24 14:00 | 14 | 3424 | 1.47 | 2772.4696 | 1150 | 1546.9388 | 2697 | 57.36% | 75.4696 | 10.49 | 791.6765
2018-04-24 15:00 | 15 | 3424 | 1.47 | 2772.4696 | 1150 | 1546.9388 | 2697 | 57.36% | 75.4696 | 14.02 | 1058.0843
2018-04-24 16:00 | 16 | 3424 | 1.47 | 2772.4696 | 1150 | 1546.9388 | 2697 | 57.36% | 75.4696 | 16.45 | 1241.4755
2018-04-24 17:00 | 17 | 3424 | 1.47 | 2772.4696 | 1150 | 1546.9388 | 2697 | 57.36% | 75.4696 | 21.94 | 1655.8038
2018-04-24 18:00 | 18 | 3424 | 1.47 | 2772.4696 | 1150 | 1546.9388 | 2697 | 57.36% | 75.4696 | 16.42 | 1239.2114
2018-04-24 19:00 | 19 | 3424 | 1.47 | 2772.4696 | 1150 | 1546.9388 | 2697 | 57.36% | 75.4696 | 16.4 | 1237.702
2018-04-24 20:00 | 20 | 3424 | 1.47 | 2772.4696 | 1150 | 1546.9388 | 2697 | 57.36% | 75.4696 | 10.89 | 821.8643
2018-04-24 21:00 | 21 | 3424 | 1.47 | 2772.4696 | 1150 | 1546.9388 | 2697 | 57.36% | 75.4696 | 12.55 | 947.1439
2018-04-24 22:00 | 22 | 3424 | 1.47 | 2772.4696 | 1150 | 1546.9388 | 2697 | 57.36% | 75.4696 | 10 | 754.6964
2018-04-24 23:00 | 23 | 4132 | 1.77 | 2983.3935 | 1150 | 1684.7458 | 2835 | 59.43% | 148.3935 | 28.58 | 4241.0863
2018-04-25 | 24 | 4132 | 1.77 | 2983.3935 | 1150 | 1684.7458 | 2835 | 59.43% | 148.3935 | 20.3 | 3012.3881
2018-04-25 01:00 | 1 | 4132 | 1.77 | 2983.3935 | 1150 | 1684.7458 | 2835 | 59.43% | 148.3935 | 15.41 | 2286.7439
2018-04-25 02:00 | 2 | 4132 | 1.77 | 2983.3935 | 1150 | 1684.7458 | 2835 | 59.43% | 148.3935 | 14 | 2077.509
2018-04-25 03:00 | 3 | 4132 | 1.77 | 2983.3935 | 1150 | 1684.7458 | 2835 | 59.43% | 148.3935 | 12 | 1780.722
2018-04-25 04:00 | 4 | 4132 | 1.77 | 2983.3935 | 1150 | 1684.7458 | 2835 | 59.43% | 148.3935 | 12 | 1780.722
2018-04-25 05:00 | 5 | 4132 | 1.77 | 2983.3935 | 1150 | 1684.7458 | 2835 | 59.43% | 148.3935 | 12 | 1780.722
2018-04-25 06:00 | 6 | 4132 | 1.77 | 2983.3935 | 1150 | 1684.7458 | 2835 | 59.43% | 148.3935 | 21.25 | 3153.3619
2018-04-25 07:00 | 7 | 3743 | 1.61 | 2868.1992 | 1150 | 1610.559 | 2761 | 58.33% | 107.1992 | 22 | 2358.3831
2018-04-25 08:00 | 8 | 3743 | 1.61 | 2868.1992 | 1150 | 1610.559 | 2761 | 58.33% | 107.1992 | 6.21 | 665.7072
2018-04-25 09:00 | 9 | 3743 | 1.61 | 2868.1992 | 1150 | 1610.559 | 2761 | 58.33% | 107.1992 | 8.45 | 905.8335
2018-04-25 10:00 | 10 | 3743 | 1.61 | 2868.1992 | 1150 | 1610.559 | 2761 | 58.33% | 107.1992 | 15.6 | 1672.308
2018-04-25 11:00 | 11 | 3424 | 1.47 | 2772.4696 | 1150 | 1546.9388 | 2697 | 57.36% | 75.4696 | 10.61 | 800.7328
2018-04-25 12:00 | 12 | 3424 | 1.47 | 2772.4696 | 1150 | 1546.9388 | 2697 | 57.36% | 75.4696 | 8 | 603.7571
2018-04-25 13:00 | 13 | 3424 | 1.47 | 2772.4696 | 1150 | 1546.9388 | 2697 | 57.36% | 75.4696 | 5.31 | 400.7438
2018-04-25 14:00 | 14 | 3424 | 1.47 | 2772.4696 | 1150 | 1546.9388 | 2697 | 57.36% | 75.4696 | 8.01 | 604.5118
2018-04-25 15:00 | 15 | 3424 | 1.47 | 2772.4696 | 1150 | 1546.9388 | 2697 | 57.36% | 75.4696 | 9.89 | 746.3947
2018-04-25 16:00 | 16 | 3424 | 1.47 | 2772.4696 | 1150 | 1546.9388 | 2697 | 57.36% | 75.4696 | 13.56 | 1023.3683
2018-04-25 17:00 | 17 | 3424 | 1.47 | 2772.4696 | 1150 | 1546.9388 | 2697 | 57.36% | 75.4696 | 21.85 | 1649.0115
2018-04-25 18:00 | 18 | 3424 | 1.47 | 2772.4696 | 1150 | 1546.9388 | 2697 | 57.36% | 75.4696 | 19.46 | 1468.6391
2018-04-25 19:00 | 19 | 3424 | 1.47 | 2772.4696 | 1150 | 1546.9388 | 2697 | 57.36% | 75.4696 | 11.85 | 894.3152
2018-04-25 20:00 | 20 | 3424 | 1.47 | 2772.4696 | 1150 | 1546.9388 | 2697 | 57.36% | 75.4696 | 7.95 | 599.9836
2018-04-25 21:00 | 21 | 3424 | 1.47 | 2772.4696 | 1150 | 1546.9388 | 2697 | 57.36% | 75.4696 | 12.08 | 911.6732
2018-04-25 22:00 | 22 | 3424 | 1.47 | 2772.4696 | 1150 | 1546.9388 | 2697 | 57.36% | 75.4696 | 10 | 754.6964
2018-04-25 23:00 | 23 | 4132 | 1.77 | 2983.3935 | 1150 | 1684.7458 | 2835 | 59.43% | 148.3935 | 6.5 | 964.5578
2018-04-26 | 24 | 4132 | 1.77 | 2983.3935 | 1150 | 1684.7458 | 2835 | 59.43% | 148.3935 | 9 | 1335.5415
2018-04-26 01:00 | 1 | 4132 | 1.77 | 2983.3935 | 1150 | 1684.7458 | 2835 | 59.43% | 148.3935 | 6.91 | 1025.3991
2018-04-26 02:00 | 2 | 4132 | 1.77 | 2983.3935 | 1150 | 1684.7458 | 2835 | 59.43% | 148.3935 | 4 | 593.574
2018-04-26 03:00 | 3 | 4132 | 1.77 | 2983.3935 | 1150 | 1684.7458 | 2835 | 59.43% | 148.3935 | 3.74 | 554.9917
2018-04-26 04:00 | 4 | 4132 | 1.77 | 2983.3935 | 1150 | 1684.7458 | 2835 | 59.43% | 148.3935 | 3.5 | 519.3773
2018-04-26 05:00 | 5 | 4132 | 1.77 | 2983.3935 | 1150 | 1684.7458 | 2835 | 59.43% | 148.3935 | 3.8 | 563.8953
2018-04-26 06:00 | 6 | 4132 | 1.77 | 2983.3935 | 1150 | 1684.7458 | 2835 | 59.43% | 148.3935 | 7.95 | 1179.7283
2018-04-26 07:00 | 7 | 3743 | 1.61 | 2868.1992 | 1150 | 1610.559 | 2761 | 58.33% | 107.1992 | 13.74 | 1472.9175
2018-04-26 08:00 | 8 | 3743 | 1.61 | 2868.1992 | 1150 | 1610.559 | 2761 | 58.33% | 107.1992 | 8 | 857.5939
2018-04-26 09:00 | 9 | 3743 | 1.61 | 2868.1992 | 1150 | 1610.559 | 2761 | 58.33% | 107.1992 | 10.44 | 1119.16
2018-04-26 10:00 | 10 | 3743 | 1.61 | 2868.1992 | 1150 | 1610.559 | 2761 | 58.33% | 107.1992 | 11.16 | 1196.3434
2018-04-26 11:00 | 11 | 3424 | 1.47 | 2772.4696 | 1150 | 1546.9388 | 2697 | 57.36% | 75.4696 | 10 | 754.6964
2018-04-26 12:00 | 12 | 3424 | 1.47 | 2772.4696 | 1150 | 1546.9388 | 2697 | 57.36% | 75.4696 | 10 | 754.6964
2018-04-26 13:00 | 13 | 3424 | 1.47 | 2772.4696 | 1150 | 1546.9388 | 2697 | 57.36% | 75.4696 | 8.31 | 627.1527
2018-04-26 14:00 | 14 | 3424 | 1.47 | 2772.4696 | 1150 | 1546.9388 | 2697 | 57.36% | 75.4696 | 9.7 | 732.0555
2018-04-26 15:00 | 15 | 3424 | 1.47 | 2772.4696 | 1150 | 1546.9388 | 2697 | 57.36% | 75.4696 | 15.49 | 1169.0247
2018-04-26 16:00 | 16 | 3424 | 1.47 | 2772.4696 | 1150 | 1546.9388 | 2697 | 57.36% | 75.4696 | 23.11 | 1744.1033
2018-04-26 17:00 | 17 | 3424 | 1.47 | 2772.4696 | 1150 | 1546.9388 | 2697 | 57.36% | 75.4696 | 31.56 | 2381.8217
2018-04-26 18:00 | 18 | 3424 | 1.47 | 2772.4696 | 1150 | 1546.9388 | 2697 | 57.36% | 75.4696 | 21.01 | 1585.617
2018-04-26 19:00 | 19 | 3424 | 1.47 | 2772.4696 | 1150 | 1546.9388 | 2697 | 57.36% | 75.4696 | 18.52 | 1397.6977
2018-04-26 20:00 | 20 | 3424 | 1.47 | 2772.4696 | 1150 | 1546.9388 | 2697 | 57.36% | 75.4696 | 17.16 | 1295.0589
2018-04-26 21:00 | 21 | 3424 | 1.47 | 2772.4696 | 1150 | 1546.9388 | 2697 | 57.36% | 75.4696 | 23.7 | 1788.6304
2018-04-26 22:00 | 22 | 3424 | 1.47 | 2772.4696 | 1150 | 1546.9388 | 2697 | 57.36% | 75.4696 | 9.1 | 686.7737
2018-04-26 23:00 | 23 | 4132 | 1.77 | 2983.3935 | 1150 | 1684.7458 | 2835 | 59.43% | 148.3935 | 7.92 | 1175.2765
2018-04-27 | 24 | 4132 | 1.77 | 2983.3935 | 1150 | 1684.7458 | 2835 | 59.43% | 148.3935 | 5.33 | 790.9374
2018-04-27 01:00 | 1 | 4132 | 1.77 | 2983.3935 | 1150 | 1684.7458 | 2835 | 59.43% | 148.3935 | 5 | 741.9675
2018-04-27 02:00 | 2 | 4132 | 1.77 | 2983.3935 | 1150 | 1684.7458 | 2835 | 59.43% | 148.3935 | 4 | 593.574
2018-04-27 03:00 | 3 | 4132 | 1.77 | 2983.3935 | 1150 | 1684.7458 | 2835 | 59.43% | 148.3935 | 4.01 | 595.0579
2018-04-27 04:00 | 4 | 4132 | 1.77 | 2983.3935 | 1150 | 1684.7458 | 2835 | 59.43% | 148.3935 | 4 | 593.574
2018-04-27 05:00 | 5 | 4132 | 1.77 | 2983.3935 | 1150 | 1684.7458 | 2835 | 59.43% | 148.3935 | 5 | 741.9675
2018-04-27 06:00 | 6 | 4132 | 1.77 | 2983.3935 | 1150 | 1684.7458 | 2835 | 59.43% | 148.3935 | 5 | 741.9675
2018-04-27 07:00 | 7 | 3743 | 1.61 | 2868.1992 | 1150 | 1610.559 | 2761 | 58.33% | 107.1992 | 10 | 1071.9923
2018-04-27 08:00 | 8 | 3743 | 1.61 | 2868.1992 | 1150 | 1610.559 | 2761 | 58.33% | 107.1992 | 7.71 | 826.5061
2018-04-27 09:00 | 9 | 3743 | 1.61 | 2868.1992 | 1150 | 1610.559 | 2761 | 58.33% | 107.1992 | 15 | 1607.9885
2018-04-27 10:00 | 10 | 3743 | 1.61 | 2868.1992 | 1150 | 1610.559 | 2761 | 58.33% | 107.1992 | 11.45 | 1227.4312
2018-04-27 11:00 | 11 | 3424 | 1.47 | 2772.4696 | 1150 | 1546.9388 | 2697 | 57.36% | 75.4696 | 10 | 754.6964
2018-04-27 12:00 | 12 | 3424 | 1.47 | 2772.4696 | 1150 | 1546.9388 | 2697 | 57.36% | 75.4696 | 11.11 | 838.4677
2018-04-27 13:00 | 13 | 3424 | 1.47 | 2772.4696 | 1150 | 1546.9388 | 2697 | 57.36% | 75.4696 | 10.5 | 792.4312
2018-04-27 14:00 | 14 | 3424 | 1.47 | 2772.4696 | 1150 | 1546.9388 | 2697 | 57.36% | 75.4696 | 11.11 | 838.4677
2018-04-27 15:00 | 15 | 3424 | 1.47 | 2772.4696 | 1150 | 1546.9388 | 2697 | 57.36% | 75.4696 | 12.57 | 948.6533
2018-04-27 16:00 | 16 | 3424 | 1.47 | 2772.4696 | 1150 | 1546.9388 | 2697 | 57.36% | 75.4696 | 16.75 | 1264.1164
2018-04-27 17:00 | 17 | 3424 | 1.47 | 2772.4696 | 1150 | 1546.9388 | 2697 | 57.36% | 75.4696 | 23.11 | 1744.1033
2018-04-27 18:00 | 18 | 3424 | 1.47 | 2772.4696 | 1150 | 1546.9388 | 2697 | 57.36% | 75.4696 | 22.21 | 1676.1806
2018-04-27 19:00 | 19 | 3424 | 1.47 | 2772.4696 | 1150 | 1546.9388 | 2697 | 57.36% | 75.4696 | 12.9 | 973.5583
2018-04-27 20:00 | 20 | 3424 | 1.47 | 2772.4696 | 1150 | 1546.9388 | 2697 | 57.36% | 75.4696 | 11.06 | 834.6942
2018-04-27 21:00 | 21 | 3424 | 1.47 | 2772.4696 | 1150 | 1546.9388 | 2697 | 57.36% | 75.4696 | 10.32 | 778.8466
2018-04-27 22:00 | 22 | 3424 | 1.47 | 2772.4696 | 1150 | 1546.9388 | 2697 | 57.36% | 75.4696 | 8.49 | 640.7372
2018-04-27 23:00 | 23 | 4132 | 1.77 | 2983.3935 | 1150 | 1684.7458 | 2835 | 59.43% | 148.3935 | 6 | 890.361
2018-04-28 | 24 | 4132 | 1.77 | 2983.3935 | 1150 | 1684.7458 | 2835 | 59.43% | 148.3935 | 7.61 | 1129.2745
2018-04-28 01:00 | 1 | 4132 | 1.77 | 2983.3935 | 1150 | 1684.7458 | 2835 | 59.43% | 148.3935 | 8 | 1187.148
2018-04-28 02:00 | 2 | 4132 | 1.77 | 2983.3935 | 1150 | 1684.7458 | 2835 | 59.43% | 148.3935 | 7.11 | 1055.0778
2018-04-28 03:00 | 3 | 4132 | 1.77 | 2983.3935 | 1150 | 1684.7458 | 2835 | 59.43% | 148.3935 | 7.11 | 1055.0778
2018-04-28 04:00 | 4 | 4132 | 1.77 | 2983.3935 | 1150 | 1684.7458 | 2835 | 59.43% | 148.3935 | 7.11 | 1055.0778
2018-04-28 05:00 | 5 | 4132 | 1.77 | 2983.3935 | 1150 | 1684.7458 | 2835 | 59.43% | 148.3935 | 7.11 | 1055.0778
2018-04-28 06:00 | 6 | 4132 | 1.77 | 2983.3935 | 1150 | 1684.7458 | 2835 | 59.43% | 148.3935 | 8 | 1187.148
2018-04-28 07:00 | 7 | 3743 | 1.61 | 2868.1992 | 1150 | 1610.559 | 2761 | 58.33% | 107.1992 | 8 | 857.5939
2018-04-28 08:00 | 8 | 3743 | 1.61 | 2868.1992 | 1150 | 1610.559 | 2761 | 58.33% | 107.1992 | 4.42 | 473.8206
2018-04-28 09:00 | 9 | 3743 | 1.61 | 2868.1992 | 1150 | 1610.559 | 2761 | 58.33% | 107.1992 | 6.45 | 691.4351
2018-04-28 10:00 | 10 | 3743 | 1.61 | 2868.1992 | 1150 | 1610.559 | 2761 | 58.33% | 107.1992 | 8.55 | 916.5534
2018-04-28 11:00 | 11 | 3424 | 1.47 | 2772.4696 | 1150 | 1546.9388 | 2697 | 57.36% | 75.4696 | 8.69 | 655.8311
2018-04-28 12:00 | 12 | 3424 | 1.47 | 2772.4696 | 1150 | 1546.9388 | 2697 | 57.36% | 75.4696 | 8.08 | 609.7947
2018-04-28 13:00 | 13 | 3424 | 1.47 | 2772.4696 | 1150 | 1546.9388 | 2697 | 57.36% | 75.4696 | 8.71 | 657.3405
2018-04-28 14:00 | 14 | 3424 | 1.47 | 2772.4696 | 1150 | 1546.9388 | 2697 | 57.36% | 75.4696 | 9.72 | 733.5649
2018-04-28 15:00 | 15 | 3424 | 1.47 | 2772.4696 | 1150 | 1546.9388 | 2697 | 57.36% | 75.4696 | 16.87 | 1273.1728
2018-04-28 16:00 | 16 | 3424 | 1.47 | 2772.4696 | 1150 | 1546.9388 | 2697 | 57.36% | 75.4696 | 34.58 | 2609.74
2018-04-28 17:00 | 17 | 3424 | 1.47 | 2772.4696 | 1150 | 1546.9388 | 2697 | 57.36% | 75.4696 | 38.62 | 2914.6373
2018-04-28 18:00 | 18 | 3424 | 1.47 | 2772.4696 | 1150 | 1546.9388 | 2697 | 57.36% | 75.4696 | 16.05 | 1211.2877
2018-04-28 19:00 | 19 | 3424 | 1.47 | 2772.4696 | 1150 | 1546.9388 | 2697 | 57.36% | 75.4696 | 11.74 | 886.0135
2018-04-28 20:00 | 20 | 3424 | 1.47 | 2772.4696 | 1150 | 1546.9388 | 2697 | 57.36% | 75.4696 | 8.34 | 629.4168
2018-04-28 21:00 | 21 | 3424 | 1.47 | 2772.4696 | 1150 | 1546.9388 | 2697 | 57.36% | 75.4696 | 10.3 | 777.3372
2018-04-28 22:00 | 22 | 3424 | 1.47 | 2772.4696 | 1150 | 1546.9388 | 2697 | 57.36% | 75.4696 | 8.84 | 667.1516
2018-04-28 23:00 | 23 | 4132 | 1.77 | 2983.3935 | 1150 | 1684.7458 | 2835 | 59.43% | 148.3935 | 10 | 1483.935
2018-04-29 | 24 | 4132 | 1.77 | 2983.3935 | 1150 | 1684.7458 | 2835 | 59.43% | 148.3935 | 9 | 1335.5415
2018-04-29 01:00 | 1 | 4132 | 1.77 | 2983.3935 | 1150 | 1684.7458 | 2835 | 59.43% | 148.3935 | 9.51 | 1411.2222
2018-04-29 02:00 | 2 | 4132 | 1.77 | 2983.3935 | 1150 | 1684.7458 | 2835 | 59.43% | 148.3935 | 6.77 | 1004.624
2018-04-29 03:00 | 3 | 4132 | 1.77 | 2983.3935 | 1150 | 1684.7458 | 2835 | 59.43% | 148.3935 | 7.43 | 1102.5637
2018-04-29 04:00 | 4 | 4132 | 1.77 | 2983.3935 | 1150 | 1684.7458 | 2835 | 59.43% | 148.3935 | 5 | 741.9675
2018-04-29 05:00 | 5 | 4132 | 1.77 | 2983.3935 | 1150 | 1684.7458 | 2835 | 59.43% | 148.3935 | 7.11 | 1055.0778
2018-04-29 06:00 | 6 | 4132 | 1.77 | 2983.3935 | 1150 | 1684.7458 | 2835 | 59.43% | 148.3935 | 9 | 1335.5415
2018-04-29 07:00 | 7 | 3743 | 1.61 | 2868.1992 | 1150 | 1610.559 | 2761 | 58.33% | 107.1992 | 7.7 | 825.4341
2018-04-29 08:00 | 8 | 3743 | 1.61 | 2868.1992 | 1150 | 1610.559 | 2761 | 58.33% | 107.1992 | 4.2 | 450.2368
2018-04-29 09:00 | 9 | 3743 | 1.61 | 2868.1992 | 1150 | 1610.559 | 2761 | 58.33% | 107.1992 | 7.88 | 844.73
2018-04-29 10:00 | 10 | 3743 | 1.61 | 2868.1992 | 1150 | 1610.559 | 2761 | 58.33% | 107.1992 | 10 | 1071.9923
2018-04-29 11:00 | 11 | 3424 | 1.47 | 2772.4696 | 1150 | 1546.9388 | 2697 | 57.36% | 75.4696 | 12.15 | 916.9561
2018-04-29 12:00 | 12 | 3424 | 1.47 | 2772.4696 | 1150 | 1546.9388 | 2697 | 57.36% | 75.4696 | 10 | 754.6964
2018-04-29 13:00 | 13 | 3424 | 1.47 | 2772.4696 | 1150 | 1546.9388 | 2697 | 57.36% | 75.4696 | 9.1 | 686.7737
2018-04-29 14:00 | 14 | 3424 | 1.47 | 2772.4696 | 1150 | 1546.9388 | 2697 | 57.36% | 75.4696 | 14.65 | 1105.6302
2018-04-29 15:00 | 15 | 3424 | 1.47 | 2772.4696 | 1150 | 1546.9388 | 2697 | 57.36% | 75.4696 | 19.63 | 1481.4689
2018-04-29 16:00 | 16 | 3424 | 1.47 | 2772.4696 | 1150 | 1546.9388 | 2697 | 57.36% | 75.4696 | 23.5 | 1773.5364
2018-04-29 17:00 | 17 | 3424 | 1.47 | 2772.4696 | 1150 | 1546.9388 | 2697 | 57.36% | 75.4696 | 17.11 | 1291.2855
2018-04-29 18:00 | 18 | 3424 | 1.47 | 2772.4696 | 1150 | 1546.9388 | 2697 | 57.36% | 75.4696 | 9.32 | 703.377
2018-04-29 19:00 | 19 | 3424 | 1.47 | 2772.4696 | 1150 | 1546.9388 | 2697 | 57.36% | 75.4696 | 9.09 | 686.019
2018-04-29 20:00 | 20 | 3424 | 1.47 | 2772.4696 | 1150 | 1546.9388 | 2697 | 57.36% | 75.4696 | 8.29 | 625.6433
2018-04-29 21:00 | 21 | 3424 | 1.47 | 2772.4696 | 1150 | 1546.9388 | 2697 | 57.36% | 75.4696 | 7.91 | 596.9648
2018-04-29 22:00 | 22 | 3424 | 1.47 | 2772.4696 | 1150 | 1546.9388 | 2697 | 57.36% | 75.4696 | 5.59 | 421.8753
2018-04-29 23:00 | 23 | 4132 | 1.77 | 2983.3935 | 1150 | 1684.7458 | 2835 | 59.43% | 148.3935 | 10.67 | 1583.3587
2018-04-30 | 24 | 4132 | 1.77 | 2983.3935 | 1150 | 1684.7458 | 2835 | 59.43% | 148.3935 | 10.21 | 1515.0977
2018-04-30 01:00 | 1 | 4132 | 1.77 | 2983.3935 | 1150 | 1684.7458 | 2835 | 59.43% | 148.3935 | 27.5 | 4080.8213
2018-04-30 02:00 | 2 | 4132 | 1.77 | 2983.3935 | 1150 | 1684.7458 | 2835 | 59.43% | 148.3935 | 12 | 1780.722
2018-04-30 03:00 | 3 | 4132 | 1.77 | 2983.3935 | 1150 | 1684.7458 | 2835 | 59.43% | 148.3935 | 12 | 1780.722
2018-04-30 04:00 | 4 | 4132 | 1.77 | 2983.3935 | 1150 | 1684.7458 | 2835 | 59.43% | 148.3935 | 12 | 1780.722
2018-04-30 05:00 | 5 | 4132 | 1.77 | 2983.3935 | 1150 | 1684.7458 | 2835 | 59.43% | 148.3935 | 14 | 2077.509
2018-04-30 06:00 | 6 | 4132 | 1.77 | 2983.3935 | 1150 | 1684.7458 | 2835 | 59.43% | 148.3935 | 24 | 3561.444
2018-04-30 07:00 | 7 | 3743 | 1.61 | 2868.1992 | 1150 | 1610.559 | 2761 | 58.33% | 107.1992 | 24.44 | 2619.9493
2018-04-30 08:00 | 8 | 3743 | 1.61 | 2868.1992 | 1150 | 1610.559 | 2761 | 58.33% | 107.1992 | 12 | 1286.3908
2018-04-30 09:00 | 9 | 3743 | 1.61 | 2868.1992 | 1150 | 1610.559 | 2761 | 58.33% | 107.1992 | 17.25 | 1849.1868
2018-04-30 10:00 | 10 | 3743 | 1.61 | 2868.1992 | 1150 | 1610.559 | 2761 | 58.33% | 107.1992 | 18.75 | 2009.9856
2018-04-30 11:00 | 11 | 3424 | 1.47 | 2772.4696 | 1150 | 1546.9388 | 2697 | 57.36% | 75.4696 | 20 | 1509.3927
2018-04-30 12:00 | 12 | 3424 | 1.47 | 2772.4696 | 1150 | 1546.9388 | 2697 | 57.36% | 75.4696 | 21.3 | 1607.5032
2018-04-30 13:00 | 13 | 3424 | 1.47 | 2772.4696 | 1150 | 1546.9388 | 2697 | 57.36% | 75.4696 | 13.07 | 986.3881
2018-04-30 14:00 | 14 | 3424 | 1.47 | 2772.4696 | 1150 | 1546.9388 | 2697 | 57.36% | 75.4696 | 12.96 | 978.0865
2018-04-30 15:00 | 15 | 3424 | 1.47 | 2772.4696 | 1150 | 1546.9388 | 2697 | 57.36% | 75.4696 | 14.98 | 1130.5351
2018-04-30 16:00 | 16 | 3424 | 1.47 | 2772.4696 | 1150 | 1546.9388 | 2697 | 57.36% | 75.4696 | 20 | 1509.3927
2018-04-30 17:00 | 17 | 3424 | 1.47 | 2772.4696 | 1150 | 1546.9388 | 2697 | 57.36% | 75.4696 | 25.17 | 1899.5707
2018-04-30 18:00 | 18 | 3424 | 1.47 | 2772.4696 | 1150 | 1546.9388 | 2697 | 57.36% | 75.4696 | 13.44 | 1014.3119
2018-04-30 19:00 | 19 | 3424 | 1.47 | 2772.4696 | 1150 | 1546.9388 | 2697 | 57.36% | 75.4696 | 8 | 603.7571
2018-04-30 20:00 | 20 | 3424 | 1.47 | 2772.4696 | 1150 | 1546.9388 | 2697 | 57.36% | 75.4696 | 15.14 | 1142.6103
2018-04-30 21:00 | 21 | 3424 | 1.47 | 2772.4696 | 1150 | 1546.9388 | 2697 | 57.36% | 75.4696 | 28.74 | 2168.9973
2018-04-30 22:00 | 22 | 3424 | 1.47 | 2772.4696 | 1150 | 1546.9388 | 2697 | 57.36% | 75.4696 | 17.28 | 1304.1153
2018-04-30 23:00 | 23 | 4132 | 1.77 | 2983.3935 | 1150 | 1684.7458 | 2835 | 59.43% | 148.3935 | 7.11 | 1055.0778
2018-05-01 | 24 | 4132 | 1.77 | 2983.3935 | 1150 | 1684.7458 | 2835 | 59.43% | 148.3935 | 13 | 1929.1155
2018-05-01 01:00 | 1 | 3576 | 1.54 | 2815.748 | 1150 | 1575.3247 | 2725 | 57.81% | 90.748 | 9.85 | 893.8681
2018-05-01 02:00 | 2 | 3576 | 1.54 | 2815.748 | 1150 | 1575.3247 | 2725 | 57.81% | 90.748 | 11.07 | 1004.5807
2018-05-01 03:00 | 3 | 3743 | 1.61 | 2868.1992 | 1150 | 1610.559 | 2761 | 58.33% | 107.1992 | 12 | 1286.3908
2018-05-01 04:00 | 4 | 3743 | 1.61 | 2868.1992 | 1150 | 1610.559 | 2761 | 58.33% | 107.1992 | 8.43 | 903.6895
2018-05-01 05:00 | 5 | 3743 | 1.61 | 2868.1992 | 1150 | 1610.559 | 2761 | 58.33% | 107.1992 | 9.62 | 1031.2566
2018-05-01 06:00 | 6 | 3743 | 1.61 | 2868.1992 | 1150 | 1610.559 | 2761 | 58.33% | 107.1992 | 9 | 964.7931
2018-05-01 07:00 | 7 | 3285 | 1.41 | 2726.1411 | 1150 | 1514.1844 | 2664 | 56.84% | 62.1411 | 11.01 | 684.1733
2018-05-01 08:00 | 8 | 3285 | 1.41 | 2726.1411 | 1150 | 1514.1844 | 2664 | 56.84% | 62.1411 | 4.36 | 270.9351
2018-05-01 09:00 | 9 | 3285 | 1.41 | 2726.1411 | 1150 | 1514.1844 | 2664 | 56.84% | 62.1411 | 5.13 | 318.7837
2018-05-01 10:00 | 10 | 3285 | 1.41 | 2726.1411 | 1150 | 1514.1844 | 2664 | 56.84% | 62.1411 | 7 | 434.9876
2018-05-01 11:00 | 11 | 3040 | 1.3 | 2643.4783 | 1150 | 1453.8462 | 2604 | 55.83% | 39.4783 | 6.28 | 247.9235
2018-05-01 12:00 | 12 | 3040 | 1.3 | 2643.4783 | 1150 | 1453.8462 | 2604 | 55.83% | 39.4783 | 5.49 | 216.7357
2018-05-01 13:00 | 13 | 3040 | 1.3 | 2643.4783 | 1150 | 1453.8462 | 2604 | 55.83% | 39.4783 | 6.34 | 250.2922
2018-05-01 14:00 | 14 | 3040 | 1.3 | 2643.4783 | 1150 | 1453.8462 | 2604 | 55.83% | 39.4783 | 7.64 | 301.6139
2018-05-01 15:00 | 15 | 2932 | 1.26 | 2594.6903 | 1150 | 1414.2857 | 2564 | 55.16% | 30.6903 | 10.47 | 321.3271
2018-05-01 16:00 | 16 | 2932 | 1.26 | 2594.6903 | 1150 | 1414.2857 | 2564 | 55.16% | 30.6903 | 17.19 | 527.5657
2018-05-01 17:00 | 17 | 2932 | 1.26 | 2594.6903 | 1150 | 1414.2857 | 2564 | 55.16% | 30.6903 | 23.9 | 733.4973
2018-05-01 18:00 | 18 | 2932 | 1.26 | 2594.6903 | 1150 | 1414.2857 | 2564 | 55.16% | 30.6903 | 19.46 | 597.2326
2018-05-01 19:00 | 19 | 3040 | 1.3 | 2643.4783 | 1150 | 1453.8462 | 2604 | 55.83% | 39.4783 | 9.9 | 390.8348
2018-05-01 20:00 | 20 | 3040 | 1.3 | 2643.4783 | 1150 | 1453.8462 | 2604 | 55.83% | 39.4783 | 9.26 | 365.5687
2018-05-01 21:00 | 21 | 3040 | 1.3 | 2643.4783 | 1150 | 1453.8462 | 2604 | 55.83% | 39.4783 | 8.28 | 326.88
2018-05-01 22:00 | 22 | 3040 | 1.3 | 2643.4783 | 1150 | 1453.8462 | 2604 | 55.83% | 39.4783 | 7.36 | 290.56
2018-05-01 23:00 | 23 | 3576 | 1.54 | 2815.748 | 1150 | 1575.3247 | 2725 | 57.81% | 90.748 | 9.05 | 821.2697
2018-05-02 | 24 | 3576 | 1.54 | 2815.748 | 1150 | 1575.3247 | 2725 | 57.81% | 90.748 | 10.66 | 967.374
2018-05-02 01:00 | 1 | 3576 | 1.54 | 2815.748 | 1150 | 1575.3247 | 2725 | 57.81% | 90.748 | 8 | 725.9843
2018-05-02 02:00 | 2 | 3576 | 1.54 | 2815.748 | 1150 | 1575.3247 | 2725 | 57.81% | 90.748 | 6.2 | 562.6378
2018-05-02 03:00 | 3 | 3743 | 1.61 | 2868.1992 | 1150 | 1610.559 | 2761 | 58.33% | 107.1992 | 4.51 | 483.4685
2018-05-02 04:00 | 4 | 3743 | 1.61 | 2868.1992 | 1150 | 1610.559 | 2761 | 58.33% | 107.1992 | 4.51 | 483.4685
2018-05-02 05:00 | 5 | 3743 | 1.61 | 2868.1992 | 1150 | 1610.559 | 2761 | 58.33% | 107.1992 | 6.2 | 664.6352
2018-05-02 06:00 | 6 | 3743 | 1.61 | 2868.1992 | 1150 | 1610.559 | 2761 | 58.33% | 107.1992 | 8 | 857.5939
2018-05-02 07:00 | 7 | 3285 | 1.41 | 2726.1411 | 1150 | 1514.1844 | 2664 | 56.84% | 62.1411 | 10 | 621.4108
2018-05-02 08:00 | 8 | 3285 | 1.41 | 2726.1411 | 1150 | 1514.1844 | 2664 | 56.84% | 62.1411 | 6.47 | 402.0528
2018-05-02 09:00 | 9 | 3285 | 1.41 | 2726.1411 | 1150 | 1514.1844 | 2664 | 56.84% | 62.1411 | 8.78 | 545.5987
2018-05-02 10:00 | 10 | 3285 | 1.41 | 2726.1411 | 1150 | 1514.1844 | 2664 | 56.84% | 62.1411 | 10 | 621.4108
2018-05-02 11:00 | 11 | 3040 | 1.3 | 2643.4783 | 1150 | 1453.8462 | 2604 | 55.83% | 39.4783 | 7.68 | 303.193
2018-05-02 12:00 | 12 | 3040 | 1.3 | 2643.4783 | 1150 | 1453.8462 | 2604 | 55.83% | 39.4783 | 10 | 394.7826
2018-05-02 13:00 | 13 | 3040 | 1.3 | 2643.4783 | 1150 | 1453.8462 | 2604 | 55.83% | 39.4783 | 6.84 | 270.0313
2018-05-02 14:00 | 14 | 3040 | 1.3 | 2643.4783 | 1150 | 1453.8462 | 2604 | 55.83% | 39.4783 | 9.53 | 376.2278
2018-05-02 15:00 | 15 | 2932 | 1.26 | 2594.6903 | 1150 | 1414.2857 | 2564 | 55.16% | 30.6903 | 11.35 | 348.3345
2018-05-02 16:00 | 16 | 2932 | 1.26 | 2594.6903 | 1150 | 1414.2857 | 2564 | 55.16% | 30.6903 | 19.08 | 585.5703
2018-05-02 17:00 | 17 | 2932 | 1.26 | 2594.6903 | 1150 | 1414.2857 | 2564 | 55.16% | 30.6903 | 22.48 | 689.9172
2018-05-02 18:00 | 18 | 2932 | 1.26 | 2594.6903 | 1150 | 1414.2857 | 2564 | 55.16% | 30.6903 | 10.67 | 327.4651
2018-05-02 19:00 | 19 | 3040 | 1.3 | 2643.4783 | 1150 | 1453.8462 | 2604 | 55.83% | 39.4783 | 9.69 | 382.5443
2018-05-02 20:00 | 20 | 3040 | 1.3 | 2643.4783 | 1150 | 1453.8462 | 2604 | 55.83% | 39.4783 | 6.36 | 251.0817
2018-05-02 21:00 | 21 | 3040 | 1.3 | 2643.4783 | 1150 | 1453.8462 | 2604 | 55.83% | 39.4783 | 9.42 | 371.8852
2018-05-02 22:00 | 22 | 3040 | 1.3 | 2643.4783 | 1150 | 1453.8462 | 2604 | 55.83% | 39.4783 | 7.61 | 300.4296
2018-05-02 23:00 | 23 | 3576 | 1.54 | 2815.748 | 1150 | 1575.3247 | 2725 | 57.81% | 90.748 | 10 | 907.4803
2018-05-03 | 24 | 3576 | 1.54 | 2815.748 | 1150 | 1575.3247 | 2725 | 57.81% | 90.748 | 8 | 725.9843
2018-05-03 01:00 | 1 | 3576 | 1.54 | 2815.748 | 1150 | 1575.3247 | 2725 | 57.81% | 90.748 | 8 | 725.9843
2018-05-03 02:00 | 2 | 3576 | 1.54 | 2815.748 | 1150 | 1575.3247 | 2725 | 57.81% | 90.748 | 8 | 725.9843
2018-05-03 03:00 | 3 | 3743 | 1.61 | 2868.1992 | 1150 | 1610.559 | 2761 | 58.33% | 107.1992 | 7.11 | 762.1866
2018-05-03 04:00 | 4 | 3743 | 1.61 | 2868.1992 | 1150 | 1610.559 | 2761 | 58.33% | 107.1992 | 7.11 | 762.1866
2018-05-03 05:00 | 5 | 3743 | 1.61 | 2868.1992 | 1150 | 1610.559 | 2761 | 58.33% | 107.1992 | 8 | 857.5939
2018-05-03 06:00 | 6 | 3743 | 1.61 | 2868.1992 | 1150 | 1610.559 | 2761 | 58.33% | 107.1992 | 8 | 857.5939
2018-05-03 07:00 | 7 | 3285 | 1.41 | 2726.1411 | 1150 | 1514.1844 | 2664 | 56.84% | 62.1411 | 8.8 | 546.8415
2018-05-03 08:00 | 8 | 3285 | 1.41 | 2726.1411 | 1150 | 1514.1844 | 2664 | 56.84% | 62.1411 | 5.1 | 316.9195
2018-05-03 09:00 | 9 | 3285 | 1.41 | 2726.1411 | 1150 | 1514.1844 | 2664 | 56.84% | 62.1411 | 4.95 | 307.5983
2018-05-03 10:00 | 10 | 3285 | 1.41 | 2726.1411 | 1150 | 1514.1844 | 2664 | 56.84% | 62.1411 | 8.94 | 555.5412
2018-05-03 11:00 | 11 | 3040 | 1.3 | 2643.4783 | 1150 | 1453.8462 | 2604 | 55.83% | 39.4783 | 6.46 | 255.0296
2018-05-03 12:00 | 12 | 3040 | 1.3 | 2643.4783 | 1150 | 1453.8462 | 2604 | 55.83% | 39.4783 | 10 | 394.7826
2018-05-03 13:00 | 13 | 3040 | 1.3 | 2643.4783 | 1150 | 1453.8462 | 2604 | 55.83% | 39.4783 | 9.73 | 384.1235
2018-05-03 14:00 | 14 | 3040 | 1.3 | 2643.4783 | 1150 | 1453.8462 | 2604 | 55.83% | 39.4783 | 10 | 394.7826
2018-05-03 15:00 | 15 | 2932 | 1.26 | 2594.6903 | 1150 | 1414.2857 | 2564 | 55.16% | 30.6903 | 13.05 | 400.508
2018-05-03 16:00 | 16 | 2932 | 1.26 | 2594.6903 | 1150 | 1414.2857 | 2564 | 55.16% | 30.6903 | 17.1 | 524.8035
2018-05-03 17:00 | 17 | 2932 | 1.26 | 2594.6903 | 1150 | 1414.2857 | 2564 | 55.16% | 30.6903 | 17.61 | 540.4556
2018-05-03 18:00 | 18 | 2932 | 1.26 | 2594.6903 | 1150 | 1414.2857 | 2564 | 55.16% | 30.6903 | 8.13 | 249.5119
2018-05-03 19:00 | 19 | 3040 | 1.3 | 2643.4783 | 1150 | 1453.8462 | 2604 | 55.83% | 39.4783 | 8 | 315.8261
2018-05-03 20:00 | 20 | 3040 | 1.3 | 2643.4783 | 1150 | 1453.8462 | 2604 | 55.83% | 39.4783 | 8 | 315.8261
2018-05-03 21:00 | 21 | 3040 | 1.3 | 2643.4783 | 1150 | 1453.8462 | 2604 | 55.83% | 39.4783 | 10 | 394.7826
2018-05-03 22:00 | 22 | 3040 | 1.3 | 2643.4783 | 1150 | 1453.8462 | 2604 | 55.83% | 39.4783 | 8 | 315.8261
2018-05-03 23:00 | 23 | 3576 | 1.54 | 2815.748 | 1150 | 1575.3247 | 2725 | 57.81% | 90.748 | 7.42 | 673.3504
2018-05-04 | 24 | 3576 | 1.54 | 2815.748 | 1150 | 1575.3247 | 2725 | 57.81% | 90.748 | 6 | 544.4882
2018-05-04 01:00 | 1 | 3576 | 1.54 | 2815.748 | 1150 | 1575.3247 | 2725 | 57.81% | 90.748 | 7.11 | 645.2185
2018-05-04 02:00 | 2 | 3576 | 1.54 | 2815.748 | 1150 | 1575.3247 | 2725 | 57.81% | 90.748 | 4.51 | 409.2736
2018-05-04 03:00 | 3 | 3743 | 1.61 | 2868.1992 | 1150 | 1610.559 | 2761 | 58.33% | 107.1992 | 4.01 | 429.8689
2018-05-04 04:00 | 4 | 3743 | 1.61 | 2868.1992 | 1150 | 1610.559 | 2761 | 58.33% | 107.1992 | 4 | 428.7969
2018-05-04 05:00 | 5 | 3743 | 1.61 | 2868.1992 | 1150 | 1610.559 | 2761 | 58.33% | 107.1992 | 4.01 | 429.8689
2018-05-04 06:00 | 6 | 3743 | 1.61 | 2868.1992 | 1150 | 1610.559 | 2761 | 58.33% | 107.1992 | 6.11 | 654.9873
2018-05-04 07:00 | 7 | 3285 | 1.41 | 2726.1411 | 1150 | 1514.1844 | 2664 | 56.84% | 62.1411 | 6.31 | 392.1102
2018-05-04 08:00 | 8 | 3285 | 1.41 | 2726.1411 | 1150 | 1514.1844 | 2664 | 56.84% | 62.1411 | 4.49 | 279.0134
2018-05-04 09:00 | 9 | 3285 | 1.41 | 2726.1411 | 1150 | 1514.1844 | 2664 | 56.84% | 62.1411 | 5.2 | 323.1336
2018-05-04 10:00 | 10 | 3285 | 1.41 | 2726.1411 | 1150 | 1514.1844 | 2664 | 56.84% | 62.1411 | 8.75 | 543.7344
2018-05-04 11:00 | 11 | 3040 | 1.3 | 2643.4783 | 1150 | 1453.8462 | 2604 | 55.83% | 39.4783 | 6.45 | 254.6348
2018-05-04 12:00 | 12 | 3040 | 1.3 | 2643.4783 | 1150 | 1453.8462 | 2604 | 55.83% | 39.4783 | 7.82 | 308.72
2018-05-04 13:00 | 13 | 3040 | 1.3 | 2643.4783 | 1150 | 1453.8462 | 2604 | 55.83% | 39.4783 | 8.31 | 328.0643
2018-05-04 14:00 | 14 | 3040 | 1.3 | 2643.4783 | 1150 | 1453.8462 | 2604 | 55.83% | 39.4783 | 7.61 | 300.4296
2018-05-04 15:00 | 15 | 2932 | 1.26 | 2594.6903 | 1150 | 1414.2857 | 2564 | 55.16% | 30.6903 | 8.35 | 256.2637
2018-05-04 16:00 | 16 | 2932 | 1.26 | 2594.6903 | 1150 | 1414.2857 | 2564 | 55.16% | 30.6903 | 8.8 | 270.0743
2018-05-04 17:00 | 17 | 2932 | 1.26 | 2594.6903 | 1150 | 1414.2857 | 2564 | 55.16% | 30.6903 | 11.06 | 339.4343
2018-05-04 18:00 | 18 | 2932 | 1.26 | 2594.6903 | 1150 | 1414.2857 | 2564 | 55.16% | 30.6903 | 12.19 | 374.1143
2018-05-04 19:00 | 19 | 3040 | 1.3 | 2643.4783 | 1150 | 1453.8462 | 2604 | 55.83% | 39.4783 | 13.27 | 523.8765
2018-05-04 20:00 | 20 | 3040 | 1.3 | 2643.4783 | 1150 | 1453.8462 | 2604 | 55.83% | 39.4783 | 20.1 | 793.513
2018-05-04 21:00 | 21 | 3040 | 1.3 | 2643.4783 | 1150 | 1453.8462 | 2604 | 55.83% | 39.4783 | 38.49 | 1519.5183
2018-05-04 22:00 | 22 | 3040 | 1.3 | 2643.4783 | 1150 | 1453.8462 | 2604 | 55.83% | 39.4783 | 16.33 | 644.68
2018-05-04 23:00 | 23 | 3576 | 1.54 | 2815.748 | 1150 | 1575.3247 | 2725 | 57.81% | 90.748 | 8.84 | 802.2126
2018-05-05 | 24 | 3576 | 1.54 | 2815.748 | 1150 | 1575.3247 | 2725 | 57.81% | 90.748 | 6.04 | 548.1181
2018-05-05 01:00 | 1 | 3576 | 1.54 | 2815.748 | 1150 | 1575.3247 | 2725 | 57.81% | 90.748 | 3.55 | 322.1555
2018-05-05 02:00 | 2 | 3576 | 1.54 | 2815.748 | 1150 | 1575.3247 | 2725 | 57.81% | 90.748 | 3.45 | 313.0807
2018-05-05 03:00 | 3 | 3743 | 1.61 | 2868.1992 | 1150 | 1610.559 | 2761 | 58.33% | 107.1992 | 3.1 | 332.3176
2018-05-05 04:00 | 4 | 3743 | 1.61 | 2868.1992 | 1150 | 1610.559 | 2761 | 58.33% | 107.1992 | 3 | 321.5977
2018-05-05 05:00 | 5 | 3743 | 1.61 | 2868.1992 | 1150 | 1610.559 | 2761 | 58.33% | 107.1992 | 3.45 | 369.8374
2018-05-05 06:00 | 6 | 3743 | 1.61 | 2868.1992 | 1150 | 1610.559 | 2761 | 58.33% | 107.1992 | 4 | 428.7969
2018-05-05 07:00 | 7 | 3285 | 1.41 | 2726.1411 | 1150 | 1514.1844 | 2664 | 56.84% | 62.1411 | 9.95 | 618.3037
2018-05-05 08:00 | 8 | 3285 | 1.41 | 2726.1411 | 1150 | 1514.1844 | 2664 | 56.84% | 62.1411 | 9.5 | 590.3402
2018-05-05 09:00 | 9 | 3285 | 1.41 | 2726.1411 | 1150 | 1514.1844 | 2664 | 56.84% | 62.1411 | 7.61 | 472.8936
2018-05-05 10:00 | 10 | 3285 | 1.41 | 2726.1411 | 1150 | 1514.1844 | 2664 | 56.84% | 62.1411 | 8.69 | 540.006
2018-05-05 11:00 | 11 | 3040 | 1.3 | 2643.4783 | 1150 | 1453.8462 | 2604 | 55.83% | 39.4783 | 9.03 | 356.4887
2018-05-05 12:00 | 12 | 3040 | 1.3 | 2643.4783 | 1150 | 1453.8462 | 2604 | 55.83% | 39.4783 | 8 | 315.8261
2018-05-05 13:00 | 13 | 3040 | 1.3 | 2643.4783 | 1150 | 1453.8462 | 2604 | 55.83% | 39.4783 | 6.45 | 254.6348
2018-05-05 14:00 | 14 | 3040 | 1.3 | 2643.4783 | 1150 | 1453.8462 | 2604 | 55.83% | 39.4783 | 10.71 | 422.8122
2018-05-05 15:00 | 15 | 2932 | 1.26 | 2594.6903 | 1150 | 1414.2857 | 2564 | 55.16% | 30.6903 | 10 | 306.9027
2018-05-05 16:00 | 16 | 2932 | 1.26 | 2594.6903 | 1150 | 1414.2857 | 2564 | 55.16% | 30.6903 | 18.33 | 562.5526
2018-05-05 17:00 | 17 | 2932 | 1.26 | 2594.6903 | 1150 | 1414.2857 | 2564 | 55.16% | 30.6903 | 29.49 | 905.0559
2018-05-05 18:00 | 18 | 2932 | 1.26 | 2594.6903 | 1150 | 1414.2857 | 2564 | 55.16% | 30.6903 | 27.53 | 844.903
2018-05-05 19:00 | 19 | 3040 | 1.3 | 2643.4783 | 1150 | 1453.8462 | 2604 | 55.83% | 39.4783 | 9.75 | 384.913
2018-05-05 20:00 | 20 | 3040 | 1.3 | 2643.4783 | 1150 | 1453.8462 | 2604 | 55.83% | 39.4783 | 8.12 | 320.5635
2018-05-05 21:00 | 21 | 3040 | 1.3 | 2643.4783 | 1150 | 1453.8462 | 2604 | 55.83% | 39.4783 | 8.16 | 322.1426
2018-05-05 22:00 | 22 | 3040 | 1.3 | 2643.4783 | 1150 | 1453.8462 | 2604 | 55.83% | 39.4783 | 5.68 | 224.2365
2018-05-05 23:00 | 23 | 3576 | 1.54 | 2815.748 | 1150 | 1575.3247 | 2725 | 57.81% | 90.748 | 6 | 544.4882
2018-05-06 | 24 | 3576 | 1.54 | 2815.748 | 1150 | 1575.3247 | 2725 | 57.81% | 90.748 | 6 | 544.4882
2018-05-06 01:00 | 1 | 3576 | 1.54 | 2815.748 | 1150 | 1575.3247 | 2725 | 57.81% | 90.748 | 5 | 453.7402
2018-05-06 02:00 | 2 | 3576 | 1.54 | 2815.748 | 1150 | 1575.3247 | 2725 | 57.81% | 90.748 | 5 | 453.7402
2018-05-06 03:00 | 3 | 3743 | 1.61 | 2868.1992 | 1150 | 1610.559 | 2761 | 58.33% | 107.1992 | 4 | 428.7969
2018-05-06 04:00 | 4 | 3743 | 1.61 | 2868.1992 | 1150 | 1610.559 | 2761 | 58.33% | 107.1992 | 4 | 428.7969
2018-05-06 05:00 | 5 | 3743 | 1.61 | 2868.1992 | 1150 | 1610.559 | 2761 | 58.33% | 107.1992 | 4 | 428.7969
2018-05-06 06:00 | 6 | 3743 | 1.61 | 2868.1992 | 1150 | 1610.559 | 2761 | 58.33% | 107.1992 | 5 | 535.9962
2018-05-06 07:00 | 7 | 3285 | 1.41 | 2726.1411 | 1150 | 1514.1844 | 2664 | 56.84% | 62.1411 | 8.1 | 503.3427
2018-05-06 08:00 | 8 | 3285 | 1.41 | 2726.1411 | 1150 | 1514.1844 | 2664 | 56.84% | 62.1411 | 7.67 | 476.6221
2018-05-06 09:00 | 9 | 3285 | 1.41 | 2726.1411 | 1150 | 1514.1844 | 2664 | 56.84% | 62.1411 | 8.85 | 549.9485
2018-05-06 10:00 | 10 | 3285 | 1.41 | 2726.1411 | 1150 | 1514.1844 | 2664 | 56.84% | 62.1411 | 8 | 497.1286
2018-05-06 11:00 | 11 | 3040 | 1.3 | 2643.4783 | 1150 | 1453.8462 | 2604 | 55.83% | 39.4783 | 6.45 | 254.6348
2018-05-06 12:00 | 12 | 3040 | 1.3 | 2643.4783 | 1150 | 1453.8462 | 2604 | 55.83% | 39.4783 | 10 | 394.7826
2018-05-06 13:00 | 13 | 3040 | 1.3 | 2643.4783 | 1150 | 1453.8462 | 2604 | 55.83% | 39.4783 | 10.71 | 422.8122
2018-05-06 14:00 | 14 | 3040 | 1.3 | 2643.4783 | 1150 | 1453.8462 | 2604 | 55.83% | 39.4783 | 8 | 315.8261
2018-05-06 15:00 | 15 | 2932 | 1.26 | 2594.6903 | 1150 | 1414.2857 | 2564 | 55.16% | 30.6903 | 10 | 306.9027
2018-05-06 16:00 | 16 | 2932 | 1.26 | 2594.6903 | 1150 | 1414.2857 | 2564 | 55.16% | 30.6903 | 20 | 613.8053
2018-05-06 17:00 | 17 | 2932 | 1.26 | 2594.6903 | 1150 | 1414.2857 | 2564 | 55.16% | 30.6903 | 31.78 | 975.3366
2018-05-06 18:00 | 18 | 2932 | 1.26 | 2594.6903 | 1150 | 1414.2857 | 2564 | 55.16% | 30.6903 | 16.77 | 514.6758
2018-05-06 19:00 | 19 | 3040 | 1.3 | 2643.4783 | 1150 | 1453.8462 | 2604 | 55.83% | 39.4783 | 9.34 | 368.727
2018-05-06 20:00 | 20 | 3040 | 1.3 | 2643.4783 | 1150 | 1453.8462 | 2604 | 55.83% | 39.4783 | 10 | 394.7826
2018-05-06 21:00 | 21 | 3040 | 1.3 | 2643.4783 | 1150 | 1453.8462 | 2604 | 55.83% | 39.4783 | 8 | 315.8261
2018-05-06 22:00 | 22 | 3040 | 1.3 | 2643.4783 | 1150 | 1453.8462 | 2604 | 55.83% | 39.4783 | 7.96 | 314.247
2018-05-06 23:00 | 23 | 3576 | 1.54 | 2815.748 | 1150 | 1575.3247 | 2725 | 57.81% | 90.748 | 7.67 | 696.0374
2018-05-07 | 24 | 3576 | 1.54 | 2815.748 | 1150 | 1575.3247 | 2725 | 57.81% | 90.748 | 9.69 | 879.3484
2018-05-07 01:00 | 1 | 3576 | 1.54 | 2815.748 | 1150 | 1575.3247 | 2725 | 57.81% | 90.748 | 8 | 725.9843
2018-05-07 02:00 | 2 | 3576 | 1.54 | 2815.748 | 1150 | 1575.3247 | 2725 | 57.81% | 90.748 | 5 | 453.7402
2018-05-07 03:00 | 3 | 3743 | 1.61 | 2868.1992 | 1150 | 1610.559 | 2761 | 58.33% | 107.1992 | 5 | 535.9962
2018-05-07 04:00 | 4 | 3743 | 1.61 | 2868.1992 | 1150 | 1610.559 | 2761 | 58.33% | 107.1992 | 5 | 535.9962
2018-05-07 05:00 | 5 | 3743 | 1.61 | 2868.1992 | 1150 | 1610.559 | 2761 | 58.33% | 107.1992 | 5 | 535.9962
2018-05-07 06:00 | 6 | 3743 | 1.61 | 2868.1992 | 1150 | 1610.559 | 2761 | 58.33% | 107.1992 | 8 | 857.5939
2018-05-07 07:00 | 7 | 3285 | 1.41 | 2726.1411 | 1150 | 1514.1844 | 2664 | 56.84% | 62.1411 | 10.97 | 681.6876
2018-05-07 08:00 | 8 | 3285 | 1.41 | 2726.1411 | 1150 | 1514.1844 | 2664 | 56.84% | 62.1411 | 8 | 497.1286
2018-05-07 09:00 | 9 | 3285 | 1.41 | 2726.1411 | 1150 | 1514.1844 | 2664 | 56.84% | 62.1411 | 8 | 497.1286
2018-05-07 10:00 | 10 | 3285 | 1.41 | 2726.1411 | 1150 | 1514.1844 | 2664 | 56.84% | 62.1411 | 9.01 | 559.8911
2018-05-07 11:00 | 11 | 3040 | 1.3 | 2643.4783 | 1150 | 1453.8462 | 2604 | 55.83% | 39.4783 | 10 | 394.7826
2018-05-07 12:00 | 12 | 3040 | 1.3 | 2643.4783 | 1150 | 1453.8462 | 2604 | 55.83% | 39.4783 | 12.45 | 491.5043
2018-05-07 13:00 | 13 | 3040 | 1.3 | 2643.4783 | 1150 | 1453.8462 | 2604 | 55.83% | 39.4783 | 14.76 | 582.6991
2018-05-07 14:00 | 14 | 3040 | 1.3 | 2643.4783 | 1150 | 1453.8462 | 2604 | 55.83% | 39.4783 | 10 | 394.7826
2018-05-07 15:00 | 15 | 2932 | 1.26 | 2594.6903 | 1150 | 1414.2857 | 2564 | 55.16% | 30.6903 | 13.59 | 417.0807
2018-05-07 16:00 | 16 | 2932 | 1.26 | 2594.6903 | 1150 | 1414.2857 | 2564 | 55.16% | 30.6903 | 21.95 | 673.6513
2018-05-07 17:00 | 17 | 2932 | 1.26 | 2594.6903 | 1150 | 1414.2857 | 2564 | 55.16% | 30.6903 | 28.3 | 868.5345
2018-05-07 18:00 | 18 | 2932 | 1.26 | 2594.6903 | 1150 | 1414.2857 | 2564 | 55.16% | 30.6903 | 15.35 | 471.0956
2018-05-07 19:00 | 19 | 3040 | 1.3 | 2643.4783 | 1150 | 1453.8462 | 2604 | 55.83% | 39.4783 | 9.37 | 369.9113
2018-05-07 20:00 | 20 | 3040 | 1.3 | 2643.4783 | 1150 | 1453.8462 | 2604 | 55.83% | 39.4783 | 8.66 | 341.8817
2018-05-07 21:00 | 21 | 3040 | 1.3 | 2643.4783 | 1150 | 1453.8462 | 2604 | 55.83% | 39.4783 | 9.81 | 387.2817
2018-05-07 22:00 | 22 | 3040 | 1.3 | 2643.4783 | 1150 | 1453.8462 | 2604 | 55.83% | 39.4783 | 10 | 394.7826
2018-05-07 23:00 | 23 | 3576 | 1.54 | 2815.748 | 1150 | 1575.3247 | 2725 | 57.81% | 90.748 | 8.5 | 771.3583
2018-05-08 | 24 | 3576 | 1.54 | 2815.748 | 1150 | 1575.3247 | 2725 | 57.81% | 90.748 | 8.69 | 788.6004
2018-05-08 01:00 | 1 | 3576 | 1.54 | 2815.748 | 1150 | 1575.3247 | 2725 | 57.81% | 90.748 | 8 | 725.9843
2018-05-08 02:00 | 2 | 3576 | 1.54 | 2815.748 | 1150 | 1575.3247 | 2725 | 57.81% | 90.748 | 8 | 725.9843
2018-05-08 03:00 | 3 | 3743 | 1.61 | 2868.1992 | 1150 | 1610.559 | 2761 | 58.33% | 107.1992 | 8 | 857.5939
2018-05-08 04:00 | 4 | 3743 | 1.61 | 2868.1992 | 1150 | 1610.559 | 2761 | 58.33% | 107.1992 | 7.11 | 762.1866
2018-05-08 05:00 | 5 | 3743 | 1.61 | 2868.1992 | 1150 | 1610.559 | 2761 | 58.33% | 107.1992 | 5 | 535.9962
2018-05-08 06:00 | 6 | 3743 | 1.61 | 2868.1992 | 1150 | 1610.559 | 2761 | 58.33% | 107.1992 | 4.75 | 509.1964
2018-05-08 07:00 | 7 | 3285 | 1.41 | 2726.1411 | 1150 | 1514.1844 | 2664 | 56.84% | 62.1411 | 12 | 745.6929
2018-05-08 08:00 | 8 | 3285 | 1.41 | 2726.1411 | 1150 | 1514.1844 | 2664 | 56.84% | 62.1411 | 7.61 | 472.8936
2018-05-08 09:00 | 9 | 3285 | 1.41 | 2726.1411 | 1150 | 1514.1844 | 2664 | 56.84% | 62.1411 | 9.49 | 589.7188
2018-05-08 10:00 | 10 | 3285 | 1.41 | 2726.1411 | 1150 | 1514.1844 | 2664 | 56.84% | 62.1411 | 8 | 497.1286
2018-05-08 11:00 | 11 | 3040 | 1.3 | 2643.4783 | 1150 | 1453.8462 | 2604 | 55.83% | 39.4783 | 5.3 | 209.2348
2018-05-08 12:00 | 12 | 3040 | 1.3 | 2643.4783 | 1150 | 1453.8462 | 2604 | 55.83% | 39.4783 | 6.1 | 240.8174
2018-05-08 13:00 | 13 | 3040 | 1.3 | 2643.4783 | 1150 | 1453.8462 | 2604 | 55.83% | 39.4783 | 7.89 | 311.4835
2018-05-08 14:00 | 14 | 3040 | 1.3 | 2643.4783 | 1150 | 1453.8462 | 2604 | 55.83% | 39.4783 | 8 | 315.8261
2018-05-08 15:00 | 15 | 2932 | 1.26 | 2594.6903 | 1150 | 1414.2857 | 2564 | 55.16% | 30.6903 | 11.24 | 344.9586
2018-05-08 16:00 | 16 | 2932 | 1.26 | 2594.6903 | 1150 | 1414.2857 | 2564 | 55.16% | 30.6903 | 16.68 | 511.9136
2018-05-08 17:00 | 17 | 2932 | 1.26 | 2594.6903 | 1150 | 1414.2857 | 2564 | 55.16% | 30.6903 | 22.69 | 696.3621
2018-05-08 18:00 | 18 | 2932 | 1.26 | 2594.6903 | 1150 | 1414.2857 | 2564 | 55.16% | 30.6903 | 12.96 | 397.7458
2018-05-08 19:00 | 19 | 3040 | 1.3 | 2643.4783 | 1150 | 1453.8462 | 2604 | 55.83% | 39.4783 | 8.04 | 317.4052
2018-05-08 20:00 | 20 | 3040 | 1.3 | 2643.4783 | 1150 | 1453.8462 | 2604 | 55.83% | 39.4783 | 7.88 | 311.0887
2018-05-08 21:00 | 21 | 3040 | 1.3 | 2643.4783 | 1150 | 1453.8462 | 2604 | 55.83% | 39.4783 | 14.87 | 587.0417
2018-05-08 22:00 | 22 | 3040 | 1.3 | 2643.4783 | 1150 | 1453.8462 | 2604 | 55.83% | 39.4783 | 5.59 | 220.6835
2018-05-08 23:00 | 23 | 3576 | 1.54 | 2815.748 | 1150 | 1575.3247 | 2725 | 57.81% | 90.748 | 9.67 | 877.5335
2018-05-09 | 24 | 3576 | 1.54 | 2815.748 | 1150 | 1575.3247 | 2725 | 57.81% | 90.748 | 10.45 | 948.3169
2018-05-09 01:00 | 1 | 3576 | 1.54 | 2815.748 | 1150 | 1575.3247 | 2725 | 57.81% | 90.748 | 4.51 | 409.2736
2018-05-09 02:00 | 2 | 3576 | 1.54 | 2815.748 | 1150 | 1575.3247 | 2725 | 57.81% | 90.748 | 4.01 | 363.8996
2018-05-09 03:00 | 3 | 3743 | 1.61 | 2868.1992 | 1150 | 1610.559 | 2761 | 58.33% | 107.1992 | 4 | 428.7969
2018-05-09 04:00 | 4 | 3743 | 1.61 | 2868.1992 | 1150 | 1610.559 | 2761 | 58.33% | 107.1992 | 4 | 428.7969
2018-05-09 05:00 | 5 | 3743 | 1.61 | 2868.1992 | 1150 | 1610.559 | 2761 | 58.33% | 107.1992 | 3.89 | 417.005
2018-05-09 06:00 | 6 | 3743 | 1.61 | 2868.1992 | 1150 | 1610.559 | 2761 | 58.33% | 107.1992 | 4 | 428.7969
2018-05-09 07:00 | 7 | 3285 | 1.41 | 2726.1411 | 1150 | 1514.1844 | 2664 | 56.84% | 62.1411 | 8 | 497.1286
2018-05-09 08:00 | 8 | 3285 | 1.41 | 2726.1411 | 1150 | 1514.1844 | 2664 | 56.84% | 62.1411 | 7.11 | 441.8231
2018-05-09 09:00 | 9 | 3285 | 1.41 | 2726.1411 | 1150 | 1514.1844 | 2664 | 56.84% | 62.1411 | 4.09 | 254.157
2018-05-09 10:00 | 10 | 3285 | 1.41 | 2726.1411 | 1150 | 1514.1844 | 2664 | 56.84% | 62.1411 | 10 | 621.4108
2018-05-09 11:00 | 11 | 3040 | 1.3 | 2643.4783 | 1150 | 1453.8462 | 2604 | 55.83% | 39.4783 | 6.96 | 274.7687
2018-05-09 12:00 | 12 | 3040 | 1.3 | 2643.4783 | 1150 | 1453.8462 | 2604 | 55.83% | 39.4783 | 5.65 | 223.0522
2018-05-09 13:00 | 13 | 3040 | 1.3 | 2643.4783 | 1150 | 1453.8462 | 2604 | 55.83% | 39.4783 | 7 | 276.3478
2018-05-09 14:00 | 14 | 3040 | 1.3 | 2643.4783 | 1150 | 1453.8462 | 2604 | 55.83% | 39.4783 | 8 | 315.8261
2018-05-09 15:00 | 15 | 2932 | 1.26 | 2594.6903 | 1150 | 1414.2857 | 2564 | 55.16% | 30.6903 | 10 | 306.9027
2018-05-09 16:00 | 16 | 2932 | 1.26 | 2594.6903 | 1150 | 1414.2857 | 2564 | 55.16% | 30.6903 | 12.91 | 396.2113
2018-05-09 17:00 | 17 | 2932 | 1.26 | 2594.6903 | 1150 | 1414.2857 | 2564 | 55.16% | 30.6903 | 20 | 613.8053
2018-05-09 18:00 | 18 | 2932 | 1.26 | 2594.6903 | 1150 | 1414.2857 | 2564 | 55.16% | 30.6903 | 12.9 | 395.9044
2018-05-09 19:00 | 19 | 3040 | 1.3 | 2643.4783 | 1150 | 1453.8462 | 2604 | 55.83% | 39.4783 | 8 | 315.8261
2018-05-09 20:00 | 20 | 3040 | 1.3 | 2643.4783 | 1150 | 1453.8462 | 2604 | 55.83% | 39.4783 | 8 | 315.8261
2018-05-09 21:00 | 21 | 3040 | 1.3 | 2643.4783 | 1150 | 1453.8462 | 2604 | 55.83% | 39.4783 | 8.85 | 349.3826
2018-05-09 22:00 | 22 | 3040 | 1.3 | 2643.4783 | 1150 | 1453.8462 | 2604 | 55.83% | 39.4783 | 8.2 | 323.7217
2018-05-09 23:00 | 23 | 3576 | 1.54 | 2815.748 | 1150 | 1575.3247 | 2725 | 57.81% | 90.748 | 6.03 | 547.2106
2018-05-10 | 24 | 3576 | 1.54 | 2815.748 | 1150 | 1575.3247 | 2725 | 57.81% | 90.748 | 4.94 | 448.2953
2018-05-10 01:00 | 1 | 3576 | 1.54 | 2815.748 | 1150 | 1575.3247 | 2725 | 57.81% | 90.748 | 8 | 725.9843
2018-05-10 02:00 | 2 | 3576 | 1.54 | 2815.748 | 1150 | 1575.3247 | 2725 | 57.81% | 90.748 | 8 | 725.9843
2018-05-10 03:00 | 3 | 3743 | 1.61 | 2868.1992 | 1150 | 1610.559 | 2761 | 58.33% | 107.1992 | 4.75 | 509.1964
2018-05-10 04:00 | 4 | 3743 | 1.61 | 2868.1992 | 1150 | 1610.559 | 2761 | 58.33% | 107.1992 | 4.75 | 509.1964
2018-05-10 05:00 | 5 | 3743 | 1.61 | 2868.1992 | 1150 | 1610.559 | 2761 | 58.33% | 107.1992 | 5 | 535.9962
2018-05-10 06:00 | 6 | 3743 | 1.61 | 2868.1992 | 1150 | 1610.559 | 2761 | 58.33% | 107.1992 | 4.75 | 509.1964
2018-05-10 07:00 | 7 | 3285 | 1.41 | 2726.1411 | 1150 | 1514.1844 | 2664 | 56.84% | 62.1411 | 13.2 | 820.2622
2018-05-10 08:00 | 8 | 3285 | 1.41 | 2726.1411 | 1150 | 1514.1844 | 2664 | 56.84% | 62.1411 | 4.6 | 285.849
2018-05-10 09:00 | 9 | 3285 | 1.41 | 2726.1411 | 1150 | 1514.1844 | 2664 | 56.84% | 62.1411 | 4.51 | 280.2563
2018-05-10 10:00 | 10 | 3285 | 1.41 | 2726.1411 | 1150 | 1514.1844 | 2664 | 56.84% | 62.1411 | 5.98 | 371.6037
2018-05-10 11:00 | 11 | 3040 | 1.3 | 2643.4783 | 1150 | 1453.8462 | 2604 | 55.83% | 39.4783 | 6.74 | 266.0835
2018-05-10 12:00 | 12 | 3040 | 1.3 | 2643.4783 | 1150 | 1453.8462 | 2604 | 55.83% | 39.4783 | 7.82 | 308.72
2018-05-10 13:00 | 13 | 3040 | 1.3 | 2643.4783 | 1150 | 1453.8462 | 2604 | 55.83% | 39.4783 | 9.76 | 385.3078
2018-05-10 14:00 | 14 | 3040 | 1.3 | 2643.4783 | 1150 | 1453.8462 | 2604 | 55.83% | 39.4783 | 13.83 | 545.9843
2018-05-10 15:00 | 15 | 2932 | 1.26 | 2594.6903 | 1150 | 1414.2857 | 2564 | 55.16% | 30.6903 | 17.12 | 525.4173
2018-05-10 16:00 | 16 | 2932 | 1.26 | 2594.6903 | 1150 | 1414.2857 | 2564 | 55.16% | 30.6903 | 18.82 | 577.5908
2018-05-10 17:00 | 17 | 2932 | 1.26 | 2594.6903 | 1150 | 1414.2857 | 2564 | 55.16% | 30.6903 | 20.49 | 628.8435
2018-05-10 18:00 | 18 | 2932 | 1.26 | 2594.6903 | 1150 | 1414.2857 | 2564 | 55.16% | 30.6903 | 10.68 | 327.772
2018-05-10 19:00 | 19 | 3040 | 1.3 | 2643.4783 | 1150 | 1453.8462 | 2604 | 55.83% | 39.4783 | 13.62 | 537.6939
2018-05-10 20:00 | 20 | 3040 | 1.3 | 2643.4783 | 1150 | 1453.8462 | 2604 | 55.83% | 39.4783 | 14.32 | 565.3287
2018-05-10 21:00 | 21 | 3040 | 1.3 | 2643.4783 | 1150 | 1453.8462 | 2604 | 55.83% | 39.4783 | 10.85 | 428.3391
2018-05-10 22:00 | 22 | 3040 | 1.3 | 2643.4783 | 1150 | 1453.8462 | 2604 | 55.83% | 39.4783 | 7.21 | 284.6383
2018-05-10 23:00 | 23 | 3576 | 1.54 | 2815.748 | 1150 | 1575.3247 | 2725 | 57.81% | 90.748 | 7.99 | 725.0768
2018-05-11 | 24 | 3576 | 1.54 | 2815.748 | 1150 | 1575.3247 | 2725 | 57.81% | 90.748 | 6 | 544.4882
2018-05-11 01:00 | 1 | 3576 | 1.54 | 2815.748 | 1150 | 1575.3247 | 2725 | 57.81% | 90.748 | 3.01 | 273.1516
2018-05-11 02:00 | 2 | 3576 | 1.54 | 2815.748 | 1150 | 1575.3247 | 2725 | 57.81% | 90.748 | 3 | 272.2441
2018-05-11 03:00 | 3 | 3743 | 1.61 | 2868.1992 | 1150 | 1610.559 | 2761 | 58.33% | 107.1992 | 3 | 321.5977
2018-05-11 04:00 | 4 | 3743 | 1.61 | 2868.1992 | 1150 | 1610.559 | 2761 | 58.33% | 107.1992 | 3 | 321.5977
2018-05-11 05:00 | 5 | 3743 | 1.61 | 2868.1992 | 1150 | 1610.559 | 2761 | 58.33% | 107.1992 | 3 | 321.5977
2018-05-11 06:00 | 6 | 3743 | 1.61 | 2868.1992 | 1150 | 1610.559 | 2761 | 58.33% | 107.1992 | 4 | 428.7969
2018-05-11 07:00 | 7 | 3285 | 1.41 | 2726.1411 | 1150 | 1514.1844 | 2664 | 56.84% | 62.1411 | 6.75 | 419.4523
2018-05-11 08:00 | 8 | 3285 | 1.41 | 2726.1411 | 1150 | 1514.1844 | 2664 | 56.84% | 62.1411 | 4.2 | 260.9925
2018-05-11 09:00 | 9 | 3285 | 1.41 | 2726.1411 | 1150 | 1514.1844 | 2664 | 56.84% | 62.1411 | 4.44 | 275.9064
2018-05-11 10:00 | 10 | 3285 | 1.41 | 2726.1411 | 1150 | 1514.1844 | 2664 | 56.84% | 62.1411 | 4.75 | 295.1701
2018-05-11 11:00 | 11 | 3040 | 1.3 | 2643.4783 | 1150 | 1453.8462 | 2604 | 55.83% | 39.4783 | 5.51 | 217.5252
2018-05-11 12:00 | 12 | 3040 | 1.3 | 2643.4783 | 1150 | 1453.8462 | 2604 | 55.83% | 39.4783 | 7.31 | 288.5861
2018-05-11 13:00 | 13 | 3040 | 1.3 | 2643.4783 | 1150 | 1453.8462 | 2604 | 55.83% | 39.4783 | 7.29 | 287.7965
2018-05-11 14:00 | 14 | 3040 | 1.3 | 2643.4783 | 1150 | 1453.8462 | 2604 | 55.83% | 39.4783 | 10.84 | 427.9443
2018-05-11 15:00 | 15 | 2932 | 1.26 | 2594.6903 | 1150 | 1414.2857 | 2564 | 55.16% | 30.6903 | 15.21 | 466.7989
2018-05-11 16:00 | 16 | 2932 | 1.26 | 2594.6903 | 1150 | 1414.2857 | 2564 | 55.16% | 30.6903 | 22.91 | 703.114
2018-05-11 17:00 | 17 | 2932 | 1.26 | 2594.6903 | 1150 | 1414.2857 | 2564 | 55.16% | 30.6903 | 26.53 | 814.2127
2018-05-11 18:00 | 18 | 2932 | 1.26 | 2594.6903 | 1150 | 1414.2857 | 2564 | 55.16% | 30.6903 | 15.07 | 462.5023
2018-05-11 19:00 | 19 | 3040 | 1.3 | 2643.4783 | 1150 | 1453.8462 | 2604 | 55.83% | 39.4783 | 9.14 | 360.8313
2018-05-11 20:00 | 20 | 3040 | 1.3 | 2643.4783 | 1150 | 1453.8462 | 2604 | 55.83% | 39.4783 | 8 | 315.8261
2018-05-11 21:00 | 21 | 3040 | 1.3 | 2643.4783 | 1150 | 1453.8462 | 2604 | 55.83% | 39.4783 | 6.97 | 275.1635
2018-05-11 22:00 | 22 | 3040 | 1.3 | 2643.4783 | 1150 | 1453.8462 | 2604 | 55.83% | 39.4783 | 8 | 315.8261
2018-05-11 23:00 | 23 | 3576 | 1.54 | 2815.748 | 1150 | 1575.3247 | 2725 | 57.81% | 90.748 | 6 | 544.4882
2018-05-12 | 24 | 3576 | 1.54 | 2815.748 | 1150 | 1575.3247 | 2725 | 57.81% | 90.748 | 6 | 544.4882
2018-05-12 01:00 | 1 | 3576 | 1.54 | 2815.748 | 1150 | 1575.3247 | 2725 | 57.81% | 90.748 | 4.75 | 431.0531
2018-05-12 02:00 | 2 | 3576 | 1.54 | 2815.748 | 1150 | 1575.3247 | 2725 | 57.81% | 90.748 | 3.99 | 362.0846
2018-05-12 03:00 | 3 | 3743 | 1.61 | 2868.1992 | 1150 | 1610.559 | 2761 | 58.33% | 107.1992 | 3.11 | 333.3896
2018-05-12 04:00 | 4 | 3743 | 1.61 | 2868.1992 | 1150 | 1610.559 | 2761 | 58.33% | 107.1992 | 3.11 | 333.3896
2018-05-12 05:00 | 5 | 3743 | 1.61 | 2868.1992 | 1150 | 1610.559 | 2761 | 58.33% | 107.1992 | 3.95 | 423.437
2018-05-12 06:00 | 6 | 3743 | 1.61 | 2868.1992 | 1150 | 1610.559 | 2761 | 58.33% | 107.1992 | 5.05 | 541.3561
2018-05-12 07:00 | 7 | 3285 | 1.41 | 2726.1411 | 1150 | 1514.1844 | 2664 | 56.84% | 62.1411 | 8.31 | 516.3924
2018-05-12 08:00 | 8 | 3285 | 1.41 | 2726.1411 | 1150 | 1514.1844 | 2664 | 56.84% | 62.1411 | 7.73 | 480.3505
2018-05-12 09:00 | 9 | 3285 | 1.41 | 2726.1411 | 1150 | 1514.1844 | 2664 | 56.84% | 62.1411 | 8 | 497.1286
2018-05-12 10:00 | 10 | 3285 | 1.41 | 2726.1411 | 1150 | 1514.1844 | 2664 | 56.84% | 62.1411 | 8.11 | 503.9641
2018-05-12 11:00 | 11 | 3040 | 1.3 | 2643.4783 | 1150 | 1453.8462 | 2604 | 55.83% | 39.4783 | 7.8 | 307.9304
2018-05-12 12:00 | 12 | 3040 | 1.3 | 2643.4783 | 1150 | 1453.8462 | 2604 | 55.83% | 39.4783 | 6.54 | 258.1878
2018-05-12 13:00 | 13 | 3040 | 1.3 | 2643.4783 | 1150 | 1453.8462 | 2604 | 55.83% | 39.4783 | 7.53 | 297.2713
2018-05-12 14:00 | 14 | 3040 | 1.3 | 2643.4783 | 1150 | 1453.8462 | 2604 | 55.83% | 39.4783 | 8 | 315.8261
2018-05-12 15:00 | 15 | 2932 | 1.26 | 2594.6903 | 1150 | 1414.2857 | 2564 | 55.16% | 30.6903 | 12.81 | 393.1423
2018-05-12 16:00 | 16 | 2932 | 1.26 | 2594.6903 | 1150 | 1414.2857 | 2564 | 55.16% | 30.6903 | 23.65 | 725.8248
2018-05-12 17:00 | 17 | 2932 | 1.26 | 2594.6903 | 1150 | 1414.2857 | 2564 | 55.16% | 30.6903 | 28.67 | 879.8899
2018-05-12 18:00 | 18 | 2932 | 1.26 | 2594.6903 | 1150 | 1414.2857 | 2564 | 55.16% | 30.6903 | 18.25 | 560.0973
2018-05-12 19:00 | 19 | 3040 | 1.3 | 2643.4783 | 1150 | 1453.8462 | 2604 | 55.83% | 39.4783 | 10.93 | 431.4974
2018-05-12 20:00 | 20 | 3040 | 1.3 | 2643.4783 | 1150 | 1453.8462 | 2604 | 55.83% | 39.4783 | 8.48 | 334.7757
2018-05-12 21:00 | 21 | 3040 | 1.3 | 2643.4783 | 1150 | 1453.8462 | 2604 | 55.83% | 39.4783 | 8.27 | 326.4852
2018-05-12 22:00 | 22 | 3040 | 1.3 | 2643.4783 | 1150 | 1453.8462 | 2604 | 55.83% | 39.4783 | 7.29 | 287.7965
2018-05-12 23:00 | 23 | 3576 | 1.54 | 2815.748 | 1150 | 1575.3247 | 2725 | 57.81% | 90.748 | 6.2 | 562.6378
2018-05-13 | 24 | 3576 | 1.54 | 2815.748 | 1150 | 1575.3247 | 2725 | 57.81% | 90.748 | 6 | 544.4882
2018-05-13 01:00 | 1 | 3576 | 1.54 | 2815.748 | 1150 | 1575.3247 | 2725 | 57.81% | 90.748 | 3.69 | 334.8602
2018-05-13 02:00 | 2 | 3576 | 1.54 | 2815.748 | 1150 | 1575.3247 | 2725 | 57.81% | 90.748 | 3.01 | 273.1516
2018-05-13 03:00 | 3 | 3743 | 1.61 | 2868.1992 | 1150 | 1610.559 | 2761 | 58.33% | 107.1992 | 3.01 | 322.6697
2018-05-13 04:00 | 4 | 3743 | 1.61 | 2868.1992 | 1150 | 1610.559 | 2761 | 58.33% | 107.1992 | 3 | 321.5977
2018-05-13 05:00 | 5 | 3743 | 1.61 | 2868.1992 | 1150 | 1610.559 | 2761 | 58.33% | 107.1992 | 3 | 321.5977
2018-05-13 06:00 | 6 | 3743 | 1.61 | 2868.1992 | 1150 | 1610.559 | 2761 | 58.33% | 107.1992 | 3.01 | 322.6697
2018-05-13 07:00 | 7 | 3285 | 1.41 | 2726.1411 | 1150 | 1514.1844 | 2664 | 56.84% | 62.1411 | 6 | 372.8465
2018-05-13 08:00 | 8 | 3285 | 1.41 | 2726.1411 | 1150 | 1514.1844 | 2664 | 56.84% | 62.1411 | 7 | 434.9876
2018-05-13 09:00 | 9 | 3285 | 1.41 | 2726.1411 | 1150 | 1514.1844 | 2664 | 56.84% | 62.1411 | 6.5 | 403.917
2018-05-13 10:00 | 10 | 3285 | 1.41 | 2726.1411 | 1150 | 1514.1844 | 2664 | 56.84% | 62.1411 | 9.28 | 576.6692
2018-05-13 11:00 | 11 | 3040 | 1.3 | 2643.4783 | 1150 | 1453.8462 | 2604 | 55.83% | 39.4783 | 10 | 394.7826
2018-05-13 12:00 | 12 | 3040 | 1.3 | 2643.4783 | 1150 | 1453.8462 | 2604 | 55.83% | 39.4783 | 8 | 315.8261
2018-05-13 13:00 | 13 | 3040 | 1.3 | 2643.4783 | 1150 | 1453.8462 | 2604 | 55.83% | 39.4783 | 8.6 | 339.513
2018-05-13 14:00 | 14 | 3040 | 1.3 | 2643.4783 | 1150 | 1453.8462 | 2604 | 55.83% | 39.4783 | 9.63 | 380.1757
2018-05-13 15:00 | 15 | 2932 | 1.26 | 2594.6903 | 1150 | 1414.2857 | 2564 | 55.16% | 30.6903 | 10.85 | 332.9894
2018-05-13 16:00 | 16 | 2932 | 1.26 | 2594.6903 | 1150 | 1414.2857 | 2564 | 55.16% | 30.6903 | 22.08 | 677.6411
2018-05-13 17:00 | 17 | 2932 | 1.26 | 2594.6903 | 1150 | 1414.2857 | 2564 | 55.16% | 30.6903 | 33.1 | 1015.8478
2018-05-13 18:00 | 18 | 2932 | 1.26 | 2594.6903 | 1150 | 1414.2857 | 2564 | 55.16% | 30.6903 | 24.62 | 755.5943
2018-05-13 19:00 | 19 | 3040 | 1.3 | 2643.4783 | 1150 | 1453.8462 | 2604 | 55.83% | 39.4783 | 9.37 | 369.9113
2018-05-13 20:00 | 20 | 3040 | 1.3 | 2643.4783 | 1150 | 1453.8462 | 2604 | 55.83% | 39.4783 | 8 | 315.8261
2018-05-13 21:00 | 21 | 3040 | 1.3 | 2643.4783 | 1150 | 1453.8462 | 2604 | 55.83% | 39.4783 | 7.72 | 304.7722
2018-05-13 22:00 | 22 | 3040 | 1.3 | 2643.4783 | 1150 | 1453.8462 | 2604 | 55.83% | 39.4783 | 6.51 | 257.0035
2018-05-13 23:00 | 23 | 3576 | 1.54 | 2815.748 | 1150 | 1575.3247 | 2725 | 57.81% | 90.748 | 4 | 362.9921
2018-05-14 | 24 | 3576 | 1.54 | 2815.748 | 1150 | 1575.3247 | 2725 | 57.81% | 90.748 | 4.25 | 385.6791
2018-05-14 01:00 | 1 | 3576 | 1.54 | 2815.748 | 1150 | 1575.3247 | 2725 | 57.81% | 90.748 | 3.01 | 273.1516
2018-05-14 02:00 | 2 | 3576 | 1.54 | 2815.748 | 1150 | 1575.3247 | 2725 | 57.81% | 90.748 | 3 | 272.2441
2018-05-14 03:00 | 3 | 3743 | 1.61 | 2868.1992 | 1150 | 1610.559 | 2761 | 58.33% | 107.1992 | 3 | 321.5977
2018-05-14 04:00 | 4 | 3743 | 1.61 | 2868.1992 | 1150 | 1610.559 | 2761 | 58.33% | 107.1992 | 3 | 321.5977
2018-05-14 05:00 | 5 | 3743 | 1.61 | 2868.1992 | 1150 | 1610.559 | 2761 | 58.33% | 107.1992 | 3 | 321.5977
2018-05-14 06:00 | 6 | 3743 | 1.61 | 2868.1992 | 1150 | 1610.559 | 2761 | 58.33% | 107.1992 | 4 | 428.7969
2018-05-14 07:00 | 7 | 3285 | 1.41 | 2726.1411 | 1150 | 1514.1844 | 2664 | 56.84% | 62.1411 | 7.61 | 472.8936
2018-05-14 08:00 | 8 | 3285 | 1.41 | 2726.1411 | 1150 | 1514.1844 | 2664 | 56.84% | 62.1411 | 5.5 | 341.7759
2018-05-14 09:00 | 9 | 3285 | 1.41 | 2726.1411 | 1150 | 1514.1844 | 2664 | 56.84% | 62.1411 | 7.61 | 472.8936
2018-05-14 10:00 | 10 | 3285 | 1.41 | 2726.1411 | 1150 | 1514.1844 | 2664 | 56.84% | 62.1411 | 8 | 497.1286
2018-05-14 11:00 | 11 | 3040 | 1.3 | 2643.4783 | 1150 | 1453.8462 | 2604 | 55.83% | 39.4783 | 7.8 | 307.9304
2018-05-14 12:00 | 12 | 3040 | 1.3 | 2643.4783 | 1150 | 1453.8462 | 2604 | 55.83% | 39.4783 | 8 | 315.8261
2018-05-14 13:00 | 13 | 3040 | 1.3 | 2643.4783 | 1150 | 1453.8462 | 2604 | 55.83% | 39.4783 | 5.82 | 229.7635
2018-05-14 14:00 | 14 | 3040 | 1.3 | 2643.4783 | 1150 | 1453.8462 | 2604 | 55.83% | 39.4783 | 8.44 | 333.1965
2018-05-14 15:00 | 15 | 2932 | 1.26 | 2594.6903 | 1150 | 1414.2857 | 2564 | 55.16% | 30.6903 | 13.55 | 415.8531
2018-05-14 16:00 | 16 | 2932 | 1.26 | 2594.6903 | 1150 | 1414.2857 | 2564 | 55.16% | 30.6903 | 26.52 | 813.9058
2018-05-14 17:00 | 17 | 2932 | 1.26 | 2594.6903 | 1150 | 1414.2857 | 2564 | 55.16% | 30.6903 | 28.56 | 876.514
2018-05-14 18:00 | 18 | 2932 | 1.26 | 2594.6903 | 1150 | 1414.2857 | 2564 | 55.16% | 30.6903 | 15 | 460.354
2018-05-14 19:00 | 19 | 3040 | 1.3 | 2643.4783 | 1150 | 1453.8462 | 2604 | 55.83% | 39.4783 | 9.85 | 388.8609
2018-05-14 20:00 | 20 | 3040 | 1.3 | 2643.4783 | 1150 | 1453.8462 | 2604 | 55.83% | 39.4783 | 7.85 | 309.9043
2018-05-14 21:00 | 21 | 3040 | 1.3 | 2643.4783 | 1150 | 1453.8462 | 2604 | 55.83% | 39.4783 | 10 | 394.7826
2018-05-14 22:00 | 22 | 3040 | 1.3 | 2643.4783 | 1150 | 1453.8462 | 2604 | 55.83% | 39.4783 | 6.34 | 250.2922
2018-05-14 23:00 | 23 | 3576 | 1.54 | 2815.748 | 1150 | 1575.3247 | 2725 | 57.81% | 90.748 | 5.32 | 482.7795
2018-05-15 | 24 | 3576 | 1.54 | 2815.748 | 1150 | 1575.3247 | 2725 | 57.81% | 90.748 | 5.75 | 521.8012
2018-05-15 01:00 | 1 | 3576 | 1.54 | 2815.748 | 1150 | 1575.3247 | 2725 | 57.81% | 90.748 | 4.25 | 385.6791
2018-05-15 02:00 | 2 | 3576 | 1.54 | 2815.748 | 1150 | 1575.3247 | 2725 | 57.81% | 90.748 | 4 | 362.9921
2018-05-15 03:00 | 3 | 3743 | 1.61 | 2868.1992 | 1150 | 1610.559 | 2761 | 58.33% | 107.1992 | 4.25 | 455.5967
2018-05-15 04:00 | 4 | 3743 | 1.61 | 2868.1992 | 1150 | 1610.559 | 2761 | 58.33% | 107.1992 | 4.25 | 455.5967
2018-05-15 05:00 | 5 | 3743 | 1.61 | 2868.1992 | 1150 | 1610.559 | 2761 | 58.33% | 107.1992 | 4.25 | 455.5967
2018-05-15 06:00 | 6 | 3743 | 1.61 | 2868.1992 | 1150 | 1610.559 | 2761 | 58.33% | 107.1992 | 4.25 | 455.5967
2018-05-15 07:00 | 7 | 3285 | 1.41 | 2726.1411 | 1150 | 1514.1844 | 2664 | 56.84% | 62.1411 | 12 | 745.6929
2018-05-15 08:00 | 8 | 3285 | 1.41 | 2726.1411 | 1150 | 1514.1844 | 2664 | 56.84% | 62.1411 | 7 | 434.9876
2018-05-15 09:00 | 9 | 3285 | 1.41 | 2726.1411 | 1150 | 1514.1844 | 2664 | 56.84% | 62.1411 | 10 | 621.4108
2018-05-15 10:00 | 10 | 3285 | 1.41 | 2726.1411 | 1150 | 1514.1844 | 2664 | 56.84% | 62.1411 | 11 | 683.5519
2018-05-15 11:00 | 11 | 3040 | 1.3 | 2643.4783 | 1150 | 1453.8462 | 2604 | 55.83% | 39.4783 | 11.25 | 444.1304
2018-05-15 12:00 | 12 | 3040 | 1.3 | 2643.4783 | 1150 | 1453.8462 | 2604 | 55.83% | 39.4783 | 7.83 | 309.1148
2018-05-15 13:00 | 13 | 3040 | 1.3 | 2643.4783 | 1150 | 1453.8462 | 2604 | 55.83% | 39.4783 | 8.61 | 339.9078
2018-05-15 14:00 | 14 | 3040 | 1.3 | 2643.4783 | 1150 | 1453.8462 | 2604 | 55.83% | 39.4783 | 11.48 | 453.2104
2018-05-15 15:00 | 15 | 2932 | 1.26 | 2594.6903 | 1150 | 1414.2857 | 2564 | 55.16% | 30.6903 | 11.79 | 361.8382
2018-05-15 16:00 | 16 | 2932 | 1.26 | 2594.6903 | 1150 | 1414.2857 | 2564 | 55.16% | 30.6903 | 20 | 613.8053
2018-05-15 17:00 | 17 | 2932 | 1.26 | 2594.6903 | 1150 | 1414.2857 | 2564 | 55.16% | 30.6903 | 20.03 | 614.726
2018-05-15 18:00 | 18 | 2932 | 1.26 | 2594.6903 | 1150 | 1414.2857 | 2564 | 55.16% | 30.6903 | 9.42 | 289.1023
2018-05-15 19:00 | 19 | 3040 | 1.3 | 2643.4783 | 1150 | 1453.8462 | 2604 | 55.83% | 39.4783 | 7.32 | 288.9809
2018-05-15 20:00 | 20 | 3040 | 1.3 | 2643.4783 | 1150 | 1453.8462 | 2604 | 55.83% | 39.4783 | 6.99 | 275.953
2018-05-15 21:00 | 21 | 3040 | 1.3 | 2643.4783 | 1150 | 1453.8462 | 2604 | 55.83% | 39.4783 | 8.04 | 317.4052
2018-05-15 22:00 | 22 | 3040 | 1.3 | 2643.4783 | 1150 | 1453.8462 | 2604 | 55.83% | 39.4783 | 8.86 | 349.7774
2018-05-15 23:00 | 23 | 3576 | 1.54 | 2815.748 | 1150 | 1575.3247 | 2725 | 57.81% | 90.748 | 5.75 | 521.8012
2018-05-16 | 24 | 3576 | 1.54 | 2815.748 | 1150 | 1575.3247 | 2725 | 57.81% | 90.748 | 5.75 | 521.8012
2018-05-16 01:00 | 1 | 3576 | 1.54 | 2815.748 | 1150 | 1575.3247 | 2725 | 57.81% | 90.748 | 7.25 | 657.9232
2018-05-16 02:00 | 2 | 3576 | 1.54 | 2815.748 | 1150 | 1575.3247 | 2725 | 57.81% | 90.748 | 4.25 | 385.6791
2018-05-16 03:00 | 3 | 3743 | 1.61 | 2868.1992 | 1150 | 1610.559 | 2761 | 58.33% | 107.1992 | 4.25 | 455.5967
2018-05-16 04:00 | 4 | 3743 | 1.61 | 2868.1992 | 1150 | 1610.559 | 2761 | 58.33% | 107.1992 | 4.25 | 455.5967
2018-05-16 05:00 | 5 | 3743 | 1.61 | 2868.1992 | 1150 | 1610.559 | 2761 | 58.33% | 107.1992 | 4.25 | 455.5967
2018-05-16 06:00 | 6 | 3743 | 1.61 | 2868.1992 | 1150 | 1610.559 | 2761 | 58.33% | 107.1992 | 7.25 | 777.1944
2018-05-16 07:00 | 7 | 3285 | 1.41 | 2726.1411 | 1150 | 1514.1844 | 2664 | 56.84% | 62.1411 | 15 | 932.1162
2018-05-16 08:00 | 8 | 3285 | 1.41 | 2726.1411 | 1150 | 1514.1844 | 2664 | 56.84% | 62.1411 | 12 | 745.6929
2018-05-16 09:00 | 9 | 3285 | 1.41 | 2726.1411 | 1150 | 1514.1844 | 2664 | 56.84% | 62.1411 | 12 | 745.6929
2018-05-16 10:00 | 10 | 3285 | 1.41 | 2726.1411 | 1150 | 1514.1844 | 2664 | 56.84% | 62.1411 | 19.89 | 1235.9861
2018-05-16 11:00 | 11 | 3040 | 1.3 | 2643.4783 | 1150 | 1453.8462 | 2604 | 55.83% | 39.4783 | 12.85 | 507.2957
2018-05-16 12:00 | 12 | 3040 | 1.3 | 2643.4783 | 1150 | 1453.8462 | 2604 | 55.83% | 39.4783 | 12.01 | 474.1339
2018-05-16 13:00 | 13 | 3040 | 1.3 | 2643.4783 | 1150 | 1453.8462 | 2604 | 55.83% | 39.4783 | 9.85 | 388.8609
2018-05-16 14:00 | 14 | 3040 | 1.3 | 2643.4783 | 1150 | 1453.8462 | 2604 | 55.83% | 39.4783 | 12.01 | 474.1339
2018-05-16 15:00 | 15 | 2932 | 1.26 | 2594.6903 | 1150 | 1414.2857 | 2564 | 55.16% | 30.6903 | 10.03 | 307.8234
2018-05-16 16:00 | 16 | 2932 | 1.26 | 2594.6903 | 1150 | 1414.2857 | 2564 | 55.16% | 30.6903 | 18.92 | 580.6598
2018-05-16 17:00 | 17 | 2932 | 1.26 | 2594.6903 | 1150 | 1414.2857 | 2564 | 55.16% | 30.6903 | 23.62 | 724.9041
2018-05-16 18:00 | 18 | 2932 | 1.26 | 2594.6903 | 1150 | 1414.2857 | 2564 | 55.16% | 30.6903 | 15 | 460.354
2018-05-16 19:00 | 19 | 3040 | 1.3 | 2643.4783 | 1150 | 1453.8462 | 2604 | 55.83% | 39.4783 | 11.89 | 469.3965
2018-05-16 20:00 | 20 | 3040 | 1.3 | 2643.4783 | 1150 | 1453.8462 | 2604 | 55.83% | 39.4783 | 11.25 | 444.1304
2018-05-16 21:00 | 21 | 3040 | 1.3 | 2643.4783 | 1150 | 1453.8462 | 2604 | 55.83% | 39.4783 | 11.03 | 435.4452
2018-05-16 22:00 | 22 | 3040 | 1.3 | 2643.4783 | 1150 | 1453.8462 | 2604 | 55.83% | 39.4783 | 7.61 | 300.4296
2018-05-16 23:00 | 23 | 3576 | 1.54 | 2815.748 | 1150 | 1575.3247 | 2725 | 57.81% | 90.748 | 5.75 | 521.8012
2018-05-17 | 24 | 3576 | 1.54 | 2815.748 | 1150 | 1575.3247 | 2725 | 57.81% | 90.748 | 6.29 | 570.8051
2018-05-17 01:00 | 1 | 3576 | 1.54 | 2815.748 | 1150 | 1575.3247 | 2725 | 57.81% | 90.748 | 8 | 725.9843
2018-05-17 02:00 | 2 | 3576 | 1.54 | 2815.748 | 1150 | 1575.3247 | 2725 | 57.81% | 90.748 | 7.61 | 690.5925
2018-05-17 03:00 | 3 | 3743 | 1.61 | 2868.1992 | 1150 | 1610.559 | 2761 | 58.33% | 107.1992 | 7.61 | 815.7862
2018-05-17 04:00 | 4 | 3743 | 1.61 | 2868.1992 | 1150 | 1610.559 | 2761 | 58.33% | 107.1992 | 7.61 | 815.7862
2018-05-17 05:00 | 5 | 3743 | 1.61 | 2868.1992 | 1150 | 1610.559 | 2761 | 58.33% | 107.1992 | 7.61 | 815.7862
2018-05-17 06:00 | 6 | 3743 | 1.61 | 2868.1992 | 1150 | 1610.559 | 2761 | 58.33% | 107.1992 | 7.25 | 777.1944
2018-05-17 07:00 | 7 | 3285 | 1.41 | 2726.1411 | 1150 | 1514.1844 | 2664 | 56.84% | 62.1411 | 12.25 | 761.2282
2018-05-17 08:00 | 8 | 3285 | 1.41 | 2726.1411 | 1150 | 1514.1844 | 2664 | 56.84% | 62.1411 | 8.5 | 528.1992
2018-05-17 09:00 | 9 | 3285 | 1.41 | 2726.1411 | 1150 | 1514.1844 | 2664 | 56.84% | 62.1411 | 8 | 497.1286
2018-05-17 10:00 | 10 | 3285 | 1.41 | 2726.1411 | 1150 | 1514.1844 | 2664 | 56.84% | 62.1411 | 14.25 | 885.5104
2018-05-17 11:00 | 11 | 3040 | 1.3 | 2643.4783 | 1150 | 1453.8462 | 2604 | 55.83% | 39.4783 | 14 | 552.6957
2018-05-17 12:00 | 12 | 3040 | 1.3 | 2643.4783 | 1150 | 1453.8462 | 2604 | 55.83% | 39.4783 | 13.21 | 521.5078
2018-05-17 13:00 | 13 | 3040 | 1.3 | 2643.4783 | 1150 | 1453.8462 | 2604 | 55.83% | 39.4783 | 8.72 | 344.2504
2018-05-17 14:00 | 14 | 3040 | 1.3 | 2643.4783 | 1150 | 1453.8462 | 2604 | 55.83% | 39.4783 | 11.25 | 444.1304
2018-05-17 15:00 | 15 | 2932 | 1.26 | 2594.6903 | 1150 | 1414.2857 | 2564 | 55.16% | 30.6903 | 13.25 | 406.646
2018-05-17 16:00 | 16 | 2932 | 1.26 | 2594.6903 | 1150 | 1414.2857 | 2564 | 55.16% | 30.6903 | 20.28 | 622.3986
2018-05-17 17:00 | 17 | 2932 | 1.26 | 2594.6903 | 1150 | 1414.2857 | 2564 | 55.16% | 30.6903 | 23.29 | 714.7763
2018-05-17 18:00 | 18 | 2932 | 1.26 | 2594.6903 | 1150 | 1414.2857 | 2564 | 55.16% | 30.6903 | 14.15 | 434.2673
2018-05-17 19:00 | 19 | 3040 | 1.3 | 2643.4783 | 1150 | 1453.8462 | 2604 | 55.83% | 39.4783 | 10.49 | 414.127
2018-05-17 20:00 | 20 | 3040 | 1.3 | 2643.4783 | 1150 | 1453.8462 | 2604 | 55.83% | 39.4783 | 8.45 | 333.5913
2018-05-17 21:00 | 21 | 3040 | 1.3 | 2643.4783 | 1150 | 1453.8462 | 2604 | 55.83% | 39.4783 | 11.9 | 469.7913
2018-05-17 22:00 | 22 | 3040 | 1.3 | 2643.4783 | 1150 | 1453.8462 | 2604 | 55.83% | 39.4783 | 8.12 | 320.5635
2018-05-17 23:00 | 23 | 3576 | 1.54 | 2815.748 | 1150 | 1575.3247 | 2725 | 57.81% | 90.748 | 7.11 | 645.2185
2018-05-18 | 24 | 3576 | 1.54 | 2815.748 | 1150 | 1575.3247 | 2725 | 57.81% | 90.748 | 5.75 | 521.8012
2018-05-18 01:00 | 1 | 3576 | 1.54 | 2815.748 | 1150 | 1575.3247 | 2725 | 57.81% | 90.748 | 7.25 | 657.9232
2018-05-18 02:00 | 2 | 3576 | 1.54 | 2815.748 | 1150 | 1575.3247 | 2725 | 57.81% | 90.748 | 7.25 | 657.9232
2018-05-18 03:00 | 3 | 3743 | 1.61 | 2868.1992 | 1150 | 1610.559 | 2761 | 58.33% | 107.1992 | 7.25 | 777.1944
2018-05-18 04:00 | 4 | 3743 | 1.61 | 2868.1992 | 1150 | 1610.559 | 2761 | 58.33% | 107.1992 | 7.11 | 762.1866
2018-05-18 05:00 | 5 | 3743 | 1.61 | 2868.1992 | 1150 | 1610.559 | 2761 | 58.33% | 107.1992 | 7.11 | 762.1866
2018-05-18 06:00 | 6 | 3743 | 1.61 | 2868.1992 | 1150 | 1610.559 | 2761 | 58.33% | 107.1992 | 7.25 | 777.1944
2018-05-18 07:00 | 7 | 3285 | 1.41 | 2726.1411 | 1150 | 1514.1844 | 2664 | 56.84% | 62.1411 | 10.25 | 636.9461
2018-05-18 08:00 | 8 | 3285 | 1.41 | 2726.1411 | 1150 | 1514.1844 | 2664 | 56.84% | 62.1411 | 8 | 497.1286
2018-05-18 09:00 | 9 | 3285 | 1.41 | 2726.1411 | 1150 | 1514.1844 | 2664 | 56.84% | 62.1411 | 7.61 | 472.8936
2018-05-18 10:00 | 10 | 3285 | 1.41 | 2726.1411 | 1150 | 1514.1844 | 2664 | 56.84% | 62.1411 | 8.74 | 543.113
2018-05-18 11:00 | 11 | 3040 | 1.3 | 2643.4783 | 1150 | 1453.8462 | 2604 | 55.83% | 39.4783 | 7.11 | 280.6904
2018-05-18 12:00 | 12 | 3040 | 1.3 | 2643.4783 | 1150 | 1453.8462 | 2604 | 55.83% | 39.4783 | 7.31 | 288.5861
2018-05-18 13:00 | 13 | 3040 | 1.3 | 2643.4783 | 1150 | 1453.8462 | 2604 | 55.83% | 39.4783 | 8.31 | 328.0643
2018-05-18 14:00 | 14 | 3040 | 1.3 | 2643.4783 | 1150 | 1453.8462 | 2604 | 55.83% | 39.4783 | 13.19 | 520.7183
2018-05-18 15:00 | 15 | 2932 | 1.26 | 2594.6903 | 1150 | 1414.2857 | 2564 | 55.16% | 30.6903 | 17.03 | 522.6552
2018-05-18 16:00 | 16 | 2932 | 1.26 | 2594.6903 | 1150 | 1414.2857 | 2564 | 55.16% | 30.6903 | 23.55 | 722.7558
2018-05-18 17:00 | 17 | 2932 | 1.26 | 2594.6903 | 1150 | 1414.2857 | 2564 | 55.16% | 30.6903 | 22.49 | 690.2241
2018-05-18 18:00 | 18 | 2932 | 1.26 | 2594.6903 | 1150 | 1414.2857 | 2564 | 55.16% | 30.6903 | 12.29 | 377.1834
2018-05-18 19:00 | 19 | 3040 | 1.3 | 2643.4783 | 1150 | 1453.8462 | 2604 | 55.83% | 39.4783 | 12.78 | 504.5322
2018-05-18 20:00 | 20 | 3040 | 1.3 | 2643.4783 | 1150 | 1453.8462 | 2604 | 55.83% | 39.4783 | 10 | 394.7826
2018-05-18 21:00 | 21 | 3040 | 1.3 | 2643.4783 | 1150 | 1453.8462 | 2604 | 55.83% | 39.4783 | 11.67 | 460.7113
2018-05-18 22:00 | 22 | 3040 | 1.3 | 2643.4783 | 1150 | 1453.8462 | 2604 | 55.83% | 39.4783 | 8 | 315.8261
2018-05-18 23:00 | 23 | 3576 | 1.54 | 2815.748 | 1150 | 1575.3247 | 2725 | 57.81% | 90.748 | 7.61 | 690.5925
2018-05-19 | 24 | 3576 | 1.54 | 2815.748 | 1150 | 1575.3247 | 2725 | 57.81% | 90.748 | 5.75 | 521.8012
2018-05-19 01:00 | 1 | 3576 | 1.54 | 2815.748 | 1150 | 1575.3247 | 2725 | 57.81% | 90.748 | 3.44 | 312.1732
2018-05-19 02:00 | 2 | 3576 | 1.54 | 2815.748 | 1150 | 1575.3247 | 2725 | 57.81% | 90.748 | 4.75 | 431.0531
2018-05-19 03:00 | 3 | 3743 | 1.61 | 2868.1992 | 1150 | 1610.559 | 2761 | 58.33% | 107.1992 | 3.3 | 353.7575
2018-05-19 04:00 | 4 | 3743 | 1.61 | 2868.1992 | 1150 | 1610.559 | 2761 | 58.33% | 107.1992 | 3.01 | 322.6697
2018-05-19 05:00 | 5 | 3743 | 1.61 | 2868.1992 | 1150 | 1610.559 | 2761 | 58.33% | 107.1992 | 4.75 | 509.1964
2018-05-19 06:00 | 6 | 3743 | 1.61 | 2868.1992 | 1150 | 1610.559 | 2761 | 58.33% | 107.1992 | 4.75 | 509.1964
2018-05-19 07:00 | 7 | 3285 | 1.41 | 2726.1411 | 1150 | 1514.1844 | 2664 | 56.84% | 62.1411 | 11 | 683.5519
2018-05-19 08:00 | 8 | 3285 | 1.41 | 2726.1411 | 1150 | 1514.1844 | 2664 | 56.84% | 62.1411 | 5.5 | 341.7759
2018-05-19 09:00 | 9 | 3285 | 1.41 | 2726.1411 | 1150 | 1514.1844 | 2664 | 56.84% | 62.1411 | 6.5 | 403.917
2018-05-19 10:00 | 10 | 3285 | 1.41 | 2726.1411 | 1150 | 1514.1844 | 2664 | 56.84% | 62.1411 | 9 | 559.2697
2018-05-19 11:00 | 11 | 3040 | 1.3 | 2643.4783 | 1150 | 1453.8462 | 2604 | 55.83% | 39.4783 | 5.72 | 225.8157
2018-05-19 12:00 | 12 | 3040 | 1.3 | 2643.4783 | 1150 | 1453.8462 | 2604 | 55.83% | 39.4783 | 7 | 276.3478
2018-05-19 13:00 | 13 | 3040 | 1.3 | 2643.4783 | 1150 | 1453.8462 | 2604 | 55.83% | 39.4783 | 10 | 394.7826
2018-05-19 14:00 | 14 | 3040 | 1.3 | 2643.4783 | 1150 | 1453.8462 | 2604 | 55.83% | 39.4783 | 10.21 | 403.073
2018-05-19 15:00 | 15 | 2932 | 1.26 | 2594.6903 | 1150 | 1414.2857 | 2564 | 55.16% | 30.6903 | 13.24 | 406.3391
2018-05-19 16:00 | 16 | 2932 | 1.26 | 2594.6903 | 1150 | 1414.2857 | 2564 | 55.16% | 30.6903 | 25.63 | 786.5915
2018-05-19 17:00 | 17 | 2932 | 1.26 | 2594.6903 | 1150 | 1414.2857 | 2564 | 55.16% | 30.6903 | 28.19 | 865.1586
2018-05-19 18:00 | 18 | 2932 | 1.26 | 2594.6903 | 1150 | 1414.2857 | 2564 | 55.16% | 30.6903 | 18.88 | 579.4322
2018-05-19 19:00 | 19 | 3040 | 1.3 | 2643.4783 | 1150 | 1453.8462 | 2604 | 55.83% | 39.4783 | 11.48 | 453.2104
2018-05-19 20:00 | 20 | 3040 | 1.3 | 2643.4783 | 1150 | 1453.8462 | 2604 | 55.83% | 39.4783 | 8 | 315.8261
2018-05-19 21:00 | 21 | 3040 | 1.3 | 2643.4783 | 1150 | 1453.8462 | 2604 | 55.83% | 39.4783 | 11.73 | 463.08
2018-05-19 22:00 | 22 | 3040 | 1.3 | 2643.4783 | 1150 | 1453.8462 | 2604 | 55.83% | 39.4783 | 7.76 | 306.3513
2018-05-19 23:00 | 23 | 3576 | 1.54 | 2815.748 | 1150 | 1575.3247 | 2725 | 57.81% | 90.748 | 9.25 | 839.4193
2018-05-20 | 24 | 3576 | 1.54 | 2815.748 | 1150 | 1575.3247 | 2725 | 57.81% | 90.748 | 6.68 | 606.1969
2018-05-20 01:00 | 1 | 3576 | 1.54 | 2815.748 | 1150 | 1575.3247 | 2725 | 57.81% | 90.748 | 8.51 | 772.2657
2018-05-20 02:00 | 2 | 3576 | 1.54 | 2815.748 | 1150 | 1575.3247 | 2725 | 57.81% | 90.748 | 7 | 635.2362
2018-05-20 03:00 | 3 | 3743 | 1.61 | 2868.1992 | 1150 | 1610.559 | 2761 | 58.33% | 107.1992 | 3.01 | 322.6697
2018-05-20 04:00 | 4 | 3743 | 1.61 | 2868.1992 | 1150 | 1610.559 | 2761 | 58.33% | 107.1992 | 3.14 | 336.6056
2018-05-20 05:00 | 5 | 3743 | 1.61 | 2868.1992 | 1150 | 1610.559 | 2761 | 58.33% | 107.1992 | 5.2 | 557.436
2018-05-20 06:00 | 6 | 3743 | 1.61 | 2868.1992 | 1150 | 1610.559 | 2761 | 58.33% | 107.1992 | 7.61 | 815.7862
2018-05-20 07:00 | 7 | 3285 | 1.41 | 2726.1411 | 1150 | 1514.1844 | 2664 | 56.84% | 62.1411 | 12.48 | 775.5207
2018-05-20 08:00 | 8 | 3285 | 1.41 | 2726.1411 | 1150 | 1514.1844 | 2664 | 56.84% | 62.1411 | 7.69 | 477.8649
2018-05-20 09:00 | 9 | 3285 | 1.41 | 2726.1411 | 1150 | 1514.1844 | 2664 | 56.84% | 62.1411 | 10 | 621.4108
2018-05-20 10:00 | 10 | 3285 | 1.41 | 2726.1411 | 1150 | 1514.1844 | 2664 | 56.84% | 62.1411 | 10 | 621.4108
2018-05-20 11:00 | 11 | 3040 | 1.3 | 2643.4783 | 1150 | 1453.8462 | 2604 | 55.83% | 39.4783 | 10.25 | 404.6522
2018-05-20 12:00 | 12 | 3040 | 1.3 | 2643.4783 | 1150 | 1453.8462 | 2604 | 55.83% | 39.4783 | 9.64 | 380.5704
2018-05-20 13:00 | 13 | 3040 | 1.3 | 2643.4783 | 1150 | 1453.8462 | 2604 | 55.83% | 39.4783 | 8.39 | 331.2226
2018-05-20 14:00 | 14 | 3040 | 1.3 | 2643.4783 | 1150 | 1453.8462 | 2604 | 55.83% | 39.4783 | 9.56 | 377.4122
2018-05-20 15:00 | 15 | 2932 | 1.26 | 2594.6903 | 1150 | 1414.2857 | 2564 | 55.16% | 30.6903 | 12.34 | 378.7179
2018-05-20 16:00 | 16 | 2932 | 1.26 | 2594.6903 | 1150 | 1414.2857 | 2564 | 55.16% | 30.6903 | 21.57 | 661.989
2018-05-20 17:00 | 17 | 2932 | 1.26 | 2594.6903 | 1150 | 1414.2857 | 2564 | 55.16% | 30.6903 | 25.12 | 770.9395
2018-05-20 18:00 | 18 | 2932 | 1.26 | 2594.6903 | 1150 | 1414.2857 | 2564 | 55.16% | 30.6903 | 15 | 460.354
2018-05-20 19:00 | 19 | 3040 | 1.3 | 2643.4783 | 1150 | 1453.8462 | 2604 | 55.83% | 39.4783 | 8.1 | 319.7739
2018-05-20 20:00 | 20 | 3040 | 1.3 | 2643.4783 | 1150 | 1453.8462 | 2604 | 55.83% | 39.4783 | 8 | 315.8261
2018-05-20 21:00 | 21 | 3040 | 1.3 | 2643.4783 | 1150 | 1453.8462 | 2604 | 55.83% | 39.4783 | 10.09 | 398.3357
2018-05-20 22:00 | 22 | 3040 | 1.3 | 2643.4783 | 1150 | 1453.8462 | 2604 | 55.83% | 39.4783 | 8.8 | 347.4087
2018-05-20 23:00 | 23 | 3576 | 1.54 | 2815.748 | 1150 | 1575.3247 | 2725 | 57.81% | 90.748 | 8.99 | 815.8248
2018-05-21 | 24 | 3576 | 1.54 | 2815.748 | 1150 | 1575.3247 | 2725 | 57.81% | 90.748 | 8.15 | 739.5965
2018-05-21 01:00 | 1 | 3576 | 1.54 | 2815.748 | 1150 | 1575.3247 | 2725 | 57.81% | 90.748 | 7 | 635.2362
2018-05-21 02:00 | 2 | 3576 | 1.54 | 2815.748 | 1150 | 1575.3247 | 2725 | 57.81% | 90.748 | 3.1 | 281.3189
2018-05-21 03:00 | 3 | 3743 | 1.61 | 2868.1992 | 1150 | 1610.559 | 2761 | 58.33% | 107.1992 | 3 | 321.5977
2018-05-21 04:00 | 4 | 3743 | 1.61 | 2868.1992 | 1150 | 1610.559 | 2761 | 58.33% | 107.1992 | 3 | 321.5977
2018-05-21 05:00 | 5 | 3743 | 1.61 | 2868.1992 | 1150 | 1610.559 | 2761 | 58.33% | 107.1992 | 3.44 | 368.7654
2018-05-21 06:00 | 6 | 3743 | 1.61 | 2868.1992 | 1150 | 1610.559 | 2761 | 58.33% | 107.1992 | 7 | 750.3946
2018-05-21 07:00 | 7 | 3285 | 1.41 | 2726.1411 | 1150 | 1514.1844 | 2664 | 56.84% | 62.1411 | 12.51 | 777.3849
2018-05-21 08:00 | 8 | 3285 | 1.41 | 2726.1411 | 1150 | 1514.1844 | 2664 | 56.84% | 62.1411 | 7.61 | 472.8936
2018-05-21 09:00 | 9 | 3285 | 1.41 | 2726.1411 | 1150 | 1514.1844 | 2664 | 56.84% | 62.1411 | 7.79 | 484.079
2018-05-21 10:00 | 10 | 3285 | 1.41 | 2726.1411 | 1150 | 1514.1844 | 2664 | 56.84% | 62.1411 | 10 | 621.4108
2018-05-21 11:00 | 11 | 3040 | 1.3 | 2643.4783 | 1150 | 1453.8462 | 2604 | 55.83% | 39.4783 | 7 | 276.3478
2018-05-21 12:00 | 12 | 3040 | 1.3 | 2643.4783 | 1150 | 1453.8462 | 2604 | 55.83% | 39.4783 | 6.49 | 256.2139
2018-05-21 13:00 | 13 | 3040 | 1.3 | 2643.4783 | 1150 | 1453.8462 | 2604 | 55.83% | 39.4783 | 7.11 | 280.6904
2018-05-21 14:00 | 14 | 3040 | 1.3 | 2643.4783 | 1150 | 1453.8462 | 2604 | 55.83% | 39.4783 | 8.79 | 347.0139
2018-05-21 15:00 | 15 | 2932 | 1.26 | 2594.6903 | 1150 | 1414.2857 | 2564 | 55.16% | 30.6903 | 10.03 | 307.8234
2018-05-21 16:00 | 16 | 2932 | 1.26 | 2594.6903 | 1150 | 1414.2857 | 2564 | 55.16% | 30.6903 | 20.27 | 622.0917
2018-05-21 17:00 | 17 | 2932 | 1.26 | 2594.6903 | 1150 | 1414.2857 | 2564 | 55.16% | 30.6903 | 21.28 | 653.0888
2018-05-21 18:00 | 18 | 2932 | 1.26 | 2594.6903 | 1150 | 1414.2857 | 2564 | 55.16% | 30.6903 | 14.47 | 444.0881
2018-05-21 19:00 | 19 | 3040 | 1.3 | 2643.4783 | 1150 | 1453.8462 | 2604 | 55.83% | 39.4783 | 9.69 | 382.5443
2018-05-21 20:00 | 20 | 3040 | 1.3 | 2643.4783 | 1150 | 1453.8462 | 2604 | 55.83% | 39.4783 | 8.6 | 339.513
2018-05-21 21:00 | 21 | 3040 | 1.3 | 2643.4783 | 1150 | 1453.8462 | 2604 | 55.83% | 39.4783 | 9.11 | 359.647
2018-05-21 22:00 | 22 | 3040 | 1.3 | 2643.4783 | 1150 | 1453.8462 | 2604 | 55.83% | 39.4783 | 6.24 | 246.3443
2018-05-21 23:00 | 23 | 3576 | 1.54 | 2815.748 | 1150 | 1575.3247 | 2725 | 57.81% | 90.748 | 8.81 | 799.4902
2018-05-22 | 24 | 3576 | 1.54 | 2815.748 | 1150 | 1575.3247 | 2725 | 57.81% | 90.748 | 8.6 | 780.4331
2018-05-22 01:00 | 1 | 3576 | 1.54 | 2815.748 | 1150 | 1575.3247 | 2725 | 57.81% | 90.748 | 7.2 | 653.3858
2018-05-22 02:00 | 2 | 3576 | 1.54 | 2815.748 | 1150 | 1575.3247 | 2725 | 57.81% | 90.748 | 5.2 | 471.8898
2018-05-22 03:00 | 3 | 3743 | 1.61 | 2868.1992 | 1150 | 1610.559 | 2761 | 58.33% | 107.1992 | 3 | 321.5977
2018-05-22 04:00 | 4 | 3743 | 1.61 | 2868.1992 | 1150 | 1610.559 | 2761 | 58.33% | 107.1992 | 3 | 321.5977
2018-05-22 05:00 | 5 | 3743 | 1.61 | 2868.1992 | 1150 | 1610.559 | 2761 | 58.33% | 107.1992 | 3 | 321.5977
2018-05-22 06:00 | 6 | 3743 | 1.61 | 2868.1992 | 1150 | 1610.559 | 2761 | 58.33% | 107.1992 | 7.61 | 815.7862
2018-05-22 07:00 | 7 | 3285 | 1.41 | 2726.1411 | 1150 | 1514.1844 | 2664 | 56.84% | 62.1411 | 11.61 | 721.4579
2018-05-22 08:00 | 8 | 3285 | 1.41 | 2726.1411 | 1150 | 1514.1844 | 2664 | 56.84% | 62.1411 | 8.97 | 557.4055
2018-05-22 09:00 | 9 | 3285 | 1.41 | 2726.1411 | 1150 | 1514.1844 | 2664 | 56.84% | 62.1411 | 9.13 | 567.348
2018-05-22 10:00 | 10 | 3285 | 1.41 | 2726.1411 | 1150 | 1514.1844 | 2664 | 56.84% | 62.1411 | 10.6 | 658.6954
2018-05-22 11:00 | 11 | 3040 | 1.3 | 2643.4783 | 1150 | 1453.8462 | 2604 | 55.83% | 39.4783 | 6.34 | 250.2922
2018-05-22 12:00 | 12 | 3040 | 1.3 | 2643.4783 | 1150 | 1453.8462 | 2604 | 55.83% | 39.4783 | 6.8 | 268.4522
2018-05-22 13:00 | 13 | 3040 | 1.3 | 2643.4783 | 1150 | 1453.8462 | 2604 | 55.83% | 39.4783 | 9.17 | 362.0157
2018-05-22 14:00 | 14 | 3040 | 1.3 | 2643.4783 | 1150 | 1453.8462 | 2604 | 55.83% | 39.4783 | 7.29 | 287.7965
2018-05-22 15:00 | 15 | 2932 | 1.26 | 2594.6903 | 1150 | 1414.2857 | 2564 | 55.16% | 30.6903 | 10 | 306.9027
2018-05-22 16:00 | 16 | 2932 | 1.26 | 2594.6903 | 1150 | 1414.2857 | 2564 | 55.16% | 30.6903 | 19.35 | 593.8566
2018-05-22 17:00 | 17 | 2932 | 1.26 | 2594.6903 | 1150 | 1414.2857 | 2564 | 55.16% | 30.6903 | 18.76 | 575.7494
2018-05-22 18:00 | 18 | 2932 | 1.26 | 2594.6903 | 1150 | 1414.2857 | 2564 | 55.16% | 30.6903 | 10.88 | 333.9101
2018-05-22 19:00 | 19 | 3040 | 1.3 | 2643.4783 | 1150 | 1453.8462 | 2604 | 55.83% | 39.4783 | 7.4 | 292.1391
2018-05-22 20:00 | 20 | 3040 | 1.3 | 2643.4783 | 1150 | 1453.8462 | 2604 | 55.83% | 39.4783 | 7.11 | 280.6904
2018-05-22 21:00 | 21 | 3040 | 1.3 | 2643.4783 | 1150 | 1453.8462 | 2604 | 55.83% | 39.4783 | 11.28 | 445.3148
2018-05-22 22:00 | 22 | 3040 | 1.3 | 2643.4783 | 1150 | 1453.8462 | 2604 | 55.83% | 39.4783 | 5.13 | 202.5235
2018-05-22 23:00 | 23 | 3576 | 1.54 | 2815.748 | 1150 | 1575.3247 | 2725 | 57.81% | 90.748 | 6.68 | 606.1969
2018-05-23 | 24 | 3576 | 1.54 | 2815.748 | 1150 | 1575.3247 | 2725 | 57.81% | 90.748 | 7.96 | 722.3543
2018-05-23 01:00 | 1 | 3576 | 1.54 | 2815.748 | 1150 | 1575.3247 | 2725 | 57.81% | 90.748 | 7 | 635.2362
2018-05-23 02:00 | 2 | 3576 | 1.54 | 2815.748 | 1150 | 1575.3247 | 2725 | 57.81% | 90.748 | 4.3 | 390.2165
2018-05-23 03:00 | 3 | 3743 | 1.61 | 2868.1992 | 1150 | 1610.559 | 2761 | 58.33% | 107.1992 | 3.01 | 322.6697
2018-05-23 04:00 | 4 | 3743 | 1.61 | 2868.1992 | 1150 | 1610.559 | 2761 | 58.33% | 107.1992 | 3 | 321.5977
2018-05-23 05:00 | 5 | 3743 | 1.61 | 2868.1992 | 1150 | 1610.559 | 2761 | 58.33% | 107.1992 | 3.1 | 332.3176
2018-05-23 06:00 | 6 | 3743 | 1.61 | 2868.1992 | 1150 | 1610.559 | 2761 | 58.33% | 107.1992 | 7 | 750.3946
2018-05-23 07:00 | 7 | 3285 | 1.41 | 2726.1411 | 1150 | 1514.1844 | 2664 | 56.84% | 62.1411 | 14.89 | 925.2807
2018-05-23 08:00 | 8 | 3285 | 1.41 | 2726.1411 | 1150 | 1514.1844 | 2664 | 56.84% | 62.1411 | 10.25 | 636.9461
2018-05-23 09:00 | 9 | 3285 | 1.41 | 2726.1411 | 1150 | 1514.1844 | 2664 | 56.84% | 62.1411 | 10.25 | 636.9461
2018-05-23 10:00 | 10 | 3285 | 1.41 | 2726.1411 | 1150 | 1514.1844 | 2664 | 56.84% | 62.1411 | 10.86 | 674.8521
2018-05-23 11:00 | 11 | 3040 | 1.3 | 2643.4783 | 1150 | 1453.8462 | 2604 | 55.83% | 39.4783 | 7.65 | 302.0087
2018-05-23 12:00 | 12 | 3040 | 1.3 | 2643.4783 | 1150 | 1453.8462 | 2604 | 55.83% | 39.4783 | 7.8 | 307.9304
2018-05-23 13:00 | 13 | 3040 | 1.3 | 2643.4783 | 1150 | 1453.8462 | 2604 | 55.83% | 39.4783 | 6.9 | 272.4
2018-05-23 14:00 | 14 | 3040 | 1.3 | 2643.4783 | 1150 | 1453.8462 | 2604 | 55.83% | 39.4783 | 8.67 | 342.2765
2018-05-23 15:00 | 15 | 2932 | 1.26 | 2594.6903 | 1150 | 1414.2857 | 2564 | 55.16% | 30.6903 | 10.46 | 321.0202
2018-05-23 16:00 | 16 | 2932 | 1.26 | 2594.6903 | 1150 | 1414.2857 | 2564 | 55.16% | 30.6903 | 16.47 | 505.4687
2018-05-23 17:00 | 17 | 2932 | 1.26 | 2594.6903 | 1150 | 1414.2857 | 2564 | 55.16% | 30.6903 | 15.48 | 475.0853
2018-05-23 18:00 | 18 | 2932 | 1.26 | 2594.6903 | 1150 | 1414.2857 | 2564 | 55.16% | 30.6903 | 9.6 | 294.6265
2018-05-23 19:00 | 19 | 3040 | 1.3 | 2643.4783 | 1150 | 1453.8462 | 2604 | 55.83% | 39.4783 | 9.78 | 386.0974
2018-05-23 20:00 | 20 | 3040 | 1.3 | 2643.4783 | 1150 | 1453.8462 | 2604 | 55.83% | 39.4783 | 8 | 315.8261
2018-05-23 21:00 | 21 | 3040 | 1.3 | 2643.4783 | 1150 | 1453.8462 | 2604 | 55.83% | 39.4783 | 14.25 | 562.5652
2018-05-23 22:00 | 22 | 3040 | 1.3 | 2643.4783 | 1150 | 1453.8462 | 2604 | 55.83% | 39.4783 | 8.82 | 348.1983
2018-05-23 23:00 | 23 | 3576 | 1.54 | 2815.748 | 1150 | 1575.3247 | 2725 | 57.81% | 90.748 | 6.6 | 598.937
2018-05-24 | 24 | 3576 | 1.54 | 2815.748 | 1150 | 1575.3247 | 2725 | 57.81% | 90.748 | 7.93 | 719.6319
2018-05-24 01:00 | 1 | 3576 | 1.54 | 2815.748 | 1150 | 1575.3247 | 2725 | 57.81% | 90.748 | 4.01 | 363.8996
2018-05-24 02:00 | 2 | 3576 | 1.54 | 2815.748 | 1150 | 1575.3247 | 2725 | 57.81% | 90.748 | 3 | 272.2441
2018-05-24 03:00 | 3 | 3743 | 1.61 | 2868.1992 | 1150 | 1610.559 | 2761 | 58.33% | 107.1992 | 3 | 321.5977
2018-05-24 04:00 | 4 | 3743 | 1.61 | 2868.1992 | 1150 | 1610.559 | 2761 | 58.33% | 107.1992 | 3 | 321.5977
2018-05-24 05:00 | 5 | 3743 | 1.61 | 2868.1992 | 1150 | 1610.559 | 2761 | 58.33% | 107.1992 | 3 | 321.5977
2018-05-24 06:00 | 6 | 3743 | 1.61 | 2868.1992 | 1150 | 1610.559 | 2761 | 58.33% | 107.1992 | 4 | 428.7969
2018-05-24 07:00 | 7 | 3285 | 1.41 | 2726.1411 | 1150 | 1514.1844 | 2664 | 56.84% | 62.1411 | 8.45 | 525.0921
2018-05-24 08:00 | 8 | 3285 | 1.41 | 2726.1411 | 1150 | 1514.1844 | 2664 | 56.84% | 62.1411 | 4.81 | 298.8986
2018-05-24 09:00 | 9 | 3285 | 1.41 | 2726.1411 | 1150 | 1514.1844 | 2664 | 56.84% | 62.1411 | 10.25 | 636.9461
2018-05-24 10:00 | 10 | 3285 | 1.41 | 2726.1411 | 1150 | 1514.1844 | 2664 | 56.84% | 62.1411 | 12.35 | 767.4423
2018-05-24 11:00 | 11 | 3040 | 1.3 | 2643.4783 | 1150 | 1453.8462 | 2604 | 55.83% | 39.4783 | 12.02 | 474.5287
2018-05-24 12:00 | 12 | 3040 | 1.3 | 2643.4783 | 1150 | 1453.8462 | 2604 | 55.83% | 39.4783 | 10.09 | 398.3357
2018-05-24 13:00 | 13 | 3040 | 1.3 | 2643.4783 | 1150 | 1453.8462 | 2604 | 55.83% | 39.4783 | 9.64 | 380.5704
2018-05-24 14:00 | 14 | 3040 | 1.3 | 2643.4783 | 1150 | 1453.8462 | 2604 | 55.83% | 39.4783 | 8.57 | 338.3287
2018-05-24 15:00 | 15 | 2932 | 1.26 | 2594.6903 | 1150 | 1414.2857 | 2564 | 55.16% | 30.6903 | 10 | 306.9027
2018-05-24 16:00 | 16 | 2932 | 1.26 | 2594.6903 | 1150 | 1414.2857 | 2564 | 55.16% | 30.6903 | 16.11 | 494.4202
2018-05-24 17:00 | 17 | 2932 | 1.26 | 2594.6903 | 1150 | 1414.2857 | 2564 | 55.16% | 30.6903 | 18.25 | 560.0973
2018-05-24 18:00 | 18 | 2932 | 1.26 | 2594.6903 | 1150 | 1414.2857 | 2564 | 55.16% | 30.6903 | 17.94 | 550.5834
2018-05-24 19:00 | 19 | 3040 | 1.3 | 2643.4783 | 1150 | 1453.8462 | 2604 | 55.83% | 39.4783 | 12.67 | 500.1896
2018-05-24 20:00 | 20 | 3040 | 1.3 | 2643.4783 | 1150 | 1453.8462 | 2604 | 55.83% | 39.4783 | 10.21 | 403.073
2018-05-24 21:00 | 21 | 3040 | 1.3 | 2643.4783 | 1150 | 1453.8462 | 2604 | 55.83% | 39.4783 | 10.06 | 397.1513
2018-05-24 22:00 | 22 | 3040 | 1.3 | 2643.4783 | 1150 | 1453.8462 | 2604 | 55.83% | 39.4783 | 7.73 | 305.167
2018-05-24 23:00 | 23 | 3576 | 1.54 | 2815.748 | 1150 | 1575.3247 | 2725 | 57.81% | 90.748 | 8 | 725.9843
2018-05-25 | 24 | 3576 | 1.54 | 2815.748 | 1150 | 1575.3247 | 2725 | 57.81% | 90.748 | 8 | 725.9843
2018-05-25 01:00 | 1 | 3576 | 1.54 | 2815.748 | 1150 | 1575.3247 | 2725 | 57.81% | 90.748 | 8 | 725.9843
2018-05-25 02:00 | 2 | 3576 | 1.54 | 2815.748 | 1150 | 1575.3247 | 2725 | 57.81% | 90.748 | 7.61 | 690.5925
2018-05-25 03:00 | 3 | 3743 | 1.61 | 2868.1992 | 1150 | 1610.559 | 2761 | 58.33% | 107.1992 | 7.61 | 815.7862
2018-05-25 04:00 | 4 | 3743 | 1.61 | 2868.1992 | 1150 | 1610.559 | 2761 | 58.33% | 107.1992 | 7.61 | 815.7862
2018-05-25 05:00 | 5 | 3743 | 1.61 | 2868.1992 | 1150 | 1610.559 | 2761 | 58.33% | 107.1992 | 7 | 750.3946
2018-05-25 06:00 | 6 | 3743 | 1.61 | 2868.1992 | 1150 | 1610.559 | 2761 | 58.33% | 107.1992 | 7 | 750.3946
2018-05-25 07:00 | 7 | 3285 | 1.41 | 2726.1411 | 1150 | 1514.1844 | 2664 | 56.84% | 62.1411 | 20 | 1242.8216
2018-05-25 08:00 | 8 | 3285 | 1.41 | 2726.1411 | 1150 | 1514.1844 | 2664 | 56.84% | 62.1411 | 4.6 | 285.849
2018-05-25 09:00 | 9 | 3285 | 1.41 | 2726.1411 | 1150 | 1514.1844 | 2664 | 56.84% | 62.1411 | 10.25 | 636.9461
2018-05-25 10:00 | 10 | 3285 | 1.41 | 2726.1411 | 1150 | 1514.1844 | 2664 | 56.84% | 62.1411 | 10 | 621.4108
2018-05-25 11:00 | 11 | 3040 | 1.3 | 2643.4783 | 1150 | 1453.8462 | 2604 | 55.83% | 39.4783 | 7.61 | 300.4296
2018-05-25 12:00 | 12 | 3040 | 1.3 | 2643.4783 | 1150 | 1453.8462 | 2604 | 55.83% | 39.4783 | 7.11 | 280.6904
2018-05-25 13:00 | 13 | 3040 | 1.3 | 2643.4783 | 1150 | 1453.8462 | 2604 | 55.83% | 39.4783 | 7.61 | 300.4296
2018-05-25 14:00 | 14 | 3040 | 1.3 | 2643.4783 | 1150 | 1453.8462 | 2604 | 55.83% | 39.4783 | 10 | 394.7826
2018-05-25 15:00 | 15 | 2932 | 1.26 | 2594.6903 | 1150 | 1414.2857 | 2564 | 55.16% | 30.6903 | 8.88 | 272.5296
2018-05-25 16:00 | 16 | 2932 | 1.26 | 2594.6903 | 1150 | 1414.2857 | 2564 | 55.16% | 30.6903 | 17.13 | 525.7242
2018-05-25 17:00 | 17 | 2932 | 1.26 | 2594.6903 | 1150 | 1414.2857 | 2564 | 55.16% | 30.6903 | 26.95 | 827.1027
2018-05-25 18:00 | 18 | 2932 | 1.26 | 2594.6903 | 1150 | 1414.2857 | 2564 | 55.16% | 30.6903 | 23.29 | 714.7763
2018-05-25 19:00 | 19 | 3040 | 1.3 | 2643.4783 | 1150 | 1453.8462 | 2604 | 55.83% | 39.4783 | 10 | 394.7826
2018-05-25 20:00 | 20 | 3040 | 1.3 | 2643.4783 | 1150 | 1453.8462 | 2604 | 55.83% | 39.4783 | 6.3 | 248.713
2018-05-25 21:00 | 21 | 3040 | 1.3 | 2643.4783 | 1150 | 1453.8462 | 2604 | 55.83% | 39.4783 | 7.11 | 280.6904
2018-05-25 22:00 | 22 | 3040 | 1.3 | 2643.4783 | 1150 | 1453.8462 | 2604 | 55.83% | 39.4783 | 3.34 | 131.8574
2018-05-25 23:00 | 23 | 3576 | 1.54 | 2815.748 | 1150 | 1575.3247 | 2725 | 57.81% | 90.748 | 5.59 | 507.2815
2018-05-26 | 24 | 3576 | 1.54 | 2815.748 | 1150 | 1575.3247 | 2725 | 57.81% | 90.748 | 3.62 | 328.5079
2018-05-26 01:00 | 1 | 3576 | 1.54 | 2815.748 | 1150 | 1575.3247 | 2725 | 57.81% | 90.748 | 4 | 362.9921
2018-05-26 02:00 | 2 | 3576 | 1.54 | 2815.748 | 1150 | 1575.3247 | 2725 | 57.81% | 90.748 | 3.31 | 300.376
2018-05-26 03:00 | 3 | 3743 | 1.61 | 2868.1992 | 1150 | 1610.559 | 2761 | 58.33% | 107.1992 | 3 | 321.5977
2018-05-26 04:00 | 4 | 3743 | 1.61 | 2868.1992 | 1150 | 1610.559 | 2761 | 58.33% | 107.1992 | 3 | 321.5977
2018-05-26 05:00 | 5 | 3743 | 1.61 | 2868.1992 | 1150 | 1610.559 | 2761 | 58.33% | 107.1992 | 3 | 321.5977
2018-05-26 06:00 | 6 | 3743 | 1.61 | 2868.1992 | 1150 | 1610.559 | 2761 | 58.33% | 107.1992 | 4 | 428.7969
2018-05-26 07:00 | 7 | 3285 | 1.41 | 2726.1411 | 1150 | 1514.1844 | 2664 | 56.84% | 62.1411 | 10.25 | 636.9461
2018-05-26 08:00 | 8 | 3285 | 1.41 | 2726.1411 | 1150 | 1514.1844 | 2664 | 56.84% | 62.1411 | 4.1 | 254.7784
2018-05-26 09:00 | 9 | 3285 | 1.41 | 2726.1411 | 1150 | 1514.1844 | 2664 | 56.84% | 62.1411 | 5.17 | 321.2694
2018-05-26 10:00 | 10 | 3285 | 1.41 | 2726.1411 | 1150 | 1514.1844 | 2664 | 56.84% | 62.1411 | 5.85 | 363.5253
2018-05-26 11:00 | 11 | 3040 | 1.3 | 2643.4783 | 1150 | 1453.8462 | 2604 | 55.83% | 39.4783 | 7 | 276.3478
2018-05-26 12:00 | 12 | 3040 | 1.3 | 2643.4783 | 1150 | 1453.8462 | 2604 | 55.83% | 39.4783 | 7.98 | 315.0365
2018-05-26 13:00 | 13 | 3040 | 1.3 | 2643.4783 | 1150 | 1453.8462 | 2604 | 55.83% | 39.4783 | 11.25 | 444.1304
2018-05-26 14:00 | 14 | 3040 | 1.3 | 2643.4783 | 1150 | 1453.8462 | 2604 | 55.83% | 39.4783 | 13.7 | 540.8522
2018-05-26 15:00 | 15 | 2932 | 1.26 | 2594.6903 | 1150 | 1414.2857 | 2564 | 55.16% | 30.6903 | 21.06 | 646.337
2018-05-26 16:00 | 16 | 2932 | 1.26 | 2594.6903 | 1150 | 1414.2857 | 2564 | 55.16% | 30.6903 | 42.97 | 1318.7607
2018-05-26 17:00 | 17 | 2932 | 1.26 | 2594.6903 | 1150 | 1414.2857 | 2564 | 55.16% | 30.6903 | 40 | 1227.6106
2018-05-26 18:00 | 18 | 2932 | 1.26 | 2594.6903 | 1150 | 1414.2857 | 2564 | 55.16% | 30.6903 | 18 | 552.4248
2018-05-26 19:00 | 19 | 3040 | 1.3 | 2643.4783 | 1150 | 1453.8462 | 2604 | 55.83% | 39.4783 | 13.44 | 530.5878
2018-05-26 20:00 | 20 | 3040 | 1.3 | 2643.4783 | 1150 | 1453.8462 | 2604 | 55.83% | 39.4783 | 10.46 | 412.9426
2018-05-26 21:00 | 21 | 3040 | 1.3 | 2643.4783 | 1150 | 1453.8462 | 2604 | 55.83% | 39.4783 | 10.22 | 403.4678
2018-05-26 22:00 | 22 | 3040 | 1.3 | 2643.4783 | 1150 | 1453.8462 | 2604 | 55.83% | 39.4783 | 10.78 | 425.5757
2018-05-26 23:00 | 23 | 3576 | 1.54 | 2815.748 | 1150 | 1575.3247 | 2725 | 57.81% | 90.748 | 8.71 | 790.4154
2018-05-27 | 24 | 3576 | 1.54 | 2815.748 | 1150 | 1575.3247 | 2725 | 57.81% | 90.748 | 6.33 | 574.435
2018-05-27 01:00 | 1 | 3576 | 1.54 | 2815.748 | 1150 | 1575.3247 | 2725 | 57.81% | 90.748 | 3 | 272.2441
2018-05-27 02:00 | 2 | 3576 | 1.54 | 2815.748 | 1150 | 1575.3247 | 2725 | 57.81% | 90.748 | 3 | 272.2441
2018-05-27 03:00 | 3 | 3743 | 1.61 | 2868.1992 | 1150 | 1610.559 | 2761 | 58.33% | 107.1992 | 2.61 | 279.79
2018-05-27 04:00 | 4 | 3743 | 1.61 | 2868.1992 | 1150 | 1610.559 | 2761 | 58.33% | 107.1992 | 2.61 | 279.79
2018-05-27 05:00 | 5 | 3743 | 1.61 | 2868.1992 | 1150 | 1610.559 | 2761 | 58.33% | 107.1992 | 2.61 | 279.79
2018-05-27 06:00 | 6 | 3743 | 1.61 | 2868.1992 | 1150 | 1610.559 | 2761 | 58.33% | 107.1992 | 3 | 321.5977
2018-05-27 07:00 | 7 | 3285 | 1.41 | 2726.1411 | 1150 | 1514.1844 | 2664 | 56.84% | 62.1411 | 3.35 | 208.1726
2018-05-27 08:00 | 8 | 3285 | 1.41 | 2726.1411 | 1150 | 1514.1844 | 2664 | 56.84% | 62.1411 | 3.4 | 211.2797
2018-05-27 09:00 | 9 | 3285 | 1.41 | 2726.1411 | 1150 | 1514.1844 | 2664 | 56.84% | 62.1411 | 3 | 186.4232
2018-05-27 10:00 | 10 | 3285 | 1.41 | 2726.1411 | 1150 | 1514.1844 | 2664 | 56.84% | 62.1411 | 4.67 | 290.1988
2018-05-27 11:00 | 11 | 3040 | 1.3 | 2643.4783 | 1150 | 1453.8462 | 2604 | 55.83% | 39.4783 | 5.38 | 212.393
2018-05-27 12:00 | 12 | 3040 | 1.3 | 2643.4783 | 1150 | 1453.8462 | 2604 | 55.83% | 39.4783 | 7 | 276.3478
2018-05-27 13:00 | 13 | 3040 | 1.3 | 2643.4783 | 1150 | 1453.8462 | 2604 | 55.83% | 39.4783 | 9 | 355.3043
2018-05-27 14:00 | 14 | 3040 | 1.3 | 2643.4783 | 1150 | 1453.8462 | 2604 | 55.83% | 39.4783 | 14.82 | 585.0678
2018-05-27 15:00 | 15 | 2932 | 1.26 | 2594.6903 | 1150 | 1414.2857 | 2564 | 55.16% | 30.6903 | 19.85 | 609.2018
2018-05-27 16:00 | 16 | 2932 | 1.26 | 2594.6903 | 1150 | 1414.2857 | 2564 | 55.16% | 30.6903 | 35.54 | 1090.732
2018-05-27 17:00 | 17 | 2932 | 1.26 | 2594.6903 | 1150 | 1414.2857 | 2564 | 55.16% | 30.6903 | 30.1 | 923.777
2018-05-27 18:00 | 18 | 2932 | 1.26 | 2594.6903 | 1150 | 1414.2857 | 2564 | 55.16% | 30.6903 | 16.45 | 504.8549
2018-05-27 19:00 | 19 | 3040 | 1.3 | 2643.4783 | 1150 | 1453.8462 | 2604 | 55.83% | 39.4783 | 10.94 | 431.8922
2018-05-27 20:00 | 20 | 3040 | 1.3 | 2643.4783 | 1150 | 1453.8462 | 2604 | 55.83% | 39.4783 | 10.68 | 421.6278
2018-05-27 21:00 | 21 | 3040 | 1.3 | 2643.4783 | 1150 | 1453.8462 | 2604 | 55.83% | 39.4783 | 10 | 394.7826
2018-05-27 22:00 | 22 | 3040 | 1.3 | 2643.4783 | 1150 | 1453.8462 | 2604 | 55.83% | 39.4783 | 5.52 | 217.92
2018-05-27 23:00 | 23 | 3576 | 1.54 | 2815.748 | 1150 | 1575.3247 | 2725 | 57.81% | 90.748 | 7.04 | 638.8661
2018-05-28 | 24 | 3576 | 1.54 | 2815.748 | 1150 | 1575.3247 | 2725 | 57.81% | 90.748 | 5.39 | 489.1319
2018-05-28 01:00 | 1 | 3576 | 1.54 | 2815.748 | 1150 | 1575.3247 | 2725 | 57.81% | 90.748 | 3.33 | 302.1909
2018-05-28 02:00 | 2 | 3576 | 1.54 | 2815.748 | 1150 | 1575.3247 | 2725 | 57.81% | 90.748 | 2.81 | 255.002
2018-05-28 03:00 | 3 | 3743 | 1.61 | 2868.1992 | 1150 | 1610.559 | 2761 | 58.33% | 107.1992 | 2.81 | 301.2298
2018-05-28 04:00 | 4 | 3743 | 1.61 | 2868.1992 | 1150 | 1610.559 | 2761 | 58.33% | 107.1992 | 2.61 | 279.79
2018-05-28 05:00 | 5 | 3743 | 1.61 | 2868.1992 | 1150 | 1610.559 | 2761 | 58.33% | 107.1992 | 2.81 | 301.2298
2018-05-28 06:00 | 6 | 3743 | 1.61 | 2868.1992 | 1150 | 1610.559 | 2761 | 58.33% | 107.1992 | 3 | 321.5977
2018-05-28 07:00 | 7 | 3285 | 1.41 | 2726.1411 | 1150 | 1514.1844 | 2664 | 56.84% | 62.1411 | 6.94 | 431.2591
2018-05-28 08:00 | 8 | 3285 | 1.41 | 2726.1411 | 1150 | 1514.1844 | 2664 | 56.84% | 62.1411 | 3 | 186.4232
2018-05-28 09:00 | 9 | 3285 | 1.41 | 2726.1411 | 1150 | 1514.1844 | 2664 | 56.84% | 62.1411 | 3.5 | 217.4938
2018-05-28 10:00 | 10 | 3285 | 1.41 | 2726.1411 | 1150 | 1514.1844 | 2664 | 56.84% | 62.1411 | 3.61 | 224.3293
2018-05-28 11:00 | 11 | 3040 | 1.3 | 2643.4783 | 1150 | 1453.8462 | 2604 | 55.83% | 39.4783 | 5 | 197.3913
2018-05-28 12:00 | 12 | 3040 | 1.3 | 2643.4783 | 1150 | 1453.8462 | 2604 | 55.83% | 39.4783 | 4.46 | 176.073
2018-05-28 13:00 | 13 | 3040 | 1.3 | 2643.4783 | 1150 | 1453.8462 | 2604 | 55.83% | 39.4783 | 6.5 | 256.6087
2018-05-28 14:00 | 14 | 3040 | 1.3 | 2643.4783 | 1150 | 1453.8462 | 2604 | 55.83% | 39.4783 | 8.25 | 325.6957
2018-05-28 15:00 | 15 | 2932 | 1.26 | 2594.6903 | 1150 | 1414.2857 | 2564 | 55.16% | 30.6903 | 11.81 | 362.452
2018-05-28 16:00 | 16 | 2932 | 1.26 | 2594.6903 | 1150 | 1414.2857 | 2564 | 55.16% | 30.6903 | 20.02 | 614.4191
2018-05-28 17:00 | 17 | 2932 | 1.26 | 2594.6903 | 1150 | 1414.2857 | 2564 | 55.16% | 30.6903 | 22.3 | 684.3929
2018-05-28 18:00 | 18 | 2932 | 1.26 | 2594.6903 | 1150 | 1414.2857 | 2564 | 55.16% | 30.6903 | 11.45 | 351.4035
2018-05-28 19:00 | 19 | 3040 | 1.3 | 2643.4783 | 1150 | 1453.8462 | 2604 | 55.83% | 39.4783 | 10 | 394.7826
2018-05-28 20:00 | 20 | 3040 | 1.3 | 2643.4783 | 1150 | 1453.8462 | 2604 | 55.83% | 39.4783 | 6.88 | 271.6104
2018-05-28 21:00 | 21 | 3040 | 1.3 | 2643.4783 | 1150 | 1453.8462 | 2604 | 55.83% | 39.4783 | 7.11 | 280.6904
2018-05-28 22:00 | 22 | 3040 | 1.3 | 2643.4783 | 1150 | 1453.8462 | 2604 | 55.83% | 39.4783 | 3.69 | 145.6748
2018-05-28 23:00 | 23 | 3576 | 1.54 | 2815.748 | 1150 | 1575.3247 | 2725 | 57.81% | 90.748 | 3.87 | 351.1949
2018-05-29 | 24 | 3576 | 1.54 | 2815.748 | 1150 | 1575.3247 | 2725 | 57.81% | 90.748 | 4.13 | 374.7894
2018-05-29 01:00 | 1 | 3576 | 1.54 | 2815.748 | 1150 | 1575.3247 | 2725 | 57.81% | 90.748 | 3.31 | 300.376
2018-05-29 02:00 | 2 | 3576 | 1.54 | 2815.748 | 1150 | 1575.3247 | 2725 | 57.81% | 90.748 | 2.5 | 226.8701
2018-05-29 03:00 | 3 | 3743 | 1.61 | 2868.1992 | 1150 | 1610.559 | 2761 | 58.33% | 107.1992 | 2.5 | 267.9981
2018-05-29 04:00 | 4 | 3743 | 1.61 | 2868.1992 | 1150 | 1610.559 | 2761 | 58.33% | 107.1992 | 2.5 | 267.9981
2018-05-29 05:00 | 5 | 3743 | 1.61 | 2868.1992 | 1150 | 1610.559 | 2761 | 58.33% | 107.1992 | 2.5 | 267.9981
2018-05-29 06:00 | 6 | 3743 | 1.61 | 2868.1992 | 1150 | 1610.559 | 2761 | 58.33% | 107.1992 | 2.61 | 279.79
2018-05-29 07:00 | 7 | 3285 | 1.41 | 2726.1411 | 1150 | 1514.1844 | 2664 | 56.84% | 62.1411 | 3.33 | 206.9298
2018-05-29 08:00 | 8 | 3285 | 1.41 | 2726.1411 | 1150 | 1514.1844 | 2664 | 56.84% | 62.1411 | 2.61 | 162.1882
2018-05-29 09:00 | 9 | 3285 | 1.41 | 2726.1411 | 1150 | 1514.1844 | 2664 | 56.84% | 62.1411 | 2.61 | 162.1882
2018-05-29 10:00 | 10 | 3285 | 1.41 | 2726.1411 | 1150 | 1514.1844 | 2664 | 56.84% | 62.1411 | 3 | 186.4232
2018-05-29 11:00 | 11 | 3040 | 1.3 | 2643.4783 | 1150 | 1453.8462 | 2604 | 55.83% | 39.4783 | 3 | 118.4348
2018-05-29 12:00 | 12 | 3040 | 1.3 | 2643.4783 | 1150 | 1453.8462 | 2604 | 55.83% | 39.4783 | 3.11 | 122.7774
2018-05-29 13:00 | 13 | 3040 | 1.3 | 2643.4783 | 1150 | 1453.8462 | 2604 | 55.83% | 39.4783 | 4.36 | 172.1252
2018-05-29 14:00 | 14 | 3040 | 1.3 | 2643.4783 | 1150 | 1453.8462 | 2604 | 55.83% | 39.4783 | 8.04 | 317.4052
2018-05-29 15:00 | 15 | 2932 | 1.26 | 2594.6903 | 1150 | 1414.2857 | 2564 | 55.16% | 30.6903 | 13.26 | 406.9529
2018-05-29 16:00 | 16 | 2932 | 1.26 | 2594.6903 | 1150 | 1414.2857 | 2564 | 55.16% | 30.6903 | 12.14 | 372.5798
2018-05-29 17:00 | 17 | 2932 | 1.26 | 2594.6903 | 1150 | 1414.2857 | 2564 | 55.16% | 30.6903 | 17.7 | 543.2177
2018-05-29 18:00 | 18 | 2932 | 1.26 | 2594.6903 | 1150 | 1414.2857 | 2564 | 55.16% | 30.6903 | 9.57 | 293.7058
2018-05-29 19:00 | 19 | 3040 | 1.3 | 2643.4783 | 1150 | 1453.8462 | 2604 | 55.83% | 39.4783 | 6.52 | 257.3983
2018-05-29 20:00 | 20 | 3040 | 1.3 | 2643.4783 | 1150 | 1453.8462 | 2604 | 55.83% | 39.4783 | 4.72 | 186.3374
2018-05-29 21:00 | 21 | 3040 | 1.3 | 2643.4783 | 1150 | 1453.8462 | 2604 | 55.83% | 39.4783 | 5.46 | 215.5513
2018-05-29 22:00 | 22 | 3040 | 1.3 | 2643.4783 | 1150 | 1453.8462 | 2604 | 55.83% | 39.4783 | 5 | 197.3913
2018-05-29 23:00 | 23 | 3576 | 1.54 | 2815.748 | 1150 | 1575.3247 | 2725 | 57.81% | 90.748 | 4.26 | 386.5866
2018-05-30 | 24 | 3576 | 1.54 | 2815.748 | 1150 | 1575.3247 | 2725 | 57.81% | 90.748 | 7.61 | 690.5925
2018-05-30 01:00 | 1 | 3576 | 1.54 | 2815.748 | 1150 | 1575.3247 | 2725 | 57.81% | 90.748 | 5.76 | 522.7087
2018-05-30 02:00 | 2 | 3576 | 1.54 | 2815.748 | 1150 | 1575.3247 | 2725 | 57.81% | 90.748 | 3.21 | 291.3012
2018-05-30 03:00 | 3 | 3743 | 1.61 | 2868.1992 | 1150 | 1610.559 | 2761 | 58.33% | 107.1992 | 3 | 321.5977
2018-05-30 04:00 | 4 | 3743 | 1.61 | 2868.1992 | 1150 | 1610.559 | 2761 | 58.33% | 107.1992 | 3 | 321.5977
2018-05-30 05:00 | 5 | 3743 | 1.61 | 2868.1992 | 1150 | 1610.559 | 2761 | 58.33% | 107.1992 | 3 | 321.5977
2018-05-30 06:00 | 6 | 3743 | 1.61 | 2868.1992 | 1150 | 1610.559 | 2761 | 58.33% | 107.1992 | 7 | 750.3946
2018-05-30 07:00 | 7 | 3285 | 1.41 | 2726.1411 | 1150 | 1514.1844 | 2664 | 56.84% | 62.1411 | 10.03 | 623.275
2018-05-30 08:00 | 8 | 3285 | 1.41 | 2726.1411 | 1150 | 1514.1844 | 2664 | 56.84% | 62.1411 | 4.65 | 288.956
2018-05-30 09:00 | 9 | 3285 | 1.41 | 2726.1411 | 1150 | 1514.1844 | 2664 | 56.84% | 62.1411 | 7 | 434.9876
2018-05-30 10:00 | 10 | 3285 | 1.41 | 2726.1411 | 1150 | 1514.1844 | 2664 | 56.84% | 62.1411 | 6.62 | 411.3739
2018-05-30 11:00 | 11 | 3040 | 1.3 | 2643.4783 | 1150 | 1453.8462 | 2604 | 55.83% | 39.4783 | 5.91 | 233.3165
2018-05-30 12:00 | 12 | 3040 | 1.3 | 2643.4783 | 1150 | 1453.8462 | 2604 | 55.83% | 39.4783 | 7 | 276.3478
2018-05-30 13:00 | 13 | 3040 | 1.3 | 2643.4783 | 1150 | 1453.8462 | 2604 | 55.83% | 39.4783 | 8.96 | 353.7252
2018-05-30 14:00 | 14 | 3040 | 1.3 | 2643.4783 | 1150 | 1453.8462 | 2604 | 55.83% | 39.4783 | 10.54 | 416.1009
2018-05-30 15:00 | 15 | 2932 | 1.26 | 2594.6903 | 1150 | 1414.2857 | 2564 | 55.16% | 30.6903 | 14.88 | 456.6712
2018-05-30 16:00 | 16 | 2932 | 1.26 | 2594.6903 | 1150 | 1414.2857 | 2564 | 55.16% | 30.6903 | 20.75 | 636.823
2018-05-30 17:00 | 17 | 2932 | 1.26 | 2594.6903 | 1150 | 1414.2857 | 2564 | 55.16% | 30.6903 | 21.83 | 669.9685
2018-05-30 18:00 | 18 | 2932 | 1.26 | 2594.6903 | 1150 | 1414.2857 | 2564 | 55.16% | 30.6903 | 10.74 | 329.6135
2018-05-30 19:00 | 19 | 3040 | 1.3 | 2643.4783 | 1150 | 1453.8462 | 2604 | 55.83% | 39.4783 | 6.51 | 257.0035
2018-05-30 20:00 | 20 | 3040 | 1.3 | 2643.4783 | 1150 | 1453.8462 | 2604 | 55.83% | 39.4783 | 7.26 | 286.6122
2018-05-30 21:00 | 21 | 3040 | 1.3 | 2643.4783 | 1150 | 1453.8462 | 2604 | 55.83% | 39.4783 | 8.87 | 350.1722
2018-05-30 22:00 | 22 | 3040 | 1.3 | 2643.4783 | 1150 | 1453.8462 | 2604 | 55.83% | 39.4783 | 4.74 | 187.127
2018-05-30 23:00 | 23 | 3576 | 1.54 | 2815.748 | 1150 | 1575.3247 | 2725 | 57.81% | 90.748 | 4.53 | 411.0886
2018-05-31 | 24 | 3576 | 1.54 | 2815.748 | 1150 | 1575.3247 | 2725 | 57.81% | 90.748 | 7.61 | 690.5925
2018-05-31 01:00 | 1 | 3576 | 1.54 | 2815.748 | 1150 | 1575.3247 | 2725 | 57.81% | 90.748 | 3 | 272.2441
2018-05-31 02:00 | 2 | 3576 | 1.54 | 2815.748 | 1150 | 1575.3247 | 2725 | 57.81% | 90.748 | 2.62 | 237.7598
2018-05-31 03:00 | 3 | 3743 | 1.61 | 2868.1992 | 1150 | 1610.559 | 2761 | 58.33% | 107.1992 | 2.61 | 279.79
2018-05-31 04:00 | 4 | 3743 | 1.61 | 2868.1992 | 1150 | 1610.559 | 2761 | 58.33% | 107.1992 | 2.61 | 279.79
2018-05-31 05:00 | 5 | 3743 | 1.61 | 2868.1992 | 1150 | 1610.559 | 2761 | 58.33% | 107.1992 | 2.62 | 280.862
2018-05-31 06:00 | 6 | 3743 | 1.61 | 2868.1992 | 1150 | 1610.559 | 2761 | 58.33% | 107.1992 | 3 | 321.5977
2018-05-31 07:00 | 7 | 3285 | 1.41 | 2726.1411 | 1150 | 1514.1844 | 2664 | 56.84% | 62.1411 | 5.1 | 316.9195
2018-05-31 08:00 | 8 | 3285 | 1.41 | 2726.1411 | 1150 | 1514.1844 | 2664 | 56.84% | 62.1411 | 4.04 | 251.05
2018-05-31 09:00 | 9 | 3285 | 1.41 | 2726.1411 | 1150 | 1514.1844 | 2664 | 56.84% | 62.1411 | 4.18 | 259.7497
2018-05-31 10:00 | 10 | 3285 | 1.41 | 2726.1411 | 1150 | 1514.1844 | 2664 | 56.84% | 62.1411 | 5.12 | 318.1623
2018-05-31 11:00 | 11 | 3040 | 1.3 | 2643.4783 | 1150 | 1453.8462 | 2604 | 55.83% | 39.4783 | 6.37 | 251.4765
2018-05-31 12:00 | 12 | 3040 | 1.3 | 2643.4783 | 1150 | 1453.8462 | 2604 | 55.83% | 39.4783 | 8.7 | 343.4609
2018-05-31 13:00 | 13 | 3040 | 1.3 | 2643.4783 | 1150 | 1453.8462 | 2604 | 55.83% | 39.4783 | 7.96 | 314.247
2018-05-31 14:00 | 14 | 3040 | 1.3 | 2643.4783 | 1150 | 1453.8462 | 2604 | 55.83% | 39.4783 | 10 | 394.7826
2018-05-31 15:00 | 15 | 2932 | 1.26 | 2594.6903 | 1150 | 1414.2857 | 2564 | 55.16% | 30.6903 | 15.21 | 466.7989
2018-05-31 16:00 | 16 | 2932 | 1.26 | 2594.6903 | 1150 | 1414.2857 | 2564 | 55.16% | 30.6903 | 19.75 | 606.1327
2018-05-31 17:00 | 17 | 2932 | 1.26 | 2594.6903 | 1150 | 1414.2857 | 2564 | 55.16% | 30.6903 | 19.41 | 595.6981
2018-05-31 18:00 | 18 | 2932 | 1.26 | 2594.6903 | 1150 | 1414.2857 | 2564 | 55.16% | 30.6903 | 10.35 | 317.6442
2018-05-31 19:00 | 19 | 3040 | 1.3 | 2643.4783 | 1150 | 1453.8462 | 2604 | 55.83% | 39.4783 | 8.33 | 328.8539
2018-05-31 20:00 | 20 | 3040 | 1.3 | 2643.4783 | 1150 | 1453.8462 | 2604 | 55.83% | 39.4783 | 8.39 | 331.2226
2018-05-31 21:00 | 21 | 3040 | 1.3 | 2643.4783 | 1150 | 1453.8462 | 2604 | 55.83% | 39.4783 | 7.01 | 276.7426
2018-05-31 22:00 | 22 | 3040 | 1.3 | 2643.4783 | 1150 | 1453.8462 | 2604 | 55.83% | 39.4783 | 4.26 | 168.1774
2018-05-31 23:00 | 23 | 3576 | 1.54 | 2815.748 | 1150 | 1575.3247 | 2725 | 57.81% | 90.748 | 4.27 | 387.4941
2018-06-01 | 24 | 3576 | 1.54 | 2815.748 | 1150 | 1575.3247 | 2725 | 57.81% | 90.748 | 3.76 | 341.2126
2018-06-01 01:00 | 1 | 2932 | 1.26 | 2594.6903 | 1150 | 1414.2857 | 2564 | 55.16% | 30.6903 | 3 | 92.0708
2018-06-01 02:00 | 2 | 2932 | 1.26 | 2594.6903 | 1150 | 1414.2857 | 2564 | 55.16% | 30.6903 | 3 | 92.0708
2018-06-01 03:00 | 3 | 3040 | 1.3 | 2643.4783 | 1150 | 1453.8462 | 2604 | 55.83% | 39.4783 | 2.76 | 108.96
2018-06-01 04:00 | 4 | 3040 | 1.3 | 2643.4783 | 1150 | 1453.8462 | 2604 | 55.83% | 39.4783 | 2.61 | 103.0383
2018-06-01 05:00 | 5 | 3040 | 1.3 | 2643.4783 | 1150 | 1453.8462 | 2604 | 55.83% | 39.4783 | 2.79 | 110.1443
2018-06-01 06:00 | 6 | 3040 | 1.3 | 2643.4783 | 1150 | 1453.8462 | 2604 | 55.83% | 39.4783 | 3 | 118.4348
2018-06-01 07:00 | 7 | 2831 | 1.22 | 2550.4505 | 1150 | 1377.8689 | 2528 | 54.5% | 22.4505 | 3.96 | 88.9038
2018-06-01 08:00 | 8 | 2831 | 1.22 | 2550.4505 | 1150 | 1377.8689 | 2528 | 54.5% | 22.4505 | 4 | 89.8018
2018-06-01 09:00 | 9 | 2831 | 1.22 | 2550.4505 | 1150 | 1377.8689 | 2528 | 54.5% | 22.4505 | 3.3 | 74.0865
2018-06-01 10:00 | 10 | 2831 | 1.22 | 2550.4505 | 1150 | 1377.8689 | 2528 | 54.5% | 22.4505 | 4.85 | 108.8847
2018-06-01 11:00 | 11 | 2492 | 1.07 | 2407.7295 | 1150 | 1254.2056 | 2404 | 52.17% | 3.7295 | 4.21 | 15.7011
2018-06-01 12:00 | 12 | 2492 | 1.07 | 2407.7295 | 1150 | 1254.2056 | 2404 | 52.17% | 3.7295 | 6.2 | 23.1227
2018-06-01 13:00 | 13 | 2492 | 1.07 | 2407.7295 | 1150 | 1254.2056 | 2404 | 52.17% | 3.7295 | 6.83 | 25.4723
2018-06-01 14:00 | 14 | 2492 | 1.07 | 2407.7295 | 1150 | 1254.2056 | 2404 | 52.17% | 3.7295 | 9.24 | 34.4603
2018-06-01 15:00 | 15 | 2421 | 1.04 | 2373.5294 | 1150 | 1222.1154 | 2372 | 51.52% | 1.5294 | 15.32 | 23.4306
2018-06-01 16:00 | 16 | 2421 | 1.04 | 2373.5294 | 1150 | 1222.1154 | 2372 | 51.52% | 1.5294 | 15.37 | 23.5071
2018-06-01 17:00 | 17 | 2421 | 1.04 | 2373.5294 | 1150 | 1222.1154 | 2372 | 51.52% | 1.5294 | 16.31 | 24.9447
2018-06-01 18:00 | 18 | 2421 | 1.04 | 2373.5294 | 1150 | 1222.1154 | 2372 | 51.52% | 1.5294 | 9.48 | 14.4988
2018-06-01 19:00 | 19 | 2569 | 1.1 | 2446.6667 | 1150 | 1290 | 2440 | 52.87% | 6.6667 | 7.01 | 46.7333
2018-06-01 20:00 | 20 | 2569 | 1.1 | 2446.6667 | 1150 | 1290 | 2440 | 52.87% | 6.6667 | 6.99 | 46.6
2018-06-01 21:00 | 21 | 2569 | 1.1 | 2446.6667 | 1150 | 1290 | 2440 | 52.87% | 6.6667 | 5.6 | 37.3333
2018-06-01 22:00 | 22 | 2569 | 1.1 | 2446.6667 | 1150 | 1290 | 2440 | 52.87% | 6.6667 | 4.91 | 32.7333
2018-06-01 23:00 | 23 | 2932 | 1.26 | 2594.6903 | 1150 | 1414.2857 | 2564 | 55.16% | 30.6903 | 4.85 | 148.8478
2018-06-02 | 24 | 2932 | 1.26 | 2594.6903 | 1150 | 1414.2857 | 2564 | 55.16% | 30.6903 | 3 | 92.0708
2018-06-02 01:00 | 1 | 2932 | 1.26 | 2594.6903 | 1150 | 1414.2857 | 2564 | 55.16% | 30.6903 | 3 | 92.0708
2018-06-02 02:00 | 2 | 2932 | 1.26 | 2594.6903 | 1150 | 1414.2857 | 2564 | 55.16% | 30.6903 | 2.61 | 80.1016
2018-06-02 03:00 | 3 | 3040 | 1.3 | 2643.4783 | 1150 | 1453.8462 | 2604 | 55.83% | 39.4783 | 2.5 | 98.6957
2018-06-02 04:00 | 4 | 3040 | 1.3 | 2643.4783 | 1150 | 1453.8462 | 2604 | 55.83% | 39.4783 | 2.5 | 98.6957
2018-06-02 05:00 | 5 | 3040 | 1.3 | 2643.4783 | 1150 | 1453.8462 | 2604 | 55.83% | 39.4783 | 2.5 | 98.6957
2018-06-02 06:00 | 6 | 3040 | 1.3 | 2643.4783 | 1150 | 1453.8462 | 2604 | 55.83% | 39.4783 | 2.95 | 116.4609
2018-06-02 07:00 | 7 | 2831 | 1.22 | 2550.4505 | 1150 | 1377.8689 | 2528 | 54.5% | 22.4505 | 3 | 67.3514
2018-06-02 08:00 | 8 | 2831 | 1.22 | 2550.4505 | 1150 | 1377.8689 | 2528 | 54.5% | 22.4505 | 3 | 67.3514
2018-06-02 09:00 | 9 | 2831 | 1.22 | 2550.4505 | 1150 | 1377.8689 | 2528 | 54.5% | 22.4505 | 3.31 | 74.311
2018-06-02 10:00 | 10 | 2831 | 1.22 | 2550.4505 | 1150 | 1377.8689 | 2528 | 54.5% | 22.4505 | 4.42 | 99.231
2018-06-02 11:00 | 11 | 2492 | 1.07 | 2407.7295 | 1150 | 1254.2056 | 2404 | 52.17% | 3.7295 | 3.56 | 13.2769
2018-06-02 12:00 | 12 | 2492 | 1.07 | 2407.7295 | 1150 | 1254.2056 | 2404 | 52.17% | 3.7295 | 4.65 | 17.342
2018-06-02 13:00 | 13 | 2492 | 1.07 | 2407.7295 | 1150 | 1254.2056 | 2404 | 52.17% | 3.7295 | 5 | 18.6473
2018-06-02 14:00 | 14 | 2492 | 1.07 | 2407.7295 | 1150 | 1254.2056 | 2404 | 52.17% | 3.7295 | 8.35 | 31.1411
2018-06-02 15:00 | 15 | 2421 | 1.04 | 2373.5294 | 1150 | 1222.1154 | 2372 | 51.52% | 1.5294 | 13.68 | 20.9224
2018-06-02 16:00 | 16 | 2421 | 1.04 | 2373.5294 | 1150 | 1222.1154 | 2372 | 51.52% | 1.5294 | 16.09 | 24.6082
2018-06-02 17:00 | 17 | 2421 | 1.04 | 2373.5294 | 1150 | 1222.1154 | 2372 | 51.52% | 1.5294 | 16.47 | 25.1894
2018-06-02 18:00 | 18 | 2421 | 1.04 | 2373.5294 | 1150 | 1222.1154 | 2372 | 51.52% | 1.5294 | 8.51 | 13.0153
2018-06-02 19:00 | 19 | 2569 | 1.1 | 2446.6667 | 1150 | 1290 | 2440 | 52.87% | 6.6667 | 7.23 | 48.2
2018-06-02 20:00 | 20 | 2569 | 1.1 | 2446.6667 | 1150 | 1290 | 2440 | 52.87% | 6.6667 | 5.36 | 35.7333
2018-06-02 21:00 | 21 | 2569 | 1.1 | 2446.6667 | 1150 | 1290 | 2440 | 52.87% | 6.6667 | 5.27 | 35.1333
2018-06-02 22:00 | 22 | 2569 | 1.1 | 2446.6667 | 1150 | 1290 | 2440 | 52.87% | 6.6667 | 3.89 | 25.9333
2018-06-02 23:00 | 23 | 2932 | 1.26 | 2594.6903 | 1150 | 1414.2857 | 2564 | 55.16% | 30.6903 | 5 | 153.4513
2018-06-03 | 24 | 2932 | 1.26 | 2594.6903 | 1150 | 1414.2857 | 2564 | 55.16% | 30.6903 | 3.89 | 119.3851
2018-06-03 01:00 | 1 | 2932 | 1.26 | 2594.6903 | 1150 | 1414.2857 | 2564 | 55.16% | 30.6903 | 4.32 | 132.5819
2018-06-03 02:00 | 2 | 2932 | 1.26 | 2594.6903 | 1150 | 1414.2857 | 2564 | 55.16% | 30.6903 | 2.81 | 86.2396
2018-06-03 03:00 | 3 | 3040 | 1.3 | 2643.4783 | 1150 | 1453.8462 | 2604 | 55.83% | 39.4783 | 2.75 | 108.5652
2018-06-03 04:00 | 4 | 3040 | 1.3 | 2643.4783 | 1150 | 1453.8462 | 2604 | 55.83% | 39.4783 | 2.75 | 108.5652
2018-06-03 05:00 | 5 | 3040 | 1.3 | 2643.4783 | 1150 | 1453.8462 | 2604 | 55.83% | 39.4783 | 2.72 | 107.3809
2018-06-03 06:00 | 6 | 3040 | 1.3 | 2643.4783 | 1150 | 1453.8462 | 2604 | 55.83% | 39.4783 | 3 | 118.4348
2018-06-03 07:00 | 7 | 2831 | 1.22 | 2550.4505 | 1150 | 1377.8689 | 2528 | 54.5% | 22.4505 | 3.3 | 74.0865
2018-06-03 08:00 | 8 | 2831 | 1.22 | 2550.4505 | 1150 | 1377.8689 | 2528 | 54.5% | 22.4505 | 3 | 67.3514
2018-06-03 09:00 | 9 | 2831 | 1.22 | 2550.4505 | 1150 | 1377.8689 | 2528 | 54.5% | 22.4505 | 3.3 | 74.0865
2018-06-03 10:00 | 10 | 2831 | 1.22 | 2550.4505 | 1150 | 1377.8689 | 2528 | 54.5% | 22.4505 | 5.21 | 116.9668
2018-06-03 11:00 | 11 | 2492 | 1.07 | 2407.7295 | 1150 | 1254.2056 | 2404 | 52.17% | 3.7295 | 5.6 | 20.885
2018-06-03 12:00 | 12 | 2492 | 1.07 | 2407.7295 | 1150 | 1254.2056 | 2404 | 52.17% | 3.7295 | 5.48 | 20.4375
2018-06-03 13:00 | 13 | 2492 | 1.07 | 2407.7295 | 1150 | 1254.2056 | 2404 | 52.17% | 3.7295 | 6.41 | 23.9059
2018-06-03 14:00 | 14 | 2492 | 1.07 | 2407.7295 | 1150 | 1254.2056 | 2404 | 52.17% | 3.7295 | 10.8 | 40.2783
2018-06-03 15:00 | 15 | 2421 | 1.04 | 2373.5294 | 1150 | 1222.1154 | 2372 | 51.52% | 1.5294 | 15.51 | 23.7212
2018-06-03 16:00 | 16 | 2421 | 1.04 | 2373.5294 | 1150 | 1222.1154 | 2372 | 51.52% | 1.5294 | 21.12 | 32.3012
2018-06-03 17:00 | 17 | 2421 | 1.04 | 2373.5294 | 1150 | 1222.1154 | 2372 | 51.52% | 1.5294 | 24.93 | 38.1282
2018-06-03 18:00 | 18 | 2421 | 1.04 | 2373.5294 | 1150 | 1222.1154 | 2372 | 51.52% | 1.5294 | 10.29 | 15.7376
2018-06-03 19:00 | 19 | 2569 | 1.1 | 2446.6667 | 1150 | 1290 | 2440 | 52.87% | 6.6667 | 7.16 | 47.7333
2018-06-03 20:00 | 20 | 2569 | 1.1 | 2446.6667 | 1150 | 1290 | 2440 | 52.87% | 6.6667 | 7.21 | 48.0667
2018-06-03 21:00 | 21 | 2569 | 1.1 | 2446.6667 | 1150 | 1290 | 2440 | 52.87% | 6.6667 | 4.76 | 31.7333
2018-06-03 22:00 | 22 | 2569 | 1.1 | 2446.6667 | 1150 | 1290 | 2440 | 52.87% | 6.6667 | 5.17 | 34.4667
2018-06-03 23:00 | 23 | 2932 | 1.26 | 2594.6903 | 1150 | 1414.2857 | 2564 | 55.16% | 30.6903 | 5.7 | 174.9345
2018-06-04 | 24 | 2932 | 1.26 | 2594.6903 | 1150 | 1414.2857 | 2564 | 55.16% | 30.6903 | 3.93 | 120.6127
2018-06-04 01:00 | 1 | 2932 | 1.26 | 2594.6903 | 1150 | 1414.2857 | 2564 | 55.16% | 30.6903 | 5.49 | 168.4896
2018-06-04 02:00 | 2 | 2932 | 1.26 | 2594.6903 | 1150 | 1414.2857 | 2564 | 55.16% | 30.6903 | 3 | 92.0708
2018-06-04 03:00 | 3 | 3040 | 1.3 | 2643.4783 | 1150 | 1453.8462 | 2604 | 55.83% | 39.4783 | 3 | 118.4348
2018-06-04 04:00 | 4 | 3040 | 1.3 | 2643.4783 | 1150 | 1453.8462 | 2604 | 55.83% | 39.4783 | 3 | 118.4348
2018-06-04 05:00 | 5 | 3040 | 1.3 | 2643.4783 | 1150 | 1453.8462 | 2604 | 55.83% | 39.4783 | 3 | 118.4348
2018-06-04 06:00 | 6 | 3040 | 1.3 | 2643.4783 | 1150 | 1453.8462 | 2604 | 55.83% | 39.4783 | 3 | 118.4348
2018-06-04 07:00 | 7 | 2831 | 1.22 | 2550.4505 | 1150 | 1377.8689 | 2528 | 54.5% | 22.4505 | 3.01 | 67.5759
2018-06-04 08:00 | 8 | 2831 | 1.22 | 2550.4505 | 1150 | 1377.8689 | 2528 | 54.5% | 22.4505 | 3 | 67.3514
2018-06-04 09:00 | 9 | 2831 | 1.22 | 2550.4505 | 1150 | 1377.8689 | 2528 | 54.5% | 22.4505 | 3 | 67.3514
2018-06-04 10:00 | 10 | 2831 | 1.22 | 2550.4505 | 1150 | 1377.8689 | 2528 | 54.5% | 22.4505 | 5.25 | 117.8649
2018-06-04 11:00 | 11 | 2492 | 1.07 | 2407.7295 | 1150 | 1254.2056 | 2404 | 52.17% | 3.7295 | 5.83 | 21.7428
2018-06-04 12:00 | 12 | 2492 | 1.07 | 2407.7295 | 1150 | 1254.2056 | 2404 | 52.17% | 3.7295 | 7.01 | 26.1436
2018-06-04 13:00 | 13 | 2492 | 1.07 | 2407.7295 | 1150 | 1254.2056 | 2404 | 52.17% | 3.7295 | 6.05 | 22.5633
2018-06-04 14:00 | 14 | 2492 | 1.07 | 2407.7295 | 1150 | 1254.2056 | 2404 | 52.17% | 3.7295 | 7.96 | 29.6866
2018-06-04 15:00 | 15 | 2421 | 1.04 | 2373.5294 | 1150 | 1222.1154 | 2372 | 51.52% | 1.5294 | 11.47 | 17.5424
2018-06-04 16:00 | 16 | 2421 | 1.04 | 2373.5294 | 1150 | 1222.1154 | 2372 | 51.52% | 1.5294 | 16.35 | 25.0059
2018-06-04 17:00 | 17 | 2421 | 1.04 | 2373.5294 | 1150 | 1222.1154 | 2372 | 51.52% | 1.5294 | 20.85 | 31.8882
2018-06-04 18:00 | 18 | 2421 | 1.04 | 2373.5294 | 1150 | 1222.1154 | 2372 | 51.52% | 1.5294 | 10.53 | 16.1047
2018-06-04 19:00 | 19 | 2569 | 1.1 | 2446.6667 | 1150 | 1290 | 2440 | 52.87% | 6.6667 | 6.93 | 46.2
2018-06-04 20:00 | 20 | 2569 | 1.1 | 2446.6667 | 1150 | 1290 | 2440 | 52.87% | 6.6667 | 5.75 | 38.3333
2018-06-04 21:00 | 21 | 2569 | 1.1 | 2446.6667 | 1150 | 1290 | 2440 | 52.87% | 6.6667 | 7.16 | 47.7333
2018-06-04 22:00 | 22 | 2569 | 1.1 | 2446.6667 | 1150 | 1290 | 2440 | 52.87% | 6.6667 | 6.04 | 40.2667
2018-06-04 23:00 | 23 | 2932 | 1.26 | 2594.6903 | 1150 | 1414.2857 | 2564 | 55.16% | 30.6903 | 5.91 | 181.3795
2018-06-05 | 24 | 2932 | 1.26 | 2594.6903 | 1150 | 1414.2857 | 2564 | 55.16% | 30.6903 | 4.56 | 139.9476
2018-06-05 01:00 | 1 | 2932 | 1.26 | 2594.6903 | 1150 | 1414.2857 | 2564 | 55.16% | 30.6903 | 3.73 | 114.4747
2018-06-05 02:00 | 2 | 2932 | 1.26 | 2594.6903 | 1150 | 1414.2857 | 2564 | 55.16% | 30.6903 | 3 | 92.0708
2018-06-05 03:00 | 3 | 3040 | 1.3 | 2643.4783 | 1150 | 1453.8462 | 2604 | 55.83% | 39.4783 | 3 | 118.4348
2018-06-05 04:00 | 4 | 3040 | 1.3 | 2643.4783 | 1150 | 1453.8462 | 2604 | 55.83% | 39.4783 | 3 | 118.4348
2018-06-05 05:00 | 5 | 3040 | 1.3 | 2643.4783 | 1150 | 1453.8462 | 2604 | 55.83% | 39.4783 | 3 | 118.4348
2018-06-05 06:00 | 6 | 3040 | 1.3 | 2643.4783 | 1150 | 1453.8462 | 2604 | 55.83% | 39.4783 | 3.14 | 123.9617
2018-06-05 07:00 | 7 | 2831 | 1.22 | 2550.4505 | 1150 | 1377.8689 | 2528 | 54.5% | 22.4505 | 5.53 | 124.151
2018-06-05 08:00 | 8 | 2831 | 1.22 | 2550.4505 | 1150 | 1377.8689 | 2528 | 54.5% | 22.4505 | 4.85 | 108.8847
2018-06-05 09:00 | 9 | 2831 | 1.22 | 2550.4505 | 1150 | 1377.8689 | 2528 | 54.5% | 22.4505 | 5.6 | 125.7225
2018-06-05 10:00 | 10 | 2831 | 1.22 | 2550.4505 | 1150 | 1377.8689 | 2528 | 54.5% | 22.4505 | 10 | 224.5045
2018-06-05 11:00 | 11 | 2492 | 1.07 | 2407.7295 | 1150 | 1254.2056 | 2404 | 52.17% | 3.7295 | 6 | 22.3768
2018-06-05 12:00 | 12 | 2492 | 1.07 | 2407.7295 | 1150 | 1254.2056 | 2404 | 52.17% | 3.7295 | 5.77 | 21.519
2018-06-05 13:00 | 13 | 2492 | 1.07 | 2407.7295 | 1150 | 1254.2056 | 2404 | 52.17% | 3.7295 | 4.99 | 18.61
2018-06-05 14:00 | 14 | 2492 | 1.07 | 2407.7295 | 1150 | 1254.2056 | 2404 | 52.17% | 3.7295 | 7.69 | 28.6796
2018-06-05 15:00 | 15 | 2421 | 1.04 | 2373.5294 | 1150 | 1222.1154 | 2372 | 51.52% | 1.5294 | 9.41 | 14.3918
2018-06-05 16:00 | 16 | 2421 | 1.04 | 2373.5294 | 1150 | 1222.1154 | 2372 | 51.52% | 1.5294 | 19.44 | 29.7318
2018-06-05 17:00 | 17 | 2421 | 1.04 | 2373.5294 | 1150 | 1222.1154 | 2372 | 51.52% | 1.5294 | 20.15 | 30.8176
2018-06-05 18:00 | 18 | 2421 | 1.04 | 2373.5294 | 1150 | 1222.1154 | 2372 | 51.52% | 1.5294 | 8.21 | 12.5565
2018-06-05 19:00 | 19 | 2569 | 1.1 | 2446.6667 | 1150 | 1290 | 2440 | 52.87% | 6.6667 | 8.18 | 54.5333
2018-06-05 20:00 | 20 | 2569 | 1.1 | 2446.6667 | 1150 | 1290 | 2440 | 52.87% | 6.6667 | 7.71 | 51.4
2018-06-05 21:00 | 21 | 2569 | 1.1 | 2446.6667 | 1150 | 1290 | 2440 | 52.87% | 6.6667 | 7.79 | 51.9333
2018-06-05 22:00 | 22 | 2569 | 1.1 | 2446.6667 | 1150 | 1290 | 2440 | 52.87% | 6.6667 | 5 | 33.3333
2018-06-05 23:00 | 23 | 2932 | 1.26 | 2594.6903 | 1150 | 1414.2857 | 2564 | 55.16% | 30.6903 | 5 | 153.4513
2018-06-06 | 24 | 2932 | 1.26 | 2594.6903 | 1150 | 1414.2857 | 2564 | 55.16% | 30.6903 | 4.72 | 144.8581
2018-06-06 01:00 | 1 | 2932 | 1.26 | 2594.6903 | 1150 | 1414.2857 | 2564 | 55.16% | 30.6903 | 3.63 | 111.4057
2018-06-06 02:00 | 2 | 2932 | 1.26 | 2594.6903 | 1150 | 1414.2857 | 2564 | 55.16% | 30.6903 | 3 | 92.0708
2018-06-06 03:00 | 3 | 3040 | 1.3 | 2643.4783 | 1150 | 1453.8462 | 2604 | 55.83% | 39.4783 | 2.75 | 108.5652
2018-06-06 04:00 | 4 | 3040 | 1.3 | 2643.4783 | 1150 | 1453.8462 | 2604 | 55.83% | 39.4783 | 2.75 | 108.5652
2018-06-06 05:00 | 5 | 3040 | 1.3 | 2643.4783 | 1150 | 1453.8462 | 2604 | 55.83% | 39.4783 | 2.75 | 108.5652
2018-06-06 06:00 | 6 | 3040 | 1.3 | 2643.4783 | 1150 | 1453.8462 | 2604 | 55.83% | 39.4783 | 3.14 | 123.9617
2018-06-06 07:00 | 7 | 2831 | 1.22 | 2550.4505 | 1150 | 1377.8689 | 2528 | 54.5% | 22.4505 | 3.51 | 78.8011
2018-06-06 08:00 | 8 | 2831 | 1.22 | 2550.4505 | 1150 | 1377.8689 | 2528 | 54.5% | 22.4505 | 3 | 67.3514
2018-06-06 09:00 | 9 | 2831 | 1.22 | 2550.4505 | 1150 | 1377.8689 | 2528 | 54.5% | 22.4505 | 3.04 | 68.2494
2018-06-06 10:00 | 10 | 2831 | 1.22 | 2550.4505 | 1150 | 1377.8689 | 2528 | 54.5% | 22.4505 | 4.34 | 97.435
2018-06-06 11:00 | 11 | 2492 | 1.07 | 2407.7295 | 1150 | 1254.2056 | 2404 | 52.17% | 3.7295 | 5.07 | 18.9084
2018-06-06 12:00 | 12 | 2492 | 1.07 | 2407.7295 | 1150 | 1254.2056 | 2404 | 52.17% | 3.7295 | 5.37 | 20.0272
2018-06-06 13:00 | 13 | 2492 | 1.07 | 2407.7295 | 1150 | 1254.2056 | 2404 | 52.17% | 3.7295 | 6.87 | 25.6214
2018-06-06 14:00 | 14 | 2492 | 1.07 | 2407.7295 | 1150 | 1254.2056 | 2404 | 52.17% | 3.7295 | 7.11 | 26.5165
2018-06-06 15:00 | 15 | 2421 | 1.04 | 2373.5294 | 1150 | 1222.1154 | 2372 | 51.52% | 1.5294 | 10.32 | 15.7835
2018-06-06 16:00 | 16 | 2421 | 1.04 | 2373.5294 | 1150 | 1222.1154 | 2372 | 51.52% | 1.5294 | 22.34 | 34.1671
2018-06-06 17:00 | 17 | 2421 | 1.04 | 2373.5294 | 1150 | 1222.1154 | 2372 | 51.52% | 1.5294 | 27.25 | 41.6765
2018-06-06 18:00 | 18 | 2421 | 1.04 | 2373.5294 | 1150 | 1222.1154 | 2372 | 51.52% | 1.5294 | 16.12 | 24.6541
2018-06-06 19:00 | 19 | 2569 | 1.1 | 2446.6667 | 1150 | 1290 | 2440 | 52.87% | 6.6667 | 12 | 80
2018-06-06 20:00 | 20 | 2569 | 1.1 | 2446.6667 | 1150 | 1290 | 2440 | 52.87% | 6.6667 | 8.65 | 57.6667
2018-06-06 21:00 | 21 | 2569 | 1.1 | 2446.6667 | 1150 | 1290 | 2440 | 52.87% | 6.6667 | 6.67 | 44.4667
2018-06-06 22:00 | 22 | 2569 | 1.1 | 2446.6667 | 1150 | 1290 | 2440 | 52.87% | 6.6667 | 5.17 | 34.4667
2018-06-06 23:00 | 23 | 2932 | 1.26 | 2594.6903 | 1150 | 1414.2857 | 2564 | 55.16% | 30.6903 | 5.5 | 168.7965
2018-06-07 | 24 | 2932 | 1.26 | 2594.6903 | 1150 | 1414.2857 | 2564 | 55.16% | 30.6903 | 4.44 | 136.2648
2018-06-07 01:00 | 1 | 2932 | 1.26 | 2594.6903 | 1150 | 1414.2857 | 2564 | 55.16% | 30.6903 | 3 | 92.0708
2018-06-07 02:00 | 2 | 2932 | 1.26 | 2594.6903 | 1150 | 1414.2857 | 2564 | 55.16% | 30.6903 | 2.61 | 80.1016
2018-06-07 03:00 | 3 | 3040 | 1.3 | 2643.4783 | 1150 | 1453.8462 | 2604 | 55.83% | 39.4783 | 2.5 | 98.6957
2018-06-07 04:00 | 4 | 3040 | 1.3 | 2643.4783 | 1150 | 1453.8462 | 2604 | 55.83% | 39.4783 | 2.5 | 98.6957
2018-06-07 05:00 | 5 | 3040 | 1.3 | 2643.4783 | 1150 | 1453.8462 | 2604 | 55.83% | 39.4783 | 2.5 | 98.6957
2018-06-07 06:00 | 6 | 3040 | 1.3 | 2643.4783 | 1150 | 1453.8462 | 2604 | 55.83% | 39.4783 | 2.61 | 103.0383
2018-06-07 07:00 | 7 | 2831 | 1.22 | 2550.4505 | 1150 | 1377.8689 | 2528 | 54.5% | 22.4505 | 3.14 | 70.4944
2018-06-07 08:00 | 8 | 2831 | 1.22 | 2550.4505 | 1150 | 1377.8689 | 2528 | 54.5% | 22.4505 | 2.74 | 61.5142
2018-06-07 09:00 | 9 | 2831 | 1.22 | 2550.4505 | 1150 | 1377.8689 | 2528 | 54.5% | 22.4505 | 3.2 | 71.8414
2018-06-07 10:00 | 10 | 2831 | 1.22 | 2550.4505 | 1150 | 1377.8689 | 2528 | 54.5% | 22.4505 | 4.45 | 99.9045
2018-06-07 11:00 | 11 | 2492 | 1.07 | 2407.7295 | 1150 | 1254.2056 | 2404 | 52.17% | 3.7295 | 4.16 | 15.5146
2018-06-07 12:00 | 12 | 2492 | 1.07 | 2407.7295 | 1150 | 1254.2056 | 2404 | 52.17% | 3.7295 | 6.6 | 24.6145
2018-06-07 13:00 | 13 | 2492 | 1.07 | 2407.7295 | 1150 | 1254.2056 | 2404 | 52.17% | 3.7295 | 9.44 | 35.2062
2018-06-07 14:00 | 14 | 2492 | 1.07 | 2407.7295 | 1150 | 1254.2056 | 2404 | 52.17% | 3.7295 | 12.83 | 47.8491
2018-06-07 15:00 | 15 | 2421 | 1.04 | 2373.5294 | 1150 | 1222.1154 | 2372 | 51.52% | 1.5294 | 15.18 | 23.2165
2018-06-07 16:00 | 16 | 2421 | 1.04 | 2373.5294 | 1150 | 1222.1154 | 2372 | 51.52% | 1.5294 | 28.11 | 42.9918
2018-06-07 17:00 | 17 | 2421 | 1.04 | 2373.5294 | 1150 | 1222.1154 | 2372 | 51.52% | 1.5294 | 38.73 | 59.2341
2018-06-07 18:00 | 18 | 2421 | 1.04 | 2373.5294 | 1150 | 1222.1154 | 2372 | 51.52% | 1.5294 | 15.79 | 24.1494
2018-06-07 19:00 | 19 | 2569 | 1.1 | 2446.6667 | 1150 | 1290 | 2440 | 52.87% | 6.6667 | 11.34 | 75.6
2018-06-07 20:00 | 20 | 2569 | 1.1 | 2446.6667 | 1150 | 1290 | 2440 | 52.87% | 6.6667 | 9.28 | 61.8667
2018-06-07 21:00 | 21 | 2569 | 1.1 | 2446.6667 | 1150 | 1290 | 2440 | 52.87% | 6.6667 | 8.03 | 53.5333
2018-06-07 22:00 | 22 | 2569 | 1.1 | 2446.6667 | 1150 | 1290 | 2440 | 52.87% | 6.6667 | 3.6 | 24
2018-06-07 23:00 | 23 | 2932 | 1.26 | 2594.6903 | 1150 | 1414.2857 | 2564 | 55.16% | 30.6903 | 5 | 153.4513
2018-06-08 | 24 | 2932 | 1.26 | 2594.6903 | 1150 | 1414.2857 | 2564 | 55.16% | 30.6903 | 4.02 | 123.3749
2018-06-08 01:00 | 1 | 2932 | 1.26 | 2594.6903 | 1150 | 1414.2857 | 2564 | 55.16% | 30.6903 | 3 | 92.0708
2018-06-08 02:00 | 2 | 2932 | 1.26 | 2594.6903 | 1150 | 1414.2857 | 2564 | 55.16% | 30.6903 | 2.61 | 80.1016
2018-06-08 03:00 | 3 | 3040 | 1.3 | 2643.4783 | 1150 | 1453.8462 | 2604 | 55.83% | 39.4783 | 2.5 | 98.6957
2018-06-08 04:00 | 4 | 3040 | 1.3 | 2643.4783 | 1150 | 1453.8462 | 2604 | 55.83% | 39.4783 | 2.5 | 98.6957
2018-06-08 05:00 | 5 | 3040 | 1.3 | 2643.4783 | 1150 | 1453.8462 | 2604 | 55.83% | 39.4783 | 2.5 | 98.6957
2018-06-08 06:00 | 6 | 3040 | 1.3 | 2643.4783 | 1150 | 1453.8462 | 2604 | 55.83% | 39.4783 | 2.61 | 103.0383
2018-06-08 07:00 | 7 | 2831 | 1.22 | 2550.4505 | 1150 | 1377.8689 | 2528 | 54.5% | 22.4505 | 3 | 67.3514
2018-06-08 08:00 | 8 | 2831 | 1.22 | 2550.4505 | 1150 | 1377.8689 | 2528 | 54.5% | 22.4505 | 2.61 | 58.5957
2018-06-08 09:00 | 9 | 2831 | 1.22 | 2550.4505 | 1150 | 1377.8689 | 2528 | 54.5% | 22.4505 | 3 | 67.3514
2018-06-08 10:00 | 10 | 2831 | 1.22 | 2550.4505 | 1150 | 1377.8689 | 2528 | 54.5% | 22.4505 | 4.03 | 90.4753
2018-06-08 11:00 | 11 | 2492 | 1.07 | 2407.7295 | 1150 | 1254.2056 | 2404 | 52.17% | 3.7295 | 5.29 | 19.7289
2018-06-08 12:00 | 12 | 2492 | 1.07 | 2407.7295 | 1150 | 1254.2056 | 2404 | 52.17% | 3.7295 | 7.11 | 26.5165
2018-06-08 13:00 | 13 | 2492 | 1.07 | 2407.7295 | 1150 | 1254.2056 | 2404 | 52.17% | 3.7295 | 6.33 | 23.6075
2018-06-08 14:00 | 14 | 2492 | 1.07 | 2407.7295 | 1150 | 1254.2056 | 2404 | 52.17% | 3.7295 | 10 | 37.2947
2018-06-08 15:00 | 15 | 2421 | 1.04 | 2373.5294 | 1150 | 1222.1154 | 2372 | 51.52% | 1.5294 | 13.25 | 20.2647
2018-06-08 16:00 | 16 | 2421 | 1.04 | 2373.5294 | 1150 | 1222.1154 | 2372 | 51.52% | 1.5294 | 27.25 | 41.6765
2018-06-08 17:00 | 17 | 2421 | 1.04 | 2373.5294 | 1150 | 1222.1154 | 2372 | 51.52% | 1.5294 | 36.23 | 55.4106
2018-06-08 18:00 | 18 | 2421 | 1.04 | 2373.5294 | 1150 | 1222.1154 | 2372 | 51.52% | 1.5294 | 8.53 | 13.0459
2018-06-08 19:00 | 19 | 2569 | 1.1 | 2446.6667 | 1150 | 1290 | 2440 | 52.87% | 6.6667 | 7.11 | 47.4
2018-06-08 20:00 | 20 | 2569 | 1.1 | 2446.6667 | 1150 | 1290 | 2440 | 52.87% | 6.6667 | 6.31 | 42.0667
2018-06-08 21:00 | 21 | 2569 | 1.1 | 2446.6667 | 1150 | 1290 | 2440 | 52.87% | 6.6667 | 8 | 53.3333
2018-06-08 22:00 | 22 | 2569 | 1.1 | 2446.6667 | 1150 | 1290 | 2440 | 52.87% | 6.6667 | 4 | 26.6667
2018-06-08 23:00 | 23 | 2932 | 1.26 | 2594.6903 | 1150 | 1414.2857 | 2564 | 55.16% | 30.6903 | 4.76 | 146.0857
2018-06-09 | 24 | 2932 | 1.26 | 2594.6903 | 1150 | 1414.2857 | 2564 | 55.16% | 30.6903 | 3.04 | 93.2984
2018-06-09 01:00 | 1 | 2932 | 1.26 | 2594.6903 | 1150 | 1414.2857 | 2564 | 55.16% | 30.6903 | 2.56 | 78.5671
2018-06-09 02:00 | 2 | 2932 | 1.26 | 2594.6903 | 1150 | 1414.2857 | 2564 | 55.16% | 30.6903 | 2.5 | 76.7257
2018-06-09 03:00 | 3 | 3040 | 1.3 | 2643.4783 | 1150 | 1453.8462 | 2604 | 55.83% | 39.4783 | 2.5 | 98.6957
2018-06-09 04:00 | 4 | 3040 | 1.3 | 2643.4783 | 1150 | 1453.8462 | 2604 | 55.83% | 39.4783 | 2.5 | 98.6957
2018-06-09 05:00 | 5 | 3040 | 1.3 | 2643.4783 | 1150 | 1453.8462 | 2604 | 55.83% | 39.4783 | 2.5 | 98.6957
2018-06-09 06:00 | 6 | 3040 | 1.3 | 2643.4783 | 1150 | 1453.8462 | 2604 | 55.83% | 39.4783 | 2.51 | 99.0904
2018-06-09 07:00 | 7 | 2831 | 1.22 | 2550.4505 | 1150 | 1377.8689 | 2528 | 54.5% | 22.4505 | 3 | 67.3514
2018-06-09 08:00 | 8 | 2831 | 1.22 | 2550.4505 | 1150 | 1377.8689 | 2528 | 54.5% | 22.4505 | 3 | 67.3514
2018-06-09 09:00 | 9 | 2831 | 1.22 | 2550.4505 | 1150 | 1377.8689 | 2528 | 54.5% | 22.4505 | 2.61 | 58.5957
2018-06-09 10:00 | 10 | 2831 | 1.22 | 2550.4505 | 1150 | 1377.8689 | 2528 | 54.5% | 22.4505 | 2.99 | 67.1268
2018-06-09 11:00 | 11 | 2492 | 1.07 | 2407.7295 | 1150 | 1254.2056 | 2404 | 52.17% | 3.7295 | 3.98 | 14.8433
2018-06-09 12:00 | 12 | 2492 | 1.07 | 2407.7295 | 1150 | 1254.2056 | 2404 | 52.17% | 3.7295 | 4.54 | 16.9318
2018-06-09 13:00 | 13 | 2492 | 1.07 | 2407.7295 | 1150 | 1254.2056 | 2404 | 52.17% | 3.7295 | 6.38 | 23.794
2018-06-09 14:00 | 14 | 2492 | 1.07 | 2407.7295 | 1150 | 1254.2056 | 2404 | 52.17% | 3.7295 | 8.36 | 31.1784
2018-06-09 15:00 | 15 | 2421 | 1.04 | 2373.5294 | 1150 | 1222.1154 | 2372 | 51.52% | 1.5294 | 15.76 | 24.1035
2018-06-09 16:00 | 16 | 2421 | 1.04 | 2373.5294 | 1150 | 1222.1154 | 2372 | 51.52% | 1.5294 | 27.25 | 41.6765
2018-06-09 17:00 | 17 | 2421 | 1.04 | 2373.5294 | 1150 | 1222.1154 | 2372 | 51.52% | 1.5294 | 21.62 | 33.0659
2018-06-09 18:00 | 18 | 2421 | 1.04 | 2373.5294 | 1150 | 1222.1154 | 2372 | 51.52% | 1.5294 | 8.95 | 13.6882
2018-06-09 19:00 | 19 | 2569 | 1.1 | 2446.6667 | 1150 | 1290 | 2440 | 52.87% | 6.6667 | 7.12 | 47.4667
2018-06-09 20:00 | 20 | 2569 | 1.1 | 2446.6667 | 1150 | 1290 | 2440 | 52.87% | 6.6667 | 6.09 | 40.6
2018-06-09 21:00 | 21 | 2569 | 1.1 | 2446.6667 | 1150 | 1290 | 2440 | 52.87% | 6.6667 | 5.69 | 37.9333
2018-06-09 22:00 | 22 | 2569 | 1.1 | 2446.6667 | 1150 | 1290 | 2440 | 52.87% | 6.6667 | 4 | 26.6667
2018-06-09 23:00 | 23 | 2932 | 1.26 | 2594.6903 | 1150 | 1414.2857 | 2564 | 55.16% | 30.6903 | 3.62 | 111.0988
2018-06-10 | 24 | 2932 | 1.26 | 2594.6903 | 1150 | 1414.2857 | 2564 | 55.16% | 30.6903 | 3 | 92.0708
2018-06-10 01:00 | 1 | 2932 | 1.26 | 2594.6903 | 1150 | 1414.2857 | 2564 | 55.16% | 30.6903 | 6.11 | 187.5175
2018-06-10 02:00 | 2 | 2932 | 1.26 | 2594.6903 | 1150 | 1414.2857 | 2564 | 55.16% | 30.6903 | 3 | 92.0708
2018-06-10 03:00 | 3 | 3040 | 1.3 | 2643.4783 | 1150 | 1453.8462 | 2604 | 55.83% | 39.4783 | 3 | 118.4348
2018-06-10 04:00 | 4 | 3040 | 1.3 | 2643.4783 | 1150 | 1453.8462 | 2604 | 55.83% | 39.4783 | 3 | 118.4348
2018-06-10 05:00 | 5 | 3040 | 1.3 | 2643.4783 | 1150 | 1453.8462 | 2604 | 55.83% | 39.4783 | 3 | 118.4348
2018-06-10 06:00 | 6 | 3040 | 1.3 | 2643.4783 | 1150 | 1453.8462 | 2604 | 55.83% | 39.4783 | 3.01 | 118.8296
2018-06-10 07:00 | 7 | 2831 | 1.22 | 2550.4505 | 1150 | 1377.8689 | 2528 | 54.5% | 22.4505 | 4.25 | 95.4144
2018-06-10 08:00 | 8 | 2831 | 1.22 | 2550.4505 | 1150 | 1377.8689 | 2528 | 54.5% | 22.4505 | 3 | 67.3514
2018-06-10 09:00 | 9 | 2831 | 1.22 | 2550.4505 | 1150 | 1377.8689 | 2528 | 54.5% | 22.4505 | 3.5 | 78.5766
2018-06-10 10:00 | 10 | 2831 | 1.22 | 2550.4505 | 1150 | 1377.8689 | 2528 | 54.5% | 22.4505 | 3.25 | 72.964
2018-06-10 11:00 | 11 | 2492 | 1.07 | 2407.7295 | 1150 | 1254.2056 | 2404 | 52.17% | 3.7295 | 4.66 | 17.3793
2018-06-10 12:00 | 12 | 2492 | 1.07 | 2407.7295 | 1150 | 1254.2056 | 2404 | 52.17% | 3.7295 | 5.59 | 20.8477
2018-06-10 13:00 | 13 | 2492 | 1.07 | 2407.7295 | 1150 | 1254.2056 | 2404 | 52.17% | 3.7295 | 7.77 | 28.978
2018-06-10 14:00 | 14 | 2492 | 1.07 | 2407.7295 | 1150 | 1254.2056 | 2404 | 52.17% | 3.7295 | 10.59 | 39.4951
2018-06-10 15:00 | 15 | 2421 | 1.04 | 2373.5294 | 1150 | 1222.1154 | 2372 | 51.52% | 1.5294 | 13.31 | 20.3565
2018-06-10 16:00 | 16 | 2421 | 1.04 | 2373.5294 | 1150 | 1222.1154 | 2372 | 51.52% | 1.5294 | 23.31 | 35.6506
2018-06-10 17:00 | 17 | 2421 | 1.04 | 2373.5294 | 1150 | 1222.1154 | 2372 | 51.52% | 1.5294 | 18.02 | 27.56
2018-06-10 18:00 | 18 | 2421 | 1.04 | 2373.5294 | 1150 | 1222.1154 | 2372 | 51.52% | 1.5294 | 10 | 15.2941
2018-06-10 19:00 | 19 | 2569 | 1.1 | 2446.6667 | 1150 | 1290 | 2440 | 52.87% | 6.6667 | 7.11 | 47.4
2018-06-10 20:00 | 20 | 2569 | 1.1 | 2446.6667 | 1150 | 1290 | 2440 | 52.87% | 6.6667 | 7.31 | 48.7333
2018-06-10 21:00 | 21 | 2569 | 1.1 | 2446.6667 | 1150 | 1290 | 2440 | 52.87% | 6.6667 | 5.96 | 39.7333
2018-06-10 22:00 | 22 | 2569 | 1.1 | 2446.6667 | 1150 | 1290 | 2440 | 52.87% | 6.6667 | 4.69 | 31.2667
2018-06-10 23:00 | 23 | 2932 | 1.26 | 2594.6903 | 1150 | 1414.2857 | 2564 | 55.16% | 30.6903 | 5.34 | 163.886
2018-06-11 | 24 | 2932 | 1.26 | 2594.6903 | 1150 | 1414.2857 | 2564 | 55.16% | 30.6903 | 3.72 | 114.1678
2018-06-11 01:00 | 1 | 2932 | 1.26 | 2594.6903 | 1150 | 1414.2857 | 2564 | 55.16% | 30.6903 | 3 | 92.0708
2018-06-11 02:00 | 2 | 2932 | 1.26 | 2594.6903 | 1150 | 1414.2857 | 2564 | 55.16% | 30.6903 | 3 | 92.0708
2018-06-11 03:00 | 3 | 3040 | 1.3 | 2643.4783 | 1150 | 1453.8462 | 2604 | 55.83% | 39.4783 | 3 | 118.4348
2018-06-11 04:00 | 4 | 3040 | 1.3 | 2643.4783 | 1150 | 1453.8462 | 2604 | 55.83% | 39.4783 | 3 | 118.4348
2018-06-11 05:00 | 5 | 3040 | 1.3 | 2643.4783 | 1150 | 1453.8462 | 2604 | 55.83% | 39.4783 | 3 | 118.4348
2018-06-11 06:00 | 6 | 3040 | 1.3 | 2643.4783 | 1150 | 1453.8462 | 2604 | 55.83% | 39.4783 | 3 | 118.4348
2018-06-11 07:00 | 7 | 2831 | 1.22 | 2550.4505 | 1150 | 1377.8689 | 2528 | 54.5% | 22.4505 | 3 | 67.3514
2018-06-11 08:00 | 8 | 2831 | 1.22 | 2550.4505 | 1150 | 1377.8689 | 2528 | 54.5% | 22.4505 | 3 | 67.3514
2018-06-11 09:00 | 9 | 2831 | 1.22 | 2550.4505 | 1150 | 1377.8689 | 2528 | 54.5% | 22.4505 | 3 | 67.3514
2018-06-11 10:00 | 10 | 2831 | 1.22 | 2550.4505 | 1150 | 1377.8689 | 2528 | 54.5% | 22.4505 | 3 | 67.3514
2018-06-11 11:00 | 11 | 2492 | 1.07 | 2407.7295 | 1150 | 1254.2056 | 2404 | 52.17% | 3.7295 | 4.82 | 17.976
2018-06-11 12:00 | 12 | 2492 | 1.07 | 2407.7295 | 1150 | 1254.2056 | 2404 | 52.17% | 3.7295 | 5 | 18.6473
2018-06-11 13:00 | 13 | 2492 | 1.07 | 2407.7295 | 1150 | 1254.2056 | 2404 | 52.17% | 3.7295 | 7.82 | 29.1644
2018-06-11 14:00 | 14 | 2492 | 1.07 | 2407.7295 | 1150 | 1254.2056 | 2404 | 52.17% | 3.7295 | 8.24 | 30.7308
2018-06-11 15:00 | 15 | 2421 | 1.04 | 2373.5294 | 1150 | 1222.1154 | 2372 | 51.52% | 1.5294 | 10 | 15.2941
2018-06-11 16:00 | 16 | 2421 | 1.04 | 2373.5294 | 1150 | 1222.1154 | 2372 | 51.52% | 1.5294 | 20 | 30.5882
2018-06-11 17:00 | 17 | 2421 | 1.04 | 2373.5294 | 1150 | 1222.1154 | 2372 | 51.52% | 1.5294 | 17.3 | 26.4588
2018-06-11 18:00 | 18 | 2421 | 1.04 | 2373.5294 | 1150 | 1222.1154 | 2372 | 51.52% | 1.5294 | 10 | 15.2941
2018-06-11 19:00 | 19 | 2569 | 1.1 | 2446.6667 | 1150 | 1290 | 2440 | 52.87% | 6.6667 | 8.74 | 58.2667
2018-06-11 20:00 | 20 | 2569 | 1.1 | 2446.6667 | 1150 | 1290 | 2440 | 52.87% | 6.6667 | 7.11 | 47.4
2018-06-11 21:00 | 21 | 2569 | 1.1 | 2446.6667 | 1150 | 1290 | 2440 | 52.87% | 6.6667 | 7.89 | 52.6
2018-06-11 22:00 | 22 | 2569 | 1.1 | 2446.6667 | 1150 | 1290 | 2440 | 52.87% | 6.6667 | 5.07 | 33.8
2018-06-11 23:00 | 23 | 2932 | 1.26 | 2594.6903 | 1150 | 1414.2857 | 2564 | 55.16% | 30.6903 | 5 | 153.4513
2018-06-12 | 24 | 2932 | 1.26 | 2594.6903 | 1150 | 1414.2857 | 2564 | 55.16% | 30.6903 | 3.5 | 107.4159
2018-06-12 01:00 | 1 | 2932 | 1.26 | 2594.6903 | 1150 | 1414.2857 | 2564 | 55.16% | 30.6903 | 3 | 92.0708
2018-06-12 02:00 | 2 | 2932 | 1.26 | 2594.6903 | 1150 | 1414.2857 | 2564 | 55.16% | 30.6903 | 3 | 92.0708
2018-06-12 03:00 | 3 | 3040 | 1.3 | 2643.4783 | 1150 | 1453.8462 | 2604 | 55.83% | 39.4783 | 3 | 118.4348
2018-06-12 04:00 | 4 | 3040 | 1.3 | 2643.4783 | 1150 | 1453.8462 | 2604 | 55.83% | 39.4783 | 3 | 118.4348
2018-06-12 05:00 | 5 | 3040 | 1.3 | 2643.4783 | 1150 | 1453.8462 | 2604 | 55.83% | 39.4783 | 3 | 118.4348
2018-06-12 06:00 | 6 | 3040 | 1.3 | 2643.4783 | 1150 | 1453.8462 | 2604 | 55.83% | 39.4783 | 4.33 | 170.9409
2018-06-12 07:00 | 7 | 2831 | 1.22 | 2550.4505 | 1150 | 1377.8689 | 2528 | 54.5% | 22.4505 | 5 | 112.2523
2018-06-12 08:00 | 8 | 2831 | 1.22 | 2550.4505 | 1150 | 1377.8689 | 2528 | 54.5% | 22.4505 | 3 | 67.3514
2018-06-12 09:00 | 9 | 2831 | 1.22 | 2550.4505 | 1150 | 1377.8689 | 2528 | 54.5% | 22.4505 | 3.5 | 78.5766
2018-06-12 10:00 | 10 | 2831 | 1.22 | 2550.4505 | 1150 | 1377.8689 | 2528 | 54.5% | 22.4505 | 4.58 | 102.8231
2018-06-12 11:00 | 11 | 2492 | 1.07 | 2407.7295 | 1150 | 1254.2056 | 2404 | 52.17% | 3.7295 | 3.82 | 14.2466
2018-06-12 12:00 | 12 | 2492 | 1.07 | 2407.7295 | 1150 | 1254.2056 | 2404 | 52.17% | 3.7295 | 7.34 | 27.3743
2018-06-12 13:00 | 13 | 2492 | 1.07 | 2407.7295 | 1150 | 1254.2056 | 2404 | 52.17% | 3.7295 | 5.61 | 20.9223
2018-06-12 14:00 | 14 | 2492 | 1.07 | 2407.7295 | 1150 | 1254.2056 | 2404 | 52.17% | 3.7295 | 10 | 37.2947
2018-06-12 15:00 | 15 | 2421 | 1.04 | 2373.5294 | 1150 | 1222.1154 | 2372 | 51.52% | 1.5294 | 10.72 | 16.3953
2018-06-12 16:00 | 16 | 2421 | 1.04 | 2373.5294 | 1150 | 1222.1154 | 2372 | 51.52% | 1.5294 | 26 | 39.7647
2018-06-12 17:00 | 17 | 2421 | 1.04 | 2373.5294 | 1150 | 1222.1154 | 2372 | 51.52% | 1.5294 | 20.75 | 31.7353
2018-06-12 18:00 | 18 | 2421 | 1.04 | 2373.5294 | 1150 | 1222.1154 | 2372 | 51.52% | 1.5294 | 9.96 | 15.2329
2018-06-12 19:00 | 19 | 2569 | 1.1 | 2446.6667 | 1150 | 1290 | 2440 | 52.87% | 6.6667 | 7.27 | 48.4667
2018-06-12 20:00 | 20 | 2569 | 1.1 | 2446.6667 | 1150 | 1290 | 2440 | 52.87% | 6.6667 | 7.64 | 50.9333
2018-06-12 21:00 | 21 | 2569 | 1.1 | 2446.6667 | 1150 | 1290 | 2440 | 52.87% | 6.6667 | 7.91 | 52.7333
2018-06-12 22:00 | 22 | 2569 | 1.1 | 2446.6667 | 1150 | 1290 | 2440 | 52.87% | 6.6667 | 4.91 | 32.7333
2018-06-12 23:00 | 23 | 2932 | 1.26 | 2594.6903 | 1150 | 1414.2857 | 2564 | 55.16% | 30.6903 | 5.77 | 177.0828
2018-06-13 | 24 | 2932 | 1.26 | 2594.6903 | 1150 | 1414.2857 | 2564 | 55.16% | 30.6903 | 5.98 | 183.5278
2018-06-13 01:00 | 1 | 2932 | 1.26 | 2594.6903 | 1150 | 1414.2857 | 2564 | 55.16% | 30.6903 | 3 | 92.0708
2018-06-13 02:00 | 2 | 2932 | 1.26 | 2594.6903 | 1150 | 1414.2857 | 2564 | 55.16% | 30.6903 | 3 | 92.0708
2018-06-13 03:00 | 3 | 3040 | 1.3 | 2643.4783 | 1150 | 1453.8462 | 2604 | 55.83% | 39.4783 | 3 | 118.4348
2018-06-13 04:00 | 4 | 3040 | 1.3 | 2643.4783 | 1150 | 1453.8462 | 2604 | 55.83% | 39.4783 | 2.61 | 103.0383
2018-06-13 05:00 | 5 | 3040 | 1.3 | 2643.4783 | 1150 | 1453.8462 | 2604 | 55.83% | 39.4783 | 3 | 118.4348
2018-06-13 06:00 | 6 | 3040 | 1.3 | 2643.4783 | 1150 | 1453.8462 | 2604 | 55.83% | 39.4783 | 3 | 118.4348
2018-06-13 07:00 | 7 | 2831 | 1.22 | 2550.4505 | 1150 | 1377.8689 | 2528 | 54.5% | 22.4505 | 3 | 67.3514
2018-06-13 08:00 | 8 | 2831 | 1.22 | 2550.4505 | 1150 | 1377.8689 | 2528 | 54.5% | 22.4505 | 3 | 67.3514
2018-06-13 09:00 | 9 | 2831 | 1.22 | 2550.4505 | 1150 | 1377.8689 | 2528 | 54.5% | 22.4505 | 3 | 67.3514
2018-06-13 10:00 | 10 | 2831 | 1.22 | 2550.4505 | 1150 | 1377.8689 | 2528 | 54.5% | 22.4505 | 3.28 | 73.6375
2018-06-13 11:00 | 11 | 2492 | 1.07 | 2407.7295 | 1150 | 1254.2056 | 2404 | 52.17% | 3.7295 | 4.81 | 17.9387
2018-06-13 12:00 | 12 | 2492 | 1.07 | 2407.7295 | 1150 | 1254.2056 | 2404 | 52.17% | 3.7295 | 7.69 | 28.6796
2018-06-13 13:00 | 13 | 2492 | 1.07 | 2407.7295 | 1150 | 1254.2056 | 2404 | 52.17% | 3.7295 | 7.76 | 28.9407
2018-06-13 14:00 | 14 | 2492 | 1.07 | 2407.7295 | 1150 | 1254.2056 | 2404 | 52.17% | 3.7295 | 11.99 | 44.7163
2018-06-13 15:00 | 15 | 2421 | 1.04 | 2373.5294 | 1150 | 1222.1154 | 2372 | 51.52% | 1.5294 | 10.6 | 16.2118
2018-06-13 16:00 | 16 | 2421 | 1.04 | 2373.5294 | 1150 | 1222.1154 | 2372 | 51.52% | 1.5294 | 20 | 30.5882
2018-06-13 17:00 | 17 | 2421 | 1.04 | 2373.5294 | 1150 | 1222.1154 | 2372 | 51.52% | 1.5294 | 17.57 | 26.8718
2018-06-13 18:00 | 18 | 2421 | 1.04 | 2373.5294 | 1150 | 1222.1154 | 2372 | 51.52% | 1.5294 | 8.5 | 13
2018-06-13 19:00 | 19 | 2569 | 1.1 | 2446.6667 | 1150 | 1290 | 2440 | 52.87% | 6.6667 | 9.83 | 65.5333
2018-06-13 20:00 | 20 | 2569 | 1.1 | 2446.6667 | 1150 | 1290 | 2440 | 52.87% | 6.6667 | 7.13 | 47.5333
2018-06-13 21:00 | 21 | 2569 | 1.1 | 2446.6667 | 1150 | 1290 | 2440 | 52.87% | 6.6667 | 7.11 | 47.4
2018-06-13 22:00 | 22 | 2569 | 1.1 | 2446.6667 | 1150 | 1290 | 2440 | 52.87% | 6.6667 | 4 | 26.6667
2018-06-13 23:00 | 23 | 2932 | 1.26 | 2594.6903 | 1150 | 1414.2857 | 2564 | 55.16% | 30.6903 | 5.83 | 178.9242
2018-06-14 | 24 | 2932 | 1.26 | 2594.6903 | 1150 | 1414.2857 | 2564 | 55.16% | 30.6903 | 7.26 | 222.8113
2018-06-14 01:00 | 1 | 2932 | 1.26 | 2594.6903 | 1150 | 1414.2857 | 2564 | 55.16% | 30.6903 | 3 | 92.0708
2018-06-14 02:00 | 2 | 2932 | 1.26 | 2594.6903 | 1150 | 1414.2857 | 2564 | 55.16% | 30.6903 | 2.61 | 80.1016
2018-06-14 03:00 | 3 | 3040 | 1.3 | 2643.4783 | 1150 | 1453.8462 | 2604 | 55.83% | 39.4783 | 2.5 | 98.6957
2018-06-14 04:00 | 4 | 3040 | 1.3 | 2643.4783 | 1150 | 1453.8462 | 2604 | 55.83% | 39.4783 | 2.5 | 98.6957
2018-06-14 05:00 | 5 | 3040 | 1.3 | 2643.4783 | 1150 | 1453.8462 | 2604 | 55.83% | 39.4783 | 2.61 | 103.0383
2018-06-14 06:00 | 6 | 3040 | 1.3 | 2643.4783 | 1150 | 1453.8462 | 2604 | 55.83% | 39.4783 | 4.61 | 181.9948
2018-06-14 07:00 | 7 | 2831 | 1.22 | 2550.4505 | 1150 | 1377.8689 | 2528 | 54.5% | 22.4505 | 5 | 112.2523
2018-06-14 08:00 | 8 | 2831 | 1.22 | 2550.4505 | 1150 | 1377.8689 | 2528 | 54.5% | 22.4505 | 5 | 112.2523
2018-06-14 09:00 | 9 | 2831 | 1.22 | 2550.4505 | 1150 | 1377.8689 | 2528 | 54.5% | 22.4505 | 6.5 | 145.9279
2018-06-14 10:00 | 10 | 2831 | 1.22 | 2550.4505 | 1150 | 1377.8689 | 2528 | 54.5% | 22.4505 | 6.45 | 144.8054
2018-06-14 11:00 | 11 | 2492 | 1.07 | 2407.7295 | 1150 | 1254.2056 | 2404 | 52.17% | 3.7295 | 6.37 | 23.7567
2018-06-14 12:00 | 12 | 2492 | 1.07 | 2407.7295 | 1150 | 1254.2056 | 2404 | 52.17% | 3.7295 | 4.35 | 16.2232
2018-06-14 13:00 | 13 | 2492 | 1.07 | 2407.7295 | 1150 | 1254.2056 | 2404 | 52.17% | 3.7295 | 6.72 | 25.062
2018-06-14 14:00 | 14 | 2492 | 1.07 | 2407.7295 | 1150 | 1254.2056 | 2404 | 52.17% | 3.7295 | 10.81 | 40.3156
2018-06-14 15:00 | 15 | 2421 | 1.04 | 2373.5294 | 1150 | 1222.1154 | 2372 | 51.52% | 1.5294 | 18.25 | 27.9118
2018-06-14 16:00 | 16 | 2421 | 1.04 | 2373.5294 | 1150 | 1222.1154 | 2372 | 51.52% | 1.5294 | 30.04 | 45.9435
2018-06-14 17:00 | 17 | 2421 | 1.04 | 2373.5294 | 1150 | 1222.1154 | 2372 | 51.52% | 1.5294 | 33.69 | 51.5259
2018-06-14 18:00 | 18 | 2421 | 1.04 | 2373.5294 | 1150 | 1222.1154 | 2372 | 51.52% | 1.5294 | 15 | 22.9412
2018-06-14 19:00 | 19 | 2569 | 1.1 | 2446.6667 | 1150 | 1290 | 2440 | 52.87% | 6.6667 | 11.12 | 74.1333
2018-06-14 20:00 | 20 | 2569 | 1.1 | 2446.6667 | 1150 | 1290 | 2440 | 52.87% | 6.6667 | 9 | 60
2018-06-14 21:00 | 21 | 2569 | 1.1 | 2446.6667 | 1150 | 1290 | 2440 | 52.87% | 6.6667 | 10 | 66.6667
2018-06-14 22:00 | 22 | 2569 | 1.1 | 2446.6667 | 1150 | 1290 | 2440 | 52.87% | 6.6667 | 6.72 | 44.8
2018-06-14 23:00 | 23 | 2932 | 1.26 | 2594.6903 | 1150 | 1414.2857 | 2564 | 55.16% | 30.6903 | 5.26 | 161.4308
2018-06-15 | 24 | 2932 | 1.26 | 2594.6903 | 1150 | 1414.2857 | 2564 | 55.16% | 30.6903 | 4.61 | 141.4821
2018-06-15 01:00 | 1 | 2932 | 1.26 | 2594.6903 | 1150 | 1414.2857 | 2564 | 55.16% | 30.6903 | 2.5 | 76.7257
2018-06-15 02:00 | 2 | 2932 | 1.26 | 2594.6903 | 1150 | 1414.2857 | 2564 | 55.16% | 30.6903 | 2.5 | 76.7257
2018-06-15 03:00 | 3 | 3040 | 1.3 | 2643.4783 | 1150 | 1453.8462 | 2604 | 55.83% | 39.4783 | 2.5 | 98.6957
2018-06-15 04:00 | 4 | 3040 | 1.3 | 2643.4783 | 1150 | 1453.8462 | 2604 | 55.83% | 39.4783 | 2.5 | 98.6957
2018-06-15 05:00 | 5 | 3040 | 1.3 | 2643.4783 | 1150 | 1453.8462 | 2604 | 55.83% | 39.4783 | 2.5 | 98.6957
2018-06-15 06:00 | 6 | 3040 | 1.3 | 2643.4783 | 1150 | 1453.8462 | 2604 | 55.83% | 39.4783 | 2.5 | 98.6957
2018-06-15 07:00 | 7 | 2831 | 1.22 | 2550.4505 | 1150 | 1377.8689 | 2528 | 54.5% | 22.4505 | 2.5 | 56.1261
2018-06-15 08:00 | 8 | 2831 | 1.22 | 2550.4505 | 1150 | 1377.8689 | 2528 | 54.5% | 22.4505 | 2.5 | 56.1261
2018-06-15 09:00 | 9 | 2831 | 1.22 | 2550.4505 | 1150 | 1377.8689 | 2528 | 54.5% | 22.4505 | 2.5 | 56.1261
2018-06-15 10:00 | 10 | 2831 | 1.22 | 2550.4505 | 1150 | 1377.8689 | 2528 | 54.5% | 22.4505 | 2.63 | 59.0447
2018-06-15 11:00 | 11 | 2492 | 1.07 | 2407.7295 | 1150 | 1254.2056 | 2404 | 52.17% | 3.7295 | 4.48 | 16.708
2018-06-15 12:00 | 12 | 2492 | 1.07 | 2407.7295 | 1150 | 1254.2056 | 2404 | 52.17% | 3.7295 | 8.87 | 33.0804
2018-06-15 13:00 | 13 | 2492 | 1.07 | 2407.7295 | 1150 | 1254.2056 | 2404 | 52.17% | 3.7295 | 9.17 | 34.1992
2018-06-15 14:00 | 14 | 2492 | 1.07 | 2407.7295 | 1150 | 1254.2056 | 2404 | 52.17% | 3.7295 | 16.48 | 61.4616
2018-06-15 15:00 | 15 | 2421 | 1.04 | 2373.5294 | 1150 | 1222.1154 | 2372 | 51.52% | 1.5294 | 26.18 | 40.04
2018-06-15 16:00 | 16 | 2421 | 1.04 | 2373.5294 | 1150 | 1222.1154 | 2372 | 51.52% | 1.5294 | 49.8 | 76.1647
2018-06-15 17:00 | 17 | 2421 | 1.04 | 2373.5294 | 1150 | 1222.1154 | 2372 | 51.52% | 1.5294 | 47.83 | 73.1518
2018-06-15 18:00 | 18 | 2421 | 1.04 | 2373.5294 | 1150 | 1222.1154 | 2372 | 51.52% | 1.5294 | 15 | 22.9412
2018-06-15 19:00 | 19 | 2569 | 1.1 | 2446.6667 | 1150 | 1290 | 2440 | 52.87% | 6.6667 | 11.66 | 77.7333
2018-06-15 20:00 | 20 | 2569 | 1.1 | 2446.6667 | 1150 | 1290 | 2440 | 52.87% | 6.6667 | 9.38 | 62.5333
2018-06-15 21:00 | 21 | 2569 | 1.1 | 2446.6667 | 1150 | 1290 | 2440 | 52.87% | 6.6667 | 10 | 66.6667
2018-06-15 22:00 | 22 | 2569 | 1.1 | 2446.6667 | 1150 | 1290 | 2440 | 52.87% | 6.6667 | 7.01 | 46.7333
2018-06-15 23:00 | 23 | 2932 | 1.26 | 2594.6903 | 1150 | 1414.2857 | 2564 | 55.16% | 30.6903 | 5.66 | 173.7069
2018-06-16 | 24 | 2932 | 1.26 | 2594.6903 | 1150 | 1414.2857 | 2564 | 55.16% | 30.6903 | 3.51 | 107.7228
2018-06-16 01:00 | 1 | 2932 | 1.26 | 2594.6903 | 1150 | 1414.2857 | 2564 | 55.16% | 30.6903 | 2.29 | 70.2807
2018-06-16 02:00 | 2 | 2932 | 1.26 | 2594.6903 | 1150 | 1414.2857 | 2564 | 55.16% | 30.6903 | 2 | 61.3805
2018-06-16 03:00 | 3 | 3040 | 1.3 | 2643.4783 | 1150 | 1453.8462 | 2604 | 55.83% | 39.4783 | 2 | 78.9565
2018-06-16 04:00 | 4 | 3040 | 1.3 | 2643.4783 | 1150 | 1453.8462 | 2604 | 55.83% | 39.4783 | 2 | 78.9565
2018-06-16 05:00 | 5 | 3040 | 1.3 | 2643.4783 | 1150 | 1453.8462 | 2604 | 55.83% | 39.4783 | 2 | 78.9565
2018-06-16 06:00 | 6 | 3040 | 1.3 | 2643.4783 | 1150 | 1453.8462 | 2604 | 55.83% | 39.4783 | 2 | 78.9565
2018-06-16 07:00 | 7 | 2831 | 1.22 | 2550.4505 | 1150 | 1377.8689 | 2528 | 54.5% | 22.4505 | 2 | 44.9009
2018-06-16 08:00 | 8 | 2831 | 1.22 | 2550.4505 | 1150 | 1377.8689 | 2528 | 54.5% | 22.4505 | 2 | 44.9009
2018-06-16 09:00 | 9 | 2831 | 1.22 | 2550.4505 | 1150 | 1377.8689 | 2528 | 54.5% | 22.4505 | 2.44 | 54.7791
2018-06-16 10:00 | 10 | 2831 | 1.22 | 2550.4505 | 1150 | 1377.8689 | 2528 | 54.5% | 22.4505 | 2.5 | 56.1261
2018-06-16 11:00 | 11 | 2492 | 1.07 | 2407.7295 | 1150 | 1254.2056 | 2404 | 52.17% | 3.7295 | 4.51 | 16.8199
2018-06-16 12:00 | 12 | 2492 | 1.07 | 2407.7295 | 1150 | 1254.2056 | 2404 | 52.17% | 3.7295 | 6.01 | 22.4141
2018-06-16 13:00 | 13 | 2492 | 1.07 | 2407.7295 | 1150 | 1254.2056 | 2404 | 52.17% | 3.7295 | 10 | 37.2947
2018-06-16 14:00 | 14 | 2492 | 1.07 | 2407.7295 | 1150 | 1254.2056 | 2404 | 52.17% | 3.7295 | 15.04 | 56.0912
2018-06-16 15:00 | 15 | 2421 | 1.04 | 2373.5294 | 1150 | 1222.1154 | 2372 | 51.52% | 1.5294 | 28.32 | 43.3129
2018-06-16 16:00 | 16 | 2421 | 1.04 | 2373.5294 | 1150 | 1222.1154 | 2372 | 51.52% | 1.5294 | 52.33 | 80.0341
2018-06-16 17:00 | 17 | 2421 | 1.04 | 2373.5294 | 1150 | 1222.1154 | 2372 | 51.52% | 1.5294 | 53.59 | 81.9612
2018-06-16 18:00 | 18 | 2421 | 1.04 | 2373.5294 | 1150 | 1222.1154 | 2372 | 51.52% | 1.5294 | 15 | 22.9412
2018-06-16 19:00 | 19 | 2569 | 1.1 | 2446.6667 | 1150 | 1290 | 2440 | 52.87% | 6.6667 | 11.75 | 78.3333
2018-06-16 20:00 | 20 | 2569 | 1.1 | 2446.6667 | 1150 | 1290 | 2440 | 52.87% | 6.6667 | 8 | 53.3333
2018-06-16 21:00 | 21 | 2569 | 1.1 | 2446.6667 | 1150 | 1290 | 2440 | 52.87% | 6.6667 | 7.19 | 47.9333
2018-06-16 22:00 | 22 | 2569 | 1.1 | 2446.6667 | 1150 | 1290 | 2440 | 52.87% | 6.6667 | 4.21 | 28.0667
2018-06-16 23:00 | 23 | 2932 | 1.26 | 2594.6903 | 1150 | 1414.2857 | 2564 | 55.16% | 30.6903 | 5.19 | 159.2825
2018-06-17 | 24 | 2932 | 1.26 | 2594.6903 | 1150 | 1414.2857 | 2564 | 55.16% | 30.6903 | 2.92 | 89.6156
2018-06-17 01:00 | 1 | 2932 | 1.26 | 2594.6903 | 1150 | 1414.2857 | 2564 | 55.16% | 30.6903 | 2.11 | 64.7565
2018-06-17 02:00 | 2 | 2932 | 1.26 | 2594.6903 | 1150 | 1414.2857 | 2564 | 55.16% | 30.6903 | 2 | 61.3805
2018-06-17 03:00 | 3 | 3040 | 1.3 | 2643.4783 | 1150 | 1453.8462 | 2604 | 55.83% | 39.4783 | 2 | 78.9565
2018-06-17 04:00 | 4 | 3040 | 1.3 | 2643.4783 | 1150 | 1453.8462 | 2604 | 55.83% | 39.4783 | 2 | 78.9565
2018-06-17 05:00 | 5 | 3040 | 1.3 | 2643.4783 | 1150 | 1453.8462 | 2604 | 55.83% | 39.4783 | 2 | 78.9565
2018-06-17 06:00 | 6 | 3040 | 1.3 | 2643.4783 | 1150 | 1453.8462 | 2604 | 55.83% | 39.4783 | 2 | 78.9565
2018-06-17 07:00 | 7 | 2831 | 1.22 | 2550.4505 | 1150 | 1377.8689 | 2528 | 54.5% | 22.4505 | 2.11 | 47.3705
2018-06-17 08:00 | 8 | 2831 | 1.22 | 2550.4505 | 1150 | 1377.8689 | 2528 | 54.5% | 22.4505 | 2.11 | 47.3705
2018-06-17 09:00 | 9 | 2831 | 1.22 | 2550.4505 | 1150 | 1377.8689 | 2528 | 54.5% | 22.4505 | 2 | 44.9009
2018-06-17 10:00 | 10 | 2831 | 1.22 | 2550.4505 | 1150 | 1377.8689 | 2528 | 54.5% | 22.4505 | 2.5 | 56.1261
2018-06-17 11:00 | 11 | 2492 | 1.07 | 2407.7295 | 1150 | 1254.2056 | 2404 | 52.17% | 3.7295 | 2.5 | 9.3237
2018-06-17 12:00 | 12 | 2492 | 1.07 | 2407.7295 | 1150 | 1254.2056 | 2404 | 52.17% | 3.7295 | 4.9 | 18.2744
2018-06-17 13:00 | 13 | 2492 | 1.07 | 2407.7295 | 1150 | 1254.2056 | 2404 | 52.17% | 3.7295 | 7.92 | 29.5374
2018-06-17 14:00 | 14 | 2492 | 1.07 | 2407.7295 | 1150 | 1254.2056 | 2404 | 52.17% | 3.7295 | 15.62 | 58.2543
2018-06-17 15:00 | 15 | 2421 | 1.04 | 2373.5294 | 1150 | 1222.1154 | 2372 | 51.52% | 1.5294 | 22.67 | 34.6718
2018-06-17 16:00 | 16 | 2421 | 1.04 | 2373.5294 | 1150 | 1222.1154 | 2372 | 51.52% | 1.5294 | 40.56 | 62.0329
2018-06-17 17:00 | 17 | 2421 | 1.04 | 2373.5294 | 1150 | 1222.1154 | 2372 | 51.52% | 1.5294 | 42.6 | 65.1529
2018-06-17 18:00 | 18 | 2421 | 1.04 | 2373.5294 | 1150 | 1222.1154 | 2372 | 51.52% | 1.5294 | 20.18 | 30.8635
2018-06-17 19:00 | 19 | 2569 | 1.1 | 2446.6667 | 1150 | 1290 | 2440 | 52.87% | 6.6667 | 15.35 | 102.3333
2018-06-17 20:00 | 20 | 2569 | 1.1 | 2446.6667 | 1150 | 1290 | 2440 | 52.87% | 6.6667 | 11.44 | 76.2667
2018-06-17 21:00 | 21 | 2569 | 1.1 | 2446.6667 | 1150 | 1290 | 2440 | 52.87% | 6.6667 | 8 | 53.3333
2018-06-17 22:00 | 22 | 2569 | 1.1 | 2446.6667 | 1150 | 1290 | 2440 | 52.87% | 6.6667 | 4.02 | 26.8
2018-06-17 23:00 | 23 | 2932 | 1.26 | 2594.6903 | 1150 | 1414.2857 | 2564 | 55.16% | 30.6903 | 4.84 | 148.5409
2018-06-18 | 24 | 2932 | 1.26 | 2594.6903 | 1150 | 1414.2857 | 2564 | 55.16% | 30.6903 | 3 | 92.0708
2018-06-18 01:00 | 1 | 2932 | 1.26 | 2594.6903 | 1150 | 1414.2857 | 2564 | 55.16% | 30.6903 | 2.11 | 64.7565
2018-06-18 02:00 | 2 | 2932 | 1.26 | 2594.6903 | 1150 | 1414.2857 | 2564 | 55.16% | 30.6903 | 2 | 61.3805
2018-06-18 03:00 | 3 | 3040 | 1.3 | 2643.4783 | 1150 | 1453.8462 | 2604 | 55.83% | 39.4783 | 2 | 78.9565
2018-06-18 04:00 | 4 | 3040 | 1.3 | 2643.4783 | 1150 | 1453.8462 | 2604 | 55.83% | 39.4783 | 2 | 78.9565
2018-06-18 05:00 | 5 | 3040 | 1.3 | 2643.4783 | 1150 | 1453.8462 | 2604 | 55.83% | 39.4783 | 2 | 78.9565
2018-06-18 06:00 | 6 | 3040 | 1.3 | 2643.4783 | 1150 | 1453.8462 | 2604 | 55.83% | 39.4783 | 2 | 78.9565
2018-06-18 07:00 | 7 | 2831 | 1.22 | 2550.4505 | 1150 | 1377.8689 | 2528 | 54.5% | 22.4505 | 2.11 | 47.3705
2018-06-18 08:00 | 8 | 2831 | 1.22 | 2550.4505 | 1150 | 1377.8689 | 2528 | 54.5% | 22.4505 | 2.11 | 47.3705
2018-06-18 09:00 | 9 | 2831 | 1.22 | 2550.4505 | 1150 | 1377.8689 | 2528 | 54.5% | 22.4505 | 2 | 44.9009
2018-06-18 10:00 | 10 | 2831 | 1.22 | 2550.4505 | 1150 | 1377.8689 | 2528 | 54.5% | 22.4505 | 2.5 | 56.1261
2018-06-18 11:00 | 11 | 2492 | 1.07 | 2407.7295 | 1150 | 1254.2056 | 2404 | 52.17% | 3.7295 | 3.36 | 12.531
2018-06-18 12:00 | 12 | 2492 | 1.07 | 2407.7295 | 1150 | 1254.2056 | 2404 | 52.17% | 3.7295 | 2.5 | 9.3237
2018-06-18 13:00 | 13 | 2492 | 1.07 | 2407.7295 | 1150 | 1254.2056 | 2404 | 52.17% | 3.7295 | 4.9 | 18.2744
2018-06-18 14:00 | 14 | 2492 | 1.07 | 2407.7295 | 1150 | 1254.2056 | 2404 | 52.17% | 3.7295 | 9.84 | 36.698
2018-06-18 15:00 | 15 | 2421 | 1.04 | 2373.5294 | 1150 | 1222.1154 | 2372 | 51.52% | 1.5294 | 15.08 | 23.0635
2018-06-18 16:00 | 16 | 2421 | 1.04 | 2373.5294 | 1150 | 1222.1154 | 2372 | 51.52% | 1.5294 | 40.75 | 62.3235
2018-06-18 17:00 | 17 | 2421 | 1.04 | 2373.5294 | 1150 | 1222.1154 | 2372 | 51.52% | 1.5294 | 52.25 | 79.9118
2018-06-18 18:00 | 18 | 2421 | 1.04 | 2373.5294 | 1150 | 1222.1154 | 2372 | 51.52% | 1.5294 | 21.06 | 32.2094
2018-06-18 19:00 | 19 | 2569 | 1.1 | 2446.6667 | 1150 | 1290 | 2440 | 52.87% | 6.6667 | 14.28 | 95.2
2018-06-18 20:00 | 20 | 2569 | 1.1 | 2446.6667 | 1150 | 1290 | 2440 | 52.87% | 6.6667 | 9.18 | 61.2
2018-06-18 21:00 | 21 | 2569 | 1.1 | 2446.6667 | 1150 | 1290 | 2440 | 52.87% | 6.6667 | 6.63 | 44.2
2018-06-18 22:00 | 22 | 2569 | 1.1 | 2446.6667 | 1150 | 1290 | 2440 | 52.87% | 6.6667 | 5.01 | 33.4
2018-06-18 23:00 | 23 | 2932 | 1.26 | 2594.6903 | 1150 | 1414.2857 | 2564 | 55.16% | 30.6903 | 5.71 | 175.2414
2018-06-19 | 24 | 2932 | 1.26 | 2594.6903 | 1150 | 1414.2857 | 2564 | 55.16% | 30.6903 | 4.29 | 131.6612
2018-06-19 01:00 | 1 | 2932 | 1.26 | 2594.6903 | 1150 | 1414.2857 | 2564 | 55.16% | 30.6903 | 2.5 | 76.7257
2018-06-19 02:00 | 2 | 2932 | 1.26 | 2594.6903 | 1150 | 1414.2857 | 2564 | 55.16% | 30.6903 | 2.03 | 62.3012
2018-06-19 03:00 | 3 | 3040 | 1.3 | 2643.4783 | 1150 | 1453.8462 | 2604 | 55.83% | 39.4783 | 2 | 78.9565
2018-06-19 04:00 | 4 | 3040 | 1.3 | 2643.4783 | 1150 | 1453.8462 | 2604 | 55.83% | 39.4783 | 2 | 78.9565
2018-06-19 05:00 | 5 | 3040 | 1.3 | 2643.4783 | 1150 | 1453.8462 | 2604 | 55.83% | 39.4783 | 2 | 78.9565
2018-06-19 06:00 | 6 | 3040 | 1.3 | 2643.4783 | 1150 | 1453.8462 | 2604 | 55.83% | 39.4783 | 2.43 | 95.9322
2018-06-19 07:00 | 7 | 2831 | 1.22 | 2550.4505 | 1150 | 1377.8689 | 2528 | 54.5% | 22.4505 | 2.93 | 65.7798
2018-06-19 08:00 | 8 | 2831 | 1.22 | 2550.4505 | 1150 | 1377.8689 | 2528 | 54.5% | 22.4505 | 3.33 | 74.76
2018-06-19 09:00 | 9 | 2831 | 1.22 | 2550.4505 | 1150 | 1377.8689 | 2528 | 54.5% | 22.4505 | 4.63 | 103.9456
2018-06-19 10:00 | 10 | 2831 | 1.22 | 2550.4505 | 1150 | 1377.8689 | 2528 | 54.5% | 22.4505 | 4.61 | 103.4966
2018-06-19 11:00 | 11 | 2492 | 1.07 | 2407.7295 | 1150 | 1254.2056 | 2404 | 52.17% | 3.7295 | 6.98 | 26.0317
2018-06-19 12:00 | 12 | 2492 | 1.07 | 2407.7295 | 1150 | 1254.2056 | 2404 | 52.17% | 3.7295 | 11.86 | 44.2315
2018-06-19 13:00 | 13 | 2492 | 1.07 | 2407.7295 | 1150 | 1254.2056 | 2404 | 52.17% | 3.7295 | 16 | 59.6715
2018-06-19 14:00 | 14 | 2492 | 1.07 | 2407.7295 | 1150 | 1254.2056 | 2404 | 52.17% | 3.7295 | 22.25 | 82.9807
2018-06-19 15:00 | 15 | 2421 | 1.04 | 2373.5294 | 1150 | 1222.1154 | 2372 | 51.52% | 1.5294 | 39.93 | 61.0694
2018-06-19 16:00 | 16 | 2421 | 1.04 | 2373.5294 | 1150 | 1222.1154 | 2372 | 51.52% | 1.5294 | 65.51 | 100.1918
2018-06-19 17:00 | 17 | 2421 | 1.04 | 2373.5294 | 1150 | 1222.1154 | 2372 | 51.52% | 1.5294 | 59.25 | 90.6176
2018-06-19 18:00 | 18 | 2421 | 1.04 | 2373.5294 | 1150 | 1222.1154 | 2372 | 51.52% | 1.5294 | 29.91 | 45.7447
2018-06-19 19:00 | 19 | 2569 | 1.1 | 2446.6667 | 1150 | 1290 | 2440 | 52.87% | 6.6667 | 19.08 | 127.2
2018-06-19 20:00 | 20 | 2569 | 1.1 | 2446.6667 | 1150 | 1290 | 2440 | 52.87% | 6.6667 | 19.26 | 128.4
2018-06-19 21:00 | 21 | 2569 | 1.1 | 2446.6667 | 1150 | 1290 | 2440 | 52.87% | 6.6667 | 13.92 | 92.8
2018-06-19 22:00 | 22 | 2569 | 1.1 | 2446.6667 | 1150 | 1290 | 2440 | 52.87% | 6.6667 | 9.78 | 65.2
2018-06-19 23:00 | 23 | 2932 | 1.26 | 2594.6903 | 1150 | 1414.2857 | 2564 | 55.16% | 30.6903 | 7.98 | 244.9083
2018-06-20 | 24 | 2932 | 1.26 | 2594.6903 | 1150 | 1414.2857 | 2564 | 55.16% | 30.6903 | 4.03 | 123.6818
2018-06-20 01:00 | 1 | 2932 | 1.26 | 2594.6903 | 1150 | 1414.2857 | 2564 | 55.16% | 30.6903 | 2 | 61.3805
2018-06-20 02:00 | 2 | 2932 | 1.26 | 2594.6903 | 1150 | 1414.2857 | 2564 | 55.16% | 30.6903 | 2 | 61.3805
2018-06-20 03:00 | 3 | 3040 | 1.3 | 2643.4783 | 1150 | 1453.8462 | 2604 | 55.83% | 39.4783 | 2 | 78.9565
2018-06-20 04:00 | 4 | 3040 | 1.3 | 2643.4783 | 1150 | 1453.8462 | 2604 | 55.83% | 39.4783 | 2 | 78.9565
2018-06-20 05:00 | 5 | 3040 | 1.3 | 2643.4783 | 1150 | 1453.8462 | 2604 | 55.83% | 39.4783 | 2 | 78.9565
2018-06-20 06:00 | 6 | 3040 | 1.3 | 2643.4783 | 1150 | 1453.8462 | 2604 | 55.83% | 39.4783 | 2 | 78.9565
2018-06-20 07:00 | 7 | 2831 | 1.22 | 2550.4505 | 1150 | 1377.8689 | 2528 | 54.5% | 22.4505 | 2 | 44.9009
2018-06-20 08:00 | 8 | 2831 | 1.22 | 2550.4505 | 1150 | 1377.8689 | 2528 | 54.5% | 22.4505 | 2.22 | 49.84
2018-06-20 09:00 | 9 | 2831 | 1.22 | 2550.4505 | 1150 | 1377.8689 | 2528 | 54.5% | 22.4505 | 2.5 | 56.1261
2018-06-20 10:00 | 10 | 2831 | 1.22 | 2550.4505 | 1150 | 1377.8689 | 2528 | 54.5% | 22.4505 | 4.53 | 101.7005
2018-06-20 11:00 | 11 | 2492 | 1.07 | 2407.7295 | 1150 | 1254.2056 | 2404 | 52.17% | 3.7295 | 7.31 | 27.2624
2018-06-20 12:00 | 12 | 2492 | 1.07 | 2407.7295 | 1150 | 1254.2056 | 2404 | 52.17% | 3.7295 | 10 | 37.2947
2018-06-20 13:00 | 13 | 2492 | 1.07 | 2407.7295 | 1150 | 1254.2056 | 2404 | 52.17% | 3.7295 | 12.06 | 44.9774
2018-06-20 14:00 | 14 | 2492 | 1.07 | 2407.7295 | 1150 | 1254.2056 | 2404 | 52.17% | 3.7295 | 22.25 | 82.9807
2018-06-20 15:00 | 15 | 2421 | 1.04 | 2373.5294 | 1150 | 1222.1154 | 2372 | 51.52% | 1.5294 | 27.8 | 42.5176
2018-06-20 16:00 | 16 | 2421 | 1.04 | 2373.5294 | 1150 | 1222.1154 | 2372 | 51.52% | 1.5294 | 55.01 | 84.1329
2018-06-20 17:00 | 17 | 2421 | 1.04 | 2373.5294 | 1150 | 1222.1154 | 2372 | 51.52% | 1.5294 | 37.94 | 58.0259
2018-06-20 18:00 | 18 | 2421 | 1.04 | 2373.5294 | 1150 | 1222.1154 | 2372 | 51.52% | 1.5294 | 19.22 | 29.3953
2018-06-20 19:00 | 19 | 2569 | 1.1 | 2446.6667 | 1150 | 1290 | 2440 | 52.87% | 6.6667 | 15.01 | 100.0667
2018-06-20 20:00 | 20 | 2569 | 1.1 | 2446.6667 | 1150 | 1290 | 2440 | 52.87% | 6.6667 | 15.25 | 101.6667
2018-06-20 21:00 | 21 | 2569 | 1.1 | 2446.6667 | 1150 | 1290 | 2440 | 52.87% | 6.6667 | 12.74 | 84.9333
2018-06-20 22:00 | 22 | 2569 | 1.1 | 2446.6667 | 1150 | 1290 | 2440 | 52.87% | 6.6667 | 8.68 | 57.8667
2018-06-20 23:00 | 23 | 2932 | 1.26 | 2594.6903 | 1150 | 1414.2857 | 2564 | 55.16% | 30.6903 | 6.41 | 196.7246
2018-06-21 | 24 | 2932 | 1.26 | 2594.6903 | 1150 | 1414.2857 | 2564 | 55.16% | 30.6903 | 2.67 | 81.943
2018-06-21 01:00 | 1 | 2932 | 1.26 | 2594.6903 | 1150 | 1414.2857 | 2564 | 55.16% | 30.6903 | 2 | 61.3805
2018-06-21 02:00 | 2 | 2932 | 1.26 | 2594.6903 | 1150 | 1414.2857 | 2564 | 55.16% | 30.6903 | 2 | 61.3805
2018-06-21 03:00 | 3 | 3040 | 1.3 | 2643.4783 | 1150 | 1453.8462 | 2604 | 55.83% | 39.4783 | 2 | 78.9565
2018-06-21 04:00 | 4 | 3040 | 1.3 | 2643.4783 | 1150 | 1453.8462 | 2604 | 55.83% | 39.4783 | 2 | 78.9565
2018-06-21 05:00 | 5 | 3040 | 1.3 | 2643.4783 | 1150 | 1453.8462 | 2604 | 55.83% | 39.4783 | 2 | 78.9565
2018-06-21 06:00 | 6 | 3040 | 1.3 | 2643.4783 | 1150 | 1453.8462 | 2604 | 55.83% | 39.4783 | 2 | 78.9565
2018-06-21 07:00 | 7 | 2831 | 1.22 | 2550.4505 | 1150 | 1377.8689 | 2528 | 54.5% | 22.4505 | 2.5 | 56.1261
2018-06-21 08:00 | 8 | 2831 | 1.22 | 2550.4505 | 1150 | 1377.8689 | 2528 | 54.5% | 22.4505 | 2.5 | 56.1261
2018-06-21 09:00 | 9 | 2831 | 1.22 | 2550.4505 | 1150 | 1377.8689 | 2528 | 54.5% | 22.4505 | 2.5 | 56.1261
2018-06-21 10:00 | 10 | 2831 | 1.22 | 2550.4505 | 1150 | 1377.8689 | 2528 | 54.5% | 22.4505 | 2.61 | 58.5957
2018-06-21 11:00 | 11 | 2492 | 1.07 | 2407.7295 | 1150 | 1254.2056 | 2404 | 52.17% | 3.7295 | 4.73 | 17.6404
2018-06-21 12:00 | 12 | 2492 | 1.07 | 2407.7295 | 1150 | 1254.2056 | 2404 | 52.17% | 3.7295 | 7.2 | 26.8522
2018-06-21 13:00 | 13 | 2492 | 1.07 | 2407.7295 | 1150 | 1254.2056 | 2404 | 52.17% | 3.7295 | 8.25 | 30.7681
2018-06-21 14:00 | 14 | 2492 | 1.07 | 2407.7295 | 1150 | 1254.2056 | 2404 | 52.17% | 3.7295 | 13.44 | 50.1241
2018-06-21 15:00 | 15 | 2421 | 1.04 | 2373.5294 | 1150 | 1222.1154 | 2372 | 51.52% | 1.5294 | 19.71 | 30.1447
2018-06-21 16:00 | 16 | 2421 | 1.04 | 2373.5294 | 1150 | 1222.1154 | 2372 | 51.52% | 1.5294 | 31.03 | 47.4576
2018-06-21 17:00 | 17 | 2421 | 1.04 | 2373.5294 | 1150 | 1222.1154 | 2372 | 51.52% | 1.5294 | 30.49 | 46.6318
2018-06-21 18:00 | 18 | 2421 | 1.04 | 2373.5294 | 1150 | 1222.1154 | 2372 | 51.52% | 1.5294 | 12.85 | 19.6529
2018-06-21 19:00 | 19 | 2569 | 1.1 | 2446.6667 | 1150 | 1290 | 2440 | 52.87% | 6.6667 | 10.08 | 67.2
2018-06-21 20:00 | 20 | 2569 | 1.1 | 2446.6667 | 1150 | 1290 | 2440 | 52.87% | 6.6667 | 8.9 | 59.3333
2018-06-21 21:00 | 21 | 2569 | 1.1 | 2446.6667 | 1150 | 1290 | 2440 | 52.87% | 6.6667 | 7.85 | 52.3333
2018-06-21 22:00 | 22 | 2569 | 1.1 | 2446.6667 | 1150 | 1290 | 2440 | 52.87% | 6.6667 | 4.6 | 30.6667
2018-06-21 23:00 | 23 | 2932 | 1.26 | 2594.6903 | 1150 | 1414.2857 | 2564 | 55.16% | 30.6903 | 4.64 | 142.4028
2018-06-22 | 24 | 2932 | 1.26 | 2594.6903 | 1150 | 1414.2857 | 2564 | 55.16% | 30.6903 | 2.5 | 76.7257
2018-06-22 01:00 | 1 | 2932 | 1.26 | 2594.6903 | 1150 | 1414.2857 | 2564 | 55.16% | 30.6903 | 2 | 61.3805
2018-06-22 02:00 | 2 | 2932 | 1.26 | 2594.6903 | 1150 | 1414.2857 | 2564 | 55.16% | 30.6903 | 2 | 61.3805
2018-06-22 03:00 | 3 | 3040 | 1.3 | 2643.4783 | 1150 | 1453.8462 | 2604 | 55.83% | 39.4783 | 2 | 78.9565
2018-06-22 04:00 | 4 | 3040 | 1.3 | 2643.4783 | 1150 | 1453.8462 | 2604 | 55.83% | 39.4783 | 1.85 | 73.0348
2018-06-22 05:00 | 5 | 3040 | 1.3 | 2643.4783 | 1150 | 1453.8462 | 2604 | 55.83% | 39.4783 | 2 | 78.9565
2018-06-22 06:00 | 6 | 3040 | 1.3 | 2643.4783 | 1150 | 1453.8462 | 2604 | 55.83% | 39.4783 | 2 | 78.9565
2018-06-22 07:00 | 7 | 2831 | 1.22 | 2550.4505 | 1150 | 1377.8689 | 2528 | 54.5% | 22.4505 | 2.16 | 48.493
2018-06-22 08:00 | 8 | 2831 | 1.22 | 2550.4505 | 1150 | 1377.8689 | 2528 | 54.5% | 22.4505 | 2.11 | 47.3705
2018-06-22 09:00 | 9 | 2831 | 1.22 | 2550.4505 | 1150 | 1377.8689 | 2528 | 54.5% | 22.4505 | 2.14 | 48.044
2018-06-22 10:00 | 10 | 2831 | 1.22 | 2550.4505 | 1150 | 1377.8689 | 2528 | 54.5% | 22.4505 | 2.63 | 59.0447
2018-06-22 11:00 | 11 | 2492 | 1.07 | 2407.7295 | 1150 | 1254.2056 | 2404 | 52.17% | 3.7295 | 5.21 | 19.4305
2018-06-22 12:00 | 12 | 2492 | 1.07 | 2407.7295 | 1150 | 1254.2056 | 2404 | 52.17% | 3.7295 | 7.15 | 26.6657
2018-06-22 13:00 | 13 | 2492 | 1.07 | 2407.7295 | 1150 | 1254.2056 | 2404 | 52.17% | 3.7295 | 9.5 | 35.43
2018-06-22 14:00 | 14 | 2492 | 1.07 | 2407.7295 | 1150 | 1254.2056 | 2404 | 52.17% | 3.7295 | 20.68 | 77.1254
2018-06-22 15:00 | 15 | 2421 | 1.04 | 2373.5294 | 1150 | 1222.1154 | 2372 | 51.52% | 1.5294 | 21.83 | 33.3871
2018-06-22 16:00 | 16 | 2421 | 1.04 | 2373.5294 | 1150 | 1222.1154 | 2372 | 51.52% | 1.5294 | 35.66 | 54.5388
2018-06-22 17:00 | 17 | 2421 | 1.04 | 2373.5294 | 1150 | 1222.1154 | 2372 | 51.52% | 1.5294 | 33.29 | 50.9141
2018-06-22 18:00 | 18 | 2421 | 1.04 | 2373.5294 | 1150 | 1222.1154 | 2372 | 51.52% | 1.5294 | 16.97 | 25.9541
2018-06-22 19:00 | 19 | 2569 | 1.1 | 2446.6667 | 1150 | 1290 | 2440 | 52.87% | 6.6667 | 13.16 | 87.7333
2018-06-22 20:00 | 20 | 2569 | 1.1 | 2446.6667 | 1150 | 1290 | 2440 | 52.87% | 6.6667 | 10.62 | 70.8
2018-06-22 21:00 | 21 | 2569 | 1.1 | 2446.6667 | 1150 | 1290 | 2440 | 52.87% | 6.6667 | 8 | 53.3333
2018-06-22 22:00 | 22 | 2569 | 1.1 | 2446.6667 | 1150 | 1290 | 2440 | 52.87% | 6.6667 | 6.27 | 41.8
2018-06-22 23:00 | 23 | 2932 | 1.26 | 2594.6903 | 1150 | 1414.2857 | 2564 | 55.16% | 30.6903 | 5.02 | 154.0651
2018-06-23 | 24 | 2932 | 1.26 | 2594.6903 | 1150 | 1414.2857 | 2564 | 55.16% | 30.6903 | 2.5 | 76.7257
2018-06-23 01:00 | 1 | 2932 | 1.26 | 2594.6903 | 1150 | 1414.2857 | 2564 | 55.16% | 30.6903 | 2 | 61.3805
2018-06-23 02:00 | 2 | 2932 | 1.26 | 2594.6903 | 1150 | 1414.2857 | 2564 | 55.16% | 30.6903 | 2 | 61.3805
2018-06-23 03:00 | 3 | 3040 | 1.3 | 2643.4783 | 1150 | 1453.8462 | 2604 | 55.83% | 39.4783 | 2 | 78.9565
2018-06-23 04:00 | 4 | 3040 | 1.3 | 2643.4783 | 1150 | 1453.8462 | 2604 | 55.83% | 39.4783 | 2 | 78.9565
2018-06-23 05:00 | 5 | 3040 | 1.3 | 2643.4783 | 1150 | 1453.8462 | 2604 | 55.83% | 39.4783 | 2 | 78.9565
2018-06-23 06:00 | 6 | 3040 | 1.3 | 2643.4783 | 1150 | 1453.8462 | 2604 | 55.83% | 39.4783 | 2 | 78.9565
2018-06-23 07:00 | 7 | 2831 | 1.22 | 2550.4505 | 1150 | 1377.8689 | 2528 | 54.5% | 22.4505 | 2.01 | 45.1254
2018-06-23 08:00 | 8 | 2831 | 1.22 | 2550.4505 | 1150 | 1377.8689 | 2528 | 54.5% | 22.4505 | 2 | 44.9009
2018-06-23 09:00 | 9 | 2831 | 1.22 | 2550.4505 | 1150 | 1377.8689 | 2528 | 54.5% | 22.4505 | 2.39 | 53.6566
2018-06-23 10:00 | 10 | 2831 | 1.22 | 2550.4505 | 1150 | 1377.8689 | 2528 | 54.5% | 22.4505 | 4.81 | 107.9867
2018-06-23 11:00 | 11 | 2492 | 1.07 | 2407.7295 | 1150 | 1254.2056 | 2404 | 52.17% | 3.7295 | 4.77 | 17.7896
2018-06-23 12:00 | 12 | 2492 | 1.07 | 2407.7295 | 1150 | 1254.2056 | 2404 | 52.17% | 3.7295 | 8.6 | 32.0734
2018-06-23 13:00 | 13 | 2492 | 1.07 | 2407.7295 | 1150 | 1254.2056 | 2404 | 52.17% | 3.7295 | 11.47 | 42.777
2018-06-23 14:00 | 14 | 2492 | 1.07 | 2407.7295 | 1150 | 1254.2056 | 2404 | 52.17% | 3.7295 | 23.73 | 88.5003
2018-06-23 15:00 | 15 | 2421 | 1.04 | 2373.5294 | 1150 | 1222.1154 | 2372 | 51.52% | 1.5294 | 37.84 | 57.8729
2018-06-23 16:00 | 16 | 2421 | 1.04 | 2373.5294 | 1150 | 1222.1154 | 2372 | 51.52% | 1.5294 | 54.96 | 84.0565
2018-06-23 17:00 | 17 | 2421 | 1.04 | 2373.5294 | 1150 | 1222.1154 | 2372 | 51.52% | 1.5294 | 40.16 | 61.4212
2018-06-23 18:00 | 18 | 2421 | 1.04 | 2373.5294 | 1150 | 1222.1154 | 2372 | 51.52% | 1.5294 | 15 | 22.9412
2018-06-23 19:00 | 19 | 2569 | 1.1 | 2446.6667 | 1150 | 1290 | 2440 | 52.87% | 6.6667 | 10 | 66.6667
2018-06-23 20:00 | 20 | 2569 | 1.1 | 2446.6667 | 1150 | 1290 | 2440 | 52.87% | 6.6667 | 10 | 66.6667
2018-06-23 21:00 | 21 | 2569 | 1.1 | 2446.6667 | 1150 | 1290 | 2440 | 52.87% | 6.6667 | 8.22 | 54.8
2018-06-23 22:00 | 22 | 2569 | 1.1 | 2446.6667 | 1150 | 1290 | 2440 | 52.87% | 6.6667 | 4.88 | 32.5333
2018-06-23 23:00 | 23 | 2932 | 1.26 | 2594.6903 | 1150 | 1414.2857 | 2564 | 55.16% | 30.6903 | 6.24 | 191.5073
2018-06-24 | 24 | 2932 | 1.26 | 2594.6903 | 1150 | 1414.2857 | 2564 | 55.16% | 30.6903 | 3.01 | 92.3777
2018-06-24 01:00 | 1 | 2932 | 1.26 | 2594.6903 | 1150 | 1414.2857 | 2564 | 55.16% | 30.6903 | 2.5 | 76.7257
2018-06-24 02:00 | 2 | 2932 | 1.26 | 2594.6903 | 1150 | 1414.2857 | 2564 | 55.16% | 30.6903 | 2.01 | 61.6874
2018-06-24 03:00 | 3 | 3040 | 1.3 | 2643.4783 | 1150 | 1453.8462 | 2604 | 55.83% | 39.4783 | 2 | 78.9565
2018-06-24 04:00 | 4 | 3040 | 1.3 | 2643.4783 | 1150 | 1453.8462 | 2604 | 55.83% | 39.4783 | 2 | 78.9565
2018-06-24 05:00 | 5 | 3040 | 1.3 | 2643.4783 | 1150 | 1453.8462 | 2604 | 55.83% | 39.4783 | 2 | 78.9565
2018-06-24 06:00 | 6 | 3040 | 1.3 | 2643.4783 | 1150 | 1453.8462 | 2604 | 55.83% | 39.4783 | 2 | 78.9565
2018-06-24 07:00 | 7 | 2831 | 1.22 | 2550.4505 | 1150 | 1377.8689 | 2528 | 54.5% | 22.4505 | 2.01 | 45.1254
2018-06-24 08:00 | 8 | 2831 | 1.22 | 2550.4505 | 1150 | 1377.8689 | 2528 | 54.5% | 22.4505 | 2.11 | 47.3705
2018-06-24 09:00 | 9 | 2831 | 1.22 | 2550.4505 | 1150 | 1377.8689 | 2528 | 54.5% | 22.4505 | 2.5 | 56.1261
2018-06-24 10:00 | 10 | 2831 | 1.22 | 2550.4505 | 1150 | 1377.8689 | 2528 | 54.5% | 22.4505 | 3.62 | 81.2706
2018-06-24 11:00 | 11 | 2492 | 1.07 | 2407.7295 | 1150 | 1254.2056 | 2404 | 52.17% | 3.7295 | 4.81 | 17.9387
2018-06-24 12:00 | 12 | 2492 | 1.07 | 2407.7295 | 1150 | 1254.2056 | 2404 | 52.17% | 3.7295 | 3.18 | 11.8597
2018-06-24 13:00 | 13 | 2492 | 1.07 | 2407.7295 | 1150 | 1254.2056 | 2404 | 52.17% | 3.7295 | 3.72 | 13.8736
2018-06-24 14:00 | 14 | 2492 | 1.07 | 2407.7295 | 1150 | 1254.2056 | 2404 | 52.17% | 3.7295 | 4.65 | 17.342
2018-06-24 15:00 | 15 | 2421 | 1.04 | 2373.5294 | 1150 | 1222.1154 | 2372 | 51.52% | 1.5294 | 6.49 | 9.9259
2018-06-24 16:00 | 16 | 2421 | 1.04 | 2373.5294 | 1150 | 1222.1154 | 2372 | 51.52% | 1.5294 | 12.38 | 18.9341
2018-06-24 17:00 | 17 | 2421 | 1.04 | 2373.5294 | 1150 | 1222.1154 | 2372 | 51.52% | 1.5294 | 10.28 | 15.7224
2018-06-24 18:00 | 18 | 2421 | 1.04 | 2373.5294 | 1150 | 1222.1154 | 2372 | 51.52% | 1.5294 | 5.91 | 9.0388
2018-06-24 19:00 | 19 | 2569 | 1.1 | 2446.6667 | 1150 | 1290 | 2440 | 52.87% | 6.6667 | 6.43 | 42.8667
2018-06-24 20:00 | 20 | 2569 | 1.1 | 2446.6667 | 1150 | 1290 | 2440 | 52.87% | 6.6667 | 5.77 | 38.4667
2018-06-24 21:00 | 21 | 2569 | 1.1 | 2446.6667 | 1150 | 1290 | 2440 | 52.87% | 6.6667 | 7.34 | 48.9333
2018-06-24 22:00 | 22 | 2569 | 1.1 | 2446.6667 | 1150 | 1290 | 2440 | 52.87% | 6.6667 | 4.89 | 32.6
2018-06-24 23:00 | 23 | 2932 | 1.26 | 2594.6903 | 1150 | 1414.2857 | 2564 | 55.16% | 30.6903 | 4.98 | 152.8375
2018-06-25 | 24 | 2932 | 1.26 | 2594.6903 | 1150 | 1414.2857 | 2564 | 55.16% | 30.6903 | 2.7 | 82.8637
2018-06-25 01:00 | 1 | 2932 | 1.26 | 2594.6903 | 1150 | 1414.2857 | 2564 | 55.16% | 30.6903 | 5.28 | 162.0446
2018-06-25 02:00 | 2 | 2932 | 1.26 | 2594.6903 | 1150 | 1414.2857 | 2564 | 55.16% | 30.6903 | 3.86 | 118.4644
2018-06-25 03:00 | 3 | 3040 | 1.3 | 2643.4783 | 1150 | 1453.8462 | 2604 | 55.83% | 39.4783 | 2.61 | 103.0383
2018-06-25 04:00 | 4 | 3040 | 1.3 | 2643.4783 | 1150 | 1453.8462 | 2604 | 55.83% | 39.4783 | 2.11 | 83.2991
2018-06-25 05:00 | 5 | 3040 | 1.3 | 2643.4783 | 1150 | 1453.8462 | 2604 | 55.83% | 39.4783 | 2.11 | 83.2991
2018-06-25 06:00 | 6 | 3040 | 1.3 | 2643.4783 | 1150 | 1453.8462 | 2604 | 55.83% | 39.4783 | 2.11 | 83.2991
2018-06-25 07:00 | 7 | 2831 | 1.22 | 2550.4505 | 1150 | 1377.8689 | 2528 | 54.5% | 22.4505 | 2.05 | 46.0234
2018-06-25 08:00 | 8 | 2831 | 1.22 | 2550.4505 | 1150 | 1377.8689 | 2528 | 54.5% | 22.4505 | 2.41 | 54.1056
2018-06-25 09:00 | 9 | 2831 | 1.22 | 2550.4505 | 1150 | 1377.8689 | 2528 | 54.5% | 22.4505 | 3.26 | 73.1885
2018-06-25 10:00 | 10 | 2831 | 1.22 | 2550.4505 | 1150 | 1377.8689 | 2528 | 54.5% | 22.4505 | 4.01 | 90.0263
2018-06-25 11:00 | 11 | 2492 | 1.07 | 2407.7295 | 1150 | 1254.2056 | 2404 | 52.17% | 3.7295 | 5.76 | 21.4817
2018-06-25 12:00 | 12 | 2492 | 1.07 | 2407.7295 | 1150 | 1254.2056 | 2404 | 52.17% | 3.7295 | 8 | 29.8357
2018-06-25 13:00 | 13 | 2492 | 1.07 | 2407.7295 | 1150 | 1254.2056 | 2404 | 52.17% | 3.7295 | 7.81 | 29.1271
2018-06-25 14:00 | 14 | 2492 | 1.07 | 2407.7295 | 1150 | 1254.2056 | 2404 | 52.17% | 3.7295 | 8.94 | 33.3414
2018-06-25 15:00 | 15 | 2421 | 1.04 | 2373.5294 | 1150 | 1222.1154 | 2372 | 51.52% | 1.5294 | 11.85 | 18.1235
2018-06-25 16:00 | 16 | 2421 | 1.04 | 2373.5294 | 1150 | 1222.1154 | 2372 | 51.52% | 1.5294 | 16.89 | 25.8318
2018-06-25 17:00 | 17 | 2421 | 1.04 | 2373.5294 | 1150 | 1222.1154 | 2372 | 51.52% | 1.5294 | 18.72 | 28.6306
2018-06-25 18:00 | 18 | 2421 | 1.04 | 2373.5294 | 1150 | 1222.1154 | 2372 | 51.52% | 1.5294 | 8.71 | 13.3212
2018-06-25 19:00 | 19 | 2569 | 1.1 | 2446.6667 | 1150 | 1290 | 2440 | 52.87% | 6.6667 | 9.98 | 66.5333
2018-06-25 20:00 | 20 | 2569 | 1.1 | 2446.6667 | 1150 | 1290 | 2440 | 52.87% | 6.6667 | 8.47 | 56.4667
2018-06-25 21:00 | 21 | 2569 | 1.1 | 2446.6667 | 1150 | 1290 | 2440 | 52.87% | 6.6667 | 14 | 93.3333
2018-06-25 22:00 | 22 | 2569 | 1.1 | 2446.6667 | 1150 | 1290 | 2440 | 52.87% | 6.6667 | 8.26 | 55.0667
2018-06-25 23:00 | 23 | 2932 | 1.26 | 2594.6903 | 1150 | 1414.2857 | 2564 | 55.16% | 30.6903 | 6.42 | 197.0315
2018-06-26 | 24 | 2932 | 1.26 | 2594.6903 | 1150 | 1414.2857 | 2564 | 55.16% | 30.6903 | 3.82 | 117.2368
2018-06-26 01:00 | 1 | 2932 | 1.26 | 2594.6903 | 1150 | 1414.2857 | 2564 | 55.16% | 30.6903 | 2.61 | 80.1016
2018-06-26 02:00 | 2 | 2932 | 1.26 | 2594.6903 | 1150 | 1414.2857 | 2564 | 55.16% | 30.6903 | 2.11 | 64.7565
2018-06-26 03:00 | 3 | 3040 | 1.3 | 2643.4783 | 1150 | 1453.8462 | 2604 | 55.83% | 39.4783 | 2 | 78.9565
2018-06-26 04:00 | 4 | 3040 | 1.3 | 2643.4783 | 1150 | 1453.8462 | 2604 | 55.83% | 39.4783 | 2 | 78.9565
2018-06-26 05:00 | 5 | 3040 | 1.3 | 2643.4783 | 1150 | 1453.8462 | 2604 | 55.83% | 39.4783 | 2 | 78.9565
2018-06-26 06:00 | 6 | 3040 | 1.3 | 2643.4783 | 1150 | 1453.8462 | 2604 | 55.83% | 39.4783 | 2.11 | 83.2991
2018-06-26 07:00 | 7 | 2831 | 1.22 | 2550.4505 | 1150 | 1377.8689 | 2528 | 54.5% | 22.4505 | 2.57 | 57.6977
2018-06-26 08:00 | 8 | 2831 | 1.22 | 2550.4505 | 1150 | 1377.8689 | 2528 | 54.5% | 22.4505 | 2.61 | 58.5957
2018-06-26 09:00 | 9 | 2831 | 1.22 | 2550.4505 | 1150 | 1377.8689 | 2528 | 54.5% | 22.4505 | 3.69 | 82.8422
2018-06-26 10:00 | 10 | 2831 | 1.22 | 2550.4505 | 1150 | 1377.8689 | 2528 | 54.5% | 22.4505 | 4.45 | 99.9045
2018-06-26 11:00 | 11 | 2492 | 1.07 | 2407.7295 | 1150 | 1254.2056 | 2404 | 52.17% | 3.7295 | 5.51 | 20.5494
2018-06-26 12:00 | 12 | 2492 | 1.07 | 2407.7295 | 1150 | 1254.2056 | 2404 | 52.17% | 3.7295 | 7 | 26.1063
2018-06-26 13:00 | 13 | 2492 | 1.07 | 2407.7295 | 1150 | 1254.2056 | 2404 | 52.17% | 3.7295 | 7.11 | 26.5165
2018-06-26 14:00 | 14 | 2492 | 1.07 | 2407.7295 | 1150 | 1254.2056 | 2404 | 52.17% | 3.7295 | 13.28 | 49.5273
2018-06-26 15:00 | 15 | 2421 | 1.04 | 2373.5294 | 1150 | 1222.1154 | 2372 | 51.52% | 1.5294 | 12.32 | 18.8424
2018-06-26 16:00 | 16 | 2421 | 1.04 | 2373.5294 | 1150 | 1222.1154 | 2372 | 51.52% | 1.5294 | 31.42 | 48.0541
2018-06-26 17:00 | 17 | 2421 | 1.04 | 2373.5294 | 1150 | 1222.1154 | 2372 | 51.52% | 1.5294 | 30.48 | 46.6165
2018-06-26 18:00 | 18 | 2421 | 1.04 | 2373.5294 | 1150 | 1222.1154 | 2372 | 51.52% | 1.5294 | 15 | 22.9412
2018-06-26 19:00 | 19 | 2569 | 1.1 | 2446.6667 | 1150 | 1290 | 2440 | 52.87% | 6.6667 | 10.29 | 68.6
2018-06-26 20:00 | 20 | 2569 | 1.1 | 2446.6667 | 1150 | 1290 | 2440 | 52.87% | 6.6667 | 7.3 | 48.6667
2018-06-26 21:00 | 21 | 2569 | 1.1 | 2446.6667 | 1150 | 1290 | 2440 | 52.87% | 6.6667 | 7.63 | 50.8667
2018-06-26 22:00 | 22 | 2569 | 1.1 | 2446.6667 | 1150 | 1290 | 2440 | 52.87% | 6.6667 | 5.08 | 33.8667
2018-06-26 23:00 | 23 | 2932 | 1.26 | 2594.6903 | 1150 | 1414.2857 | 2564 | 55.16% | 30.6903 | 5.55 | 170.331
2018-06-27 | 24 | 2932 | 1.26 | 2594.6903 | 1150 | 1414.2857 | 2564 | 55.16% | 30.6903 | 3.77 | 115.7023
2018-06-27 01:00 | 1 | 2932 | 1.26 | 2594.6903 | 1150 | 1414.2857 | 2564 | 55.16% | 30.6903 | 2.5 | 76.7257
2018-06-27 02:00 | 2 | 2932 | 1.26 | 2594.6903 | 1150 | 1414.2857 | 2564 | 55.16% | 30.6903 | 2.11 | 64.7565
2018-06-27 03:00 | 3 | 3040 | 1.3 | 2643.4783 | 1150 | 1453.8462 | 2604 | 55.83% | 39.4783 | 2 | 78.9565
2018-06-27 04:00 | 4 | 3040 | 1.3 | 2643.4783 | 1150 | 1453.8462 | 2604 | 55.83% | 39.4783 | 2 | 78.9565
2018-06-27 05:00 | 5 | 3040 | 1.3 | 2643.4783 | 1150 | 1453.8462 | 2604 | 55.83% | 39.4783 | 2 | 78.9565
2018-06-27 06:00 | 6 | 3040 | 1.3 | 2643.4783 | 1150 | 1453.8462 | 2604 | 55.83% | 39.4783 | 2.32 | 91.5896
2018-06-27 07:00 | 7 | 2831 | 1.22 | 2550.4505 | 1150 | 1377.8689 | 2528 | 54.5% | 22.4505 | 2.5 | 56.1261
2018-06-27 08:00 | 8 | 2831 | 1.22 | 2550.4505 | 1150 | 1377.8689 | 2528 | 54.5% | 22.4505 | 2.5 | 56.1261
2018-06-27 09:00 | 9 | 2831 | 1.22 | 2550.4505 | 1150 | 1377.8689 | 2528 | 54.5% | 22.4505 | 2.77 | 62.1877
2018-06-27 10:00 | 10 | 2831 | 1.22 | 2550.4505 | 1150 | 1377.8689 | 2528 | 54.5% | 22.4505 | 4.86 | 109.1092
2018-06-27 11:00 | 11 | 2492 | 1.07 | 2407.7295 | 1150 | 1254.2056 | 2404 | 52.17% | 3.7295 | 5.72 | 21.3326
2018-06-27 12:00 | 12 | 2492 | 1.07 | 2407.7295 | 1150 | 1254.2056 | 2404 | 52.17% | 3.7295 | 5.85 | 21.8174
2018-06-27 13:00 | 13 | 2492 | 1.07 | 2407.7295 | 1150 | 1254.2056 | 2404 | 52.17% | 3.7295 | 9.25 | 34.4976
2018-06-27 14:00 | 14 | 2492 | 1.07 | 2407.7295 | 1150 | 1254.2056 | 2404 | 52.17% | 3.7295 | 16.39 | 61.126
2018-06-27 15:00 | 15 | 2421 | 1.04 | 2373.5294 | 1150 | 1222.1154 | 2372 | 51.52% | 1.5294 | 18.91 | 28.9212
2018-06-27 16:00 | 16 | 2421 | 1.04 | 2373.5294 | 1150 | 1222.1154 | 2372 | 51.52% | 1.5294 | 21.72 | 33.2188
2018-06-27 17:00 | 17 | 2421 | 1.04 | 2373.5294 | 1150 | 1222.1154 | 2372 | 51.52% | 1.5294 | 24.1 | 36.8588
2018-06-27 18:00 | 18 | 2421 | 1.04 | 2373.5294 | 1150 | 1222.1154 | 2372 | 51.52% | 1.5294 | 10.68 | 16.3341
2018-06-27 19:00 | 19 | 2569 | 1.1 | 2446.6667 | 1150 | 1290 | 2440 | 52.87% | 6.6667 | 9.31 | 62.0667
2018-06-27 20:00 | 20 | 2569 | 1.1 | 2446.6667 | 1150 | 1290 | 2440 | 52.87% | 6.6667 | 7.21 | 48.0667
2018-06-27 21:00 | 21 | 2569 | 1.1 | 2446.6667 | 1150 | 1290 | 2440 | 52.87% | 6.6667 | 6.96 | 46.4
2018-06-27 22:00 | 22 | 2569 | 1.1 | 2446.6667 | 1150 | 1290 | 2440 | 52.87% | 6.6667 | 4.22 | 28.1333
2018-06-27 23:00 | 23 | 2932 | 1.26 | 2594.6903 | 1150 | 1414.2857 | 2564 | 55.16% | 30.6903 | 4.64 | 142.4028
2018-06-28 | 24 | 2932 | 1.26 | 2594.6903 | 1150 | 1414.2857 | 2564 | 55.16% | 30.6903 | 3 | 92.0708
2018-06-28 01:00 | 1 | 2932 | 1.26 | 2594.6903 | 1150 | 1414.2857 | 2564 | 55.16% | 30.6903 | 2.21 | 67.8255
2018-06-28 02:00 | 2 | 2932 | 1.26 | 2594.6903 | 1150 | 1414.2857 | 2564 | 55.16% | 30.6903 | 2 | 61.3805
2018-06-28 03:00 | 3 | 3040 | 1.3 | 2643.4783 | 1150 | 1453.8462 | 2604 | 55.83% | 39.4783 | 2 | 78.9565
2018-06-28 04:00 | 4 | 3040 | 1.3 | 2643.4783 | 1150 | 1453.8462 | 2604 | 55.83% | 39.4783 | 2 | 78.9565
2018-06-28 05:00 | 5 | 3040 | 1.3 | 2643.4783 | 1150 | 1453.8462 | 2604 | 55.83% | 39.4783 | 2 | 78.9565
2018-06-28 06:00 | 6 | 3040 | 1.3 | 2643.4783 | 1150 | 1453.8462 | 2604 | 55.83% | 39.4783 | 2.11 | 83.2991
2018-06-28 07:00 | 7 | 2831 | 1.22 | 2550.4505 | 1150 | 1377.8689 | 2528 | 54.5% | 22.4505 | 2.5 | 56.1261
2018-06-28 08:00 | 8 | 2831 | 1.22 | 2550.4505 | 1150 | 1377.8689 | 2528 | 54.5% | 22.4505 | 2.5 | 56.1261
2018-06-28 09:00 | 9 | 2831 | 1.22 | 2550.4505 | 1150 | 1377.8689 | 2528 | 54.5% | 22.4505 | 2.51 | 56.3506
2018-06-28 10:00 | 10 | 2831 | 1.22 | 2550.4505 | 1150 | 1377.8689 | 2528 | 54.5% | 22.4505 | 3.51 | 78.8011
2018-06-28 11:00 | 11 | 2492 | 1.07 | 2407.7295 | 1150 | 1254.2056 | 2404 | 52.17% | 3.7295 | 5.4 | 20.1391
2018-06-28 12:00 | 12 | 2492 | 1.07 | 2407.7295 | 1150 | 1254.2056 | 2404 | 52.17% | 3.7295 | 7.43 | 27.71
2018-06-28 13:00 | 13 | 2492 | 1.07 | 2407.7295 | 1150 | 1254.2056 | 2404 | 52.17% | 3.7295 | 10 | 37.2947
2018-06-28 14:00 | 14 | 2492 | 1.07 | 2407.7295 | 1150 | 1254.2056 | 2404 | 52.17% | 3.7295 | 14.64 | 54.5994
2018-06-28 15:00 | 15 | 2421 | 1.04 | 2373.5294 | 1150 | 1222.1154 | 2372 | 51.52% | 1.5294 | 13.67 | 20.9071
2018-06-28 16:00 | 16 | 2421 | 1.04 | 2373.5294 | 1150 | 1222.1154 | 2372 | 51.52% | 1.5294 | 18.48 | 28.2635
2018-06-28 17:00 | 17 | 2421 | 1.04 | 2373.5294 | 1150 | 1222.1154 | 2372 | 51.52% | 1.5294 | 15.81 | 24.18
2018-06-28 18:00 | 18 | 2421 | 1.04 | 2373.5294 | 1150 | 1222.1154 | 2372 | 51.52% | 1.5294 | 7.97 | 12.1894
2018-06-28 19:00 | 19 | 2569 | 1.1 | 2446.6667 | 1150 | 1290 | 2440 | 52.87% | 6.6667 | 8 | 53.3333
2018-06-28 20:00 | 20 | 2569 | 1.1 | 2446.6667 | 1150 | 1290 | 2440 | 52.87% | 6.6667 | 8.66 | 57.7333
2018-06-28 21:00 | 21 | 2569 | 1.1 | 2446.6667 | 1150 | 1290 | 2440 | 52.87% | 6.6667 | 8.47 | 56.4667
2018-06-28 22:00 | 22 | 2569 | 1.1 | 2446.6667 | 1150 | 1290 | 2440 | 52.87% | 6.6667 | 5.33 | 35.5333
2018-06-28 23:00 | 23 | 2932 | 1.26 | 2594.6903 | 1150 | 1414.2857 | 2564 | 55.16% | 30.6903 | 7.42 | 227.7218
2018-06-29 | 24 | 2932 | 1.26 | 2594.6903 | 1150 | 1414.2857 | 2564 | 55.16% | 30.6903 | 5 | 153.4513
2018-06-29 01:00 | 1 | 2932 | 1.26 | 2594.6903 | 1150 | 1414.2857 | 2564 | 55.16% | 30.6903 | 3 | 92.0708
2018-06-29 02:00 | 2 | 2932 | 1.26 | 2594.6903 | 1150 | 1414.2857 | 2564 | 55.16% | 30.6903 | 2.51 | 77.0326
2018-06-29 03:00 | 3 | 3040 | 1.3 | 2643.4783 | 1150 | 1453.8462 | 2604 | 55.83% | 39.4783 | 2.11 | 83.2991
2018-06-29 04:00 | 4 | 3040 | 1.3 | 2643.4783 | 1150 | 1453.8462 | 2604 | 55.83% | 39.4783 | 2.01 | 79.3513
2018-06-29 05:00 | 5 | 3040 | 1.3 | 2643.4783 | 1150 | 1453.8462 | 2604 | 55.83% | 39.4783 | 2.11 | 83.2991
2018-06-29 06:00 | 6 | 3040 | 1.3 | 2643.4783 | 1150 | 1453.8462 | 2604 | 55.83% | 39.4783 | 2.65 | 104.6174
2018-06-29 07:00 | 7 | 2831 | 1.22 | 2550.4505 | 1150 | 1377.8689 | 2528 | 54.5% | 22.4505 | 4.35 | 97.6595
2018-06-29 08:00 | 8 | 2831 | 1.22 | 2550.4505 | 1150 | 1377.8689 | 2528 | 54.5% | 22.4505 | 4.35 | 97.6595
2018-06-29 09:00 | 9 | 2831 | 1.22 | 2550.4505 | 1150 | 1377.8689 | 2528 | 54.5% | 22.4505 | 2.61 | 58.5957
2018-06-29 10:00 | 10 | 2831 | 1.22 | 2550.4505 | 1150 | 1377.8689 | 2528 | 54.5% | 22.4505 | 3 | 67.3514
2018-06-29 11:00 | 11 | 2492 | 1.07 | 2407.7295 | 1150 | 1254.2056 | 2404 | 52.17% | 3.7295 | 5 | 18.6473
2018-06-29 12:00 | 12 | 2492 | 1.07 | 2407.7295 | 1150 | 1254.2056 | 2404 | 52.17% | 3.7295 | 5.62 | 20.9596
2018-06-29 13:00 | 13 | 2492 | 1.07 | 2407.7295 | 1150 | 1254.2056 | 2404 | 52.17% | 3.7295 | 7.95 | 29.6493
2018-06-29 14:00 | 14 | 2492 | 1.07 | 2407.7295 | 1150 | 1254.2056 | 2404 | 52.17% | 3.7295 | 11.54 | 43.0381
2018-06-29 15:00 | 15 | 2421 | 1.04 | 2373.5294 | 1150 | 1222.1154 | 2372 | 51.52% | 1.5294 | 14.75 | 22.5588
2018-06-29 16:00 | 16 | 2421 | 1.04 | 2373.5294 | 1150 | 1222.1154 | 2372 | 51.52% | 1.5294 | 26.1 | 39.9176
2018-06-29 17:00 | 17 | 2421 | 1.04 | 2373.5294 | 1150 | 1222.1154 | 2372 | 51.52% | 1.5294 | 28.21 | 43.1447
2018-06-29 18:00 | 18 | 2421 | 1.04 | 2373.5294 | 1150 | 1222.1154 | 2372 | 51.52% | 1.5294 | 13.44 | 20.5553
2018-06-29 19:00 | 19 | 2569 | 1.1 | 2446.6667 | 1150 | 1290 | 2440 | 52.87% | 6.6667 | 8.23 | 54.8667
2018-06-29 20:00 | 20 | 2569 | 1.1 | 2446.6667 | 1150 | 1290 | 2440 | 52.87% | 6.6667 | 6.04 | 40.2667
2018-06-29 21:00 | 21 | 2569 | 1.1 | 2446.6667 | 1150 | 1290 | 2440 | 52.87% | 6.6667 | 6.98 | 46.5333
2018-06-29 22:00 | 22 | 2569 | 1.1 | 2446.6667 | 1150 | 1290 | 2440 | 52.87% | 6.6667 | 6.14 | 40.9333
2018-06-29 23:00 | 23 | 2932 | 1.26 | 2594.6903 | 1150 | 1414.2857 | 2564 | 55.16% | 30.6903 | 6 | 184.1416
2018-06-30 | 24 | 2932 | 1.26 | 2594.6903 | 1150 | 1414.2857 | 2564 | 55.16% | 30.6903 | 3.6 | 110.485
2018-06-30 01:00 | 1 | 2932 | 1.26 | 2594.6903 | 1150 | 1414.2857 | 2564 | 55.16% | 30.6903 | 2.61 | 80.1016
2018-06-30 02:00 | 2 | 2932 | 1.26 | 2594.6903 | 1150 | 1414.2857 | 2564 | 55.16% | 30.6903 | 2.61 | 80.1016
2018-06-30 03:00 | 3 | 3040 | 1.3 | 2643.4783 | 1150 | 1453.8462 | 2604 | 55.83% | 39.4783 | 2.31 | 91.1948
2018-06-30 04:00 | 4 | 3040 | 1.3 | 2643.4783 | 1150 | 1453.8462 | 2604 | 55.83% | 39.4783 | 2.31 | 91.1948
2018-06-30 05:00 | 5 | 3040 | 1.3 | 2643.4783 | 1150 | 1453.8462 | 2604 | 55.83% | 39.4783 | 2.31 | 91.1948
2018-06-30 06:00 | 6 | 3040 | 1.3 | 2643.4783 | 1150 | 1453.8462 | 2604 | 55.83% | 39.4783 | 2.61 | 103.0383
2018-06-30 07:00 | 7 | 2831 | 1.22 | 2550.4505 | 1150 | 1377.8689 | 2528 | 54.5% | 22.4505 | 4.54 | 101.925
2018-06-30 08:00 | 8 | 2831 | 1.22 | 2550.4505 | 1150 | 1377.8689 | 2528 | 54.5% | 22.4505 | 3.21 | 72.0659
2018-06-30 09:00 | 9 | 2831 | 1.22 | 2550.4505 | 1150 | 1377.8689 | 2528 | 54.5% | 22.4505 | 3.81 | 85.5362
2018-06-30 10:00 | 10 | 2831 | 1.22 | 2550.4505 | 1150 | 1377.8689 | 2528 | 54.5% | 22.4505 | 3.45 | 77.4541
2018-06-30 11:00 | 11 | 2492 | 1.07 | 2407.7295 | 1150 | 1254.2056 | 2404 | 52.17% | 3.7295 | 4.26 | 15.8875
2018-06-30 12:00 | 12 | 2492 | 1.07 | 2407.7295 | 1150 | 1254.2056 | 2404 | 52.17% | 3.7295 | 6.04 | 22.526
2018-06-30 13:00 | 13 | 2492 | 1.07 | 2407.7295 | 1150 | 1254.2056 | 2404 | 52.17% | 3.7295 | 6.89 | 25.696
2018-06-30 14:00 | 14 | 2492 | 1.07 | 2407.7295 | 1150 | 1254.2056 | 2404 | 52.17% | 3.7295 | 18.61 | 69.4054
2018-06-30 15:00 | 15 | 2421 | 1.04 | 2373.5294 | 1150 | 1222.1154 | 2372 | 51.52% | 1.5294 | 24.46 | 37.4094
2018-06-30 16:00 | 16 | 2421 | 1.04 | 2373.5294 | 1150 | 1222.1154 | 2372 | 51.52% | 1.5294 | 32.09 | 49.0788
2018-06-30 17:00 | 17 | 2421 | 1.04 | 2373.5294 | 1150 | 1222.1154 | 2372 | 51.52% | 1.5294 | 26.71 | 40.8506
2018-06-30 18:00 | 18 | 2421 | 1.04 | 2373.5294 | 1150 | 1222.1154 | 2372 | 51.52% | 1.5294 | 15.73 | 24.0576
2018-06-30 19:00 | 19 | 2569 | 1.1 | 2446.6667 | 1150 | 1290 | 2440 | 52.87% | 6.6667 | 10.68 | 71.2
2018-06-30 20:00 | 20 | 2569 | 1.1 | 2446.6667 | 1150 | 1290 | 2440 | 52.87% | 6.6667 | 9.46 | 63.0667
2018-06-30 21:00 | 21 | 2569 | 1.1 | 2446.6667 | 1150 | 1290 | 2440 | 52.87% | 6.6667 | 7.03 | 46.8667
2018-06-30 22:00 | 22 | 2569 | 1.1 | 2446.6667 | 1150 | 1290 | 2440 | 52.87% | 6.6667 | 7.97 | 53.1333
2018-06-30 23:00 | 23 | 2932 | 1.26 | 2594.6903 | 1150 | 1414.2857 | 2564 | 55.16% | 30.6903 | 8.63 | 264.857
2018-07-01 | 24 | 2932 | 1.26 | 2594.6903 | 1150 | 1414.2857 | 2564 | 55.16% | 30.6903 | 4.37 | 134.1165
2018-07-01 01:00 | 1 | 2737 | 1.17 | 2522.5806 | 1150 | 1356.4103 | 2506 | 54.13% | 16.5806 | 5.83 | 96.6652
2018-07-01 02:00 | 2 | 2737 | 1.17 | 2522.5806 | 1150 | 1356.4103 | 2506 | 54.13% | 16.5806 | 3.39 | 56.2084
2018-07-01 03:00 | 3 | 2831 | 1.22 | 2550.4505 | 1150 | 1377.8689 | 2528 | 54.5% | 22.4505 | 2.94 | 66.0043
2018-07-01 04:00 | 4 | 2831 | 1.22 | 2550.4505 | 1150 | 1377.8689 | 2528 | 54.5% | 22.4505 | 2.61 | 58.5957
2018-07-01 05:00 | 5 | 2831 | 1.22 | 2550.4505 | 1150 | 1377.8689 | 2528 | 54.5% | 22.4505 | 2.51 | 56.3506
2018-07-01 06:00 | 6 | 2831 | 1.22 | 2550.4505 | 1150 | 1377.8689 | 2528 | 54.5% | 22.4505 | 2.61 | 58.5957
2018-07-01 07:00 | 7 | 2569 | 1.1 | 2446.6667 | 1150 | 1290 | 2440 | 52.87% | 6.6667 | 3 | 20
2018-07-01 08:00 | 8 | 2569 | 1.1 | 2446.6667 | 1150 | 1290 | 2440 | 52.87% | 6.6667 | 3.07 | 20.4667
2018-07-01 09:00 | 9 | 2569 | 1.1 | 2446.6667 | 1150 | 1290 | 2440 | 52.87% | 6.6667 | 3.08 | 20.5333
2018-07-01 10:00 | 10 | 2569 | 1.1 | 2446.6667 | 1150 | 1290 | 2440 | 52.87% | 6.6667 | 5.33 | 35.5333
2018-07-01 11:00 | 11 | 2300 | 1 | 2300 | 1150 | 1150 | 2300 | 50% | 0 | 8.62 | 0
2018-07-01 12:00 | 12 | 2300 | 1 | 2300 | 1150 | 1150 | 2300 | 50% | 0 | 7.75 | 0
2018-07-01 13:00 | 13 | 2300 | 1 | 2300 | 1150 | 1150 | 2300 | 50% | 0 | 10 | 0
2018-07-01 14:00 | 14 | 2300 | 1 | 2300 | 1150 | 1150 | 2300 | 50% | 0 | 11.32 | 0
2018-07-01 15:00 | 15 | 2300 | 1 | 2300 | 1150 | 1150 | 2300 | 50% | 0 | 22.71 | 0
2018-07-01 16:00 | 16 | 2300 | 1 | 2300 | 1150 | 1150 | 2300 | 50% | 0 | 39.59 | 0
2018-07-01 17:00 | 17 | 2300 | 1 | 2300 | 1150 | 1150 | 2300 | 50% | 0 | 49.3 | 0
2018-07-01 18:00 | 18 | 2300 | 1 | 2300 | 1150 | 1150 | 2300 | 50% | 0 | 12.36 | 0
2018-07-01 19:00 | 19 | 2353 | 1.01 | 2341.2935 | 1150 | 1191.0891 | 2341 | 50.88% | 0.29353 | 8.45 | 2.4803
2018-07-01 20:00 | 20 | 2353 | 1.01 | 2341.2935 | 1150 | 1191.0891 | 2341 | 50.88% | 0.29353 | 7.31 | 2.1457
2018-07-01 21:00 | 21 | 2353 | 1.01 | 2341.2935 | 1150 | 1191.0891 | 2341 | 50.88% | 0.29353 | 6.85 | 2.0107
2018-07-01 22:00 | 22 | 2353 | 1.01 | 2341.2935 | 1150 | 1191.0891 | 2341 | 50.88% | 0.29353 | 5.87 | 1.723
2018-07-01 23:00 | 23 | 2737 | 1.17 | 2522.5806 | 1150 | 1356.4103 | 2506 | 54.13% | 16.5806 | 7.31 | 121.2045
2018-07-02 | 24 | 2737 | 1.17 | 2522.5806 | 1150 | 1356.4103 | 2506 | 54.13% | 16.5806 | 5 | 82.9032
2018-07-02 01:00 | 1 | 2737 | 1.17 | 2522.5806 | 1150 | 1356.4103 | 2506 | 54.13% | 16.5806 | 3.45 | 57.2032
2018-07-02 02:00 | 2 | 2737 | 1.17 | 2522.5806 | 1150 | 1356.4103 | 2506 | 54.13% | 16.5806 | 2.61 | 43.2755
2018-07-02 03:00 | 3 | 2831 | 1.22 | 2550.4505 | 1150 | 1377.8689 | 2528 | 54.5% | 22.4505 | 2.11 | 47.3705
2018-07-02 04:00 | 4 | 2831 | 1.22 | 2550.4505 | 1150 | 1377.8689 | 2528 | 54.5% | 22.4505 | 2 | 44.9009
2018-07-02 05:00 | 5 | 2831 | 1.22 | 2550.4505 | 1150 | 1377.8689 | 2528 | 54.5% | 22.4505 | 2 | 44.9009
2018-07-02 06:00 | 6 | 2831 | 1.22 | 2550.4505 | 1150 | 1377.8689 | 2528 | 54.5% | 22.4505 | 2.11 | 47.3705
2018-07-02 07:00 | 7 | 2569 | 1.1 | 2446.6667 | 1150 | 1290 | 2440 | 52.87% | 6.6667 | 2.25 | 15
2018-07-02 08:00 | 8 | 2569 | 1.1 | 2446.6667 | 1150 | 1290 | 2440 | 52.87% | 6.6667 | 2.11 | 14.0667
2018-07-02 09:00 | 9 | 2569 | 1.1 | 2446.6667 | 1150 | 1290 | 2440 | 52.87% | 6.6667 | 2.61 | 17.4
2018-07-02 10:00 | 10 | 2569 | 1.1 | 2446.6667 | 1150 | 1290 | 2440 | 52.87% | 6.6667 | 3 | 20
2018-07-02 11:00 | 11 | 2300 | 1 | 2300 | 1150 | 1150 | 2300 | 50% | 0 | 4.66 | 0
2018-07-02 12:00 | 12 | 2300 | 1 | 2300 | 1150 | 1150 | 2300 | 50% | 0 | 7.54 | 0
2018-07-02 13:00 | 13 | 2300 | 1 | 2300 | 1150 | 1150 | 2300 | 50% | 0 | 8.53 | 0
2018-07-02 14:00 | 14 | 2300 | 1 | 2300 | 1150 | 1150 | 2300 | 50% | 0 | 10 | 0
2018-07-02 15:00 | 15 | 2300 | 1 | 2300 | 1150 | 1150 | 2300 | 50% | 0 | 17.01 | 0
2018-07-02 16:00 | 16 | 2300 | 1 | 2300 | 1150 | 1150 | 2300 | 50% | 0 | 34.84 | 0
2018-07-02 17:00 | 17 | 2300 | 1 | 2300 | 1150 | 1150 | 2300 | 50% | 0 | 49.85 | 0
2018-07-02 18:00 | 18 | 2300 | 1 | 2300 | 1150 | 1150 | 2300 | 50% | 0 | 16.72 | 0
2018-07-02 19:00 | 19 | 2353 | 1.01 | 2341.2935 | 1150 | 1191.0891 | 2341 | 50.88% | 0.29353 | 10.03 | 2.9441
2018-07-02 20:00 | 20 | 2353 | 1.01 | 2341.2935 | 1150 | 1191.0891 | 2341 | 50.88% | 0.29353 | 8 | 2.3483
2018-07-02 21:00 | 21 | 2353 | 1.01 | 2341.2935 | 1150 | 1191.0891 | 2341 | 50.88% | 0.29353 | 9.51 | 2.7915
2018-07-02 22:00 | 22 | 2353 | 1.01 | 2341.2935 | 1150 | 1191.0891 | 2341 | 50.88% | 0.29353 | 6.68 | 1.9608
2018-07-02 23:00 | 23 | 2737 | 1.17 | 2522.5806 | 1150 | 1356.4103 | 2506 | 54.13% | 16.5806 | 8 | 132.6452
2018-07-03 | 24 | 2737 | 1.17 | 2522.5806 | 1150 | 1356.4103 | 2506 | 54.13% | 16.5806 | 5 | 82.9032
2018-07-03 01:00 | 1 | 2737 | 1.17 | 2522.5806 | 1150 | 1356.4103 | 2506 | 54.13% | 16.5806 | 3 | 49.7419
2018-07-03 02:00 | 2 | 2737 | 1.17 | 2522.5806 | 1150 | 1356.4103 | 2506 | 54.13% | 16.5806 | 2 | 33.1613
2018-07-03 03:00 | 3 | 2831 | 1.22 | 2550.4505 | 1150 | 1377.8689 | 2528 | 54.5% | 22.4505 | 2 | 44.9009
2018-07-03 04:00 | 4 | 2831 | 1.22 | 2550.4505 | 1150 | 1377.8689 | 2528 | 54.5% | 22.4505 | 2 | 44.9009
2018-07-03 05:00 | 5 | 2831 | 1.22 | 2550.4505 | 1150 | 1377.8689 | 2528 | 54.5% | 22.4505 | 2 | 44.9009
2018-07-03 06:00 | 6 | 2831 | 1.22 | 2550.4505 | 1150 | 1377.8689 | 2528 | 54.5% | 22.4505 | 2.45 | 55.0036
2018-07-03 07:00 | 7 | 2569 | 1.1 | 2446.6667 | 1150 | 1290 | 2440 | 52.87% | 6.6667 | 2.61 | 17.4
2018-07-03 08:00 | 8 | 2569 | 1.1 | 2446.6667 | 1150 | 1290 | 2440 | 52.87% | 6.6667 | 2.61 | 17.4
2018-07-03 09:00 | 9 | 2569 | 1.1 | 2446.6667 | 1150 | 1290 | 2440 | 52.87% | 6.6667 | 3.42 | 22.8
2018-07-03 10:00 | 10 | 2569 | 1.1 | 2446.6667 | 1150 | 1290 | 2440 | 52.87% | 6.6667 | 4.67 | 31.1333
2018-07-03 11:00 | 11 | 2300 | 1 | 2300 | 1150 | 1150 | 2300 | 50% | 0 | 5.57 | 0
2018-07-03 12:00 | 12 | 2300 | 1 | 2300 | 1150 | 1150 | 2300 | 50% | 0 | 7.31 | 0
2018-07-03 13:00 | 13 | 2300 | 1 | 2300 | 1150 | 1150 | 2300 | 50% | 0 | 8.43 | 0
2018-07-03 14:00 | 14 | 2300 | 1 | 2300 | 1150 | 1150 | 2300 | 50% | 0 | 11.86 | 0
2018-07-03 15:00 | 15 | 2300 | 1 | 2300 | 1150 | 1150 | 2300 | 50% | 0 | 22.12 | 0
2018-07-03 16:00 | 16 | 2300 | 1 | 2300 | 1150 | 1150 | 2300 | 50% | 0 | 31.63 | 0
2018-07-03 17:00 | 17 | 2300 | 1 | 2300 | 1150 | 1150 | 2300 | 50% | 0 | 36.31 | 0
2018-07-03 18:00 | 18 | 2300 | 1 | 2300 | 1150 | 1150 | 2300 | 50% | 0 | 14.46 | 0
2018-07-03 19:00 | 19 | 2353 | 1.01 | 2341.2935 | 1150 | 1191.0891 | 2341 | 50.88% | 0.29353 | 9.81 | 2.8796
2018-07-03 20:00 | 20 | 2353 | 1.01 | 2341.2935 | 1150 | 1191.0891 | 2341 | 50.88% | 0.29353 | 8.33 | 2.4451
2018-07-03 21:00 | 21 | 2353 | 1.01 | 2341.2935 | 1150 | 1191.0891 | 2341 | 50.88% | 0.29353 | 8.42 | 2.4715
2018-07-03 22:00 | 22 | 2353 | 1.01 | 2341.2935 | 1150 | 1191.0891 | 2341 | 50.88% | 0.29353 | 6.54 | 1.9197
2018-07-03 23:00 | 23 | 2737 | 1.17 | 2522.5806 | 1150 | 1356.4103 | 2506 | 54.13% | 16.5806 | 6.53 | 108.2716
2018-07-04 | 24 | 2737 | 1.17 | 2522.5806 | 1150 | 1356.4103 | 2506 | 54.13% | 16.5806 | 3.65 | 60.5194
2018-07-04 01:00 | 1 | 2737 | 1.17 | 2522.5806 | 1150 | 1356.4103 | 2506 | 54.13% | 16.5806 | 3 | 49.7419
2018-07-04 02:00 | 2 | 2737 | 1.17 | 2522.5806 | 1150 | 1356.4103 | 2506 | 54.13% | 16.5806 | 2.36 | 39.1303
2018-07-04 03:00 | 3 | 2831 | 1.22 | 2550.4505 | 1150 | 1377.8689 | 2528 | 54.5% | 22.4505 | 2 | 44.9009
2018-07-04 04:00 | 4 | 2831 | 1.22 | 2550.4505 | 1150 | 1377.8689 | 2528 | 54.5% | 22.4505 | 2 | 44.9009
2018-07-04 05:00 | 5 | 2831 | 1.22 | 2550.4505 | 1150 | 1377.8689 | 2528 | 54.5% | 22.4505 | 2 | 44.9009
2018-07-04 06:00 | 6 | 2831 | 1.22 | 2550.4505 | 1150 | 1377.8689 | 2528 | 54.5% | 22.4505 | 2.01 | 45.1254
2018-07-04 07:00 | 7 | 2569 | 1.1 | 2446.6667 | 1150 | 1290 | 2440 | 52.87% | 6.6667 | 2.25 | 15
2018-07-04 08:00 | 8 | 2569 | 1.1 | 2446.6667 | 1150 | 1290 | 2440 | 52.87% | 6.6667 | 2.61 | 17.4
2018-07-04 09:00 | 9 | 2569 | 1.1 | 2446.6667 | 1150 | 1290 | 2440 | 52.87% | 6.6667 | 3.11 | 20.7333
2018-07-04 10:00 | 10 | 2569 | 1.1 | 2446.6667 | 1150 | 1290 | 2440 | 52.87% | 6.6667 | 4.76 | 31.7333
2018-07-04 11:00 | 11 | 2300 | 1 | 2300 | 1150 | 1150 | 2300 | 50% | 0 | 6 | 0
2018-07-04 12:00 | 12 | 2300 | 1 | 2300 | 1150 | 1150 | 2300 | 50% | 0 | 7.46 | 0
2018-07-04 13:00 | 13 | 2300 | 1 | 2300 | 1150 | 1150 | 2300 | 50% | 0 | 8.56 | 0
2018-07-04 14:00 | 14 | 2300 | 1 | 2300 | 1150 | 1150 | 2300 | 50% | 0 | 11.39 | 0
2018-07-04 15:00 | 15 | 2300 | 1 | 2300 | 1150 | 1150 | 2300 | 50% | 0 | 18.11 | 0
2018-07-04 16:00 | 16 | 2300 | 1 | 2300 | 1150 | 1150 | 2300 | 50% | 0 | 32.59 | 0
2018-07-04 17:00 | 17 | 2300 | 1 | 2300 | 1150 | 1150 | 2300 | 50% | 0 | 32.64 | 0
2018-07-04 18:00 | 18 | 2300 | 1 | 2300 | 1150 | 1150 | 2300 | 50% | 0 | 16.68 | 0
2018-07-04 19:00 | 19 | 2353 | 1.01 | 2341.2935 | 1150 | 1191.0891 | 2341 | 50.88% | 0.29353 | 9.27 | 2.721
2018-07-04 20:00 | 20 | 2353 | 1.01 | 2341.2935 | 1150 | 1191.0891 | 2341 | 50.88% | 0.29353 | 8 | 2.3483
2018-07-04 21:00 | 21 | 2353 | 1.01 | 2341.2935 | 1150 | 1191.0891 | 2341 | 50.88% | 0.29353 | 7.32 | 2.1487
2018-07-04 22:00 | 22 | 2353 | 1.01 | 2341.2935 | 1150 | 1191.0891 | 2341 | 50.88% | 0.29353 | 7.4 | 2.1721
2018-07-04 23:00 | 23 | 2737 | 1.17 | 2522.5806 | 1150 | 1356.4103 | 2506 | 54.13% | 16.5806 | 7.05 | 116.8935
2018-07-05 | 24 | 2737 | 1.17 | 2522.5806 | 1150 | 1356.4103 | 2506 | 54.13% | 16.5806 | 4.9 | 81.2452
2018-07-05 01:00 | 1 | 2737 | 1.17 | 2522.5806 | 1150 | 1356.4103 | 2506 | 54.13% | 16.5806 | 3 | 49.7419
2018-07-05 02:00 | 2 | 2737 | 1.17 | 2522.5806 | 1150 | 1356.4103 | 2506 | 54.13% | 16.5806 | 2.25 | 37.3065
2018-07-05 03:00 | 3 | 2831 | 1.22 | 2550.4505 | 1150 | 1377.8689 | 2528 | 54.5% | 22.4505 | 2 | 44.9009
2018-07-05 04:00 | 4 | 2831 | 1.22 | 2550.4505 | 1150 | 1377.8689 | 2528 | 54.5% | 22.4505 | 2 | 44.9009
2018-07-05 05:00 | 5 | 2831 | 1.22 | 2550.4505 | 1150 | 1377.8689 | 2528 | 54.5% | 22.4505 | 2 | 44.9009
2018-07-05 06:00 | 6 | 2831 | 1.22 | 2550.4505 | 1150 | 1377.8689 | 2528 | 54.5% | 22.4505 | 2.51 | 56.3506
2018-07-05 07:00 | 7 | 2569 | 1.1 | 2446.6667 | 1150 | 1290 | 2440 | 52.87% | 6.6667 | 2.61 | 17.4
2018-07-05 08:00 | 8 | 2569 | 1.1 | 2446.6667 | 1150 | 1290 | 2440 | 52.87% | 6.6667 | 3.19 | 21.2667
2018-07-05 09:00 | 9 | 2569 | 1.1 | 2446.6667 | 1150 | 1290 | 2440 | 52.87% | 6.6667 | 3.85 | 25.6667
2018-07-05 10:00 | 10 | 2569 | 1.1 | 2446.6667 | 1150 | 1290 | 2440 | 52.87% | 6.6667 | 4 | 26.6667
2018-07-05 11:00 | 11 | 2300 | 1 | 2300 | 1150 | 1150 | 2300 | 50% | 0 | 5.5 | 0
2018-07-05 12:00 | 12 | 2300 | 1 | 2300 | 1150 | 1150 | 2300 | 50% | 0 | 7.31 | 0
2018-07-05 13:00 | 13 | 2300 | 1 | 2300 | 1150 | 1150 | 2300 | 50% | 0 | 9.58 | 0
2018-07-05 14:00 | 14 | 2300 | 1 | 2300 | 1150 | 1150 | 2300 | 50% | 0 | 16.2 | 0
2018-07-05 15:00 | 15 | 2300 | 1 | 2300 | 1150 | 1150 | 2300 | 50% | 0 | 24.58 | 0
2018-07-05 16:00 | 16 | 2300 | 1 | 2300 | 1150 | 1150 | 2300 | 50% | 0 | 42.94 | 0
2018-07-05 17:00 | 17 | 2300 | 1 | 2300 | 1150 | 1150 | 2300 | 50% | 0 | 48.18 | 0
2018-07-05 18:00 | 18 | 2300 | 1 | 2300 | 1150 | 1150 | 2300 | 50% | 0 | 18.18 | 0
2018-07-05 19:00 | 19 | 2353 | 1.01 | 2341.2935 | 1150 | 1191.0891 | 2341 | 50.88% | 0.29353 | 10.44 | 3.0645
2018-07-05 20:00 | 20 | 2353 | 1.01 | 2341.2935 | 1150 | 1191.0891 | 2341 | 50.88% | 0.29353 | 8.46 | 2.4833
2018-07-05 21:00 | 21 | 2353 | 1.01 | 2341.2935 | 1150 | 1191.0891 | 2341 | 50.88% | 0.29353 | 7.91 | 2.3218
2018-07-05 22:00 | 22 | 2353 | 1.01 | 2341.2935 | 1150 | 1191.0891 | 2341 | 50.88% | 0.29353 | 6.65 | 1.952
2018-07-05 23:00 | 23 | 2737 | 1.17 | 2522.5806 | 1150 | 1356.4103 | 2506 | 54.13% | 16.5806 | 6 | 99.4839
2018-07-06 | 24 | 2737 | 1.17 | 2522.5806 | 1150 | 1356.4103 | 2506 | 54.13% | 16.5806 | 3.13 | 51.8974
2018-07-06 01:00 | 1 | 2737 | 1.17 | 2522.5806 | 1150 | 1356.4103 | 2506 | 54.13% | 16.5806 | 2.48 | 41.12
2018-07-06 02:00 | 2 | 2737 | 1.17 | 2522.5806 | 1150 | 1356.4103 | 2506 | 54.13% | 16.5806 | 2 | 33.1613
2018-07-06 03:00 | 3 | 2831 | 1.22 | 2550.4505 | 1150 | 1377.8689 | 2528 | 54.5% | 22.4505 | 1.85 | 41.5333
2018-07-06 04:00 | 4 | 2831 | 1.22 | 2550.4505 | 1150 | 1377.8689 | 2528 | 54.5% | 22.4505 | 1.85 | 41.5333
2018-07-06 05:00 | 5 | 2831 | 1.22 | 2550.4505 | 1150 | 1377.8689 | 2528 | 54.5% | 22.4505 | 1.85 | 41.5333
2018-07-06 06:00 | 6 | 2831 | 1.22 | 2550.4505 | 1150 | 1377.8689 | 2528 | 54.5% | 22.4505 | 2 | 44.9009
2018-07-06 07:00 | 7 | 2569 | 1.1 | 2446.6667 | 1150 | 1290 | 2440 | 52.87% | 6.6667 | 2.5 | 16.6667
2018-07-06 08:00 | 8 | 2569 | 1.1 | 2446.6667 | 1150 | 1290 | 2440 | 52.87% | 6.6667 | 2.49 | 16.6
2018-07-06 09:00 | 9 | 2569 | 1.1 | 2446.6667 | 1150 | 1290 | 2440 | 52.87% | 6.6667 | 2.75 | 18.3333
2018-07-06 10:00 | 10 | 2569 | 1.1 | 2446.6667 | 1150 | 1290 | 2440 | 52.87% | 6.6667 | 4.08 | 27.2
2018-07-06 11:00 | 11 | 2300 | 1 | 2300 | 1150 | 1150 | 2300 | 50% | 0 | 7.5 | 0
2018-07-06 12:00 | 12 | 2300 | 1 | 2300 | 1150 | 1150 | 2300 | 50% | 0 | 8.39 | 0
2018-07-06 13:00 | 13 | 2300 | 1 | 2300 | 1150 | 1150 | 2300 | 50% | 0 | 12.4 | 0
2018-07-06 14:00 | 14 | 2300 | 1 | 2300 | 1150 | 1150 | 2300 | 50% | 0 | 18.28 | 0
2018-07-06 15:00 | 15 | 2300 | 1 | 2300 | 1150 | 1150 | 2300 | 50% | 0 | 25.99 | 0
2018-07-06 16:00 | 16 | 2300 | 1 | 2300 | 1150 | 1150 | 2300 | 50% | 0 | 42 | 0
2018-07-06 17:00 | 17 | 2300 | 1 | 2300 | 1150 | 1150 | 2300 | 50% | 0 | 50.39 | 0
2018-07-06 18:00 | 18 | 2300 | 1 | 2300 | 1150 | 1150 | 2300 | 50% | 0 | 23.26 | 0
2018-07-06 19:00 | 19 | 2353 | 1.01 | 2341.2935 | 1150 | 1191.0891 | 2341 | 50.88% | 0.29353 | 12.35 | 3.6251
2018-07-06 20:00 | 20 | 2353 | 1.01 | 2341.2935 | 1150 | 1191.0891 | 2341 | 50.88% | 0.29353 | 7.58 | 2.225
2018-07-06 21:00 | 21 | 2353 | 1.01 | 2341.2935 | 1150 | 1191.0891 | 2341 | 50.88% | 0.29353 | 8 | 2.3483
2018-07-06 22:00 | 22 | 2353 | 1.01 | 2341.2935 | 1150 | 1191.0891 | 2341 | 50.88% | 0.29353 | 9.22 | 2.7064
2018-07-06 23:00 | 23 | 2737 | 1.17 | 2522.5806 | 1150 | 1356.4103 | 2506 | 54.13% | 16.5806 | 4.67 | 77.4316
2018-07-07 | 24 | 2737 | 1.17 | 2522.5806 | 1150 | 1356.4103 | 2506 | 54.13% | 16.5806 | 2.58 | 42.7781
2018-07-07 01:00 | 1 | 2737 | 1.17 | 2522.5806 | 1150 | 1356.4103 | 2506 | 54.13% | 16.5806 | 2 | 33.1613
2018-07-07 02:00 | 2 | 2737 | 1.17 | 2522.5806 | 1150 | 1356.4103 | 2506 | 54.13% | 16.5806 | 2 | 33.1613
2018-07-07 03:00 | 3 | 2831 | 1.22 | 2550.4505 | 1150 | 1377.8689 | 2528 | 54.5% | 22.4505 | 2 | 44.9009
2018-07-07 04:00 | 4 | 2831 | 1.22 | 2550.4505 | 1150 | 1377.8689 | 2528 | 54.5% | 22.4505 | 1.85 | 41.5333
2018-07-07 05:00 | 5 | 2831 | 1.22 | 2550.4505 | 1150 | 1377.8689 | 2528 | 54.5% | 22.4505 | 2 | 44.9009
2018-07-07 06:00 | 6 | 2831 | 1.22 | 2550.4505 | 1150 | 1377.8689 | 2528 | 54.5% | 22.4505 | 2 | 44.9009
2018-07-07 07:00 | 7 | 2569 | 1.1 | 2446.6667 | 1150 | 1290 | 2440 | 52.87% | 6.6667 | 2 | 13.3333
2018-07-07 08:00 | 8 | 2569 | 1.1 | 2446.6667 | 1150 | 1290 | 2440 | 52.87% | 6.6667 | 2.03 | 13.5333
2018-07-07 09:00 | 9 | 2569 | 1.1 | 2446.6667 | 1150 | 1290 | 2440 | 52.87% | 6.6667 | 2.51 | 16.7333
2018-07-07 10:00 | 10 | 2569 | 1.1 | 2446.6667 | 1150 | 1290 | 2440 | 52.87% | 6.6667 | 4.24 | 28.2667
2018-07-07 11:00 | 11 | 2300 | 1 | 2300 | 1150 | 1150 | 2300 | 50% | 0 | 7.68 | 0
2018-07-07 12:00 | 12 | 2300 | 1 | 2300 | 1150 | 1150 | 2300 | 50% | 0 | 10.1 | 0
2018-07-07 13:00 | 13 | 2300 | 1 | 2300 | 1150 | 1150 | 2300 | 50% | 0 | 12.45 | 0
2018-07-07 14:00 | 14 | 2300 | 1 | 2300 | 1150 | 1150 | 2300 | 50% | 0 | 20.2 | 0
2018-07-07 15:00 | 15 | 2300 | 1 | 2300 | 1150 | 1150 | 2300 | 50% | 0 | 30.02 | 0
2018-07-07 16:00 | 16 | 2300 | 1 | 2300 | 1150 | 1150 | 2300 | 50% | 0 | 52.72 | 0
2018-07-07 17:00 | 17 | 2300 | 1 | 2300 | 1150 | 1150 | 2300 | 50% | 0 | 46.69 | 0
2018-07-07 18:00 | 18 | 2300 | 1 | 2300 | 1150 | 1150 | 2300 | 50% | 0 | 17.34 | 0
2018-07-07 19:00 | 19 | 2353 | 1.01 | 2341.2935 | 1150 | 1191.0891 | 2341 | 50.88% | 0.29353 | 12.88 | 3.7807
2018-07-07 20:00 | 20 | 2353 | 1.01 | 2341.2935 | 1150 | 1191.0891 | 2341 | 50.88% | 0.29353 | 8.77 | 2.5743
2018-07-07 21:00 | 21 | 2353 | 1.01 | 2341.2935 | 1150 | 1191.0891 | 2341 | 50.88% | 0.29353 | 7.31 | 2.1457
2018-07-07 22:00 | 22 | 2353 | 1.01 | 2341.2935 | 1150 | 1191.0891 | 2341 | 50.88% | 0.29353 | 8 | 2.3483
2018-07-07 23:00 | 23 | 2737 | 1.17 | 2522.5806 | 1150 | 1356.4103 | 2506 | 54.13% | 16.5806 | 6 | 99.4839
2018-07-08 | 24 | 2737 | 1.17 | 2522.5806 | 1150 | 1356.4103 | 2506 | 54.13% | 16.5806 | 2.69 | 44.6019
2018-07-08 01:00 | 1 | 2737 | 1.17 | 2522.5806 | 1150 | 1356.4103 | 2506 | 54.13% | 16.5806 | 3.85 | 63.8355
2018-07-08 02:00 | 2 | 2737 | 1.17 | 2522.5806 | 1150 | 1356.4103 | 2506 | 54.13% | 16.5806 | 2.61 | 43.2755
2018-07-08 03:00 | 3 | 2831 | 1.22 | 2550.4505 | 1150 | 1377.8689 | 2528 | 54.5% | 22.4505 | 2.11 | 47.3705
2018-07-08 04:00 | 4 | 2831 | 1.22 | 2550.4505 | 1150 | 1377.8689 | 2528 | 54.5% | 22.4505 | 2 | 44.9009
2018-07-08 05:00 | 5 | 2831 | 1.22 | 2550.4505 | 1150 | 1377.8689 | 2528 | 54.5% | 22.4505 | 2 | 44.9009
2018-07-08 06:00 | 6 | 2831 | 1.22 | 2550.4505 | 1150 | 1377.8689 | 2528 | 54.5% | 22.4505 | 2 | 44.9009
2018-07-08 07:00 | 7 | 2569 | 1.1 | 2446.6667 | 1150 | 1290 | 2440 | 52.87% | 6.6667 | 2 | 13.3333
2018-07-08 08:00 | 8 | 2569 | 1.1 | 2446.6667 | 1150 | 1290 | 2440 | 52.87% | 6.6667 | 2.5 | 16.6667
2018-07-08 09:00 | 9 | 2569 | 1.1 | 2446.6667 | 1150 | 1290 | 2440 | 52.87% | 6.6667 | 3.22 | 21.4667
2018-07-08 10:00 | 10 | 2569 | 1.1 | 2446.6667 | 1150 | 1290 | 2440 | 52.87% | 6.6667 | 4.89 | 32.6
2018-07-08 11:00 | 11 | 2300 | 1 | 2300 | 1150 | 1150 | 2300 | 50% | 0 | 7.31 | 0
2018-07-08 12:00 | 12 | 2300 | 1 | 2300 | 1150 | 1150 | 2300 | 50% | 0 | 11.4 | 0
2018-07-08 13:00 | 13 | 2300 | 1 | 2300 | 1150 | 1150 | 2300 | 50% | 0 | 14.87 | 0
2018-07-08 14:00 | 14 | 2300 | 1 | 2300 | 1150 | 1150 | 2300 | 50% | 0 | 23.55 | 0
2018-07-08 15:00 | 15 | 2300 | 1 | 2300 | 1150 | 1150 | 2300 | 50% | 0 | 33.38 | 0
2018-07-08 16:00 | 16 | 2300 | 1 | 2300 | 1150 | 1150 | 2300 | 50% | 0 | 49.17 | 0
2018-07-08 17:00 | 17 | 2300 | 1 | 2300 | 1150 | 1150 | 2300 | 50% | 0 | 44.44 | 0
2018-07-08 18:00 | 18 | 2300 | 1 | 2300 | 1150 | 1150 | 2300 | 50% | 0 | 16.89 | 0
2018-07-08 19:00 | 19 | 2353 | 1.01 | 2341.2935 | 1150 | 1191.0891 | 2341 | 50.88% | 0.29353 | 13.03 | 3.8247
2018-07-08 20:00 | 20 | 2353 | 1.01 | 2341.2935 | 1150 | 1191.0891 | 2341 | 50.88% | 0.29353 | 9.77 | 2.8678
2018-07-08 21:00 | 21 | 2353 | 1.01 | 2341.2935 | 1150 | 1191.0891 | 2341 | 50.88% | 0.29353 | 8.05 | 2.3629
2018-07-08 22:00 | 22 | 2353 | 1.01 | 2341.2935 | 1150 | 1191.0891 | 2341 | 50.88% | 0.29353 | 7.26 | 2.131
2018-07-08 23:00 | 23 | 2737 | 1.17 | 2522.5806 | 1150 | 1356.4103 | 2506 | 54.13% | 16.5806 | 8 | 132.6452
2018-07-09 | 24 | 2737 | 1.17 | 2522.5806 | 1150 | 1356.4103 | 2506 | 54.13% | 16.5806 | 4.66 | 77.2658
2018-07-09 01:00 | 1 | 2737 | 1.17 | 2522.5806 | 1150 | 1356.4103 | 2506 | 54.13% | 16.5806 | 3 | 49.7419
2018-07-09 02:00 | 2 | 2737 | 1.17 | 2522.5806 | 1150 | 1356.4103 | 2506 | 54.13% | 16.5806 | 2.11 | 34.9852
2018-07-09 03:00 | 3 | 2831 | 1.22 | 2550.4505 | 1150 | 1377.8689 | 2528 | 54.5% | 22.4505 | 2 | 44.9009
2018-07-09 04:00 | 4 | 2831 | 1.22 | 2550.4505 | 1150 | 1377.8689 | 2528 | 54.5% | 22.4505 | 2 | 44.9009
2018-07-09 05:00 | 5 | 2831 | 1.22 | 2550.4505 | 1150 | 1377.8689 | 2528 | 54.5% | 22.4505 | 2 | 44.9009
2018-07-09 06:00 | 6 | 2831 | 1.22 | 2550.4505 | 1150 | 1377.8689 | 2528 | 54.5% | 22.4505 | 2 | 44.9009
2018-07-09 07:00 | 7 | 2569 | 1.1 | 2446.6667 | 1150 | 1290 | 2440 | 52.87% | 6.6667 | 2 | 13.3333
2018-07-09 08:00 | 8 | 2569 | 1.1 | 2446.6667 | 1150 | 1290 | 2440 | 52.87% | 6.6667 | 2 | 13.3333
2018-07-09 09:00 | 9 | 2569 | 1.1 | 2446.6667 | 1150 | 1290 | 2440 | 52.87% | 6.6667 | 2.32 | 15.4667
2018-07-09 10:00 | 10 | 2569 | 1.1 | 2446.6667 | 1150 | 1290 | 2440 | 52.87% | 6.6667 | 4 | 26.6667
2018-07-09 11:00 | 11 | 2300 | 1 | 2300 | 1150 | 1150 | 2300 | 50% | 0 | 6.04 | 0
2018-07-09 12:00 | 12 | 2300 | 1 | 2300 | 1150 | 1150 | 2300 | 50% | 0 | 7.89 | 0
2018-07-09 13:00 | 13 | 2300 | 1 | 2300 | 1150 | 1150 | 2300 | 50% | 0 | 12.25 | 0
2018-07-09 14:00 | 14 | 2300 | 1 | 2300 | 1150 | 1150 | 2300 | 50% | 0 | 14.98 | 0
2018-07-09 15:00 | 15 | 2300 | 1 | 2300 | 1150 | 1150 | 2300 | 50% | 0 | 24.54 | 0
2018-07-09 16:00 | 16 | 2300 | 1 | 2300 | 1150 | 1150 | 2300 | 50% | 0 | 43.32 | 0
2018-07-09 17:00 | 17 | 2300 | 1 | 2300 | 1150 | 1150 | 2300 | 50% | 0 | 36.21 | 0
2018-07-09 18:00 | 18 | 2300 | 1 | 2300 | 1150 | 1150 | 2300 | 50% | 0 | 15.03 | 0
2018-07-09 19:00 | 19 | 2353 | 1.01 | 2341.2935 | 1150 | 1191.0891 | 2341 | 50.88% | 0.29353 | 11.62 | 3.4108
2018-07-09 20:00 | 20 | 2353 | 1.01 | 2341.2935 | 1150 | 1191.0891 | 2341 | 50.88% | 0.29353 | 9.08 | 2.6653
2018-07-09 21:00 | 21 | 2353 | 1.01 | 2341.2935 | 1150 | 1191.0891 | 2341 | 50.88% | 0.29353 | 7.31 | 2.1457
2018-07-09 22:00 | 22 | 2353 | 1.01 | 2341.2935 | 1150 | 1191.0891 | 2341 | 50.88% | 0.29353 | 8 | 2.3483
2018-07-09 23:00 | 23 | 2737 | 1.17 | 2522.5806 | 1150 | 1356.4103 | 2506 | 54.13% | 16.5806 | 7.02 | 116.3961
2018-07-10 | 24 | 2737 | 1.17 | 2522.5806 | 1150 | 1356.4103 | 2506 | 54.13% | 16.5806 | 3 | 49.7419
2018-07-10 01:00 | 1 | 2737 | 1.17 | 2522.5806 | 1150 | 1356.4103 | 2506 | 54.13% | 16.5806 | 2 | 33.1613
2018-07-10 02:00 | 2 | 2737 | 1.17 | 2522.5806 | 1150 | 1356.4103 | 2506 | 54.13% | 16.5806 | 2 | 33.1613
2018-07-10 03:00 | 3 | 2831 | 1.22 | 2550.4505 | 1150 | 1377.8689 | 2528 | 54.5% | 22.4505 | 2 | 44.9009
2018-07-10 04:00 | 4 | 2831 | 1.22 | 2550.4505 | 1150 | 1377.8689 | 2528 | 54.5% | 22.4505 | 2 | 44.9009
2018-07-10 05:00 | 5 | 2831 | 1.22 | 2550.4505 | 1150 | 1377.8689 | 2528 | 54.5% | 22.4505 | 2 | 44.9009
2018-07-10 06:00 | 6 | 2831 | 1.22 | 2550.4505 | 1150 | 1377.8689 | 2528 | 54.5% | 22.4505 | 2 | 44.9009
2018-07-10 07:00 | 7 | 2569 | 1.1 | 2446.6667 | 1150 | 1290 | 2440 | 52.87% | 6.6667 | 2 | 13.3333
2018-07-10 08:00 | 8 | 2569 | 1.1 | 2446.6667 | 1150 | 1290 | 2440 | 52.87% | 6.6667 | 2.19 | 14.6
2018-07-10 09:00 | 9 | 2569 | 1.1 | 2446.6667 | 1150 | 1290 | 2440 | 52.87% | 6.6667 | 2.57 | 17.1333
2018-07-10 10:00 | 10 | 2569 | 1.1 | 2446.6667 | 1150 | 1290 | 2440 | 52.87% | 6.6667 | 3.62 | 24.1333
2018-07-10 11:00 | 11 | 2300 | 1 | 2300 | 1150 | 1150 | 2300 | 50% | 0 | 6.69 | 0
2018-07-10 12:00 | 12 | 2300 | 1 | 2300 | 1150 | 1150 | 2300 | 50% | 0 | 7.31 | 0
2018-07-10 13:00 | 13 | 2300 | 1 | 2300 | 1150 | 1150 | 2300 | 50% | 0 | 11.45 | 0
2018-07-10 14:00 | 14 | 2300 | 1 | 2300 | 1150 | 1150 | 2300 | 50% | 0 | 18.27 | 0
2018-07-10 15:00 | 15 | 2300 | 1 | 2300 | 1150 | 1150 | 2300 | 50% | 0 | 26.01 | 0
2018-07-10 16:00 | 16 | 2300 | 1 | 2300 | 1150 | 1150 | 2300 | 50% | 0 | 42.23 | 0
2018-07-10 17:00 | 17 | 2300 | 1 | 2300 | 1150 | 1150 | 2300 | 50% | 0 | 39.55 | 0
2018-07-10 18:00 | 18 | 2300 | 1 | 2300 | 1150 | 1150 | 2300 | 50% | 0 | 13.83 | 0
2018-07-10 19:00 | 19 | 2353 | 1.01 | 2341.2935 | 1150 | 1191.0891 | 2341 | 50.88% | 0.29353 | 10 | 2.9353
2018-07-10 20:00 | 20 | 2353 | 1.01 | 2341.2935 | 1150 | 1191.0891 | 2341 | 50.88% | 0.29353 | 9.37 | 2.7504
2018-07-10 21:00 | 21 | 2353 | 1.01 | 2341.2935 | 1150 | 1191.0891 | 2341 | 50.88% | 0.29353 | 8.04 | 2.36
2018-07-10 22:00 | 22 | 2353 | 1.01 | 2341.2935 | 1150 | 1191.0891 | 2341 | 50.88% | 0.29353 | 7.88 | 2.313
2018-07-10 23:00 | 23 | 2737 | 1.17 | 2522.5806 | 1150 | 1356.4103 | 2506 | 54.13% | 16.5806 | 4.27 | 70.7994
2018-07-11 | 24 | 2737 | 1.17 | 2522.5806 | 1150 | 1356.4103 | 2506 | 54.13% | 16.5806 | 2.51 | 41.6174
2018-07-11 01:00 | 1 | 2737 | 1.17 | 2522.5806 | 1150 | 1356.4103 | 2506 | 54.13% | 16.5806 | 2 | 33.1613
2018-07-11 02:00 | 2 | 2737 | 1.17 | 2522.5806 | 1150 | 1356.4103 | 2506 | 54.13% | 16.5806 | 2 | 33.1613
2018-07-11 03:00 | 3 | 2831 | 1.22 | 2550.4505 | 1150 | 1377.8689 | 2528 | 54.5% | 22.4505 | 2 | 44.9009
2018-07-11 04:00 | 4 | 2831 | 1.22 | 2550.4505 | 1150 | 1377.8689 | 2528 | 54.5% | 22.4505 | 2 | 44.9009
2018-07-11 05:00 | 5 | 2831 | 1.22 | 2550.4505 | 1150 | 1377.8689 | 2528 | 54.5% | 22.4505 | 2 | 44.9009
2018-07-11 06:00 | 6 | 2831 | 1.22 | 2550.4505 | 1150 | 1377.8689 | 2528 | 54.5% | 22.4505 | 2 | 44.9009
2018-07-11 07:00 | 7 | 2569 | 1.1 | 2446.6667 | 1150 | 1290 | 2440 | 52.87% | 6.6667 | 2 | 13.3333
2018-07-11 08:00 | 8 | 2569 | 1.1 | 2446.6667 | 1150 | 1290 | 2440 | 52.87% | 6.6667 | 2.5 | 16.6667
2018-07-11 09:00 | 9 | 2569 | 1.1 | 2446.6667 | 1150 | 1290 | 2440 | 52.87% | 6.6667 | 2.5 | 16.6667
2018-07-11 10:00 | 10 | 2569 | 1.1 | 2446.6667 | 1150 | 1290 | 2440 | 52.87% | 6.6667 | 3.66 | 24.4
2018-07-11 11:00 | 11 | 2300 | 1 | 2300 | 1150 | 1150 | 2300 | 50% | 0 | 5 | 0
2018-07-11 12:00 | 12 | 2300 | 1 | 2300 | 1150 | 1150 | 2300 | 50% | 0 | 7.21 | 0
2018-07-11 13:00 | 13 | 2300 | 1 | 2300 | 1150 | 1150 | 2300 | 50% | 0 | 8.27 | 0
2018-07-11 14:00 | 14 | 2300 | 1 | 2300 | 1150 | 1150 | 2300 | 50% | 0 | 13.1 | 0
2018-07-11 15:00 | 15 | 2300 | 1 | 2300 | 1150 | 1150 | 2300 | 50% | 0 | 17.36 | 0
2018-07-11 16:00 | 16 | 2300 | 1 | 2300 | 1150 | 1150 | 2300 | 50% | 0 | 20.23 | 0
2018-07-11 17:00 | 17 | 2300 | 1 | 2300 | 1150 | 1150 | 2300 | 50% | 0 | 21.54 | 0
2018-07-11 18:00 | 18 | 2300 | 1 | 2300 | 1150 | 1150 | 2300 | 50% | 0 | 13.37 | 0
2018-07-11 19:00 | 19 | 2353 | 1.01 | 2341.2935 | 1150 | 1191.0891 | 2341 | 50.88% | 0.29353 | 9.71 | 2.8502
2018-07-11 20:00 | 20 | 2353 | 1.01 | 2341.2935 | 1150 | 1191.0891 | 2341 | 50.88% | 0.29353 | 8 | 2.3483
2018-07-11 21:00 | 21 | 2353 | 1.01 | 2341.2935 | 1150 | 1191.0891 | 2341 | 50.88% | 0.29353 | 7.21 | 2.1164
2018-07-11 22:00 | 22 | 2353 | 1.01 | 2341.2935 | 1150 | 1191.0891 | 2341 | 50.88% | 0.29353 | 5.12 | 1.5029
2018-07-11 23:00 | 23 | 2737 | 1.17 | 2522.5806 | 1150 | 1356.4103 | 2506 | 54.13% | 16.5806 | 3.91 | 64.8303
2018-07-12 | 24 | 2737 | 1.17 | 2522.5806 | 1150 | 1356.4103 | 2506 | 54.13% | 16.5806 | 2.99 | 49.5761
2018-07-12 01:00 | 1 | 2737 | 1.17 | 2522.5806 | 1150 | 1356.4103 | 2506 | 54.13% | 16.5806 | 2 | 33.1613
2018-07-12 02:00 | 2 | 2737 | 1.17 | 2522.5806 | 1150 | 1356.4103 | 2506 | 54.13% | 16.5806 | 2 | 33.1613
2018-07-12 03:00 | 3 | 2831 | 1.22 | 2550.4505 | 1150 | 1377.8689 | 2528 | 54.5% | 22.4505 | 2 | 44.9009
2018-07-12 04:00 | 4 | 2831 | 1.22 | 2550.4505 | 1150 | 1377.8689 | 2528 | 54.5% | 22.4505 | 2 | 44.9009
2018-07-12 05:00 | 5 | 2831 | 1.22 | 2550.4505 | 1150 | 1377.8689 | 2528 | 54.5% | 22.4505 | 2 | 44.9009
2018-07-12 06:00 | 6 | 2831 | 1.22 | 2550.4505 | 1150 | 1377.8689 | 2528 | 54.5% | 22.4505 | 2 | 44.9009
2018-07-12 07:00 | 7 | 2569 | 1.1 | 2446.6667 | 1150 | 1290 | 2440 | 52.87% | 6.6667 | 2.5 | 16.6667
2018-07-12 08:00 | 8 | 2569 | 1.1 | 2446.6667 | 1150 | 1290 | 2440 | 52.87% | 6.6667 | 2.61 | 17.4
2018-07-12 09:00 | 9 | 2569 | 1.1 | 2446.6667 | 1150 | 1290 | 2440 | 52.87% | 6.6667 | 2.61 | 17.4
2018-07-12 10:00 | 10 | 2569 | 1.1 | 2446.6667 | 1150 | 1290 | 2440 | 52.87% | 6.6667 | 3 | 20
2018-07-12 11:00 | 11 | 2300 | 1 | 2300 | 1150 | 1150 | 2300 | 50% | 0 | 3 | 0
2018-07-12 12:00 | 12 | 2300 | 1 | 2300 | 1150 | 1150 | 2300 | 50% | 0 | 6 | 0
2018-07-12 13:00 | 13 | 2300 | 1 | 2300 | 1150 | 1150 | 2300 | 50% | 0 | 6.98 | 0
2018-07-12 14:00 | 14 | 2300 | 1 | 2300 | 1150 | 1150 | 2300 | 50% | 0 | 12.55 | 0
2018-07-12 15:00 | 15 | 2300 | 1 | 2300 | 1150 | 1150 | 2300 | 50% | 0 | 18.94 | 0
2018-07-12 16:00 | 16 | 2300 | 1 | 2300 | 1150 | 1150 | 2300 | 50% | 0 | 24.92 | 0
2018-07-12 17:00 | 17 | 2300 | 1 | 2300 | 1150 | 1150 | 2300 | 50% | 0 | 29.9 | 0
2018-07-12 18:00 | 18 | 2300 | 1 | 2300 | 1150 | 1150 | 2300 | 50% | 0 | 15.15 | 0
2018-07-12 19:00 | 19 | 2353 | 1.01 | 2341.2935 | 1150 | 1191.0891 | 2341 | 50.88% | 0.29353 | 9.21 | 2.7034
2018-07-12 20:00 | 20 | 2353 | 1.01 | 2341.2935 | 1150 | 1191.0891 | 2341 | 50.88% | 0.29353 | 7.57 | 2.222
2018-07-12 21:00 | 21 | 2353 | 1.01 | 2341.2935 | 1150 | 1191.0891 | 2341 | 50.88% | 0.29353 | 7.01 | 2.0577
2018-07-12 22:00 | 22 | 2353 | 1.01 | 2341.2935 | 1150 | 1191.0891 | 2341 | 50.88% | 0.29353 | 4.83 | 1.4178
2018-07-12 23:00 | 23 | 2737 | 1.17 | 2522.5806 | 1150 | 1356.4103 | 2506 | 54.13% | 16.5806 | 4.95 | 82.0742
2018-07-13 | 24 | 2737 | 1.17 | 2522.5806 | 1150 | 1356.4103 | 2506 | 54.13% | 16.5806 | 2.83 | 46.9232
2018-07-13 01:00 | 1 | 2737 | 1.17 | 2522.5806 | 1150 | 1356.4103 | 2506 | 54.13% | 16.5806 | 2.61 | 43.2755
2018-07-13 02:00 | 2 | 2737 | 1.17 | 2522.5806 | 1150 | 1356.4103 | 2506 | 54.13% | 16.5806 | 2.11 | 34.9852
2018-07-13 03:00 | 3 | 2831 | 1.22 | 2550.4505 | 1150 | 1377.8689 | 2528 | 54.5% | 22.4505 | 1.85 | 41.5333
2018-07-13 04:00 | 4 | 2831 | 1.22 | 2550.4505 | 1150 | 1377.8689 | 2528 | 54.5% | 22.4505 | 1.85 | 41.5333
2018-07-13 05:00 | 5 | 2831 | 1.22 | 2550.4505 | 1150 | 1377.8689 | 2528 | 54.5% | 22.4505 | 2 | 44.9009
2018-07-13 06:00 | 6 | 2831 | 1.22 | 2550.4505 | 1150 | 1377.8689 | 2528 | 54.5% | 22.4505 | 2 | 44.9009
2018-07-13 07:00 | 7 | 2569 | 1.1 | 2446.6667 | 1150 | 1290 | 2440 | 52.87% | 6.6667 | 2.11 | 14.0667
2018-07-13 08:00 | 8 | 2569 | 1.1 | 2446.6667 | 1150 | 1290 | 2440 | 52.87% | 6.6667 | 2.5 | 16.6667
2018-07-13 09:00 | 9 | 2569 | 1.1 | 2446.6667 | 1150 | 1290 | 2440 | 52.87% | 6.6667 | 2.61 | 17.4
2018-07-13 10:00 | 10 | 2569 | 1.1 | 2446.6667 | 1150 | 1290 | 2440 | 52.87% | 6.6667 | 4.83 | 32.2
2018-07-13 11:00 | 11 | 2300 | 1 | 2300 | 1150 | 1150 | 2300 | 50% | 0 | 7.06 | 0
2018-07-13 12:00 | 12 | 2300 | 1 | 2300 | 1150 | 1150 | 2300 | 50% | 0 | 8.25 | 0
2018-07-13 13:00 | 13 | 2300 | 1 | 2300 | 1150 | 1150 | 2300 | 50% | 0 | 12.59 | 0
2018-07-13 14:00 | 14 | 2300 | 1 | 2300 | 1150 | 1150 | 2300 | 50% | 0 | 16.54 | 0
2018-07-13 15:00 | 15 | 2300 | 1 | 2300 | 1150 | 1150 | 2300 | 50% | 0 | 30.44 | 0
2018-07-13 16:00 | 16 | 2300 | 1 | 2300 | 1150 | 1150 | 2300 | 50% | 0 | 38.42 | 0
2018-07-13 17:00 | 17 | 2300 | 1 | 2300 | 1150 | 1150 | 2300 | 50% | 0 | 31.22 | 0
2018-07-13 18:00 | 18 | 2300 | 1 | 2300 | 1150 | 1150 | 2300 | 50% | 0 | 12.54 | 0
2018-07-13 19:00 | 19 | 2353 | 1.01 | 2341.2935 | 1150 | 1191.0891 | 2341 | 50.88% | 0.29353 | 10 | 2.9353
2018-07-13 20:00 | 20 | 2353 | 1.01 | 2341.2935 | 1150 | 1191.0891 | 2341 | 50.88% | 0.29353 | 7.31 | 2.1457
2018-07-13 21:00 | 21 | 2353 | 1.01 | 2341.2935 | 1150 | 1191.0891 | 2341 | 50.88% | 0.29353 | 7.31 | 2.1457
2018-07-13 22:00 | 22 | 2353 | 1.01 | 2341.2935 | 1150 | 1191.0891 | 2341 | 50.88% | 0.29353 | 9.08 | 2.6653
2018-07-13 23:00 | 23 | 2737 | 1.17 | 2522.5806 | 1150 | 1356.4103 | 2506 | 54.13% | 16.5806 | 6.28 | 104.1265
2018-07-14 | 24 | 2737 | 1.17 | 2522.5806 | 1150 | 1356.4103 | 2506 | 54.13% | 16.5806 | 2.97 | 49.2445
2018-07-14 01:00 | 1 | 2737 | 1.17 | 2522.5806 | 1150 | 1356.4103 | 2506 | 54.13% | 16.5806 | 1.85 | 30.6742
2018-07-14 02:00 | 2 | 2737 | 1.17 | 2522.5806 | 1150 | 1356.4103 | 2506 | 54.13% | 16.5806 | 1.75 | 29.0161
2018-07-14 03:00 | 3 | 2831 | 1.22 | 2550.4505 | 1150 | 1377.8689 | 2528 | 54.5% | 22.4505 | 1.75 | 39.2883
2018-07-14 04:00 | 4 | 2831 | 1.22 | 2550.4505 | 1150 | 1377.8689 | 2528 | 54.5% | 22.4505 | 1.75 | 39.2883
2018-07-14 05:00 | 5 | 2831 | 1.22 | 2550.4505 | 1150 | 1377.8689 | 2528 | 54.5% | 22.4505 | 1.75 | 39.2883
2018-07-14 06:00 | 6 | 2831 | 1.22 | 2550.4505 | 1150 | 1377.8689 | 2528 | 54.5% | 22.4505 | 1.75 | 39.2883
2018-07-14 07:00 | 7 | 2569 | 1.1 | 2446.6667 | 1150 | 1290 | 2440 | 52.87% | 6.6667 | 1.75 | 11.6667
2018-07-14 08:00 | 8 | 2569 | 1.1 | 2446.6667 | 1150 | 1290 | 2440 | 52.87% | 6.6667 | 1.75 | 11.6667
2018-07-14 09:00 | 9 | 2569 | 1.1 | 2446.6667 | 1150 | 1290 | 2440 | 52.87% | 6.6667 | 2.5 | 16.6667
2018-07-14 10:00 | 10 | 2569 | 1.1 | 2446.6667 | 1150 | 1290 | 2440 | 52.87% | 6.6667 | 4.07 | 27.1333
2018-07-14 11:00 | 11 | 2300 | 1 | 2300 | 1150 | 1150 | 2300 | 50% | 0 | 6.88 | 0
2018-07-14 12:00 | 12 | 2300 | 1 | 2300 | 1150 | 1150 | 2300 | 50% | 0 | 8.25 | 0
2018-07-14 13:00 | 13 | 2300 | 1 | 2300 | 1150 | 1150 | 2300 | 50% | 0 | 12.87 | 0
2018-07-14 14:00 | 14 | 2300 | 1 | 2300 | 1150 | 1150 | 2300 | 50% | 0 | 20.5 | 0
2018-07-14 15:00 | 15 | 2300 | 1 | 2300 | 1150 | 1150 | 2300 | 50% | 0 | 37.64 | 0
2018-07-14 16:00 | 16 | 2300 | 1 | 2300 | 1150 | 1150 | 2300 | 50% | 0 | 53.15 | 0
2018-07-14 17:00 | 17 | 2300 | 1 | 2300 | 1150 | 1150 | 2300 | 50% | 0 | 36.56 | 0
2018-07-14 18:00 | 18 | 2300 | 1 | 2300 | 1150 | 1150 | 2300 | 50% | 0 | 17.23 | 0
2018-07-14 19:00 | 19 | 2353 | 1.01 | 2341.2935 | 1150 | 1191.0891 | 2341 | 50.88% | 0.29353 | 12.76 | 3.7455
2018-07-14 20:00 | 20 | 2353 | 1.01 | 2341.2935 | 1150 | 1191.0891 | 2341 | 50.88% | 0.29353 | 9.36 | 2.7475
2018-07-14 21:00 | 21 | 2353 | 1.01 | 2341.2935 | 1150 | 1191.0891 | 2341 | 50.88% | 0.29353 | 9.58 | 2.812
2018-07-14 22:00 | 22 | 2353 | 1.01 | 2341.2935 | 1150 | 1191.0891 | 2341 | 50.88% | 0.29353 | 7.25 | 2.1281
2018-07-14 23:00 | 23 | 2737 | 1.17 | 2522.5806 | 1150 | 1356.4103 | 2506 | 54.13% | 16.5806 | 6 | 99.4839
2018-07-15 | 24 | 2737 | 1.17 | 2522.5806 | 1150 | 1356.4103 | 2506 | 54.13% | 16.5806 | 4 | 66.3226
2018-07-15 01:00 | 1 | 2737 | 1.17 | 2522.5806 | 1150 | 1356.4103 | 2506 | 54.13% | 16.5806 | 2.61 | 43.2755
2018-07-15 02:00 | 2 | 2737 | 1.17 | 2522.5806 | 1150 | 1356.4103 | 2506 | 54.13% | 16.5806 | 1.85 | 30.6742
2018-07-15 03:00 | 3 | 2831 | 1.22 | 2550.4505 | 1150 | 1377.8689 | 2528 | 54.5% | 22.4505 | 1.75 | 39.2883
2018-07-15 04:00 | 4 | 2831 | 1.22 | 2550.4505 | 1150 | 1377.8689 | 2528 | 54.5% | 22.4505 | 1.75 | 39.2883
2018-07-15 05:00 | 5 | 2831 | 1.22 | 2550.4505 | 1150 | 1377.8689 | 2528 | 54.5% | 22.4505 | 1.75 | 39.2883
2018-07-15 06:00 | 6 | 2831 | 1.22 | 2550.4505 | 1150 | 1377.8689 | 2528 | 54.5% | 22.4505 | 1.75 | 39.2883
2018-07-15 07:00 | 7 | 2569 | 1.1 | 2446.6667 | 1150 | 1290 | 2440 | 52.87% | 6.6667 | 1.75 | 11.6667
2018-07-15 08:00 | 8 | 2569 | 1.1 | 2446.6667 | 1150 | 1290 | 2440 | 52.87% | 6.6667 | 1.75 | 11.6667
2018-07-15 09:00 | 9 | 2569 | 1.1 | 2446.6667 | 1150 | 1290 | 2440 | 52.87% | 6.6667 | 1.97 | 13.1333
2018-07-15 10:00 | 10 | 2569 | 1.1 | 2446.6667 | 1150 | 1290 | 2440 | 52.87% | 6.6667 | 4 | 26.6667
2018-07-15 11:00 | 11 | 2300 | 1 | 2300 | 1150 | 1150 | 2300 | 50% | 0 | 7.23 | 0
2018-07-15 12:00 | 12 | 2300 | 1 | 2300 | 1150 | 1150 | 2300 | 50% | 0 | 11.25 | 0
2018-07-15 13:00 | 13 | 2300 | 1 | 2300 | 1150 | 1150 | 2300 | 50% | 0 | 14.57 | 0
2018-07-15 14:00 | 14 | 2300 | 1 | 2300 | 1150 | 1150 | 2300 | 50% | 0 | 21.4 | 0
2018-07-15 15:00 | 15 | 2300 | 1 | 2300 | 1150 | 1150 | 2300 | 50% | 0 | 33.69 | 0
2018-07-15 16:00 | 16 | 2300 | 1 | 2300 | 1150 | 1150 | 2300 | 50% | 0 | 42.35 | 0
2018-07-15 17:00 | 17 | 2300 | 1 | 2300 | 1150 | 1150 | 2300 | 50% | 0 | 37.03 | 0
2018-07-15 18:00 | 18 | 2300 | 1 | 2300 | 1150 | 1150 | 2300 | 50% | 0 | 15.32 | 0
2018-07-15 19:00 | 19 | 2353 | 1.01 | 2341.2935 | 1150 | 1191.0891 | 2341 | 50.88% | 0.29353 | 12.12 | 3.5576
2018-07-15 20:00 | 20 | 2353 | 1.01 | 2341.2935 | 1150 | 1191.0891 | 2341 | 50.88% | 0.29353 | 11.25 | 3.3022
2018-07-15 21:00 | 21 | 2353 | 1.01 | 2341.2935 | 1150 | 1191.0891 | 2341 | 50.88% | 0.29353 | 8.6 | 2.5244
2018-07-15 22:00 | 22 | 2353 | 1.01 | 2341.2935 | 1150 | 1191.0891 | 2341 | 50.88% | 0.29353 | 5.5 | 1.6144
2018-07-15 23:00 | 23 | 2737 | 1.17 | 2522.5806 | 1150 | 1356.4103 | 2506 | 54.13% | 16.5806 | 6 | 99.4839
2018-07-16 | 24 | 2737 | 1.17 | 2522.5806 | 1150 | 1356.4103 | 2506 | 54.13% | 16.5806 | 3.93 | 65.1619
2018-07-16 01:00 | 1 | 2737 | 1.17 | 2522.5806 | 1150 | 1356.4103 | 2506 | 54.13% | 16.5806 | 2.47 | 40.9542
2018-07-16 02:00 | 2 | 2737 | 1.17 | 2522.5806 | 1150 | 1356.4103 | 2506 | 54.13% | 16.5806 | 1.99 | 32.9955
2018-07-16 03:00 | 3 | 2831 | 1.22 | 2550.4505 | 1150 | 1377.8689 | 2528 | 54.5% | 22.4505 | 1.75 | 39.2883
2018-07-16 04:00 | 4 | 2831 | 1.22 | 2550.4505 | 1150 | 1377.8689 | 2528 | 54.5% | 22.4505 | 1.75 | 39.2883
2018-07-16 05:00 | 5 | 2831 | 1.22 | 2550.4505 | 1150 | 1377.8689 | 2528 | 54.5% | 22.4505 | 1.75 | 39.2883
2018-07-16 06:00 | 6 | 2831 | 1.22 | 2550.4505 | 1150 | 1377.8689 | 2528 | 54.5% | 22.4505 | 1.75 | 39.2883
2018-07-16 07:00 | 7 | 2569 | 1.1 | 2446.6667 | 1150 | 1290 | 2440 | 52.87% | 6.6667 | 1.75 | 11.6667
2018-07-16 08:00 | 8 | 2569 | 1.1 | 2446.6667 | 1150 | 1290 | 2440 | 52.87% | 6.6667 | 1.75 | 11.6667
2018-07-16 09:00 | 9 | 2569 | 1.1 | 2446.6667 | 1150 | 1290 | 2440 | 52.87% | 6.6667 | 1.85 | 12.3333
2018-07-16 10:00 | 10 | 2569 | 1.1 | 2446.6667 | 1150 | 1290 | 2440 | 52.87% | 6.6667 | 3.11 | 20.7333
2018-07-16 11:00 | 11 | 2300 | 1 | 2300 | 1150 | 1150 | 2300 | 50% | 0 | 5.53 | 0
2018-07-16 12:00 | 12 | 2300 | 1 | 2300 | 1150 | 1150 | 2300 | 50% | 0 | 8.65 | 0
2018-07-16 13:00 | 13 | 2300 | 1 | 2300 | 1150 | 1150 | 2300 | 50% | 0 | 13.28 | 0
2018-07-16 14:00 | 14 | 2300 | 1 | 2300 | 1150 | 1150 | 2300 | 50% | 0 | 18.42 | 0
2018-07-16 15:00 | 15 | 2300 | 1 | 2300 | 1150 | 1150 | 2300 | 50% | 0 | 22.75 | 0
2018-07-16 16:00 | 16 | 2300 | 1 | 2300 | 1150 | 1150 | 2300 | 50% | 0 | 31.01 | 0
2018-07-16 17:00 | 17 | 2300 | 1 | 2300 | 1150 | 1150 | 2300 | 50% | 0 | 32.58 | 0
2018-07-16 18:00 | 18 | 2300 | 1 | 2300 | 1150 | 1150 | 2300 | 50% | 0 | 17.41 | 0
2018-07-16 19:00 | 19 | 2353 | 1.01 | 2341.2935 | 1150 | 1191.0891 | 2341 | 50.88% | 0.29353 | 11.25 | 3.3022
2018-07-16 20:00 | 20 | 2353 | 1.01 | 2341.2935 | 1150 | 1191.0891 | 2341 | 50.88% | 0.29353 | 10 | 2.9353
2018-07-16 21:00 | 21 | 2353 | 1.01 | 2341.2935 | 1150 | 1191.0891 | 2341 | 50.88% | 0.29353 | 7.63 | 2.2397
2018-07-16 22:00 | 22 | 2353 | 1.01 | 2341.2935 | 1150 | 1191.0891 | 2341 | 50.88% | 0.29353 | 6.47 | 1.8992
2018-07-16 23:00 | 23 | 2737 | 1.17 | 2522.5806 | 1150 | 1356.4103 | 2506 | 54.13% | 16.5806 | 6.6 | 109.4323
2018-07-17 | 24 | 2737 | 1.17 | 2522.5806 | 1150 | 1356.4103 | 2506 | 54.13% | 16.5806 | 4.02 | 66.6542
2018-07-17 01:00 | 1 | 2737 | 1.17 | 2522.5806 | 1150 | 1356.4103 | 2506 | 54.13% | 16.5806 | 1.85 | 30.6742
2018-07-17 02:00 | 2 | 2737 | 1.17 | 2522.5806 | 1150 | 1356.4103 | 2506 | 54.13% | 16.5806 | 1.75 | 29.0161
2018-07-17 03:00 | 3 | 2831 | 1.22 | 2550.4505 | 1150 | 1377.8689 | 2528 | 54.5% | 22.4505 | 1.75 | 39.2883
2018-07-17 04:00 | 4 | 2831 | 1.22 | 2550.4505 | 1150 | 1377.8689 | 2528 | 54.5% | 22.4505 | 1.75 | 39.2883
2018-07-17 05:00 | 5 | 2831 | 1.22 | 2550.4505 | 1150 | 1377.8689 | 2528 | 54.5% | 22.4505 | 1.75 | 39.2883
2018-07-17 06:00 | 6 | 2831 | 1.22 | 2550.4505 | 1150 | 1377.8689 | 2528 | 54.5% | 22.4505 | 1.85 | 41.5333
2018-07-17 07:00 | 7 | 2569 | 1.1 | 2446.6667 | 1150 | 1290 | 2440 | 52.87% | 6.6667 | 1.75 | 11.6667
2018-07-17 08:00 | 8 | 2569 | 1.1 | 2446.6667 | 1150 | 1290 | 2440 | 52.87% | 6.6667 | 1.85 | 12.3333
2018-07-17 09:00 | 9 | 2569 | 1.1 | 2446.6667 | 1150 | 1290 | 2440 | 52.87% | 6.6667 | 2.61 | 17.4
2018-07-17 10:00 | 10 | 2569 | 1.1 | 2446.6667 | 1150 | 1290 | 2440 | 52.87% | 6.6667 | 4.71 | 31.4
2018-07-17 11:00 | 11 | 2300 | 1 | 2300 | 1150 | 1150 | 2300 | 50% | 0 | 7.23 | 0
2018-07-17 12:00 | 12 | 2300 | 1 | 2300 | 1150 | 1150 | 2300 | 50% | 0 | 9.79 | 0
2018-07-17 13:00 | 13 | 2300 | 1 | 2300 | 1150 | 1150 | 2300 | 50% | 0 | 13.76 | 0
2018-07-17 14:00 | 14 | 2300 | 1 | 2300 | 1150 | 1150 | 2300 | 50% | 0 | 18.83 | 0
2018-07-17 15:00 | 15 | 2300 | 1 | 2300 | 1150 | 1150 | 2300 | 50% | 0 | 26.5 | 0
2018-07-17 16:00 | 16 | 2300 | 1 | 2300 | 1150 | 1150 | 2300 | 50% | 0 | 31.1 | 0
2018-07-17 17:00 | 17 | 2300 | 1 | 2300 | 1150 | 1150 | 2300 | 50% | 0 | 25.32 | 0
2018-07-17 18:00 | 18 | 2300 | 1 | 2300 | 1150 | 1150 | 2300 | 50% | 0 | 11.25 | 0
2018-07-17 19:00 | 19 | 2353 | 1.01 | 2341.2935 | 1150 | 1191.0891 | 2341 | 50.88% | 0.29353 | 10 | 2.9353
2018-07-17 20:00 | 20 | 2353 | 1.01 | 2341.2935 | 1150 | 1191.0891 | 2341 | 50.88% | 0.29353 | 8.25 | 2.4216
2018-07-17 21:00 | 21 | 2353 | 1.01 | 2341.2935 | 1150 | 1191.0891 | 2341 | 50.88% | 0.29353 | 10 | 2.9353
2018-07-17 22:00 | 22 | 2353 | 1.01 | 2341.2935 | 1150 | 1191.0891 | 2341 | 50.88% | 0.29353 | 5.88 | 1.726
2018-07-17 23:00 | 23 | 2737 | 1.17 | 2522.5806 | 1150 | 1356.4103 | 2506 | 54.13% | 16.5806 | 5.82 | 96.4994
2018-07-18 | 24 | 2737 | 1.17 | 2522.5806 | 1150 | 1356.4103 | 2506 | 54.13% | 16.5806 | 3.22 | 53.3897
2018-07-18 01:00 | 1 | 2737 | 1.17 | 2522.5806 | 1150 | 1356.4103 | 2506 | 54.13% | 16.5806 | 1.75 | 29.0161
2018-07-18 02:00 | 2 | 2737 | 1.17 | 2522.5806 | 1150 | 1356.4103 | 2506 | 54.13% | 16.5806 | 1.75 | 29.0161
2018-07-18 03:00 | 3 | 2831 | 1.22 | 2550.4505 | 1150 | 1377.8689 | 2528 | 54.5% | 22.4505 | 1.75 | 39.2883
2018-07-18 04:00 | 4 | 2831 | 1.22 | 2550.4505 | 1150 | 1377.8689 | 2528 | 54.5% | 22.4505 | 1.75 | 39.2883
2018-07-18 05:00 | 5 | 2831 | 1.22 | 2550.4505 | 1150 | 1377.8689 | 2528 | 54.5% | 22.4505 | 1.75 | 39.2883
2018-07-18 06:00 | 6 | 2831 | 1.22 | 2550.4505 | 1150 | 1377.8689 | 2528 | 54.5% | 22.4505 | 1.75 | 39.2883
2018-07-18 07:00 | 7 | 2569 | 1.1 | 2446.6667 | 1150 | 1290 | 2440 | 52.87% | 6.6667 | 1.86 | 12.4
2018-07-18 08:00 | 8 | 2569 | 1.1 | 2446.6667 | 1150 | 1290 | 2440 | 52.87% | 6.6667 | 2.11 | 14.0667
2018-07-18 09:00 | 9 | 2569 | 1.1 | 2446.6667 | 1150 | 1290 | 2440 | 52.87% | 6.6667 | 3.99 | 26.6
2018-07-18 10:00 | 10 | 2569 | 1.1 | 2446.6667 | 1150 | 1290 | 2440 | 52.87% | 6.6667 | 6 | 40
2018-07-18 11:00 | 11 | 2300 | 1 | 2300 | 1150 | 1150 | 2300 | 50% | 0 | 6.72 | 0
2018-07-18 12:00 | 12 | 2300 | 1 | 2300 | 1150 | 1150 | 2300 | 50% | 0 | 8.25 | 0
2018-07-18 13:00 | 13 | 2300 | 1 | 2300 | 1150 | 1150 | 2300 | 50% | 0 | 11.41 | 0
2018-07-18 14:00 | 14 | 2300 | 1 | 2300 | 1150 | 1150 | 2300 | 50% | 0 | 15.52 | 0
2018-07-18 15:00 | 15 | 2300 | 1 | 2300 | 1150 | 1150 | 2300 | 50% | 0 | 25.08 | 0
2018-07-18 16:00 | 16 | 2300 | 1 | 2300 | 1150 | 1150 | 2300 | 50% | 0 | 34.31 | 0
2018-07-18 17:00 | 17 | 2300 | 1 | 2300 | 1150 | 1150 | 2300 | 50% | 0 | 33.37 | 0
2018-07-18 18:00 | 18 | 2300 | 1 | 2300 | 1150 | 1150 | 2300 | 50% | 0 | 12.39 | 0
2018-07-18 19:00 | 19 | 2353 | 1.01 | 2341.2935 | 1150 | 1191.0891 | 2341 | 50.88% | 0.29353 | 9.52 | 2.7944
2018-07-18 20:00 | 20 | 2353 | 1.01 | 2341.2935 | 1150 | 1191.0891 | 2341 | 50.88% | 0.29353 | 9.12 | 2.677
2018-07-18 21:00 | 21 | 2353 | 1.01 | 2341.2935 | 1150 | 1191.0891 | 2341 | 50.88% | 0.29353 | 10.08 | 2.9588
2018-07-18 22:00 | 22 | 2353 | 1.01 | 2341.2935 | 1150 | 1191.0891 | 2341 | 50.88% | 0.29353 | 10.35 | 3.0381
2018-07-18 23:00 | 23 | 2737 | 1.17 | 2522.5806 | 1150 | 1356.4103 | 2506 | 54.13% | 16.5806 | 5.77 | 95.6703
2018-07-19 | 24 | 2737 | 1.17 | 2522.5806 | 1150 | 1356.4103 | 2506 | 54.13% | 16.5806 | 3.8 | 63.0065
2018-07-19 01:00 | 1 | 2737 | 1.17 | 2522.5806 | 1150 | 1356.4103 | 2506 | 54.13% | 16.5806 | 1.05 | 17.4097
2018-07-19 02:00 | 2 | 2737 | 1.17 | 2522.5806 | 1150 | 1356.4103 | 2506 | 54.13% | 16.5806 | 1 | 16.5806
2018-07-19 03:00 | 3 | 2831 | 1.22 | 2550.4505 | 1150 | 1377.8689 | 2528 | 54.5% | 22.4505 | 1 | 22.4505
2018-07-19 04:00 | 4 | 2831 | 1.22 | 2550.4505 | 1150 | 1377.8689 | 2528 | 54.5% | 22.4505 | 1 | 22.4505
2018-07-19 05:00 | 5 | 2831 | 1.22 | 2550.4505 | 1150 | 1377.8689 | 2528 | 54.5% | 22.4505 | 1 | 22.4505
2018-07-19 06:00 | 6 | 2831 | 1.22 | 2550.4505 | 1150 | 1377.8689 | 2528 | 54.5% | 22.4505 | 1 | 22.4505
2018-07-19 07:00 | 7 | 2569 | 1.1 | 2446.6667 | 1150 | 1290 | 2440 | 52.87% | 6.6667 | 1.51 | 10.0667
2018-07-19 08:00 | 8 | 2569 | 1.1 | 2446.6667 | 1150 | 1290 | 2440 | 52.87% | 6.6667 | 2.01 | 13.4
2018-07-19 09:00 | 9 | 2569 | 1.1 | 2446.6667 | 1150 | 1290 | 2440 | 52.87% | 6.6667 | 2.34 | 15.6
2018-07-19 10:00 | 10 | 2569 | 1.1 | 2446.6667 | 1150 | 1290 | 2440 | 52.87% | 6.6667 | 4 | 26.6667
2018-07-19 11:00 | 11 | 2300 | 1 | 2300 | 1150 | 1150 | 2300 | 50% | 0 | 8.38 | 0
2018-07-19 12:00 | 12 | 2300 | 1 | 2300 | 1150 | 1150 | 2300 | 50% | 0 | 10.75 | 0
2018-07-19 13:00 | 13 | 2300 | 1 | 2300 | 1150 | 1150 | 2300 | 50% | 0 | 15.35 | 0
2018-07-19 14:00 | 14 | 2300 | 1 | 2300 | 1150 | 1150 | 2300 | 50% | 0 | 22.28 | 0
2018-07-19 15:00 | 15 | 2300 | 1 | 2300 | 1150 | 1150 | 2300 | 50% | 0 | 33.52 | 0
2018-07-19 16:00 | 16 | 2300 | 1 | 2300 | 1150 | 1150 | 2300 | 50% | 0 | 43.89 | 0
2018-07-19 17:00 | 17 | 2300 | 1 | 2300 | 1150 | 1150 | 2300 | 50% | 0 | 36.14 | 0
2018-07-19 18:00 | 18 | 2300 | 1 | 2300 | 1150 | 1150 | 2300 | 50% | 0 | 19.19 | 0
2018-07-19 19:00 | 19 | 2353 | 1.01 | 2341.2935 | 1150 | 1191.0891 | 2341 | 50.88% | 0.29353 | 12.1 | 3.5517
2018-07-19 20:00 | 20 | 2353 | 1.01 | 2341.2935 | 1150 | 1191.0891 | 2341 | 50.88% | 0.29353 | 11.29 | 3.314
2018-07-19 21:00 | 21 | 2353 | 1.01 | 2341.2935 | 1150 | 1191.0891 | 2341 | 50.88% | 0.29353 | 11.14 | 3.27
2018-07-19 22:00 | 22 | 2353 | 1.01 | 2341.2935 | 1150 | 1191.0891 | 2341 | 50.88% | 0.29353 | 9.8 | 2.8766
2018-07-19 23:00 | 23 | 2737 | 1.17 | 2522.5806 | 1150 | 1356.4103 | 2506 | 54.13% | 16.5806 | 5.48 | 90.8619
2018-07-20 | 24 | 2737 | 1.17 | 2522.5806 | 1150 | 1356.4103 | 2506 | 54.13% | 16.5806 | 2.5 | 41.4516
2018-07-20 01:00 | 1 | 2737 | 1.17 | 2522.5806 | 1150 | 1356.4103 | 2506 | 54.13% | 16.5806 | 1.51 | 25.0368
2018-07-20 02:00 | 2 | 2737 | 1.17 | 2522.5806 | 1150 | 1356.4103 | 2506 | 54.13% | 16.5806 | 1.01 | 16.7465
2018-07-20 03:00 | 3 | 2831 | 1.22 | 2550.4505 | 1150 | 1377.8689 | 2528 | 54.5% | 22.4505 | 1 | 22.4505
2018-07-20 04:00 | 4 | 2831 | 1.22 | 2550.4505 | 1150 | 1377.8689 | 2528 | 54.5% | 22.4505 | 1 | 22.4505
2018-07-20 05:00 | 5 | 2831 | 1.22 | 2550.4505 | 1150 | 1377.8689 | 2528 | 54.5% | 22.4505 | 1 | 22.4505
2018-07-20 06:00 | 6 | 2831 | 1.22 | 2550.4505 | 1150 | 1377.8689 | 2528 | 54.5% | 22.4505 | 1 | 22.4505
2018-07-20 07:00 | 7 | 2569 | 1.1 | 2446.6667 | 1150 | 1290 | 2440 | 52.87% | 6.6667 | 1.32 | 8.8
2018-07-20 08:00 | 8 | 2569 | 1.1 | 2446.6667 | 1150 | 1290 | 2440 | 52.87% | 6.6667 | 1.51 | 10.0667
2018-07-20 09:00 | 9 | 2569 | 1.1 | 2446.6667 | 1150 | 1290 | 2440 | 52.87% | 6.6667 | 1.65 | 11
2018-07-20 10:00 | 10 | 2569 | 1.1 | 2446.6667 | 1150 | 1290 | 2440 | 52.87% | 6.6667 | 3.85 | 25.6667
2018-07-20 11:00 | 11 | 2300 | 1 | 2300 | 1150 | 1150 | 2300 | 50% | 0 | 7.6 | 0
2018-07-20 12:00 | 12 | 2300 | 1 | 2300 | 1150 | 1150 | 2300 | 50% | 0 | 10.01 | 0
2018-07-20 13:00 | 13 | 2300 | 1 | 2300 | 1150 | 1150 | 2300 | 50% | 0 | 14.81 | 0
2018-07-20 14:00 | 14 | 2300 | 1 | 2300 | 1150 | 1150 | 2300 | 50% | 0 | 22.75 | 0
2018-07-20 15:00 | 15 | 2300 | 1 | 2300 | 1150 | 1150 | 2300 | 50% | 0 | 34.32 | 0
2018-07-20 16:00 | 16 | 2300 | 1 | 2300 | 1150 | 1150 | 2300 | 50% | 0 | 53.91 | 0
2018-07-20 17:00 | 17 | 2300 | 1 | 2300 | 1150 | 1150 | 2300 | 50% | 0 | 35.36 | 0
2018-07-20 18:00 | 18 | 2300 | 1 | 2300 | 1150 | 1150 | 2300 | 50% | 0 | 21.92 | 0
2018-07-20 19:00 | 19 | 2353 | 1.01 | 2341.2935 | 1150 | 1191.0891 | 2341 | 50.88% | 0.29353 | 11.25 | 3.3022
2018-07-20 20:00 | 20 | 2353 | 1.01 | 2341.2935 | 1150 | 1191.0891 | 2341 | 50.88% | 0.29353 | 10.61 | 3.1144
2018-07-20 21:00 | 21 | 2353 | 1.01 | 2341.2935 | 1150 | 1191.0891 | 2341 | 50.88% | 0.29353 | 10.22 | 2.9999
2018-07-20 22:00 | 22 | 2353 | 1.01 | 2341.2935 | 1150 | 1191.0891 | 2341 | 50.88% | 0.29353 | 9.12 | 2.677
2018-07-20 23:00 | 23 | 2737 | 1.17 | 2522.5806 | 1150 | 1356.4103 | 2506 | 54.13% | 16.5806 | 5.12 | 84.8929
2018-07-21 | 24 | 2737 | 1.17 | 2522.5806 | 1150 | 1356.4103 | 2506 | 54.13% | 16.5806 | 2.5 | 41.4516
2018-07-21 01:00 | 1 | 2737 | 1.17 | 2522.5806 | 1150 | 1356.4103 | 2506 | 54.13% | 16.5806 | 1.51 | 25.0368
2018-07-21 02:00 | 2 | 2737 | 1.17 | 2522.5806 | 1150 | 1356.4103 | 2506 | 54.13% | 16.5806 | 1.15 | 19.0677
2018-07-21 03:00 | 3 | 2831 | 1.22 | 2550.4505 | 1150 | 1377.8689 | 2528 | 54.5% | 22.4505 | 1 | 22.4505
2018-07-21 04:00 | 4 | 2831 | 1.22 | 2550.4505 | 1150 | 1377.8689 | 2528 | 54.5% | 22.4505 | 1 | 22.4505
2018-07-21 05:00 | 5 | 2831 | 1.22 | 2550.4505 | 1150 | 1377.8689 | 2528 | 54.5% | 22.4505 | 1 | 22.4505
2018-07-21 06:00 | 6 | 2831 | 1.22 | 2550.4505 | 1150 | 1377.8689 | 2528 | 54.5% | 22.4505 | 1 | 22.4505
2018-07-21 07:00 | 7 | 2569 | 1.1 | 2446.6667 | 1150 | 1290 | 2440 | 52.87% | 6.6667 | 1 | 6.6667
2018-07-21 08:00 | 8 | 2569 | 1.1 | 2446.6667 | 1150 | 1290 | 2440 | 52.87% | 6.6667 | 1.01 | 6.7333
2018-07-21 09:00 | 9 | 2569 | 1.1 | 2446.6667 | 1150 | 1290 | 2440 | 52.87% | 6.6667 | 1.63 | 10.8667
2018-07-21 10:00 | 10 | 2569 | 1.1 | 2446.6667 | 1150 | 1290 | 2440 | 52.87% | 6.6667 | 3.38 | 22.5333
2018-07-21 11:00 | 11 | 2300 | 1 | 2300 | 1150 | 1150 | 2300 | 50% | 0 | 6.36 | 0
2018-07-21 12:00 | 12 | 2300 | 1 | 2300 | 1150 | 1150 | 2300 | 50% | 0 | 9.46 | 0
2018-07-21 13:00 | 13 | 2300 | 1 | 2300 | 1150 | 1150 | 2300 | 50% | 0 | 11.32 | 0
2018-07-21 14:00 | 14 | 2300 | 1 | 2300 | 1150 | 1150 | 2300 | 50% | 0 | 18.18 | 0
2018-07-21 15:00 | 15 | 2300 | 1 | 2300 | 1150 | 1150 | 2300 | 50% | 0 | 28.78 | 0
2018-07-21 16:00 | 16 | 2300 | 1 | 2300 | 1150 | 1150 | 2300 | 50% | 0 | 38.96 | 0
2018-07-21 17:00 | 17 | 2300 | 1 | 2300 | 1150 | 1150 | 2300 | 50% | 0 | 25.43 | 0
2018-07-21 18:00 | 18 | 2300 | 1 | 2300 | 1150 | 1150 | 2300 | 50% | 0 | 12.72 | 0
2018-07-21 19:00 | 19 | 2353 | 1.01 | 2341.2935 | 1150 | 1191.0891 | 2341 | 50.88% | 0.29353 | 11.25 | 3.3022
2018-07-21 20:00 | 20 | 2353 | 1.01 | 2341.2935 | 1150 | 1191.0891 | 2341 | 50.88% | 0.29353 | 11.68 | 3.4285
2018-07-21 21:00 | 21 | 2353 | 1.01 | 2341.2935 | 1150 | 1191.0891 | 2341 | 50.88% | 0.29353 | 11.32 | 3.3228
2018-07-21 22:00 | 22 | 2353 | 1.01 | 2341.2935 | 1150 | 1191.0891 | 2341 | 50.88% | 0.29353 | 7.38 | 2.1663
2018-07-21 23:00 | 23 | 2737 | 1.17 | 2522.5806 | 1150 | 1356.4103 | 2506 | 54.13% | 16.5806 | 5.71 | 94.6755
2018-07-22 | 24 | 2737 | 1.17 | 2522.5806 | 1150 | 1356.4103 | 2506 | 54.13% | 16.5806 | 2.72 | 45.0994
2018-07-22 01:00 | 1 | 2737 | 1.17 | 2522.5806 | 1150 | 1356.4103 | 2506 | 54.13% | 16.5806 | 2.01 | 33.3271
2018-07-22 02:00 | 2 | 2737 | 1.17 | 2522.5806 | 1150 | 1356.4103 | 2506 | 54.13% | 16.5806 | 1.65 | 27.3581
2018-07-22 03:00 | 3 | 2831 | 1.22 | 2550.4505 | 1150 | 1377.8689 | 2528 | 54.5% | 22.4505 | 1.01 | 22.675
2018-07-22 04:00 | 4 | 2831 | 1.22 | 2550.4505 | 1150 | 1377.8689 | 2528 | 54.5% | 22.4505 | 1.01 | 22.675
2018-07-22 05:00 | 5 | 2831 | 1.22 | 2550.4505 | 1150 | 1377.8689 | 2528 | 54.5% | 22.4505 | 1.01 | 22.675
2018-07-22 06:00 | 6 | 2831 | 1.22 | 2550.4505 | 1150 | 1377.8689 | 2528 | 54.5% | 22.4505 | 1.15 | 25.818
2018-07-22 07:00 | 7 | 2569 | 1.1 | 2446.6667 | 1150 | 1290 | 2440 | 52.87% | 6.6667 | 1.01 | 6.7333
2018-07-22 08:00 | 8 | 2569 | 1.1 | 2446.6667 | 1150 | 1290 | 2440 | 52.87% | 6.6667 | 1 | 6.6667
2018-07-22 09:00 | 9 | 2569 | 1.1 | 2446.6667 | 1150 | 1290 | 2440 | 52.87% | 6.6667 | 1.44 | 9.6
2018-07-22 10:00 | 10 | 2569 | 1.1 | 2446.6667 | 1150 | 1290 | 2440 | 52.87% | 6.6667 | 1.97 | 13.1333
2018-07-22 11:00 | 11 | 2300 | 1 | 2300 | 1150 | 1150 | 2300 | 50% | 0 | 4 | 0
2018-07-22 12:00 | 12 | 2300 | 1 | 2300 | 1150 | 1150 | 2300 | 50% | 0 | 8.25 | 0
2018-07-22 13:00 | 13 | 2300 | 1 | 2300 | 1150 | 1150 | 2300 | 50% | 0 | 12.72 | 0
2018-07-22 14:00 | 14 | 2300 | 1 | 2300 | 1150 | 1150 | 2300 | 50% | 0 | 17.26 | 0
2018-07-22 15:00 | 15 | 2300 | 1 | 2300 | 1150 | 1150 | 2300 | 50% | 0 | 23.45 | 0
2018-07-22 16:00 | 16 | 2300 | 1 | 2300 | 1150 | 1150 | 2300 | 50% | 0 | 41.04 | 0
2018-07-22 17:00 | 17 | 2300 | 1 | 2300 | 1150 | 1150 | 2300 | 50% | 0 | 40.87 | 0
2018-07-22 18:00 | 18 | 2300 | 1 | 2300 | 1150 | 1150 | 2300 | 50% | 0 | 21.05 | 0
2018-07-22 19:00 | 19 | 2353 | 1.01 | 2341.2935 | 1150 | 1191.0891 | 2341 | 50.88% | 0.29353 | 12.88 | 3.7807
2018-07-22 20:00 | 20 | 2353 | 1.01 | 2341.2935 | 1150 | 1191.0891 | 2341 | 50.88% | 0.29353 | 12.5 | 3.6692
2018-07-22 21:00 | 21 | 2353 | 1.01 | 2341.2935 | 1150 | 1191.0891 | 2341 | 50.88% | 0.29353 | 10 | 2.9353
2018-07-22 22:00 | 22 | 2353 | 1.01 | 2341.2935 | 1150 | 1191.0891 | 2341 | 50.88% | 0.29353 | 8.01 | 2.3512
2018-07-22 23:00 | 23 | 2737 | 1.17 | 2522.5806 | 1150 | 1356.4103 | 2506 | 54.13% | 16.5806 | 5.01 | 83.069
2018-07-23 | 24 | 2737 | 1.17 | 2522.5806 | 1150 | 1356.4103 | 2506 | 54.13% | 16.5806 | 2.27 | 37.6381
2018-07-23 01:00 | 1 | 2737 | 1.17 | 2522.5806 | 1150 | 1356.4103 | 2506 | 54.13% | 16.5806 | 1.46 | 24.2077
2018-07-23 02:00 | 2 | 2737 | 1.17 | 2522.5806 | 1150 | 1356.4103 | 2506 | 54.13% | 16.5806 | 1.15 | 19.0677
2018-07-23 03:00 | 3 | 2831 | 1.22 | 2550.4505 | 1150 | 1377.8689 | 2528 | 54.5% | 22.4505 | 1 | 22.4505
2018-07-23 04:00 | 4 | 2831 | 1.22 | 2550.4505 | 1150 | 1377.8689 | 2528 | 54.5% | 22.4505 | 1 | 22.4505
2018-07-23 05:00 | 5 | 2831 | 1.22 | 2550.4505 | 1150 | 1377.8689 | 2528 | 54.5% | 22.4505 | 1 | 22.4505
2018-07-23 06:00 | 6 | 2831 | 1.22 | 2550.4505 | 1150 | 1377.8689 | 2528 | 54.5% | 22.4505 | 1 | 22.4505
2018-07-23 07:00 | 7 | 2569 | 1.1 | 2446.6667 | 1150 | 1290 | 2440 | 52.87% | 6.6667 | 1 | 6.6667
2018-07-23 08:00 | 8 | 2569 | 1.1 | 2446.6667 | 1150 | 1290 | 2440 | 52.87% | 6.6667 | 1 | 6.6667
2018-07-23 09:00 | 9 | 2569 | 1.1 | 2446.6667 | 1150 | 1290 | 2440 | 52.87% | 6.6667 | 1.01 | 6.7333
2018-07-23 10:00 | 10 | 2569 | 1.1 | 2446.6667 | 1150 | 1290 | 2440 | 52.87% | 6.6667 | 2.3 | 15.3333
2018-07-23 11:00 | 11 | 2300 | 1 | 2300 | 1150 | 1150 | 2300 | 50% | 0 | 4.68 | 0
2018-07-23 12:00 | 12 | 2300 | 1 | 2300 | 1150 | 1150 | 2300 | 50% | 0 | 8.25 | 0
2018-07-23 13:00 | 13 | 2300 | 1 | 2300 | 1150 | 1150 | 2300 | 50% | 0 | 12.21 | 0
2018-07-23 14:00 | 14 | 2300 | 1 | 2300 | 1150 | 1150 | 2300 | 50% | 0 | 17.68 | 0
2018-07-23 15:00 | 15 | 2300 | 1 | 2300 | 1150 | 1150 | 2300 | 50% | 0 | 27.5 | 0
2018-07-23 16:00 | 16 | 2300 | 1 | 2300 | 1150 | 1150 | 2300 | 50% | 0 | 46.47 | 0
2018-07-23 17:00 | 17 | 2300 | 1 | 2300 | 1150 | 1150 | 2300 | 50% | 0 | 36.19 | 0
2018-07-23 18:00 | 18 | 2300 | 1 | 2300 | 1150 | 1150 | 2300 | 50% | 0 | 20.22 | 0
2018-07-23 19:00 | 19 | 2353 | 1.01 | 2341.2935 | 1150 | 1191.0891 | 2341 | 50.88% | 0.29353 | 12.55 | 3.6838
2018-07-23 20:00 | 20 | 2353 | 1.01 | 2341.2935 | 1150 | 1191.0891 | 2341 | 50.88% | 0.29353 | 14.46 | 4.2445
2018-07-23 21:00 | 21 | 2353 | 1.01 | 2341.2935 | 1150 | 1191.0891 | 2341 | 50.88% | 0.29353 | 11.71 | 3.4373
2018-07-23 22:00 | 22 | 2353 | 1.01 | 2341.2935 | 1150 | 1191.0891 | 2341 | 50.88% | 0.29353 | 10.4 | 3.0527
2018-07-23 23:00 | 23 | 2737 | 1.17 | 2522.5806 | 1150 | 1356.4103 | 2506 | 54.13% | 16.5806 | 5.08 | 84.2297
2018-07-24 | 24 | 2737 | 1.17 | 2522.5806 | 1150 | 1356.4103 | 2506 | 54.13% | 16.5806 | 2.46 | 40.7884
2018-07-24 01:00 | 1 | 2737 | 1.17 | 2522.5806 | 1150 | 1356.4103 | 2506 | 54.13% | 16.5806 | 1.11 | 18.4045
2018-07-24 02:00 | 2 | 2737 | 1.17 | 2522.5806 | 1150 | 1356.4103 | 2506 | 54.13% | 16.5806 | 1 | 16.5806
2018-07-24 03:00 | 3 | 2831 | 1.22 | 2550.4505 | 1150 | 1377.8689 | 2528 | 54.5% | 22.4505 | 1 | 22.4505
2018-07-24 04:00 | 4 | 2831 | 1.22 | 2550.4505 | 1150 | 1377.8689 | 2528 | 54.5% | 22.4505 | 1 | 22.4505
2018-07-24 05:00 | 5 | 2831 | 1.22 | 2550.4505 | 1150 | 1377.8689 | 2528 | 54.5% | 22.4505 | 1 | 22.4505
2018-07-24 06:00 | 6 | 2831 | 1.22 | 2550.4505 | 1150 | 1377.8689 | 2528 | 54.5% | 22.4505 | 1 | 22.4505
2018-07-24 07:00 | 7 | 2569 | 1.1 | 2446.6667 | 1150 | 1290 | 2440 | 52.87% | 6.6667 | 1 | 6.6667
2018-07-24 08:00 | 8 | 2569 | 1.1 | 2446.6667 | 1150 | 1290 | 2440 | 52.87% | 6.6667 | 1.65 | 11
2018-07-24 09:00 | 9 | 2569 | 1.1 | 2446.6667 | 1150 | 1290 | 2440 | 52.87% | 6.6667 | 2.11 | 14.0667
2018-07-24 10:00 | 10 | 2569 | 1.1 | 2446.6667 | 1150 | 1290 | 2440 | 52.87% | 6.6667 | 3.95 | 26.3333
2018-07-24 11:00 | 11 | 2300 | 1 | 2300 | 1150 | 1150 | 2300 | 50% | 0 | 7.87 | 0
2018-07-24 12:00 | 12 | 2300 | 1 | 2300 | 1150 | 1150 | 2300 | 50% | 0 | 8.99 | 0
2018-07-24 13:00 | 13 | 2300 | 1 | 2300 | 1150 | 1150 | 2300 | 50% | 0 | 13.9 | 0
2018-07-24 14:00 | 14 | 2300 | 1 | 2300 | 1150 | 1150 | 2300 | 50% | 0 | 24.61 | 0
2018-07-24 15:00 | 15 | 2300 | 1 | 2300 | 1150 | 1150 | 2300 | 50% | 0 | 35.48 | 0
2018-07-24 16:00 | 16 | 2300 | 1 | 2300 | 1150 | 1150 | 2300 | 50% | 0 | 40.5 | 0
2018-07-24 17:00 | 17 | 2300 | 1 | 2300 | 1150 | 1150 | 2300 | 50% | 0 | 28.68 | 0
2018-07-24 18:00 | 18 | 2300 | 1 | 2300 | 1150 | 1150 | 2300 | 50% | 0 | 18.92 | 0
2018-07-24 19:00 | 19 | 2353 | 1.01 | 2341.2935 | 1150 | 1191.0891 | 2341 | 50.88% | 0.29353 | 11.9 | 3.493
2018-07-24 20:00 | 20 | 2353 | 1.01 | 2341.2935 | 1150 | 1191.0891 | 2341 | 50.88% | 0.29353 | 10.79 | 3.1672
2018-07-24 21:00 | 21 | 2353 | 1.01 | 2341.2935 | 1150 | 1191.0891 | 2341 | 50.88% | 0.29353 | 11.28 | 3.311
2018-07-24 22:00 | 22 | 2353 | 1.01 | 2341.2935 | 1150 | 1191.0891 | 2341 | 50.88% | 0.29353 | 8.62 | 2.5302
2018-07-24 23:00 | 23 | 2737 | 1.17 | 2522.5806 | 1150 | 1356.4103 | 2506 | 54.13% | 16.5806 | 4.54 | 75.2761
2018-07-25 | 24 | 2737 | 1.17 | 2522.5806 | 1150 | 1356.4103 | 2506 | 54.13% | 16.5806 | 1.81 | 30.011
2018-07-25 01:00 | 1 | 2737 | 1.17 | 2522.5806 | 1150 | 1356.4103 | 2506 | 54.13% | 16.5806 | 1.49 | 24.7052
2018-07-25 02:00 | 2 | 2737 | 1.17 | 2522.5806 | 1150 | 1356.4103 | 2506 | 54.13% | 16.5806 | 1.01 | 16.7465
2018-07-25 03:00 | 3 | 2831 | 1.22 | 2550.4505 | 1150 | 1377.8689 | 2528 | 54.5% | 22.4505 | 1 | 22.4505
2018-07-25 04:00 | 4 | 2831 | 1.22 | 2550.4505 | 1150 | 1377.8689 | 2528 | 54.5% | 22.4505 | 1 | 22.4505
2018-07-25 05:00 | 5 | 2831 | 1.22 | 2550.4505 | 1150 | 1377.8689 | 2528 | 54.5% | 22.4505 | 1 | 22.4505
2018-07-25 06:00 | 6 | 2831 | 1.22 | 2550.4505 | 1150 | 1377.8689 | 2528 | 54.5% | 22.4505 | 1 | 22.4505
2018-07-25 07:00 | 7 | 2569 | 1.1 | 2446.6667 | 1150 | 1290 | 2440 | 52.87% | 6.6667 | 1.01 | 6.7333
2018-07-25 08:00 | 8 | 2569 | 1.1 | 2446.6667 | 1150 | 1290 | 2440 | 52.87% | 6.6667 | 1.01 | 6.7333
2018-07-25 09:00 | 9 | 2569 | 1.1 | 2446.6667 | 1150 | 1290 | 2440 | 52.87% | 6.6667 | 2.01 | 13.4
2018-07-25 10:00 | 10 | 2569 | 1.1 | 2446.6667 | 1150 | 1290 | 2440 | 52.87% | 6.6667 | 3.57 | 23.8
2018-07-25 11:00 | 11 | 2300 | 1 | 2300 | 1150 | 1150 | 2300 | 50% | 0 | 5.97 | 0
2018-07-25 12:00 | 12 | 2300 | 1 | 2300 | 1150 | 1150 | 2300 | 50% | 0 | 8.61 | 0
2018-07-25 13:00 | 13 | 2300 | 1 | 2300 | 1150 | 1150 | 2300 | 50% | 0 | 12.85 | 0
2018-07-25 14:00 | 14 | 2300 | 1 | 2300 | 1150 | 1150 | 2300 | 50% | 0 | 19.31 | 0
2018-07-25 15:00 | 15 | 2300 | 1 | 2300 | 1150 | 1150 | 2300 | 50% | 0 | 22.36 | 0
2018-07-25 16:00 | 16 | 2300 | 1 | 2300 | 1150 | 1150 | 2300 | 50% | 0 | 33.3 | 0
2018-07-25 17:00 | 17 | 2300 | 1 | 2300 | 1150 | 1150 | 2300 | 50% | 0 | 29.53 | 0
2018-07-25 18:00 | 18 | 2300 | 1 | 2300 | 1150 | 1150 | 2300 | 50% | 0 | 17.12 | 0
2018-07-25 19:00 | 19 | 2353 | 1.01 | 2341.2935 | 1150 | 1191.0891 | 2341 | 50.88% | 0.29353 | 11.25 | 3.3022
2018-07-25 20:00 | 20 | 2353 | 1.01 | 2341.2935 | 1150 | 1191.0891 | 2341 | 50.88% | 0.29353 | 9.18 | 2.6946
2018-07-25 21:00 | 21 | 2353 | 1.01 | 2341.2935 | 1150 | 1191.0891 | 2341 | 50.88% | 0.29353 | 8.55 | 2.5097
2018-07-25 22:00 | 22 | 2353 | 1.01 | 2341.2935 | 1150 | 1191.0891 | 2341 | 50.88% | 0.29353 | 7.45 | 2.1868
2018-07-25 23:00 | 23 | 2737 | 1.17 | 2522.5806 | 1150 | 1356.4103 | 2506 | 54.13% | 16.5806 | 5.23 | 86.7168
2018-07-26 | 24 | 2737 | 1.17 | 2522.5806 | 1150 | 1356.4103 | 2506 | 54.13% | 16.5806 | 2.2 | 36.4774
2018-07-26 01:00 | 1 | 2737 | 1.17 | 2522.5806 | 1150 | 1356.4103 | 2506 | 54.13% | 16.5806 | 1.2 | 19.8968
2018-07-26 02:00 | 2 | 2737 | 1.17 | 2522.5806 | 1150 | 1356.4103 | 2506 | 54.13% | 16.5806 | 1.05 | 17.4097
2018-07-26 03:00 | 3 | 2831 | 1.22 | 2550.4505 | 1150 | 1377.8689 | 2528 | 54.5% | 22.4505 | 1 | 22.4505
2018-07-26 04:00 | 4 | 2831 | 1.22 | 2550.4505 | 1150 | 1377.8689 | 2528 | 54.5% | 22.4505 | 1 | 22.4505
2018-07-26 05:00 | 5 | 2831 | 1.22 | 2550.4505 | 1150 | 1377.8689 | 2528 | 54.5% | 22.4505 | 1 | 22.4505
2018-07-26 06:00 | 6 | 2831 | 1.22 | 2550.4505 | 1150 | 1377.8689 | 2528 | 54.5% | 22.4505 | 1.15 | 25.818
2018-07-26 07:00 | 7 | 2569 | 1.1 | 2446.6667 | 1150 | 1290 | 2440 | 52.87% | 6.6667 | 1.05 | 7
2018-07-26 08:00 | 8 | 2569 | 1.1 | 2446.6667 | 1150 | 1290 | 2440 | 52.87% | 6.6667 | 1.65 | 11
2018-07-26 09:00 | 9 | 2569 | 1.1 | 2446.6667 | 1150 | 1290 | 2440 | 52.87% | 6.6667 | 2.11 | 14.0667
2018-07-26 10:00 | 10 | 2569 | 1.1 | 2446.6667 | 1150 | 1290 | 2440 | 52.87% | 6.6667 | 3.24 | 21.6
2018-07-26 11:00 | 11 | 2300 | 1 | 2300 | 1150 | 1150 | 2300 | 50% | 0 | 4.13 | 0
2018-07-26 12:00 | 12 | 2300 | 1 | 2300 | 1150 | 1150 | 2300 | 50% | 0 | 7.82 | 0
2018-07-26 13:00 | 13 | 2300 | 1 | 2300 | 1150 | 1150 | 2300 | 50% | 0 | 8.08 | 0
2018-07-26 14:00 | 14 | 2300 | 1 | 2300 | 1150 | 1150 | 2300 | 50% | 0 | 13.29 | 0
2018-07-26 15:00 | 15 | 2300 | 1 | 2300 | 1150 | 1150 | 2300 | 50% | 0 | 21.57 | 0
2018-07-26 16:00 | 16 | 2300 | 1 | 2300 | 1150 | 1150 | 2300 | 50% | 0 | 27.5 | 0
2018-07-26 17:00 | 17 | 2300 | 1 | 2300 | 1150 | 1150 | 2300 | 50% | 0 | 20.8 | 0
2018-07-26 18:00 | 18 | 2300 | 1 | 2300 | 1150 | 1150 | 2300 | 50% | 0 | 11.25 | 0
2018-07-26 19:00 | 19 | 2353 | 1.01 | 2341.2935 | 1150 | 1191.0891 | 2341 | 50.88% | 0.29353 | 9.4 | 2.7592
2018-07-26 20:00 | 20 | 2353 | 1.01 | 2341.2935 | 1150 | 1191.0891 | 2341 | 50.88% | 0.29353 | 9.97 | 2.9265
2018-07-26 21:00 | 21 | 2353 | 1.01 | 2341.2935 | 1150 | 1191.0891 | 2341 | 50.88% | 0.29353 | 8.88 | 2.6066
2018-07-26 22:00 | 22 | 2353 | 1.01 | 2341.2935 | 1150 | 1191.0891 | 2341 | 50.88% | 0.29353 | 6.3 | 1.8493
2018-07-26 23:00 | 23 | 2737 | 1.17 | 2522.5806 | 1150 | 1356.4103 | 2506 | 54.13% | 16.5806 | 3.92 | 64.9961
2018-07-27 | 24 | 2737 | 1.17 | 2522.5806 | 1150 | 1356.4103 | 2506 | 54.13% | 16.5806 | 1.79 | 29.6794
2018-07-27 01:00 | 1 | 2737 | 1.17 | 2522.5806 | 1150 | 1356.4103 | 2506 | 54.13% | 16.5806 | 1 | 16.5806
2018-07-27 02:00 | 2 | 2737 | 1.17 | 2522.5806 | 1150 | 1356.4103 | 2506 | 54.13% | 16.5806 | 1 | 16.5806
2018-07-27 03:00 | 3 | 2831 | 1.22 | 2550.4505 | 1150 | 1377.8689 | 2528 | 54.5% | 22.4505 | 1 | 22.4505
2018-07-27 04:00 | 4 | 2831 | 1.22 | 2550.4505 | 1150 | 1377.8689 | 2528 | 54.5% | 22.4505 | 1 | 22.4505
2018-07-27 05:00 | 5 | 2831 | 1.22 | 2550.4505 | 1150 | 1377.8689 | 2528 | 54.5% | 22.4505 | 1 | 22.4505
2018-07-27 06:00 | 6 | 2831 | 1.22 | 2550.4505 | 1150 | 1377.8689 | 2528 | 54.5% | 22.4505 | 1 | 22.4505
2018-07-27 07:00 | 7 | 2569 | 1.1 | 2446.6667 | 1150 | 1290 | 2440 | 52.87% | 6.6667 | 1 | 6.6667
2018-07-27 08:00 | 8 | 2569 | 1.1 | 2446.6667 | 1150 | 1290 | 2440 | 52.87% | 6.6667 | 1.01 | 6.7333
2018-07-27 09:00 | 9 | 2569 | 1.1 | 2446.6667 | 1150 | 1290 | 2440 | 52.87% | 6.6667 | 1.51 | 10.0667
2018-07-27 10:00 | 10 | 2569 | 1.1 | 2446.6667 | 1150 | 1290 | 2440 | 52.87% | 6.6667 | 3.69 | 24.6
2018-07-27 11:00 | 11 | 2300 | 1 | 2300 | 1150 | 1150 | 2300 | 50% | 0 | 8.41 | 0
2018-07-27 12:00 | 12 | 2300 | 1 | 2300 | 1150 | 1150 | 2300 | 50% | 0 | 9.51 | 0
2018-07-27 13:00 | 13 | 2300 | 1 | 2300 | 1150 | 1150 | 2300 | 50% | 0 | 13.47 | 0
2018-07-27 14:00 | 14 | 2300 | 1 | 2300 | 1150 | 1150 | 2300 | 50% | 0 | 20.5 | 0
2018-07-27 15:00 | 15 | 2300 | 1 | 2300 | 1150 | 1150 | 2300 | 50% | 0 | 33.53 | 0
2018-07-27 16:00 | 16 | 2300 | 1 | 2300 | 1150 | 1150 | 2300 | 50% | 0 | 50.35 | 0
2018-07-27 17:00 | 17 | 2300 | 1 | 2300 | 1150 | 1150 | 2300 | 50% | 0 | 40 | 0
2018-07-27 18:00 | 18 | 2300 | 1 | 2300 | 1150 | 1150 | 2300 | 50% | 0 | 20.79 | 0
2018-07-27 19:00 | 19 | 2353 | 1.01 | 2341.2935 | 1150 | 1191.0891 | 2341 | 50.88% | 0.29353 | 14.84 | 4.356
2018-07-27 20:00 | 20 | 2353 | 1.01 | 2341.2935 | 1150 | 1191.0891 | 2341 | 50.88% | 0.29353 | 12.5 | 3.6692
2018-07-27 21:00 | 21 | 2353 | 1.01 | 2341.2935 | 1150 | 1191.0891 | 2341 | 50.88% | 0.29353 | 10.93 | 3.2083
2018-07-27 22:00 | 22 | 2353 | 1.01 | 2341.2935 | 1150 | 1191.0891 | 2341 | 50.88% | 0.29353 | 8.25 | 2.4216
2018-07-27 23:00 | 23 | 2737 | 1.17 | 2522.5806 | 1150 | 1356.4103 | 2506 | 54.13% | 16.5806 | 3.92 | 64.9961
2018-07-28 | 24 | 2737 | 1.17 | 2522.5806 | 1150 | 1356.4103 | 2506 | 54.13% | 16.5806 | 1.39 | 23.0471
2018-07-28 01:00 | 1 | 2737 | 1.17 | 2522.5806 | 1150 | 1356.4103 | 2506 | 54.13% | 16.5806 | 1.01 | 16.7465
2018-07-28 02:00 | 2 | 2737 | 1.17 | 2522.5806 | 1150 | 1356.4103 | 2506 | 54.13% | 16.5806 | 1 | 16.5806
2018-07-28 03:00 | 3 | 2831 | 1.22 | 2550.4505 | 1150 | 1377.8689 | 2528 | 54.5% | 22.4505 | 1 | 22.4505
2018-07-28 04:00 | 4 | 2831 | 1.22 | 2550.4505 | 1150 | 1377.8689 | 2528 | 54.5% | 22.4505 | 1 | 22.4505
2018-07-28 05:00 | 5 | 2831 | 1.22 | 2550.4505 | 1150 | 1377.8689 | 2528 | 54.5% | 22.4505 | 1 | 22.4505
2018-07-28 06:00 | 6 | 2831 | 1.22 | 2550.4505 | 1150 | 1377.8689 | 2528 | 54.5% | 22.4505 | 1 | 22.4505
2018-07-28 07:00 | 7 | 2569 | 1.1 | 2446.6667 | 1150 | 1290 | 2440 | 52.87% | 6.6667 | 1 | 6.6667
2018-07-28 08:00 | 8 | 2569 | 1.1 | 2446.6667 | 1150 | 1290 | 2440 | 52.87% | 6.6667 | 1.05 | 7
2018-07-28 09:00 | 9 | 2569 | 1.1 | 2446.6667 | 1150 | 1290 | 2440 | 52.87% | 6.6667 | 2 | 13.3333
2018-07-28 10:00 | 10 | 2569 | 1.1 | 2446.6667 | 1150 | 1290 | 2440 | 52.87% | 6.6667 | 5.41 | 36.0667
2018-07-28 11:00 | 11 | 2300 | 1 | 2300 | 1150 | 1150 | 2300 | 50% | 0 | 7.59 | 0
2018-07-28 12:00 | 12 | 2300 | 1 | 2300 | 1150 | 1150 | 2300 | 50% | 0 | 15.66 | 0
2018-07-28 13:00 | 13 | 2300 | 1 | 2300 | 1150 | 1150 | 2300 | 50% | 0 | 23.35 | 0
2018-07-28 14:00 | 14 | 2300 | 1 | 2300 | 1150 | 1150 | 2300 | 50% | 0 | 54.42 | 0
2018-07-28 15:00 | 15 | 2300 | 1 | 2300 | 1150 | 1150 | 2300 | 50% | 0 | 124.8 | 0
2018-07-28 16:00 | 16 | 2300 | 1 | 2300 | 1150 | 1150 | 2300 | 50% | 0 | 229.31 | 0
2018-07-28 17:00 | 17 | 2300 | 1 | 2300 | 1150 | 1150 | 2300 | 50% | 0 | 180.53 | 0
2018-07-28 18:00 | 18 | 2300 | 1 | 2300 | 1150 | 1150 | 2300 | 50% | 0 | 33.24 | 0
2018-07-28 19:00 | 19 | 2353 | 1.01 | 2341.2935 | 1150 | 1191.0891 | 2341 | 50.88% | 0.29353 | 19.86 | 5.8296
2018-07-28 20:00 | 20 | 2353 | 1.01 | 2341.2935 | 1150 | 1191.0891 | 2341 | 50.88% | 0.29353 | 17.08 | 5.0135
2018-07-28 21:00 | 21 | 2353 | 1.01 | 2341.2935 | 1150 | 1191.0891 | 2341 | 50.88% | 0.29353 | 12.12 | 3.5576
2018-07-28 22:00 | 22 | 2353 | 1.01 | 2341.2935 | 1150 | 1191.0891 | 2341 | 50.88% | 0.29353 | 8.73 | 2.5625
2018-07-28 23:00 | 23 | 2737 | 1.17 | 2522.5806 | 1150 | 1356.4103 | 2506 | 54.13% | 16.5806 | 8.48 | 140.6039
2018-07-29 | 24 | 2737 | 1.17 | 2522.5806 | 1150 | 1356.4103 | 2506 | 54.13% | 16.5806 | 3 | 49.7419
2018-07-29 01:00 | 1 | 2737 | 1.17 | 2522.5806 | 1150 | 1356.4103 | 2506 | 54.13% | 16.5806 | 3 | 49.7419
2018-07-29 02:00 | 2 | 2737 | 1.17 | 2522.5806 | 1150 | 1356.4103 | 2506 | 54.13% | 16.5806 | 1.15 | 19.0677
2018-07-29 03:00 | 3 | 2831 | 1.22 | 2550.4505 | 1150 | 1377.8689 | 2528 | 54.5% | 22.4505 | 1 | 22.4505
2018-07-29 04:00 | 4 | 2831 | 1.22 | 2550.4505 | 1150 | 1377.8689 | 2528 | 54.5% | 22.4505 | 1 | 22.4505
2018-07-29 05:00 | 5 | 2831 | 1.22 | 2550.4505 | 1150 | 1377.8689 | 2528 | 54.5% | 22.4505 | 1 | 22.4505
2018-07-29 06:00 | 6 | 2831 | 1.22 | 2550.4505 | 1150 | 1377.8689 | 2528 | 54.5% | 22.4505 | 1 | 22.4505
2018-07-29 07:00 | 7 | 2569 | 1.1 | 2446.6667 | 1150 | 1290 | 2440 | 52.87% | 6.6667 | 1 | 6.6667
2018-07-29 08:00 | 8 | 2569 | 1.1 | 2446.6667 | 1150 | 1290 | 2440 | 52.87% | 6.6667 | 1 | 6.6667
2018-07-29 09:00 | 9 | 2569 | 1.1 | 2446.6667 | 1150 | 1290 | 2440 | 52.87% | 6.6667 | 1 | 6.6667
2018-07-29 10:00 | 10 | 2569 | 1.1 | 2446.6667 | 1150 | 1290 | 2440 | 52.87% | 6.6667 | 2.64 | 17.6
2018-07-29 11:00 | 11 | 2300 | 1 | 2300 | 1150 | 1150 | 2300 | 50% | 0 | 4.59 | 0
2018-07-29 12:00 | 12 | 2300 | 1 | 2300 | 1150 | 1150 | 2300 | 50% | 0 | 9.85 | 0
2018-07-29 13:00 | 13 | 2300 | 1 | 2300 | 1150 | 1150 | 2300 | 50% | 0 | 20.32 | 0
2018-07-29 14:00 | 14 | 2300 | 1 | 2300 | 1150 | 1150 | 2300 | 50% | 0 | 31.61 | 0
2018-07-29 15:00 | 15 | 2300 | 1 | 2300 | 1150 | 1150 | 2300 | 50% | 0 | 53.93 | 0
2018-07-29 16:00 | 16 | 2300 | 1 | 2300 | 1150 | 1150 | 2300 | 50% | 0 | 71.03 | 0
2018-07-29 17:00 | 17 | 2300 | 1 | 2300 | 1150 | 1150 | 2300 | 50% | 0 | 59.13 | 0
2018-07-29 18:00 | 18 | 2300 | 1 | 2300 | 1150 | 1150 | 2300 | 50% | 0 | 26.77 | 0
2018-07-29 19:00 | 19 | 2353 | 1.01 | 2341.2935 | 1150 | 1191.0891 | 2341 | 50.88% | 0.29353 | 14.39 | 4.2239
2018-07-29 20:00 | 20 | 2353 | 1.01 | 2341.2935 | 1150 | 1191.0891 | 2341 | 50.88% | 0.29353 | 9.71 | 2.8502
2018-07-29 21:00 | 21 | 2353 | 1.01 | 2341.2935 | 1150 | 1191.0891 | 2341 | 50.88% | 0.29353 | 9.01 | 2.6447
2018-07-29 22:00 | 22 | 2353 | 1.01 | 2341.2935 | 1150 | 1191.0891 | 2341 | 50.88% | 0.29353 | 7.25 | 2.1281
2018-07-29 23:00 | 23 | 2737 | 1.17 | 2522.5806 | 1150 | 1356.4103 | 2506 | 54.13% | 16.5806 | 7.37 | 122.1994
2018-07-30 | 24 | 2737 | 1.17 | 2522.5806 | 1150 | 1356.4103 | 2506 | 54.13% | 16.5806 | 3.42 | 56.7058
2018-07-30 01:00 | 1 | 2737 | 1.17 | 2522.5806 | 1150 | 1356.4103 | 2506 | 54.13% | 16.5806 | 2.8 | 46.4258
2018-07-30 02:00 | 2 | 2737 | 1.17 | 2522.5806 | 1150 | 1356.4103 | 2506 | 54.13% | 16.5806 | 1.47 | 24.3735
2018-07-30 03:00 | 3 | 2831 | 1.22 | 2550.4505 | 1150 | 1377.8689 | 2528 | 54.5% | 22.4505 | 1 | 22.4505
2018-07-30 04:00 | 4 | 2831 | 1.22 | 2550.4505 | 1150 | 1377.8689 | 2528 | 54.5% | 22.4505 | 1 | 22.4505
2018-07-30 05:00 | 5 | 2831 | 1.22 | 2550.4505 | 1150 | 1377.8689 | 2528 | 54.5% | 22.4505 | 1 | 22.4505
2018-07-30 06:00 | 6 | 2831 | 1.22 | 2550.4505 | 1150 | 1377.8689 | 2528 | 54.5% | 22.4505 | 1 | 22.4505
2018-07-30 07:00 | 7 | 2569 | 1.1 | 2446.6667 | 1150 | 1290 | 2440 | 52.87% | 6.6667 | 1 | 6.6667
2018-07-30 08:00 | 8 | 2569 | 1.1 | 2446.6667 | 1150 | 1290 | 2440 | 52.87% | 6.6667 | 1 | 6.6667
2018-07-30 09:00 | 9 | 2569 | 1.1 | 2446.6667 | 1150 | 1290 | 2440 | 52.87% | 6.6667 | 1.15 | 7.6667
2018-07-30 10:00 | 10 | 2569 | 1.1 | 2446.6667 | 1150 | 1290 | 2440 | 52.87% | 6.6667 | 2.55 | 17
2018-07-30 11:00 | 11 | 2300 | 1 | 2300 | 1150 | 1150 | 2300 | 50% | 0 | 3.97 | 0
2018-07-30 12:00 | 12 | 2300 | 1 | 2300 | 1150 | 1150 | 2300 | 50% | 0 | 8.1 | 0
2018-07-30 13:00 | 13 | 2300 | 1 | 2300 | 1150 | 1150 | 2300 | 50% | 0 | 13.57 | 0
2018-07-30 14:00 | 14 | 2300 | 1 | 2300 | 1150 | 1150 | 2300 | 50% | 0 | 20.08 | 0
2018-07-30 15:00 | 15 | 2300 | 1 | 2300 | 1150 | 1150 | 2300 | 50% | 0 | 32 | 0
2018-07-30 16:00 | 16 | 2300 | 1 | 2300 | 1150 | 1150 | 2300 | 50% | 0 | 41.15 | 0
2018-07-30 17:00 | 17 | 2300 | 1 | 2300 | 1150 | 1150 | 2300 | 50% | 0 | 47 | 0
2018-07-30 18:00 | 18 | 2300 | 1 | 2300 | 1150 | 1150 | 2300 | 50% | 0 | 20 | 0
2018-07-30 19:00 | 19 | 2353 | 1.01 | 2341.2935 | 1150 | 1191.0891 | 2341 | 50.88% | 0.29353 | 11.85 | 3.4784
2018-07-30 20:00 | 20 | 2353 | 1.01 | 2341.2935 | 1150 | 1191.0891 | 2341 | 50.88% | 0.29353 | 8.67 | 2.5449
2018-07-30 21:00 | 21 | 2353 | 1.01 | 2341.2935 | 1150 | 1191.0891 | 2341 | 50.88% | 0.29353 | 7.66 | 2.2485
2018-07-30 22:00 | 22 | 2353 | 1.01 | 2341.2935 | 1150 | 1191.0891 | 2341 | 50.88% | 0.29353 | 6.82 | 2.0019
2018-07-30 23:00 | 23 | 2737 | 1.17 | 2522.5806 | 1150 | 1356.4103 | 2506 | 54.13% | 16.5806 | 5.38 | 89.2039
2018-07-31 | 24 | 2737 | 1.17 | 2522.5806 | 1150 | 1356.4103 | 2506 | 54.13% | 16.5806 | 3 | 49.7419
2018-07-31 01:00 | 1 | 2737 | 1.17 | 2522.5806 | 1150 | 1356.4103 | 2506 | 54.13% | 16.5806 | 1.36 | 22.5497
2018-07-31 02:00 | 2 | 2737 | 1.17 | 2522.5806 | 1150 | 1356.4103 | 2506 | 54.13% | 16.5806 | 1.01 | 16.7465
2018-07-31 03:00 | 3 | 2831 | 1.22 | 2550.4505 | 1150 | 1377.8689 | 2528 | 54.5% | 22.4505 | 1 | 22.4505
2018-07-31 04:00 | 4 | 2831 | 1.22 | 2550.4505 | 1150 | 1377.8689 | 2528 | 54.5% | 22.4505 | 1 | 22.4505
2018-07-31 05:00 | 5 | 2831 | 1.22 | 2550.4505 | 1150 | 1377.8689 | 2528 | 54.5% | 22.4505 | 1 | 22.4505
2018-07-31 06:00 | 6 | 2831 | 1.22 | 2550.4505 | 1150 | 1377.8689 | 2528 | 54.5% | 22.4505 | 1 | 22.4505
2018-07-31 07:00 | 7 | 2569 | 1.1 | 2446.6667 | 1150 | 1290 | 2440 | 52.87% | 6.6667 | 1 | 6.6667
2018-07-31 08:00 | 8 | 2569 | 1.1 | 2446.6667 | 1150 | 1290 | 2440 | 52.87% | 6.6667 | 1.17 | 7.8
2018-07-31 09:00 | 9 | 2569 | 1.1 | 2446.6667 | 1150 | 1290 | 2440 | 52.87% | 6.6667 | 3.1 | 20.6667
2018-07-31 10:00 | 10 | 2569 | 1.1 | 2446.6667 | 1150 | 1290 | 2440 | 52.87% | 6.6667 | 4 | 26.6667
2018-07-31 11:00 | 11 | 2300 | 1 | 2300 | 1150 | 1150 | 2300 | 50% | 0 | 6.31 | 0
2018-07-31 12:00 | 12 | 2300 | 1 | 2300 | 1150 | 1150 | 2300 | 50% | 0 | 9.22 | 0
2018-07-31 13:00 | 13 | 2300 | 1 | 2300 | 1150 | 1150 | 2300 | 50% | 0 | 15.98 | 0
2018-07-31 14:00 | 14 | 2300 | 1 | 2300 | 1150 | 1150 | 2300 | 50% | 0 | 25.78 | 0
2018-07-31 15:00 | 15 | 2300 | 1 | 2300 | 1150 | 1150 | 2300 | 50% | 0 | 41.83 | 0
2018-07-31 16:00 | 16 | 2300 | 1 | 2300 | 1150 | 1150 | 2300 | 50% | 0 | 47.68 | 0
2018-07-31 17:00 | 17 | 2300 | 1 | 2300 | 1150 | 1150 | 2300 | 50% | 0 | 51.16 | 0
2018-07-31 18:00 | 18 | 2300 | 1 | 2300 | 1150 | 1150 | 2300 | 50% | 0 | 25.03 | 0
2018-07-31 19:00 | 19 | 2353 | 1.01 | 2341.2935 | 1150 | 1191.0891 | 2341 | 50.88% | 0.29353 | 14.64 | 4.2973
2018-07-31 20:00 | 20 | 2353 | 1.01 | 2341.2935 | 1150 | 1191.0891 | 2341 | 50.88% | 0.29353 | 9.68 | 2.8414
2018-07-31 21:00 | 21 | 2353 | 1.01 | 2341.2935 | 1150 | 1191.0891 | 2341 | 50.88% | 0.29353 | 9.74 | 2.859
2018-07-31 22:00 | 22 | 2353 | 1.01 | 2341.2935 | 1150 | 1191.0891 | 2341 | 50.88% | 0.29353 | 8.26 | 2.4246
2018-07-31 23:00 | 23 | 2737 | 1.17 | 2522.5806 | 1150 | 1356.4103 | 2506 | 54.13% | 16.5806 | 4.53 | 75.1103
2018-07-31 23:00 | 24 | 2737 | 1.17 | 2522.5806 | 1150 | 1356.4103 | 2506 | 54.13% | 16.5806 | 2.37 | 39.2961
2018-08-01 01:00 | 1 | 2737 | 1.17 | 2522.5806 | 1150 | 1356.4103 | 2506 | 54.13% | 16.5806 | 1.65 | 27.3581
2018-08-01 02:00 | 2 | 2737 | 1.17 | 2522.5806 | 1150 | 1356.4103 | 2506 | 54.13% | 16.5806 | 1 | 16.5806
2018-08-01 03:00 | 3 | 2831 | 1.22 | 2550.4505 | 1150 | 1377.8689 | 2528 | 54.5% | 22.4505 | 1 | 22.4505
2018-08-01 04:00 | 4 | 2831 | 1.22 | 2550.4505 | 1150 | 1377.8689 | 2528 | 54.5% | 22.4505 | 1 | 22.4505
2018-08-01 05:00 | 5 | 2831 | 1.22 | 2550.4505 | 1150 | 1377.8689 | 2528 | 54.5% | 22.4505 | 1 | 22.4505
2018-08-01 06:00 | 6 | 2831 | 1.22 | 2550.4505 | 1150 | 1377.8689 | 2528 | 54.5% | 22.4505 | 1 | 22.4505
2018-08-01 07:00 | 7 | 2569 | 1.1 | 2446.6667 | 1150 | 1290 | 2440 | 52.87% | 6.6667 | 1 | 6.6667
2018-08-01 08:00 | 8 | 2569 | 1.1 | 2446.6667 | 1150 | 1290 | 2440 | 52.87% | 6.6667 | 1 | 6.6667
2018-08-01 09:00 | 9 | 2569 | 1.1 | 2446.6667 | 1150 | 1290 | 2440 | 52.87% | 6.6667 | 2.11 | 14.0667
2018-08-01 10:00 | 10 | 2569 | 1.1 | 2446.6667 | 1150 | 1290 | 2440 | 52.87% | 6.6667 | 4.23 | 28.2
2018-08-01 11:00 | 11 | 2421 | 1.04 | 2373.5294 | 1150 | 1222.1154 | 2372 | 51.52% | 1.5294 | 4.82 | 7.3718
2018-08-01 12:00 | 12 | 2421 | 1.04 | 2373.5294 | 1150 | 1222.1154 | 2372 | 51.52% | 1.5294 | 7.36 | 11.2565
2018-08-01 13:00 | 13 | 2421 | 1.04 | 2373.5294 | 1150 | 1222.1154 | 2372 | 51.52% | 1.5294 | 12.41 | 18.98
2018-08-01 14:00 | 14 | 2421 | 1.04 | 2373.5294 | 1150 | 1222.1154 | 2372 | 51.52% | 1.5294 | 18.85 | 28.8294
2018-08-01 15:00 | 15 | 2353 | 1.01 | 2341.2935 | 1150 | 1191.0891 | 2341 | 50.88% | 0.29353 | 26.24 | 7.7023
2018-08-01 16:00 | 16 | 2353 | 1.01 | 2341.2935 | 1150 | 1191.0891 | 2341 | 50.88% | 0.29353 | 31.06 | 9.1171
2018-08-01 17:00 | 17 | 2353 | 1.01 | 2341.2935 | 1150 | 1191.0891 | 2341 | 50.88% | 0.29353 | 24.78 | 7.2737
2018-08-01 18:00 | 18 | 2353 | 1.01 | 2341.2935 | 1150 | 1191.0891 | 2341 | 50.88% | 0.29353 | 16.46 | 4.8315
2018-08-01 19:00 | 19 | 2492 | 1.07 | 2407.7295 | 1150 | 1254.2056 | 2404 | 52.17% | 3.7295 | 9.1 | 33.9382
2018-08-01 20:00 | 20 | 2492 | 1.07 | 2407.7295 | 1150 | 1254.2056 | 2404 | 52.17% | 3.7295 | 7.86 | 29.3136
2018-08-01 21:00 | 21 | 2492 | 1.07 | 2407.7295 | 1150 | 1254.2056 | 2404 | 52.17% | 3.7295 | 7.12 | 26.5538
2018-08-01 22:00 | 22 | 2492 | 1.07 | 2407.7295 | 1150 | 1254.2056 | 2404 | 52.17% | 3.7295 | 5.22 | 19.4678
2018-08-01 23:00 | 23 | 2737 | 1.17 | 2522.5806 | 1150 | 1356.4103 | 2506 | 54.13% | 16.5806 | 4.84 | 80.2503
2018-08-02 | 24 | 2737 | 1.17 | 2522.5806 | 1150 | 1356.4103 | 2506 | 54.13% | 16.5806 | 3 | 49.7419
2018-08-02 01:00 | 1 | 2737 | 1.17 | 2522.5806 | 1150 | 1356.4103 | 2506 | 54.13% | 16.5806 | 2.18 | 36.1458
2018-08-02 02:00 | 2 | 2737 | 1.17 | 2522.5806 | 1150 | 1356.4103 | 2506 | 54.13% | 16.5806 | 1.01 | 16.7465
2018-08-02 03:00 | 3 | 2831 | 1.22 | 2550.4505 | 1150 | 1377.8689 | 2528 | 54.5% | 22.4505 | 1 | 22.4505
2018-08-02 04:00 | 4 | 2831 | 1.22 | 2550.4505 | 1150 | 1377.8689 | 2528 | 54.5% | 22.4505 | 1 | 22.4505
2018-08-02 05:00 | 5 | 2831 | 1.22 | 2550.4505 | 1150 | 1377.8689 | 2528 | 54.5% | 22.4505 | 1 | 22.4505
2018-08-02 06:00 | 6 | 2831 | 1.22 | 2550.4505 | 1150 | 1377.8689 | 2528 | 54.5% | 22.4505 | 1 | 22.4505
2018-08-02 07:00 | 7 | 2569 | 1.1 | 2446.6667 | 1150 | 1290 | 2440 | 52.87% | 6.6667 | 2.66 | 17.7333
2018-08-02 08:00 | 8 | 2569 | 1.1 | 2446.6667 | 1150 | 1290 | 2440 | 52.87% | 6.6667 | 3.71 | 24.7333
2018-08-02 09:00 | 9 | 2569 | 1.1 | 2446.6667 | 1150 | 1290 | 2440 | 52.87% | 6.6667 | 3.65 | 24.3333
2018-08-02 10:00 | 10 | 2569 | 1.1 | 2446.6667 | 1150 | 1290 | 2440 | 52.87% | 6.6667 | 5.45 | 36.3333
2018-08-02 11:00 | 11 | 2421 | 1.04 | 2373.5294 | 1150 | 1222.1154 | 2372 | 51.52% | 1.5294 | 5.53 | 8.4576
2018-08-02 12:00 | 12 | 2421 | 1.04 | 2373.5294 | 1150 | 1222.1154 | 2372 | 51.52% | 1.5294 | 7.21 | 11.0271
2018-08-02 13:00 | 13 | 2421 | 1.04 | 2373.5294 | 1150 | 1222.1154 | 2372 | 51.52% | 1.5294 | 12.66 | 19.3624
2018-08-02 14:00 | 14 | 2421 | 1.04 | 2373.5294 | 1150 | 1222.1154 | 2372 | 51.52% | 1.5294 | 17.8 | 27.2235
2018-08-02 15:00 | 15 | 2353 | 1.01 | 2341.2935 | 1150 | 1191.0891 | 2341 | 50.88% | 0.29353 | 21.61 | 6.3432
2018-08-02 16:00 | 16 | 2353 | 1.01 | 2341.2935 | 1150 | 1191.0891 | 2341 | 50.88% | 0.29353 | 29.35 | 8.6152
2018-08-02 17:00 | 17 | 2353 | 1.01 | 2341.2935 | 1150 | 1191.0891 | 2341 | 50.88% | 0.29353 | 29.14 | 8.5535
2018-08-02 18:00 | 18 | 2353 | 1.01 | 2341.2935 | 1150 | 1191.0891 | 2341 | 50.88% | 0.29353 | 15 | 4.403
2018-08-02 19:00 | 19 | 2492 | 1.07 | 2407.7295 | 1150 | 1254.2056 | 2404 | 52.17% | 3.7295 | 9.64 | 35.9521
2018-08-02 20:00 | 20 | 2492 | 1.07 | 2407.7295 | 1150 | 1254.2056 | 2404 | 52.17% | 3.7295 | 7.31 | 27.2624
2018-08-02 21:00 | 21 | 2492 | 1.07 | 2407.7295 | 1150 | 1254.2056 | 2404 | 52.17% | 3.7295 | 6.62 | 24.6891
2018-08-02 22:00 | 22 | 2492 | 1.07 | 2407.7295 | 1150 | 1254.2056 | 2404 | 52.17% | 3.7295 | 7.2 | 26.8522
2018-08-02 23:00 | 23 | 2737 | 1.17 | 2522.5806 | 1150 | 1356.4103 | 2506 | 54.13% | 16.5806 | 4 | 66.3226
2018-08-03 | 24 | 2737 | 1.17 | 2522.5806 | 1150 | 1356.4103 | 2506 | 54.13% | 16.5806 | 2.54 | 42.1148
2018-08-03 01:00 | 1 | 2737 | 1.17 | 2522.5806 | 1150 | 1356.4103 | 2506 | 54.13% | 16.5806 | 1 | 16.5806
2018-08-03 02:00 | 2 | 2737 | 1.17 | 2522.5806 | 1150 | 1356.4103 | 2506 | 54.13% | 16.5806 | 1 | 16.5806
2018-08-03 03:00 | 3 | 2831 | 1.22 | 2550.4505 | 1150 | 1377.8689 | 2528 | 54.5% | 22.4505 | 1 | 22.4505
2018-08-03 04:00 | 4 | 2831 | 1.22 | 2550.4505 | 1150 | 1377.8689 | 2528 | 54.5% | 22.4505 | 1 | 22.4505
2018-08-03 05:00 | 5 | 2831 | 1.22 | 2550.4505 | 1150 | 1377.8689 | 2528 | 54.5% | 22.4505 | 1 | 22.4505
2018-08-03 06:00 | 6 | 2831 | 1.22 | 2550.4505 | 1150 | 1377.8689 | 2528 | 54.5% | 22.4505 | 1 | 22.4505
2018-08-03 07:00 | 7 | 2569 | 1.1 | 2446.6667 | 1150 | 1290 | 2440 | 52.87% | 6.6667 | 1 | 6.6667
2018-08-03 08:00 | 8 | 2569 | 1.1 | 2446.6667 | 1150 | 1290 | 2440 | 52.87% | 6.6667 | 1.15 | 7.6667
2018-08-03 09:00 | 9 | 2569 | 1.1 | 2446.6667 | 1150 | 1290 | 2440 | 52.87% | 6.6667 | 2.2 | 14.6667
2018-08-03 10:00 | 10 | 2569 | 1.1 | 2446.6667 | 1150 | 1290 | 2440 | 52.87% | 6.6667 | 4 | 26.6667
2018-08-03 11:00 | 11 | 2421 | 1.04 | 2373.5294 | 1150 | 1222.1154 | 2372 | 51.52% | 1.5294 | 4.23 | 6.4694
2018-08-03 12:00 | 12 | 2421 | 1.04 | 2373.5294 | 1150 | 1222.1154 | 2372 | 51.52% | 1.5294 | 7.12 | 10.8894
2018-08-03 13:00 | 13 | 2421 | 1.04 | 2373.5294 | 1150 | 1222.1154 | 2372 | 51.52% | 1.5294 | 12.85 | 19.6529
2018-08-03 14:00 | 14 | 2421 | 1.04 | 2373.5294 | 1150 | 1222.1154 | 2372 | 51.52% | 1.5294 | 16.38 | 25.0518
2018-08-03 15:00 | 15 | 2353 | 1.01 | 2341.2935 | 1150 | 1191.0891 | 2341 | 50.88% | 0.29353 | 21.64 | 6.352
2018-08-03 16:00 | 16 | 2353 | 1.01 | 2341.2935 | 1150 | 1191.0891 | 2341 | 50.88% | 0.29353 | 28.06 | 8.2365
2018-08-03 17:00 | 17 | 2353 | 1.01 | 2341.2935 | 1150 | 1191.0891 | 2341 | 50.88% | 0.29353 | 41.76 | 12.2579
2018-08-03 18:00 | 18 | 2353 | 1.01 | 2341.2935 | 1150 | 1191.0891 | 2341 | 50.88% | 0.29353 | 16.39 | 4.811
2018-08-03 19:00 | 19 | 2492 | 1.07 | 2407.7295 | 1150 | 1254.2056 | 2404 | 52.17% | 3.7295 | 9.45 | 35.2435
2018-08-03 20:00 | 20 | 2492 | 1.07 | 2407.7295 | 1150 | 1254.2056 | 2404 | 52.17% | 3.7295 | 7.31 | 27.2624
2018-08-03 21:00 | 21 | 2492 | 1.07 | 2407.7295 | 1150 | 1254.2056 | 2404 | 52.17% | 3.7295 | 7.29 | 27.1878
2018-08-03 22:00 | 22 | 2492 | 1.07 | 2407.7295 | 1150 | 1254.2056 | 2404 | 52.17% | 3.7295 | 7.34 | 27.3743
2018-08-03 23:00 | 23 | 2737 | 1.17 | 2522.5806 | 1150 | 1356.4103 | 2506 | 54.13% | 16.5806 | 4 | 66.3226
2018-08-04 | 24 | 2737 | 1.17 | 2522.5806 | 1150 | 1356.4103 | 2506 | 54.13% | 16.5806 | 1.98 | 32.8297
2018-08-04 01:00 | 1 | 2737 | 1.17 | 2522.5806 | 1150 | 1356.4103 | 2506 | 54.13% | 16.5806 | 1 | 16.5806
2018-08-04 02:00 | 2 | 2737 | 1.17 | 2522.5806 | 1150 | 1356.4103 | 2506 | 54.13% | 16.5806 | 1 | 16.5806
2018-08-04 03:00 | 3 | 2831 | 1.22 | 2550.4505 | 1150 | 1377.8689 | 2528 | 54.5% | 22.4505 | 1 | 22.4505
2018-08-04 04:00 | 4 | 2831 | 1.22 | 2550.4505 | 1150 | 1377.8689 | 2528 | 54.5% | 22.4505 | 1 | 22.4505
2018-08-04 05:00 | 5 | 2831 | 1.22 | 2550.4505 | 1150 | 1377.8689 | 2528 | 54.5% | 22.4505 | 1 | 22.4505
2018-08-04 06:00 | 6 | 2831 | 1.22 | 2550.4505 | 1150 | 1377.8689 | 2528 | 54.5% | 22.4505 | 1 | 22.4505
2018-08-04 07:00 | 7 | 2569 | 1.1 | 2446.6667 | 1150 | 1290 | 2440 | 52.87% | 6.6667 | 1 | 6.6667
2018-08-04 08:00 | 8 | 2569 | 1.1 | 2446.6667 | 1150 | 1290 | 2440 | 52.87% | 6.6667 | 1 | 6.6667
2018-08-04 09:00 | 9 | 2569 | 1.1 | 2446.6667 | 1150 | 1290 | 2440 | 52.87% | 6.6667 | 1.78 | 11.8667
2018-08-04 10:00 | 10 | 2569 | 1.1 | 2446.6667 | 1150 | 1290 | 2440 | 52.87% | 6.6667 | 4 | 26.6667
2018-08-04 11:00 | 11 | 2421 | 1.04 | 2373.5294 | 1150 | 1222.1154 | 2372 | 51.52% | 1.5294 | 4.81 | 7.3565
2018-08-04 12:00 | 12 | 2421 | 1.04 | 2373.5294 | 1150 | 1222.1154 | 2372 | 51.52% | 1.5294 | 7.21 | 11.0271
2018-08-04 13:00 | 13 | 2421 | 1.04 | 2373.5294 | 1150 | 1222.1154 | 2372 | 51.52% | 1.5294 | 14.35 | 21.9471
2018-08-04 14:00 | 14 | 2421 | 1.04 | 2373.5294 | 1150 | 1222.1154 | 2372 | 51.52% | 1.5294 | 19.31 | 29.5329
2018-08-04 15:00 | 15 | 2353 | 1.01 | 2341.2935 | 1150 | 1191.0891 | 2341 | 50.88% | 0.29353 | 25.7 | 7.5438
2018-08-04 16:00 | 16 | 2353 | 1.01 | 2341.2935 | 1150 | 1191.0891 | 2341 | 50.88% | 0.29353 | 40 | 11.7413
2018-08-04 17:00 | 17 | 2353 | 1.01 | 2341.2935 | 1150 | 1191.0891 | 2341 | 50.88% | 0.29353 | 23.46 | 6.8863
2018-08-04 18:00 | 18 | 2353 | 1.01 | 2341.2935 | 1150 | 1191.0891 | 2341 | 50.88% | 0.29353 | 13.63 | 4.0008
2018-08-04 19:00 | 19 | 2492 | 1.07 | 2407.7295 | 1150 | 1254.2056 | 2404 | 52.17% | 3.7295 | 10.64 | 39.6815
2018-08-04 20:00 | 20 | 2492 | 1.07 | 2407.7295 | 1150 | 1254.2056 | 2404 | 52.17% | 3.7295 | 7.66 | 28.5677
2018-08-04 21:00 | 21 | 2492 | 1.07 | 2407.7295 | 1150 | 1254.2056 | 2404 | 52.17% | 3.7295 | 5.89 | 21.9666
2018-08-04 22:00 | 22 | 2492 | 1.07 | 2407.7295 | 1150 | 1254.2056 | 2404 | 52.17% | 3.7295 | 5 | 18.6473
2018-08-04 23:00 | 23 | 2737 | 1.17 | 2522.5806 | 1150 | 1356.4103 | 2506 | 54.13% | 16.5806 | 3.61 | 59.8561
2018-08-05 | 24 | 2737 | 1.17 | 2522.5806 | 1150 | 1356.4103 | 2506 | 54.13% | 16.5806 | 1.51 | 25.0368
2018-08-05 01:00 | 1 | 2737 | 1.17 | 2522.5806 | 1150 | 1356.4103 | 2506 | 54.13% | 16.5806 | 1.55 | 25.7
2018-08-05 02:00 | 2 | 2737 | 1.17 | 2522.5806 | 1150 | 1356.4103 | 2506 | 54.13% | 16.5806 | 1 | 16.5806
2018-08-05 03:00 | 3 | 2831 | 1.22 | 2550.4505 | 1150 | 1377.8689 | 2528 | 54.5% | 22.4505 | 1 | 22.4505
2018-08-05 04:00 | 4 | 2831 | 1.22 | 2550.4505 | 1150 | 1377.8689 | 2528 | 54.5% | 22.4505 | 1 | 22.4505
2018-08-05 05:00 | 5 | 2831 | 1.22 | 2550.4505 | 1150 | 1377.8689 | 2528 | 54.5% | 22.4505 | 1 | 22.4505
2018-08-05 06:00 | 6 | 2831 | 1.22 | 2550.4505 | 1150 | 1377.8689 | 2528 | 54.5% | 22.4505 | 1 | 22.4505
2018-08-05 07:00 | 7 | 2569 | 1.1 | 2446.6667 | 1150 | 1290 | 2440 | 52.87% | 6.6667 | 1 | 6.6667
2018-08-05 08:00 | 8 | 2569 | 1.1 | 2446.6667 | 1150 | 1290 | 2440 | 52.87% | 6.6667 | 1 | 6.6667
2018-08-05 09:00 | 9 | 2569 | 1.1 | 2446.6667 | 1150 | 1290 | 2440 | 52.87% | 6.6667 | 1.34 | 8.9333
2018-08-05 10:00 | 10 | 2569 | 1.1 | 2446.6667 | 1150 | 1290 | 2440 | 52.87% | 6.6667 | 1.77 | 11.8
2018-08-05 11:00 | 11 | 2421 | 1.04 | 2373.5294 | 1150 | 1222.1154 | 2372 | 51.52% | 1.5294 | 3.11 | 4.7565
2018-08-05 12:00 | 12 | 2421 | 1.04 | 2373.5294 | 1150 | 1222.1154 | 2372 | 51.52% | 1.5294 | 4.07 | 6.2247
2018-08-05 13:00 | 13 | 2421 | 1.04 | 2373.5294 | 1150 | 1222.1154 | 2372 | 51.52% | 1.5294 | 8.01 | 12.2506
2018-08-05 14:00 | 14 | 2421 | 1.04 | 2373.5294 | 1150 | 1222.1154 | 2372 | 51.52% | 1.5294 | 11.76 | 17.9859
2018-08-05 15:00 | 15 | 2353 | 1.01 | 2341.2935 | 1150 | 1191.0891 | 2341 | 50.88% | 0.29353 | 18.19 | 5.3394
2018-08-05 16:00 | 16 | 2353 | 1.01 | 2341.2935 | 1150 | 1191.0891 | 2341 | 50.88% | 0.29353 | 26.92 | 7.9019
2018-08-05 17:00 | 17 | 2353 | 1.01 | 2341.2935 | 1150 | 1191.0891 | 2341 | 50.88% | 0.29353 | 19.18 | 5.63
2018-08-05 18:00 | 18 | 2353 | 1.01 | 2341.2935 | 1150 | 1191.0891 | 2341 | 50.88% | 0.29353 | 10.07 | 2.9559
2018-08-05 19:00 | 19 | 2492 | 1.07 | 2407.7295 | 1150 | 1254.2056 | 2404 | 52.17% | 3.7295 | 7.73 | 28.8288
2018-08-05 20:00 | 20 | 2492 | 1.07 | 2407.7295 | 1150 | 1254.2056 | 2404 | 52.17% | 3.7295 | 5.11 | 19.0576
2018-08-05 21:00 | 21 | 2492 | 1.07 | 2407.7295 | 1150 | 1254.2056 | 2404 | 52.17% | 3.7295 | 4 | 14.9179
2018-08-05 22:00 | 22 | 2492 | 1.07 | 2407.7295 | 1150 | 1254.2056 | 2404 | 52.17% | 3.7295 | 3.07 | 11.4495
2018-08-05 23:00 | 23 | 2737 | 1.17 | 2522.5806 | 1150 | 1356.4103 | 2506 | 54.13% | 16.5806 | 3 | 49.7419
2018-08-06 | 24 | 2737 | 1.17 | 2522.5806 | 1150 | 1356.4103 | 2506 | 54.13% | 16.5806 | 1.15 | 19.0677
2018-08-06 01:00 | 1 | 2737 | 1.17 | 2522.5806 | 1150 | 1356.4103 | 2506 | 54.13% | 16.5806 | 1.01 | 16.7465
2018-08-06 02:00 | 2 | 2737 | 1.17 | 2522.5806 | 1150 | 1356.4103 | 2506 | 54.13% | 16.5806 | 1 | 16.5806
2018-08-06 03:00 | 3 | 2831 | 1.22 | 2550.4505 | 1150 | 1377.8689 | 2528 | 54.5% | 22.4505 | 1 | 22.4505
2018-08-06 04:00 | 4 | 2831 | 1.22 | 2550.4505 | 1150 | 1377.8689 | 2528 | 54.5% | 22.4505 | 1 | 22.4505
2018-08-06 05:00 | 5 | 2831 | 1.22 | 2550.4505 | 1150 | 1377.8689 | 2528 | 54.5% | 22.4505 | 1 | 22.4505
2018-08-06 06:00 | 6 | 2831 | 1.22 | 2550.4505 | 1150 | 1377.8689 | 2528 | 54.5% | 22.4505 | 1 | 22.4505
2018-08-06 07:00 | 7 | 2569 | 1.1 | 2446.6667 | 1150 | 1290 | 2440 | 52.87% | 6.6667 | 1 | 6.6667
2018-08-06 08:00 | 8 | 2569 | 1.1 | 2446.6667 | 1150 | 1290 | 2440 | 52.87% | 6.6667 | 1 | 6.6667
2018-08-06 09:00 | 9 | 2569 | 1.1 | 2446.6667 | 1150 | 1290 | 2440 | 52.87% | 6.6667 | 1.01 | 6.7333
2018-08-06 10:00 | 10 | 2569 | 1.1 | 2446.6667 | 1150 | 1290 | 2440 | 52.87% | 6.6667 | 2.72 | 18.1333
2018-08-06 11:00 | 11 | 2421 | 1.04 | 2373.5294 | 1150 | 1222.1154 | 2372 | 51.52% | 1.5294 | 3 | 4.5882
2018-08-06 12:00 | 12 | 2421 | 1.04 | 2373.5294 | 1150 | 1222.1154 | 2372 | 51.52% | 1.5294 | 4.36 | 6.6682
2018-08-06 13:00 | 13 | 2421 | 1.04 | 2373.5294 | 1150 | 1222.1154 | 2372 | 51.52% | 1.5294 | 6.04 | 9.2376
2018-08-06 14:00 | 14 | 2421 | 1.04 | 2373.5294 | 1150 | 1222.1154 | 2372 | 51.52% | 1.5294 | 11.45 | 17.5118
2018-08-06 15:00 | 15 | 2353 | 1.01 | 2341.2935 | 1150 | 1191.0891 | 2341 | 50.88% | 0.29353 | 20 | 5.8706
2018-08-06 16:00 | 16 | 2353 | 1.01 | 2341.2935 | 1150 | 1191.0891 | 2341 | 50.88% | 0.29353 | 32.43 | 9.5193
2018-08-06 17:00 | 17 | 2353 | 1.01 | 2341.2935 | 1150 | 1191.0891 | 2341 | 50.88% | 0.29353 | 35.25 | 10.347
2018-08-06 18:00 | 18 | 2353 | 1.01 | 2341.2935 | 1150 | 1191.0891 | 2341 | 50.88% | 0.29353 | 12.55 | 3.6838
2018-08-06 19:00 | 19 | 2492 | 1.07 | 2407.7295 | 1150 | 1254.2056 | 2404 | 52.17% | 3.7295 | 7.8 | 29.0899
2018-08-06 20:00 | 20 | 2492 | 1.07 | 2407.7295 | 1150 | 1254.2056 | 2404 | 52.17% | 3.7295 | 6.8 | 25.3604
2018-08-06 21:00 | 21 | 2492 | 1.07 | 2407.7295 | 1150 | 1254.2056 | 2404 | 52.17% | 3.7295 | 7.33 | 27.337
2018-08-06 22:00 | 22 | 2492 | 1.07 | 2407.7295 | 1150 | 1254.2056 | 2404 | 52.17% | 3.7295 | 6 | 22.3768
2018-08-06 23:00 | 23 | 2737 | 1.17 | 2522.5806 | 1150 | 1356.4103 | 2506 | 54.13% | 16.5806 | 3.74 | 62.0116
2018-08-07 | 24 | 2737 | 1.17 | 2522.5806 | 1150 | 1356.4103 | 2506 | 54.13% | 16.5806 | 3 | 49.7419
2018-08-07 01:00 | 1 | 2737 | 1.17 | 2522.5806 | 1150 | 1356.4103 | 2506 | 54.13% | 16.5806 | 3.51 | 58.1981
2018-08-07 02:00 | 2 | 2737 | 1.17 | 2522.5806 | 1150 | 1356.4103 | 2506 | 54.13% | 16.5806 | 2.35 | 38.9645
2018-08-07 03:00 | 3 | 2831 | 1.22 | 2550.4505 | 1150 | 1377.8689 | 2528 | 54.5% | 22.4505 | 1.72 | 38.6148
2018-08-07 04:00 | 4 | 2831 | 1.22 | 2550.4505 | 1150 | 1377.8689 | 2528 | 54.5% | 22.4505 | 1.51 | 33.9002
2018-08-07 05:00 | 5 | 2831 | 1.22 | 2550.4505 | 1150 | 1377.8689 | 2528 | 54.5% | 22.4505 | 1.51 | 33.9002
2018-08-07 06:00 | 6 | 2831 | 1.22 | 2550.4505 | 1150 | 1377.8689 | 2528 | 54.5% | 22.4505 | 2.06 | 46.2479
2018-08-07 07:00 | 7 | 2569 | 1.1 | 2446.6667 | 1150 | 1290 | 2440 | 52.87% | 6.6667 | 2.38 | 15.8667
2018-08-07 08:00 | 8 | 2569 | 1.1 | 2446.6667 | 1150 | 1290 | 2440 | 52.87% | 6.6667 | 3 | 20
2018-08-07 09:00 | 9 | 2569 | 1.1 | 2446.6667 | 1150 | 1290 | 2440 | 52.87% | 6.6667 | 4.33 | 28.8667
2018-08-07 10:00 | 10 | 2569 | 1.1 | 2446.6667 | 1150 | 1290 | 2440 | 52.87% | 6.6667 | 5.24 | 34.9333
2018-08-07 11:00 | 11 | 2421 | 1.04 | 2373.5294 | 1150 | 1222.1154 | 2372 | 51.52% | 1.5294 | 7.25 | 11.0882
2018-08-07 12:00 | 12 | 2421 | 1.04 | 2373.5294 | 1150 | 1222.1154 | 2372 | 51.52% | 1.5294 | 7.89 | 12.0671
2018-08-07 13:00 | 13 | 2421 | 1.04 | 2373.5294 | 1150 | 1222.1154 | 2372 | 51.52% | 1.5294 | 10.1 | 15.4471
2018-08-07 14:00 | 14 | 2421 | 1.04 | 2373.5294 | 1150 | 1222.1154 | 2372 | 51.52% | 1.5294 | 20.66 | 31.5976
2018-08-07 15:00 | 15 | 2353 | 1.01 | 2341.2935 | 1150 | 1191.0891 | 2341 | 50.88% | 0.29353 | 16.69 | 4.8991
2018-08-07 16:00 | 16 | 2353 | 1.01 | 2341.2935 | 1150 | 1191.0891 | 2341 | 50.88% | 0.29353 | 19.21 | 5.6388
2018-08-07 17:00 | 17 | 2353 | 1.01 | 2341.2935 | 1150 | 1191.0891 | 2341 | 50.88% | 0.29353 | 14.05 | 4.1241
2018-08-07 18:00 | 18 | 2353 | 1.01 | 2341.2935 | 1150 | 1191.0891 | 2341 | 50.88% | 0.29353 | 8.94 | 2.6242
2018-08-07 19:00 | 19 | 2492 | 1.07 | 2407.7295 | 1150 | 1254.2056 | 2404 | 52.17% | 3.7295 | 8.23 | 30.6935
2018-08-07 20:00 | 20 | 2492 | 1.07 | 2407.7295 | 1150 | 1254.2056 | 2404 | 52.17% | 3.7295 | 7.45 | 27.7845
2018-08-07 21:00 | 21 | 2492 | 1.07 | 2407.7295 | 1150 | 1254.2056 | 2404 | 52.17% | 3.7295 | 5.33 | 19.8781
2018-08-07 22:00 | 22 | 2492 | 1.07 | 2407.7295 | 1150 | 1254.2056 | 2404 | 52.17% | 3.7295 | 5.52 | 20.5867
2018-08-07 23:00 | 23 | 2737 | 1.17 | 2522.5806 | 1150 | 1356.4103 | 2506 | 54.13% | 16.5806 | 3.81 | 63.1723
2018-08-08 | 24 | 2737 | 1.17 | 2522.5806 | 1150 | 1356.4103 | 2506 | 54.13% | 16.5806 | 1.86 | 30.84
2018-08-08 01:00 | 1 | 2737 | 1.17 | 2522.5806 | 1150 | 1356.4103 | 2506 | 54.13% | 16.5806 | 1 | 16.5806
2018-08-08 02:00 | 2 | 2737 | 1.17 | 2522.5806 | 1150 | 1356.4103 | 2506 | 54.13% | 16.5806 | 1 | 16.5806
2018-08-08 03:00 | 3 | 2831 | 1.22 | 2550.4505 | 1150 | 1377.8689 | 2528 | 54.5% | 22.4505 | 1 | 22.4505
2018-08-08 04:00 | 4 | 2831 | 1.22 | 2550.4505 | 1150 | 1377.8689 | 2528 | 54.5% | 22.4505 | 1 | 22.4505
2018-08-08 05:00 | 5 | 2831 | 1.22 | 2550.4505 | 1150 | 1377.8689 | 2528 | 54.5% | 22.4505 | 1 | 22.4505
2018-08-08 06:00 | 6 | 2831 | 1.22 | 2550.4505 | 1150 | 1377.8689 | 2528 | 54.5% | 22.4505 | 1 | 22.4505
2018-08-08 07:00 | 7 | 2569 | 1.1 | 2446.6667 | 1150 | 1290 | 2440 | 52.87% | 6.6667 | 1.15 | 7.6667
2018-08-08 08:00 | 8 | 2569 | 1.1 | 2446.6667 | 1150 | 1290 | 2440 | 52.87% | 6.6667 | 2.11 | 14.0667
2018-08-08 09:00 | 9 | 2569 | 1.1 | 2446.6667 | 1150 | 1290 | 2440 | 52.87% | 6.6667 | 2.61 | 17.4
2018-08-08 10:00 | 10 | 2569 | 1.1 | 2446.6667 | 1150 | 1290 | 2440 | 52.87% | 6.6667 | 4.18 | 27.8667
2018-08-08 11:00 | 11 | 2421 | 1.04 | 2373.5294 | 1150 | 1222.1154 | 2372 | 51.52% | 1.5294 | 3.98 | 6.0871
2018-08-08 12:00 | 12 | 2421 | 1.04 | 2373.5294 | 1150 | 1222.1154 | 2372 | 51.52% | 1.5294 | 5.54 | 8.4729
2018-08-08 13:00 | 13 | 2421 | 1.04 | 2373.5294 | 1150 | 1222.1154 | 2372 | 51.52% | 1.5294 | 8.78 | 13.4282
2018-08-08 14:00 | 14 | 2421 | 1.04 | 2373.5294 | 1150 | 1222.1154 | 2372 | 51.52% | 1.5294 | 15 | 22.9412
2018-08-08 15:00 | 15 | 2353 | 1.01 | 2341.2935 | 1150 | 1191.0891 | 2341 | 50.88% | 0.29353 | 14.99 | 4.4
2018-08-08 16:00 | 16 | 2353 | 1.01 | 2341.2935 | 1150 | 1191.0891 | 2341 | 50.88% | 0.29353 | 20.29 | 5.9558
2018-08-08 17:00 | 17 | 2353 | 1.01 | 2341.2935 | 1150 | 1191.0891 | 2341 | 50.88% | 0.29353 | 19.82 | 5.8178
2018-08-08 18:00 | 18 | 2353 | 1.01 | 2341.2935 | 1150 | 1191.0891 | 2341 | 50.88% | 0.29353 | 13.59 | 3.9891
2018-08-08 19:00 | 19 | 2492 | 1.07 | 2407.7295 | 1150 | 1254.2056 | 2404 | 52.17% | 3.7295 | 9.35 | 34.8705
2018-08-08 20:00 | 20 | 2492 | 1.07 | 2407.7295 | 1150 | 1254.2056 | 2404 | 52.17% | 3.7295 | 7.26 | 27.0759
2018-08-08 21:00 | 21 | 2492 | 1.07 | 2407.7295 | 1150 | 1254.2056 | 2404 | 52.17% | 3.7295 | 5.39 | 20.1018
2018-08-08 22:00 | 22 | 2492 | 1.07 | 2407.7295 | 1150 | 1254.2056 | 2404 | 52.17% | 3.7295 | 6.28 | 23.4211
2018-08-08 23:00 | 23 | 2737 | 1.17 | 2522.5806 | 1150 | 1356.4103 | 2506 | 54.13% | 16.5806 | 3.4 | 56.3742
2018-08-09 | 24 | 2737 | 1.17 | 2522.5806 | 1150 | 1356.4103 | 2506 | 54.13% | 16.5806 | 1.81 | 30.011
2018-08-09 01:00 | 1 | 2737 | 1.17 | 2522.5806 | 1150 | 1356.4103 | 2506 | 54.13% | 16.5806 | 1 | 16.5806
2018-08-09 02:00 | 2 | 2737 | 1.17 | 2522.5806 | 1150 | 1356.4103 | 2506 | 54.13% | 16.5806 | 1 | 16.5806
2018-08-09 03:00 | 3 | 2831 | 1.22 | 2550.4505 | 1150 | 1377.8689 | 2528 | 54.5% | 22.4505 | 1 | 22.4505
2018-08-09 04:00 | 4 | 2831 | 1.22 | 2550.4505 | 1150 | 1377.8689 | 2528 | 54.5% | 22.4505 | 1 | 22.4505
2018-08-09 05:00 | 5 | 2831 | 1.22 | 2550.4505 | 1150 | 1377.8689 | 2528 | 54.5% | 22.4505 | 1 | 22.4505
2018-08-09 06:00 | 6 | 2831 | 1.22 | 2550.4505 | 1150 | 1377.8689 | 2528 | 54.5% | 22.4505 | 1 | 22.4505
2018-08-09 07:00 | 7 | 2569 | 1.1 | 2446.6667 | 1150 | 1290 | 2440 | 52.87% | 6.6667 | 1.01 | 6.7333
2018-08-09 08:00 | 8 | 2569 | 1.1 | 2446.6667 | 1150 | 1290 | 2440 | 52.87% | 6.6667 | 2.11 | 14.0667
2018-08-09 09:00 | 9 | 2569 | 1.1 | 2446.6667 | 1150 | 1290 | 2440 | 52.87% | 6.6667 | 2.22 | 14.8
2018-08-09 10:00 | 10 | 2569 | 1.1 | 2446.6667 | 1150 | 1290 | 2440 | 52.87% | 6.6667 | 3.27 | 21.8
2018-08-09 11:00 | 11 | 2421 | 1.04 | 2373.5294 | 1150 | 1222.1154 | 2372 | 51.52% | 1.5294 | 4.67 | 7.1424
2018-08-09 12:00 | 12 | 2421 | 1.04 | 2373.5294 | 1150 | 1222.1154 | 2372 | 51.52% | 1.5294 | 6.43 | 9.8341
2018-08-09 13:00 | 13 | 2421 | 1.04 | 2373.5294 | 1150 | 1222.1154 | 2372 | 51.52% | 1.5294 | 8 | 12.2353
2018-08-09 14:00 | 14 | 2421 | 1.04 | 2373.5294 | 1150 | 1222.1154 | 2372 | 51.52% | 1.5294 | 13.02 | 19.9129
2018-08-09 15:00 | 15 | 2353 | 1.01 | 2341.2935 | 1150 | 1191.0891 | 2341 | 50.88% | 0.29353 | 20.04 | 5.8824
2018-08-09 16:00 | 16 | 2353 | 1.01 | 2341.2935 | 1150 | 1191.0891 | 2341 | 50.88% | 0.29353 | 24.89 | 7.306
2018-08-09 17:00 | 17 | 2353 | 1.01 | 2341.2935 | 1150 | 1191.0891 | 2341 | 50.88% | 0.29353 | 27.46 | 8.0604
2018-08-09 18:00 | 18 | 2353 | 1.01 | 2341.2935 | 1150 | 1191.0891 | 2341 | 50.88% | 0.29353 | 17.53 | 5.1456
2018-08-09 19:00 | 19 | 2492 | 1.07 | 2407.7295 | 1150 | 1254.2056 | 2404 | 52.17% | 3.7295 | 8.16 | 30.4325
2018-08-09 20:00 | 20 | 2492 | 1.07 | 2407.7295 | 1150 | 1254.2056 | 2404 | 52.17% | 3.7295 | 7.31 | 27.2624
2018-08-09 21:00 | 21 | 2492 | 1.07 | 2407.7295 | 1150 | 1254.2056 | 2404 | 52.17% | 3.7295 | 7.29 | 27.1878
2018-08-09 22:00 | 22 | 2492 | 1.07 | 2407.7295 | 1150 | 1254.2056 | 2404 | 52.17% | 3.7295 | 5.44 | 20.2883
2018-08-09 23:00 | 23 | 2737 | 1.17 | 2522.5806 | 1150 | 1356.4103 | 2506 | 54.13% | 16.5806 | 3.08 | 51.0684
2018-08-10 | 24 | 2737 | 1.17 | 2522.5806 | 1150 | 1356.4103 | 2506 | 54.13% | 16.5806 | 1.55 | 25.7
2018-08-10 01:00 | 1 | 2737 | 1.17 | 2522.5806 | 1150 | 1356.4103 | 2506 | 54.13% | 16.5806 | 1 | 16.5806
2018-08-10 02:00 | 2 | 2737 | 1.17 | 2522.5806 | 1150 | 1356.4103 | 2506 | 54.13% | 16.5806 | 1 | 16.5806
2018-08-10 03:00 | 3 | 2831 | 1.22 | 2550.4505 | 1150 | 1377.8689 | 2528 | 54.5% | 22.4505 | 1 | 22.4505
2018-08-10 04:00 | 4 | 2831 | 1.22 | 2550.4505 | 1150 | 1377.8689 | 2528 | 54.5% | 22.4505 | 1 | 22.4505
2018-08-10 05:00 | 5 | 2831 | 1.22 | 2550.4505 | 1150 | 1377.8689 | 2528 | 54.5% | 22.4505 | 1 | 22.4505
2018-08-10 06:00 | 6 | 2831 | 1.22 | 2550.4505 | 1150 | 1377.8689 | 2528 | 54.5% | 22.4505 | 1 | 22.4505
2018-08-10 07:00 | 7 | 2569 | 1.1 | 2446.6667 | 1150 | 1290 | 2440 | 52.87% | 6.6667 | 2 | 13.3333
2018-08-10 08:00 | 8 | 2569 | 1.1 | 2446.6667 | 1150 | 1290 | 2440 | 52.87% | 6.6667 | 2.24 | 14.9333
2018-08-10 09:00 | 9 | 2569 | 1.1 | 2446.6667 | 1150 | 1290 | 2440 | 52.87% | 6.6667 | 2.86 | 19.0667
2018-08-10 10:00 | 10 | 2569 | 1.1 | 2446.6667 | 1150 | 1290 | 2440 | 52.87% | 6.6667 | 4.08 | 27.2
2018-08-10 11:00 | 11 | 2421 | 1.04 | 2373.5294 | 1150 | 1222.1154 | 2372 | 51.52% | 1.5294 | 5.4 | 8.2588
2018-08-10 12:00 | 12 | 2421 | 1.04 | 2373.5294 | 1150 | 1222.1154 | 2372 | 51.52% | 1.5294 | 8.25 | 12.6176
2018-08-10 13:00 | 13 | 2421 | 1.04 | 2373.5294 | 1150 | 1222.1154 | 2372 | 51.52% | 1.5294 | 9.79 | 14.9729
2018-08-10 14:00 | 14 | 2421 | 1.04 | 2373.5294 | 1150 | 1222.1154 | 2372 | 51.52% | 1.5294 | 19.01 | 29.0741
2018-08-10 15:00 | 15 | 2353 | 1.01 | 2341.2935 | 1150 | 1191.0891 | 2341 | 50.88% | 0.29353 | 25.25 | 7.4117
2018-08-10 16:00 | 16 | 2353 | 1.01 | 2341.2935 | 1150 | 1191.0891 | 2341 | 50.88% | 0.29353 | 31.78 | 9.3285
2018-08-10 17:00 | 17 | 2353 | 1.01 | 2341.2935 | 1150 | 1191.0891 | 2341 | 50.88% | 0.29353 | 30 | 8.806
2018-08-10 18:00 | 18 | 2353 | 1.01 | 2341.2935 | 1150 | 1191.0891 | 2341 | 50.88% | 0.29353 | 15.25 | 4.4764
2018-08-10 19:00 | 19 | 2492 | 1.07 | 2407.7295 | 1150 | 1254.2056 | 2404 | 52.17% | 3.7295 | 10.69 | 39.868
2018-08-10 20:00 | 20 | 2492 | 1.07 | 2407.7295 | 1150 | 1254.2056 | 2404 | 52.17% | 3.7295 | 8.43 | 31.4394
2018-08-10 21:00 | 21 | 2492 | 1.07 | 2407.7295 | 1150 | 1254.2056 | 2404 | 52.17% | 3.7295 | 8.85 | 33.0058
2018-08-10 22:00 | 22 | 2492 | 1.07 | 2407.7295 | 1150 | 1254.2056 | 2404 | 52.17% | 3.7295 | 7.39 | 27.5608
2018-08-10 23:00 | 23 | 2737 | 1.17 | 2522.5806 | 1150 | 1356.4103 | 2506 | 54.13% | 16.5806 | 3.84 | 63.6697
2018-08-11 | 24 | 2737 | 1.17 | 2522.5806 | 1150 | 1356.4103 | 2506 | 54.13% | 16.5806 | 1.15 | 19.0677
2018-08-11 01:00 | 1 | 2737 | 1.17 | 2522.5806 | 1150 | 1356.4103 | 2506 | 54.13% | 16.5806 | 1.15 | 19.0677
2018-08-11 02:00 | 2 | 2737 | 1.17 | 2522.5806 | 1150 | 1356.4103 | 2506 | 54.13% | 16.5806 | 1 | 16.5806
2018-08-11 03:00 | 3 | 2831 | 1.22 | 2550.4505 | 1150 | 1377.8689 | 2528 | 54.5% | 22.4505 | 1 | 22.4505
2018-08-11 04:00 | 4 | 2831 | 1.22 | 2550.4505 | 1150 | 1377.8689 | 2528 | 54.5% | 22.4505 | 1 | 22.4505
2018-08-11 05:00 | 5 | 2831 | 1.22 | 2550.4505 | 1150 | 1377.8689 | 2528 | 54.5% | 22.4505 | 1.01 | 22.675
2018-08-11 06:00 | 6 | 2831 | 1.22 | 2550.4505 | 1150 | 1377.8689 | 2528 | 54.5% | 22.4505 | 1.01 | 22.675
2018-08-11 07:00 | 7 | 2569 | 1.1 | 2446.6667 | 1150 | 1290 | 2440 | 52.87% | 6.6667 | 2 | 13.3333
2018-08-11 08:00 | 8 | 2569 | 1.1 | 2446.6667 | 1150 | 1290 | 2440 | 52.87% | 6.6667 | 2.11 | 14.0667
2018-08-11 09:00 | 9 | 2569 | 1.1 | 2446.6667 | 1150 | 1290 | 2440 | 52.87% | 6.6667 | 3 | 20
2018-08-11 10:00 | 10 | 2569 | 1.1 | 2446.6667 | 1150 | 1290 | 2440 | 52.87% | 6.6667 | 5 | 33.3333
2018-08-11 11:00 | 11 | 2421 | 1.04 | 2373.5294 | 1150 | 1222.1154 | 2372 | 51.52% | 1.5294 | 8.14 | 12.4494
2018-08-11 12:00 | 12 | 2421 | 1.04 | 2373.5294 | 1150 | 1222.1154 | 2372 | 51.52% | 1.5294 | 8.77 | 13.4129
2018-08-11 13:00 | 13 | 2421 | 1.04 | 2373.5294 | 1150 | 1222.1154 | 2372 | 51.52% | 1.5294 | 14.35 | 21.9471
2018-08-11 14:00 | 14 | 2421 | 1.04 | 2373.5294 | 1150 | 1222.1154 | 2372 | 51.52% | 1.5294 | 27.72 | 42.3953
2018-08-11 15:00 | 15 | 2353 | 1.01 | 2341.2935 | 1150 | 1191.0891 | 2341 | 50.88% | 0.29353 | 37.02 | 10.8666
2018-08-11 16:00 | 16 | 2353 | 1.01 | 2341.2935 | 1150 | 1191.0891 | 2341 | 50.88% | 0.29353 | 63.75 | 18.7127
2018-08-11 17:00 | 17 | 2353 | 1.01 | 2341.2935 | 1150 | 1191.0891 | 2341 | 50.88% | 0.29353 | 44.46 | 13.0504
2018-08-11 18:00 | 18 | 2353 | 1.01 | 2341.2935 | 1150 | 1191.0891 | 2341 | 50.88% | 0.29353 | 22.2 | 6.5164
2018-08-11 19:00 | 19 | 2492 | 1.07 | 2407.7295 | 1150 | 1254.2056 | 2404 | 52.17% | 3.7295 | 12.99 | 48.4458
2018-08-11 20:00 | 20 | 2492 | 1.07 | 2407.7295 | 1150 | 1254.2056 | 2404 | 52.17% | 3.7295 | 9.82 | 36.6234
2018-08-11 21:00 | 21 | 2492 | 1.07 | 2407.7295 | 1150 | 1254.2056 | 2404 | 52.17% | 3.7295 | 9.26 | 34.5349
2018-08-11 22:00 | 22 | 2492 | 1.07 | 2407.7295 | 1150 | 1254.2056 | 2404 | 52.17% | 3.7295 | 8.25 | 30.7681
2018-08-11 23:00 | 23 | 2737 | 1.17 | 2522.5806 | 1150 | 1356.4103 | 2506 | 54.13% | 16.5806 | 5.04 | 83.5665
2018-08-12 | 24 | 2737 | 1.17 | 2522.5806 | 1150 | 1356.4103 | 2506 | 54.13% | 16.5806 | 2.23 | 36.9748
2018-08-12 01:00 | 1 | 2737 | 1.17 | 2522.5806 | 1150 | 1356.4103 | 2506 | 54.13% | 16.5806 | 2 | 33.1613
2018-08-12 02:00 | 2 | 2737 | 1.17 | 2522.5806 | 1150 | 1356.4103 | 2506 | 54.13% | 16.5806 | 1.26 | 20.8916
2018-08-12 03:00 | 3 | 2831 | 1.22 | 2550.4505 | 1150 | 1377.8689 | 2528 | 54.5% | 22.4505 | 1.15 | 25.818
2018-08-12 04:00 | 4 | 2831 | 1.22 | 2550.4505 | 1150 | 1377.8689 | 2528 | 54.5% | 22.4505 | 1.15 | 25.818
2018-08-12 05:00 | 5 | 2831 | 1.22 | 2550.4505 | 1150 | 1377.8689 | 2528 | 54.5% | 22.4505 | 1.2 | 26.9405
2018-08-12 06:00 | 6 | 2831 | 1.22 | 2550.4505 | 1150 | 1377.8689 | 2528 | 54.5% | 22.4505 | 1.5 | 33.6757
2018-08-12 07:00 | 7 | 2569 | 1.1 | 2446.6667 | 1150 | 1290 | 2440 | 52.87% | 6.6667 | 2 | 13.3333
2018-08-12 08:00 | 8 | 2569 | 1.1 | 2446.6667 | 1150 | 1290 | 2440 | 52.87% | 6.6667 | 1.98 | 13.2
2018-08-12 09:00 | 9 | 2569 | 1.1 | 2446.6667 | 1150 | 1290 | 2440 | 52.87% | 6.6667 | 2.75 | 18.3333
2018-08-12 10:00 | 10 | 2569 | 1.1 | 2446.6667 | 1150 | 1290 | 2440 | 52.87% | 6.6667 | 3.27 | 21.8
2018-08-12 11:00 | 11 | 2421 | 1.04 | 2373.5294 | 1150 | 1222.1154 | 2372 | 51.52% | 1.5294 | 5.36 | 8.1976
2018-08-12 12:00 | 12 | 2421 | 1.04 | 2373.5294 | 1150 | 1222.1154 | 2372 | 51.52% | 1.5294 | 8.69 | 13.2906
2018-08-12 13:00 | 13 | 2421 | 1.04 | 2373.5294 | 1150 | 1222.1154 | 2372 | 51.52% | 1.5294 | 9.96 | 15.2329
2018-08-12 14:00 | 14 | 2421 | 1.04 | 2373.5294 | 1150 | 1222.1154 | 2372 | 51.52% | 1.5294 | 17.1 | 26.1529
2018-08-12 15:00 | 15 | 2353 | 1.01 | 2341.2935 | 1150 | 1191.0891 | 2341 | 50.88% | 0.29353 | 30.09 | 8.8324
2018-08-12 16:00 | 16 | 2353 | 1.01 | 2341.2935 | 1150 | 1191.0891 | 2341 | 50.88% | 0.29353 | 35.73 | 10.4879
2018-08-12 17:00 | 17 | 2353 | 1.01 | 2341.2935 | 1150 | 1191.0891 | 2341 | 50.88% | 0.29353 | 32.57 | 9.5603
2018-08-12 18:00 | 18 | 2353 | 1.01 | 2341.2935 | 1150 | 1191.0891 | 2341 | 50.88% | 0.29353 | 17.29 | 5.0752
2018-08-12 19:00 | 19 | 2492 | 1.07 | 2407.7295 | 1150 | 1254.2056 | 2404 | 52.17% | 3.7295 | 9.36 | 34.9078
2018-08-12 20:00 | 20 | 2492 | 1.07 | 2407.7295 | 1150 | 1254.2056 | 2404 | 52.17% | 3.7295 | 9.82 | 36.6234
2018-08-12 21:00 | 21 | 2492 | 1.07 | 2407.7295 | 1150 | 1254.2056 | 2404 | 52.17% | 3.7295 | 7.78 | 29.0153
2018-08-12 22:00 | 22 | 2492 | 1.07 | 2407.7295 | 1150 | 1254.2056 | 2404 | 52.17% | 3.7295 | 8.25 | 30.7681
2018-08-12 23:00 | 23 | 2737 | 1.17 | 2522.5806 | 1150 | 1356.4103 | 2506 | 54.13% | 16.5806 | 5 | 82.9032
2018-08-13 | 24 | 2737 | 1.17 | 2522.5806 | 1150 | 1356.4103 | 2506 | 54.13% | 16.5806 | 2.83 | 46.9232
2018-08-13 01:00 | 1 | 2737 | 1.17 | 2522.5806 | 1150 | 1356.4103 | 2506 | 54.13% | 16.5806 | 1.5 | 24.871
2018-08-13 02:00 | 2 | 2737 | 1.17 | 2522.5806 | 1150 | 1356.4103 | 2506 | 54.13% | 16.5806 | 1.33 | 22.0523
2018-08-13 03:00 | 3 | 2831 | 1.22 | 2550.4505 | 1150 | 1377.8689 | 2528 | 54.5% | 22.4505 | 1.05 | 23.573
2018-08-13 04:00 | 4 | 2831 | 1.22 | 2550.4505 | 1150 | 1377.8689 | 2528 | 54.5% | 22.4505 | 1.01 | 22.675
2018-08-13 05:00 | 5 | 2831 | 1.22 | 2550.4505 | 1150 | 1377.8689 | 2528 | 54.5% | 22.4505 | 1.05 | 23.573
2018-08-13 06:00 | 6 | 2831 | 1.22 | 2550.4505 | 1150 | 1377.8689 | 2528 | 54.5% | 22.4505 | 1.15 | 25.818
2018-08-13 07:00 | 7 | 2569 | 1.1 | 2446.6667 | 1150 | 1290 | 2440 | 52.87% | 6.6667 | 1.5 | 10
2018-08-13 08:00 | 8 | 2569 | 1.1 | 2446.6667 | 1150 | 1290 | 2440 | 52.87% | 6.6667 | 1.5 | 10
2018-08-13 09:00 | 9 | 2569 | 1.1 | 2446.6667 | 1150 | 1290 | 2440 | 52.87% | 6.6667 | 2 | 13.3333
2018-08-13 10:00 | 10 | 2569 | 1.1 | 2446.6667 | 1150 | 1290 | 2440 | 52.87% | 6.6667 | 2.42 | 16.1333
2018-08-13 11:00 | 11 | 2421 | 1.04 | 2373.5294 | 1150 | 1222.1154 | 2372 | 51.52% | 1.5294 | 5.18 | 7.9224
2018-08-13 12:00 | 12 | 2421 | 1.04 | 2373.5294 | 1150 | 1222.1154 | 2372 | 51.52% | 1.5294 | 6.15 | 9.4059
2018-08-13 13:00 | 13 | 2421 | 1.04 | 2373.5294 | 1150 | 1222.1154 | 2372 | 51.52% | 1.5294 | 9.33 | 14.2694
2018-08-13 14:00 | 14 | 2421 | 1.04 | 2373.5294 | 1150 | 1222.1154 | 2372 | 51.52% | 1.5294 | 11.8 | 18.0471
2018-08-13 15:00 | 15 | 2353 | 1.01 | 2341.2935 | 1150 | 1191.0891 | 2341 | 50.88% | 0.29353 | 22.99 | 6.7483
2018-08-13 16:00 | 16 | 2353 | 1.01 | 2341.2935 | 1150 | 1191.0891 | 2341 | 50.88% | 0.29353 | 28.49 | 8.3627
2018-08-13 17:00 | 17 | 2353 | 1.01 | 2341.2935 | 1150 | 1191.0891 | 2341 | 50.88% | 0.29353 | 37.08 | 10.8842
2018-08-13 18:00 | 18 | 2353 | 1.01 | 2341.2935 | 1150 | 1191.0891 | 2341 | 50.88% | 0.29353 | 16.77 | 4.9225
2018-08-13 19:00 | 19 | 2492 | 1.07 | 2407.7295 | 1150 | 1254.2056 | 2404 | 52.17% | 3.7295 | 10.4 | 38.7865
2018-08-13 20:00 | 20 | 2492 | 1.07 | 2407.7295 | 1150 | 1254.2056 | 2404 | 52.17% | 3.7295 | 8.06 | 30.0595
2018-08-13 21:00 | 21 | 2492 | 1.07 | 2407.7295 | 1150 | 1254.2056 | 2404 | 52.17% | 3.7295 | 8.58 | 31.9988
2018-08-13 22:00 | 22 | 2492 | 1.07 | 2407.7295 | 1150 | 1254.2056 | 2404 | 52.17% | 3.7295 | 7.31 | 27.2624
2018-08-13 23:00 | 23 | 2737 | 1.17 | 2522.5806 | 1150 | 1356.4103 | 2506 | 54.13% | 16.5806 | 4 | 66.3226
2018-08-14 | 24 | 2737 | 1.17 | 2522.5806 | 1150 | 1356.4103 | 2506 | 54.13% | 16.5806 | 2.51 | 41.6174
2018-08-14 01:00 | 1 | 2737 | 1.17 | 2522.5806 | 1150 | 1356.4103 | 2506 | 54.13% | 16.5806 | 1.05 | 17.4097
2018-08-14 02:00 | 2 | 2737 | 1.17 | 2522.5806 | 1150 | 1356.4103 | 2506 | 54.13% | 16.5806 | 1 | 16.5806
2018-08-14 03:00 | 3 | 2831 | 1.22 | 2550.4505 | 1150 | 1377.8689 | 2528 | 54.5% | 22.4505 | 1 | 22.4505
2018-08-14 04:00 | 4 | 2831 | 1.22 | 2550.4505 | 1150 | 1377.8689 | 2528 | 54.5% | 22.4505 | 1 | 22.4505
2018-08-14 05:00 | 5 | 2831 | 1.22 | 2550.4505 | 1150 | 1377.8689 | 2528 | 54.5% | 22.4505 | 1 | 22.4505
2018-08-14 06:00 | 6 | 2831 | 1.22 | 2550.4505 | 1150 | 1377.8689 | 2528 | 54.5% | 22.4505 | 1.01 | 22.675
2018-08-14 07:00 | 7 | 2569 | 1.1 | 2446.6667 | 1150 | 1290 | 2440 | 52.87% | 6.6667 | 1.5 | 10
2018-08-14 08:00 | 8 | 2569 | 1.1 | 2446.6667 | 1150 | 1290 | 2440 | 52.87% | 6.6667 | 2.11 | 14.0667
2018-08-14 09:00 | 9 | 2569 | 1.1 | 2446.6667 | 1150 | 1290 | 2440 | 52.87% | 6.6667 | 2.61 | 17.4
2018-08-14 10:00 | 10 | 2569 | 1.1 | 2446.6667 | 1150 | 1290 | 2440 | 52.87% | 6.6667 | 3.75 | 25
2018-08-14 11:00 | 11 | 2421 | 1.04 | 2373.5294 | 1150 | 1222.1154 | 2372 | 51.52% | 1.5294 | 5.46 | 8.3506
2018-08-14 12:00 | 12 | 2421 | 1.04 | 2373.5294 | 1150 | 1222.1154 | 2372 | 51.52% | 1.5294 | 8.25 | 12.6176
2018-08-14 13:00 | 13 | 2421 | 1.04 | 2373.5294 | 1150 | 1222.1154 | 2372 | 51.52% | 1.5294 | 11.07 | 16.9306
2018-08-14 14:00 | 14 | 2421 | 1.04 | 2373.5294 | 1150 | 1222.1154 | 2372 | 51.52% | 1.5294 | 17.31 | 26.4741
2018-08-14 15:00 | 15 | 2353 | 1.01 | 2341.2935 | 1150 | 1191.0891 | 2341 | 50.88% | 0.29353 | 28.55 | 8.3803
2018-08-14 16:00 | 16 | 2353 | 1.01 | 2341.2935 | 1150 | 1191.0891 | 2341 | 50.88% | 0.29353 | 35.58 | 10.4439
2018-08-14 17:00 | 17 | 2353 | 1.01 | 2341.2935 | 1150 | 1191.0891 | 2341 | 50.88% | 0.29353 | 31.31 | 9.1905
2018-08-14 18:00 | 18 | 2353 | 1.01 | 2341.2935 | 1150 | 1191.0891 | 2341 | 50.88% | 0.29353 | 17.75 | 5.2102
2018-08-14 19:00 | 19 | 2492 | 1.07 | 2407.7295 | 1150 | 1254.2056 | 2404 | 52.17% | 3.7295 | 12.84 | 47.8864
2018-08-14 20:00 | 20 | 2492 | 1.07 | 2407.7295 | 1150 | 1254.2056 | 2404 | 52.17% | 3.7295 | 11.8 | 44.0077
2018-08-14 21:00 | 21 | 2492 | 1.07 | 2407.7295 | 1150 | 1254.2056 | 2404 | 52.17% | 3.7295 | 11.35 | 42.3295
2018-08-14 22:00 | 22 | 2492 | 1.07 | 2407.7295 | 1150 | 1254.2056 | 2404 | 52.17% | 3.7295 | 8.25 | 30.7681
2018-08-14 23:00 | 23 | 2737 | 1.17 | 2522.5806 | 1150 | 1356.4103 | 2506 | 54.13% | 16.5806 | 3.22 | 53.3897
2018-08-15 | 24 | 2737 | 1.17 | 2522.5806 | 1150 | 1356.4103 | 2506 | 54.13% | 16.5806 | 2 | 33.1613
2018-08-15 01:00 | 1 | 2737 | 1.17 | 2522.5806 | 1150 | 1356.4103 | 2506 | 54.13% | 16.5806 | 2.11 | 34.9852
2018-08-15 02:00 | 2 | 2737 | 1.17 | 2522.5806 | 1150 | 1356.4103 | 2506 | 54.13% | 16.5806 | 1.61 | 26.6948
2018-08-15 03:00 | 3 | 2831 | 1.22 | 2550.4505 | 1150 | 1377.8689 | 2528 | 54.5% | 22.4505 | 1.61 | 36.1452
2018-08-15 04:00 | 4 | 2831 | 1.22 | 2550.4505 | 1150 | 1377.8689 | 2528 | 54.5% | 22.4505 | 1.31 | 29.4101
2018-08-15 05:00 | 5 | 2831 | 1.22 | 2550.4505 | 1150 | 1377.8689 | 2528 | 54.5% | 22.4505 | 1.61 | 36.1452
2018-08-15 06:00 | 6 | 2831 | 1.22 | 2550.4505 | 1150 | 1377.8689 | 2528 | 54.5% | 22.4505 | 1.61 | 36.1452
2018-08-15 07:00 | 7 | 2569 | 1.1 | 2446.6667 | 1150 | 1290 | 2440 | 52.87% | 6.6667 | 1 | 6.6667
2018-08-15 08:00 | 8 | 2569 | 1.1 | 2446.6667 | 1150 | 1290 | 2440 | 52.87% | 6.6667 | 1.16 | 7.7333
2018-08-15 09:00 | 9 | 2569 | 1.1 | 2446.6667 | 1150 | 1290 | 2440 | 52.87% | 6.6667 | 2.1 | 14
2018-08-15 10:00 | 10 | 2569 | 1.1 | 2446.6667 | 1150 | 1290 | 2440 | 52.87% | 6.6667 | 3.06 | 20.4
2018-08-15 11:00 | 11 | 2421 | 1.04 | 2373.5294 | 1150 | 1222.1154 | 2372 | 51.52% | 1.5294 | 4.83 | 7.3871
2018-08-15 12:00 | 12 | 2421 | 1.04 | 2373.5294 | 1150 | 1222.1154 | 2372 | 51.52% | 1.5294 | 7.31 | 11.18
2018-08-15 13:00 | 13 | 2421 | 1.04 | 2373.5294 | 1150 | 1222.1154 | 2372 | 51.52% | 1.5294 | 10.65 | 16.2882
2018-08-15 14:00 | 14 | 2421 | 1.04 | 2373.5294 | 1150 | 1222.1154 | 2372 | 51.52% | 1.5294 | 14.23 | 21.7635
2018-08-15 15:00 | 15 | 2353 | 1.01 | 2341.2935 | 1150 | 1191.0891 | 2341 | 50.88% | 0.29353 | 19.53 | 5.7327
2018-08-15 16:00 | 16 | 2353 | 1.01 | 2341.2935 | 1150 | 1191.0891 | 2341 | 50.88% | 0.29353 | 21.86 | 6.4166
2018-08-15 17:00 | 17 | 2353 | 1.01 | 2341.2935 | 1150 | 1191.0891 | 2341 | 50.88% | 0.29353 | 20.86 | 6.1231
2018-08-15 18:00 | 18 | 2353 | 1.01 | 2341.2935 | 1150 | 1191.0891 | 2341 | 50.88% | 0.29353 | 10.3 | 3.0234
2018-08-15 19:00 | 19 | 2492 | 1.07 | 2407.7295 | 1150 | 1254.2056 | 2404 | 52.17% | 3.7295 | 6.72 | 25.062
2018-08-15 20:00 | 20 | 2492 | 1.07 | 2407.7295 | 1150 | 1254.2056 | 2404 | 52.17% | 3.7295 | 7.13 | 26.5911
2018-08-15 21:00 | 21 | 2492 | 1.07 | 2407.7295 | 1150 | 1254.2056 | 2404 | 52.17% | 3.7295 | 5 | 18.6473
2018-08-15 22:00 | 22 | 2492 | 1.07 | 2407.7295 | 1150 | 1254.2056 | 2404 | 52.17% | 3.7295 | 4.97 | 18.5355
2018-08-15 23:00 | 23 | 2737 | 1.17 | 2522.5806 | 1150 | 1356.4103 | 2506 | 54.13% | 16.5806 | 3.25 | 53.8871
2018-08-16 | 24 | 2737 | 1.17 | 2522.5806 | 1150 | 1356.4103 | 2506 | 54.13% | 16.5806 | 2.62 | 43.4413
2018-08-16 01:00 | 1 | 2737 | 1.17 | 2522.5806 | 1150 | 1356.4103 | 2506 | 54.13% | 16.5806 | 2.01 | 33.3271
2018-08-16 02:00 | 2 | 2737 | 1.17 | 2522.5806 | 1150 | 1356.4103 | 2506 | 54.13% | 16.5806 | 2 | 33.1613
2018-08-16 03:00 | 3 | 2831 | 1.22 | 2550.4505 | 1150 | 1377.8689 | 2528 | 54.5% | 22.4505 | 1.9 | 42.6559
2018-08-16 04:00 | 4 | 2831 | 1.22 | 2550.4505 | 1150 | 1377.8689 | 2528 | 54.5% | 22.4505 | 1.76 | 39.5128
2018-08-16 05:00 | 5 | 2831 | 1.22 | 2550.4505 | 1150 | 1377.8689 | 2528 | 54.5% | 22.4505 | 2 | 44.9009
2018-08-16 06:00 | 6 | 2831 | 1.22 | 2550.4505 | 1150 | 1377.8689 | 2528 | 54.5% | 22.4505 | 2.1 | 47.1459
2018-08-16 07:00 | 7 | 2569 | 1.1 | 2446.6667 | 1150 | 1290 | 2440 | 52.87% | 6.6667 | 1.99 | 13.2667
2018-08-16 08:00 | 8 | 2569 | 1.1 | 2446.6667 | 1150 | 1290 | 2440 | 52.87% | 6.6667 | 2.01 | 13.4
2018-08-16 09:00 | 9 | 2569 | 1.1 | 2446.6667 | 1150 | 1290 | 2440 | 52.87% | 6.6667 | 2.1 | 14
2018-08-16 10:00 | 10 | 2569 | 1.1 | 2446.6667 | 1150 | 1290 | 2440 | 52.87% | 6.6667 | 3 | 20
2018-08-16 11:00 | 11 | 2421 | 1.04 | 2373.5294 | 1150 | 1222.1154 | 2372 | 51.52% | 1.5294 | 4.07 | 6.2247
2018-08-16 12:00 | 12 | 2421 | 1.04 | 2373.5294 | 1150 | 1222.1154 | 2372 | 51.52% | 1.5294 | 5 | 7.6471
2018-08-16 13:00 | 13 | 2421 | 1.04 | 2373.5294 | 1150 | 1222.1154 | 2372 | 51.52% | 1.5294 | 7.25 | 11.0882
2018-08-16 14:00 | 14 | 2421 | 1.04 | 2373.5294 | 1150 | 1222.1154 | 2372 | 51.52% | 1.5294 | 10.31 | 15.7682
2018-08-16 15:00 | 15 | 2353 | 1.01 | 2341.2935 | 1150 | 1191.0891 | 2341 | 50.88% | 0.29353 | 11.92 | 3.4989
2018-08-16 16:00 | 16 | 2353 | 1.01 | 2341.2935 | 1150 | 1191.0891 | 2341 | 50.88% | 0.29353 | 16.12 | 4.7317
2018-08-16 17:00 | 17 | 2353 | 1.01 | 2341.2935 | 1150 | 1191.0891 | 2341 | 50.88% | 0.29353 | 15.75 | 4.6231
2018-08-16 18:00 | 18 | 2353 | 1.01 | 2341.2935 | 1150 | 1191.0891 | 2341 | 50.88% | 0.29353 | 8.6 | 2.5244
2018-08-16 19:00 | 19 | 2492 | 1.07 | 2407.7295 | 1150 | 1254.2056 | 2404 | 52.17% | 3.7295 | 5 | 18.6473
2018-08-16 20:00 | 20 | 2492 | 1.07 | 2407.7295 | 1150 | 1254.2056 | 2404 | 52.17% | 3.7295 | 3.46 | 12.904
2018-08-16 21:00 | 21 | 2492 | 1.07 | 2407.7295 | 1150 | 1254.2056 | 2404 | 52.17% | 3.7295 | 3.65 | 13.6126
2018-08-16 22:00 | 22 | 2492 | 1.07 | 2407.7295 | 1150 | 1254.2056 | 2404 | 52.17% | 3.7295 | 2.74 | 10.2187
2018-08-16 23:00 | 23 | 2737 | 1.17 | 2522.5806 | 1150 | 1356.4103 | 2506 | 54.13% | 16.5806 | 2.41 | 39.9594
2018-08-17 | 24 | 2737 | 1.17 | 2522.5806 | 1150 | 1356.4103 | 2506 | 54.13% | 16.5806 | 2 | 33.1613
2018-08-17 01:00 | 1 | 2737 | 1.17 | 2522.5806 | 1150 | 1356.4103 | 2506 | 54.13% | 16.5806 | 2.01 | 33.3271
2018-08-17 02:00 | 2 | 2737 | 1.17 | 2522.5806 | 1150 | 1356.4103 | 2506 | 54.13% | 16.5806 | 1.81 | 30.011
2018-08-17 03:00 | 3 | 2831 | 1.22 | 2550.4505 | 1150 | 1377.8689 | 2528 | 54.5% | 22.4505 | 1.76 | 39.5128
2018-08-17 04:00 | 4 | 2831 | 1.22 | 2550.4505 | 1150 | 1377.8689 | 2528 | 54.5% | 22.4505 | 1.76 | 39.5128
2018-08-17 05:00 | 5 | 2831 | 1.22 | 2550.4505 | 1150 | 1377.8689 | 2528 | 54.5% | 22.4505 | 2 | 44.9009
2018-08-17 06:00 | 6 | 2831 | 1.22 | 2550.4505 | 1150 | 1377.8689 | 2528 | 54.5% | 22.4505 | 2.01 | 45.1254
2018-08-17 07:00 | 7 | 2569 | 1.1 | 2446.6667 | 1150 | 1290 | 2440 | 52.87% | 6.6667 | 1.76 | 11.7333
2018-08-17 08:00 | 8 | 2569 | 1.1 | 2446.6667 | 1150 | 1290 | 2440 | 52.87% | 6.6667 | 1.92 | 12.8
2018-08-17 09:00 | 9 | 2569 | 1.1 | 2446.6667 | 1150 | 1290 | 2440 | 52.87% | 6.6667 | 2.1 | 14
2018-08-17 10:00 | 10 | 2569 | 1.1 | 2446.6667 | 1150 | 1290 | 2440 | 52.87% | 6.6667 | 2.98 | 19.8667
2018-08-17 11:00 | 11 | 2421 | 1.04 | 2373.5294 | 1150 | 1222.1154 | 2372 | 51.52% | 1.5294 | 3.9 | 5.9647
2018-08-17 12:00 | 12 | 2421 | 1.04 | 2373.5294 | 1150 | 1222.1154 | 2372 | 51.52% | 1.5294 | 5.41 | 8.2741
2018-08-17 13:00 | 13 | 2421 | 1.04 | 2373.5294 | 1150 | 1222.1154 | 2372 | 51.52% | 1.5294 | 12.1 | 18.5059
2018-08-17 14:00 | 14 | 2421 | 1.04 | 2373.5294 | 1150 | 1222.1154 | 2372 | 51.52% | 1.5294 | 10.4 | 15.9059
2018-08-17 15:00 | 15 | 2353 | 1.01 | 2341.2935 | 1150 | 1191.0891 | 2341 | 50.88% | 0.29353 | 12.03 | 3.5312
2018-08-17 16:00 | 16 | 2353 | 1.01 | 2341.2935 | 1150 | 1191.0891 | 2341 | 50.88% | 0.29353 | 20.91 | 6.1378
2018-08-17 17:00 | 17 | 2353 | 1.01 | 2341.2935 | 1150 | 1191.0891 | 2341 | 50.88% | 0.29353 | 19.75 | 5.7973
2018-08-17 18:00 | 18 | 2353 | 1.01 | 2341.2935 | 1150 | 1191.0891 | 2341 | 50.88% | 0.29353 | 8.73 | 2.5625
2018-08-17 19:00 | 19 | 2492 | 1.07 | 2407.7295 | 1150 | 1254.2056 | 2404 | 52.17% | 3.7295 | 6.42 | 23.9432
2018-08-17 20:00 | 20 | 2492 | 1.07 | 2407.7295 | 1150 | 1254.2056 | 2404 | 52.17% | 3.7295 | 4.31 | 16.074
2018-08-17 21:00 | 21 | 2492 | 1.07 | 2407.7295 | 1150 | 1254.2056 | 2404 | 52.17% | 3.7295 | 4.3 | 16.0367
2018-08-17 22:00 | 22 | 2492 | 1.07 | 2407.7295 | 1150 | 1254.2056 | 2404 | 52.17% | 3.7295 | 3.68 | 13.7244
2018-08-17 23:00 | 23 | 2737 | 1.17 | 2522.5806 | 1150 | 1356.4103 | 2506 | 54.13% | 16.5806 | 2.38 | 39.4619
2018-08-18 | 24 | 2737 | 1.17 | 2522.5806 | 1150 | 1356.4103 | 2506 | 54.13% | 16.5806 | 2.01 | 33.3271
2018-08-18 01:00 | 1 | 2737 | 1.17 | 2522.5806 | 1150 | 1356.4103 | 2506 | 54.13% | 16.5806 | 2.01 | 33.3271
2018-08-18 02:00 | 2 | 2737 | 1.17 | 2522.5806 | 1150 | 1356.4103 | 2506 | 54.13% | 16.5806 | 2 | 33.1613
2018-08-18 03:00 | 3 | 2831 | 1.22 | 2550.4505 | 1150 | 1377.8689 | 2528 | 54.5% | 22.4505 | 2 | 44.9009
2018-08-18 04:00 | 4 | 2831 | 1.22 | 2550.4505 | 1150 | 1377.8689 | 2528 | 54.5% | 22.4505 | 2 | 44.9009
2018-08-18 05:00 | 5 | 2831 | 1.22 | 2550.4505 | 1150 | 1377.8689 | 2528 | 54.5% | 22.4505 | 2.01 | 45.1254
2018-08-18 06:00 | 6 | 2831 | 1.22 | 2550.4505 | 1150 | 1377.8689 | 2528 | 54.5% | 22.4505 | 2.01 | 45.1254
2018-08-18 07:00 | 7 | 2569 | 1.1 | 2446.6667 | 1150 | 1290 | 2440 | 52.87% | 6.6667 | 1.97 | 13.1333
2018-08-18 08:00 | 8 | 2569 | 1.1 | 2446.6667 | 1150 | 1290 | 2440 | 52.87% | 6.6667 | 2.1 | 14
2018-08-18 09:00 | 9 | 2569 | 1.1 | 2446.6667 | 1150 | 1290 | 2440 | 52.87% | 6.6667 | 2.35 | 15.6667
2018-08-18 10:00 | 10 | 2569 | 1.1 | 2446.6667 | 1150 | 1290 | 2440 | 52.87% | 6.6667 | 4.01 | 26.7333
2018-08-18 11:00 | 11 | 2421 | 1.04 | 2373.5294 | 1150 | 1222.1154 | 2372 | 51.52% | 1.5294 | 4.11 | 6.2859
2018-08-18 12:00 | 12 | 2421 | 1.04 | 2373.5294 | 1150 | 1222.1154 | 2372 | 51.52% | 1.5294 | 5.85 | 8.9471
2018-08-18 13:00 | 13 | 2421 | 1.04 | 2373.5294 | 1150 | 1222.1154 | 2372 | 51.52% | 1.5294 | 6.89 | 10.5376
2018-08-18 14:00 | 14 | 2421 | 1.04 | 2373.5294 | 1150 | 1222.1154 | 2372 | 51.52% | 1.5294 | 10.76 | 16.4565
2018-08-18 15:00 | 15 | 2353 | 1.01 | 2341.2935 | 1150 | 1191.0891 | 2341 | 50.88% | 0.29353 | 11.95 | 3.5077
2018-08-18 16:00 | 16 | 2353 | 1.01 | 2341.2935 | 1150 | 1191.0891 | 2341 | 50.88% | 0.29353 | 14.85 | 4.359
2018-08-18 17:00 | 17 | 2353 | 1.01 | 2341.2935 | 1150 | 1191.0891 | 2341 | 50.88% | 0.29353 | 13.8 | 4.0507
2018-08-18 18:00 | 18 | 2353 | 1.01 | 2341.2935 | 1150 | 1191.0891 | 2341 | 50.88% | 0.29353 | 9.04 | 2.6535
2018-08-18 19:00 | 19 | 2492 | 1.07 | 2407.7295 | 1150 | 1254.2056 | 2404 | 52.17% | 3.7295 | 5.42 | 20.2137
2018-08-18 20:00 | 20 | 2492 | 1.07 | 2407.7295 | 1150 | 1254.2056 | 2404 | 52.17% | 3.7295 | 5 | 18.6473
2018-08-18 21:00 | 21 | 2492 | 1.07 | 2407.7295 | 1150 | 1254.2056 | 2404 | 52.17% | 3.7295 | 4.88 | 18.1998
2018-08-18 22:00 | 22 | 2492 | 1.07 | 2407.7295 | 1150 | 1254.2056 | 2404 | 52.17% | 3.7295 | 3.39 | 12.6429
2018-08-18 23:00 | 23 | 2737 | 1.17 | 2522.5806 | 1150 | 1356.4103 | 2506 | 54.13% | 16.5806 | 3.25 | 53.8871
2018-08-19 | 24 | 2737 | 1.17 | 2522.5806 | 1150 | 1356.4103 | 2506 | 54.13% | 16.5806 | 2.11 | 34.9852
2018-08-19 01:00 | 1 | 2737 | 1.17 | 2522.5806 | 1150 | 1356.4103 | 2506 | 54.13% | 16.5806 | 2.01 | 33.3271
2018-08-19 02:00 | 2 | 2737 | 1.17 | 2522.5806 | 1150 | 1356.4103 | 2506 | 54.13% | 16.5806 | 2 | 33.1613
2018-08-19 03:00 | 3 | 2831 | 1.22 | 2550.4505 | 1150 | 1377.8689 | 2528 | 54.5% | 22.4505 | 2 | 44.9009
2018-08-19 04:00 | 4 | 2831 | 1.22 | 2550.4505 | 1150 | 1377.8689 | 2528 | 54.5% | 22.4505 | 1.98 | 44.4519
2018-08-19 05:00 | 5 | 2831 | 1.22 | 2550.4505 | 1150 | 1377.8689 | 2528 | 54.5% | 22.4505 | 2 | 44.9009
2018-08-19 06:00 | 6 | 2831 | 1.22 | 2550.4505 | 1150 | 1377.8689 | 2528 | 54.5% | 22.4505 | 2.01 | 45.1254
2018-08-19 07:00 | 7 | 2569 | 1.1 | 2446.6667 | 1150 | 1290 | 2440 | 52.87% | 6.6667 | 2 | 13.3333
2018-08-19 08:00 | 8 | 2569 | 1.1 | 2446.6667 | 1150 | 1290 | 2440 | 52.87% | 6.6667 | 2.11 | 14.0667
2018-08-19 09:00 | 9 | 2569 | 1.1 | 2446.6667 | 1150 | 1290 | 2440 | 52.87% | 6.6667 | 2.11 | 14.0667
2018-08-19 10:00 | 10 | 2569 | 1.1 | 2446.6667 | 1150 | 1290 | 2440 | 52.87% | 6.6667 | 2.24 | 14.9333
2018-08-19 11:00 | 11 | 2421 | 1.04 | 2373.5294 | 1150 | 1222.1154 | 2372 | 51.52% | 1.5294 | 3.94 | 6.0259
2018-08-19 12:00 | 12 | 2421 | 1.04 | 2373.5294 | 1150 | 1222.1154 | 2372 | 51.52% | 1.5294 | 5.16 | 7.8918
2018-08-19 13:00 | 13 | 2421 | 1.04 | 2373.5294 | 1150 | 1222.1154 | 2372 | 51.52% | 1.5294 | 8.64 | 13.2141
2018-08-19 14:00 | 14 | 2421 | 1.04 | 2373.5294 | 1150 | 1222.1154 | 2372 | 51.52% | 1.5294 | 11.82 | 18.0776
2018-08-19 15:00 | 15 | 2353 | 1.01 | 2341.2935 | 1150 | 1191.0891 | 2341 | 50.88% | 0.29353 | 12.73 | 3.7367
2018-08-19 16:00 | 16 | 2353 | 1.01 | 2341.2935 | 1150 | 1191.0891 | 2341 | 50.88% | 0.29353 | 21.51 | 6.3139
2018-08-19 17:00 | 17 | 2353 | 1.01 | 2341.2935 | 1150 | 1191.0891 | 2341 | 50.88% | 0.29353 | 18.51 | 5.4333
2018-08-19 18:00 | 18 | 2353 | 1.01 | 2341.2935 | 1150 | 1191.0891 | 2341 | 50.88% | 0.29353 | 10.79 | 3.1672
2018-08-19 19:00 | 19 | 2492 | 1.07 | 2407.7295 | 1150 | 1254.2056 | 2404 | 52.17% | 3.7295 | 7.61 | 28.3813
2018-08-19 20:00 | 20 | 2492 | 1.07 | 2407.7295 | 1150 | 1254.2056 | 2404 | 52.17% | 3.7295 | 5 | 18.6473
2018-08-19 21:00 | 21 | 2492 | 1.07 | 2407.7295 | 1150 | 1254.2056 | 2404 | 52.17% | 3.7295 | 5 | 18.6473
2018-08-19 22:00 | 22 | 2492 | 1.07 | 2407.7295 | 1150 | 1254.2056 | 2404 | 52.17% | 3.7295 | 3.45 | 12.8667
2018-08-19 23:00 | 23 | 2737 | 1.17 | 2522.5806 | 1150 | 1356.4103 | 2506 | 54.13% | 16.5806 | 4.23 | 70.1361
2018-08-20 | 24 | 2737 | 1.17 | 2522.5806 | 1150 | 1356.4103 | 2506 | 54.13% | 16.5806 | 3 | 49.7419
2018-08-20 00:59 | 1 | 2737 | 1.17 | 2522.5806 | 1150 | 1356.4103 | 2506 | 54.13% | 16.5806 | 2.11 | 34.9852
2018-08-20 01:59 | 2 | 2737 | 1.17 | 2522.5806 | 1150 | 1356.4103 | 2506 | 54.13% | 16.5806 | 2.01 | 33.3271
2018-08-20 02:59 | 3 | 2831 | 1.22 | 2550.4505 | 1150 | 1377.8689 | 2528 | 54.5% | 22.4505 | 2.01 | 45.1254
2018-08-20 03:59 | 4 | 2831 | 1.22 | 2550.4505 | 1150 | 1377.8689 | 2528 | 54.5% | 22.4505 | 2 | 44.9009
2018-08-20 04:59 | 5 | 2831 | 1.22 | 2550.4505 | 1150 | 1377.8689 | 2528 | 54.5% | 22.4505 | 2.01 | 45.1254
2018-08-20 05:59 | 6 | 2831 | 1.22 | 2550.4505 | 1150 | 1377.8689 | 2528 | 54.5% | 22.4505 | 2.1 | 47.1459
2018-08-20 06:59 | 7 | 2569 | 1.1 | 2446.6667 | 1150 | 1290 | 2440 | 52.87% | 6.6667 | 1.75 | 11.6667
2018-08-20 07:59 | 8 | 2569 | 1.1 | 2446.6667 | 1150 | 1290 | 2440 | 52.87% | 6.6667 | 2 | 13.3333
2018-08-20 08:59 | 9 | 2569 | 1.1 | 2446.6667 | 1150 | 1290 | 2440 | 52.87% | 6.6667 | 2.01 | 13.4
2018-08-20 09:59 | 10 | 2569 | 1.1 | 2446.6667 | 1150 | 1290 | 2440 | 52.87% | 6.6667 | 3 | 20
2018-08-20 10:59 | 11 | 2421 | 1.04 | 2373.5294 | 1150 | 1222.1154 | 2372 | 51.52% | 1.5294 | 4.21 | 6.4388
2018-08-20 11:59 | 12 | 2421 | 1.04 | 2373.5294 | 1150 | 1222.1154 | 2372 | 51.52% | 1.5294 | 6.58 | 10.0635
2018-08-20 12:59 | 13 | 2421 | 1.04 | 2373.5294 | 1150 | 1222.1154 | 2372 | 51.52% | 1.5294 | 8.44 | 12.9082
2018-08-20 13:59 | 14 | 2421 | 1.04 | 2373.5294 | 1150 | 1222.1154 | 2372 | 51.52% | 1.5294 | 12.42 | 18.9953
2018-08-20 14:59 | 15 | 2353 | 1.01 | 2341.2935 | 1150 | 1191.0891 | 2341 | 50.88% | 0.29353 | 17.63 | 5.175
2018-08-20 15:59 | 16 | 2353 | 1.01 | 2341.2935 | 1150 | 1191.0891 | 2341 | 50.88% | 0.29353 | 25.81 | 7.5761
2018-08-20 16:59 | 17 | 2353 | 1.01 | 2341.2935 | 1150 | 1191.0891 | 2341 | 50.88% | 0.29353 | 21.48 | 6.3051
2018-08-20 17:59 | 18 | 2353 | 1.01 | 2341.2935 | 1150 | 1191.0891 | 2341 | 50.88% | 0.29353 | 15.26 | 4.4793
2018-08-20 18:59 | 19 | 2492 | 1.07 | 2407.7295 | 1150 | 1254.2056 | 2404 | 52.17% | 3.7295 | 9.73 | 36.2877
2018-08-20 19:59 | 20 | 2492 | 1.07 | 2407.7295 | 1150 | 1254.2056 | 2404 | 52.17% | 3.7295 | 7.1 | 26.4792
2018-08-20 20:59 | 21 | 2492 | 1.07 | 2407.7295 | 1150 | 1254.2056 | 2404 | 52.17% | 3.7295 | 7.18 | 26.7776
2018-08-20 21:59 | 22 | 2492 | 1.07 | 2407.7295 | 1150 | 1254.2056 | 2404 | 52.17% | 3.7295 | 5 | 18.6473
2018-08-20 22:59 | 23 | 2737 | 1.17 | 2522.5806 | 1150 | 1356.4103 | 2506 | 54.13% | 16.5806 | 3.25 | 53.8871
2018-08-20 23:59 | 24 | 2737 | 1.17 | 2522.5806 | 1150 | 1356.4103 | 2506 | 54.13% | 16.5806 | 2.62 | 43.4413
2018-08-21 00:59 | 1 | 2737 | 1.17 | 2522.5806 | 1150 | 1356.4103 | 2506 | 54.13% | 16.5806 | 2 | 33.1613
2018-08-21 01:59 | 2 | 2737 | 1.17 | 2522.5806 | 1150 | 1356.4103 | 2506 | 54.13% | 16.5806 | 2 | 33.1613
2018-08-21 02:59 | 3 | 2831 | 1.22 | 2550.4505 | 1150 | 1377.8689 | 2528 | 54.5% | 22.4505 | 2 | 44.9009
2018-08-21 03:59 | 4 | 2831 | 1.22 | 2550.4505 | 1150 | 1377.8689 | 2528 | 54.5% | 22.4505 | 1.96 | 44.0029
2018-08-21 04:59 | 5 | 2831 | 1.22 | 2550.4505 | 1150 | 1377.8689 | 2528 | 54.5% | 22.4505 | 1.94 | 43.5539
2018-08-21 05:59 | 6 | 2831 | 1.22 | 2550.4505 | 1150 | 1377.8689 | 2528 | 54.5% | 22.4505 | 2 | 44.9009
2018-08-21 06:59 | 7 | 2569 | 1.1 | 2446.6667 | 1150 | 1290 | 2440 | 52.87% | 6.6667 | 1.91 | 12.7333
2018-08-21 07:59 | 8 | 2569 | 1.1 | 2446.6667 | 1150 | 1290 | 2440 | 52.87% | 6.6667 | 1.91 | 12.7333
2018-08-21 08:59 | 9 | 2569 | 1.1 | 2446.6667 | 1150 | 1290 | 2440 | 52.87% | 6.6667 | 2 | 13.3333
2018-08-21 09:59 | 10 | 2569 | 1.1 | 2446.6667 | 1150 | 1290 | 2440 | 52.87% | 6.6667 | 2.28 | 15.2
2018-08-21 10:59 | 11 | 2421 | 1.04 | 2373.5294 | 1150 | 1222.1154 | 2372 | 51.52% | 1.5294 | 2.82 | 4.3129
2018-08-21 11:59 | 12 | 2421 | 1.04 | 2373.5294 | 1150 | 1222.1154 | 2372 | 51.52% | 1.5294 | 4.72 | 7.2188
2018-08-21 12:59 | 13 | 2421 | 1.04 | 2373.5294 | 1150 | 1222.1154 | 2372 | 51.52% | 1.5294 | 5.6 | 8.5647
2018-08-21 13:59 | 14 | 2421 | 1.04 | 2373.5294 | 1150 | 1222.1154 | 2372 | 51.52% | 1.5294 | 8 | 12.2353
2018-08-21 14:59 | 15 | 2353 | 1.01 | 2341.2935 | 1150 | 1191.0891 | 2341 | 50.88% | 0.29353 | 12.02 | 3.5283
2018-08-21 15:59 | 16 | 2353 | 1.01 | 2341.2935 | 1150 | 1191.0891 | 2341 | 50.88% | 0.29353 | 16.46 | 4.8315
2018-08-21 16:59 | 17 | 2353 | 1.01 | 2341.2935 | 1150 | 1191.0891 | 2341 | 50.88% | 0.29353 | 17.18 | 5.0429
2018-08-21 17:59 | 18 | 2353 | 1.01 | 2341.2935 | 1150 | 1191.0891 | 2341 | 50.88% | 0.29353 | 12.52 | 3.675
2018-08-21 18:59 | 19 | 2492 | 1.07 | 2407.7295 | 1150 | 1254.2056 | 2404 | 52.17% | 3.7295 | 9.54 | 35.5791
2018-08-21 19:59 | 20 | 2492 | 1.07 | 2407.7295 | 1150 | 1254.2056 | 2404 | 52.17% | 3.7295 | 6.61 | 24.6518
2018-08-21 20:59 | 21 | 2492 | 1.07 | 2407.7295 | 1150 | 1254.2056 | 2404 | 52.17% | 3.7295 | 5.77 | 21.519
2018-08-21 21:59 | 22 | 2492 | 1.07 | 2407.7295 | 1150 | 1254.2056 | 2404 | 52.17% | 3.7295 | 4.57 | 17.0437
2018-08-21 22:59 | 23 | 2737 | 1.17 | 2522.5806 | 1150 | 1356.4103 | 2506 | 54.13% | 16.5806 | 3.25 | 53.8871
2018-08-21 23:59 | 24 | 2737 | 1.17 | 2522.5806 | 1150 | 1356.4103 | 2506 | 54.13% | 16.5806 | 2.61 | 43.2755
2018-08-22 00:59 | 1 | 2737 | 1.17 | 2522.5806 | 1150 | 1356.4103 | 2506 | 54.13% | 16.5806 | 2 | 33.1613
2018-08-22 01:59 | 2 | 2737 | 1.17 | 2522.5806 | 1150 | 1356.4103 | 2506 | 54.13% | 16.5806 | 1.9 | 31.5032
2018-08-22 02:59 | 3 | 2831 | 1.22 | 2550.4505 | 1150 | 1377.8689 | 2528 | 54.5% | 22.4505 | 1.81 | 40.6353
2018-08-22 03:59 | 4 | 2831 | 1.22 | 2550.4505 | 1150 | 1377.8689 | 2528 | 54.5% | 22.4505 | 1.81 | 40.6353
2018-08-22 04:59 | 5 | 2831 | 1.22 | 2550.4505 | 1150 | 1377.8689 | 2528 | 54.5% | 22.4505 | 2 | 44.9009
2018-08-22 05:59 | 6 | 2831 | 1.22 | 2550.4505 | 1150 | 1377.8689 | 2528 | 54.5% | 22.4505 | 2 | 44.9009
2018-08-22 06:59 | 7 | 2569 | 1.1 | 2446.6667 | 1150 | 1290 | 2440 | 52.87% | 6.6667 | 2 | 13.3333
2018-08-22 07:59 | 8 | 2569 | 1.1 | 2446.6667 | 1150 | 1290 | 2440 | 52.87% | 6.6667 | 2.11 | 14.0667
2018-08-22 08:59 | 9 | 2569 | 1.1 | 2446.6667 | 1150 | 1290 | 2440 | 52.87% | 6.6667 | 2.37 | 15.8
2018-08-22 09:59 | 10 | 2569 | 1.1 | 2446.6667 | 1150 | 1290 | 2440 | 52.87% | 6.6667 | 4 | 26.6667
2018-08-22 10:59 | 11 | 2421 | 1.04 | 2373.5294 | 1150 | 1222.1154 | 2372 | 51.52% | 1.5294 | 4.76 | 7.28
2018-08-22 11:59 | 12 | 2421 | 1.04 | 2373.5294 | 1150 | 1222.1154 | 2372 | 51.52% | 1.5294 | 6.61 | 10.1094
2018-08-22 12:59 | 13 | 2421 | 1.04 | 2373.5294 | 1150 | 1222.1154 | 2372 | 51.52% | 1.5294 | 6.9 | 10.5529
2018-08-22 13:59 | 14 | 2421 | 1.04 | 2373.5294 | 1150 | 1222.1154 | 2372 | 51.52% | 1.5294 | 11.76 | 17.9859
2018-08-22 14:59 | 15 | 2353 | 1.01 | 2341.2935 | 1150 | 1191.0891 | 2341 | 50.88% | 0.29353 | 16.18 | 4.7494
2018-08-22 15:59 | 16 | 2353 | 1.01 | 2341.2935 | 1150 | 1191.0891 | 2341 | 50.88% | 0.29353 | 23.5 | 6.898
2018-08-22 16:59 | 17 | 2353 | 1.01 | 2341.2935 | 1150 | 1191.0891 | 2341 | 50.88% | 0.29353 | 20.63 | 6.0556
2018-08-22 17:59 | 18 | 2353 | 1.01 | 2341.2935 | 1150 | 1191.0891 | 2341 | 50.88% | 0.29353 | 12.11 | 3.5547
2018-08-22 18:59 | 19 | 2492 | 1.07 | 2407.7295 | 1150 | 1254.2056 | 2404 | 52.17% | 3.7295 | 8.14 | 30.3579
2018-08-22 19:59 | 20 | 2492 | 1.07 | 2407.7295 | 1150 | 1254.2056 | 2404 | 52.17% | 3.7295 | 6.11 | 22.7871
2018-08-22 20:59 | 21 | 2492 | 1.07 | 2407.7295 | 1150 | 1254.2056 | 2404 | 52.17% | 3.7295 | 5.52 | 20.5867
2018-08-22 21:59 | 22 | 2492 | 1.07 | 2407.7295 | 1150 | 1254.2056 | 2404 | 52.17% | 3.7295 | 4 | 14.9179
2018-08-22 22:59 | 23 | 2737 | 1.17 | 2522.5806 | 1150 | 1356.4103 | 2506 | 54.13% | 16.5806 | 2.67 | 44.2703
2018-08-22 23:59 | 24 | 2737 | 1.17 | 2522.5806 | 1150 | 1356.4103 | 2506 | 54.13% | 16.5806 | 2 | 33.1613
2018-08-23 00:59 | 1 | 2737 | 1.17 | 2522.5806 | 1150 | 1356.4103 | 2506 | 54.13% | 16.5806 | 2.5 | 41.4516
2018-08-23 01:59 | 2 | 2737 | 1.17 | 2522.5806 | 1150 | 1356.4103 | 2506 | 54.13% | 16.5806 | 2.1 | 34.8194
2018-08-23 02:59 | 3 | 2831 | 1.22 | 2550.4505 | 1150 | 1377.8689 | 2528 | 54.5% | 22.4505 | 2.1 | 47.1459
2018-08-23 03:59 | 4 | 2831 | 1.22 | 2550.4505 | 1150 | 1377.8689 | 2528 | 54.5% | 22.4505 | 2.1 | 47.1459
2018-08-23 04:59 | 5 | 2831 | 1.22 | 2550.4505 | 1150 | 1377.8689 | 2528 | 54.5% | 22.4505 | 2.11 | 47.3705
2018-08-23 05:59 | 6 | 2831 | 1.22 | 2550.4505 | 1150 | 1377.8689 | 2528 | 54.5% | 22.4505 | 2.5 | 56.1261
2018-08-23 06:59 | 7 | 2569 | 1.1 | 2446.6667 | 1150 | 1290 | 2440 | 52.87% | 6.6667 | 2.61 | 17.4
2018-08-23 07:59 | 8 | 2569 | 1.1 | 2446.6667 | 1150 | 1290 | 2440 | 52.87% | 6.6667 | 2.72 | 18.1333
2018-08-23 08:59 | 9 | 2569 | 1.1 | 2446.6667 | 1150 | 1290 | 2440 | 52.87% | 6.6667 | 5.25 | 35
2018-08-23 09:59 | 10 | 2569 | 1.1 | 2446.6667 | 1150 | 1290 | 2440 | 52.87% | 6.6667 | 5.25 | 35
2018-08-23 10:59 | 11 | 2421 | 1.04 | 2373.5294 | 1150 | 1222.1154 | 2372 | 51.52% | 1.5294 | 5.33 | 8.1518
2018-08-23 11:59 | 12 | 2421 | 1.04 | 2373.5294 | 1150 | 1222.1154 | 2372 | 51.52% | 1.5294 | 6.25 | 9.5588
2018-08-23 12:59 | 13 | 2421 | 1.04 | 2373.5294 | 1150 | 1222.1154 | 2372 | 51.52% | 1.5294 | 7.27 | 11.1188
2018-08-23 13:59 | 14 | 2421 | 1.04 | 2373.5294 | 1150 | 1222.1154 | 2372 | 51.52% | 1.5294 | 10.95 | 16.7471
2018-08-23 14:59 | 15 | 2353 | 1.01 | 2341.2935 | 1150 | 1191.0891 | 2341 | 50.88% | 0.29353 | 22.03 | 6.4665
2018-08-23 15:59 | 16 | 2353 | 1.01 | 2341.2935 | 1150 | 1191.0891 | 2341 | 50.88% | 0.29353 | 31.11 | 9.1318
2018-08-23 16:59 | 17 | 2353 | 1.01 | 2341.2935 | 1150 | 1191.0891 | 2341 | 50.88% | 0.29353 | 33.11 | 9.7189
2018-08-23 17:59 | 18 | 2353 | 1.01 | 2341.2935 | 1150 | 1191.0891 | 2341 | 50.88% | 0.29353 | 18.71 | 5.492
2018-08-23 18:59 | 19 | 2492 | 1.07 | 2407.7295 | 1150 | 1254.2056 | 2404 | 52.17% | 3.7295 | 11 | 41.0242
2018-08-23 19:59 | 20 | 2492 | 1.07 | 2407.7295 | 1150 | 1254.2056 | 2404 | 52.17% | 3.7295 | 8.3 | 30.9546
2018-08-23 20:59 | 21 | 2492 | 1.07 | 2407.7295 | 1150 | 1254.2056 | 2404 | 52.17% | 3.7295 | 7.11 | 26.5165
2018-08-23 21:59 | 22 | 2492 | 1.07 | 2407.7295 | 1150 | 1254.2056 | 2404 | 52.17% | 3.7295 | 5.99 | 22.3395
2018-08-23 22:59 | 23 | 2737 | 1.17 | 2522.5806 | 1150 | 1356.4103 | 2506 | 54.13% | 16.5806 | 4 | 66.3226
2018-08-23 23:59 | 24 | 2737 | 1.17 | 2522.5806 | 1150 | 1356.4103 | 2506 | 54.13% | 16.5806 | 3 | 49.7419
2018-08-24 00:59 | 1 | 2737 | 1.17 | 2522.5806 | 1150 | 1356.4103 | 2506 | 54.13% | 16.5806 | 2.61 | 43.2755
2018-08-24 01:59 | 2 | 2737 | 1.17 | 2522.5806 | 1150 | 1356.4103 | 2506 | 54.13% | 16.5806 | 2.11 | 34.9852
2018-08-24 02:59 | 3 | 2831 | 1.22 | 2550.4505 | 1150 | 1377.8689 | 2528 | 54.5% | 22.4505 | 2.11 | 47.3705
2018-08-24 03:59 | 4 | 2831 | 1.22 | 2550.4505 | 1150 | 1377.8689 | 2528 | 54.5% | 22.4505 | 2.11 | 47.3705
2018-08-24 04:59 | 5 | 2831 | 1.22 | 2550.4505 | 1150 | 1377.8689 | 2528 | 54.5% | 22.4505 | 2.11 | 47.3705
2018-08-24 05:59 | 6 | 2831 | 1.22 | 2550.4505 | 1150 | 1377.8689 | 2528 | 54.5% | 22.4505 | 2.45 | 55.0036
2018-08-24 06:59 | 7 | 2569 | 1.1 | 2446.6667 | 1150 | 1290 | 2440 | 52.87% | 6.6667 | 2.61 | 17.4
2018-08-24 07:59 | 8 | 2569 | 1.1 | 2446.6667 | 1150 | 1290 | 2440 | 52.87% | 6.6667 | 3.49 | 23.2667
2018-08-24 08:59 | 9 | 2569 | 1.1 | 2446.6667 | 1150 | 1290 | 2440 | 52.87% | 6.6667 | 7.93 | 52.8667
2018-08-24 09:59 | 10 | 2569 | 1.1 | 2446.6667 | 1150 | 1290 | 2440 | 52.87% | 6.6667 | 6.15 | 41
2018-08-24 10:59 | 11 | 2421 | 1.04 | 2373.5294 | 1150 | 1222.1154 | 2372 | 51.52% | 1.5294 | 7.5 | 11.4706
2018-08-24 11:59 | 12 | 2421 | 1.04 | 2373.5294 | 1150 | 1222.1154 | 2372 | 51.52% | 1.5294 | 7.1 | 10.8588
2018-08-24 12:59 | 13 | 2421 | 1.04 | 2373.5294 | 1150 | 1222.1154 | 2372 | 51.52% | 1.5294 | 8.44 | 12.9082
2018-08-24 13:59 | 14 | 2421 | 1.04 | 2373.5294 | 1150 | 1222.1154 | 2372 | 51.52% | 1.5294 | 13.2 | 20.1882
2018-08-24 14:59 | 15 | 2353 | 1.01 | 2341.2935 | 1150 | 1191.0891 | 2341 | 50.88% | 0.29353 | 24.3 | 7.1328
2018-08-24 15:59 | 16 | 2353 | 1.01 | 2341.2935 | 1150 | 1191.0891 | 2341 | 50.88% | 0.29353 | 38.98 | 11.4419
2018-08-24 16:59 | 17 | 2353 | 1.01 | 2341.2935 | 1150 | 1191.0891 | 2341 | 50.88% | 0.29353 | 41 | 12.0348
2018-08-24 17:59 | 18 | 2353 | 1.01 | 2341.2935 | 1150 | 1191.0891 | 2341 | 50.88% | 0.29353 | 24.19 | 7.1005
2018-08-24 18:59 | 19 | 2492 | 1.07 | 2407.7295 | 1150 | 1254.2056 | 2404 | 52.17% | 3.7295 | 14.51 | 54.1146
2018-08-24 19:59 | 20 | 2492 | 1.07 | 2407.7295 | 1150 | 1254.2056 | 2404 | 52.17% | 3.7295 | 8.25 | 30.7681
2018-08-24 20:59 | 21 | 2492 | 1.07 | 2407.7295 | 1150 | 1254.2056 | 2404 | 52.17% | 3.7295 | 8.24 | 30.7308
2018-08-24 21:59 | 22 | 2492 | 1.07 | 2407.7295 | 1150 | 1254.2056 | 2404 | 52.17% | 3.7295 | 6.87 | 25.6214
2018-08-24 22:59 | 23 | 2737 | 1.17 | 2522.5806 | 1150 | 1356.4103 | 2506 | 54.13% | 16.5806 | 3.93 | 65.1619
2018-08-24 23:59 | 24 | 2737 | 1.17 | 2522.5806 | 1150 | 1356.4103 | 2506 | 54.13% | 16.5806 | 3.1 | 51.4
2018-08-25 00:59 | 1 | 2737 | 1.17 | 2522.5806 | 1150 | 1356.4103 | 2506 | 54.13% | 16.5806 | 2 | 33.1613
2018-08-25 01:59 | 2 | 2737 | 1.17 | 2522.5806 | 1150 | 1356.4103 | 2506 | 54.13% | 16.5806 | 1.85 | 30.6742
2018-08-25 02:59 | 3 | 2831 | 1.22 | 2550.4505 | 1150 | 1377.8689 | 2528 | 54.5% | 22.4505 | 1.81 | 40.6353
2018-08-25 03:59 | 4 | 2831 | 1.22 | 2550.4505 | 1150 | 1377.8689 | 2528 | 54.5% | 22.4505 | 1.75 | 39.2883
2018-08-25 04:59 | 5 | 2831 | 1.22 | 2550.4505 | 1150 | 1377.8689 | 2528 | 54.5% | 22.4505 | 1.81 | 40.6353
2018-08-25 05:59 | 6 | 2831 | 1.22 | 2550.4505 | 1150 | 1377.8689 | 2528 | 54.5% | 22.4505 | 1.85 | 41.5333
2018-08-25 06:59 | 7 | 2569 | 1.1 | 2446.6667 | 1150 | 1290 | 2440 | 52.87% | 6.6667 | 2.45 | 16.3333
2018-08-25 07:59 | 8 | 2569 | 1.1 | 2446.6667 | 1150 | 1290 | 2440 | 52.87% | 6.6667 | 2.23 | 14.8667
2018-08-25 08:59 | 9 | 2569 | 1.1 | 2446.6667 | 1150 | 1290 | 2440 | 52.87% | 6.6667 | 4.54 | 30.2667
2018-08-25 09:59 | 10 | 2569 | 1.1 | 2446.6667 | 1150 | 1290 | 2440 | 52.87% | 6.6667 | 5.59 | 37.2667
2018-08-25 10:59 | 11 | 2421 | 1.04 | 2373.5294 | 1150 | 1222.1154 | 2372 | 51.52% | 1.5294 | 8.06 | 12.3271
2018-08-25 11:59 | 12 | 2421 | 1.04 | 2373.5294 | 1150 | 1222.1154 | 2372 | 51.52% | 1.5294 | 10.7 | 16.3647
2018-08-25 12:59 | 13 | 2421 | 1.04 | 2373.5294 | 1150 | 1222.1154 | 2372 | 51.52% | 1.5294 | 15 | 22.9412
2018-08-25 13:59 | 14 | 2421 | 1.04 | 2373.5294 | 1150 | 1222.1154 | 2372 | 51.52% | 1.5294 | 17.41 | 26.6271
2018-08-25 14:59 | 15 | 2353 | 1.01 | 2341.2935 | 1150 | 1191.0891 | 2341 | 50.88% | 0.29353 | 24.44 | 7.1739
2018-08-25 15:59 | 16 | 2353 | 1.01 | 2341.2935 | 1150 | 1191.0891 | 2341 | 50.88% | 0.29353 | 29.76 | 8.7355
2018-08-25 16:59 | 17 | 2353 | 1.01 | 2341.2935 | 1150 | 1191.0891 | 2341 | 50.88% | 0.29353 | 30.04 | 8.8177
2018-08-25 17:59 | 18 | 2353 | 1.01 | 2341.2935 | 1150 | 1191.0891 | 2341 | 50.88% | 0.29353 | 15.53 | 4.5586
2018-08-25 18:59 | 19 | 2492 | 1.07 | 2407.7295 | 1150 | 1254.2056 | 2404 | 52.17% | 3.7295 | 11.31 | 42.1803
2018-08-25 19:59 | 20 | 2492 | 1.07 | 2407.7295 | 1150 | 1254.2056 | 2404 | 52.17% | 3.7295 | 9.39 | 35.0197
2018-08-25 20:59 | 21 | 2492 | 1.07 | 2407.7295 | 1150 | 1254.2056 | 2404 | 52.17% | 3.7295 | 8.58 | 31.9988
2018-08-25 21:59 | 22 | 2492 | 1.07 | 2407.7295 | 1150 | 1254.2056 | 2404 | 52.17% | 3.7295 | 7.39 | 27.5608
2018-08-25 22:59 | 23 | 2737 | 1.17 | 2522.5806 | 1150 | 1356.4103 | 2506 | 54.13% | 16.5806 | 3.25 | 53.8871
2018-08-25 23:59 | 24 | 2737 | 1.17 | 2522.5806 | 1150 | 1356.4103 | 2506 | 54.13% | 16.5806 | 2.71 | 44.9335
2018-08-26 00:59 | 1 | 2737 | 1.17 | 2522.5806 | 1150 | 1356.4103 | 2506 | 54.13% | 16.5806 | 1.8 | 29.8452
2018-08-26 01:59 | 2 | 2737 | 1.17 | 2522.5806 | 1150 | 1356.4103 | 2506 | 54.13% | 16.5806 | 1.8 | 29.8452
2018-08-26 02:59 | 3 | 2831 | 1.22 | 2550.4505 | 1150 | 1377.8689 | 2528 | 54.5% | 22.4505 | 1.75 | 39.2883
2018-08-26 03:59 | 4 | 2831 | 1.22 | 2550.4505 | 1150 | 1377.8689 | 2528 | 54.5% | 22.4505 | 1.75 | 39.2883
2018-08-26 04:59 | 5 | 2831 | 1.22 | 2550.4505 | 1150 | 1377.8689 | 2528 | 54.5% | 22.4505 | 1.8 | 40.4108
2018-08-26 05:59 | 6 | 2831 | 1.22 | 2550.4505 | 1150 | 1377.8689 | 2528 | 54.5% | 22.4505 | 1.8 | 40.4108
2018-08-26 06:59 | 7 | 2569 | 1.1 | 2446.6667 | 1150 | 1290 | 2440 | 52.87% | 6.6667 | 1.75 | 11.6667
2018-08-26 07:59 | 8 | 2569 | 1.1 | 2446.6667 | 1150 | 1290 | 2440 | 52.87% | 6.6667 | 1.8 | 12
2018-08-26 08:59 | 9 | 2569 | 1.1 | 2446.6667 | 1150 | 1290 | 2440 | 52.87% | 6.6667 | 2.83 | 18.8667
2018-08-26 09:59 | 10 | 2569 | 1.1 | 2446.6667 | 1150 | 1290 | 2440 | 52.87% | 6.6667 | 5.63 | 37.5333
2018-08-26 10:59 | 11 | 2421 | 1.04 | 2373.5294 | 1150 | 1222.1154 | 2372 | 51.52% | 1.5294 | 5.86 | 8.9624
2018-08-26 11:59 | 12 | 2421 | 1.04 | 2373.5294 | 1150 | 1222.1154 | 2372 | 51.52% | 1.5294 | 9.35 | 14.3
2018-08-26 12:59 | 13 | 2421 | 1.04 | 2373.5294 | 1150 | 1222.1154 | 2372 | 51.52% | 1.5294 | 11.39 | 17.42
2018-08-26 13:59 | 14 | 2421 | 1.04 | 2373.5294 | 1150 | 1222.1154 | 2372 | 51.52% | 1.5294 | 16.45 | 25.1588
2018-08-26 14:59 | 15 | 2353 | 1.01 | 2341.2935 | 1150 | 1191.0891 | 2341 | 50.88% | 0.29353 | 23.27 | 6.8305
2018-08-26 15:59 | 16 | 2353 | 1.01 | 2341.2935 | 1150 | 1191.0891 | 2341 | 50.88% | 0.29353 | 27.16 | 7.9723
2018-08-26 16:59 | 17 | 2353 | 1.01 | 2341.2935 | 1150 | 1191.0891 | 2341 | 50.88% | 0.29353 | 25.06 | 7.3559
2018-08-26 17:59 | 18 | 2353 | 1.01 | 2341.2935 | 1150 | 1191.0891 | 2341 | 50.88% | 0.29353 | 13.71 | 4.0243
2018-08-26 18:59 | 19 | 2492 | 1.07 | 2407.7295 | 1150 | 1254.2056 | 2404 | 52.17% | 3.7295 | 8.83 | 32.9312
2018-08-26 19:59 | 20 | 2492 | 1.07 | 2407.7295 | 1150 | 1254.2056 | 2404 | 52.17% | 3.7295 | 5.65 | 21.0715
2018-08-26 20:59 | 21 | 2492 | 1.07 | 2407.7295 | 1150 | 1254.2056 | 2404 | 52.17% | 3.7295 | 6.16 | 22.9735
2018-08-26 21:59 | 22 | 2492 | 1.07 | 2407.7295 | 1150 | 1254.2056 | 2404 | 52.17% | 3.7295 | 4.39 | 16.3724
2018-08-26 22:59 | 23 | 2737 | 1.17 | 2522.5806 | 1150 | 1356.4103 | 2506 | 54.13% | 16.5806 | 5.52 | 91.5252
2018-08-26 23:59 | 24 | 2737 | 1.17 | 2522.5806 | 1150 | 1356.4103 | 2506 | 54.13% | 16.5806 | 3.24 | 53.7213
2018-08-27 00:59 | 1 | 2737 | 1.17 | 2522.5806 | 1150 | 1356.4103 | 2506 | 54.13% | 16.5806 | 1.61 | 26.6948
2018-08-27 01:59 | 2 | 2737 | 1.17 | 2522.5806 | 1150 | 1356.4103 | 2506 | 54.13% | 16.5806 | 1.5 | 24.871
2018-08-27 02:59 | 3 | 2831 | 1.22 | 2550.4505 | 1150 | 1377.8689 | 2528 | 54.5% | 22.4505 | 1.5 | 33.6757
2018-08-27 03:59 | 4 | 2831 | 1.22 | 2550.4505 | 1150 | 1377.8689 | 2528 | 54.5% | 22.4505 | 1.5 | 33.6757
2018-08-27 04:59 | 5 | 2831 | 1.22 | 2550.4505 | 1150 | 1377.8689 | 2528 | 54.5% | 22.4505 | 1.5 | 33.6757
2018-08-27 05:59 | 6 | 2831 | 1.22 | 2550.4505 | 1150 | 1377.8689 | 2528 | 54.5% | 22.4505 | 1.5 | 33.6757
2018-08-27 06:59 | 7 | 2569 | 1.1 | 2446.6667 | 1150 | 1290 | 2440 | 52.87% | 6.6667 | 1.5 | 10
2018-08-27 07:59 | 8 | 2569 | 1.1 | 2446.6667 | 1150 | 1290 | 2440 | 52.87% | 6.6667 | 1.5 | 10
2018-08-27 08:59 | 9 | 2569 | 1.1 | 2446.6667 | 1150 | 1290 | 2440 | 52.87% | 6.6667 | 2.25 | 15
2018-08-27 09:59 | 10 | 2569 | 1.1 | 2446.6667 | 1150 | 1290 | 2440 | 52.87% | 6.6667 | 3.98 | 26.5333
2018-08-27 10:59 | 11 | 2421 | 1.04 | 2373.5294 | 1150 | 1222.1154 | 2372 | 51.52% | 1.5294 | 6.21 | 9.4976
2018-08-27 11:59 | 12 | 2421 | 1.04 | 2373.5294 | 1150 | 1222.1154 | 2372 | 51.52% | 1.5294 | 10 | 15.2941
2018-08-27 12:59 | 13 | 2421 | 1.04 | 2373.5294 | 1150 | 1222.1154 | 2372 | 51.52% | 1.5294 | 13.08 | 20.0047
2018-08-27 13:59 | 14 | 2421 | 1.04 | 2373.5294 | 1150 | 1222.1154 | 2372 | 51.52% | 1.5294 | 19.44 | 29.7318
2018-08-27 14:59 | 15 | 2353 | 1.01 | 2341.2935 | 1150 | 1191.0891 | 2341 | 50.88% | 0.29353 | 25.5 | 7.4851
2018-08-27 15:59 | 16 | 2353 | 1.01 | 2341.2935 | 1150 | 1191.0891 | 2341 | 50.88% | 0.29353 | 33.52 | 9.8392
2018-08-27 16:59 | 17 | 2353 | 1.01 | 2341.2935 | 1150 | 1191.0891 | 2341 | 50.88% | 0.29353 | 28 | 8.2189
2018-08-27 17:59 | 18 | 2353 | 1.01 | 2341.2935 | 1150 | 1191.0891 | 2341 | 50.88% | 0.29353 | 14.77 | 4.3355
2018-08-27 18:59 | 19 | 2492 | 1.07 | 2407.7295 | 1150 | 1254.2056 | 2404 | 52.17% | 3.7295 | 10.72 | 39.9799
2018-08-27 19:59 | 20 | 2492 | 1.07 | 2407.7295 | 1150 | 1254.2056 | 2404 | 52.17% | 3.7295 | 7.32 | 27.2997
2018-08-27 20:59 | 21 | 2492 | 1.07 | 2407.7295 | 1150 | 1254.2056 | 2404 | 52.17% | 3.7295 | 8.9 | 33.1923
2018-08-27 21:59 | 22 | 2492 | 1.07 | 2407.7295 | 1150 | 1254.2056 | 2404 | 52.17% | 3.7295 | 4.76 | 17.7523
2018-08-27 22:59 | 23 | 2737 | 1.17 | 2522.5806 | 1150 | 1356.4103 | 2506 | 54.13% | 16.5806 | 3.89 | 64.4987
2018-08-27 23:59 | 24 | 2737 | 1.17 | 2522.5806 | 1150 | 1356.4103 | 2506 | 54.13% | 16.5806 | 3 | 49.7419
2018-08-28 00:59 | 1 | 2737 | 1.17 | 2522.5806 | 1150 | 1356.4103 | 2506 | 54.13% | 16.5806 | 1.75 | 29.0161
2018-08-28 01:59 | 2 | 2737 | 1.17 | 2522.5806 | 1150 | 1356.4103 | 2506 | 54.13% | 16.5806 | 1.75 | 29.0161
2018-08-28 02:59 | 3 | 2831 | 1.22 | 2550.4505 | 1150 | 1377.8689 | 2528 | 54.5% | 22.4505 | 1.75 | 39.2883
2018-08-28 03:59 | 4 | 2831 | 1.22 | 2550.4505 | 1150 | 1377.8689 | 2528 | 54.5% | 22.4505 | 1.75 | 39.2883
2018-08-28 04:59 | 5 | 2831 | 1.22 | 2550.4505 | 1150 | 1377.8689 | 2528 | 54.5% | 22.4505 | 1.75 | 39.2883
2018-08-28 05:59 | 6 | 2831 | 1.22 | 2550.4505 | 1150 | 1377.8689 | 2528 | 54.5% | 22.4505 | 1.75 | 39.2883
2018-08-28 06:59 | 7 | 2569 | 1.1 | 2446.6667 | 1150 | 1290 | 2440 | 52.87% | 6.6667 | 1.75 | 11.6667
2018-08-28 07:59 | 8 | 2569 | 1.1 | 2446.6667 | 1150 | 1290 | 2440 | 52.87% | 6.6667 | 1.9 | 12.6667
2018-08-28 08:59 | 9 | 2569 | 1.1 | 2446.6667 | 1150 | 1290 | 2440 | 52.87% | 6.6667 | 2.51 | 16.7333
2018-08-28 09:59 | 10 | 2569 | 1.1 | 2446.6667 | 1150 | 1290 | 2440 | 52.87% | 6.6667 | 2.75 | 18.3333
2018-08-28 10:59 | 11 | 2421 | 1.04 | 2373.5294 | 1150 | 1222.1154 | 2372 | 51.52% | 1.5294 | 3.62 | 5.5365
2018-08-28 11:59 | 12 | 2421 | 1.04 | 2373.5294 | 1150 | 1222.1154 | 2372 | 51.52% | 1.5294 | 5.73 | 8.7635
2018-08-28 12:59 | 13 | 2421 | 1.04 | 2373.5294 | 1150 | 1222.1154 | 2372 | 51.52% | 1.5294 | 8.71 | 13.3212
2018-08-28 13:59 | 14 | 2421 | 1.04 | 2373.5294 | 1150 | 1222.1154 | 2372 | 51.52% | 1.5294 | 16.34 | 24.9906
2018-08-28 14:59 | 15 | 2353 | 1.01 | 2341.2935 | 1150 | 1191.0891 | 2341 | 50.88% | 0.29353 | 23.73 | 6.9655
2018-08-28 15:59 | 16 | 2353 | 1.01 | 2341.2935 | 1150 | 1191.0891 | 2341 | 50.88% | 0.29353 | 28.93 | 8.4919
2018-08-28 16:59 | 17 | 2353 | 1.01 | 2341.2935 | 1150 | 1191.0891 | 2341 | 50.88% | 0.29353 | 27.03 | 7.9342
2018-08-28 17:59 | 18 | 2353 | 1.01 | 2341.2935 | 1150 | 1191.0891 | 2341 | 50.88% | 0.29353 | 15.52 | 4.5556
2018-08-28 18:59 | 19 | 2492 | 1.07 | 2407.7295 | 1150 | 1254.2056 | 2404 | 52.17% | 3.7295 | 10.37 | 38.6746
2018-08-28 19:59 | 20 | 2492 | 1.07 | 2407.7295 | 1150 | 1254.2056 | 2404 | 52.17% | 3.7295 | 6.11 | 22.7871
2018-08-28 20:59 | 21 | 2492 | 1.07 | 2407.7295 | 1150 | 1254.2056 | 2404 | 52.17% | 3.7295 | 7.11 | 26.5165
2018-08-28 21:59 | 22 | 2492 | 1.07 | 2407.7295 | 1150 | 1254.2056 | 2404 | 52.17% | 3.7295 | 5.55 | 20.6986
2018-08-28 22:59 | 23 | 2737 | 1.17 | 2522.5806 | 1150 | 1356.4103 | 2506 | 54.13% | 16.5806 | 3.25 | 53.8871
2018-08-28 23:59 | 24 | 2737 | 1.17 | 2522.5806 | 1150 | 1356.4103 | 2506 | 54.13% | 16.5806 | 2.77 | 45.9284
2018-08-29 00:59 | 1 | 2737 | 1.17 | 2522.5806 | 1150 | 1356.4103 | 2506 | 54.13% | 16.5806 | 1.72 | 28.5187
2018-08-29 01:59 | 2 | 2737 | 1.17 | 2522.5806 | 1150 | 1356.4103 | 2506 | 54.13% | 16.5806 | 1.72 | 28.5187
2018-08-29 02:59 | 3 | 2831 | 1.22 | 2550.4505 | 1150 | 1377.8689 | 2528 | 54.5% | 22.4505 | 1.72 | 38.6148
2018-08-29 03:59 | 4 | 2831 | 1.22 | 2550.4505 | 1150 | 1377.8689 | 2528 | 54.5% | 22.4505 | 1.65 | 37.0432
2018-08-29 04:59 | 5 | 2831 | 1.22 | 2550.4505 | 1150 | 1377.8689 | 2528 | 54.5% | 22.4505 | 1.65 | 37.0432
2018-08-29 05:59 | 6 | 2831 | 1.22 | 2550.4505 | 1150 | 1377.8689 | 2528 | 54.5% | 22.4505 | 1.72 | 38.6148
2018-08-29 06:59 | 7 | 2569 | 1.1 | 2446.6667 | 1150 | 1290 | 2440 | 52.87% | 6.6667 | 2.25 | 15
2018-08-29 07:59 | 8 | 2569 | 1.1 | 2446.6667 | 1150 | 1290 | 2440 | 52.87% | 6.6667 | 2.64 | 17.6
2018-08-29 08:59 | 9 | 2569 | 1.1 | 2446.6667 | 1150 | 1290 | 2440 | 52.87% | 6.6667 | 3 | 20
2018-08-29 09:59 | 10 | 2569 | 1.1 | 2446.6667 | 1150 | 1290 | 2440 | 52.87% | 6.6667 | 5.24 | 34.9333
2018-08-29 10:59 | 11 | 2421 | 1.04 | 2373.5294 | 1150 | 1222.1154 | 2372 | 51.52% | 1.5294 | 7.57 | 11.5776
2018-08-29 11:59 | 12 | 2421 | 1.04 | 2373.5294 | 1150 | 1222.1154 | 2372 | 51.52% | 1.5294 | 10.01 | 15.3094
2018-08-29 12:59 | 13 | 2421 | 1.04 | 2373.5294 | 1150 | 1222.1154 | 2372 | 51.52% | 1.5294 | 13.68 | 20.9224
2018-08-29 13:59 | 14 | 2421 | 1.04 | 2373.5294 | 1150 | 1222.1154 | 2372 | 51.52% | 1.5294 | 20.59 | 31.4906
2018-08-29 14:59 | 15 | 2353 | 1.01 | 2341.2935 | 1150 | 1191.0891 | 2341 | 50.88% | 0.29353 | 23.87 | 7.0066
2018-08-29 15:59 | 16 | 2353 | 1.01 | 2341.2935 | 1150 | 1191.0891 | 2341 | 50.88% | 0.29353 | 24.54 | 7.2033
2018-08-29 16:59 | 17 | 2353 | 1.01 | 2341.2935 | 1150 | 1191.0891 | 2341 | 50.88% | 0.29353 | 25.85 | 7.5878
2018-08-29 17:59 | 18 | 2353 | 1.01 | 2341.2935 | 1150 | 1191.0891 | 2341 | 50.88% | 0.29353 | 14.89 | 4.3707
2018-08-29 18:59 | 19 | 2492 | 1.07 | 2407.7295 | 1150 | 1254.2056 | 2404 | 52.17% | 3.7295 | 10.85 | 40.4647
2018-08-29 19:59 | 20 | 2492 | 1.07 | 2407.7295 | 1150 | 1254.2056 | 2404 | 52.17% | 3.7295 | 7.92 | 29.5374
2018-08-29 20:59 | 21 | 2492 | 1.07 | 2407.7295 | 1150 | 1254.2056 | 2404 | 52.17% | 3.7295 | 10.41 | 38.8238
2018-08-29 21:59 | 22 | 2492 | 1.07 | 2407.7295 | 1150 | 1254.2056 | 2404 | 52.17% | 3.7295 | 6.07 | 22.6379
2018-08-29 22:59 | 23 | 2737 | 1.17 | 2522.5806 | 1150 | 1356.4103 | 2506 | 54.13% | 16.5806 | 3.24 | 53.7213
2018-08-29 23:59 | 24 | 2737 | 1.17 | 2522.5806 | 1150 | 1356.4103 | 2506 | 54.13% | 16.5806 | 2.1 | 34.8194
2018-08-30 00:59 | 1 | 2737 | 1.17 | 2522.5806 | 1150 | 1356.4103 | 2506 | 54.13% | 16.5806 | 1.89 | 31.3374
2018-08-30 01:59 | 2 | 2737 | 1.17 | 2522.5806 | 1150 | 1356.4103 | 2506 | 54.13% | 16.5806 | 1.89 | 31.3374
2018-08-30 02:59 | 3 | 2831 | 1.22 | 2550.4505 | 1150 | 1377.8689 | 2528 | 54.5% | 22.4505 | 1.75 | 39.2883
2018-08-30 03:59 | 4 | 2831 | 1.22 | 2550.4505 | 1150 | 1377.8689 | 2528 | 54.5% | 22.4505 | 1.75 | 39.2883
2018-08-30 04:59 | 5 | 2831 | 1.22 | 2550.4505 | 1150 | 1377.8689 | 2528 | 54.5% | 22.4505 | 1.75 | 39.2883
2018-08-30 05:59 | 6 | 2831 | 1.22 | 2550.4505 | 1150 | 1377.8689 | 2528 | 54.5% | 22.4505 | 1.89 | 42.4314
2018-08-30 06:59 | 7 | 2569 | 1.1 | 2446.6667 | 1150 | 1290 | 2440 | 52.87% | 6.6667 | 1.89 | 12.6
2018-08-30 07:59 | 8 | 2569 | 1.1 | 2446.6667 | 1150 | 1290 | 2440 | 52.87% | 6.6667 | 1.89 | 12.6
2018-08-30 08:59 | 9 | 2569 | 1.1 | 2446.6667 | 1150 | 1290 | 2440 | 52.87% | 6.6667 | 1.89 | 12.6
2018-08-30 09:59 | 10 | 2569 | 1.1 | 2446.6667 | 1150 | 1290 | 2440 | 52.87% | 6.6667 | 3.58 | 23.8667
2018-08-30 10:59 | 11 | 2421 | 1.04 | 2373.5294 | 1150 | 1222.1154 | 2372 | 51.52% | 1.5294 | 5.57 | 8.5188
2018-08-30 11:59 | 12 | 2421 | 1.04 | 2373.5294 | 1150 | 1222.1154 | 2372 | 51.52% | 1.5294 | 7.88 | 12.0518
2018-08-30 12:59 | 13 | 2421 | 1.04 | 2373.5294 | 1150 | 1222.1154 | 2372 | 51.52% | 1.5294 | 10.07 | 15.4012
2018-08-30 13:59 | 14 | 2421 | 1.04 | 2373.5294 | 1150 | 1222.1154 | 2372 | 51.52% | 1.5294 | 17.33 | 26.5047
2018-08-30 14:59 | 15 | 2353 | 1.01 | 2341.2935 | 1150 | 1191.0891 | 2341 | 50.88% | 0.29353 | 20.64 | 6.0585
2018-08-30 15:59 | 16 | 2353 | 1.01 | 2341.2935 | 1150 | 1191.0891 | 2341 | 50.88% | 0.29353 | 24.52 | 7.1974
2018-08-30 16:59 | 17 | 2353 | 1.01 | 2341.2935 | 1150 | 1191.0891 | 2341 | 50.88% | 0.29353 | 23.59 | 6.9244
2018-08-30 17:59 | 18 | 2353 | 1.01 | 2341.2935 | 1150 | 1191.0891 | 2341 | 50.88% | 0.29353 | 14.62 | 4.2914
2018-08-30 18:59 | 19 | 2492 | 1.07 | 2407.7295 | 1150 | 1254.2056 | 2404 | 52.17% | 3.7295 | 10.29 | 38.3762
2018-08-30 19:59 | 20 | 2492 | 1.07 | 2407.7295 | 1150 | 1254.2056 | 2404 | 52.17% | 3.7295 | 8.4 | 31.3275
2018-08-30 20:59 | 21 | 2492 | 1.07 | 2407.7295 | 1150 | 1254.2056 | 2404 | 52.17% | 3.7295 | 12.31 | 45.9098
2018-08-30 21:59 | 22 | 2492 | 1.07 | 2407.7295 | 1150 | 1254.2056 | 2404 | 52.17% | 3.7295 | 6.21 | 23.16
2018-08-30 22:59 | 23 | 2737 | 1.17 | 2522.5806 | 1150 | 1356.4103 | 2506 | 54.13% | 16.5806 | 2.66 | 44.1045
2018-08-30 23:59 | 24 | 2737 | 1.17 | 2522.5806 | 1150 | 1356.4103 | 2506 | 54.13% | 16.5806 | 2 | 33.1613
2018-08-31 00:59 | 1 | 2737 | 1.17 | 2522.5806 | 1150 | 1356.4103 | 2506 | 54.13% | 16.5806 | 2 | 33.1613
2018-08-31 01:59 | 2 | 2737 | 1.17 | 2522.5806 | 1150 | 1356.4103 | 2506 | 54.13% | 16.5806 | 2 | 33.1613
2018-08-31 02:59 | 3 | 2831 | 1.22 | 2550.4505 | 1150 | 1377.8689 | 2528 | 54.5% | 22.4505 | 1.9 | 42.6559
2018-08-31 03:59 | 4 | 2831 | 1.22 | 2550.4505 | 1150 | 1377.8689 | 2528 | 54.5% | 22.4505 | 1.78 | 39.9618
2018-08-31 04:59 | 5 | 2831 | 1.22 | 2550.4505 | 1150 | 1377.8689 | 2528 | 54.5% | 22.4505 | 1.9 | 42.6559
2018-08-31 05:59 | 6 | 2831 | 1.22 | 2550.4505 | 1150 | 1377.8689 | 2528 | 54.5% | 22.4505 | 2 | 44.9009
2018-08-31 06:59 | 7 | 2569 | 1.1 | 2446.6667 | 1150 | 1290 | 2440 | 52.87% | 6.6667 | 2.01 | 13.4
2018-08-31 07:59 | 8 | 2569 | 1.1 | 2446.6667 | 1150 | 1290 | 2440 | 52.87% | 6.6667 | 2.01 | 13.4
2018-08-31 08:59 | 9 | 2569 | 1.1 | 2446.6667 | 1150 | 1290 | 2440 | 52.87% | 6.6667 | 2.25 | 15
2018-08-31 09:59 | 10 | 2569 | 1.1 | 2446.6667 | 1150 | 1290 | 2440 | 52.87% | 6.6667 | 4.28 | 28.5333
2018-08-31 10:59 | 11 | 2421 | 1.04 | 2373.5294 | 1150 | 1222.1154 | 2372 | 51.52% | 1.5294 | 7.5 | 11.4706
2018-08-31 11:59 | 12 | 2421 | 1.04 | 2373.5294 | 1150 | 1222.1154 | 2372 | 51.52% | 1.5294 | 12.39 | 18.9494
2018-08-31 12:59 | 13 | 2421 | 1.04 | 2373.5294 | 1150 | 1222.1154 | 2372 | 51.52% | 1.5294 | 14.44 | 22.0847
2018-08-31 13:59 | 14 | 2421 | 1.04 | 2373.5294 | 1150 | 1222.1154 | 2372 | 51.52% | 1.5294 | 20 | 30.5882
2018-08-31 14:59 | 15 | 2353 | 1.01 | 2341.2935 | 1150 | 1191.0891 | 2341 | 50.88% | 0.29353 | 30.52 | 8.9586
2018-08-31 15:59 | 16 | 2353 | 1.01 | 2341.2935 | 1150 | 1191.0891 | 2341 | 50.88% | 0.29353 | 31.17 | 9.1494
2018-08-31 16:59 | 17 | 2353 | 1.01 | 2341.2935 | 1150 | 1191.0891 | 2341 | 50.88% | 0.29353 | 32.96 | 9.6748
2018-08-31 17:59 | 18 | 2353 | 1.01 | 2341.2935 | 1150 | 1191.0891 | 2341 | 50.88% | 0.29353 | 24.49 | 7.1886
2018-08-31 18:59 | 19 | 2492 | 1.07 | 2407.7295 | 1150 | 1254.2056 | 2404 | 52.17% | 3.7295 | 13.05 | 48.6696
2018-08-31 19:59 | 20 | 2492 | 1.07 | 2407.7295 | 1150 | 1254.2056 | 2404 | 52.17% | 3.7295 | 12.34 | 46.0216
2018-08-31 20:59 | 21 | 2492 | 1.07 | 2407.7295 | 1150 | 1254.2056 | 2404 | 52.17% | 3.7295 | 12.45 | 46.4319
2018-08-31 21:59 | 22 | 2492 | 1.07 | 2407.7295 | 1150 | 1254.2056 | 2404 | 52.17% | 3.7295 | 10.21 | 38.0779
2018-08-31 22:59 | 23 | 2737 | 1.17 | 2522.5806 | 1150 | 1356.4103 | 2506 | 54.13% | 16.5806 | 3.25 | 53.8871
2018-08-31 23:59 | 24 | 2737 | 1.17 | 2522.5806 | 1150 | 1356.4103 | 2506 | 54.13% | 16.5806 | 2.61 | 43.2755
2018-09-01 00:59 | 1 | 3157 | 1.36 | 2675.4237 | 1150 | 1475.7353 | 2626 | 56.2% | 49.4237 | 2.05 | 101.3186
2018-09-01 01:59 | 2 | 3157 | 1.36 | 2675.4237 | 1150 | 1475.7353 | 2626 | 56.2% | 49.4237 | 2.01 | 99.3417
2018-09-01 02:59 | 3 | 3157 | 1.36 | 2675.4237 | 1150 | 1475.7353 | 2626 | 56.2% | 49.4237 | 2.01 | 99.3417
2018-09-01 03:59 | 4 | 3157 | 1.36 | 2675.4237 | 1150 | 1475.7353 | 2626 | 56.2% | 49.4237 | 2 | 98.8475
2018-09-01 04:59 | 5 | 3157 | 1.36 | 2675.4237 | 1150 | 1475.7353 | 2626 | 56.2% | 49.4237 | 2.01 | 99.3417
2018-09-01 05:59 | 6 | 3157 | 1.36 | 2675.4237 | 1150 | 1475.7353 | 2626 | 56.2% | 49.4237 | 2.1 | 103.7898
2018-09-01 06:59 | 7 | 3040 | 1.3 | 2643.4783 | 1150 | 1453.8462 | 2604 | 55.83% | 39.4783 | 2.61 | 103.0383
2018-09-01 07:59 | 8 | 3040 | 1.3 | 2643.4783 | 1150 | 1453.8462 | 2604 | 55.83% | 39.4783 | 3.98 | 157.1235
2018-09-01 08:59 | 9 | 3040 | 1.3 | 2643.4783 | 1150 | 1453.8462 | 2604 | 55.83% | 39.4783 | 3.01 | 118.8296
2018-09-01 09:59 | 10 | 3040 | 1.3 | 2643.4783 | 1150 | 1453.8462 | 2604 | 55.83% | 39.4783 | 7.42 | 292.9287
2018-09-01 10:59 | 11 | 2569 | 1.1 | 2446.6667 | 1150 | 1290 | 2440 | 52.87% | 6.6667 | 9.77 | 65.1333
2018-09-01 11:59 | 12 | 2569 | 1.1 | 2446.6667 | 1150 | 1290 | 2440 | 52.87% | 6.6667 | 11.81 | 78.7333
2018-09-01 12:59 | 13 | 2569 | 1.1 | 2446.6667 | 1150 | 1290 | 2440 | 52.87% | 6.6667 | 15 | 100
2018-09-01 13:59 | 14 | 2569 | 1.1 | 2446.6667 | 1150 | 1290 | 2440 | 52.87% | 6.6667 | 22.24 | 148.2667
2018-09-01 14:59 | 15 | 2492 | 1.07 | 2407.7295 | 1150 | 1254.2056 | 2404 | 52.17% | 3.7295 | 30.91 | 115.2779
2018-09-01 15:59 | 16 | 2492 | 1.07 | 2407.7295 | 1150 | 1254.2056 | 2404 | 52.17% | 3.7295 | 27.21 | 101.4788
2018-09-01 16:59 | 17 | 2492 | 1.07 | 2407.7295 | 1150 | 1254.2056 | 2404 | 52.17% | 3.7295 | 23.3 | 86.8966
2018-09-01 17:59 | 18 | 2492 | 1.07 | 2407.7295 | 1150 | 1254.2056 | 2404 | 52.17% | 3.7295 | 15.19 | 56.6506
2018-09-01 18:59 | 19 | 2650 | 1.14 | 2476.6355 | 1150 | 1315.7895 | 2466 | 53.36% | 10.6355 | 13.27 | 141.1333
2018-09-01 19:59 | 20 | 2650 | 1.14 | 2476.6355 | 1150 | 1315.7895 | 2466 | 53.36% | 10.6355 | 11.51 | 122.4148
2018-09-01 20:59 | 21 | 2650 | 1.14 | 2476.6355 | 1150 | 1315.7895 | 2466 | 53.36% | 10.6355 | 10.97 | 116.6716
2018-09-01 21:59 | 22 | 2650 | 1.14 | 2476.6355 | 1150 | 1315.7895 | 2466 | 53.36% | 10.6355 | 10 | 106.3551
2018-09-01 22:59 | 23 | 3157 | 1.36 | 2675.4237 | 1150 | 1475.7353 | 2626 | 56.2% | 49.4237 | 5 | 247.1186
2018-09-01 23:59 | 24 | 3157 | 1.36 | 2675.4237 | 1150 | 1475.7353 | 2626 | 56.2% | 49.4237 | 3 | 148.2712
2018-09-02 00:59 | 1 | 3157 | 1.36 | 2675.4237 | 1150 | 1475.7353 | 2626 | 56.2% | 49.4237 | 1.85 | 91.4339
2018-09-02 01:59 | 2 | 3157 | 1.36 | 2675.4237 | 1150 | 1475.7353 | 2626 | 56.2% | 49.4237 | 1.85 | 91.4339
2018-09-02 02:59 | 3 | 3157 | 1.36 | 2675.4237 | 1150 | 1475.7353 | 2626 | 56.2% | 49.4237 | 1.76 | 86.9858
2018-09-02 03:59 | 4 | 3157 | 1.36 | 2675.4237 | 1150 | 1475.7353 | 2626 | 56.2% | 49.4237 | 1.76 | 86.9858
2018-09-02 04:59 | 5 | 3157 | 1.36 | 2675.4237 | 1150 | 1475.7353 | 2626 | 56.2% | 49.4237 | 1.85 | 91.4339
2018-09-02 05:59 | 6 | 3157 | 1.36 | 2675.4237 | 1150 | 1475.7353 | 2626 | 56.2% | 49.4237 | 2.01 | 99.3417
2018-09-02 06:59 | 7 | 3040 | 1.3 | 2643.4783 | 1150 | 1453.8462 | 2604 | 55.83% | 39.4783 | 2.11 | 83.2991
2018-09-02 07:59 | 8 | 3040 | 1.3 | 2643.4783 | 1150 | 1453.8462 | 2604 | 55.83% | 39.4783 | 3 | 118.4348
2018-09-02 08:59 | 9 | 3040 | 1.3 | 2643.4783 | 1150 | 1453.8462 | 2604 | 55.83% | 39.4783 | 3.2 | 126.3304
2018-09-02 09:59 | 10 | 3040 | 1.3 | 2643.4783 | 1150 | 1453.8462 | 2604 | 55.83% | 39.4783 | 5.25 | 207.2609
2018-09-02 10:59 | 11 | 2569 | 1.1 | 2446.6667 | 1150 | 1290 | 2440 | 52.87% | 6.6667 | 6.43 | 42.8667
2018-09-02 11:59 | 12 | 2569 | 1.1 | 2446.6667 | 1150 | 1290 | 2440 | 52.87% | 6.6667 | 10 | 66.6667
2018-09-02 12:59 | 13 | 2569 | 1.1 | 2446.6667 | 1150 | 1290 | 2440 | 52.87% | 6.6667 | 15 | 100
2018-09-02 13:59 | 14 | 2569 | 1.1 | 2446.6667 | 1150 | 1290 | 2440 | 52.87% | 6.6667 | 22.8 | 152
2018-09-02 14:59 | 15 | 2492 | 1.07 | 2407.7295 | 1150 | 1254.2056 | 2404 | 52.17% | 3.7295 | 25.2 | 93.9826
2018-09-02 15:59 | 16 | 2492 | 1.07 | 2407.7295 | 1150 | 1254.2056 | 2404 | 52.17% | 3.7295 | 31.54 | 117.6274
2018-09-02 16:59 | 17 | 2492 | 1.07 | 2407.7295 | 1150 | 1254.2056 | 2404 | 52.17% | 3.7295 | 22.37 | 83.4282
2018-09-02 17:59 | 18 | 2492 | 1.07 | 2407.7295 | 1150 | 1254.2056 | 2404 | 52.17% | 3.7295 | 15.82 | 59.0002
2018-09-02 18:59 | 19 | 2650 | 1.14 | 2476.6355 | 1150 | 1315.7895 | 2466 | 53.36% | 10.6355 | 10.9 | 115.9271
2018-09-02 19:59 | 20 | 2650 | 1.14 | 2476.6355 | 1150 | 1315.7895 | 2466 | 53.36% | 10.6355 | 9.44 | 100.3993
2018-09-02 20:59 | 21 | 2650 | 1.14 | 2476.6355 | 1150 | 1315.7895 | 2466 | 53.36% | 10.6355 | 7.11 | 75.6185
2018-09-02 21:59 | 22 | 2650 | 1.14 | 2476.6355 | 1150 | 1315.7895 | 2466 | 53.36% | 10.6355 | 3.67 | 39.0323
2018-09-02 22:59 | 23 | 3157 | 1.36 | 2675.4237 | 1150 | 1475.7353 | 2626 | 56.2% | 49.4237 | 3.07 | 151.7308
2018-09-02 23:59 | 24 | 3157 | 1.36 | 2675.4237 | 1150 | 1475.7353 | 2626 | 56.2% | 49.4237 | 2.61 | 128.9959
2018-09-03 00:59 | 1 | 3157 | 1.36 | 2675.4237 | 1150 | 1475.7353 | 2626 | 56.2% | 49.4237 | 1.99 | 98.3532
2018-09-03 01:59 | 2 | 3157 | 1.36 | 2675.4237 | 1150 | 1475.7353 | 2626 | 56.2% | 49.4237 | 2 | 98.8475
2018-09-03 02:59 | 3 | 3157 | 1.36 | 2675.4237 | 1150 | 1475.7353 | 2626 | 56.2% | 49.4237 | 1.99 | 98.3532
2018-09-03 03:59 | 4 | 3157 | 1.36 | 2675.4237 | 1150 | 1475.7353 | 2626 | 56.2% | 49.4237 | 1.99 | 98.3532
2018-09-03 04:59 | 5 | 3157 | 1.36 | 2675.4237 | 1150 | 1475.7353 | 2626 | 56.2% | 49.4237 | 1.99 | 98.3532
2018-09-03 05:59 | 6 | 3157 | 1.36 | 2675.4237 | 1150 | 1475.7353 | 2626 | 56.2% | 49.4237 | 2 | 98.8475
2018-09-03 06:59 | 7 | 3040 | 1.3 | 2643.4783 | 1150 | 1453.8462 | 2604 | 55.83% | 39.4783 | 2.1 | 82.9043
2018-09-03 07:59 | 8 | 3040 | 1.3 | 2643.4783 | 1150 | 1453.8462 | 2604 | 55.83% | 39.4783 | 2.1 | 82.9043
2018-09-03 08:59 | 9 | 3040 | 1.3 | 2643.4783 | 1150 | 1453.8462 | 2604 | 55.83% | 39.4783 | 2.11 | 83.2991
2018-09-03 09:59 | 10 | 3040 | 1.3 | 2643.4783 | 1150 | 1453.8462 | 2604 | 55.83% | 39.4783 | 3.83 | 151.2017
2018-09-03 10:59 | 11 | 2569 | 1.1 | 2446.6667 | 1150 | 1290 | 2440 | 52.87% | 6.6667 | 5.46 | 36.4
2018-09-03 11:59 | 12 | 2569 | 1.1 | 2446.6667 | 1150 | 1290 | 2440 | 52.87% | 6.6667 | 6.36 | 42.4
2018-09-03 12:59 | 13 | 2569 | 1.1 | 2446.6667 | 1150 | 1290 | 2440 | 52.87% | 6.6667 | 8.25 | 55
2018-09-03 13:59 | 14 | 2569 | 1.1 | 2446.6667 | 1150 | 1290 | 2440 | 52.87% | 6.6667 | 18.95 | 126.3333
2018-09-03 14:59 | 15 | 2492 | 1.07 | 2407.7295 | 1150 | 1254.2056 | 2404 | 52.17% | 3.7295 | 20.33 | 75.8201
2018-09-03 15:59 | 16 | 2492 | 1.07 | 2407.7295 | 1150 | 1254.2056 | 2404 | 52.17% | 3.7295 | 25.44 | 94.8777
2018-09-03 16:59 | 17 | 2492 | 1.07 | 2407.7295 | 1150 | 1254.2056 | 2404 | 52.17% | 3.7295 | 23.41 | 87.3069
2018-09-03 17:59 | 18 | 2492 | 1.07 | 2407.7295 | 1150 | 1254.2056 | 2404 | 52.17% | 3.7295 | 11.88 | 44.3061
2018-09-03 18:59 | 19 | 2650 | 1.14 | 2476.6355 | 1150 | 1315.7895 | 2466 | 53.36% | 10.6355 | 8.25 | 87.743
2018-09-03 19:59 | 20 | 2650 | 1.14 | 2476.6355 | 1150 | 1315.7895 | 2466 | 53.36% | 10.6355 | 7.89 | 83.9142
2018-09-03 20:59 | 21 | 2650 | 1.14 | 2476.6355 | 1150 | 1315.7895 | 2466 | 53.36% | 10.6355 | 6.54 | 69.5563
2018-09-03 21:59 | 22 | 2650 | 1.14 | 2476.6355 | 1150 | 1315.7895 | 2466 | 53.36% | 10.6355 | 4.03 | 42.8611
2018-09-03 22:59 | 23 | 3157 | 1.36 | 2675.4237 | 1150 | 1475.7353 | 2626 | 56.2% | 49.4237 | 3.11 | 153.7078
2018-09-03 23:59 | 24 | 3157 | 1.36 | 2675.4237 | 1150 | 1475.7353 | 2626 | 56.2% | 49.4237 | 3 | 148.2712
2018-09-04 00:59 | 1 | 3157 | 1.36 | 2675.4237 | 1150 | 1475.7353 | 2626 | 56.2% | 49.4237 | 2.1 | 103.7898
2018-09-04 01:59 | 2 | 3157 | 1.36 | 2675.4237 | 1150 | 1475.7353 | 2626 | 56.2% | 49.4237 | 1.99 | 98.3532
2018-09-04 02:59 | 3 | 3157 | 1.36 | 2675.4237 | 1150 | 1475.7353 | 2626 | 56.2% | 49.4237 | 1.99 | 98.3532
2018-09-04 03:59 | 4 | 3157 | 1.36 | 2675.4237 | 1150 | 1475.7353 | 2626 | 56.2% | 49.4237 | 1.99 | 98.3532
2018-09-04 04:59 | 5 | 3157 | 1.36 | 2675.4237 | 1150 | 1475.7353 | 2626 | 56.2% | 49.4237 | 1.99 | 98.3532
2018-09-04 05:59 | 6 | 3157 | 1.36 | 2675.4237 | 1150 | 1475.7353 | 2626 | 56.2% | 49.4237 | 2.1 | 103.7898
2018-09-04 06:59 | 7 | 3040 | 1.3 | 2643.4783 | 1150 | 1453.8462 | 2604 | 55.83% | 39.4783 | 2.1 | 82.9043
2018-09-04 07:59 | 8 | 3040 | 1.3 | 2643.4783 | 1150 | 1453.8462 | 2604 | 55.83% | 39.4783 | 2.1 | 82.9043
2018-09-04 08:59 | 9 | 3040 | 1.3 | 2643.4783 | 1150 | 1453.8462 | 2604 | 55.83% | 39.4783 | 2.11 | 83.2991
2018-09-04 09:59 | 10 | 3040 | 1.3 | 2643.4783 | 1150 | 1453.8462 | 2604 | 55.83% | 39.4783 | 2.61 | 103.0383
2018-09-04 10:59 | 11 | 2569 | 1.1 | 2446.6667 | 1150 | 1290 | 2440 | 52.87% | 6.6667 | 3.73 | 24.8667
2018-09-04 11:59 | 12 | 2569 | 1.1 | 2446.6667 | 1150 | 1290 | 2440 | 52.87% | 6.6667 | 5.79 | 38.6
2018-09-04 12:59 | 13 | 2569 | 1.1 | 2446.6667 | 1150 | 1290 | 2440 | 52.87% | 6.6667 | 8.25 | 55
2018-09-04 13:59 | 14 | 2569 | 1.1 | 2446.6667 | 1150 | 1290 | 2440 | 52.87% | 6.6667 | 10.75 | 71.6667
2018-09-04 14:59 | 15 | 2492 | 1.07 | 2407.7295 | 1150 | 1254.2056 | 2404 | 52.17% | 3.7295 | 14.32 | 53.406
2018-09-04 15:59 | 16 | 2492 | 1.07 | 2407.7295 | 1150 | 1254.2056 | 2404 | 52.17% | 3.7295 | 29.39 | 109.6091
2018-09-04 16:59 | 17 | 2492 | 1.07 | 2407.7295 | 1150 | 1254.2056 | 2404 | 52.17% | 3.7295 | 23.56 | 87.8663
2018-09-04 17:59 | 18 | 2492 | 1.07 | 2407.7295 | 1150 | 1254.2056 | 2404 | 52.17% | 3.7295 | 11.09 | 41.3598
2018-09-04 18:59 | 19 | 2650 | 1.14 | 2476.6355 | 1150 | 1315.7895 | 2466 | 53.36% | 10.6355 | 8.05 | 85.6159
2018-09-04 19:59 | 20 | 2650 | 1.14 | 2476.6355 | 1150 | 1315.7895 | 2466 | 53.36% | 10.6355 | 6.03 | 64.1321
2018-09-04 20:59 | 21 | 2650 | 1.14 | 2476.6355 | 1150 | 1315.7895 | 2466 | 53.36% | 10.6355 | 5.46 | 58.0699
2018-09-04 21:59 | 22 | 2650 | 1.14 | 2476.6355 | 1150 | 1315.7895 | 2466 | 53.36% | 10.6355 | 3 | 31.9065
2018-09-04 22:59 | 23 | 3157 | 1.36 | 2675.4237 | 1150 | 1475.7353 | 2626 | 56.2% | 49.4237 | 2.61 | 128.9959
2018-09-04 23:59 | 24 | 3157 | 1.36 | 2675.4237 | 1150 | 1475.7353 | 2626 | 56.2% | 49.4237 | 2.61 | 128.9959
2018-09-05 00:59 | 1 | 3157 | 1.36 | 2675.4237 | 1150 | 1475.7353 | 2626 | 56.2% | 49.4237 | 2.11 | 104.2841
2018-09-05 01:59 | 2 | 3157 | 1.36 | 2675.4237 | 1150 | 1475.7353 | 2626 | 56.2% | 49.4237 | 2.1 | 103.7898
2018-09-05 02:59 | 3 | 3157 | 1.36 | 2675.4237 | 1150 | 1475.7353 | 2626 | 56.2% | 49.4237 | 2.1 | 103.7898
2018-09-05 03:59 | 4 | 3157 | 1.36 | 2675.4237 | 1150 | 1475.7353 | 2626 | 56.2% | 49.4237 | 2.1 | 103.7898
2018-09-05 04:59 | 5 | 3157 | 1.36 | 2675.4237 | 1150 | 1475.7353 | 2626 | 56.2% | 49.4237 | 2.1 | 103.7898
2018-09-05 05:59 | 6 | 3157 | 1.36 | 2675.4237 | 1150 | 1475.7353 | 2626 | 56.2% | 49.4237 | 2.1 | 103.7898
2018-09-05 06:59 | 7 | 3040 | 1.3 | 2643.4783 | 1150 | 1453.8462 | 2604 | 55.83% | 39.4783 | 2.11 | 83.2991
2018-09-05 07:59 | 8 | 3040 | 1.3 | 2643.4783 | 1150 | 1453.8462 | 2604 | 55.83% | 39.4783 | 2.61 | 103.0383
2018-09-05 08:59 | 9 | 3040 | 1.3 | 2643.4783 | 1150 | 1453.8462 | 2604 | 55.83% | 39.4783 | 2.61 | 103.0383
2018-09-05 09:59 | 10 | 3040 | 1.3 | 2643.4783 | 1150 | 1453.8462 | 2604 | 55.83% | 39.4783 | 2.61 | 103.0383
2018-09-05 10:59 | 11 | 2569 | 1.1 | 2446.6667 | 1150 | 1290 | 2440 | 52.87% | 6.6667 | 1.99 | 13.2667
2018-09-05 11:59 | 12 | 2569 | 1.1 | 2446.6667 | 1150 | 1290 | 2440 | 52.87% | 6.6667 | 4.76 | 31.7333
2018-09-05 12:59 | 13 | 2569 | 1.1 | 2446.6667 | 1150 | 1290 | 2440 | 52.87% | 6.6667 | 7.04 | 46.9333
2018-09-05 13:59 | 14 | 2569 | 1.1 | 2446.6667 | 1150 | 1290 | 2440 | 52.87% | 6.6667 | 12.07 | 80.4667
2018-09-05 14:59 | 15 | 2492 | 1.07 | 2407.7295 | 1150 | 1254.2056 | 2404 | 52.17% | 3.7295 | 15.92 | 59.3731
2018-09-05 15:59 | 16 | 2492 | 1.07 | 2407.7295 | 1150 | 1254.2056 | 2404 | 52.17% | 3.7295 | 22.21 | 82.8315
2018-09-05 16:59 | 17 | 2492 | 1.07 | 2407.7295 | 1150 | 1254.2056 | 2404 | 52.17% | 3.7295 | 18.65 | 69.5546
2018-09-05 17:59 | 18 | 2492 | 1.07 | 2407.7295 | 1150 | 1254.2056 | 2404 | 52.17% | 3.7295 | 13.16 | 49.0798
2018-09-05 18:59 | 19 | 2650 | 1.14 | 2476.6355 | 1150 | 1315.7895 | 2466 | 53.36% | 10.6355 | 6.15 | 65.4084
2018-09-05 19:59 | 20 | 2650 | 1.14 | 2476.6355 | 1150 | 1315.7895 | 2466 | 53.36% | 10.6355 | 5.2 | 55.3047
2018-09-05 20:59 | 21 | 2650 | 1.14 | 2476.6355 | 1150 | 1315.7895 | 2466 | 53.36% | 10.6355 | 5.91 | 62.8559
2018-09-05 21:59 | 22 | 2650 | 1.14 | 2476.6355 | 1150 | 1315.7895 | 2466 | 53.36% | 10.6355 | 2.17 | 23.0791
2018-09-05 22:59 | 23 | 3157 | 1.36 | 2675.4237 | 1150 | 1475.7353 | 2626 | 56.2% | 49.4237 | 2.11 | 104.2841
2018-09-05 23:59 | 24 | 3157 | 1.36 | 2675.4237 | 1150 | 1475.7353 | 2626 | 56.2% | 49.4237 | 2.1 | 103.7898
2018-09-06 00:59 | 1 | 3157 | 1.36 | 2675.4237 | 1150 | 1475.7353 | 2626 | 56.2% | 49.4237 | 1.99 | 98.3532
2018-09-06 01:59 | 2 | 3157 | 1.36 | 2675.4237 | 1150 | 1475.7353 | 2626 | 56.2% | 49.4237 | 1.99 | 98.3532
2018-09-06 02:59 | 3 | 3157 | 1.36 | 2675.4237 | 1150 | 1475.7353 | 2626 | 56.2% | 49.4237 | 1.99 | 98.3532
2018-09-06 03:59 | 4 | 3157 | 1.36 | 2675.4237 | 1150 | 1475.7353 | 2626 | 56.2% | 49.4237 | 1.99 | 98.3532
2018-09-06 04:59 | 5 | 3157 | 1.36 | 2675.4237 | 1150 | 1475.7353 | 2626 | 56.2% | 49.4237 | 2.1 | 103.7898
2018-09-06 05:59 | 6 | 3157 | 1.36 | 2675.4237 | 1150 | 1475.7353 | 2626 | 56.2% | 49.4237 | 1.99 | 98.3532
2018-09-06 06:59 | 7 | 3040 | 1.3 | 2643.4783 | 1150 | 1453.8462 | 2604 | 55.83% | 39.4783 | 2.1 | 82.9043
2018-09-06 07:59 | 8 | 3040 | 1.3 | 2643.4783 | 1150 | 1453.8462 | 2604 | 55.83% | 39.4783 | 2 | 78.9565
2018-09-06 08:59 | 9 | 3040 | 1.3 | 2643.4783 | 1150 | 1453.8462 | 2604 | 55.83% | 39.4783 | 2 | 78.9565
2018-09-06 09:59 | 10 | 3040 | 1.3 | 2643.4783 | 1150 | 1453.8462 | 2604 | 55.83% | 39.4783 | 2.61 | 103.0383
2018-09-06 10:59 | 11 | 2569 | 1.1 | 2446.6667 | 1150 | 1290 | 2440 | 52.87% | 6.6667 | 3.27 | 21.8
2018-09-06 11:59 | 12 | 2569 | 1.1 | 2446.6667 | 1150 | 1290 | 2440 | 52.87% | 6.6667 | 4.82 | 32.1333
2018-09-06 12:59 | 13 | 2569 | 1.1 | 2446.6667 | 1150 | 1290 | 2440 | 52.87% | 6.6667 | 7.55 | 50.3333
2018-09-06 13:59 | 14 | 2569 | 1.1 | 2446.6667 | 1150 | 1290 | 2440 | 52.87% | 6.6667 | 13.46 | 89.7333
2018-09-06 14:59 | 15 | 2492 | 1.07 | 2407.7295 | 1150 | 1254.2056 | 2404 | 52.17% | 3.7295 | 15.67 | 58.4408
2018-09-06 15:59 | 16 | 2492 | 1.07 | 2407.7295 | 1150 | 1254.2056 | 2404 | 52.17% | 3.7295 | 22.45 | 83.7266
2018-09-06 16:59 | 17 | 2492 | 1.07 | 2407.7295 | 1150 | 1254.2056 | 2404 | 52.17% | 3.7295 | 22.21 | 82.8315
2018-09-06 17:59 | 18 | 2492 | 1.07 | 2407.7295 | 1150 | 1254.2056 | 2404 | 52.17% | 3.7295 | 12.31 | 45.9098
2018-09-06 18:59 | 19 | 2650 | 1.14 | 2476.6355 | 1150 | 1315.7895 | 2466 | 53.36% | 10.6355 | 6.65 | 70.7262
2018-09-06 19:59 | 20 | 2650 | 1.14 | 2476.6355 | 1150 | 1315.7895 | 2466 | 53.36% | 10.6355 | 5.37 | 57.1127
2018-09-06 20:59 | 21 | 2650 | 1.14 | 2476.6355 | 1150 | 1315.7895 | 2466 | 53.36% | 10.6355 | 4.93 | 52.4331
2018-09-06 21:59 | 22 | 2650 | 1.14 | 2476.6355 | 1150 | 1315.7895 | 2466 | 53.36% | 10.6355 | 2.03 | 21.5901
2018-09-06 22:59 | 23 | 3157 | 1.36 | 2675.4237 | 1150 | 1475.7353 | 2626 | 56.2% | 49.4237 | 2.65 | 130.9729
2018-09-06 23:59 | 24 | 3157 | 1.36 | 2675.4237 | 1150 | 1475.7353 | 2626 | 56.2% | 49.4237 | 2.61 | 128.9959
2018-09-07 00:59 | 1 | 3157 | 1.36 | 2675.4237 | 1150 | 1475.7353 | 2626 | 56.2% | 49.4237 | 2.28 | 112.6861
2018-09-07 01:59 | 2 | 3157 | 1.36 | 2675.4237 | 1150 | 1475.7353 | 2626 | 56.2% | 49.4237 | 2.1 | 103.7898
2018-09-07 02:59 | 3 | 3157 | 1.36 | 2675.4237 | 1150 | 1475.7353 | 2626 | 56.2% | 49.4237 | 2.1 | 103.7898
2018-09-07 03:59 | 4 | 3157 | 1.36 | 2675.4237 | 1150 | 1475.7353 | 2626 | 56.2% | 49.4237 | 2.1 | 103.7898
2018-09-07 04:59 | 5 | 3157 | 1.36 | 2675.4237 | 1150 | 1475.7353 | 2626 | 56.2% | 49.4237 | 2.11 | 104.2841
2018-09-07 05:59 | 6 | 3157 | 1.36 | 2675.4237 | 1150 | 1475.7353 | 2626 | 56.2% | 49.4237 | 2.51 | 124.0536
2018-09-07 06:59 | 7 | 3040 | 1.3 | 2643.4783 | 1150 | 1453.8462 | 2604 | 55.83% | 39.4783 | 2.11 | 83.2991
2018-09-07 07:59 | 8 | 3040 | 1.3 | 2643.4783 | 1150 | 1453.8462 | 2604 | 55.83% | 39.4783 | 2.11 | 83.2991
2018-09-07 08:59 | 9 | 3040 | 1.3 | 2643.4783 | 1150 | 1453.8462 | 2604 | 55.83% | 39.4783 | 2.61 | 103.0383
2018-09-07 09:59 | 10 | 3040 | 1.3 | 2643.4783 | 1150 | 1453.8462 | 2604 | 55.83% | 39.4783 | 3 | 118.4348
2018-09-07 10:59 | 11 | 2569 | 1.1 | 2446.6667 | 1150 | 1290 | 2440 | 52.87% | 6.6667 | 3.98 | 26.5333
2018-09-07 11:59 | 12 | 2569 | 1.1 | 2446.6667 | 1150 | 1290 | 2440 | 52.87% | 6.6667 | 5.57 | 37.1333
2018-09-07 12:59 | 13 | 2569 | 1.1 | 2446.6667 | 1150 | 1290 | 2440 | 52.87% | 6.6667 | 7.11 | 47.4
2018-09-07 13:59 | 14 | 2569 | 1.1 | 2446.6667 | 1150 | 1290 | 2440 | 52.87% | 6.6667 | 11.3 | 75.3333
2018-09-07 14:59 | 15 | 2492 | 1.07 | 2407.7295 | 1150 | 1254.2056 | 2404 | 52.17% | 3.7295 | 17.57 | 65.5268
2018-09-07 15:59 | 16 | 2492 | 1.07 | 2407.7295 | 1150 | 1254.2056 | 2404 | 52.17% | 3.7295 | 31.2 | 116.3594
2018-09-07 16:59 | 17 | 2492 | 1.07 | 2407.7295 | 1150 | 1254.2056 | 2404 | 52.17% | 3.7295 | 29.95 | 111.6976
2018-09-07 17:59 | 18 | 2492 | 1.07 | 2407.7295 | 1150 | 1254.2056 | 2404 | 52.17% | 3.7295 | 14.73 | 54.9351
2018-09-07 18:59 | 19 | 2650 | 1.14 | 2476.6355 | 1150 | 1315.7895 | 2466 | 53.36% | 10.6355 | 8.66 | 92.1036
2018-09-07 19:59 | 20 | 2650 | 1.14 | 2476.6355 | 1150 | 1315.7895 | 2466 | 53.36% | 10.6355 | 6.76 | 71.8961
2018-09-07 20:59 | 21 | 2650 | 1.14 | 2476.6355 | 1150 | 1315.7895 | 2466 | 53.36% | 10.6355 | 7.18 | 76.363
2018-09-07 21:59 | 22 | 2650 | 1.14 | 2476.6355 | 1150 | 1315.7895 | 2466 | 53.36% | 10.6355 | 3.73 | 39.6705
2018-09-07 22:59 | 23 | 3157 | 1.36 | 2675.4237 | 1150 | 1475.7353 | 2626 | 56.2% | 49.4237 | 3 | 148.2712
2018-09-07 23:59 | 24 | 3157 | 1.36 | 2675.4237 | 1150 | 1475.7353 | 2626 | 56.2% | 49.4237 | 3 | 148.2712
2018-09-08 00:59 | 1 | 3157 | 1.36 | 2675.4237 | 1150 | 1475.7353 | 2626 | 56.2% | 49.4237 | 2.01 | 99.3417
2018-09-08 01:59 | 2 | 3157 | 1.36 | 2675.4237 | 1150 | 1475.7353 | 2626 | 56.2% | 49.4237 | 2 | 98.8475
2018-09-08 02:59 | 3 | 3157 | 1.36 | 2675.4237 | 1150 | 1475.7353 | 2626 | 56.2% | 49.4237 | 1.95 | 96.3763
2018-09-08 03:59 | 4 | 3157 | 1.36 | 2675.4237 | 1150 | 1475.7353 | 2626 | 56.2% | 49.4237 | 1.95 | 96.3763
2018-09-08 04:59 | 5 | 3157 | 1.36 | 2675.4237 | 1150 | 1475.7353 | 2626 | 56.2% | 49.4237 | 2 | 98.8475
2018-09-08 05:59 | 6 | 3157 | 1.36 | 2675.4237 | 1150 | 1475.7353 | 2626 | 56.2% | 49.4237 | 2.01 | 99.3417
2018-09-08 06:59 | 7 | 3040 | 1.3 | 2643.4783 | 1150 | 1453.8462 | 2604 | 55.83% | 39.4783 | 2.11 | 83.2991
2018-09-08 07:59 | 8 | 3040 | 1.3 | 2643.4783 | 1150 | 1453.8462 | 2604 | 55.83% | 39.4783 | 3 | 118.4348
2018-09-08 08:59 | 9 | 3040 | 1.3 | 2643.4783 | 1150 | 1453.8462 | 2604 | 55.83% | 39.4783 | 4.68 | 184.7583
2018-09-08 09:59 | 10 | 3040 | 1.3 | 2643.4783 | 1150 | 1453.8462 | 2604 | 55.83% | 39.4783 | 5.48 | 216.3409
2018-09-08 10:59 | 11 | 2569 | 1.1 | 2446.6667 | 1150 | 1290 | 2440 | 52.87% | 6.6667 | 7.5 | 50
2018-09-08 11:59 | 12 | 2569 | 1.1 | 2446.6667 | 1150 | 1290 | 2440 | 52.87% | 6.6667 | 8.78 | 58.5333
2018-09-08 12:59 | 13 | 2569 | 1.1 | 2446.6667 | 1150 | 1290 | 2440 | 52.87% | 6.6667 | 13.22 | 88.1333
2018-09-08 13:59 | 14 | 2569 | 1.1 | 2446.6667 | 1150 | 1290 | 2440 | 52.87% | 6.6667 | 21.88 | 145.8667
2018-09-08 14:59 | 15 | 2492 | 1.07 | 2407.7295 | 1150 | 1254.2056 | 2404 | 52.17% | 3.7295 | 25.18 | 93.908
2018-09-08 15:59 | 16 | 2492 | 1.07 | 2407.7295 | 1150 | 1254.2056 | 2404 | 52.17% | 3.7295 | 35.32 | 131.7248
2018-09-08 16:59 | 17 | 2492 | 1.07 | 2407.7295 | 1150 | 1254.2056 | 2404 | 52.17% | 3.7295 | 32.38 | 120.7602
2018-09-08 17:59 | 18 | 2492 | 1.07 | 2407.7295 | 1150 | 1254.2056 | 2404 | 52.17% | 3.7295 | 15.71 | 58.59
2018-09-08 18:59 | 19 | 2650 | 1.14 | 2476.6355 | 1150 | 1315.7895 | 2466 | 53.36% | 10.6355 | 12.6 | 134.0075
2018-09-08 19:59 | 20 | 2650 | 1.14 | 2476.6355 | 1150 | 1315.7895 | 2466 | 53.36% | 10.6355 | 11 | 116.9907
2018-09-08 20:59 | 21 | 2650 | 1.14 | 2476.6355 | 1150 | 1315.7895 | 2466 | 53.36% | 10.6355 | 10.02 | 106.5679
2018-09-08 21:59 | 22 | 2650 | 1.14 | 2476.6355 | 1150 | 1315.7895 | 2466 | 53.36% | 10.6355 | 5.12 | 54.4538
2018-09-08 22:59 | 23 | 3157 | 1.36 | 2675.4237 | 1150 | 1475.7353 | 2626 | 56.2% | 49.4237 | 4.72 | 233.28
2018-09-08 23:59 | 24 | 3157 | 1.36 | 2675.4237 | 1150 | 1475.7353 | 2626 | 56.2% | 49.4237 | 2.61 | 128.9959
2018-09-09 00:59 | 1 | 3157 | 1.36 | 2675.4237 | 1150 | 1475.7353 | 2626 | 56.2% | 49.4237 | 1.92 | 94.8936
2018-09-09 01:59 | 2 | 3157 | 1.36 | 2675.4237 | 1150 | 1475.7353 | 2626 | 56.2% | 49.4237 | 1.92 | 94.8936
2018-09-09 02:59 | 3 | 3157 | 1.36 | 2675.4237 | 1150 | 1475.7353 | 2626 | 56.2% | 49.4237 | 1.92 | 94.8936
2018-09-09 03:59 | 4 | 3157 | 1.36 | 2675.4237 | 1150 | 1475.7353 | 2626 | 56.2% | 49.4237 | 1.92 | 94.8936
2018-09-09 04:59 | 5 | 3157 | 1.36 | 2675.4237 | 1150 | 1475.7353 | 2626 | 56.2% | 49.4237 | 1.92 | 94.8936
2018-09-09 05:59 | 6 | 3157 | 1.36 | 2675.4237 | 1150 | 1475.7353 | 2626 | 56.2% | 49.4237 | 1.92 | 94.8936
2018-09-09 06:59 | 7 | 3040 | 1.3 | 2643.4783 | 1150 | 1453.8462 | 2604 | 55.83% | 39.4783 | 2.1 | 82.9043
2018-09-09 07:59 | 8 | 3040 | 1.3 | 2643.4783 | 1150 | 1453.8462 | 2604 | 55.83% | 39.4783 | 2.01 | 79.3513
2018-09-09 08:59 | 9 | 3040 | 1.3 | 2643.4783 | 1150 | 1453.8462 | 2604 | 55.83% | 39.4783 | 3 | 118.4348
2018-09-09 09:59 | 10 | 3040 | 1.3 | 2643.4783 | 1150 | 1453.8462 | 2604 | 55.83% | 39.4783 | 5.26 | 207.6557
2018-09-09 10:59 | 11 | 2569 | 1.1 | 2446.6667 | 1150 | 1290 | 2440 | 52.87% | 6.6667 | 6.03 | 40.2
2018-09-09 11:59 | 12 | 2569 | 1.1 | 2446.6667 | 1150 | 1290 | 2440 | 52.87% | 6.6667 | 7.11 | 47.4
2018-09-09 12:59 | 13 | 2569 | 1.1 | 2446.6667 | 1150 | 1290 | 2440 | 52.87% | 6.6667 | 11.24 | 74.9333
2018-09-09 13:59 | 14 | 2569 | 1.1 | 2446.6667 | 1150 | 1290 | 2440 | 52.87% | 6.6667 | 20.89 | 139.2667
2018-09-09 14:59 | 15 | 2492 | 1.07 | 2407.7295 | 1150 | 1254.2056 | 2404 | 52.17% | 3.7295 | 20.15 | 75.1488
2018-09-09 15:59 | 16 | 2492 | 1.07 | 2407.7295 | 1150 | 1254.2056 | 2404 | 52.17% | 3.7295 | 31.81 | 118.6344
2018-09-09 16:59 | 17 | 2492 | 1.07 | 2407.7295 | 1150 | 1254.2056 | 2404 | 52.17% | 3.7295 | 26.49 | 98.7936
2018-09-09 17:59 | 18 | 2492 | 1.07 | 2407.7295 | 1150 | 1254.2056 | 2404 | 52.17% | 3.7295 | 11.59 | 43.2245
2018-09-09 18:59 | 19 | 2650 | 1.14 | 2476.6355 | 1150 | 1315.7895 | 2466 | 53.36% | 10.6355 | 9.95 | 105.8234
2018-09-09 19:59 | 20 | 2650 | 1.14 | 2476.6355 | 1150 | 1315.7895 | 2466 | 53.36% | 10.6355 | 7.66 | 81.468
2018-09-09 20:59 | 21 | 2650 | 1.14 | 2476.6355 | 1150 | 1315.7895 | 2466 | 53.36% | 10.6355 | 7.04 | 74.874
2018-09-09 21:59 | 22 | 2650 | 1.14 | 2476.6355 | 1150 | 1315.7895 | 2466 | 53.36% | 10.6355 | 3.28 | 34.8845
2018-09-09 22:59 | 23 | 3157 | 1.36 | 2675.4237 | 1150 | 1475.7353 | 2626 | 56.2% | 49.4237 | 4.35 | 214.9932
2018-09-09 23:59 | 24 | 3157 | 1.36 | 2675.4237 | 1150 | 1475.7353 | 2626 | 56.2% | 49.4237 | 2.96 | 146.2942
2018-09-10 00:59 | 1 | 3157 | 1.36 | 2675.4237 | 1150 | 1475.7353 | 2626 | 56.2% | 49.4237 | 2.1 | 103.7898
2018-09-10 01:59 | 2 | 3157 | 1.36 | 2675.4237 | 1150 | 1475.7353 | 2626 | 56.2% | 49.4237 | 2.01 | 99.3417
2018-09-10 02:59 | 3 | 3157 | 1.36 | 2675.4237 | 1150 | 1475.7353 | 2626 | 56.2% | 49.4237 | 1.92 | 94.8936
2018-09-10 03:59 | 4 | 3157 | 1.36 | 2675.4237 | 1150 | 1475.7353 | 2626 | 56.2% | 49.4237 | 1.92 | 94.8936
2018-09-10 04:59 | 5 | 3157 | 1.36 | 2675.4237 | 1150 | 1475.7353 | 2626 | 56.2% | 49.4237 | 2 | 98.8475
2018-09-10 05:59 | 6 | 3157 | 1.36 | 2675.4237 | 1150 | 1475.7353 | 2626 | 56.2% | 49.4237 | 2.01 | 99.3417
2018-09-10 06:59 | 7 | 3040 | 1.3 | 2643.4783 | 1150 | 1453.8462 | 2604 | 55.83% | 39.4783 | 2.11 | 83.2991
2018-09-10 07:59 | 8 | 3040 | 1.3 | 2643.4783 | 1150 | 1453.8462 | 2604 | 55.83% | 39.4783 | 2.11 | 83.2991
2018-09-10 08:59 | 9 | 3040 | 1.3 | 2643.4783 | 1150 | 1453.8462 | 2604 | 55.83% | 39.4783 | 2.75 | 108.5652
2018-09-10 09:59 | 10 | 3040 | 1.3 | 2643.4783 | 1150 | 1453.8462 | 2604 | 55.83% | 39.4783 | 4.66 | 183.9687
2018-09-10 10:59 | 11 | 2569 | 1.1 | 2446.6667 | 1150 | 1290 | 2440 | 52.87% | 6.6667 | 4.58 | 30.5333
2018-09-10 11:59 | 12 | 2569 | 1.1 | 2446.6667 | 1150 | 1290 | 2440 | 52.87% | 6.6667 | 7.2 | 48
2018-09-10 12:59 | 13 | 2569 | 1.1 | 2446.6667 | 1150 | 1290 | 2440 | 52.87% | 6.6667 | 8.25 | 55
2018-09-10 13:59 | 14 | 2569 | 1.1 | 2446.6667 | 1150 | 1290 | 2440 | 52.87% | 6.6667 | 16.22 | 108.1333
2018-09-10 14:59 | 15 | 2492 | 1.07 | 2407.7295 | 1150 | 1254.2056 | 2404 | 52.17% | 3.7295 | 19.14 | 71.382
2018-09-10 15:59 | 16 | 2492 | 1.07 | 2407.7295 | 1150 | 1254.2056 | 2404 | 52.17% | 3.7295 | 29.6 | 110.3923
2018-09-10 16:59 | 17 | 2492 | 1.07 | 2407.7295 | 1150 | 1254.2056 | 2404 | 52.17% | 3.7295 | 21.95 | 81.8618
2018-09-10 17:59 | 18 | 2492 | 1.07 | 2407.7295 | 1150 | 1254.2056 | 2404 | 52.17% | 3.7295 | 12.19 | 45.4622
2018-09-10 18:59 | 19 | 2650 | 1.14 | 2476.6355 | 1150 | 1315.7895 | 2466 | 53.36% | 10.6355 | 7.4 | 78.7028
2018-09-10 19:59 | 20 | 2650 | 1.14 | 2476.6355 | 1150 | 1315.7895 | 2466 | 53.36% | 10.6355 | 7.76 | 82.5316
2018-09-10 20:59 | 21 | 2650 | 1.14 | 2476.6355 | 1150 | 1315.7895 | 2466 | 53.36% | 10.6355 | 6.32 | 67.2164
2018-09-10 21:59 | 22 | 2650 | 1.14 | 2476.6355 | 1150 | 1315.7895 | 2466 | 53.36% | 10.6355 | 4.11 | 43.712
2018-09-10 22:59 | 23 | 3157 | 1.36 | 2675.4237 | 1150 | 1475.7353 | 2626 | 56.2% | 49.4237 | 3.3 | 163.0983
2018-09-10 23:59 | 24 | 3157 | 1.36 | 2675.4237 | 1150 | 1475.7353 | 2626 | 56.2% | 49.4237 | 2.99 | 147.7769
2018-09-11 00:59 | 1 | 3157 | 1.36 | 2675.4237 | 1150 | 1475.7353 | 2626 | 56.2% | 49.4237 | 3 | 148.2712
2018-09-11 01:59 | 2 | 3157 | 1.36 | 2675.4237 | 1150 | 1475.7353 | 2626 | 56.2% | 49.4237 | 2.39 | 118.1227
2018-09-11 02:59 | 3 | 3157 | 1.36 | 2675.4237 | 1150 | 1475.7353 | 2626 | 56.2% | 49.4237 | 2.11 | 104.2841
2018-09-11 03:59 | 4 | 3157 | 1.36 | 2675.4237 | 1150 | 1475.7353 | 2626 | 56.2% | 49.4237 | 2.11 | 104.2841
2018-09-11 04:59 | 5 | 3157 | 1.36 | 2675.4237 | 1150 | 1475.7353 | 2626 | 56.2% | 49.4237 | 2.11 | 104.2841
2018-09-11 05:59 | 6 | 3157 | 1.36 | 2675.4237 | 1150 | 1475.7353 | 2626 | 56.2% | 49.4237 | 2.61 | 128.9959
2018-09-11 06:59 | 7 | 3040 | 1.3 | 2643.4783 | 1150 | 1453.8462 | 2604 | 55.83% | 39.4783 | 2.61 | 103.0383
2018-09-11 07:59 | 8 | 3040 | 1.3 | 2643.4783 | 1150 | 1453.8462 | 2604 | 55.83% | 39.4783 | 2.21 | 87.247
2018-09-11 08:59 | 9 | 3040 | 1.3 | 2643.4783 | 1150 | 1453.8462 | 2604 | 55.83% | 39.4783 | 3 | 118.4348
2018-09-11 09:59 | 10 | 3040 | 1.3 | 2643.4783 | 1150 | 1453.8462 | 2604 | 55.83% | 39.4783 | 7.11 | 280.6904
2018-09-11 10:59 | 11 | 2569 | 1.1 | 2446.6667 | 1150 | 1290 | 2440 | 52.87% | 6.6667 | 6.76 | 45.0667
2018-09-11 11:59 | 12 | 2569 | 1.1 | 2446.6667 | 1150 | 1290 | 2440 | 52.87% | 6.6667 | 7.61 | 50.7333
2018-09-11 12:59 | 13 | 2569 | 1.1 | 2446.6667 | 1150 | 1290 | 2440 | 52.87% | 6.6667 | 8.35 | 55.6667
2018-09-11 13:59 | 14 | 2569 | 1.1 | 2446.6667 | 1150 | 1290 | 2440 | 52.87% | 6.6667 | 14.51 | 96.7333
2018-09-11 14:59 | 15 | 2492 | 1.07 | 2407.7295 | 1150 | 1254.2056 | 2404 | 52.17% | 3.7295 | 29.57 | 110.2804
2018-09-11 15:59 | 16 | 2492 | 1.07 | 2407.7295 | 1150 | 1254.2056 | 2404 | 52.17% | 3.7295 | 36.95 | 137.8039
2018-09-11 16:59 | 17 | 2492 | 1.07 | 2407.7295 | 1150 | 1254.2056 | 2404 | 52.17% | 3.7295 | 36.7 | 136.8715
2018-09-11 17:59 | 18 | 2492 | 1.07 | 2407.7295 | 1150 | 1254.2056 | 2404 | 52.17% | 3.7295 | 18.41 | 68.6595
2018-09-11 18:59 | 19 | 2650 | 1.14 | 2476.6355 | 1150 | 1315.7895 | 2466 | 53.36% | 10.6355 | 12.14 | 129.1151
2018-09-11 19:59 | 20 | 2650 | 1.14 | 2476.6355 | 1150 | 1315.7895 | 2466 | 53.36% | 10.6355 | 8.72 | 92.7417
2018-09-11 20:59 | 21 | 2650 | 1.14 | 2476.6355 | 1150 | 1315.7895 | 2466 | 53.36% | 10.6355 | 8 | 85.0841
2018-09-11 21:59 | 22 | 2650 | 1.14 | 2476.6355 | 1150 | 1315.7895 | 2466 | 53.36% | 10.6355 | 6.54 | 69.5563
2018-09-11 22:59 | 23 | 3157 | 1.36 | 2675.4237 | 1150 | 1475.7353 | 2626 | 56.2% | 49.4237 | 7 | 345.9661
2018-09-11 23:59 | 24 | 3157 | 1.36 | 2675.4237 | 1150 | 1475.7353 | 2626 | 56.2% | 49.4237 | 3.56 | 175.9485
2018-09-12 00:59 | 1 | 3157 | 1.36 | 2675.4237 | 1150 | 1475.7353 | 2626 | 56.2% | 49.4237 | 2.1 | 103.7898
2018-09-12 01:59 | 2 | 3157 | 1.36 | 2675.4237 | 1150 | 1475.7353 | 2626 | 56.2% | 49.4237 | 2.01 | 99.3417
2018-09-12 02:59 | 3 | 3157 | 1.36 | 2675.4237 | 1150 | 1475.7353 | 2626 | 56.2% | 49.4237 | 2 | 98.8475
2018-09-12 03:59 | 4 | 3157 | 1.36 | 2675.4237 | 1150 | 1475.7353 | 2626 | 56.2% | 49.4237 | 2 | 98.8475
2018-09-12 04:59 | 5 | 3157 | 1.36 | 2675.4237 | 1150 | 1475.7353 | 2626 | 56.2% | 49.4237 | 2.01 | 99.3417
2018-09-12 05:59 | 6 | 3157 | 1.36 | 2675.4237 | 1150 | 1475.7353 | 2626 | 56.2% | 49.4237 | 2.1 | 103.7898
2018-09-12 06:59 | 7 | 3040 | 1.3 | 2643.4783 | 1150 | 1453.8462 | 2604 | 55.83% | 39.4783 | 2.11 | 83.2991
2018-09-12 07:59 | 8 | 3040 | 1.3 | 2643.4783 | 1150 | 1453.8462 | 2604 | 55.83% | 39.4783 | 2.1 | 82.9043
2018-09-12 08:59 | 9 | 3040 | 1.3 | 2643.4783 | 1150 | 1453.8462 | 2604 | 55.83% | 39.4783 | 3 | 118.4348
2018-09-12 09:59 | 10 | 3040 | 1.3 | 2643.4783 | 1150 | 1453.8462 | 2604 | 55.83% | 39.4783 | 5.15 | 203.313
2018-09-12 10:59 | 11 | 2569 | 1.1 | 2446.6667 | 1150 | 1290 | 2440 | 52.87% | 6.6667 | 4.92 | 32.8
2018-09-12 11:59 | 12 | 2569 | 1.1 | 2446.6667 | 1150 | 1290 | 2440 | 52.87% | 6.6667 | 6.5 | 43.3333
2018-09-12 12:59 | 13 | 2569 | 1.1 | 2446.6667 | 1150 | 1290 | 2440 | 52.87% | 6.6667 | 7.11 | 47.4
2018-09-12 13:59 | 14 | 2569 | 1.1 | 2446.6667 | 1150 | 1290 | 2440 | 52.87% | 6.6667 | 12.23 | 81.5333
2018-09-12 14:59 | 15 | 2492 | 1.07 | 2407.7295 | 1150 | 1254.2056 | 2404 | 52.17% | 3.7295 | 22.74 | 84.8081
2018-09-12 15:59 | 16 | 2492 | 1.07 | 2407.7295 | 1150 | 1254.2056 | 2404 | 52.17% | 3.7295 | 32.86 | 122.5503
2018-09-12 16:59 | 17 | 2492 | 1.07 | 2407.7295 | 1150 | 1254.2056 | 2404 | 52.17% | 3.7295 | 30.99 | 115.5762
2018-09-12 17:59 | 18 | 2492 | 1.07 | 2407.7295 | 1150 | 1254.2056 | 2404 | 52.17% | 3.7295 | 14.81 | 55.2334
2018-09-12 18:59 | 19 | 2650 | 1.14 | 2476.6355 | 1150 | 1315.7895 | 2466 | 53.36% | 10.6355 | 10.4 | 110.6093
2018-09-12 19:59 | 20 | 2650 | 1.14 | 2476.6355 | 1150 | 1315.7895 | 2466 | 53.36% | 10.6355 | 7.2 | 76.5757
2018-09-12 20:59 | 21 | 2650 | 1.14 | 2476.6355 | 1150 | 1315.7895 | 2466 | 53.36% | 10.6355 | 7.29 | 77.5329
2018-09-12 21:59 | 22 | 2650 | 1.14 | 2476.6355 | 1150 | 1315.7895 | 2466 | 53.36% | 10.6355 | 3.32 | 35.3099
2018-09-12 22:59 | 23 | 3157 | 1.36 | 2675.4237 | 1150 | 1475.7353 | 2626 | 56.2% | 49.4237 | 3.39 | 167.5464
2018-09-12 23:59 | 24 | 3157 | 1.36 | 2675.4237 | 1150 | 1475.7353 | 2626 | 56.2% | 49.4237 | 2.61 | 128.9959
2018-09-13 00:59 | 1 | 3157 | 1.36 | 2675.4237 | 1150 | 1475.7353 | 2626 | 56.2% | 49.4237 | 2.1 | 103.7898
2018-09-13 01:59 | 2 | 3157 | 1.36 | 2675.4237 | 1150 | 1475.7353 | 2626 | 56.2% | 49.4237 | 2.01 | 99.3417
2018-09-13 02:59 | 3 | 3157 | 1.36 | 2675.4237 | 1150 | 1475.7353 | 2626 | 56.2% | 49.4237 | 2.01 | 99.3417
2018-09-13 03:59 | 4 | 3157 | 1.36 | 2675.4237 | 1150 | 1475.7353 | 2626 | 56.2% | 49.4237 | 2.01 | 99.3417
2018-09-13 04:59 | 5 | 3157 | 1.36 | 2675.4237 | 1150 | 1475.7353 | 2626 | 56.2% | 49.4237 | 2.01 | 99.3417
2018-09-13 05:59 | 6 | 3157 | 1.36 | 2675.4237 | 1150 | 1475.7353 | 2626 | 56.2% | 49.4237 | 2.11 | 104.2841
2018-09-13 06:59 | 7 | 3040 | 1.3 | 2643.4783 | 1150 | 1453.8462 | 2604 | 55.83% | 39.4783 | 2.88 | 113.6974
2018-09-13 07:59 | 8 | 3040 | 1.3 | 2643.4783 | 1150 | 1453.8462 | 2604 | 55.83% | 39.4783 | 2.51 | 99.0904
2018-09-13 08:59 | 9 | 3040 | 1.3 | 2643.4783 | 1150 | 1453.8462 | 2604 | 55.83% | 39.4783 | 3.68 | 145.28
2018-09-13 09:59 | 10 | 3040 | 1.3 | 2643.4783 | 1150 | 1453.8462 | 2604 | 55.83% | 39.4783 | 5.25 | 207.2609
2018-09-13 10:59 | 11 | 2569 | 1.1 | 2446.6667 | 1150 | 1290 | 2440 | 52.87% | 6.6667 | 8.63 | 57.5333
2018-09-13 11:59 | 12 | 2569 | 1.1 | 2446.6667 | 1150 | 1290 | 2440 | 52.87% | 6.6667 | 7.93 | 52.8667
2018-09-13 12:59 | 13 | 2569 | 1.1 | 2446.6667 | 1150 | 1290 | 2440 | 52.87% | 6.6667 | 11.86 | 79.0667
2018-09-13 13:59 | 14 | 2569 | 1.1 | 2446.6667 | 1150 | 1290 | 2440 | 52.87% | 6.6667 | 26.22 | 174.8
2018-09-13 14:59 | 15 | 2492 | 1.07 | 2407.7295 | 1150 | 1254.2056 | 2404 | 52.17% | 3.7295 | 24.23 | 90.365
2018-09-13 15:59 | 16 | 2492 | 1.07 | 2407.7295 | 1150 | 1254.2056 | 2404 | 52.17% | 3.7295 | 28.36 | 105.7677
2018-09-13 16:59 | 17 | 2492 | 1.07 | 2407.7295 | 1150 | 1254.2056 | 2404 | 52.17% | 3.7295 | 25.39 | 94.6912
2018-09-13 17:59 | 18 | 2492 | 1.07 | 2407.7295 | 1150 | 1254.2056 | 2404 | 52.17% | 3.7295 | 12.78 | 47.6626
2018-09-13 18:59 | 19 | 2650 | 1.14 | 2476.6355 | 1150 | 1315.7895 | 2466 | 53.36% | 10.6355 | 8.73 | 92.848
2018-09-13 19:59 | 20 | 2650 | 1.14 | 2476.6355 | 1150 | 1315.7895 | 2466 | 53.36% | 10.6355 | 8.78 | 93.3798
2018-09-13 20:59 | 21 | 2650 | 1.14 | 2476.6355 | 1150 | 1315.7895 | 2466 | 53.36% | 10.6355 | 7.73 | 82.2125
2018-09-13 21:59 | 22 | 2650 | 1.14 | 2476.6355 | 1150 | 1315.7895 | 2466 | 53.36% | 10.6355 | 7 | 74.4486
2018-09-13 22:59 | 23 | 3157 | 1.36 | 2675.4237 | 1150 | 1475.7353 | 2626 | 56.2% | 49.4237 | 3 | 148.2712
2018-09-13 23:59 | 24 | 3157 | 1.36 | 2675.4237 | 1150 | 1475.7353 | 2626 | 56.2% | 49.4237 | 2.11 | 104.2841
2018-09-14 00:59 | 1 | 3157 | 1.36 | 2675.4237 | 1150 | 1475.7353 | 2626 | 56.2% | 49.4237 | 1.7 | 84.0203
2018-09-14 01:59 | 2 | 3157 | 1.36 | 2675.4237 | 1150 | 1475.7353 | 2626 | 56.2% | 49.4237 | 1.7 | 84.0203
2018-09-14 02:59 | 3 | 3157 | 1.36 | 2675.4237 | 1150 | 1475.7353 | 2626 | 56.2% | 49.4237 | 1.7 | 84.0203
2018-09-14 03:59 | 4 | 3157 | 1.36 | 2675.4237 | 1150 | 1475.7353 | 2626 | 56.2% | 49.4237 | 1.7 | 84.0203
2018-09-14 04:59 | 5 | 3157 | 1.36 | 2675.4237 | 1150 | 1475.7353 | 2626 | 56.2% | 49.4237 | 1.7 | 84.0203
2018-09-14 05:59 | 6 | 3157 | 1.36 | 2675.4237 | 1150 | 1475.7353 | 2626 | 56.2% | 49.4237 | 1.7 | 84.0203
2018-09-14 06:59 | 7 | 3040 | 1.3 | 2643.4783 | 1150 | 1453.8462 | 2604 | 55.83% | 39.4783 | 2.11 | 83.2991
2018-09-14 07:59 | 8 | 3040 | 1.3 | 2643.4783 | 1150 | 1453.8462 | 2604 | 55.83% | 39.4783 | 2.61 | 103.0383
2018-09-14 08:59 | 9 | 3040 | 1.3 | 2643.4783 | 1150 | 1453.8462 | 2604 | 55.83% | 39.4783 | 3.11 | 122.7774
2018-09-14 09:59 | 10 | 3040 | 1.3 | 2643.4783 | 1150 | 1453.8462 | 2604 | 55.83% | 39.4783 | 6.75 | 266.4783
2018-09-14 10:59 | 11 | 2569 | 1.1 | 2446.6667 | 1150 | 1290 | 2440 | 52.87% | 6.6667 | 6.15 | 41
2018-09-14 11:59 | 12 | 2569 | 1.1 | 2446.6667 | 1150 | 1290 | 2440 | 52.87% | 6.6667 | 10 | 66.6667
2018-09-14 12:59 | 13 | 2569 | 1.1 | 2446.6667 | 1150 | 1290 | 2440 | 52.87% | 6.6667 | 16.22 | 108.1333
2018-09-14 13:59 | 14 | 2569 | 1.1 | 2446.6667 | 1150 | 1290 | 2440 | 52.87% | 6.6667 | 23.19 | 154.6
2018-09-14 14:59 | 15 | 2492 | 1.07 | 2407.7295 | 1150 | 1254.2056 | 2404 | 52.17% | 3.7295 | 27.33 | 101.9264
2018-09-14 15:59 | 16 | 2492 | 1.07 | 2407.7295 | 1150 | 1254.2056 | 2404 | 52.17% | 3.7295 | 24.26 | 90.4769
2018-09-14 16:59 | 17 | 2492 | 1.07 | 2407.7295 | 1150 | 1254.2056 | 2404 | 52.17% | 3.7295 | 16.8 | 62.6551
2018-09-14 17:59 | 18 | 2492 | 1.07 | 2407.7295 | 1150 | 1254.2056 | 2404 | 52.17% | 3.7295 | 12 | 44.7536
2018-09-14 18:59 | 19 | 2650 | 1.14 | 2476.6355 | 1150 | 1315.7895 | 2466 | 53.36% | 10.6355 | 9.15 | 97.315
2018-09-14 19:59 | 20 | 2650 | 1.14 | 2476.6355 | 1150 | 1315.7895 | 2466 | 53.36% | 10.6355 | 8.8 | 93.5925
2018-09-14 20:59 | 21 | 2650 | 1.14 | 2476.6355 | 1150 | 1315.7895 | 2466 | 53.36% | 10.6355 | 7.53 | 80.0854
2018-09-14 21:59 | 22 | 2650 | 1.14 | 2476.6355 | 1150 | 1315.7895 | 2466 | 53.36% | 10.6355 | 3.93 | 41.7976
2018-09-14 22:59 | 23 | 3157 | 1.36 | 2675.4237 | 1150 | 1475.7353 | 2626 | 56.2% | 49.4237 | 4 | 197.6949
2018-09-14 23:59 | 24 | 3157 | 1.36 | 2675.4237 | 1150 | 1475.7353 | 2626 | 56.2% | 49.4237 | 3 | 148.2712
2018-09-15 00:59 | 1 | 3157 | 1.36 | 2675.4237 | 1150 | 1475.7353 | 2626 | 56.2% | 49.4237 | 1.8 | 88.9627
2018-09-15 01:59 | 2 | 3157 | 1.36 | 2675.4237 | 1150 | 1475.7353 | 2626 | 56.2% | 49.4237 | 1.8 | 88.9627
2018-09-15 02:59 | 3 | 3157 | 1.36 | 2675.4237 | 1150 | 1475.7353 | 2626 | 56.2% | 49.4237 | 1.8 | 88.9627
2018-09-15 03:59 | 4 | 3157 | 1.36 | 2675.4237 | 1150 | 1475.7353 | 2626 | 56.2% | 49.4237 | 1.79 | 88.4685
2018-09-15 04:59 | 5 | 3157 | 1.36 | 2675.4237 | 1150 | 1475.7353 | 2626 | 56.2% | 49.4237 | 1.8 | 88.9627
2018-09-15 05:59 | 6 | 3157 | 1.36 | 2675.4237 | 1150 | 1475.7353 | 2626 | 56.2% | 49.4237 | 1.8 | 88.9627
2018-09-15 06:59 | 7 | 3040 | 1.3 | 2643.4783 | 1150 | 1453.8462 | 2604 | 55.83% | 39.4783 | 1.91 | 75.4035
2018-09-15 07:59 | 8 | 3040 | 1.3 | 2643.4783 | 1150 | 1453.8462 | 2604 | 55.83% | 39.4783 | 1.8 | 71.0609
2018-09-15 08:59 | 9 | 3040 | 1.3 | 2643.4783 | 1150 | 1453.8462 | 2604 | 55.83% | 39.4783 | 2.61 | 103.0383
2018-09-15 09:59 | 10 | 3040 | 1.3 | 2643.4783 | 1150 | 1453.8462 | 2604 | 55.83% | 39.4783 | 3.38 | 133.4365
2018-09-15 10:59 | 11 | 2569 | 1.1 | 2446.6667 | 1150 | 1290 | 2440 | 52.87% | 6.6667 | 6.19 | 41.2667
2018-09-15 11:59 | 12 | 2569 | 1.1 | 2446.6667 | 1150 | 1290 | 2440 | 52.87% | 6.6667 | 10.98 | 73.2
2018-09-15 12:59 | 13 | 2569 | 1.1 | 2446.6667 | 1150 | 1290 | 2440 | 52.87% | 6.6667 | 14.47 | 96.4667
2018-09-15 13:59 | 14 | 2569 | 1.1 | 2446.6667 | 1150 | 1290 | 2440 | 52.87% | 6.6667 | 23.88 | 159.2
2018-09-15 14:59 | 15 | 2492 | 1.07 | 2407.7295 | 1150 | 1254.2056 | 2404 | 52.17% | 3.7295 | 28.15 | 104.9845
2018-09-15 15:59 | 16 | 2492 | 1.07 | 2407.7295 | 1150 | 1254.2056 | 2404 | 52.17% | 3.7295 | 32.39 | 120.7975
2018-09-15 16:59 | 17 | 2492 | 1.07 | 2407.7295 | 1150 | 1254.2056 | 2404 | 52.17% | 3.7295 | 28.76 | 107.2595
2018-09-15 17:59 | 18 | 2492 | 1.07 | 2407.7295 | 1150 | 1254.2056 | 2404 | 52.17% | 3.7295 | 15.07 | 56.2031
2018-09-15 18:59 | 19 | 2650 | 1.14 | 2476.6355 | 1150 | 1315.7895 | 2466 | 53.36% | 10.6355 | 11.63 | 123.691
2018-09-15 19:59 | 20 | 2650 | 1.14 | 2476.6355 | 1150 | 1315.7895 | 2466 | 53.36% | 10.6355 | 11.07 | 117.7351
2018-09-15 20:59 | 21 | 2650 | 1.14 | 2476.6355 | 1150 | 1315.7895 | 2466 | 53.36% | 10.6355 | 7.37 | 78.3837
2018-09-15 21:59 | 22 | 2650 | 1.14 | 2476.6355 | 1150 | 1315.7895 | 2466 | 53.36% | 10.6355 | 5.22 | 55.5174
2018-09-15 22:59 | 23 | 3157 | 1.36 | 2675.4237 | 1150 | 1475.7353 | 2626 | 56.2% | 49.4237 | 3.56 | 175.9485
2018-09-15 23:59 | 24 | 3157 | 1.36 | 2675.4237 | 1150 | 1475.7353 | 2626 | 56.2% | 49.4237 | 3 | 148.2712
2018-09-16 00:59 | 1 | 3157 | 1.36 | 2675.4237 | 1150 | 1475.7353 | 2626 | 56.2% | 49.4237 | 2.61 | 128.9959
2018-09-16 01:59 | 2 | 3157 | 1.36 | 2675.4237 | 1150 | 1475.7353 | 2626 | 56.2% | 49.4237 | 2.11 | 104.2841
2018-09-16 02:59 | 3 | 3157 | 1.36 | 2675.4237 | 1150 | 1475.7353 | 2626 | 56.2% | 49.4237 | 2.1 | 103.7898
2018-09-16 03:59 | 4 | 3157 | 1.36 | 2675.4237 | 1150 | 1475.7353 | 2626 | 56.2% | 49.4237 | 2.1 | 103.7898
2018-09-16 04:59 | 5 | 3157 | 1.36 | 2675.4237 | 1150 | 1475.7353 | 2626 | 56.2% | 49.4237 | 2.1 | 103.7898
2018-09-16 05:59 | 6 | 3157 | 1.36 | 2675.4237 | 1150 | 1475.7353 | 2626 | 56.2% | 49.4237 | 2.61 | 128.9959
2018-09-16 06:59 | 7 | 3040 | 1.3 | 2643.4783 | 1150 | 1453.8462 | 2604 | 55.83% | 39.4783 | 3 | 118.4348
2018-09-16 07:59 | 8 | 3040 | 1.3 | 2643.4783 | 1150 | 1453.8462 | 2604 | 55.83% | 39.4783 | 2.67 | 105.407
2018-09-16 08:59 | 9 | 3040 | 1.3 | 2643.4783 | 1150 | 1453.8462 | 2604 | 55.83% | 39.4783 | 7.11 | 280.6904
2018-09-16 09:59 | 10 | 3040 | 1.3 | 2643.4783 | 1150 | 1453.8462 | 2604 | 55.83% | 39.4783 | 7 | 276.3478
2018-09-16 10:59 | 11 | 2569 | 1.1 | 2446.6667 | 1150 | 1290 | 2440 | 52.87% | 6.6667 | 7.79 | 51.9333
2018-09-16 11:59 | 12 | 2569 | 1.1 | 2446.6667 | 1150 | 1290 | 2440 | 52.87% | 6.6667 | 11.62 | 77.4667
2018-09-16 12:59 | 13 | 2569 | 1.1 | 2446.6667 | 1150 | 1290 | 2440 | 52.87% | 6.6667 | 18.26 | 121.7333
2018-09-16 13:59 | 14 | 2569 | 1.1 | 2446.6667 | 1150 | 1290 | 2440 | 52.87% | 6.6667 | 27.86 | 185.7333
2018-09-16 14:59 | 15 | 2492 | 1.07 | 2407.7295 | 1150 | 1254.2056 | 2404 | 52.17% | 3.7295 | 36.97 | 137.8785
2018-09-16 15:59 | 16 | 2492 | 1.07 | 2407.7295 | 1150 | 1254.2056 | 2404 | 52.17% | 3.7295 | 33.28 | 124.1167
2018-09-16 16:59 | 17 | 2492 | 1.07 | 2407.7295 | 1150 | 1254.2056 | 2404 | 52.17% | 3.7295 | 20.69 | 77.1627
2018-09-16 17:59 | 18 | 2492 | 1.07 | 2407.7295 | 1150 | 1254.2056 | 2404 | 52.17% | 3.7295 | 16.19 | 60.3801
2018-09-16 18:59 | 19 | 2650 | 1.14 | 2476.6355 | 1150 | 1315.7895 | 2466 | 53.36% | 10.6355 | 12.34 | 131.2422
2018-09-16 19:59 | 20 | 2650 | 1.14 | 2476.6355 | 1150 | 1315.7895 | 2466 | 53.36% | 10.6355 | 11.53 | 122.6275
2018-09-16 20:59 | 21 | 2650 | 1.14 | 2476.6355 | 1150 | 1315.7895 | 2466 | 53.36% | 10.6355 | 8.97 | 95.4006
2018-09-16 21:59 | 22 | 2650 | 1.14 | 2476.6355 | 1150 | 1315.7895 | 2466 | 53.36% | 10.6355 | 7.59 | 80.7236
2018-09-16 22:59 | 23 | 3157 | 1.36 | 2675.4237 | 1150 | 1475.7353 | 2626 | 56.2% | 49.4237 | 4 | 197.6949
2018-09-16 23:59 | 24 | 3157 | 1.36 | 2675.4237 | 1150 | 1475.7353 | 2626 | 56.2% | 49.4237 | 3.36 | 166.0637
2018-09-17 00:59 | 1 | 3157 | 1.36 | 2675.4237 | 1150 | 1475.7353 | 2626 | 56.2% | 49.4237 | 2.61 | 128.9959
2018-09-17 01:59 | 2 | 3157 | 1.36 | 2675.4237 | 1150 | 1475.7353 | 2626 | 56.2% | 49.4237 | 2.11 | 104.2841
2018-09-17 02:59 | 3 | 3157 | 1.36 | 2675.4237 | 1150 | 1475.7353 | 2626 | 56.2% | 49.4237 | 2.08 | 102.8014
2018-09-17 03:59 | 4 | 3157 | 1.36 | 2675.4237 | 1150 | 1475.7353 | 2626 | 56.2% | 49.4237 | 2 | 98.8475
2018-09-17 04:59 | 5 | 3157 | 1.36 | 2675.4237 | 1150 | 1475.7353 | 2626 | 56.2% | 49.4237 | 2.01 | 99.3417
2018-09-17 05:59 | 6 | 3157 | 1.36 | 2675.4237 | 1150 | 1475.7353 | 2626 | 56.2% | 49.4237 | 2.51 | 124.0536
2018-09-17 06:59 | 7 | 3040 | 1.3 | 2643.4783 | 1150 | 1453.8462 | 2604 | 55.83% | 39.4783 | 3 | 118.4348
2018-09-17 07:59 | 8 | 3040 | 1.3 | 2643.4783 | 1150 | 1453.8462 | 2604 | 55.83% | 39.4783 | 2.1 | 82.9043
2018-09-17 08:59 | 9 | 3040 | 1.3 | 2643.4783 | 1150 | 1453.8462 | 2604 | 55.83% | 39.4783 | 3 | 118.4348
2018-09-17 09:59 | 10 | 3040 | 1.3 | 2643.4783 | 1150 | 1453.8462 | 2604 | 55.83% | 39.4783 | 4.34 | 171.3357
2018-09-17 10:59 | 11 | 2569 | 1.1 | 2446.6667 | 1150 | 1290 | 2440 | 52.87% | 6.6667 | 8.6 | 57.3333
2018-09-17 11:59 | 12 | 2569 | 1.1 | 2446.6667 | 1150 | 1290 | 2440 | 52.87% | 6.6667 | 17.29 | 115.2667
2018-09-17 12:59 | 13 | 2569 | 1.1 | 2446.6667 | 1150 | 1290 | 2440 | 52.87% | 6.6667 | 19.43 | 129.5333
2018-09-17 13:59 | 14 | 2569 | 1.1 | 2446.6667 | 1150 | 1290 | 2440 | 52.87% | 6.6667 | 28.77 | 191.8
2018-09-17 14:59 | 15 | 2492 | 1.07 | 2407.7295 | 1150 | 1254.2056 | 2404 | 52.17% | 3.7295 | 38.53 | 143.6964
2018-09-17 15:59 | 16 | 2492 | 1.07 | 2407.7295 | 1150 | 1254.2056 | 2404 | 52.17% | 3.7295 | 39.54 | 147.4632
2018-09-17 16:59 | 17 | 2492 | 1.07 | 2407.7295 | 1150 | 1254.2056 | 2404 | 52.17% | 3.7295 | 32.73 | 122.0655
2018-09-17 17:59 | 18 | 2492 | 1.07 | 2407.7295 | 1150 | 1254.2056 | 2404 | 52.17% | 3.7295 | 20.08 | 74.8877
2018-09-17 18:59 | 19 | 2650 | 1.14 | 2476.6355 | 1150 | 1315.7895 | 2466 | 53.36% | 10.6355 | 12.85 | 136.6664
2018-09-17 19:59 | 20 | 2650 | 1.14 | 2476.6355 | 1150 | 1315.7895 | 2466 | 53.36% | 10.6355 | 10.03 | 106.6742
2018-09-17 20:59 | 21 | 2650 | 1.14 | 2476.6355 | 1150 | 1315.7895 | 2466 | 53.36% | 10.6355 | 9.32 | 99.123
2018-09-17 21:59 | 22 | 2650 | 1.14 | 2476.6355 | 1150 | 1315.7895 | 2466 | 53.36% | 10.6355 | 5.53 | 58.8144
2018-09-17 22:59 | 23 | 3157 | 1.36 | 2675.4237 | 1150 | 1475.7353 | 2626 | 56.2% | 49.4237 | 3.56 | 175.9485
2018-09-17 23:59 | 24 | 3157 | 1.36 | 2675.4237 | 1150 | 1475.7353 | 2626 | 56.2% | 49.4237 | 2.78 | 137.398
2018-09-18 00:59 | 1 | 3157 | 1.36 | 2675.4237 | 1150 | 1475.7353 | 2626 | 56.2% | 49.4237 | 2.01 | 99.3417
2018-09-18 01:59 | 2 | 3157 | 1.36 | 2675.4237 | 1150 | 1475.7353 | 2626 | 56.2% | 49.4237 | 1.76 | 86.9858
2018-09-18 02:59 | 3 | 3157 | 1.36 | 2675.4237 | 1150 | 1475.7353 | 2626 | 56.2% | 49.4237 | 1.76 | 86.9858
2018-09-18 03:59 | 4 | 3157 | 1.36 | 2675.4237 | 1150 | 1475.7353 | 2626 | 56.2% | 49.4237 | 1.75 | 86.4915
2018-09-18 04:59 | 5 | 3157 | 1.36 | 2675.4237 | 1150 | 1475.7353 | 2626 | 56.2% | 49.4237 | 1.76 | 86.9858
2018-09-18 05:59 | 6 | 3157 | 1.36 | 2675.4237 | 1150 | 1475.7353 | 2626 | 56.2% | 49.4237 | 2.01 | 99.3417
2018-09-18 06:59 | 7 | 3040 | 1.3 | 2643.4783 | 1150 | 1453.8462 | 2604 | 55.83% | 39.4783 | 2.1 | 82.9043
2018-09-18 07:59 | 8 | 3040 | 1.3 | 2643.4783 | 1150 | 1453.8462 | 2604 | 55.83% | 39.4783 | 1.8 | 71.0609
2018-09-18 08:59 | 9 | 3040 | 1.3 | 2643.4783 | 1150 | 1453.8462 | 2604 | 55.83% | 39.4783 | 2.11 | 83.2991
2018-09-18 09:59 | 10 | 3040 | 1.3 | 2643.4783 | 1150 | 1453.8462 | 2604 | 55.83% | 39.4783 | 3 | 118.4348
2018-09-18 10:59 | 11 | 2569 | 1.1 | 2446.6667 | 1150 | 1290 | 2440 | 52.87% | 6.6667 | 8.26 | 55.0667
2018-09-18 11:59 | 12 | 2569 | 1.1 | 2446.6667 | 1150 | 1290 | 2440 | 52.87% | 6.6667 | 13.49 | 89.9333
2018-09-18 12:59 | 13 | 2569 | 1.1 | 2446.6667 | 1150 | 1290 | 2440 | 52.87% | 6.6667 | 19.88 | 132.5333
2018-09-18 13:59 | 14 | 2569 | 1.1 | 2446.6667 | 1150 | 1290 | 2440 | 52.87% | 6.6667 | 33.87 | 225.8
2018-09-18 14:59 | 15 | 2492 | 1.07 | 2407.7295 | 1150 | 1254.2056 | 2404 | 52.17% | 3.7295 | 41.79 | 155.8545
2018-09-18 15:59 | 16 | 2492 | 1.07 | 2407.7295 | 1150 | 1254.2056 | 2404 | 52.17% | 3.7295 | 49.93 | 186.2124
2018-09-18 16:59 | 17 | 2492 | 1.07 | 2407.7295 | 1150 | 1254.2056 | 2404 | 52.17% | 3.7295 | 50.87 | 189.7181
2018-09-18 17:59 | 18 | 2492 | 1.07 | 2407.7295 | 1150 | 1254.2056 | 2404 | 52.17% | 3.7295 | 26.77 | 99.8379
2018-09-18 18:59 | 19 | 2650 | 1.14 | 2476.6355 | 1150 | 1315.7895 | 2466 | 53.36% | 10.6355 | 22.16 | 235.683
2018-09-18 19:59 | 20 | 2650 | 1.14 | 2476.6355 | 1150 | 1315.7895 | 2466 | 53.36% | 10.6355 | 16.85 | 179.2084
2018-09-18 20:59 | 21 | 2650 | 1.14 | 2476.6355 | 1150 | 1315.7895 | 2466 | 53.36% | 10.6355 | 18.67 | 198.565
2018-09-18 21:59 | 22 | 2650 | 1.14 | 2476.6355 | 1150 | 1315.7895 | 2466 | 53.36% | 10.6355 | 10.73 | 114.1191
2018-09-18 22:59 | 23 | 3157 | 1.36 | 2675.4237 | 1150 | 1475.7353 | 2626 | 56.2% | 49.4237 | 5.17 | 255.5207
2018-09-18 23:59 | 24 | 3157 | 1.36 | 2675.4237 | 1150 | 1475.7353 | 2626 | 56.2% | 49.4237 | 3 | 148.2712
2018-09-19 00:59 | 1 | 3157 | 1.36 | 2675.4237 | 1150 | 1475.7353 | 2626 | 56.2% | 49.4237 | 2.01 | 99.3417
2018-09-19 01:59 | 2 | 3157 | 1.36 | 2675.4237 | 1150 | 1475.7353 | 2626 | 56.2% | 49.4237 | 1.76 | 86.9858
2018-09-19 02:59 | 3 | 3157 | 1.36 | 2675.4237 | 1150 | 1475.7353 | 2626 | 56.2% | 49.4237 | 1.61 | 79.5722
2018-09-19 03:59 | 4 | 3157 | 1.36 | 2675.4237 | 1150 | 1475.7353 | 2626 | 56.2% | 49.4237 | 1.61 | 79.5722
2018-09-19 04:59 | 5 | 3157 | 1.36 | 2675.4237 | 1150 | 1475.7353 | 2626 | 56.2% | 49.4237 | 1.71 | 84.5146
2018-09-19 05:59 | 6 | 3157 | 1.36 | 2675.4237 | 1150 | 1475.7353 | 2626 | 56.2% | 49.4237 | 2.1 | 103.7898
2018-09-19 06:59 | 7 | 3040 | 1.3 | 2643.4783 | 1150 | 1453.8462 | 2604 | 55.83% | 39.4783 | 3.15 | 124.3565
2018-09-19 07:59 | 8 | 3040 | 1.3 | 2643.4783 | 1150 | 1453.8462 | 2604 | 55.83% | 39.4783 | 2.59 | 102.2487
2018-09-19 08:59 | 9 | 3040 | 1.3 | 2643.4783 | 1150 | 1453.8462 | 2604 | 55.83% | 39.4783 | 3.75 | 148.0435
2018-09-19 09:59 | 10 | 3040 | 1.3 | 2643.4783 | 1150 | 1453.8462 | 2604 | 55.83% | 39.4783 | 5.18 | 204.4974
2018-09-19 10:59 | 11 | 2569 | 1.1 | 2446.6667 | 1150 | 1290 | 2440 | 52.87% | 6.6667 | 10.93 | 72.8667
2018-09-19 11:59 | 12 | 2569 | 1.1 | 2446.6667 | 1150 | 1290 | 2440 | 52.87% | 6.6667 | 21.98 | 146.5333
2018-09-19 12:59 | 13 | 2569 | 1.1 | 2446.6667 | 1150 | 1290 | 2440 | 52.87% | 6.6667 | 32.08 | 213.8667
2018-09-19 13:59 | 14 | 2569 | 1.1 | 2446.6667 | 1150 | 1290 | 2440 | 52.87% | 6.6667 | 65.06 | 433.7333
2018-09-19 14:59 | 15 | 2492 | 1.07 | 2407.7295 | 1150 | 1254.2056 | 2404 | 52.17% | 3.7295 | 118.5 | 441.942
2018-09-19 15:59 | 16 | 2492 | 1.07 | 2407.7295 | 1150 | 1254.2056 | 2404 | 52.17% | 3.7295 | 155.02 | 578.1422
2018-09-19 16:59 | 17 | 2492 | 1.07 | 2407.7295 | 1150 | 1254.2056 | 2404 | 52.17% | 3.7295 | 179.94 | 671.0806
2018-09-19 17:59 | 18 | 2492 | 1.07 | 2407.7295 | 1150 | 1254.2056 | 2404 | 52.17% | 3.7295 | 54.1 | 201.7643
2018-09-19 18:59 | 19 | 2650 | 1.14 | 2476.6355 | 1150 | 1315.7895 | 2466 | 53.36% | 10.6355 | 24.25 | 257.9112
2018-09-19 19:59 | 20 | 2650 | 1.14 | 2476.6355 | 1150 | 1315.7895 | 2466 | 53.36% | 10.6355 | 20.86 | 221.8568
2018-09-19 20:59 | 21 | 2650 | 1.14 | 2476.6355 | 1150 | 1315.7895 | 2466 | 53.36% | 10.6355 | 11.61 | 123.4783
2018-09-19 21:59 | 22 | 2650 | 1.14 | 2476.6355 | 1150 | 1315.7895 | 2466 | 53.36% | 10.6355 | 10 | 106.3551
2018-09-19 22:59 | 23 | 3157 | 1.36 | 2675.4237 | 1150 | 1475.7353 | 2626 | 56.2% | 49.4237 | 7 | 345.9661
2018-09-19 23:59 | 24 | 3157 | 1.36 | 2675.4237 | 1150 | 1475.7353 | 2626 | 56.2% | 49.4237 | 3 | 148.2712
2018-09-20 00:59 | 1 | 3157 | 1.36 | 2675.4237 | 1150 | 1475.7353 | 2626 | 56.2% | 49.4237 | 1.76 | 86.9858
2018-09-20 01:59 | 2 | 3157 | 1.36 | 2675.4237 | 1150 | 1475.7353 | 2626 | 56.2% | 49.4237 | 1.61 | 79.5722
2018-09-20 02:59 | 3 | 3157 | 1.36 | 2675.4237 | 1150 | 1475.7353 | 2626 | 56.2% | 49.4237 | 1.61 | 79.5722
2018-09-20 03:59 | 4 | 3157 | 1.36 | 2675.4237 | 1150 | 1475.7353 | 2626 | 56.2% | 49.4237 | 1.61 | 79.5722
2018-09-20 04:59 | 5 | 3157 | 1.36 | 2675.4237 | 1150 | 1475.7353 | 2626 | 56.2% | 49.4237 | 1.65 | 81.5492
2018-09-20 05:59 | 6 | 3157 | 1.36 | 2675.4237 | 1150 | 1475.7353 | 2626 | 56.2% | 49.4237 | 1.76 | 86.9858
2018-09-20 06:59 | 7 | 3040 | 1.3 | 2643.4783 | 1150 | 1453.8462 | 2604 | 55.83% | 39.4783 | 2.53 | 99.88
2018-09-20 07:59 | 8 | 3040 | 1.3 | 2643.4783 | 1150 | 1453.8462 | 2604 | 55.83% | 39.4783 | 2.37 | 93.5635
2018-09-20 08:59 | 9 | 3040 | 1.3 | 2643.4783 | 1150 | 1453.8462 | 2604 | 55.83% | 39.4783 | 2.61 | 103.0383
2018-09-20 09:59 | 10 | 3040 | 1.3 | 2643.4783 | 1150 | 1453.8462 | 2604 | 55.83% | 39.4783 | 6.03 | 238.0539
2018-09-20 10:59 | 11 | 2569 | 1.1 | 2446.6667 | 1150 | 1290 | 2440 | 52.87% | 6.6667 | 8.94 | 59.6
2018-09-20 11:59 | 12 | 2569 | 1.1 | 2446.6667 | 1150 | 1290 | 2440 | 52.87% | 6.6667 | 12.57 | 83.8
2018-09-20 12:59 | 13 | 2569 | 1.1 | 2446.6667 | 1150 | 1290 | 2440 | 52.87% | 6.6667 | 15 | 100
2018-09-20 13:59 | 14 | 2569 | 1.1 | 2446.6667 | 1150 | 1290 | 2440 | 52.87% | 6.6667 | 32.59 | 217.2667
2018-09-20 14:59 | 15 | 2492 | 1.07 | 2407.7295 | 1150 | 1254.2056 | 2404 | 52.17% | 3.7295 | 52.89 | 197.2516
2018-09-20 15:59 | 16 | 2492 | 1.07 | 2407.7295 | 1150 | 1254.2056 | 2404 | 52.17% | 3.7295 | 90.01 | 335.6895
2018-09-20 16:59 | 17 | 2492 | 1.07 | 2407.7295 | 1150 | 1254.2056 | 2404 | 52.17% | 3.7295 | 87.16 | 325.0605
2018-09-20 17:59 | 18 | 2492 | 1.07 | 2407.7295 | 1150 | 1254.2056 | 2404 | 52.17% | 3.7295 | 24.45 | 91.1855
2018-09-20 18:59 | 19 | 2650 | 1.14 | 2476.6355 | 1150 | 1315.7895 | 2466 | 53.36% | 10.6355 | 14.18 | 150.8116
2018-09-20 19:59 | 20 | 2650 | 1.14 | 2476.6355 | 1150 | 1315.7895 | 2466 | 53.36% | 10.6355 | 11.77 | 125.18
2018-09-20 20:59 | 21 | 2650 | 1.14 | 2476.6355 | 1150 | 1315.7895 | 2466 | 53.36% | 10.6355 | 7.56 | 80.4045
2018-09-20 21:59 | 22 | 2650 | 1.14 | 2476.6355 | 1150 | 1315.7895 | 2466 | 53.36% | 10.6355 | 5 | 53.1776
2018-09-20 22:59 | 23 | 3157 | 1.36 | 2675.4237 | 1150 | 1475.7353 | 2626 | 56.2% | 49.4237 | 3.51 | 173.4773
2018-09-20 23:59 | 24 | 3157 | 1.36 | 2675.4237 | 1150 | 1475.7353 | 2626 | 56.2% | 49.4237 | 2.61 | 128.9959
2018-09-21 00:59 | 1 | 3157 | 1.36 | 2675.4237 | 1150 | 1475.7353 | 2626 | 56.2% | 49.4237 | 1.76 | 86.9858
2018-09-21 01:59 | 2 | 3157 | 1.36 | 2675.4237 | 1150 | 1475.7353 | 2626 | 56.2% | 49.4237 | 1.71 | 84.5146
2018-09-21 02:59 | 3 | 3157 | 1.36 | 2675.4237 | 1150 | 1475.7353 | 2626 | 56.2% | 49.4237 | 1.65 | 81.5492
2018-09-21 03:59 | 4 | 3157 | 1.36 | 2675.4237 | 1150 | 1475.7353 | 2626 | 56.2% | 49.4237 | 1.65 | 81.5492
2018-09-21 04:59 | 5 | 3157 | 1.36 | 2675.4237 | 1150 | 1475.7353 | 2626 | 56.2% | 49.4237 | 1.71 | 84.5146
2018-09-21 05:59 | 6 | 3157 | 1.36 | 2675.4237 | 1150 | 1475.7353 | 2626 | 56.2% | 49.4237 | 1.71 | 84.5146
2018-09-21 06:59 | 7 | 3040 | 1.3 | 2643.4783 | 1150 | 1453.8462 | 2604 | 55.83% | 39.4783 | 3.15 | 124.3565
2018-09-21 07:59 | 8 | 3040 | 1.3 | 2643.4783 | 1150 | 1453.8462 | 2604 | 55.83% | 39.4783 | 3.11 | 122.7774
2018-09-21 08:59 | 9 | 3040 | 1.3 | 2643.4783 | 1150 | 1453.8462 | 2604 | 55.83% | 39.4783 | 2.97 | 117.2504
2018-09-21 09:59 | 10 | 3040 | 1.3 | 2643.4783 | 1150 | 1453.8462 | 2604 | 55.83% | 39.4783 | 5.25 | 207.2609
2018-09-21 10:59 | 11 | 2569 | 1.1 | 2446.6667 | 1150 | 1290 | 2440 | 52.87% | 6.6667 | 6.51 | 43.4
2018-09-21 11:59 | 12 | 2569 | 1.1 | 2446.6667 | 1150 | 1290 | 2440 | 52.87% | 6.6667 | 10 | 66.6667
2018-09-21 12:59 | 13 | 2569 | 1.1 | 2446.6667 | 1150 | 1290 | 2440 | 52.87% | 6.6667 | 13.45 | 89.6667
2018-09-21 13:59 | 14 | 2569 | 1.1 | 2446.6667 | 1150 | 1290 | 2440 | 52.87% | 6.6667 | 19.68 | 131.2
2018-09-21 14:59 | 15 | 2492 | 1.07 | 2407.7295 | 1150 | 1254.2056 | 2404 | 52.17% | 3.7295 | 27.86 | 103.903
2018-09-21 15:59 | 16 | 2492 | 1.07 | 2407.7295 | 1150 | 1254.2056 | 2404 | 52.17% | 3.7295 | 46.63 | 173.9051
2018-09-21 16:59 | 17 | 2492 | 1.07 | 2407.7295 | 1150 | 1254.2056 | 2404 | 52.17% | 3.7295 | 46.5 | 173.4203
2018-09-21 17:59 | 18 | 2492 | 1.07 | 2407.7295 | 1150 | 1254.2056 | 2404 | 52.17% | 3.7295 | 21.42 | 79.8852
2018-09-21 18:59 | 19 | 2650 | 1.14 | 2476.6355 | 1150 | 1315.7895 | 2466 | 53.36% | 10.6355 | 16.08 | 171.0191
2018-09-21 19:59 | 20 | 2650 | 1.14 | 2476.6355 | 1150 | 1315.7895 | 2466 | 53.36% | 10.6355 | 12.28 | 130.6041
2018-09-21 20:59 | 21 | 2650 | 1.14 | 2476.6355 | 1150 | 1315.7895 | 2466 | 53.36% | 10.6355 | 7.77 | 82.6379
2018-09-21 21:59 | 22 | 2650 | 1.14 | 2476.6355 | 1150 | 1315.7895 | 2466 | 53.36% | 10.6355 | 5.55 | 59.0271
2018-09-21 22:59 | 23 | 3157 | 1.36 | 2675.4237 | 1150 | 1475.7353 | 2626 | 56.2% | 49.4237 | 3.99 | 197.2007
2018-09-21 23:59 | 24 | 3157 | 1.36 | 2675.4237 | 1150 | 1475.7353 | 2626 | 56.2% | 49.4237 | 3 | 148.2712
2018-09-22 00:59 | 1 | 3157 | 1.36 | 2675.4237 | 1150 | 1475.7353 | 2626 | 56.2% | 49.4237 | 1.76 | 86.9858
2018-09-22 01:59 | 2 | 3157 | 1.36 | 2675.4237 | 1150 | 1475.7353 | 2626 | 56.2% | 49.4237 | 1.65 | 81.5492
2018-09-22 02:59 | 3 | 3157 | 1.36 | 2675.4237 | 1150 | 1475.7353 | 2626 | 56.2% | 49.4237 | 1.65 | 81.5492
2018-09-22 03:59 | 4 | 3157 | 1.36 | 2675.4237 | 1150 | 1475.7353 | 2626 | 56.2% | 49.4237 | 1.61 | 79.5722
2018-09-22 04:59 | 5 | 3157 | 1.36 | 2675.4237 | 1150 | 1475.7353 | 2626 | 56.2% | 49.4237 | 1.65 | 81.5492
2018-09-22 05:59 | 6 | 3157 | 1.36 | 2675.4237 | 1150 | 1475.7353 | 2626 | 56.2% | 49.4237 | 1.76 | 86.9858
2018-09-22 06:59 | 7 | 3040 | 1.3 | 2643.4783 | 1150 | 1453.8462 | 2604 | 55.83% | 39.4783 | 3.51 | 138.5687
2018-09-22 07:59 | 8 | 3040 | 1.3 | 2643.4783 | 1150 | 1453.8462 | 2604 | 55.83% | 39.4783 | 2.61 | 103.0383
2018-09-22 08:59 | 9 | 3040 | 1.3 | 2643.4783 | 1150 | 1453.8462 | 2604 | 55.83% | 39.4783 | 2.61 | 103.0383
2018-09-22 09:59 | 10 | 3040 | 1.3 | 2643.4783 | 1150 | 1453.8462 | 2604 | 55.83% | 39.4783 | 4.25 | 167.7826
2018-09-22 10:59 | 11 | 2569 | 1.1 | 2446.6667 | 1150 | 1290 | 2440 | 52.87% | 6.6667 | 7 | 46.6667
2018-09-22 11:59 | 12 | 2569 | 1.1 | 2446.6667 | 1150 | 1290 | 2440 | 52.87% | 6.6667 | 10.66 | 71.0667
2018-09-22 12:59 | 13 | 2569 | 1.1 | 2446.6667 | 1150 | 1290 | 2440 | 52.87% | 6.6667 | 11.41 | 76.0667
2018-09-22 13:59 | 14 | 2569 | 1.1 | 2446.6667 | 1150 | 1290 | 2440 | 52.87% | 6.6667 | 20.64 | 137.6
2018-09-22 14:59 | 15 | 2492 | 1.07 | 2407.7295 | 1150 | 1254.2056 | 2404 | 52.17% | 3.7295 | 24.4 | 90.999
2018-09-22 15:59 | 16 | 2492 | 1.07 | 2407.7295 | 1150 | 1254.2056 | 2404 | 52.17% | 3.7295 | 35.06 | 130.7552
2018-09-22 16:59 | 17 | 2492 | 1.07 | 2407.7295 | 1150 | 1254.2056 | 2404 | 52.17% | 3.7295 | 27.23 | 101.5534
2018-09-22 17:59 | 18 | 2492 | 1.07 | 2407.7295 | 1150 | 1254.2056 | 2404 | 52.17% | 3.7295 | 17.95 | 66.944
2018-09-22 18:59 | 19 | 2650 | 1.14 | 2476.6355 | 1150 | 1315.7895 | 2466 | 53.36% | 10.6355 | 9.76 | 103.8026
2018-09-22 19:59 | 20 | 2650 | 1.14 | 2476.6355 | 1150 | 1315.7895 | 2466 | 53.36% | 10.6355 | 9.54 | 101.4628
2018-09-22 20:59 | 21 | 2650 | 1.14 | 2476.6355 | 1150 | 1315.7895 | 2466 | 53.36% | 10.6355 | 5.5 | 58.4953
2018-09-22 21:59 | 22 | 2650 | 1.14 | 2476.6355 | 1150 | 1315.7895 | 2466 | 53.36% | 10.6355 | 4.43 | 47.1153
2018-09-22 22:59 | 23 | 3157 | 1.36 | 2675.4237 | 1150 | 1475.7353 | 2626 | 56.2% | 49.4237 | 3.08 | 152.2251
2018-09-22 23:59 | 24 | 3157 | 1.36 | 2675.4237 | 1150 | 1475.7353 | 2626 | 56.2% | 49.4237 | 2.61 | 128.9959
2018-09-23 00:59 | 1 | 3157 | 1.36 | 2675.4237 | 1150 | 1475.7353 | 2626 | 56.2% | 49.4237 | 1.76 | 86.9858
2018-09-23 01:59 | 2 | 3157 | 1.36 | 2675.4237 | 1150 | 1475.7353 | 2626 | 56.2% | 49.4237 | 1.76 | 86.9858
2018-09-23 02:59 | 3 | 3157 | 1.36 | 2675.4237 | 1150 | 1475.7353 | 2626 | 56.2% | 49.4237 | 1.76 | 86.9858
2018-09-23 03:59 | 4 | 3157 | 1.36 | 2675.4237 | 1150 | 1475.7353 | 2626 | 56.2% | 49.4237 | 1.76 | 86.9858
2018-09-23 04:59 | 5 | 3157 | 1.36 | 2675.4237 | 1150 | 1475.7353 | 2626 | 56.2% | 49.4237 | 1.76 | 86.9858
2018-09-23 05:59 | 6 | 3157 | 1.36 | 2675.4237 | 1150 | 1475.7353 | 2626 | 56.2% | 49.4237 | 1.76 | 86.9858
2018-09-23 06:59 | 7 | 3040 | 1.3 | 2643.4783 | 1150 | 1453.8462 | 2604 | 55.83% | 39.4783 | 2.49 | 98.3009
2018-09-23 07:59 | 8 | 3040 | 1.3 | 2643.4783 | 1150 | 1453.8462 | 2604 | 55.83% | 39.4783 | 2.18 | 86.0626
2018-09-23 08:59 | 9 | 3040 | 1.3 | 2643.4783 | 1150 | 1453.8462 | 2604 | 55.83% | 39.4783 | 2.49 | 98.3009
2018-09-23 09:59 | 10 | 3040 | 1.3 | 2643.4783 | 1150 | 1453.8462 | 2604 | 55.83% | 39.4783 | 2.61 | 103.0383
2018-09-23 10:59 | 11 | 2569 | 1.1 | 2446.6667 | 1150 | 1290 | 2440 | 52.87% | 6.6667 | 2.72 | 18.1333
2018-09-23 11:59 | 12 | 2569 | 1.1 | 2446.6667 | 1150 | 1290 | 2440 | 52.87% | 6.6667 | 4.05 | 27
2018-09-23 12:59 | 13 | 2569 | 1.1 | 2446.6667 | 1150 | 1290 | 2440 | 52.87% | 6.6667 | 9.31 | 62.0667
2018-09-23 13:59 | 14 | 2569 | 1.1 | 2446.6667 | 1150 | 1290 | 2440 | 52.87% | 6.6667 | 18 | 120
2018-09-23 14:59 | 15 | 2492 | 1.07 | 2407.7295 | 1150 | 1254.2056 | 2404 | 52.17% | 3.7295 | 21.15 | 78.8783
2018-09-23 15:59 | 16 | 2492 | 1.07 | 2407.7295 | 1150 | 1254.2056 | 2404 | 52.17% | 3.7295 | 29.1 | 108.5275
2018-09-23 16:59 | 17 | 2492 | 1.07 | 2407.7295 | 1150 | 1254.2056 | 2404 | 52.17% | 3.7295 | 20.9 | 77.9459
2018-09-23 17:59 | 18 | 2492 | 1.07 | 2407.7295 | 1150 | 1254.2056 | 2404 | 52.17% | 3.7295 | 12.97 | 48.3712
2018-09-23 18:59 | 19 | 2650 | 1.14 | 2476.6355 | 1150 | 1315.7895 | 2466 | 53.36% | 10.6355 | 8.84 | 94.0179
2018-09-23 19:59 | 20 | 2650 | 1.14 | 2476.6355 | 1150 | 1315.7895 | 2466 | 53.36% | 10.6355 | 6 | 63.8131
2018-09-23 20:59 | 21 | 2650 | 1.14 | 2476.6355 | 1150 | 1315.7895 | 2466 | 53.36% | 10.6355 | 3.88 | 41.2658
2018-09-23 21:59 | 22 | 2650 | 1.14 | 2476.6355 | 1150 | 1315.7895 | 2466 | 53.36% | 10.6355 | 2.61 | 27.7587
2018-09-23 22:59 | 23 | 3157 | 1.36 | 2675.4237 | 1150 | 1475.7353 | 2626 | 56.2% | 49.4237 | 3.51 | 173.4773
2018-09-23 23:59 | 24 | 3157 | 1.36 | 2675.4237 | 1150 | 1475.7353 | 2626 | 56.2% | 49.4237 | 3.11 | 153.7078
2018-09-24 00:59 | 1 | 3157 | 1.36 | 2675.4237 | 1150 | 1475.7353 | 2626 | 56.2% | 49.4237 | 2.1 | 103.7898
2018-09-24 01:59 | 2 | 3157 | 1.36 | 2675.4237 | 1150 | 1475.7353 | 2626 | 56.2% | 49.4237 | 2.01 | 99.3417
2018-09-24 02:59 | 3 | 3157 | 1.36 | 2675.4237 | 1150 | 1475.7353 | 2626 | 56.2% | 49.4237 | 2.01 | 99.3417
2018-09-24 03:59 | 4 | 3157 | 1.36 | 2675.4237 | 1150 | 1475.7353 | 2626 | 56.2% | 49.4237 | 2.01 | 99.3417
2018-09-24 04:59 | 5 | 3157 | 1.36 | 2675.4237 | 1150 | 1475.7353 | 2626 | 56.2% | 49.4237 | 2.01 | 99.3417
2018-09-24 05:59 | 6 | 3157 | 1.36 | 2675.4237 | 1150 | 1475.7353 | 2626 | 56.2% | 49.4237 | 2.01 | 99.3417
2018-09-24 06:59 | 7 | 3040 | 1.3 | 2643.4783 | 1150 | 1453.8462 | 2604 | 55.83% | 39.4783 | 2.61 | 103.0383
2018-09-24 07:59 | 8 | 3040 | 1.3 | 2643.4783 | 1150 | 1453.8462 | 2604 | 55.83% | 39.4783 | 2.3 | 90.8
2018-09-24 08:59 | 9 | 3040 | 1.3 | 2643.4783 | 1150 | 1453.8462 | 2604 | 55.83% | 39.4783 | 3 | 118.4348
2018-09-24 09:59 | 10 | 3040 | 1.3 | 2643.4783 | 1150 | 1453.8462 | 2604 | 55.83% | 39.4783 | 3.51 | 138.5687
2018-09-24 10:59 | 11 | 2569 | 1.1 | 2446.6667 | 1150 | 1290 | 2440 | 52.87% | 6.6667 | 4.23 | 28.2
2018-09-24 11:59 | 12 | 2569 | 1.1 | 2446.6667 | 1150 | 1290 | 2440 | 52.87% | 6.6667 | 5.81 | 38.7333
2018-09-24 12:59 | 13 | 2569 | 1.1 | 2446.6667 | 1150 | 1290 | 2440 | 52.87% | 6.6667 | 9.57 | 63.8
2018-09-24 13:59 | 14 | 2569 | 1.1 | 2446.6667 | 1150 | 1290 | 2440 | 52.87% | 6.6667 | 13.19 | 87.9333
2018-09-24 14:59 | 15 | 2492 | 1.07 | 2407.7295 | 1150 | 1254.2056 | 2404 | 52.17% | 3.7295 | 19.62 | 73.1722
2018-09-24 15:59 | 16 | 2492 | 1.07 | 2407.7295 | 1150 | 1254.2056 | 2404 | 52.17% | 3.7295 | 27.4 | 102.1874
2018-09-24 16:59 | 17 | 2492 | 1.07 | 2407.7295 | 1150 | 1254.2056 | 2404 | 52.17% | 3.7295 | 29.19 | 108.8632
2018-09-24 17:59 | 18 | 2492 | 1.07 | 2407.7295 | 1150 | 1254.2056 | 2404 | 52.17% | 3.7295 | 12.53 | 46.7302
2018-09-24 18:59 | 19 | 2650 | 1.14 | 2476.6355 | 1150 | 1315.7895 | 2466 | 53.36% | 10.6355 | 7.11 | 75.6185
2018-09-24 19:59 | 20 | 2650 | 1.14 | 2476.6355 | 1150 | 1315.7895 | 2466 | 53.36% | 10.6355 | 5.56 | 59.1335
2018-09-24 20:59 | 21 | 2650 | 1.14 | 2476.6355 | 1150 | 1315.7895 | 2466 | 53.36% | 10.6355 | 5.26 | 55.9428
2018-09-24 21:59 | 22 | 2650 | 1.14 | 2476.6355 | 1150 | 1315.7895 | 2466 | 53.36% | 10.6355 | 2.61 | 27.7587
2018-09-24 22:59 | 23 | 3157 | 1.36 | 2675.4237 | 1150 | 1475.7353 | 2626 | 56.2% | 49.4237 | 3.33 | 164.581
2018-09-24 23:59 | 24 | 3157 | 1.36 | 2675.4237 | 1150 | 1475.7353 | 2626 | 56.2% | 49.4237 | 2.11 | 104.2841
2018-09-25 00:59 | 1 | 3157 | 1.36 | 2675.4237 | 1150 | 1475.7353 | 2626 | 56.2% | 49.4237 | 2.01 | 99.3417
2018-09-25 01:59 | 2 | 3157 | 1.36 | 2675.4237 | 1150 | 1475.7353 | 2626 | 56.2% | 49.4237 | 2.01 | 99.3417
2018-09-25 02:59 | 3 | 3157 | 1.36 | 2675.4237 | 1150 | 1475.7353 | 2626 | 56.2% | 49.4237 | 2 | 98.8475
2018-09-25 03:59 | 4 | 3157 | 1.36 | 2675.4237 | 1150 | 1475.7353 | 2626 | 56.2% | 49.4237 | 2 | 98.8475
2018-09-25 04:59 | 5 | 3157 | 1.36 | 2675.4237 | 1150 | 1475.7353 | 2626 | 56.2% | 49.4237 | 2.01 | 99.3417
2018-09-25 05:59 | 6 | 3157 | 1.36 | 2675.4237 | 1150 | 1475.7353 | 2626 | 56.2% | 49.4237 | 2.01 | 99.3417
2018-09-25 06:59 | 7 | 3040 | 1.3 | 2643.4783 | 1150 | 1453.8462 | 2604 | 55.83% | 39.4783 | 2.61 | 103.0383
2018-09-25 07:59 | 8 | 3040 | 1.3 | 2643.4783 | 1150 | 1453.8462 | 2604 | 55.83% | 39.4783 | 2.56 | 101.0643
2018-09-25 08:59 | 9 | 3040 | 1.3 | 2643.4783 | 1150 | 1453.8462 | 2604 | 55.83% | 39.4783 | 3 | 118.4348
2018-09-25 09:59 | 10 | 3040 | 1.3 | 2643.4783 | 1150 | 1453.8462 | 2604 | 55.83% | 39.4783 | 2.61 | 103.0383
2018-09-25 10:59 | 11 | 2569 | 1.1 | 2446.6667 | 1150 | 1290 | 2440 | 52.87% | 6.6667 | 3.34 | 22.2667
2018-09-25 11:59 | 12 | 2569 | 1.1 | 2446.6667 | 1150 | 1290 | 2440 | 52.87% | 6.6667 | 4.78 | 31.8667
2018-09-25 12:59 | 13 | 2569 | 1.1 | 2446.6667 | 1150 | 1290 | 2440 | 52.87% | 6.6667 | 7.9 | 52.6667
2018-09-25 13:59 | 14 | 2569 | 1.1 | 2446.6667 | 1150 | 1290 | 2440 | 52.87% | 6.6667 | 13.52 | 90.1333
2018-09-25 14:59 | 15 | 2492 | 1.07 | 2407.7295 | 1150 | 1254.2056 | 2404 | 52.17% | 3.7295 | 15.52 | 57.8814
2018-09-25 15:59 | 16 | 2492 | 1.07 | 2407.7295 | 1150 | 1254.2056 | 2404 | 52.17% | 3.7295 | 18.26 | 68.1001
2018-09-25 16:59 | 17 | 2492 | 1.07 | 2407.7295 | 1150 | 1254.2056 | 2404 | 52.17% | 3.7295 | 14.39 | 53.6671
2018-09-25 17:59 | 18 | 2492 | 1.07 | 2407.7295 | 1150 | 1254.2056 | 2404 | 52.17% | 3.7295 | 5.67 | 21.1461
2018-09-25 18:59 | 19 | 2650 | 1.14 | 2476.6355 | 1150 | 1315.7895 | 2466 | 53.36% | 10.6355 | 3 | 31.9065
2018-09-25 19:59 | 20 | 2650 | 1.14 | 2476.6355 | 1150 | 1315.7895 | 2466 | 53.36% | 10.6355 | 3 | 31.9065
2018-09-25 20:59 | 21 | 2650 | 1.14 | 2476.6355 | 1150 | 1315.7895 | 2466 | 53.36% | 10.6355 | 2.33 | 24.7807
2018-09-25 21:59 | 22 | 2650 | 1.14 | 2476.6355 | 1150 | 1315.7895 | 2466 | 53.36% | 10.6355 | 3 | 31.9065
2018-09-25 22:59 | 23 | 3157 | 1.36 | 2675.4237 | 1150 | 1475.7353 | 2626 | 56.2% | 49.4237 | 3.57 | 176.4427
2018-09-25 23:59 | 24 | 3157 | 1.36 | 2675.4237 | 1150 | 1475.7353 | 2626 | 56.2% | 49.4237 | 2.61 | 128.9959
2018-09-26 00:59 | 1 | 3157 | 1.36 | 2675.4237 | 1150 | 1475.7353 | 2626 | 56.2% | 49.4237 | 2.41 | 119.1112
2018-09-26 01:59 | 2 | 3157 | 1.36 | 2675.4237 | 1150 | 1475.7353 | 2626 | 56.2% | 49.4237 | 2.11 | 104.2841
2018-09-26 02:59 | 3 | 3157 | 1.36 | 2675.4237 | 1150 | 1475.7353 | 2626 | 56.2% | 49.4237 | 2.11 | 104.2841
2018-09-26 03:59 | 4 | 3157 | 1.36 | 2675.4237 | 1150 | 1475.7353 | 2626 | 56.2% | 49.4237 | 2.11 | 104.2841
2018-09-26 04:59 | 5 | 3157 | 1.36 | 2675.4237 | 1150 | 1475.7353 | 2626 | 56.2% | 49.4237 | 2.11 | 104.2841
2018-09-26 05:59 | 6 | 3157 | 1.36 | 2675.4237 | 1150 | 1475.7353 | 2626 | 56.2% | 49.4237 | 2.61 | 128.9959
2018-09-26 06:59 | 7 | 3040 | 1.3 | 2643.4783 | 1150 | 1453.8462 | 2604 | 55.83% | 39.4783 | 6.09 | 240.4226
2018-09-26 07:59 | 8 | 3040 | 1.3 | 2643.4783 | 1150 | 1453.8462 | 2604 | 55.83% | 39.4783 | 2.61 | 103.0383
2018-09-26 08:59 | 9 | 3040 | 1.3 | 2643.4783 | 1150 | 1453.8462 | 2604 | 55.83% | 39.4783 | 4.25 | 167.7826
2018-09-26 09:59 | 10 | 3040 | 1.3 | 2643.4783 | 1150 | 1453.8462 | 2604 | 55.83% | 39.4783 | 5.25 | 207.2609
2018-09-26 10:59 | 11 | 2569 | 1.1 | 2446.6667 | 1150 | 1290 | 2440 | 52.87% | 6.6667 | 2.61 | 17.4
2018-09-26 11:59 | 12 | 2569 | 1.1 | 2446.6667 | 1150 | 1290 | 2440 | 52.87% | 6.6667 | 3.6 | 24
2018-09-26 12:59 | 13 | 2569 | 1.1 | 2446.6667 | 1150 | 1290 | 2440 | 52.87% | 6.6667 | 6.75 | 45
2018-09-26 13:59 | 14 | 2569 | 1.1 | 2446.6667 | 1150 | 1290 | 2440 | 52.87% | 6.6667 | 12.48 | 83.2
2018-09-26 14:59 | 15 | 2492 | 1.07 | 2407.7295 | 1150 | 1254.2056 | 2404 | 52.17% | 3.7295 | 14.77 | 55.0843
2018-09-26 15:59 | 16 | 2492 | 1.07 | 2407.7295 | 1150 | 1254.2056 | 2404 | 52.17% | 3.7295 | 16.81 | 62.6924
2018-09-26 16:59 | 17 | 2492 | 1.07 | 2407.7295 | 1150 | 1254.2056 | 2404 | 52.17% | 3.7295 | 15.89 | 59.2613
2018-09-26 17:59 | 18 | 2492 | 1.07 | 2407.7295 | 1150 | 1254.2056 | 2404 | 52.17% | 3.7295 | 8.41 | 31.3648
2018-09-26 18:59 | 19 | 2650 | 1.14 | 2476.6355 | 1150 | 1315.7895 | 2466 | 53.36% | 10.6355 | 5.87 | 62.4305
2018-09-26 19:59 | 20 | 2650 | 1.14 | 2476.6355 | 1150 | 1315.7895 | 2466 | 53.36% | 10.6355 | 5.76 | 61.2606
2018-09-26 20:59 | 21 | 2650 | 1.14 | 2476.6355 | 1150 | 1315.7895 | 2466 | 53.36% | 10.6355 | 4.32 | 45.9454
2018-09-26 21:59 | 22 | 2650 | 1.14 | 2476.6355 | 1150 | 1315.7895 | 2466 | 53.36% | 10.6355 | 3 | 31.9065
2018-09-26 22:59 | 23 | 3157 | 1.36 | 2675.4237 | 1150 | 1475.7353 | 2626 | 56.2% | 49.4237 | 3.65 | 180.3966
2018-09-26 23:59 | 24 | 3157 | 1.36 | 2675.4237 | 1150 | 1475.7353 | 2626 | 56.2% | 49.4237 | 2.11 | 104.2841
2018-09-27 00:59 | 1 | 3157 | 1.36 | 2675.4237 | 1150 | 1475.7353 | 2626 | 56.2% | 49.4237 | 2.1 | 103.7898
2018-09-27 01:59 | 2 | 3157 | 1.36 | 2675.4237 | 1150 | 1475.7353 | 2626 | 56.2% | 49.4237 | 2.1 | 103.7898
2018-09-27 02:59 | 3 | 3157 | 1.36 | 2675.4237 | 1150 | 1475.7353 | 2626 | 56.2% | 49.4237 | 2.1 | 103.7898
2018-09-27 03:59 | 4 | 3157 | 1.36 | 2675.4237 | 1150 | 1475.7353 | 2626 | 56.2% | 49.4237 | 2.1 | 103.7898
2018-09-27 04:59 | 5 | 3157 | 1.36 | 2675.4237 | 1150 | 1475.7353 | 2626 | 56.2% | 49.4237 | 2.1 | 103.7898
2018-09-27 05:59 | 6 | 3157 | 1.36 | 2675.4237 | 1150 | 1475.7353 | 2626 | 56.2% | 49.4237 | 2.1 | 103.7898
2018-09-27 06:59 | 7 | 3040 | 1.3 | 2643.4783 | 1150 | 1453.8462 | 2604 | 55.83% | 39.4783 | 4.11 | 162.2557
2018-09-27 07:59 | 8 | 3040 | 1.3 | 2643.4783 | 1150 | 1453.8462 | 2604 | 55.83% | 39.4783 | 3.51 | 138.5687
2018-09-27 08:59 | 9 | 3040 | 1.3 | 2643.4783 | 1150 | 1453.8462 | 2604 | 55.83% | 39.4783 | 2.76 | 108.96
2018-09-27 09:59 | 10 | 3040 | 1.3 | 2643.4783 | 1150 | 1453.8462 | 2604 | 55.83% | 39.4783 | 3.11 | 122.7774
2018-09-27 10:59 | 11 | 2569 | 1.1 | 2446.6667 | 1150 | 1290 | 2440 | 52.87% | 6.6667 | 3 | 20
2018-09-27 11:59 | 12 | 2569 | 1.1 | 2446.6667 | 1150 | 1290 | 2440 | 52.87% | 6.6667 | 4.68 | 31.2
2018-09-27 12:59 | 13 | 2569 | 1.1 | 2446.6667 | 1150 | 1290 | 2440 | 52.87% | 6.6667 | 6.31 | 42.0667
2018-09-27 13:59 | 14 | 2569 | 1.1 | 2446.6667 | 1150 | 1290 | 2440 | 52.87% | 6.6667 | 10.13 | 67.5333
2018-09-27 14:59 | 15 | 2492 | 1.07 | 2407.7295 | 1150 | 1254.2056 | 2404 | 52.17% | 3.7295 | 10.94 | 40.8004
2018-09-27 15:59 | 16 | 2492 | 1.07 | 2407.7295 | 1150 | 1254.2056 | 2404 | 52.17% | 3.7295 | 15.84 | 59.0748
2018-09-27 16:59 | 17 | 2492 | 1.07 | 2407.7295 | 1150 | 1254.2056 | 2404 | 52.17% | 3.7295 | 13.53 | 50.4597
2018-09-27 17:59 | 18 | 2492 | 1.07 | 2407.7295 | 1150 | 1254.2056 | 2404 | 52.17% | 3.7295 | 7.33 | 27.337
2018-09-27 18:59 | 19 | 2650 | 1.14 | 2476.6355 | 1150 | 1315.7895 | 2466 | 53.36% | 10.6355 | 5 | 53.1776
2018-09-27 19:59 | 20 | 2650 | 1.14 | 2476.6355 | 1150 | 1315.7895 | 2466 | 53.36% | 10.6355 | 4.06 | 43.1802
2018-09-27 20:59 | 21 | 2650 | 1.14 | 2476.6355 | 1150 | 1315.7895 | 2466 | 53.36% | 10.6355 | 3.5 | 37.2243
2018-09-27 21:59 | 22 | 2650 | 1.14 | 2476.6355 | 1150 | 1315.7895 | 2466 | 53.36% | 10.6355 | 3 | 31.9065
2018-09-27 22:59 | 23 | 3157 | 1.36 | 2675.4237 | 1150 | 1475.7353 | 2626 | 56.2% | 49.4237 | 2.61 | 128.9959
2018-09-27 23:59 | 24 | 3157 | 1.36 | 2675.4237 | 1150 | 1475.7353 | 2626 | 56.2% | 49.4237 | 2.11 | 104.2841
2018-09-28 00:59 | 1 | 3157 | 1.36 | 2675.4237 | 1150 | 1475.7353 | 2626 | 56.2% | 49.4237 | 2.11 | 104.2841
2018-09-28 01:59 | 2 | 3157 | 1.36 | 2675.4237 | 1150 | 1475.7353 | 2626 | 56.2% | 49.4237 | 2.11 | 104.2841
2018-09-28 02:59 | 3 | 3157 | 1.36 | 2675.4237 | 1150 | 1475.7353 | 2626 | 56.2% | 49.4237 | 2.1 | 103.7898
2018-09-28 03:59 | 4 | 3157 | 1.36 | 2675.4237 | 1150 | 1475.7353 | 2626 | 56.2% | 49.4237 | 2.11 | 104.2841
2018-09-28 04:59 | 5 | 3157 | 1.36 | 2675.4237 | 1150 | 1475.7353 | 2626 | 56.2% | 49.4237 | 2.11 | 104.2841
2018-09-28 05:59 | 6 | 3157 | 1.36 | 2675.4237 | 1150 | 1475.7353 | 2626 | 56.2% | 49.4237 | 2.11 | 104.2841
2018-09-28 06:59 | 7 | 3040 | 1.3 | 2643.4783 | 1150 | 1453.8462 | 2604 | 55.83% | 39.4783 | 4.25 | 167.7826
2018-09-28 07:59 | 8 | 3040 | 1.3 | 2643.4783 | 1150 | 1453.8462 | 2604 | 55.83% | 39.4783 | 4.25 | 167.7826
2018-09-28 08:59 | 9 | 3040 | 1.3 | 2643.4783 | 1150 | 1453.8462 | 2604 | 55.83% | 39.4783 | 3.51 | 138.5687
2018-09-28 09:59 | 10 | 3040 | 1.3 | 2643.4783 | 1150 | 1453.8462 | 2604 | 55.83% | 39.4783 | 3.51 | 138.5687
2018-09-28 10:59 | 11 | 2569 | 1.1 | 2446.6667 | 1150 | 1290 | 2440 | 52.87% | 6.6667 | 3.2 | 21.3333
2018-09-28 11:59 | 12 | 2569 | 1.1 | 2446.6667 | 1150 | 1290 | 2440 | 52.87% | 6.6667 | 5.6 | 37.3333
2018-09-28 12:59 | 13 | 2569 | 1.1 | 2446.6667 | 1150 | 1290 | 2440 | 52.87% | 6.6667 | 8.31 | 55.4
2018-09-28 13:59 | 14 | 2569 | 1.1 | 2446.6667 | 1150 | 1290 | 2440 | 52.87% | 6.6667 | 11.22 | 74.8
2018-09-28 14:59 | 15 | 2492 | 1.07 | 2407.7295 | 1150 | 1254.2056 | 2404 | 52.17% | 3.7295 | 15.66 | 58.4035
2018-09-28 15:59 | 16 | 2492 | 1.07 | 2407.7295 | 1150 | 1254.2056 | 2404 | 52.17% | 3.7295 | 21.52 | 80.2582
2018-09-28 16:59 | 17 | 2492 | 1.07 | 2407.7295 | 1150 | 1254.2056 | 2404 | 52.17% | 3.7295 | 31.24 | 116.5086
2018-09-28 17:59 | 18 | 2492 | 1.07 | 2407.7295 | 1150 | 1254.2056 | 2404 | 52.17% | 3.7295 | 12.67 | 47.2524
2018-09-28 18:59 | 19 | 2650 | 1.14 | 2476.6355 | 1150 | 1315.7895 | 2466 | 53.36% | 10.6355 | 8.08 | 85.935
2018-09-28 19:59 | 20 | 2650 | 1.14 | 2476.6355 | 1150 | 1315.7895 | 2466 | 53.36% | 10.6355 | 9.34 | 99.3357
2018-09-28 20:59 | 21 | 2650 | 1.14 | 2476.6355 | 1150 | 1315.7895 | 2466 | 53.36% | 10.6355 | 5.41 | 57.5381
2018-09-28 21:59 | 22 | 2650 | 1.14 | 2476.6355 | 1150 | 1315.7895 | 2466 | 53.36% | 10.6355 | 6.07 | 64.5576
2018-09-28 22:59 | 23 | 3157 | 1.36 | 2675.4237 | 1150 | 1475.7353 | 2626 | 56.2% | 49.4237 | 3.51 | 173.4773
2018-09-28 23:59 | 24 | 3157 | 1.36 | 2675.4237 | 1150 | 1475.7353 | 2626 | 56.2% | 49.4237 | 2.49 | 123.0651
2018-09-29 00:59 | 1 | 3157 | 1.36 | 2675.4237 | 1150 | 1475.7353 | 2626 | 56.2% | 49.4237 | 2.11 | 104.2841
2018-09-29 01:59 | 2 | 3157 | 1.36 | 2675.4237 | 1150 | 1475.7353 | 2626 | 56.2% | 49.4237 | 2.1 | 103.7898
2018-09-29 02:59 | 3 | 3157 | 1.36 | 2675.4237 | 1150 | 1475.7353 | 2626 | 56.2% | 49.4237 | 2.01 | 99.3417
2018-09-29 03:59 | 4 | 3157 | 1.36 | 2675.4237 | 1150 | 1475.7353 | 2626 | 56.2% | 49.4237 | 2.01 | 99.3417
2018-09-29 04:59 | 5 | 3157 | 1.36 | 2675.4237 | 1150 | 1475.7353 | 2626 | 56.2% | 49.4237 | 2.1 | 103.7898
2018-09-29 05:59 | 6 | 3157 | 1.36 | 2675.4237 | 1150 | 1475.7353 | 2626 | 56.2% | 49.4237 | 2.1 | 103.7898
2018-09-29 06:59 | 7 | 3040 | 1.3 | 2643.4783 | 1150 | 1453.8462 | 2604 | 55.83% | 39.4783 | 2.48 | 97.9061
2018-09-29 07:59 | 8 | 3040 | 1.3 | 2643.4783 | 1150 | 1453.8462 | 2604 | 55.83% | 39.4783 | 2.61 | 103.0383
2018-09-29 08:59 | 9 | 3040 | 1.3 | 2643.4783 | 1150 | 1453.8462 | 2604 | 55.83% | 39.4783 | 3.51 | 138.5687
2018-09-29 09:59 | 10 | 3040 | 1.3 | 2643.4783 | 1150 | 1453.8462 | 2604 | 55.83% | 39.4783 | 4.15 | 163.8348
2018-09-29 10:59 | 11 | 2569 | 1.1 | 2446.6667 | 1150 | 1290 | 2440 | 52.87% | 6.6667 | 3.51 | 23.4
2018-09-29 11:59 | 12 | 2569 | 1.1 | 2446.6667 | 1150 | 1290 | 2440 | 52.87% | 6.6667 | 5.16 | 34.4
2018-09-29 12:59 | 13 | 2569 | 1.1 | 2446.6667 | 1150 | 1290 | 2440 | 52.87% | 6.6667 | 6.09 | 40.6
2018-09-29 13:59 | 14 | 2569 | 1.1 | 2446.6667 | 1150 | 1290 | 2440 | 52.87% | 6.6667 | 9.5 | 63.3333
2018-09-29 14:59 | 15 | 2492 | 1.07 | 2407.7295 | 1150 | 1254.2056 | 2404 | 52.17% | 3.7295 | 12.52 | 46.6929
2018-09-29 15:59 | 16 | 2492 | 1.07 | 2407.7295 | 1150 | 1254.2056 | 2404 | 52.17% | 3.7295 | 19.94 | 74.3656
2018-09-29 16:59 | 17 | 2492 | 1.07 | 2407.7295 | 1150 | 1254.2056 | 2404 | 52.17% | 3.7295 | 25.53 | 95.2133
2018-09-29 17:59 | 18 | 2492 | 1.07 | 2407.7295 | 1150 | 1254.2056 | 2404 | 52.17% | 3.7295 | 11.39 | 42.4786
2018-09-29 18:59 | 19 | 2650 | 1.14 | 2476.6355 | 1150 | 1315.7895 | 2466 | 53.36% | 10.6355 | 5 | 53.1776
2018-09-29 19:59 | 20 | 2650 | 1.14 | 2476.6355 | 1150 | 1315.7895 | 2466 | 53.36% | 10.6355 | 5.61 | 59.6652
2018-09-29 20:59 | 21 | 2650 | 1.14 | 2476.6355 | 1150 | 1315.7895 | 2466 | 53.36% | 10.6355 | 4.36 | 46.3708
2018-09-29 21:59 | 22 | 2650 | 1.14 | 2476.6355 | 1150 | 1315.7895 | 2466 | 53.36% | 10.6355 | 3 | 31.9065
2018-09-29 22:59 | 23 | 3157 | 1.36 | 2675.4237 | 1150 | 1475.7353 | 2626 | 56.2% | 49.4237 | 3.39 | 167.5464
2018-09-29 23:59 | 24 | 3157 | 1.36 | 2675.4237 | 1150 | 1475.7353 | 2626 | 56.2% | 49.4237 | 2.61 | 128.9959
2018-09-30 00:59 | 1 | 3157 | 1.36 | 2675.4237 | 1150 | 1475.7353 | 2626 | 56.2% | 49.4237 | 2.37 | 117.1342
2018-09-30 01:59 | 2 | 3157 | 1.36 | 2675.4237 | 1150 | 1475.7353 | 2626 | 56.2% | 49.4237 | 2.1 | 103.7898
2018-09-30 02:59 | 3 | 3157 | 1.36 | 2675.4237 | 1150 | 1475.7353 | 2626 | 56.2% | 49.4237 | 2.01 | 99.3417
2018-09-30 03:59 | 4 | 3157 | 1.36 | 2675.4237 | 1150 | 1475.7353 | 2626 | 56.2% | 49.4237 | 2.01 | 99.3417
2018-09-30 04:59 | 5 | 3157 | 1.36 | 2675.4237 | 1150 | 1475.7353 | 2626 | 56.2% | 49.4237 | 2.1 | 103.7898
2018-09-30 05:59 | 6 | 3157 | 1.36 | 2675.4237 | 1150 | 1475.7353 | 2626 | 56.2% | 49.4237 | 2.11 | 104.2841
2018-09-30 06:59 | 7 | 3040 | 1.3 | 2643.4783 | 1150 | 1453.8462 | 2604 | 55.83% | 39.4783 | 3.04 | 120.0139
2018-09-30 07:59 | 8 | 3040 | 1.3 | 2643.4783 | 1150 | 1453.8462 | 2604 | 55.83% | 39.4783 | 2.11 | 83.2991
2018-09-30 08:59 | 9 | 3040 | 1.3 | 2643.4783 | 1150 | 1453.8462 | 2604 | 55.83% | 39.4783 | 3.51 | 138.5687
2018-09-30 09:59 | 10 | 3040 | 1.3 | 2643.4783 | 1150 | 1453.8462 | 2604 | 55.83% | 39.4783 | 3.51 | 138.5687
2018-09-30 10:59 | 11 | 2569 | 1.1 | 2446.6667 | 1150 | 1290 | 2440 | 52.87% | 6.6667 | 7.5 | 50
2018-09-30 11:59 | 12 | 2569 | 1.1 | 2446.6667 | 1150 | 1290 | 2440 | 52.87% | 6.6667 | 4.01 | 26.7333
2018-09-30 12:59 | 13 | 2569 | 1.1 | 2446.6667 | 1150 | 1290 | 2440 | 52.87% | 6.6667 | 7.61 | 50.7333
2018-09-30 13:59 | 14 | 2569 | 1.1 | 2446.6667 | 1150 | 1290 | 2440 | 52.87% | 6.6667 | 10.41 | 69.4
2018-09-30 14:59 | 15 | 2492 | 1.07 | 2407.7295 | 1150 | 1254.2056 | 2404 | 52.17% | 3.7295 | 10.73 | 40.0172
2018-09-30 15:59 | 16 | 2492 | 1.07 | 2407.7295 | 1150 | 1254.2056 | 2404 | 52.17% | 3.7295 | 22.86 | 85.2557
2018-09-30 16:59 | 17 | 2492 | 1.07 | 2407.7295 | 1150 | 1254.2056 | 2404 | 52.17% | 3.7295 | 26.44 | 98.6071
2018-09-30 17:59 | 18 | 2492 | 1.07 | 2407.7295 | 1150 | 1254.2056 | 2404 | 52.17% | 3.7295 | 10.09 | 37.6303
2018-09-30 18:59 | 19 | 2650 | 1.14 | 2476.6355 | 1150 | 1315.7895 | 2466 | 53.36% | 10.6355 | 4.45 | 47.328
2018-09-30 19:59 | 20 | 2650 | 1.14 | 2476.6355 | 1150 | 1315.7895 | 2466 | 53.36% | 10.6355 | 4.74 | 50.4123
2018-09-30 20:59 | 21 | 2650 | 1.14 | 2476.6355 | 1150 | 1315.7895 | 2466 | 53.36% | 10.6355 | 3.33 | 35.4163
2018-09-30 21:59 | 22 | 2650 | 1.14 | 2476.6355 | 1150 | 1315.7895 | 2466 | 53.36% | 10.6355 | 3.11 | 33.0764
2018-09-30 22:59 | 23 | 3157 | 1.36 | 2675.4237 | 1150 | 1475.7353 | 2626 | 56.2% | 49.4237 | 3.39 | 167.5464
2018-09-30 23:59 | 24 | 3157 | 1.36 | 2675.4237 | 1150 | 1475.7353 | 2626 | 56.2% | 49.4237 | 2.61 | 128.9959
2018-10-01 00:59 | 1 | 3927 | 1.69 | 2919.7026 | 1150 | 1643.1953 | 2793 | 58.83% | 126.7026 | 3 | 380.1078
2018-10-01 01:59 | 2 | 3927 | 1.69 | 2919.7026 | 1150 | 1643.1953 | 2793 | 58.83% | 126.7026 | 2.36 | 299.0181
2018-10-01 02:59 | 3 | 3927 | 1.69 | 2919.7026 | 1150 | 1643.1953 | 2793 | 58.83% | 126.7026 | 2.11 | 267.3425
2018-10-01 03:59 | 4 | 3927 | 1.69 | 2919.7026 | 1150 | 1643.1953 | 2793 | 58.83% | 126.7026 | 2.11 | 267.3425
2018-10-01 04:59 | 5 | 3927 | 1.69 | 2919.7026 | 1150 | 1643.1953 | 2793 | 58.83% | 126.7026 | 2.2 | 278.7457
2018-10-01 05:59 | 6 | 3927 | 1.69 | 2919.7026 | 1150 | 1643.1953 | 2793 | 58.83% | 126.7026 | 2.61 | 330.6938
2018-10-01 06:59 | 7 | 3576 | 1.54 | 2815.748 | 1150 | 1575.3247 | 2725 | 57.81% | 90.748 | 2.21 | 200.5531
2018-10-01 07:59 | 8 | 3576 | 1.54 | 2815.748 | 1150 | 1575.3247 | 2725 | 57.81% | 90.748 | 2.11 | 191.4783
2018-10-01 08:59 | 9 | 3576 | 1.54 | 2815.748 | 1150 | 1575.3247 | 2725 | 57.81% | 90.748 | 3 | 272.2441
2018-10-01 09:59 | 10 | 3576 | 1.54 | 2815.748 | 1150 | 1575.3247 | 2725 | 57.81% | 90.748 | 3 | 272.2441
2018-10-01 10:59 | 11 | 3157 | 1.36 | 2675.4237 | 1150 | 1475.7353 | 2626 | 56.2% | 49.4237 | 4.11 | 203.1315
2018-10-01 11:59 | 12 | 3157 | 1.36 | 2675.4237 | 1150 | 1475.7353 | 2626 | 56.2% | 49.4237 | 7.46 | 368.701
2018-10-01 12:59 | 13 | 3157 | 1.36 | 2675.4237 | 1150 | 1475.7353 | 2626 | 56.2% | 49.4237 | 8 | 395.3898
2018-10-01 13:59 | 14 | 3157 | 1.36 | 2675.4237 | 1150 | 1475.7353 | 2626 | 56.2% | 49.4237 | 9.21 | 455.1925
2018-10-01 14:59 | 15 | 3040 | 1.3 | 2643.4783 | 1150 | 1453.8462 | 2604 | 55.83% | 39.4783 | 10.88 | 429.5235
2018-10-01 15:59 | 16 | 3040 | 1.3 | 2643.4783 | 1150 | 1453.8462 | 2604 | 55.83% | 39.4783 | 23.06 | 910.3687
2018-10-01 16:59 | 17 | 3040 | 1.3 | 2643.4783 | 1150 | 1453.8462 | 2604 | 55.83% | 39.4783 | 27.17 | 1072.6243
2018-10-01 17:59 | 18 | 3040 | 1.3 | 2643.4783 | 1150 | 1453.8462 | 2604 | 55.83% | 39.4783 | 9.25 | 365.1739
2018-10-01 18:59 | 19 | 3285 | 1.41 | 2726.1411 | 1150 | 1514.1844 | 2664 | 56.84% | 62.1411 | 8 | 497.1286
2018-10-01 19:59 | 20 | 3285 | 1.41 | 2726.1411 | 1150 | 1514.1844 | 2664 | 56.84% | 62.1411 | 7.29 | 453.0085
2018-10-01 20:59 | 21 | 3285 | 1.41 | 2726.1411 | 1150 | 1514.1844 | 2664 | 56.84% | 62.1411 | 4.02 | 249.8071
2018-10-01 21:59 | 22 | 3285 | 1.41 | 2726.1411 | 1150 | 1514.1844 | 2664 | 56.84% | 62.1411 | 4.22 | 262.2354
2018-10-01 22:59 | 23 | 3927 | 1.69 | 2919.7026 | 1150 | 1643.1953 | 2793 | 58.83% | 126.7026 | 3 | 380.1078
2018-10-01 23:59 | 24 | 3927 | 1.69 | 2919.7026 | 1150 | 1643.1953 | 2793 | 58.83% | 126.7026 | 3.55 | 449.7942
2018-10-02 00:59 | 1 | 3927 | 1.69 | 2919.7026 | 1150 | 1643.1953 | 2793 | 58.83% | 126.7026 | 3.25 | 411.7835
2018-10-02 01:59 | 2 | 3927 | 1.69 | 2919.7026 | 1150 | 1643.1953 | 2793 | 58.83% | 126.7026 | 3.25 | 411.7835
2018-10-02 02:59 | 3 | 3927 | 1.69 | 2919.7026 | 1150 | 1643.1953 | 2793 | 58.83% | 126.7026 | 3.25 | 411.7835
2018-10-02 03:59 | 4 | 3927 | 1.69 | 2919.7026 | 1150 | 1643.1953 | 2793 | 58.83% | 126.7026 | 3 | 380.1078
2018-10-02 04:59 | 5 | 3927 | 1.69 | 2919.7026 | 1150 | 1643.1953 | 2793 | 58.83% | 126.7026 | 3.25 | 411.7835
2018-10-02 05:59 | 6 | 3927 | 1.69 | 2919.7026 | 1150 | 1643.1953 | 2793 | 58.83% | 126.7026 | 4.25 | 538.4861
2018-10-02 06:59 | 7 | 3576 | 1.54 | 2815.748 | 1150 | 1575.3247 | 2725 | 57.81% | 90.748 | 4.25 | 385.6791
2018-10-02 07:59 | 8 | 3576 | 1.54 | 2815.748 | 1150 | 1575.3247 | 2725 | 57.81% | 90.748 | 3 | 272.2441
2018-10-02 08:59 | 9 | 3576 | 1.54 | 2815.748 | 1150 | 1575.3247 | 2725 | 57.81% | 90.748 | 3.53 | 320.3406
2018-10-02 09:59 | 10 | 3576 | 1.54 | 2815.748 | 1150 | 1575.3247 | 2725 | 57.81% | 90.748 | 3.43 | 311.2657
2018-10-02 10:59 | 11 | 3157 | 1.36 | 2675.4237 | 1150 | 1475.7353 | 2626 | 56.2% | 49.4237 | 7.5 | 370.678
2018-10-02 11:59 | 12 | 3157 | 1.36 | 2675.4237 | 1150 | 1475.7353 | 2626 | 56.2% | 49.4237 | 7.61 | 376.1146
2018-10-02 12:59 | 13 | 3157 | 1.36 | 2675.4237 | 1150 | 1475.7353 | 2626 | 56.2% | 49.4237 | 8 | 395.3898
2018-10-02 13:59 | 14 | 3157 | 1.36 | 2675.4237 | 1150 | 1475.7353 | 2626 | 56.2% | 49.4237 | 10.35 | 511.5356
2018-10-02 14:59 | 15 | 3040 | 1.3 | 2643.4783 | 1150 | 1453.8462 | 2604 | 55.83% | 39.4783 | 16.22 | 640.3374
2018-10-02 15:59 | 16 | 3040 | 1.3 | 2643.4783 | 1150 | 1453.8462 | 2604 | 55.83% | 39.4783 | 27.77 | 1096.3113
2018-10-02 16:59 | 17 | 3040 | 1.3 | 2643.4783 | 1150 | 1453.8462 | 2604 | 55.83% | 39.4783 | 26.86 | 1060.3861
2018-10-02 17:59 | 18 | 3040 | 1.3 | 2643.4783 | 1150 | 1453.8462 | 2604 | 55.83% | 39.4783 | 15.34 | 605.5965
2018-10-02 18:59 | 19 | 3285 | 1.41 | 2726.1411 | 1150 | 1514.1844 | 2664 | 56.84% | 62.1411 | 8 | 497.1286
2018-10-02 19:59 | 20 | 3285 | 1.41 | 2726.1411 | 1150 | 1514.1844 | 2664 | 56.84% | 62.1411 | 8 | 497.1286
2018-10-02 20:59 | 21 | 3285 | 1.41 | 2726.1411 | 1150 | 1514.1844 | 2664 | 56.84% | 62.1411 | 6.84 | 425.045
2018-10-02 21:59 | 22 | 3285 | 1.41 | 2726.1411 | 1150 | 1514.1844 | 2664 | 56.84% | 62.1411 | 7.61 | 472.8936
2018-10-02 22:59 | 23 | 3927 | 1.69 | 2919.7026 | 1150 | 1643.1953 | 2793 | 58.83% | 126.7026 | 5 | 633.513
2018-10-02 23:59 | 24 | 3927 | 1.69 | 2919.7026 | 1150 | 1643.1953 | 2793 | 58.83% | 126.7026 | 7.61 | 964.2068
2018-10-03 00:59 | 1 | 3927 | 1.69 | 2919.7026 | 1150 | 1643.1953 | 2793 | 58.83% | 126.7026 | 3 | 380.1078
2018-10-03 01:59 | 2 | 3927 | 1.69 | 2919.7026 | 1150 | 1643.1953 | 2793 | 58.83% | 126.7026 | 3 | 380.1078
2018-10-03 02:59 | 3 | 3927 | 1.69 | 2919.7026 | 1150 | 1643.1953 | 2793 | 58.83% | 126.7026 | 3 | 380.1078
2018-10-03 03:59 | 4 | 3927 | 1.69 | 2919.7026 | 1150 | 1643.1953 | 2793 | 58.83% | 126.7026 | 3 | 380.1078
2018-10-03 04:59 | 5 | 3927 | 1.69 | 2919.7026 | 1150 | 1643.1953 | 2793 | 58.83% | 126.7026 | 3 | 380.1078
2018-10-03 05:59 | 6 | 3927 | 1.69 | 2919.7026 | 1150 | 1643.1953 | 2793 | 58.83% | 126.7026 | 3 | 380.1078
2018-10-03 06:59 | 7 | 3576 | 1.54 | 2815.748 | 1150 | 1575.3247 | 2725 | 57.81% | 90.748 | 5.1 | 462.815
2018-10-03 07:59 | 8 | 3576 | 1.54 | 2815.748 | 1150 | 1575.3247 | 2725 | 57.81% | 90.748 | 3.11 | 282.2264
2018-10-03 08:59 | 9 | 3576 | 1.54 | 2815.748 | 1150 | 1575.3247 | 2725 | 57.81% | 90.748 | 4.25 | 385.6791
2018-10-03 09:59 | 10 | 3576 | 1.54 | 2815.748 | 1150 | 1575.3247 | 2725 | 57.81% | 90.748 | 4.89 | 443.7579
2018-10-03 10:59 | 11 | 3157 | 1.36 | 2675.4237 | 1150 | 1475.7353 | 2626 | 56.2% | 49.4237 | 5.52 | 272.819
2018-10-03 11:59 | 12 | 3157 | 1.36 | 2675.4237 | 1150 | 1475.7353 | 2626 | 56.2% | 49.4237 | 8.11 | 400.8264
2018-10-03 12:59 | 13 | 3157 | 1.36 | 2675.4237 | 1150 | 1475.7353 | 2626 | 56.2% | 49.4237 | 9.91 | 489.7892
2018-10-03 13:59 | 14 | 3157 | 1.36 | 2675.4237 | 1150 | 1475.7353 | 2626 | 56.2% | 49.4237 | 8.36 | 413.1824
2018-10-03 14:59 | 15 | 3040 | 1.3 | 2643.4783 | 1150 | 1453.8462 | 2604 | 55.83% | 39.4783 | 12.48 | 492.6887
2018-10-03 15:59 | 16 | 3040 | 1.3 | 2643.4783 | 1150 | 1453.8462 | 2604 | 55.83% | 39.4783 | 25.44 | 1004.327
2018-10-03 16:59 | 17 | 3040 | 1.3 | 2643.4783 | 1150 | 1453.8462 | 2604 | 55.83% | 39.4783 | 26.74 | 1055.6487
2018-10-03 17:59 | 18 | 3040 | 1.3 | 2643.4783 | 1150 | 1453.8462 | 2604 | 55.83% | 39.4783 | 13.61 | 537.2991
2018-10-03 18:59 | 19 | 3285 | 1.41 | 2726.1411 | 1150 | 1514.1844 | 2664 | 56.84% | 62.1411 | 8.54 | 530.6848
2018-10-03 19:59 | 20 | 3285 | 1.41 | 2726.1411 | 1150 | 1514.1844 | 2664 | 56.84% | 62.1411 | 8 | 497.1286
2018-10-03 20:59 | 21 | 3285 | 1.41 | 2726.1411 | 1150 | 1514.1844 | 2664 | 56.84% | 62.1411 | 7.52 | 467.3009
2018-10-03 21:59 | 22 | 3285 | 1.41 | 2726.1411 | 1150 | 1514.1844 | 2664 | 56.84% | 62.1411 | 7.11 | 441.8231
2018-10-03 22:59 | 23 | 3927 | 1.69 | 2919.7026 | 1150 | 1643.1953 | 2793 | 58.83% | 126.7026 | 7.11 | 900.8555
2018-10-03 23:59 | 24 | 3927 | 1.69 | 2919.7026 | 1150 | 1643.1953 | 2793 | 58.83% | 126.7026 | 8.11 | 1027.5581
2018-10-04 00:59 | 1 | 3927 | 1.69 | 2919.7026 | 1150 | 1643.1953 | 2793 | 58.83% | 126.7026 | 7.61 | 964.2068
2018-10-04 01:59 | 2 | 3927 | 1.69 | 2919.7026 | 1150 | 1643.1953 | 2793 | 58.83% | 126.7026 | 3.25 | 411.7835
2018-10-04 02:59 | 3 | 3927 | 1.69 | 2919.7026 | 1150 | 1643.1953 | 2793 | 58.83% | 126.7026 | 3.25 | 411.7835
2018-10-04 03:59 | 4 | 3927 | 1.69 | 2919.7026 | 1150 | 1643.1953 | 2793 | 58.83% | 126.7026 | 3.25 | 411.7835
2018-10-04 04:59 | 5 | 3927 | 1.69 | 2919.7026 | 1150 | 1643.1953 | 2793 | 58.83% | 126.7026 | 3.25 | 411.7835
2018-10-04 05:59 | 6 | 3927 | 1.69 | 2919.7026 | 1150 | 1643.1953 | 2793 | 58.83% | 126.7026 | 7.61 | 964.2068
2018-10-04 06:59 | 7 | 3576 | 1.54 | 2815.748 | 1150 | 1575.3247 | 2725 | 57.81% | 90.748 | 8.11 | 735.9665
2018-10-04 07:59 | 8 | 3576 | 1.54 | 2815.748 | 1150 | 1575.3247 | 2725 | 57.81% | 90.748 | 4.25 | 385.6791
2018-10-04 08:59 | 9 | 3576 | 1.54 | 2815.748 | 1150 | 1575.3247 | 2725 | 57.81% | 90.748 | 4.25 | 385.6791
2018-10-04 09:59 | 10 | 3576 | 1.54 | 2815.748 | 1150 | 1575.3247 | 2725 | 57.81% | 90.748 | 5.25 | 476.4272
2018-10-04 10:59 | 11 | 3157 | 1.36 | 2675.4237 | 1150 | 1475.7353 | 2626 | 56.2% | 49.4237 | 7.5 | 370.678
2018-10-04 11:59 | 12 | 3157 | 1.36 | 2675.4237 | 1150 | 1475.7353 | 2626 | 56.2% | 49.4237 | 6.82 | 337.0698
2018-10-04 12:59 | 13 | 3157 | 1.36 | 2675.4237 | 1150 | 1475.7353 | 2626 | 56.2% | 49.4237 | 8.65 | 427.5153
2018-10-04 13:59 | 14 | 3157 | 1.36 | 2675.4237 | 1150 | 1475.7353 | 2626 | 56.2% | 49.4237 | 9.46 | 467.5485
2018-10-04 14:59 | 15 | 3040 | 1.3 | 2643.4783 | 1150 | 1453.8462 | 2604 | 55.83% | 39.4783 | 11.6 | 457.9478
2018-10-04 15:59 | 16 | 3040 | 1.3 | 2643.4783 | 1150 | 1453.8462 | 2604 | 55.83% | 39.4783 | 24.96 | 985.3774
2018-10-04 16:59 | 17 | 3040 | 1.3 | 2643.4783 | 1150 | 1453.8462 | 2604 | 55.83% | 39.4783 | 32.04 | 1264.8835
2018-10-04 17:59 | 18 | 3040 | 1.3 | 2643.4783 | 1150 | 1453.8462 | 2604 | 55.83% | 39.4783 | 13.05 | 515.1913
2018-10-04 18:59 | 19 | 3285 | 1.41 | 2726.1411 | 1150 | 1514.1844 | 2664 | 56.84% | 62.1411 | 8.5 | 528.1992
2018-10-04 19:59 | 20 | 3285 | 1.41 | 2726.1411 | 1150 | 1514.1844 | 2664 | 56.84% | 62.1411 | 9.49 | 589.7188
2018-10-04 20:59 | 21 | 3285 | 1.41 | 2726.1411 | 1150 | 1514.1844 | 2664 | 56.84% | 62.1411 | 8.45 | 525.0921
2018-10-04 21:59 | 22 | 3285 | 1.41 | 2726.1411 | 1150 | 1514.1844 | 2664 | 56.84% | 62.1411 | 8.11 | 503.9641
2018-10-04 22:59 | 23 | 3927 | 1.69 | 2919.7026 | 1150 | 1643.1953 | 2793 | 58.83% | 126.7026 | 8.11 | 1027.5581
2018-10-04 23:59 | 24 | 3927 | 1.69 | 2919.7026 | 1150 | 1643.1953 | 2793 | 58.83% | 126.7026 | 10.1 | 1279.6963
2018-10-05 00:59 | 1 | 3927 | 1.69 | 2919.7026 | 1150 | 1643.1953 | 2793 | 58.83% | 126.7026 | 13.82 | 1751.03
2018-10-05 01:59 | 2 | 3927 | 1.69 | 2919.7026 | 1150 | 1643.1953 | 2793 | 58.83% | 126.7026 | 7.61 | 964.2068
2018-10-05 02:59 | 3 | 3927 | 1.69 | 2919.7026 | 1150 | 1643.1953 | 2793 | 58.83% | 126.7026 | 7.61 | 964.2068
2018-10-05 03:59 | 4 | 3927 | 1.69 | 2919.7026 | 1150 | 1643.1953 | 2793 | 58.83% | 126.7026 | 7.61 | 964.2068
2018-10-05 04:59 | 5 | 3927 | 1.69 | 2919.7026 | 1150 | 1643.1953 | 2793 | 58.83% | 126.7026 | 7.61 | 964.2068
2018-10-05 05:59 | 6 | 3927 | 1.69 | 2919.7026 | 1150 | 1643.1953 | 2793 | 58.83% | 126.7026 | 23.4 | 2964.8409
2018-10-05 06:59 | 7 | 3576 | 1.54 | 2815.748 | 1150 | 1575.3247 | 2725 | 57.81% | 90.748 | 18 | 1633.4646
2018-10-05 07:59 | 8 | 3576 | 1.54 | 2815.748 | 1150 | 1575.3247 | 2725 | 57.81% | 90.748 | 7.43 | 674.2579
2018-10-05 08:59 | 9 | 3576 | 1.54 | 2815.748 | 1150 | 1575.3247 | 2725 | 57.81% | 90.748 | 7.61 | 690.5925
2018-10-05 09:59 | 10 | 3576 | 1.54 | 2815.748 | 1150 | 1575.3247 | 2725 | 57.81% | 90.748 | 7.86 | 713.2795
2018-10-05 10:59 | 11 | 3157 | 1.36 | 2675.4237 | 1150 | 1475.7353 | 2626 | 56.2% | 49.4237 | 10.64 | 525.8685
2018-10-05 11:59 | 12 | 3157 | 1.36 | 2675.4237 | 1150 | 1475.7353 | 2626 | 56.2% | 49.4237 | 10 | 494.2373
2018-10-05 12:59 | 13 | 3157 | 1.36 | 2675.4237 | 1150 | 1475.7353 | 2626 | 56.2% | 49.4237 | 14.64 | 723.5634
2018-10-05 13:59 | 14 | 3157 | 1.36 | 2675.4237 | 1150 | 1475.7353 | 2626 | 56.2% | 49.4237 | 21.88 | 1081.3912
2018-10-05 14:59 | 15 | 3040 | 1.3 | 2643.4783 | 1150 | 1453.8462 | 2604 | 55.83% | 39.4783 | 35.93 | 1418.4539
2018-10-05 15:59 | 16 | 3040 | 1.3 | 2643.4783 | 1150 | 1453.8462 | 2604 | 55.83% | 39.4783 | 53.9 | 2127.8783
2018-10-05 16:59 | 17 | 3040 | 1.3 | 2643.4783 | 1150 | 1453.8462 | 2604 | 55.83% | 39.4783 | 54.38 | 2146.8278
2018-10-05 17:59 | 18 | 3040 | 1.3 | 2643.4783 | 1150 | 1453.8462 | 2604 | 55.83% | 39.4783 | 24.85 | 981.0348
2018-10-05 18:59 | 19 | 3285 | 1.41 | 2726.1411 | 1150 | 1514.1844 | 2664 | 56.84% | 62.1411 | 12.56 | 780.492
2018-10-05 19:59 | 20 | 3285 | 1.41 | 2726.1411 | 1150 | 1514.1844 | 2664 | 56.84% | 62.1411 | 10.33 | 641.9173
2018-10-05 20:59 | 21 | 3285 | 1.41 | 2726.1411 | 1150 | 1514.1844 | 2664 | 56.84% | 62.1411 | 10 | 621.4108
2018-10-05 21:59 | 22 | 3285 | 1.41 | 2726.1411 | 1150 | 1514.1844 | 2664 | 56.84% | 62.1411 | 11.08 | 688.5232
2018-10-05 22:59 | 23 | 3927 | 1.69 | 2919.7026 | 1150 | 1643.1953 | 2793 | 58.83% | 126.7026 | 8.11 | 1027.5581
2018-10-05 23:59 | 24 | 3927 | 1.69 | 2919.7026 | 1150 | 1643.1953 | 2793 | 58.83% | 126.7026 | 12 | 1520.4312
2018-10-06 00:59 | 1 | 3927 | 1.69 | 2919.7026 | 1150 | 1643.1953 | 2793 | 58.83% | 126.7026 | 14.95 | 1894.2039
2018-10-06 01:59 | 2 | 3927 | 1.69 | 2919.7026 | 1150 | 1643.1953 | 2793 | 58.83% | 126.7026 | 7.11 | 900.8555
2018-10-06 02:59 | 3 | 3927 | 1.69 | 2919.7026 | 1150 | 1643.1953 | 2793 | 58.83% | 126.7026 | 3.25 | 411.7835
2018-10-06 03:59 | 4 | 3927 | 1.69 | 2919.7026 | 1150 | 1643.1953 | 2793 | 58.83% | 126.7026 | 3.25 | 411.7835
2018-10-06 04:59 | 5 | 3927 | 1.69 | 2919.7026 | 1150 | 1643.1953 | 2793 | 58.83% | 126.7026 | 5.2 | 658.8535
2018-10-06 05:59 | 6 | 3927 | 1.69 | 2919.7026 | 1150 | 1643.1953 | 2793 | 58.83% | 126.7026 | 20 | 2534.052
2018-10-06 06:59 | 7 | 3576 | 1.54 | 2815.748 | 1150 | 1575.3247 | 2725 | 57.81% | 90.748 | 8.26 | 749.5787
2018-10-06 07:59 | 8 | 3576 | 1.54 | 2815.748 | 1150 | 1575.3247 | 2725 | 57.81% | 90.748 | 3.54 | 321.248
2018-10-06 08:59 | 9 | 3576 | 1.54 | 2815.748 | 1150 | 1575.3247 | 2725 | 57.81% | 90.748 | 4.25 | 385.6791
2018-10-06 09:59 | 10 | 3576 | 1.54 | 2815.748 | 1150 | 1575.3247 | 2725 | 57.81% | 90.748 | 7 | 635.2362
2018-10-06 10:59 | 11 | 3157 | 1.36 | 2675.4237 | 1150 | 1475.7353 | 2626 | 56.2% | 49.4237 | 7.5 | 370.678
2018-10-06 11:59 | 12 | 3157 | 1.36 | 2675.4237 | 1150 | 1475.7353 | 2626 | 56.2% | 49.4237 | 12.11 | 598.5214
2018-10-06 12:59 | 13 | 3157 | 1.36 | 2675.4237 | 1150 | 1475.7353 | 2626 | 56.2% | 49.4237 | 18.93 | 935.5912
2018-10-06 13:59 | 14 | 3157 | 1.36 | 2675.4237 | 1150 | 1475.7353 | 2626 | 56.2% | 49.4237 | 29.1 | 1438.2305
2018-10-06 14:59 | 15 | 3040 | 1.3 | 2643.4783 | 1150 | 1453.8462 | 2604 | 55.83% | 39.4783 | 36.97 | 1459.5113
2018-10-06 15:59 | 16 | 3040 | 1.3 | 2643.4783 | 1150 | 1453.8462 | 2604 | 55.83% | 39.4783 | 63.85 | 2520.687
2018-10-06 16:59 | 17 | 3040 | 1.3 | 2643.4783 | 1150 | 1453.8462 | 2604 | 55.83% | 39.4783 | 70.64 | 2788.7443
2018-10-06 17:59 | 18 | 3040 | 1.3 | 2643.4783 | 1150 | 1453.8462 | 2604 | 55.83% | 39.4783 | 23.94 | 945.1096
2018-10-06 18:59 | 19 | 3285 | 1.41 | 2726.1411 | 1150 | 1514.1844 | 2664 | 56.84% | 62.1411 | 17.63 | 1095.5472
2018-10-06 19:59 | 20 | 3285 | 1.41 | 2726.1411 | 1150 | 1514.1844 | 2664 | 56.84% | 62.1411 | 19.97 | 1240.9573
2018-10-06 20:59 | 21 | 3285 | 1.41 | 2726.1411 | 1150 | 1514.1844 | 2664 | 56.84% | 62.1411 | 11.67 | 725.1864
2018-10-06 21:59 | 22 | 3285 | 1.41 | 2726.1411 | 1150 | 1514.1844 | 2664 | 56.84% | 62.1411 | 9.94 | 617.6823
2018-10-06 22:59 | 23 | 3927 | 1.69 | 2919.7026 | 1150 | 1643.1953 | 2793 | 58.83% | 126.7026 | 9 | 1140.3234
2018-10-06 23:59 | 24 | 3927 | 1.69 | 2919.7026 | 1150 | 1643.1953 | 2793 | 58.83% | 126.7026 | 9 | 1140.3234
2018-10-07 00:59 | 1 | 3927 | 1.69 | 2919.7026 | 1150 | 1643.1953 | 2793 | 58.83% | 126.7026 | 3.27 | 414.3175
2018-10-07 01:59 | 2 | 3927 | 1.69 | 2919.7026 | 1150 | 1643.1953 | 2793 | 58.83% | 126.7026 | 2.75 | 348.4322
2018-10-07 02:59 | 3 | 3927 | 1.69 | 2919.7026 | 1150 | 1643.1953 | 2793 | 58.83% | 126.7026 | 2.75 | 348.4322
2018-10-07 03:59 | 4 | 3927 | 1.69 | 2919.7026 | 1150 | 1643.1953 | 2793 | 58.83% | 126.7026 | 2.75 | 348.4322
2018-10-07 04:59 | 5 | 3927 | 1.69 | 2919.7026 | 1150 | 1643.1953 | 2793 | 58.83% | 126.7026 | 3 | 380.1078
2018-10-07 05:59 | 6 | 3927 | 1.69 | 2919.7026 | 1150 | 1643.1953 | 2793 | 58.83% | 126.7026 | 3.25 | 411.7835
2018-10-07 06:59 | 7 | 3576 | 1.54 | 2815.748 | 1150 | 1575.3247 | 2725 | 57.81% | 90.748 | 4.22 | 382.9567
2018-10-07 07:59 | 8 | 3576 | 1.54 | 2815.748 | 1150 | 1575.3247 | 2725 | 57.81% | 90.748 | 3.25 | 294.9311
2018-10-07 08:59 | 9 | 3576 | 1.54 | 2815.748 | 1150 | 1575.3247 | 2725 | 57.81% | 90.748 | 7 | 635.2362
2018-10-07 09:59 | 10 | 3576 | 1.54 | 2815.748 | 1150 | 1575.3247 | 2725 | 57.81% | 90.748 | 6.2 | 562.6378
2018-10-07 10:59 | 11 | 3157 | 1.36 | 2675.4237 | 1150 | 1475.7353 | 2626 | 56.2% | 49.4237 | 7.07 | 349.4258
2018-10-07 11:59 | 12 | 3157 | 1.36 | 2675.4237 | 1150 | 1475.7353 | 2626 | 56.2% | 49.4237 | 8.47 | 418.619
2018-10-07 12:59 | 13 | 3157 | 1.36 | 2675.4237 | 1150 | 1475.7353 | 2626 | 56.2% | 49.4237 | 15 | 741.3559
2018-10-07 13:59 | 14 | 3157 | 1.36 | 2675.4237 | 1150 | 1475.7353 | 2626 | 56.2% | 49.4237 | 15 | 741.3559
2018-10-07 14:59 | 15 | 3040 | 1.3 | 2643.4783 | 1150 | 1453.8462 | 2604 | 55.83% | 39.4783 | 15.01 | 592.5687
2018-10-07 15:59 | 16 | 3040 | 1.3 | 2643.4783 | 1150 | 1453.8462 | 2604 | 55.83% | 39.4783 | 24.61 | 971.56
2018-10-07 16:59 | 17 | 3040 | 1.3 | 2643.4783 | 1150 | 1453.8462 | 2604 | 55.83% | 39.4783 | 25.02 | 987.7461
2018-10-07 17:59 | 18 | 3040 | 1.3 | 2643.4783 | 1150 | 1453.8462 | 2604 | 55.83% | 39.4783 | 9.99 | 394.3878
2018-10-07 18:59 | 19 | 3285 | 1.41 | 2726.1411 | 1150 | 1514.1844 | 2664 | 56.84% | 62.1411 | 7 | 434.9876
2018-10-07 19:59 | 20 | 3285 | 1.41 | 2726.1411 | 1150 | 1514.1844 | 2664 | 56.84% | 62.1411 | 8.09 | 502.7213
2018-10-07 20:59 | 21 | 3285 | 1.41 | 2726.1411 | 1150 | 1514.1844 | 2664 | 56.84% | 62.1411 | 7.61 | 472.8936
2018-10-07 21:59 | 22 | 3285 | 1.41 | 2726.1411 | 1150 | 1514.1844 | 2664 | 56.84% | 62.1411 | 5.43 | 337.4261
2018-10-07 22:59 | 23 | 3927 | 1.69 | 2919.7026 | 1150 | 1643.1953 | 2793 | 58.83% | 126.7026 | 4.75 | 601.8374
2018-10-07 23:59 | 24 | 3927 | 1.69 | 2919.7026 | 1150 | 1643.1953 | 2793 | 58.83% | 126.7026 | 5.85 | 741.2102
2018-10-08 00:59 | 1 | 3927 | 1.69 | 2919.7026 | 1150 | 1643.1953 | 2793 | 58.83% | 126.7026 | 3.87 | 490.3391
2018-10-08 01:59 | 2 | 3927 | 1.69 | 2919.7026 | 1150 | 1643.1953 | 2793 | 58.83% | 126.7026 | 3 | 380.1078
2018-10-08 02:59 | 3 | 3927 | 1.69 | 2919.7026 | 1150 | 1643.1953 | 2793 | 58.83% | 126.7026 | 2.75 | 348.4322
2018-10-08 03:59 | 4 | 3927 | 1.69 | 2919.7026 | 1150 | 1643.1953 | 2793 | 58.83% | 126.7026 | 2.75 | 348.4322
2018-10-08 04:59 | 5 | 3927 | 1.69 | 2919.7026 | 1150 | 1643.1953 | 2793 | 58.83% | 126.7026 | 2.75 | 348.4322
2018-10-08 05:59 | 6 | 3927 | 1.69 | 2919.7026 | 1150 | 1643.1953 | 2793 | 58.83% | 126.7026 | 3.25 | 411.7835
2018-10-08 06:59 | 7 | 3576 | 1.54 | 2815.748 | 1150 | 1575.3247 | 2725 | 57.81% | 90.748 | 2.75 | 249.5571
2018-10-08 07:59 | 8 | 3576 | 1.54 | 2815.748 | 1150 | 1575.3247 | 2725 | 57.81% | 90.748 | 2.51 | 227.7776
2018-10-08 08:59 | 9 | 3576 | 1.54 | 2815.748 | 1150 | 1575.3247 | 2725 | 57.81% | 90.748 | 5.75 | 521.8012
2018-10-08 09:59 | 10 | 3576 | 1.54 | 2815.748 | 1150 | 1575.3247 | 2725 | 57.81% | 90.748 | 8.11 | 735.9665
2018-10-08 10:59 | 11 | 3157 | 1.36 | 2675.4237 | 1150 | 1475.7353 | 2626 | 56.2% | 49.4237 | 10.29 | 508.5702
2018-10-08 11:59 | 12 | 3157 | 1.36 | 2675.4237 | 1150 | 1475.7353 | 2626 | 56.2% | 49.4237 | 10.93 | 540.2014
2018-10-08 12:59 | 13 | 3157 | 1.36 | 2675.4237 | 1150 | 1475.7353 | 2626 | 56.2% | 49.4237 | 14.41 | 712.1959
2018-10-08 13:59 | 14 | 3157 | 1.36 | 2675.4237 | 1150 | 1475.7353 | 2626 | 56.2% | 49.4237 | 15 | 741.3559
2018-10-08 14:59 | 15 | 3040 | 1.3 | 2643.4783 | 1150 | 1453.8462 | 2604 | 55.83% | 39.4783 | 19.99 | 789.1704
2018-10-08 15:59 | 16 | 3040 | 1.3 | 2643.4783 | 1150 | 1453.8462 | 2604 | 55.83% | 39.4783 | 36.77 | 1451.6157
2018-10-08 16:59 | 17 | 3040 | 1.3 | 2643.4783 | 1150 | 1453.8462 | 2604 | 55.83% | 39.4783 | 43.3 | 1709.4087
2018-10-08 17:59 | 18 | 3040 | 1.3 | 2643.4783 | 1150 | 1453.8462 | 2604 | 55.83% | 39.4783 | 15.6 | 615.8609
2018-10-08 18:59 | 19 | 3285 | 1.41 | 2726.1411 | 1150 | 1514.1844 | 2664 | 56.84% | 62.1411 | 9.85 | 612.0896
2018-10-08 19:59 | 20 | 3285 | 1.41 | 2726.1411 | 1150 | 1514.1844 | 2664 | 56.84% | 62.1411 | 11.38 | 707.1655
2018-10-08 20:59 | 21 | 3285 | 1.41 | 2726.1411 | 1150 | 1514.1844 | 2664 | 56.84% | 62.1411 | 9.22 | 572.9407
2018-10-08 21:59 | 22 | 3285 | 1.41 | 2726.1411 | 1150 | 1514.1844 | 2664 | 56.84% | 62.1411 | 5.85 | 363.5253
2018-10-08 22:59 | 23 | 3927 | 1.69 | 2919.7026 | 1150 | 1643.1953 | 2793 | 58.83% | 126.7026 | 6.44 | 815.9648
2018-10-08 23:59 | 24 | 3927 | 1.69 | 2919.7026 | 1150 | 1643.1953 | 2793 | 58.83% | 126.7026 | 8.11 | 1027.5581
2018-10-09 00:59 | 1 | 3927 | 1.69 | 2919.7026 | 1150 | 1643.1953 | 2793 | 58.83% | 126.7026 | 3.25 | 411.7835
2018-10-09 01:59 | 2 | 3927 | 1.69 | 2919.7026 | 1150 | 1643.1953 | 2793 | 58.83% | 126.7026 | 3.25 | 411.7835
2018-10-09 02:59 | 3 | 3927 | 1.69 | 2919.7026 | 1150 | 1643.1953 | 2793 | 58.83% | 126.7026 | 3.25 | 411.7835
2018-10-09 03:59 | 4 | 3927 | 1.69 | 2919.7026 | 1150 | 1643.1953 | 2793 | 58.83% | 126.7026 | 3.25 | 411.7835
2018-10-09 04:59 | 5 | 3927 | 1.69 | 2919.7026 | 1150 | 1643.1953 | 2793 | 58.83% | 126.7026 | 3.25 | 411.7835
2018-10-09 05:59 | 6 | 3927 | 1.69 | 2919.7026 | 1150 | 1643.1953 | 2793 | 58.83% | 126.7026 | 3.25 | 411.7835
2018-10-09 06:59 | 7 | 3576 | 1.54 | 2815.748 | 1150 | 1575.3247 | 2725 | 57.81% | 90.748 | 2.75 | 249.5571
2018-10-09 07:59 | 8 | 3576 | 1.54 | 2815.748 | 1150 | 1575.3247 | 2725 | 57.81% | 90.748 | 2.75 | 249.5571
2018-10-09 08:59 | 9 | 3576 | 1.54 | 2815.748 | 1150 | 1575.3247 | 2725 | 57.81% | 90.748 | 7.11 | 645.2185
2018-10-09 09:59 | 10 | 3576 | 1.54 | 2815.748 | 1150 | 1575.3247 | 2725 | 57.81% | 90.748 | 12 | 1088.9764
2018-10-09 10:59 | 11 | 3157 | 1.36 | 2675.4237 | 1150 | 1475.7353 | 2626 | 56.2% | 49.4237 | 15 | 741.3559
2018-10-09 11:59 | 12 | 3157 | 1.36 | 2675.4237 | 1150 | 1475.7353 | 2626 | 56.2% | 49.4237 | 11.91 | 588.6366
2018-10-09 12:59 | 13 | 3157 | 1.36 | 2675.4237 | 1150 | 1475.7353 | 2626 | 56.2% | 49.4237 | 13.49 | 666.7261
2018-10-09 13:59 | 14 | 3157 | 1.36 | 2675.4237 | 1150 | 1475.7353 | 2626 | 56.2% | 49.4237 | 14.32 | 707.7478
2018-10-09 14:59 | 15 | 3040 | 1.3 | 2643.4783 | 1150 | 1453.8462 | 2604 | 55.83% | 39.4783 | 15.93 | 628.8887
2018-10-09 15:59 | 16 | 3040 | 1.3 | 2643.4783 | 1150 | 1453.8462 | 2604 | 55.83% | 39.4783 | 34.34 | 1355.6835
2018-10-09 16:59 | 17 | 3040 | 1.3 | 2643.4783 | 1150 | 1453.8462 | 2604 | 55.83% | 39.4783 | 37.53 | 1481.6191
2018-10-09 17:59 | 18 | 3040 | 1.3 | 2643.4783 | 1150 | 1453.8462 | 2604 | 55.83% | 39.4783 | 16.23 | 640.7322
2018-10-09 18:59 | 19 | 3285 | 1.41 | 2726.1411 | 1150 | 1514.1844 | 2664 | 56.84% | 62.1411 | 12.4 | 770.5494
2018-10-09 19:59 | 20 | 3285 | 1.41 | 2726.1411 | 1150 | 1514.1844 | 2664 | 56.84% | 62.1411 | 8.16 | 507.0712
2018-10-09 20:59 | 21 | 3285 | 1.41 | 2726.1411 | 1150 | 1514.1844 | 2664 | 56.84% | 62.1411 | 8.39 | 521.3637
2018-10-09 21:59 | 22 | 3285 | 1.41 | 2726.1411 | 1150 | 1514.1844 | 2664 | 56.84% | 62.1411 | 4.75 | 295.1701
2018-10-09 22:59 | 23 | 3927 | 1.69 | 2919.7026 | 1150 | 1643.1953 | 2793 | 58.83% | 126.7026 | 5.85 | 741.2102
2018-10-09 23:59 | 24 | 3927 | 1.69 | 2919.7026 | 1150 | 1643.1953 | 2793 | 58.83% | 126.7026 | 7.11 | 900.8555
2018-10-10 00:59 | 1 | 3927 | 1.69 | 2919.7026 | 1150 | 1643.1953 | 2793 | 58.83% | 126.7026 | 5.75 | 728.54
2018-10-10 01:59 | 2 | 3927 | 1.69 | 2919.7026 | 1150 | 1643.1953 | 2793 | 58.83% | 126.7026 | 3.25 | 411.7835
2018-10-10 02:59 | 3 | 3927 | 1.69 | 2919.7026 | 1150 | 1643.1953 | 2793 | 58.83% | 126.7026 | 3.25 | 411.7835
2018-10-10 03:59 | 4 | 3927 | 1.69 | 2919.7026 | 1150 | 1643.1953 | 2793 | 58.83% | 126.7026 | 3.25 | 411.7835
2018-10-10 04:59 | 5 | 3927 | 1.69 | 2919.7026 | 1150 | 1643.1953 | 2793 | 58.83% | 126.7026 | 3.25 | 411.7835
2018-10-10 05:59 | 6 | 3927 | 1.69 | 2919.7026 | 1150 | 1643.1953 | 2793 | 58.83% | 126.7026 | 3.25 | 411.7835
2018-10-10 06:59 | 7 | 3576 | 1.54 | 2815.748 | 1150 | 1575.3247 | 2725 | 57.81% | 90.748 | 3.11 | 282.2264
2018-10-10 07:59 | 8 | 3576 | 1.54 | 2815.748 | 1150 | 1575.3247 | 2725 | 57.81% | 90.748 | 3.25 | 294.9311
2018-10-10 08:59 | 9 | 3576 | 1.54 | 2815.748 | 1150 | 1575.3247 | 2725 | 57.81% | 90.748 | 7.55 | 685.1476
2018-10-10 09:59 | 10 | 3576 | 1.54 | 2815.748 | 1150 | 1575.3247 | 2725 | 57.81% | 90.748 | 8.11 | 735.9665
2018-10-10 10:59 | 11 | 3157 | 1.36 | 2675.4237 | 1150 | 1475.7353 | 2626 | 56.2% | 49.4237 | 7.9 | 390.4475
2018-10-10 11:59 | 12 | 3157 | 1.36 | 2675.4237 | 1150 | 1475.7353 | 2626 | 56.2% | 49.4237 | 12.11 | 598.5214
2018-10-10 12:59 | 13 | 3157 | 1.36 | 2675.4237 | 1150 | 1475.7353 | 2626 | 56.2% | 49.4237 | 15 | 741.3559
2018-10-10 13:59 | 14 | 3157 | 1.36 | 2675.4237 | 1150 | 1475.7353 | 2626 | 56.2% | 49.4237 | 18.68 | 923.2353
2018-10-10 14:59 | 15 | 3040 | 1.3 | 2643.4783 | 1150 | 1453.8462 | 2604 | 55.83% | 39.4783 | 20.24 | 799.04
2018-10-10 15:59 | 16 | 3040 | 1.3 | 2643.4783 | 1150 | 1453.8462 | 2604 | 55.83% | 39.4783 | 37.98 | 1499.3843
2018-10-10 16:59 | 17 | 3040 | 1.3 | 2643.4783 | 1150 | 1453.8462 | 2604 | 55.83% | 39.4783 | 35.41 | 1397.9252
2018-10-10 17:59 | 18 | 3040 | 1.3 | 2643.4783 | 1150 | 1453.8462 | 2604 | 55.83% | 39.4783 | 16.36 | 645.8643
2018-10-10 18:59 | 19 | 3285 | 1.41 | 2726.1411 | 1150 | 1514.1844 | 2664 | 56.84% | 62.1411 | 11.08 | 688.5232
2018-10-10 19:59 | 20 | 3285 | 1.41 | 2726.1411 | 1150 | 1514.1844 | 2664 | 56.84% | 62.1411 | 12.4 | 770.5494
2018-10-10 20:59 | 21 | 3285 | 1.41 | 2726.1411 | 1150 | 1514.1844 | 2664 | 56.84% | 62.1411 | 10 | 621.4108
2018-10-10 21:59 | 22 | 3285 | 1.41 | 2726.1411 | 1150 | 1514.1844 | 2664 | 56.84% | 62.1411 | 5.85 | 363.5253
2018-10-10 22:59 | 23 | 3927 | 1.69 | 2919.7026 | 1150 | 1643.1953 | 2793 | 58.83% | 126.7026 | 5.85 | 741.2102
2018-10-10 23:59 | 24 | 3927 | 1.69 | 2919.7026 | 1150 | 1643.1953 | 2793 | 58.83% | 126.7026 | 7 | 886.9182
2018-10-11 00:59 | 1 | 3927 | 1.69 | 2919.7026 | 1150 | 1643.1953 | 2793 | 58.83% | 126.7026 | 5.75 | 728.54
2018-10-11 01:59 | 2 | 3927 | 1.69 | 2919.7026 | 1150 | 1643.1953 | 2793 | 58.83% | 126.7026 | 5.75 | 728.54
2018-10-11 02:59 | 3 | 3927 | 1.69 | 2919.7026 | 1150 | 1643.1953 | 2793 | 58.83% | 126.7026 | 5.75 | 728.54
2018-10-11 03:59 | 4 | 3927 | 1.69 | 2919.7026 | 1150 | 1643.1953 | 2793 | 58.83% | 126.7026 | 5.75 | 728.54
2018-10-11 04:59 | 5 | 3927 | 1.69 | 2919.7026 | 1150 | 1643.1953 | 2793 | 58.83% | 126.7026 | 5.75 | 728.54
2018-10-11 05:59 | 6 | 3927 | 1.69 | 2919.7026 | 1150 | 1643.1953 | 2793 | 58.83% | 126.7026 | 5.75 | 728.54
2018-10-11 06:59 | 7 | 3576 | 1.54 | 2815.748 | 1150 | 1575.3247 | 2725 | 57.81% | 90.748 | 3.91 | 354.8248
2018-10-11 07:59 | 8 | 3576 | 1.54 | 2815.748 | 1150 | 1575.3247 | 2725 | 57.81% | 90.748 | 4.06 | 368.437
2018-10-11 08:59 | 9 | 3576 | 1.54 | 2815.748 | 1150 | 1575.3247 | 2725 | 57.81% | 90.748 | 8.11 | 735.9665
2018-10-11 09:59 | 10 | 3576 | 1.54 | 2815.748 | 1150 | 1575.3247 | 2725 | 57.81% | 90.748 | 8.57 | 777.7106
2018-10-11 10:59 | 11 | 3157 | 1.36 | 2675.4237 | 1150 | 1475.7353 | 2626 | 56.2% | 49.4237 | 7.5 | 370.678
2018-10-11 11:59 | 12 | 3157 | 1.36 | 2675.4237 | 1150 | 1475.7353 | 2626 | 56.2% | 49.4237 | 8.7 | 429.9864
2018-10-11 12:59 | 13 | 3157 | 1.36 | 2675.4237 | 1150 | 1475.7353 | 2626 | 56.2% | 49.4237 | 11.61 | 573.8095
2018-10-11 13:59 | 14 | 3157 | 1.36 | 2675.4237 | 1150 | 1475.7353 | 2626 | 56.2% | 49.4237 | 18.51 | 914.8332
2018-10-11 14:59 | 15 | 3040 | 1.3 | 2643.4783 | 1150 | 1453.8462 | 2604 | 55.83% | 39.4783 | 17.24 | 680.6052
2018-10-11 15:59 | 16 | 3040 | 1.3 | 2643.4783 | 1150 | 1453.8462 | 2604 | 55.83% | 39.4783 | 25.44 | 1004.327
2018-10-11 16:59 | 17 | 3040 | 1.3 | 2643.4783 | 1150 | 1453.8462 | 2604 | 55.83% | 39.4783 | 29.84 | 1178.0313
2018-10-11 17:59 | 18 | 3040 | 1.3 | 2643.4783 | 1150 | 1453.8462 | 2604 | 55.83% | 39.4783 | 19.71 | 778.1165
2018-10-11 18:59 | 19 | 3285 | 1.41 | 2726.1411 | 1150 | 1514.1844 | 2664 | 56.84% | 62.1411 | 11.51 | 715.2438
2018-10-11 19:59 | 20 | 3285 | 1.41 | 2726.1411 | 1150 | 1514.1844 | 2664 | 56.84% | 62.1411 | 12.2 | 758.1212
2018-10-11 20:59 | 21 | 3285 | 1.41 | 2726.1411 | 1150 | 1514.1844 | 2664 | 56.84% | 62.1411 | 9.14 | 567.9695
2018-10-11 21:59 | 22 | 3285 | 1.41 | 2726.1411 | 1150 | 1514.1844 | 2664 | 56.84% | 62.1411 | 5.85 | 363.5253
2018-10-11 22:59 | 23 | 3927 | 1.69 | 2919.7026 | 1150 | 1643.1953 | 2793 | 58.83% | 126.7026 | 7 | 886.9182
2018-10-11 23:59 | 24 | 3927 | 1.69 | 2919.7026 | 1150 | 1643.1953 | 2793 | 58.83% | 126.7026 | 7.61 | 964.2068
2018-10-12 00:59 | 1 | 3927 | 1.69 | 2919.7026 | 1150 | 1643.1953 | 2793 | 58.83% | 126.7026 | 8.11 | 1027.5581
2018-10-12 01:59 | 2 | 3927 | 1.69 | 2919.7026 | 1150 | 1643.1953 | 2793 | 58.83% | 126.7026 | 8.11 | 1027.5581
2018-10-12 02:59 | 3 | 3927 | 1.69 | 2919.7026 | 1150 | 1643.1953 | 2793 | 58.83% | 126.7026 | 8.11 | 1027.5581
2018-10-12 03:59 | 4 | 3927 | 1.69 | 2919.7026 | 1150 | 1643.1953 | 2793 | 58.83% | 126.7026 | 8.11 | 1027.5581
2018-10-12 04:59 | 5 | 3927 | 1.69 | 2919.7026 | 1150 | 1643.1953 | 2793 | 58.83% | 126.7026 | 8.11 | 1027.5581
2018-10-12 05:59 | 6 | 3927 | 1.69 | 2919.7026 | 1150 | 1643.1953 | 2793 | 58.83% | 126.7026 | 7.61 | 964.2068
2018-10-12 06:59 | 7 | 3576 | 1.54 | 2815.748 | 1150 | 1575.3247 | 2725 | 57.81% | 90.748 | 6.95 | 630.6988
2018-10-12 07:59 | 8 | 3576 | 1.54 | 2815.748 | 1150 | 1575.3247 | 2725 | 57.81% | 90.748 | 6.95 | 630.6988
2018-10-12 08:59 | 9 | 3576 | 1.54 | 2815.748 | 1150 | 1575.3247 | 2725 | 57.81% | 90.748 | 12 | 1088.9764
2018-10-12 09:59 | 10 | 3576 | 1.54 | 2815.748 | 1150 | 1575.3247 | 2725 | 57.81% | 90.748 | 11.14 | 1010.9331
2018-10-12 10:59 | 11 | 3157 | 1.36 | 2675.4237 | 1150 | 1475.7353 | 2626 | 56.2% | 49.4237 | 7.31 | 361.2875
2018-10-12 11:59 | 12 | 3157 | 1.36 | 2675.4237 | 1150 | 1475.7353 | 2626 | 56.2% | 49.4237 | 9.6 | 474.4678
2018-10-12 12:59 | 13 | 3157 | 1.36 | 2675.4237 | 1150 | 1475.7353 | 2626 | 56.2% | 49.4237 | 11.42 | 564.419
2018-10-12 13:59 | 14 | 3157 | 1.36 | 2675.4237 | 1150 | 1475.7353 | 2626 | 56.2% | 49.4237 | 24.28 | 1200.0081
2018-10-12 14:59 | 15 | 3040 | 1.3 | 2643.4783 | 1150 | 1453.8462 | 2604 | 55.83% | 39.4783 | 24.73 | 976.2974
2018-10-12 15:59 | 16 | 3040 | 1.3 | 2643.4783 | 1150 | 1453.8462 | 2604 | 55.83% | 39.4783 | 66.1 | 2609.513
2018-10-12 16:59 | 17 | 3040 | 1.3 | 2643.4783 | 1150 | 1453.8462 | 2604 | 55.83% | 39.4783 | 53.22 | 2101.033
2018-10-12 17:59 | 18 | 3040 | 1.3 | 2643.4783 | 1150 | 1453.8462 | 2604 | 55.83% | 39.4783 | 19.21 | 758.3774
2018-10-12 18:59 | 19 | 3285 | 1.41 | 2726.1411 | 1150 | 1514.1844 | 2664 | 56.84% | 62.1411 | 11.04 | 686.0375
2018-10-12 19:59 | 20 | 3285 | 1.41 | 2726.1411 | 1150 | 1514.1844 | 2664 | 56.84% | 62.1411 | 11.94 | 741.9645
2018-10-12 20:59 | 21 | 3285 | 1.41 | 2726.1411 | 1150 | 1514.1844 | 2664 | 56.84% | 62.1411 | 10 | 621.4108
2018-10-12 21:59 | 22 | 3285 | 1.41 | 2726.1411 | 1150 | 1514.1844 | 2664 | 56.84% | 62.1411 | 8.87 | 551.1914
2018-10-12 22:59 | 23 | 3927 | 1.69 | 2919.7026 | 1150 | 1643.1953 | 2793 | 58.83% | 126.7026 | 9.64 | 1221.4131
2018-10-12 23:59 | 24 | 3927 | 1.69 | 2919.7026 | 1150 | 1643.1953 | 2793 | 58.83% | 126.7026 | 10 | 1267.026
2018-10-13 00:59 | 1 | 3927 | 1.69 | 2919.7026 | 1150 | 1643.1953 | 2793 | 58.83% | 126.7026 | 7.75 | 981.9452
2018-10-13 01:59 | 2 | 3927 | 1.69 | 2919.7026 | 1150 | 1643.1953 | 2793 | 58.83% | 126.7026 | 7.75 | 981.9452
2018-10-13 02:59 | 3 | 3927 | 1.69 | 2919.7026 | 1150 | 1643.1953 | 2793 | 58.83% | 126.7026 | 2.61 | 330.6938
2018-10-13 03:59 | 4 | 3927 | 1.69 | 2919.7026 | 1150 | 1643.1953 | 2793 | 58.83% | 126.7026 | 2.61 | 330.6938
2018-10-13 04:59 | 5 | 3927 | 1.69 | 2919.7026 | 1150 | 1643.1953 | 2793 | 58.83% | 126.7026 | 3.27 | 414.3175
2018-10-13 05:59 | 6 | 3927 | 1.69 | 2919.7026 | 1150 | 1643.1953 | 2793 | 58.83% | 126.7026 | 7.75 | 981.9452
2018-10-13 06:59 | 7 | 3576 | 1.54 | 2815.748 | 1150 | 1575.3247 | 2725 | 57.81% | 90.748 | 5.81 | 527.2461
2018-10-13 07:59 | 8 | 3576 | 1.54 | 2815.748 | 1150 | 1575.3247 | 2725 | 57.81% | 90.748 | 5.14 | 466.4449
2018-10-13 08:59 | 9 | 3576 | 1.54 | 2815.748 | 1150 | 1575.3247 | 2725 | 57.81% | 90.748 | 11 | 998.2283
2018-10-13 09:59 | 10 | 3576 | 1.54 | 2815.748 | 1150 | 1575.3247 | 2725 | 57.81% | 90.748 | 8.87 | 804.935
2018-10-13 10:59 | 11 | 3157 | 1.36 | 2675.4237 | 1150 | 1475.7353 | 2626 | 56.2% | 49.4237 | 12.89 | 637.0719
2018-10-13 11:59 | 12 | 3157 | 1.36 | 2675.4237 | 1150 | 1475.7353 | 2626 | 56.2% | 49.4237 | 8.77 | 433.4461
2018-10-13 12:59 | 13 | 3157 | 1.36 | 2675.4237 | 1150 | 1475.7353 | 2626 | 56.2% | 49.4237 | 11.49 | 567.8786
2018-10-13 13:59 | 14 | 3157 | 1.36 | 2675.4237 | 1150 | 1475.7353 | 2626 | 56.2% | 49.4237 | 20.18 | 997.3708
2018-10-13 14:59 | 15 | 3040 | 1.3 | 2643.4783 | 1150 | 1453.8462 | 2604 | 55.83% | 39.4783 | 18.81 | 742.5861
2018-10-13 15:59 | 16 | 3040 | 1.3 | 2643.4783 | 1150 | 1453.8462 | 2604 | 55.83% | 39.4783 | 34.13 | 1347.393
2018-10-13 16:59 | 17 | 3040 | 1.3 | 2643.4783 | 1150 | 1453.8462 | 2604 | 55.83% | 39.4783 | 28.71 | 1133.4209
2018-10-13 17:59 | 18 | 3040 | 1.3 | 2643.4783 | 1150 | 1453.8462 | 2604 | 55.83% | 39.4783 | 12.14 | 479.2661
2018-10-13 18:59 | 19 | 3285 | 1.41 | 2726.1411 | 1150 | 1514.1844 | 2664 | 56.84% | 62.1411 | 12.56 | 780.492
2018-10-13 19:59 | 20 | 3285 | 1.41 | 2726.1411 | 1150 | 1514.1844 | 2664 | 56.84% | 62.1411 | 9.72 | 604.0113
2018-10-13 20:59 | 21 | 3285 | 1.41 | 2726.1411 | 1150 | 1514.1844 | 2664 | 56.84% | 62.1411 | 10 | 621.4108
2018-10-13 21:59 | 22 | 3285 | 1.41 | 2726.1411 | 1150 | 1514.1844 | 2664 | 56.84% | 62.1411 | 5.85 | 363.5253
2018-10-13 22:59 | 23 | 3927 | 1.69 | 2919.7026 | 1150 | 1643.1953 | 2793 | 58.83% | 126.7026 | 5.85 | 741.2102
2018-10-13 23:59 | 24 | 3927 | 1.69 | 2919.7026 | 1150 | 1643.1953 | 2793 | 58.83% | 126.7026 | 5.85 | 741.2102
2018-10-14 00:59 | 1 | 3927 | 1.69 | 2919.7026 | 1150 | 1643.1953 | 2793 | 58.83% | 126.7026 | 7.75 | 981.9452
2018-10-14 01:59 | 2 | 3927 | 1.69 | 2919.7026 | 1150 | 1643.1953 | 2793 | 58.83% | 126.7026 | 7.75 | 981.9452
2018-10-14 02:59 | 3 | 3927 | 1.69 | 2919.7026 | 1150 | 1643.1953 | 2793 | 58.83% | 126.7026 | 7.75 | 981.9452
2018-10-14 03:59 | 4 | 3927 | 1.69 | 2919.7026 | 1150 | 1643.1953 | 2793 | 58.83% | 126.7026 | 3.44 | 435.857
2018-10-14 04:59 | 5 | 3927 | 1.69 | 2919.7026 | 1150 | 1643.1953 | 2793 | 58.83% | 126.7026 | 5.12 | 648.7173
2018-10-14 05:59 | 6 | 3927 | 1.69 | 2919.7026 | 1150 | 1643.1953 | 2793 | 58.83% | 126.7026 | 7.75 | 981.9452
2018-10-14 06:59 | 7 | 3576 | 1.54 | 2815.748 | 1150 | 1575.3247 | 2725 | 57.81% | 90.748 | 7.75 | 703.2972
2018-10-14 07:59 | 8 | 3576 | 1.54 | 2815.748 | 1150 | 1575.3247 | 2725 | 57.81% | 90.748 | 6.2 | 562.6378
2018-10-14 08:59 | 9 | 3576 | 1.54 | 2815.748 | 1150 | 1575.3247 | 2725 | 57.81% | 90.748 | 8.11 | 735.9665
2018-10-14 09:59 | 10 | 3576 | 1.54 | 2815.748 | 1150 | 1575.3247 | 2725 | 57.81% | 90.748 | 8.5 | 771.3583
2018-10-14 10:59 | 11 | 3157 | 1.36 | 2675.4237 | 1150 | 1475.7353 | 2626 | 56.2% | 49.4237 | 7.26 | 358.8163
2018-10-14 11:59 | 12 | 3157 | 1.36 | 2675.4237 | 1150 | 1475.7353 | 2626 | 56.2% | 49.4237 | 12.66 | 625.7044
2018-10-14 12:59 | 13 | 3157 | 1.36 | 2675.4237 | 1150 | 1475.7353 | 2626 | 56.2% | 49.4237 | 9.8 | 484.3525
2018-10-14 13:59 | 14 | 3157 | 1.36 | 2675.4237 | 1150 | 1475.7353 | 2626 | 56.2% | 49.4237 | 12.74 | 629.6583
2018-10-14 14:59 | 15 | 3040 | 1.3 | 2643.4783 | 1150 | 1453.8462 | 2604 | 55.83% | 39.4783 | 20.16 | 795.8817
2018-10-14 15:59 | 16 | 3040 | 1.3 | 2643.4783 | 1150 | 1453.8462 | 2604 | 55.83% | 39.4783 | 28.78 | 1136.1843
2018-10-14 16:59 | 17 | 3040 | 1.3 | 2643.4783 | 1150 | 1453.8462 | 2604 | 55.83% | 39.4783 | 30.36 | 1198.56
2018-10-14 17:59 | 18 | 3040 | 1.3 | 2643.4783 | 1150 | 1453.8462 | 2604 | 55.83% | 39.4783 | 13.44 | 530.5878
2018-10-14 18:59 | 19 | 3285 | 1.41 | 2726.1411 | 1150 | 1514.1844 | 2664 | 56.84% | 62.1411 | 8.5 | 528.1992
2018-10-14 19:59 | 20 | 3285 | 1.41 | 2726.1411 | 1150 | 1514.1844 | 2664 | 56.84% | 62.1411 | 8.34 | 518.2566
2018-10-14 20:59 | 21 | 3285 | 1.41 | 2726.1411 | 1150 | 1514.1844 | 2664 | 56.84% | 62.1411 | 7.31 | 454.2513
2018-10-14 21:59 | 22 | 3285 | 1.41 | 2726.1411 | 1150 | 1514.1844 | 2664 | 56.84% | 62.1411 | 4.75 | 295.1701
2018-10-14 22:59 | 23 | 3927 | 1.69 | 2919.7026 | 1150 | 1643.1953 | 2793 | 58.83% | 126.7026 | 7.31 | 926.196
2018-10-14 23:59 | 24 | 3927 | 1.69 | 2919.7026 | 1150 | 1643.1953 | 2793 | 58.83% | 126.7026 | 8.02 | 1016.1549
2018-10-15 00:59 | 1 | 3927 | 1.69 | 2919.7026 | 1150 | 1643.1953 | 2793 | 58.83% | 126.7026 | 9.95 | 1260.6909
2018-10-15 01:59 | 2 | 3927 | 1.69 | 2919.7026 | 1150 | 1643.1953 | 2793 | 58.83% | 126.7026 | 9.95 | 1260.6909
2018-10-15 02:59 | 3 | 3927 | 1.69 | 2919.7026 | 1150 | 1643.1953 | 2793 | 58.83% | 126.7026 | 9.95 | 1260.6909
2018-10-15 03:59 | 4 | 3927 | 1.69 | 2919.7026 | 1150 | 1643.1953 | 2793 | 58.83% | 126.7026 | 9.95 | 1260.6909
2018-10-15 04:59 | 5 | 3927 | 1.69 | 2919.7026 | 1150 | 1643.1953 | 2793 | 58.83% | 126.7026 | 9.95 | 1260.6909
2018-10-15 05:59 | 6 | 3927 | 1.69 | 2919.7026 | 1150 | 1643.1953 | 2793 | 58.83% | 126.7026 | 9.95 | 1260.6909
2018-10-15 06:59 | 7 | 3576 | 1.54 | 2815.748 | 1150 | 1575.3247 | 2725 | 57.81% | 90.748 | 7.11 | 645.2185
2018-10-15 07:59 | 8 | 3576 | 1.54 | 2815.748 | 1150 | 1575.3247 | 2725 | 57.81% | 90.748 | 7.11 | 645.2185
2018-10-15 08:59 | 9 | 3576 | 1.54 | 2815.748 | 1150 | 1575.3247 | 2725 | 57.81% | 90.748 | 7.11 | 645.2185
2018-10-15 09:59 | 10 | 3576 | 1.54 | 2815.748 | 1150 | 1575.3247 | 2725 | 57.81% | 90.748 | 8.28 | 751.3937
2018-10-15 10:59 | 11 | 3157 | 1.36 | 2675.4237 | 1150 | 1475.7353 | 2626 | 56.2% | 49.4237 | 8.36 | 413.1824
2018-10-15 11:59 | 12 | 3157 | 1.36 | 2675.4237 | 1150 | 1475.7353 | 2626 | 56.2% | 49.4237 | 9.56 | 472.4908
2018-10-15 12:59 | 13 | 3157 | 1.36 | 2675.4237 | 1150 | 1475.7353 | 2626 | 56.2% | 49.4237 | 8.92 | 440.8597
2018-10-15 13:59 | 14 | 3157 | 1.36 | 2675.4237 | 1150 | 1475.7353 | 2626 | 56.2% | 49.4237 | 10.59 | 523.3973
2018-10-15 14:59 | 15 | 3040 | 1.3 | 2643.4783 | 1150 | 1453.8462 | 2604 | 55.83% | 39.4783 | 17.29 | 682.5791
2018-10-15 15:59 | 16 | 3040 | 1.3 | 2643.4783 | 1150 | 1453.8462 | 2604 | 55.83% | 39.4783 | 30.85 | 1217.9043
2018-10-15 16:59 | 17 | 3040 | 1.3 | 2643.4783 | 1150 | 1453.8462 | 2604 | 55.83% | 39.4783 | 36.76 | 1451.2209
2018-10-15 17:59 | 18 | 3040 | 1.3 | 2643.4783 | 1150 | 1453.8462 | 2604 | 55.83% | 39.4783 | 15.79 | 623.3617
2018-10-15 18:59 | 19 | 3285 | 1.41 | 2726.1411 | 1150 | 1514.1844 | 2664 | 56.84% | 62.1411 | 9.56 | 594.0687
2018-10-15 19:59 | 20 | 3285 | 1.41 | 2726.1411 | 1150 | 1514.1844 | 2664 | 56.84% | 62.1411 | 9.68 | 601.5256
2018-10-15 20:59 | 21 | 3285 | 1.41 | 2726.1411 | 1150 | 1514.1844 | 2664 | 56.84% | 62.1411 | 8.11 | 503.9641
2018-10-15 21:59 | 22 | 3285 | 1.41 | 2726.1411 | 1150 | 1514.1844 | 2664 | 56.84% | 62.1411 | 7.01 | 435.609
2018-10-15 22:59 | 23 | 3927 | 1.69 | 2919.7026 | 1150 | 1643.1953 | 2793 | 58.83% | 126.7026 | 8.11 | 1027.5581
2018-10-15 23:59 | 24 | 3927 | 1.69 | 2919.7026 | 1150 | 1643.1953 | 2793 | 58.83% | 126.7026 | 8.11 | 1027.5581
2018-10-16 00:59 | 1 | 3927 | 1.69 | 2919.7026 | 1150 | 1643.1953 | 2793 | 58.83% | 126.7026 | 7.45 | 943.9344
2018-10-16 01:59 | 2 | 3927 | 1.69 | 2919.7026 | 1150 | 1643.1953 | 2793 | 58.83% | 126.7026 | 7.31 | 926.196
2018-10-16 02:59 | 3 | 3927 | 1.69 | 2919.7026 | 1150 | 1643.1953 | 2793 | 58.83% | 126.7026 | 2.51 | 318.0235
2018-10-16 03:59 | 4 | 3927 | 1.69 | 2919.7026 | 1150 | 1643.1953 | 2793 | 58.83% | 126.7026 | 2.51 | 318.0235
2018-10-16 04:59 | 5 | 3927 | 1.69 | 2919.7026 | 1150 | 1643.1953 | 2793 | 58.83% | 126.7026 | 3 | 380.1078
2018-10-16 05:59 | 6 | 3927 | 1.69 | 2919.7026 | 1150 | 1643.1953 | 2793 | 58.83% | 126.7026 | 5.95 | 753.8805
2018-10-16 06:59 | 7 | 3576 | 1.54 | 2815.748 | 1150 | 1575.3247 | 2725 | 57.81% | 90.748 | 7.15 | 648.8484
2018-10-16 07:59 | 8 | 3576 | 1.54 | 2815.748 | 1150 | 1575.3247 | 2725 | 57.81% | 90.748 | 4.61 | 418.3484
2018-10-16 08:59 | 9 | 3576 | 1.54 | 2815.748 | 1150 | 1575.3247 | 2725 | 57.81% | 90.748 | 4.61 | 418.3484
2018-10-16 09:59 | 10 | 3576 | 1.54 | 2815.748 | 1150 | 1575.3247 | 2725 | 57.81% | 90.748 | 7.31 | 663.3681
2018-10-16 10:59 | 11 | 3157 | 1.36 | 2675.4237 | 1150 | 1475.7353 | 2626 | 56.2% | 49.4237 | 7.31 | 361.2875
2018-10-16 11:59 | 12 | 3157 | 1.36 | 2675.4237 | 1150 | 1475.7353 | 2626 | 56.2% | 49.4237 | 9.47 | 468.0427
2018-10-16 12:59 | 13 | 3157 | 1.36 | 2675.4237 | 1150 | 1475.7353 | 2626 | 56.2% | 49.4237 | 9.28 | 458.6522
2018-10-16 13:59 | 14 | 3157 | 1.36 | 2675.4237 | 1150 | 1475.7353 | 2626 | 56.2% | 49.4237 | 10.7 | 528.8339
2018-10-16 14:59 | 15 | 3040 | 1.3 | 2643.4783 | 1150 | 1453.8462 | 2604 | 55.83% | 39.4783 | 16.97 | 669.9461
2018-10-16 15:59 | 16 | 3040 | 1.3 | 2643.4783 | 1150 | 1453.8462 | 2604 | 55.83% | 39.4783 | 33.91 | 1338.7078
2018-10-16 16:59 | 17 | 3040 | 1.3 | 2643.4783 | 1150 | 1453.8462 | 2604 | 55.83% | 39.4783 | 43.48 | 1716.5148
2018-10-16 17:59 | 18 | 3040 | 1.3 | 2643.4783 | 1150 | 1453.8462 | 2604 | 55.83% | 39.4783 | 15.12 | 596.9113
2018-10-16 18:59 | 19 | 3285 | 1.41 | 2726.1411 | 1150 | 1514.1844 | 2664 | 56.84% | 62.1411 | 10.07 | 625.7607
2018-10-16 19:59 | 20 | 3285 | 1.41 | 2726.1411 | 1150 | 1514.1844 | 2664 | 56.84% | 62.1411 | 10.72 | 666.1524
2018-10-16 20:59 | 21 | 3285 | 1.41 | 2726.1411 | 1150 | 1514.1844 | 2664 | 56.84% | 62.1411 | 7.47 | 464.1939
2018-10-16 21:59 | 22 | 3285 | 1.41 | 2726.1411 | 1150 | 1514.1844 | 2664 | 56.84% | 62.1411 | 6.02 | 374.0893
2018-10-16 22:59 | 23 | 3927 | 1.69 | 2919.7026 | 1150 | 1643.1953 | 2793 | 58.83% | 126.7026 | 11 | 1393.7286
2018-10-16 23:59 | 24 | 3927 | 1.69 | 2919.7026 | 1150 | 1643.1953 | 2793 | 58.83% | 126.7026 | 8.45 | 1070.637
2018-10-17 00:59 | 1 | 3927 | 1.69 | 2919.7026 | 1150 | 1643.1953 | 2793 | 58.83% | 126.7026 | 9.95 | 1260.6909
2018-10-17 01:59 | 2 | 3927 | 1.69 | 2919.7026 | 1150 | 1643.1953 | 2793 | 58.83% | 126.7026 | 7.45 | 943.9344
2018-10-17 02:59 | 3 | 3927 | 1.69 | 2919.7026 | 1150 | 1643.1953 | 2793 | 58.83% | 126.7026 | 7.45 | 943.9344
2018-10-17 03:59 | 4 | 3927 | 1.69 | 2919.7026 | 1150 | 1643.1953 | 2793 | 58.83% | 126.7026 | 7.45 | 943.9344
2018-10-17 04:59 | 5 | 3927 | 1.69 | 2919.7026 | 1150 | 1643.1953 | 2793 | 58.83% | 126.7026 | 7.45 | 943.9344
2018-10-17 05:59 | 6 | 3927 | 1.69 | 2919.7026 | 1150 | 1643.1953 | 2793 | 58.83% | 126.7026 | 9.95 | 1260.6909
2018-10-17 06:59 | 7 | 3576 | 1.54 | 2815.748 | 1150 | 1575.3247 | 2725 | 57.81% | 90.748 | 9.71 | 881.1634
2018-10-17 07:59 | 8 | 3576 | 1.54 | 2815.748 | 1150 | 1575.3247 | 2725 | 57.81% | 90.748 | 7.61 | 690.5925
2018-10-17 08:59 | 9 | 3576 | 1.54 | 2815.748 | 1150 | 1575.3247 | 2725 | 57.81% | 90.748 | 7.61 | 690.5925
2018-10-17 09:59 | 10 | 3576 | 1.54 | 2815.748 | 1150 | 1575.3247 | 2725 | 57.81% | 90.748 | 7.61 | 690.5925
2018-10-17 10:59 | 11 | 3157 | 1.36 | 2675.4237 | 1150 | 1475.7353 | 2626 | 56.2% | 49.4237 | 8.25 | 407.7458
2018-10-17 11:59 | 12 | 3157 | 1.36 | 2675.4237 | 1150 | 1475.7353 | 2626 | 56.2% | 49.4237 | 10.44 | 515.9837
2018-10-17 12:59 | 13 | 3157 | 1.36 | 2675.4237 | 1150 | 1475.7353 | 2626 | 56.2% | 49.4237 | 12.96 | 640.5315
2018-10-17 13:59 | 14 | 3157 | 1.36 | 2675.4237 | 1150 | 1475.7353 | 2626 | 56.2% | 49.4237 | 17.18 | 849.0997
2018-10-17 14:59 | 15 | 3040 | 1.3 | 2643.4783 | 1150 | 1453.8462 | 2604 | 55.83% | 39.4783 | 29.91 | 1180.7948
2018-10-17 15:59 | 16 | 3040 | 1.3 | 2643.4783 | 1150 | 1453.8462 | 2604 | 55.83% | 39.4783 | 43.43 | 1714.5409
2018-10-17 16:59 | 17 | 3040 | 1.3 | 2643.4783 | 1150 | 1453.8462 | 2604 | 55.83% | 39.4783 | 44.48 | 1755.993
2018-10-17 17:59 | 18 | 3040 | 1.3 | 2643.4783 | 1150 | 1453.8462 | 2604 | 55.83% | 39.4783 | 21.15 | 834.9652
2018-10-17 18:59 | 19 | 3285 | 1.41 | 2726.1411 | 1150 | 1514.1844 | 2664 | 56.84% | 62.1411 | 15.15 | 941.4373
2018-10-17 19:59 | 20 | 3285 | 1.41 | 2726.1411 | 1150 | 1514.1844 | 2664 | 56.84% | 62.1411 | 11.6 | 720.8365
2018-10-17 20:59 | 21 | 3285 | 1.41 | 2726.1411 | 1150 | 1514.1844 | 2664 | 56.84% | 62.1411 | 10.01 | 622.0322
2018-10-17 21:59 | 22 | 3285 | 1.41 | 2726.1411 | 1150 | 1514.1844 | 2664 | 56.84% | 62.1411 | 7.2 | 447.4158
2018-10-17 22:59 | 23 | 3927 | 1.69 | 2919.7026 | 1150 | 1643.1953 | 2793 | 58.83% | 126.7026 | 8.54 | 1082.0402
2018-10-17 23:59 | 24 | 3927 | 1.69 | 2919.7026 | 1150 | 1643.1953 | 2793 | 58.83% | 126.7026 | 8.38 | 1061.7678
2018-10-18 00:59 | 1 | 3927 | 1.69 | 2919.7026 | 1150 | 1643.1953 | 2793 | 58.83% | 126.7026 | 7.5 | 950.2695
2018-10-18 01:59 | 2 | 3927 | 1.69 | 2919.7026 | 1150 | 1643.1953 | 2793 | 58.83% | 126.7026 | 7.31 | 926.196
2018-10-18 02:59 | 3 | 3927 | 1.69 | 2919.7026 | 1150 | 1643.1953 | 2793 | 58.83% | 126.7026 | 7.31 | 926.196
2018-10-18 03:59 | 4 | 3927 | 1.69 | 2919.7026 | 1150 | 1643.1953 | 2793 | 58.83% | 126.7026 | 7.31 | 926.196
2018-10-18 04:59 | 5 | 3927 | 1.69 | 2919.7026 | 1150 | 1643.1953 | 2793 | 58.83% | 126.7026 | 7.31 | 926.196
2018-10-18 05:59 | 6 | 3927 | 1.69 | 2919.7026 | 1150 | 1643.1953 | 2793 | 58.83% | 126.7026 | 7.45 | 943.9344
2018-10-18 06:59 | 7 | 3576 | 1.54 | 2815.748 | 1150 | 1575.3247 | 2725 | 57.81% | 90.748 | 7.5 | 680.6102
2018-10-18 07:59 | 8 | 3576 | 1.54 | 2815.748 | 1150 | 1575.3247 | 2725 | 57.81% | 90.748 | 7.05 | 639.7736
2018-10-18 08:59 | 9 | 3576 | 1.54 | 2815.748 | 1150 | 1575.3247 | 2725 | 57.81% | 90.748 | 7.26 | 658.8307
2018-10-18 09:59 | 10 | 3576 | 1.54 | 2815.748 | 1150 | 1575.3247 | 2725 | 57.81% | 90.748 | 10.02 | 909.2953
2018-10-18 10:59 | 11 | 3157 | 1.36 | 2675.4237 | 1150 | 1475.7353 | 2626 | 56.2% | 49.4237 | 15.46 | 764.0908
2018-10-18 11:59 | 12 | 3157 | 1.36 | 2675.4237 | 1150 | 1475.7353 | 2626 | 56.2% | 49.4237 | 18.08 | 893.581
2018-10-18 12:59 | 13 | 3157 | 1.36 | 2675.4237 | 1150 | 1475.7353 | 2626 | 56.2% | 49.4237 | 25.23 | 1246.9607
2018-10-18 13:59 | 14 | 3157 | 1.36 | 2675.4237 | 1150 | 1475.7353 | 2626 | 56.2% | 49.4237 | 57.94 | 2863.6108
2018-10-18 14:59 | 15 | 3040 | 1.3 | 2643.4783 | 1150 | 1453.8462 | 2604 | 55.83% | 39.4783 | 99.87 | 3942.6939
2018-10-18 15:59 | 16 | 3040 | 1.3 | 2643.4783 | 1150 | 1453.8462 | 2604 | 55.83% | 39.4783 | 194.07 | 7661.5461
2018-10-18 16:59 | 17 | 3040 | 1.3 | 2643.4783 | 1150 | 1453.8462 | 2604 | 55.83% | 39.4783 | 256.1 | 10110.3826
2018-10-18 17:59 | 18 | 3040 | 1.3 | 2643.4783 | 1150 | 1453.8462 | 2604 | 55.83% | 39.4783 | 34.78 | 1373.0539
2018-10-18 18:59 | 19 | 3285 | 1.41 | 2726.1411 | 1150 | 1514.1844 | 2664 | 56.84% | 62.1411 | 22.9 | 1423.0307
2018-10-18 19:59 | 20 | 3285 | 1.41 | 2726.1411 | 1150 | 1514.1844 | 2664 | 56.84% | 62.1411 | 17.88 | 1111.0825
2018-10-18 20:59 | 21 | 3285 | 1.41 | 2726.1411 | 1150 | 1514.1844 | 2664 | 56.84% | 62.1411 | 14.69 | 912.8524
2018-10-18 21:59 | 22 | 3285 | 1.41 | 2726.1411 | 1150 | 1514.1844 | 2664 | 56.84% | 62.1411 | 10 | 621.4108
2018-10-18 22:59 | 23 | 3927 | 1.69 | 2919.7026 | 1150 | 1643.1953 | 2793 | 58.83% | 126.7026 | 9 | 1140.3234
2018-10-18 23:59 | 24 | 3927 | 1.69 | 2919.7026 | 1150 | 1643.1953 | 2793 | 58.83% | 126.7026 | 8 | 1013.6208
2018-10-19 00:59 | 1 | 3927 | 1.69 | 2919.7026 | 1150 | 1643.1953 | 2793 | 58.83% | 126.7026 | 8.11 | 1027.5581
2018-10-19 01:59 | 2 | 3927 | 1.69 | 2919.7026 | 1150 | 1643.1953 | 2793 | 58.83% | 126.7026 | 7.45 | 943.9344
2018-10-19 02:59 | 3 | 3927 | 1.69 | 2919.7026 | 1150 | 1643.1953 | 2793 | 58.83% | 126.7026 | 7.45 | 943.9344
2018-10-19 03:59 | 4 | 3927 | 1.69 | 2919.7026 | 1150 | 1643.1953 | 2793 | 58.83% | 126.7026 | 7.45 | 943.9344
2018-10-19 04:59 | 5 | 3927 | 1.69 | 2919.7026 | 1150 | 1643.1953 | 2793 | 58.83% | 126.7026 | 7.45 | 943.9344
2018-10-19 05:59 | 6 | 3927 | 1.69 | 2919.7026 | 1150 | 1643.1953 | 2793 | 58.83% | 126.7026 | 8.11 | 1027.5581
2018-10-19 06:59 | 7 | 3576 | 1.54 | 2815.748 | 1150 | 1575.3247 | 2725 | 57.81% | 90.748 | 8.74 | 793.1378
2018-10-19 07:59 | 8 | 3576 | 1.54 | 2815.748 | 1150 | 1575.3247 | 2725 | 57.81% | 90.748 | 5.57 | 505.4665
2018-10-19 08:59 | 9 | 3576 | 1.54 | 2815.748 | 1150 | 1575.3247 | 2725 | 57.81% | 90.748 | 7.05 | 639.7736
2018-10-19 09:59 | 10 | 3576 | 1.54 | 2815.748 | 1150 | 1575.3247 | 2725 | 57.81% | 90.748 | 9.71 | 881.1634
2018-10-19 10:59 | 11 | 3157 | 1.36 | 2675.4237 | 1150 | 1475.7353 | 2626 | 56.2% | 49.4237 | 14.81 | 731.9654
2018-10-19 11:59 | 12 | 3157 | 1.36 | 2675.4237 | 1150 | 1475.7353 | 2626 | 56.2% | 49.4237 | 10.79 | 533.282
2018-10-19 12:59 | 13 | 3157 | 1.36 | 2675.4237 | 1150 | 1475.7353 | 2626 | 56.2% | 49.4237 | 14.27 | 705.2766
2018-10-19 13:59 | 14 | 3157 | 1.36 | 2675.4237 | 1150 | 1475.7353 | 2626 | 56.2% | 49.4237 | 21.9 | 1082.3797
2018-10-19 14:59 | 15 | 3040 | 1.3 | 2643.4783 | 1150 | 1453.8462 | 2604 | 55.83% | 39.4783 | 34.29 | 1353.7096
2018-10-19 15:59 | 16 | 3040 | 1.3 | 2643.4783 | 1150 | 1453.8462 | 2604 | 55.83% | 39.4783 | 73.73 | 2910.7322
2018-10-19 16:59 | 17 | 3040 | 1.3 | 2643.4783 | 1150 | 1453.8462 | 2604 | 55.83% | 39.4783 | 79.77 | 3149.1809
2018-10-19 17:59 | 18 | 3040 | 1.3 | 2643.4783 | 1150 | 1453.8462 | 2604 | 55.83% | 39.4783 | 20.89 | 824.7009
2018-10-19 18:59 | 19 | 3285 | 1.41 | 2726.1411 | 1150 | 1514.1844 | 2664 | 56.84% | 62.1411 | 13.62 | 846.3615
2018-10-19 19:59 | 20 | 3285 | 1.41 | 2726.1411 | 1150 | 1514.1844 | 2664 | 56.84% | 62.1411 | 13.75 | 854.4398
2018-10-19 20:59 | 21 | 3285 | 1.41 | 2726.1411 | 1150 | 1514.1844 | 2664 | 56.84% | 62.1411 | 12.38 | 769.3066
2018-10-19 21:59 | 22 | 3285 | 1.41 | 2726.1411 | 1150 | 1514.1844 | 2664 | 56.84% | 62.1411 | 9.38 | 582.8833
2018-10-19 22:59 | 23 | 3927 | 1.69 | 2919.7026 | 1150 | 1643.1953 | 2793 | 58.83% | 126.7026 | 9.39 | 1189.7374
2018-10-19 23:59 | 24 | 3927 | 1.69 | 2919.7026 | 1150 | 1643.1953 | 2793 | 58.83% | 126.7026 | 9.27 | 1174.5331
2018-10-20 00:59 | 1 | 3927 | 1.69 | 2919.7026 | 1150 | 1643.1953 | 2793 | 58.83% | 126.7026 | 8.25 | 1045.2965
2018-10-20 01:59 | 2 | 3927 | 1.69 | 2919.7026 | 1150 | 1643.1953 | 2793 | 58.83% | 126.7026 | 6.25 | 791.8913
2018-10-20 02:59 | 3 | 3927 | 1.69 | 2919.7026 | 1150 | 1643.1953 | 2793 | 58.83% | 126.7026 | 6.25 | 791.8913
2018-10-20 03:59 | 4 | 3927 | 1.69 | 2919.7026 | 1150 | 1643.1953 | 2793 | 58.83% | 126.7026 | 6.25 | 791.8913
2018-10-20 04:59 | 5 | 3927 | 1.69 | 2919.7026 | 1150 | 1643.1953 | 2793 | 58.83% | 126.7026 | 6.25 | 791.8913
2018-10-20 05:59 | 6 | 3927 | 1.69 | 2919.7026 | 1150 | 1643.1953 | 2793 | 58.83% | 126.7026 | 13.52 | 1713.0192
2018-10-20 06:59 | 7 | 3576 | 1.54 | 2815.748 | 1150 | 1575.3247 | 2725 | 57.81% | 90.748 | 12 | 1088.9764
2018-10-20 07:59 | 8 | 3576 | 1.54 | 2815.748 | 1150 | 1575.3247 | 2725 | 57.81% | 90.748 | 10 | 907.4803
2018-10-20 08:59 | 9 | 3576 | 1.54 | 2815.748 | 1150 | 1575.3247 | 2725 | 57.81% | 90.748 | 10 | 907.4803
2018-10-20 09:59 | 10 | 3576 | 1.54 | 2815.748 | 1150 | 1575.3247 | 2725 | 57.81% | 90.748 | 11.48 | 1041.7874
2018-10-20 10:59 | 11 | 3157 | 1.36 | 2675.4237 | 1150 | 1475.7353 | 2626 | 56.2% | 49.4237 | 10.08 | 498.1912
2018-10-20 11:59 | 12 | 3157 | 1.36 | 2675.4237 | 1150 | 1475.7353 | 2626 | 56.2% | 49.4237 | 12.69 | 627.1871
2018-10-20 12:59 | 13 | 3157 | 1.36 | 2675.4237 | 1150 | 1475.7353 | 2626 | 56.2% | 49.4237 | 17.39 | 859.4786
2018-10-20 13:59 | 14 | 3157 | 1.36 | 2675.4237 | 1150 | 1475.7353 | 2626 | 56.2% | 49.4237 | 25.46 | 1258.3281
2018-10-20 14:59 | 15 | 3040 | 1.3 | 2643.4783 | 1150 | 1453.8462 | 2604 | 55.83% | 39.4783 | 23.13 | 913.1322
2018-10-20 15:59 | 16 | 3040 | 1.3 | 2643.4783 | 1150 | 1453.8462 | 2604 | 55.83% | 39.4783 | 39.71 | 1567.6817
2018-10-20 16:59 | 17 | 3040 | 1.3 | 2643.4783 | 1150 | 1453.8462 | 2604 | 55.83% | 39.4783 | 45.01 | 1776.9165
2018-10-20 17:59 | 18 | 3040 | 1.3 | 2643.4783 | 1150 | 1453.8462 | 2604 | 55.83% | 39.4783 | 27.46 | 1084.073
2018-10-20 18:59 | 19 | 3285 | 1.41 | 2726.1411 | 1150 | 1514.1844 | 2664 | 56.84% | 62.1411 | 20.26 | 1258.9783
2018-10-20 19:59 | 20 | 3285 | 1.41 | 2726.1411 | 1150 | 1514.1844 | 2664 | 56.84% | 62.1411 | 15.32 | 952.0013
2018-10-20 20:59 | 21 | 3285 | 1.41 | 2726.1411 | 1150 | 1514.1844 | 2664 | 56.84% | 62.1411 | 9.37 | 582.2619
2018-10-20 21:59 | 22 | 3285 | 1.41 | 2726.1411 | 1150 | 1514.1844 | 2664 | 56.84% | 62.1411 | 8.11 | 503.9641
2018-10-20 22:59 | 23 | 3927 | 1.69 | 2919.7026 | 1150 | 1643.1953 | 2793 | 58.83% | 126.7026 | 9.14 | 1158.0618
2018-10-20 23:59 | 24 | 3927 | 1.69 | 2919.7026 | 1150 | 1643.1953 | 2793 | 58.83% | 126.7026 | 12 | 1520.4312
2018-10-21 00:59 | 1 | 3927 | 1.69 | 2919.7026 | 1150 | 1643.1953 | 2793 | 58.83% | 126.7026 | 10 | 1267.026
2018-10-21 01:59 | 2 | 3927 | 1.69 | 2919.7026 | 1150 | 1643.1953 | 2793 | 58.83% | 126.7026 | 10 | 1267.026
2018-10-21 02:59 | 3 | 3927 | 1.69 | 2919.7026 | 1150 | 1643.1953 | 2793 | 58.83% | 126.7026 | 10 | 1267.026
2018-10-21 03:59 | 4 | 3927 | 1.69 | 2919.7026 | 1150 | 1643.1953 | 2793 | 58.83% | 126.7026 | 10 | 1267.026
2018-10-21 04:59 | 5 | 3927 | 1.69 | 2919.7026 | 1150 | 1643.1953 | 2793 | 58.83% | 126.7026 | 10 | 1267.026
2018-10-21 05:59 | 6 | 3927 | 1.69 | 2919.7026 | 1150 | 1643.1953 | 2793 | 58.83% | 126.7026 | 11.25 | 1425.4043
2018-10-21 06:59 | 7 | 3576 | 1.54 | 2815.748 | 1150 | 1575.3247 | 2725 | 57.81% | 90.748 | 8.82 | 800.3976
2018-10-21 07:59 | 8 | 3576 | 1.54 | 2815.748 | 1150 | 1575.3247 | 2725 | 57.81% | 90.748 | 6.16 | 559.0079
2018-10-21 08:59 | 9 | 3576 | 1.54 | 2815.748 | 1150 | 1575.3247 | 2725 | 57.81% | 90.748 | 6.58 | 597.122
2018-10-21 09:59 | 10 | 3576 | 1.54 | 2815.748 | 1150 | 1575.3247 | 2725 | 57.81% | 90.748 | 8.54 | 774.9882
2018-10-21 10:59 | 11 | 3157 | 1.36 | 2675.4237 | 1150 | 1475.7353 | 2626 | 56.2% | 49.4237 | 8.36 | 413.1824
2018-10-21 11:59 | 12 | 3157 | 1.36 | 2675.4237 | 1150 | 1475.7353 | 2626 | 56.2% | 49.4237 | 10.1 | 499.1797
2018-10-21 12:59 | 13 | 3157 | 1.36 | 2675.4237 | 1150 | 1475.7353 | 2626 | 56.2% | 49.4237 | 12.45 | 615.3254
2018-10-21 13:59 | 14 | 3157 | 1.36 | 2675.4237 | 1150 | 1475.7353 | 2626 | 56.2% | 49.4237 | 19.89 | 983.038
2018-10-21 14:59 | 15 | 3040 | 1.3 | 2643.4783 | 1150 | 1453.8462 | 2604 | 55.83% | 39.4783 | 18.66 | 736.6643
2018-10-21 15:59 | 16 | 3040 | 1.3 | 2643.4783 | 1150 | 1453.8462 | 2604 | 55.83% | 39.4783 | 36.81 | 1453.1948
2018-10-21 16:59 | 17 | 3040 | 1.3 | 2643.4783 | 1150 | 1453.8462 | 2604 | 55.83% | 39.4783 | 36.62 | 1445.6939
2018-10-21 17:59 | 18 | 3040 | 1.3 | 2643.4783 | 1150 | 1453.8462 | 2604 | 55.83% | 39.4783 | 13.54 | 534.5357
2018-10-21 18:59 | 19 | 3285 | 1.41 | 2726.1411 | 1150 | 1514.1844 | 2664 | 56.84% | 62.1411 | 11.16 | 693.4944
2018-10-21 19:59 | 20 | 3285 | 1.41 | 2726.1411 | 1150 | 1514.1844 | 2664 | 56.84% | 62.1411 | 9.71 | 603.3899
2018-10-21 20:59 | 21 | 3285 | 1.41 | 2726.1411 | 1150 | 1514.1844 | 2664 | 56.84% | 62.1411 | 6 | 372.8465
2018-10-21 21:59 | 22 | 3285 | 1.41 | 2726.1411 | 1150 | 1514.1844 | 2664 | 56.84% | 62.1411 | 5.7 | 354.2041
2018-10-21 22:59 | 23 | 3927 | 1.69 | 2919.7026 | 1150 | 1643.1953 | 2793 | 58.83% | 126.7026 | 8 | 1013.6208
2018-10-21 23:59 | 24 | 3927 | 1.69 | 2919.7026 | 1150 | 1643.1953 | 2793 | 58.83% | 126.7026 | 12 | 1520.4312
2018-10-22 00:59 | 1 | 3927 | 1.69 | 2919.7026 | 1150 | 1643.1953 | 2793 | 58.83% | 126.7026 | 10 | 1267.026
2018-10-22 01:59 | 2 | 3927 | 1.69 | 2919.7026 | 1150 | 1643.1953 | 2793 | 58.83% | 126.7026 | 8.9 | 1127.6532
2018-10-22 02:59 | 3 | 3927 | 1.69 | 2919.7026 | 1150 | 1643.1953 | 2793 | 58.83% | 126.7026 | 8.9 | 1127.6532
2018-10-22 03:59 | 4 | 3927 | 1.69 | 2919.7026 | 1150 | 1643.1953 | 2793 | 58.83% | 126.7026 | 8.9 | 1127.6532
2018-10-22 04:59 | 5 | 3927 | 1.69 | 2919.7026 | 1150 | 1643.1953 | 2793 | 58.83% | 126.7026 | 8.9 | 1127.6532
2018-10-22 05:59 | 6 | 3927 | 1.69 | 2919.7026 | 1150 | 1643.1953 | 2793 | 58.83% | 126.7026 | 13.9 | 1761.1662
2018-10-22 06:59 | 7 | 3576 | 1.54 | 2815.748 | 1150 | 1575.3247 | 2725 | 57.81% | 90.748 | 8.9 | 807.6575
2018-10-22 07:59 | 8 | 3576 | 1.54 | 2815.748 | 1150 | 1575.3247 | 2725 | 57.81% | 90.748 | 8.11 | 735.9665
2018-10-22 08:59 | 9 | 3576 | 1.54 | 2815.748 | 1150 | 1575.3247 | 2725 | 57.81% | 90.748 | 8.11 | 735.9665
2018-10-22 09:59 | 10 | 3576 | 1.54 | 2815.748 | 1150 | 1575.3247 | 2725 | 57.81% | 90.748 | 7.11 | 645.2185
2018-10-22 10:59 | 11 | 3157 | 1.36 | 2675.4237 | 1150 | 1475.7353 | 2626 | 56.2% | 49.4237 | 7.15 | 353.3797
2018-10-22 11:59 | 12 | 3157 | 1.36 | 2675.4237 | 1150 | 1475.7353 | 2626 | 56.2% | 49.4237 | 15 | 741.3559
2018-10-22 12:59 | 13 | 3157 | 1.36 | 2675.4237 | 1150 | 1475.7353 | 2626 | 56.2% | 49.4237 | 15 | 741.3559
2018-10-22 13:59 | 14 | 3157 | 1.36 | 2675.4237 | 1150 | 1475.7353 | 2626 | 56.2% | 49.4237 | 20 | 988.4746
2018-10-22 14:59 | 15 | 3040 | 1.3 | 2643.4783 | 1150 | 1453.8462 | 2604 | 55.83% | 39.4783 | 29.43 | 1161.8452
2018-10-22 15:59 | 16 | 3040 | 1.3 | 2643.4783 | 1150 | 1453.8462 | 2604 | 55.83% | 39.4783 | 20 | 789.5652
2018-10-22 16:59 | 17 | 3040 | 1.3 | 2643.4783 | 1150 | 1453.8462 | 2604 | 55.83% | 39.4783 | 20 | 789.5652
2018-10-22 17:59 | 18 | 3040 | 1.3 | 2643.4783 | 1150 | 1453.8462 | 2604 | 55.83% | 39.4783 | 12 | 473.7391
2018-10-22 18:59 | 19 | 3285 | 1.41 | 2726.1411 | 1150 | 1514.1844 | 2664 | 56.84% | 62.1411 | 10.21 | 634.4604
2018-10-22 19:59 | 20 | 3285 | 1.41 | 2726.1411 | 1150 | 1514.1844 | 2664 | 56.84% | 62.1411 | 8.9 | 553.0556
2018-10-22 20:59 | 21 | 3285 | 1.41 | 2726.1411 | 1150 | 1514.1844 | 2664 | 56.84% | 62.1411 | 8.11 | 503.9641
2018-10-22 21:59 | 22 | 3285 | 1.41 | 2726.1411 | 1150 | 1514.1844 | 2664 | 56.84% | 62.1411 | 8.11 | 503.9641
2018-10-22 22:59 | 23 | 3927 | 1.69 | 2919.7026 | 1150 | 1643.1953 | 2793 | 58.83% | 126.7026 | 12 | 1520.4312
2018-10-22 23:59 | 24 | 3927 | 1.69 | 2919.7026 | 1150 | 1643.1953 | 2793 | 58.83% | 126.7026 | 21.24 | 2691.1633
2018-10-23 00:59 | 1 | 3927 | 1.69 | 2919.7026 | 1150 | 1643.1953 | 2793 | 58.83% | 126.7026 | 10 | 1267.026
2018-10-23 01:59 | 2 | 3927 | 1.69 | 2919.7026 | 1150 | 1643.1953 | 2793 | 58.83% | 126.7026 | 8.9 | 1127.6532
2018-10-23 02:59 | 3 | 3927 | 1.69 | 2919.7026 | 1150 | 1643.1953 | 2793 | 58.83% | 126.7026 | 8.9 | 1127.6532
2018-10-23 03:59 | 4 | 3927 | 1.69 | 2919.7026 | 1150 | 1643.1953 | 2793 | 58.83% | 126.7026 | 8.9 | 1127.6532
2018-10-23 04:59 | 5 | 3927 | 1.69 | 2919.7026 | 1150 | 1643.1953 | 2793 | 58.83% | 126.7026 | 8.9 | 1127.6532
2018-10-23 05:59 | 6 | 3927 | 1.69 | 2919.7026 | 1150 | 1643.1953 | 2793 | 58.83% | 126.7026 | 19.08 | 2417.4857
2018-10-23 06:59 | 7 | 3576 | 1.54 | 2815.748 | 1150 | 1575.3247 | 2725 | 57.81% | 90.748 | 8.9 | 807.6575
2018-10-23 07:59 | 8 | 3576 | 1.54 | 2815.748 | 1150 | 1575.3247 | 2725 | 57.81% | 90.748 | 7.15 | 648.8484
2018-10-23 08:59 | 9 | 3576 | 1.54 | 2815.748 | 1150 | 1575.3247 | 2725 | 57.81% | 90.748 | 5.8 | 526.3386
2018-10-23 09:59 | 10 | 3576 | 1.54 | 2815.748 | 1150 | 1575.3247 | 2725 | 57.81% | 90.748 | 7.15 | 648.8484
2018-10-23 10:59 | 11 | 3157 | 1.36 | 2675.4237 | 1150 | 1475.7353 | 2626 | 56.2% | 49.4237 | 7.15 | 353.3797
2018-10-23 11:59 | 12 | 3157 | 1.36 | 2675.4237 | 1150 | 1475.7353 | 2626 | 56.2% | 49.4237 | 8.11 | 400.8264
2018-10-23 12:59 | 13 | 3157 | 1.36 | 2675.4237 | 1150 | 1475.7353 | 2626 | 56.2% | 49.4237 | 9 | 444.8136
2018-10-23 13:59 | 14 | 3157 | 1.36 | 2675.4237 | 1150 | 1475.7353 | 2626 | 56.2% | 49.4237 | 12.68 | 626.6929
2018-10-23 14:59 | 15 | 3040 | 1.3 | 2643.4783 | 1150 | 1453.8462 | 2604 | 55.83% | 39.4783 | 19.89 | 785.2226
2018-10-23 15:59 | 16 | 3040 | 1.3 | 2643.4783 | 1150 | 1453.8462 | 2604 | 55.83% | 39.4783 | 27.49 | 1085.2574
2018-10-23 16:59 | 17 | 3040 | 1.3 | 2643.4783 | 1150 | 1453.8462 | 2604 | 55.83% | 39.4783 | 20.08 | 792.7235
2018-10-23 17:59 | 18 | 3040 | 1.3 | 2643.4783 | 1150 | 1453.8462 | 2604 | 55.83% | 39.4783 | 12.34 | 487.1617
2018-10-23 18:59 | 19 | 3285 | 1.41 | 2726.1411 | 1150 | 1514.1844 | 2664 | 56.84% | 62.1411 | 10.33 | 641.9173
2018-10-23 19:59 | 20 | 3285 | 1.41 | 2726.1411 | 1150 | 1514.1844 | 2664 | 56.84% | 62.1411 | 8.63 | 536.2775
2018-10-23 20:59 | 21 | 3285 | 1.41 | 2726.1411 | 1150 | 1514.1844 | 2664 | 56.84% | 62.1411 | 8.11 | 503.9641
2018-10-23 21:59 | 22 | 3285 | 1.41 | 2726.1411 | 1150 | 1514.1844 | 2664 | 56.84% | 62.1411 | 8.47 | 526.3349
2018-10-23 22:59 | 23 | 3927 | 1.69 | 2919.7026 | 1150 | 1643.1953 | 2793 | 58.83% | 126.7026 | 15.04 | 1905.6071
2018-10-23 23:59 | 24 | 3927 | 1.69 | 2919.7026 | 1150 | 1643.1953 | 2793 | 58.83% | 126.7026 | 24.63 | 3120.6851
2018-10-24 00:59 | 1 | 3927 | 1.69 | 2919.7026 | 1150 | 1643.1953 | 2793 | 58.83% | 126.7026 | 9.69 | 1227.7482
2018-10-24 01:59 | 2 | 3927 | 1.69 | 2919.7026 | 1150 | 1643.1953 | 2793 | 58.83% | 126.7026 | 8.15 | 1032.6262
2018-10-24 02:59 | 3 | 3927 | 1.69 | 2919.7026 | 1150 | 1643.1953 | 2793 | 58.83% | 126.7026 | 8.11 | 1027.5581
2018-10-24 03:59 | 4 | 3927 | 1.69 | 2919.7026 | 1150 | 1643.1953 | 2793 | 58.83% | 126.7026 | 8.11 | 1027.5581
2018-10-24 04:59 | 5 | 3927 | 1.69 | 2919.7026 | 1150 | 1643.1953 | 2793 | 58.83% | 126.7026 | 8.11 | 1027.5581
2018-10-24 05:59 | 6 | 3927 | 1.69 | 2919.7026 | 1150 | 1643.1953 | 2793 | 58.83% | 126.7026 | 15.15 | 1919.5444
2018-10-24 06:59 | 7 | 3576 | 1.54 | 2815.748 | 1150 | 1575.3247 | 2725 | 57.81% | 90.748 | 8.2 | 744.1339
2018-10-24 07:59 | 8 | 3576 | 1.54 | 2815.748 | 1150 | 1575.3247 | 2725 | 57.81% | 90.748 | 5.68 | 515.4488
2018-10-24 08:59 | 9 | 3576 | 1.54 | 2815.748 | 1150 | 1575.3247 | 2725 | 57.81% | 90.748 | 5.75 | 521.8012
2018-10-24 09:59 | 10 | 3576 | 1.54 | 2815.748 | 1150 | 1575.3247 | 2725 | 57.81% | 90.748 | 7.8 | 707.8346
2018-10-24 10:59 | 11 | 3157 | 1.36 | 2675.4237 | 1150 | 1475.7353 | 2626 | 56.2% | 49.4237 | 7.46 | 368.701
2018-10-24 11:59 | 12 | 3157 | 1.36 | 2675.4237 | 1150 | 1475.7353 | 2626 | 56.2% | 49.4237 | 9.85 | 486.8237
2018-10-24 12:59 | 13 | 3157 | 1.36 | 2675.4237 | 1150 | 1475.7353 | 2626 | 56.2% | 49.4237 | 7.98 | 394.4014
2018-10-24 13:59 | 14 | 3157 | 1.36 | 2675.4237 | 1150 | 1475.7353 | 2626 | 56.2% | 49.4237 | 17.46 | 862.9383
2018-10-24 14:59 | 15 | 3040 | 1.3 | 2643.4783 | 1150 | 1453.8462 | 2604 | 55.83% | 39.4783 | 33.95 | 1340.287
2018-10-24 15:59 | 16 | 3040 | 1.3 | 2643.4783 | 1150 | 1453.8462 | 2604 | 55.83% | 39.4783 | 24.99 | 986.5617
2018-10-24 16:59 | 17 | 3040 | 1.3 | 2643.4783 | 1150 | 1453.8462 | 2604 | 55.83% | 39.4783 | 21.7 | 856.6783
2018-10-24 17:59 | 18 | 3040 | 1.3 | 2643.4783 | 1150 | 1453.8462 | 2604 | 55.83% | 39.4783 | 12.57 | 496.2417
2018-10-24 18:59 | 19 | 3285 | 1.41 | 2726.1411 | 1150 | 1514.1844 | 2664 | 56.84% | 62.1411 | 12.01 | 746.3144
2018-10-24 19:59 | 20 | 3285 | 1.41 | 2726.1411 | 1150 | 1514.1844 | 2664 | 56.84% | 62.1411 | 7.96 | 494.643
2018-10-24 20:59 | 21 | 3285 | 1.41 | 2726.1411 | 1150 | 1514.1844 | 2664 | 56.84% | 62.1411 | 7.21 | 448.0372
2018-10-24 21:59 | 22 | 3285 | 1.41 | 2726.1411 | 1150 | 1514.1844 | 2664 | 56.84% | 62.1411 | 8 | 497.1286
2018-10-24 22:59 | 23 | 3927 | 1.69 | 2919.7026 | 1150 | 1643.1953 | 2793 | 58.83% | 126.7026 | 13 | 1647.1338
2018-10-24 23:59 | 24 | 3927 | 1.69 | 2919.7026 | 1150 | 1643.1953 | 2793 | 58.83% | 126.7026 | 15.06 | 1908.1412
2018-10-25 00:59 | 1 | 3927 | 1.69 | 2919.7026 | 1150 | 1643.1953 | 2793 | 58.83% | 126.7026 | 10.25 | 1298.7017
2018-10-25 01:59 | 2 | 3927 | 1.69 | 2919.7026 | 1150 | 1643.1953 | 2793 | 58.83% | 126.7026 | 10 | 1267.026
2018-10-25 02:59 | 3 | 3927 | 1.69 | 2919.7026 | 1150 | 1643.1953 | 2793 | 58.83% | 126.7026 | 10 | 1267.026
2018-10-25 03:59 | 4 | 3927 | 1.69 | 2919.7026 | 1150 | 1643.1953 | 2793 | 58.83% | 126.7026 | 10 | 1267.026
2018-10-25 04:59 | 5 | 3927 | 1.69 | 2919.7026 | 1150 | 1643.1953 | 2793 | 58.83% | 126.7026 | 10 | 1267.026
2018-10-25 05:59 | 6 | 3927 | 1.69 | 2919.7026 | 1150 | 1643.1953 | 2793 | 58.83% | 126.7026 | 17.25 | 2185.6199
2018-10-25 06:59 | 7 | 3576 | 1.54 | 2815.748 | 1150 | 1575.3247 | 2725 | 57.81% | 90.748 | 9.75 | 884.7933
2018-10-25 07:59 | 8 | 3576 | 1.54 | 2815.748 | 1150 | 1575.3247 | 2725 | 57.81% | 90.748 | 7.75 | 703.2972
2018-10-25 08:59 | 9 | 3576 | 1.54 | 2815.748 | 1150 | 1575.3247 | 2725 | 57.81% | 90.748 | 7.75 | 703.2972
2018-10-25 09:59 | 10 | 3576 | 1.54 | 2815.748 | 1150 | 1575.3247 | 2725 | 57.81% | 90.748 | 7.75 | 703.2972
2018-10-25 10:59 | 11 | 3157 | 1.36 | 2675.4237 | 1150 | 1475.7353 | 2626 | 56.2% | 49.4237 | 6.62 | 327.1851
2018-10-25 11:59 | 12 | 3157 | 1.36 | 2675.4237 | 1150 | 1475.7353 | 2626 | 56.2% | 49.4237 | 9.27 | 458.158
2018-10-25 12:59 | 13 | 3157 | 1.36 | 2675.4237 | 1150 | 1475.7353 | 2626 | 56.2% | 49.4237 | 9.78 | 483.3641
2018-10-25 13:59 | 14 | 3157 | 1.36 | 2675.4237 | 1150 | 1475.7353 | 2626 | 56.2% | 49.4237 | 15.09 | 745.8041
2018-10-25 14:59 | 15 | 3040 | 1.3 | 2643.4783 | 1150 | 1453.8462 | 2604 | 55.83% | 39.4783 | 20.2 | 797.4609
2018-10-25 15:59 | 16 | 3040 | 1.3 | 2643.4783 | 1150 | 1453.8462 | 2604 | 55.83% | 39.4783 | 29.79 | 1176.0574
2018-10-25 16:59 | 17 | 3040 | 1.3 | 2643.4783 | 1150 | 1453.8462 | 2604 | 55.83% | 39.4783 | 30.09 | 1187.9009
2018-10-25 17:59 | 18 | 3040 | 1.3 | 2643.4783 | 1150 | 1453.8462 | 2604 | 55.83% | 39.4783 | 19.92 | 786.407
2018-10-25 18:59 | 19 | 3285 | 1.41 | 2726.1411 | 1150 | 1514.1844 | 2664 | 56.84% | 62.1411 | 12.33 | 766.1995
2018-10-25 19:59 | 20 | 3285 | 1.41 | 2726.1411 | 1150 | 1514.1844 | 2664 | 56.84% | 62.1411 | 10 | 621.4108
2018-10-25 20:59 | 21 | 3285 | 1.41 | 2726.1411 | 1150 | 1514.1844 | 2664 | 56.84% | 62.1411 | 8.75 | 543.7344
2018-10-25 21:59 | 22 | 3285 | 1.41 | 2726.1411 | 1150 | 1514.1844 | 2664 | 56.84% | 62.1411 | 18 | 1118.5394
2018-10-25 22:59 | 23 | 3927 | 1.69 | 2919.7026 | 1150 | 1643.1953 | 2793 | 58.83% | 126.7026 | 13 | 1647.1338
2018-10-25 23:59 | 24 | 3927 | 1.69 | 2919.7026 | 1150 | 1643.1953 | 2793 | 58.83% | 126.7026 | 13.9 | 1761.1662
2018-10-26 00:59 | 1 | 3927 | 1.69 | 2919.7026 | 1150 | 1643.1953 | 2793 | 58.83% | 126.7026 | 7.11 | 900.8555
2018-10-26 01:59 | 2 | 3927 | 1.69 | 2919.7026 | 1150 | 1643.1953 | 2793 | 58.83% | 126.7026 | 6.9 | 874.248
2018-10-26 02:59 | 3 | 3927 | 1.69 | 2919.7026 | 1150 | 1643.1953 | 2793 | 58.83% | 126.7026 | 6.9 | 874.248
2018-10-26 03:59 | 4 | 3927 | 1.69 | 2919.7026 | 1150 | 1643.1953 | 2793 | 58.83% | 126.7026 | 6.9 | 874.248
2018-10-26 04:59 | 5 | 3927 | 1.69 | 2919.7026 | 1150 | 1643.1953 | 2793 | 58.83% | 126.7026 | 6.9 | 874.248
2018-10-26 05:59 | 6 | 3927 | 1.69 | 2919.7026 | 1150 | 1643.1953 | 2793 | 58.83% | 126.7026 | 7.25 | 918.5939
2018-10-26 06:59 | 7 | 3576 | 1.54 | 2815.748 | 1150 | 1575.3247 | 2725 | 57.81% | 90.748 | 5 | 453.7402
2018-10-26 07:59 | 8 | 3576 | 1.54 | 2815.748 | 1150 | 1575.3247 | 2725 | 57.81% | 90.748 | 5 | 453.7402
2018-10-26 08:59 | 9 | 3576 | 1.54 | 2815.748 | 1150 | 1575.3247 | 2725 | 57.81% | 90.748 | 5 | 453.7402
2018-10-26 09:59 | 10 | 3576 | 1.54 | 2815.748 | 1150 | 1575.3247 | 2725 | 57.81% | 90.748 | 5 | 453.7402
2018-10-26 10:59 | 11 | 3157 | 1.36 | 2675.4237 | 1150 | 1475.7353 | 2626 | 56.2% | 49.4237 | 5 | 247.1186
2018-10-26 11:59 | 12 | 3157 | 1.36 | 2675.4237 | 1150 | 1475.7353 | 2626 | 56.2% | 49.4237 | 5.6 | 276.7729
2018-10-26 12:59 | 13 | 3157 | 1.36 | 2675.4237 | 1150 | 1475.7353 | 2626 | 56.2% | 49.4237 | 7.5 | 370.678
2018-10-26 13:59 | 14 | 3157 | 1.36 | 2675.4237 | 1150 | 1475.7353 | 2626 | 56.2% | 49.4237 | 12.95 | 640.0373
2018-10-26 14:59 | 15 | 3040 | 1.3 | 2643.4783 | 1150 | 1453.8462 | 2604 | 55.83% | 39.4783 | 16.27 | 642.3113
2018-10-26 15:59 | 16 | 3040 | 1.3 | 2643.4783 | 1150 | 1453.8462 | 2604 | 55.83% | 39.4783 | 27.93 | 1102.6278
2018-10-26 16:59 | 17 | 3040 | 1.3 | 2643.4783 | 1150 | 1453.8462 | 2604 | 55.83% | 39.4783 | 40.79 | 1610.3183
2018-10-26 17:59 | 18 | 3040 | 1.3 | 2643.4783 | 1150 | 1453.8462 | 2604 | 55.83% | 39.4783 | 14.34 | 566.1183
2018-10-26 18:59 | 19 | 3285 | 1.41 | 2726.1411 | 1150 | 1514.1844 | 2664 | 56.84% | 62.1411 | 13.31 | 827.0978
2018-10-26 19:59 | 20 | 3285 | 1.41 | 2726.1411 | 1150 | 1514.1844 | 2664 | 56.84% | 62.1411 | 8.81 | 547.4629
2018-10-26 20:59 | 21 | 3285 | 1.41 | 2726.1411 | 1150 | 1514.1844 | 2664 | 56.84% | 62.1411 | 6.64 | 412.6168
2018-10-26 21:59 | 22 | 3285 | 1.41 | 2726.1411 | 1150 | 1514.1844 | 2664 | 56.84% | 62.1411 | 5 | 310.7054
2018-10-26 22:59 | 23 | 3927 | 1.69 | 2919.7026 | 1150 | 1643.1953 | 2793 | 58.83% | 126.7026 | 5 | 633.513
2018-10-26 23:59 | 24 | 3927 | 1.69 | 2919.7026 | 1150 | 1643.1953 | 2793 | 58.83% | 126.7026 | 8 | 1013.6208
2018-10-27 00:59 | 1 | 3927 | 1.69 | 2919.7026 | 1150 | 1643.1953 | 2793 | 58.83% | 126.7026 | 3 | 380.1078
2018-10-27 01:59 | 2 | 3927 | 1.69 | 2919.7026 | 1150 | 1643.1953 | 2793 | 58.83% | 126.7026 | 3 | 380.1078
2018-10-27 02:59 | 3 | 3927 | 1.69 | 2919.7026 | 1150 | 1643.1953 | 2793 | 58.83% | 126.7026 | 3 | 380.1078
2018-10-27 03:59 | 4 | 3927 | 1.69 | 2919.7026 | 1150 | 1643.1953 | 2793 | 58.83% | 126.7026 | 3 | 380.1078
2018-10-27 04:59 | 5 | 3927 | 1.69 | 2919.7026 | 1150 | 1643.1953 | 2793 | 58.83% | 126.7026 | 3 | 380.1078
2018-10-27 05:59 | 6 | 3927 | 1.69 | 2919.7026 | 1150 | 1643.1953 | 2793 | 58.83% | 126.7026 | 6.7 | 848.9074
2018-10-27 06:59 | 7 | 3576 | 1.54 | 2815.748 | 1150 | 1575.3247 | 2725 | 57.81% | 90.748 | 6.57 | 596.2146
2018-10-27 07:59 | 8 | 3576 | 1.54 | 2815.748 | 1150 | 1575.3247 | 2725 | 57.81% | 90.748 | 5 | 453.7402
2018-10-27 08:59 | 9 | 3576 | 1.54 | 2815.748 | 1150 | 1575.3247 | 2725 | 57.81% | 90.748 | 5.33 | 483.687
2018-10-27 09:59 | 10 | 3576 | 1.54 | 2815.748 | 1150 | 1575.3247 | 2725 | 57.81% | 90.748 | 5.7 | 517.2638
2018-10-27 10:59 | 11 | 3157 | 1.36 | 2675.4237 | 1150 | 1475.7353 | 2626 | 56.2% | 49.4237 | 5.2 | 257.0034
2018-10-27 11:59 | 12 | 3157 | 1.36 | 2675.4237 | 1150 | 1475.7353 | 2626 | 56.2% | 49.4237 | 7.31 | 361.2875
2018-10-27 12:59 | 13 | 3157 | 1.36 | 2675.4237 | 1150 | 1475.7353 | 2626 | 56.2% | 49.4237 | 10.19 | 503.6278
2018-10-27 13:59 | 14 | 3157 | 1.36 | 2675.4237 | 1150 | 1475.7353 | 2626 | 56.2% | 49.4237 | 14.82 | 732.4597
2018-10-27 14:59 | 15 | 3040 | 1.3 | 2643.4783 | 1150 | 1453.8462 | 2604 | 55.83% | 39.4783 | 14.9 | 588.2261
2018-10-27 15:59 | 16 | 3040 | 1.3 | 2643.4783 | 1150 | 1453.8462 | 2604 | 55.83% | 39.4783 | 27.63 | 1090.7843
2018-10-27 16:59 | 17 | 3040 | 1.3 | 2643.4783 | 1150 | 1453.8462 | 2604 | 55.83% | 39.4783 | 26.46 | 1044.5948
2018-10-27 17:59 | 18 | 3040 | 1.3 | 2643.4783 | 1150 | 1453.8462 | 2604 | 55.83% | 39.4783 | 11.34 | 447.6835
2018-10-27 18:59 | 19 | 3285 | 1.41 | 2726.1411 | 1150 | 1514.1844 | 2664 | 56.84% | 62.1411 | 8 | 497.1286
2018-10-27 19:59 | 20 | 3285 | 1.41 | 2726.1411 | 1150 | 1514.1844 | 2664 | 56.84% | 62.1411 | 7.17 | 445.5515
2018-10-27 20:59 | 21 | 3285 | 1.41 | 2726.1411 | 1150 | 1514.1844 | 2664 | 56.84% | 62.1411 | 10.56 | 656.2098
2018-10-27 21:59 | 22 | 3285 | 1.41 | 2726.1411 | 1150 | 1514.1844 | 2664 | 56.84% | 62.1411 | 5.6 | 347.99
2018-10-27 22:59 | 23 | 3927 | 1.69 | 2919.7026 | 1150 | 1643.1953 | 2793 | 58.83% | 126.7026 | 6.07 | 769.0848
2018-10-27 23:59 | 24 | 3927 | 1.69 | 2919.7026 | 1150 | 1643.1953 | 2793 | 58.83% | 126.7026 | 7.11 | 900.8555
2018-10-28 00:59 | 1 | 3927 | 1.69 | 2919.7026 | 1150 | 1643.1953 | 2793 | 58.83% | 126.7026 | 6.7 | 848.9074
2018-10-28 01:59 | 2 | 3927 | 1.69 | 2919.7026 | 1150 | 1643.1953 | 2793 | 58.83% | 126.7026 | 3 | 380.1078
2018-10-28 02:59 | 3 | 3927 | 1.69 | 2919.7026 | 1150 | 1643.1953 | 2793 | 58.83% | 126.7026 | 3 | 380.1078
2018-10-28 03:59 | 4 | 3927 | 1.69 | 2919.7026 | 1150 | 1643.1953 | 2793 | 58.83% | 126.7026 | 3 | 380.1078
2018-10-28 04:59 | 5 | 3927 | 1.69 | 2919.7026 | 1150 | 1643.1953 | 2793 | 58.83% | 126.7026 | 3 | 380.1078
2018-10-28 05:59 | 6 | 3927 | 1.69 | 2919.7026 | 1150 | 1643.1953 | 2793 | 58.83% | 126.7026 | 6.7 | 848.9074
2018-10-28 06:59 | 7 | 3576 | 1.54 | 2815.748 | 1150 | 1575.3247 | 2725 | 57.81% | 90.748 | 8.51 | 772.2657
2018-10-28 07:59 | 8 | 3576 | 1.54 | 2815.748 | 1150 | 1575.3247 | 2725 | 57.81% | 90.748 | 4.56 | 413.811
2018-10-28 08:59 | 9 | 3576 | 1.54 | 2815.748 | 1150 | 1575.3247 | 2725 | 57.81% | 90.748 | 4.45 | 403.8287
2018-10-28 09:59 | 10 | 3576 | 1.54 | 2815.748 | 1150 | 1575.3247 | 2725 | 57.81% | 90.748 | 4.9 | 444.6654
2018-10-28 10:59 | 11 | 3157 | 1.36 | 2675.4237 | 1150 | 1475.7353 | 2626 | 56.2% | 49.4237 | 4.3 | 212.522
2018-10-28 11:59 | 12 | 3157 | 1.36 | 2675.4237 | 1150 | 1475.7353 | 2626 | 56.2% | 49.4237 | 5.1 | 252.061
2018-10-28 12:59 | 13 | 3157 | 1.36 | 2675.4237 | 1150 | 1475.7353 | 2626 | 56.2% | 49.4237 | 5.85 | 289.1288
2018-10-28 13:59 | 14 | 3157 | 1.36 | 2675.4237 | 1150 | 1475.7353 | 2626 | 56.2% | 49.4237 | 8.71 | 430.4807
2018-10-28 14:59 | 15 | 3040 | 1.3 | 2643.4783 | 1150 | 1453.8462 | 2604 | 55.83% | 39.4783 | 13.02 | 514.007
2018-10-28 15:59 | 16 | 3040 | 1.3 | 2643.4783 | 1150 | 1453.8462 | 2604 | 55.83% | 39.4783 | 24.29 | 958.927
2018-10-28 16:59 | 17 | 3040 | 1.3 | 2643.4783 | 1150 | 1453.8462 | 2604 | 55.83% | 39.4783 | 25.7 | 1014.5913
2018-10-28 17:59 | 18 | 3040 | 1.3 | 2643.4783 | 1150 | 1453.8462 | 2604 | 55.83% | 39.4783 | 11.61 | 458.3426
2018-10-28 18:59 | 19 | 3285 | 1.41 | 2726.1411 | 1150 | 1514.1844 | 2664 | 56.84% | 62.1411 | 8.34 | 518.2566
2018-10-28 19:59 | 20 | 3285 | 1.41 | 2726.1411 | 1150 | 1514.1844 | 2664 | 56.84% | 62.1411 | 5.5 | 341.7759
2018-10-28 20:59 | 21 | 3285 | 1.41 | 2726.1411 | 1150 | 1514.1844 | 2664 | 56.84% | 62.1411 | 5.36 | 333.0762
2018-10-28 21:59 | 22 | 3285 | 1.41 | 2726.1411 | 1150 | 1514.1844 | 2664 | 56.84% | 62.1411 | 7.07 | 439.3374
2018-10-28 22:59 | 23 | 3927 | 1.69 | 2919.7026 | 1150 | 1643.1953 | 2793 | 58.83% | 126.7026 | 13 | 1647.1338
2018-10-28 23:59 | 24 | 3927 | 1.69 | 2919.7026 | 1150 | 1643.1953 | 2793 | 58.83% | 126.7026 | 14.32 | 1814.3813
2018-10-29 00:59 | 1 | 3927 | 1.69 | 2919.7026 | 1150 | 1643.1953 | 2793 | 58.83% | 126.7026 | 11.21 | 1420.3362
2018-10-29 01:59 | 2 | 3927 | 1.69 | 2919.7026 | 1150 | 1643.1953 | 2793 | 58.83% | 126.7026 | 10 | 1267.026
2018-10-29 02:59 | 3 | 3927 | 1.69 | 2919.7026 | 1150 | 1643.1953 | 2793 | 58.83% | 126.7026 | 10 | 1267.026
2018-10-29 03:59 | 4 | 3927 | 1.69 | 2919.7026 | 1150 | 1643.1953 | 2793 | 58.83% | 126.7026 | 10 | 1267.026
2018-10-29 04:59 | 5 | 3927 | 1.69 | 2919.7026 | 1150 | 1643.1953 | 2793 | 58.83% | 126.7026 | 10 | 1267.026
2018-10-29 05:59 | 6 | 3927 | 1.69 | 2919.7026 | 1150 | 1643.1953 | 2793 | 58.83% | 126.7026 | 20 | 2534.052
2018-10-29 06:59 | 7 | 3576 | 1.54 | 2815.748 | 1150 | 1575.3247 | 2725 | 57.81% | 90.748 | 23.14 | 2099.9094
2018-10-29 07:59 | 8 | 3576 | 1.54 | 2815.748 | 1150 | 1575.3247 | 2725 | 57.81% | 90.748 | 7.75 | 703.2972
2018-10-29 08:59 | 9 | 3576 | 1.54 | 2815.748 | 1150 | 1575.3247 | 2725 | 57.81% | 90.748 | 8.11 | 735.9665
2018-10-29 09:59 | 10 | 3576 | 1.54 | 2815.748 | 1150 | 1575.3247 | 2725 | 57.81% | 90.748 | 8.11 | 735.9665
2018-10-29 10:59 | 11 | 3157 | 1.36 | 2675.4237 | 1150 | 1475.7353 | 2626 | 56.2% | 49.4237 | 17.72 | 875.7885
2018-10-29 11:59 | 12 | 3157 | 1.36 | 2675.4237 | 1150 | 1475.7353 | 2626 | 56.2% | 49.4237 | 6.36 | 314.3349
2018-10-29 12:59 | 13 | 3157 | 1.36 | 2675.4237 | 1150 | 1475.7353 | 2626 | 56.2% | 49.4237 | 8.62 | 426.0325
2018-10-29 13:59 | 14 | 3157 | 1.36 | 2675.4237 | 1150 | 1475.7353 | 2626 | 56.2% | 49.4237 | 11.68 | 577.2692
2018-10-29 14:59 | 15 | 3040 | 1.3 | 2643.4783 | 1150 | 1453.8462 | 2604 | 55.83% | 39.4783 | 17.13 | 676.2626
2018-10-29 15:59 | 16 | 3040 | 1.3 | 2643.4783 | 1150 | 1453.8462 | 2604 | 55.83% | 39.4783 | 34.21 | 1350.5513
2018-10-29 16:59 | 17 | 3040 | 1.3 | 2643.4783 | 1150 | 1453.8462 | 2604 | 55.83% | 39.4783 | 22.84 | 901.6835
2018-10-29 17:59 | 18 | 3040 | 1.3 | 2643.4783 | 1150 | 1453.8462 | 2604 | 55.83% | 39.4783 | 14.31 | 564.9339
2018-10-29 18:59 | 19 | 3285 | 1.41 | 2726.1411 | 1150 | 1514.1844 | 2664 | 56.84% | 62.1411 | 10.07 | 625.7607
2018-10-29 19:59 | 20 | 3285 | 1.41 | 2726.1411 | 1150 | 1514.1844 | 2664 | 56.84% | 62.1411 | 10.52 | 653.7241
2018-10-29 20:59 | 21 | 3285 | 1.41 | 2726.1411 | 1150 | 1514.1844 | 2664 | 56.84% | 62.1411 | 4.33 | 269.0709
2018-10-29 21:59 | 22 | 3285 | 1.41 | 2726.1411 | 1150 | 1514.1844 | 2664 | 56.84% | 62.1411 | 6 | 372.8465
2018-10-29 22:59 | 23 | 3927 | 1.69 | 2919.7026 | 1150 | 1643.1953 | 2793 | 58.83% | 126.7026 | 8.11 | 1027.5581
2018-10-29 23:59 | 24 | 3927 | 1.69 | 2919.7026 | 1150 | 1643.1953 | 2793 | 58.83% | 126.7026 | 8.11 | 1027.5581
2018-10-30 00:59 | 1 | 3927 | 1.69 | 2919.7026 | 1150 | 1643.1953 | 2793 | 58.83% | 126.7026 | 10 | 1267.026
2018-10-30 01:59 | 2 | 3927 | 1.69 | 2919.7026 | 1150 | 1643.1953 | 2793 | 58.83% | 126.7026 | 8.5 | 1076.9721
2018-10-30 02:59 | 3 | 3927 | 1.69 | 2919.7026 | 1150 | 1643.1953 | 2793 | 58.83% | 126.7026 | 8.5 | 1076.9721
2018-10-30 03:59 | 4 | 3927 | 1.69 | 2919.7026 | 1150 | 1643.1953 | 2793 | 58.83% | 126.7026 | 8.5 | 1076.9721
2018-10-30 04:59 | 5 | 3927 | 1.69 | 2919.7026 | 1150 | 1643.1953 | 2793 | 58.83% | 126.7026 | 8.5 | 1076.9721
2018-10-30 05:59 | 6 | 3927 | 1.69 | 2919.7026 | 1150 | 1643.1953 | 2793 | 58.83% | 126.7026 | 8.5 | 1076.9721
2018-10-30 06:59 | 7 | 3576 | 1.54 | 2815.748 | 1150 | 1575.3247 | 2725 | 57.81% | 90.748 | 8.5 | 771.3583
2018-10-30 07:59 | 8 | 3576 | 1.54 | 2815.748 | 1150 | 1575.3247 | 2725 | 57.81% | 90.748 | 7.75 | 703.2972
2018-10-30 08:59 | 9 | 3576 | 1.54 | 2815.748 | 1150 | 1575.3247 | 2725 | 57.81% | 90.748 | 7.75 | 703.2972
2018-10-30 09:59 | 10 | 3576 | 1.54 | 2815.748 | 1150 | 1575.3247 | 2725 | 57.81% | 90.748 | 8.11 | 735.9665
2018-10-30 10:59 | 11 | 3157 | 1.36 | 2675.4237 | 1150 | 1475.7353 | 2626 | 56.2% | 49.4237 | 4.66 | 230.3146
2018-10-30 11:59 | 12 | 3157 | 1.36 | 2675.4237 | 1150 | 1475.7353 | 2626 | 56.2% | 49.4237 | 7.53 | 372.1607
2018-10-30 12:59 | 13 | 3157 | 1.36 | 2675.4237 | 1150 | 1475.7353 | 2626 | 56.2% | 49.4237 | 11.21 | 554.04
2018-10-30 13:59 | 14 | 3157 | 1.36 | 2675.4237 | 1150 | 1475.7353 | 2626 | 56.2% | 49.4237 | 16.59 | 819.9397
2018-10-30 14:59 | 15 | 3040 | 1.3 | 2643.4783 | 1150 | 1453.8462 | 2604 | 55.83% | 39.4783 | 29.83 | 1177.6365
2018-10-30 15:59 | 16 | 3040 | 1.3 | 2643.4783 | 1150 | 1453.8462 | 2604 | 55.83% | 39.4783 | 36.51 | 1441.3513
2018-10-30 16:59 | 17 | 3040 | 1.3 | 2643.4783 | 1150 | 1453.8462 | 2604 | 55.83% | 39.4783 | 38.49 | 1519.5183
2018-10-30 17:59 | 18 | 3040 | 1.3 | 2643.4783 | 1150 | 1453.8462 | 2604 | 55.83% | 39.4783 | 23.9 | 943.5304
2018-10-30 18:59 | 19 | 3285 | 1.41 | 2726.1411 | 1150 | 1514.1844 | 2664 | 56.84% | 62.1411 | 10.27 | 638.1889
2018-10-30 19:59 | 20 | 3285 | 1.41 | 2726.1411 | 1150 | 1514.1844 | 2664 | 56.84% | 62.1411 | 8.6 | 534.4133
2018-10-30 20:59 | 21 | 3285 | 1.41 | 2726.1411 | 1150 | 1514.1844 | 2664 | 56.84% | 62.1411 | 6.06 | 376.5749
2018-10-30 21:59 | 22 | 3285 | 1.41 | 2726.1411 | 1150 | 1514.1844 | 2664 | 56.84% | 62.1411 | 4.64 | 288.3346
2018-10-30 22:59 | 23 | 3927 | 1.69 | 2919.7026 | 1150 | 1643.1953 | 2793 | 58.83% | 126.7026 | 5.1 | 646.1833
2018-10-30 23:59 | 24 | 3927 | 1.69 | 2919.7026 | 1150 | 1643.1953 | 2793 | 58.83% | 126.7026 | 8 | 1013.6208
2018-10-31 00:59 | 1 | 3927 | 1.69 | 2919.7026 | 1150 | 1643.1953 | 2793 | 58.83% | 126.7026 | 8.11 | 1027.5581
2018-10-31 01:59 | 2 | 3927 | 1.69 | 2919.7026 | 1150 | 1643.1953 | 2793 | 58.83% | 126.7026 | 8.7 | 1102.3126
2018-10-31 02:59 | 3 | 3927 | 1.69 | 2919.7026 | 1150 | 1643.1953 | 2793 | 58.83% | 126.7026 | 8.11 | 1027.5581
2018-10-31 03:59 | 4 | 3927 | 1.69 | 2919.7026 | 1150 | 1643.1953 | 2793 | 58.83% | 126.7026 | 8.11 | 1027.5581
2018-10-31 04:59 | 5 | 3927 | 1.69 | 2919.7026 | 1150 | 1643.1953 | 2793 | 58.83% | 126.7026 | 8.11 | 1027.5581
2018-10-31 05:59 | 6 | 3927 | 1.69 | 2919.7026 | 1150 | 1643.1953 | 2793 | 58.83% | 126.7026 | 8.11 | 1027.5581
2018-10-31 06:59 | 7 | 3576 | 1.54 | 2815.748 | 1150 | 1575.3247 | 2725 | 57.81% | 90.748 | 5.76 | 522.7087
2018-10-31 07:59 | 8 | 3576 | 1.54 | 2815.748 | 1150 | 1575.3247 | 2725 | 57.81% | 90.748 | 5 | 453.7402
2018-10-31 08:59 | 9 | 3576 | 1.54 | 2815.748 | 1150 | 1575.3247 | 2725 | 57.81% | 90.748 | 7.75 | 703.2972
2018-10-31 09:59 | 10 | 3576 | 1.54 | 2815.748 | 1150 | 1575.3247 | 2725 | 57.81% | 90.748 | 5.22 | 473.7047
2018-10-31 10:59 | 11 | 3157 | 1.36 | 2675.4237 | 1150 | 1475.7353 | 2626 | 56.2% | 49.4237 | 6.36 | 314.3349
2018-10-31 11:59 | 12 | 3157 | 1.36 | 2675.4237 | 1150 | 1475.7353 | 2626 | 56.2% | 49.4237 | 7.13 | 352.3912
2018-10-31 12:59 | 13 | 3157 | 1.36 | 2675.4237 | 1150 | 1475.7353 | 2626 | 56.2% | 49.4237 | 8.18 | 404.2861
2018-10-31 13:59 | 14 | 3157 | 1.36 | 2675.4237 | 1150 | 1475.7353 | 2626 | 56.2% | 49.4237 | 11.45 | 565.9017
2018-10-31 14:59 | 15 | 3040 | 1.3 | 2643.4783 | 1150 | 1453.8462 | 2604 | 55.83% | 39.4783 | 19.22 | 758.7722
2018-10-31 15:59 | 16 | 3040 | 1.3 | 2643.4783 | 1150 | 1453.8462 | 2604 | 55.83% | 39.4783 | 28.81 | 1137.3687
2018-10-31 16:59 | 17 | 3040 | 1.3 | 2643.4783 | 1150 | 1453.8462 | 2604 | 55.83% | 39.4783 | 28.08 | 1108.5496
2018-10-31 17:59 | 18 | 3040 | 1.3 | 2643.4783 | 1150 | 1453.8462 | 2604 | 55.83% | 39.4783 | 16.48 | 650.6017
2018-10-31 18:59 | 19 | 3285 | 1.41 | 2726.1411 | 1150 | 1514.1844 | 2664 | 56.84% | 62.1411 | 8.81 | 547.4629
2018-10-31 19:59 | 20 | 3285 | 1.41 | 2726.1411 | 1150 | 1514.1844 | 2664 | 56.84% | 62.1411 | 7.31 | 454.2513
2018-10-31 20:59 | 21 | 3285 | 1.41 | 2726.1411 | 1150 | 1514.1844 | 2664 | 56.84% | 62.1411 | 6.1 | 379.0606
2018-10-31 21:59 | 22 | 3285 | 1.41 | 2726.1411 | 1150 | 1514.1844 | 2664 | 56.84% | 62.1411 | 6 | 372.8465
2018-10-31 22:59 | 23 | 3927 | 1.69 | 2919.7026 | 1150 | 1643.1953 | 2793 | 58.83% | 126.7026 | 8.11 | 1027.5581
2018-10-31 23:59 | 24 | 3927 | 1.69 | 2919.7026 | 1150 | 1643.1953 | 2793 | 58.83% | 126.7026 | 8.11 | 1027.5581