## 2019 RRS
2019-01-01 | [5 empty] | 2019-02-01 | [5 empty] | 2019-03-01
HE | Total RRS MW | PRRS | LRs on UFR | Equivalency Ratio | %RRS from LRs on UFR | HE | Total RRS MW | PRRS | LRs on UFR | Equivalency Ratio | %RRS from LRs on UFR | HE | Total RRS MW | PRRS | LRs on UFR | Equivalency Ratio | %RRS from LRs on UFR
1 | 2984 | 1194 | 1790 | 1.77 | 60% | 1 | 2984 | 1194 | 1790 | 1.77 | 60% | 1 | 2984 | 1194 | 1790 | 1.77 | 60%
2 | 2984 | 1194 | 1790 | 1.77 | 60% | 2 | 2984 | 1194 | 1790 | 1.77 | 60% | 2 | 2984 | 1194 | 1790 | 1.77 | 60%
3 | 2984 | 1194 | 1790 | 1.77 | 60% | 3 | 2984 | 1194 | 1790 | 1.77 | 60% | 3 | 2984 | 1194 | 1790 | 1.77 | 60%
4 | 2984 | 1194 | 1790 | 1.77 | 60% | 4 | 2984 | 1194 | 1790 | 1.77 | 60% | 4 | 2984 | 1194 | 1790 | 1.77 | 60%
5 | 2984 | 1194 | 1790 | 1.77 | 60% | 5 | 2984 | 1194 | 1790 | 1.77 | 60% | 5 | 2984 | 1194 | 1790 | 1.77 | 60%
6 | 2984 | 1194 | 1790 | 1.77 | 60% | 6 | 2984 | 1194 | 1790 | 1.77 | 60% | 6 | 2984 | 1194 | 1790 | 1.77 | 60%
7 | 2871 | 1150 | 1721 | 1.61 | 60% | 7 | 2840 | 1150 | 1690 | 1.54 | 60% | 7 | 2871 | 1150 | 1721 | 1.61 | 60%
8 | 2871 | 1150 | 1721 | 1.61 | 60% | 8 | 2840 | 1150 | 1690 | 1.54 | 60% | 8 | 2871 | 1150 | 1721 | 1.61 | 60%
9 | 2871 | 1150 | 1721 | 1.61 | 60% | 9 | 2840 | 1150 | 1690 | 1.54 | 60% | 9 | 2871 | 1150 | 1721 | 1.61 | 60%
10 | 2871 | 1150 | 1721 | 1.61 | 60% | 10 | 2840 | 1150 | 1690 | 1.54 | 60% | 10 | 2871 | 1150 | 1721 | 1.61 | 60%
11 | 2840 | 1150 | 1690 | 1.54 | 60% | 11 | 2818 | 1150 | 1668 | 1.47 | 59% | 11 | 2840 | 1150 | 1690 | 1.54 | 60%
12 | 2840 | 1150 | 1690 | 1.54 | 60% | 12 | 2818 | 1150 | 1668 | 1.47 | 59% | 12 | 2840 | 1150 | 1690 | 1.54 | 60%
13 | 2840 | 1150 | 1690 | 1.54 | 60% | 13 | 2818 | 1150 | 1668 | 1.47 | 59% | 13 | 2840 | 1150 | 1690 | 1.54 | 60%
14 | 2840 | 1150 | 1690 | 1.54 | 60% | 14 | 2818 | 1150 | 1668 | 1.47 | 59% | 14 | 2840 | 1150 | 1690 | 1.54 | 60%
15 | 2840 | 1150 | 1690 | 1.54 | 60% | 15 | 2818 | 1150 | 1668 | 1.47 | 59% | 15 | 2840 | 1150 | 1690 | 1.54 | 60%
16 | 2840 | 1150 | 1690 | 1.54 | 60% | 16 | 2818 | 1150 | 1668 | 1.47 | 59% | 16 | 2840 | 1150 | 1690 | 1.54 | 60%
17 | 2840 | 1150 | 1690 | 1.54 | 60% | 17 | 2818 | 1150 | 1668 | 1.47 | 59% | 17 | 2840 | 1150 | 1690 | 1.54 | 60%
18 | 2840 | 1150 | 1690 | 1.54 | 60% | 18 | 2818 | 1150 | 1668 | 1.47 | 59% | 18 | 2840 | 1150 | 1690 | 1.54 | 60%
19 | 2871 | 1150 | 1721 | 1.61 | 60% | 19 | 2840 | 1150 | 1690 | 1.54 | 60% | 19 | 2840 | 1150 | 1690 | 1.54 | 60%
20 | 2871 | 1150 | 1721 | 1.61 | 60% | 20 | 2840 | 1150 | 1690 | 1.54 | 60% | 20 | 2840 | 1150 | 1690 | 1.54 | 60%
21 | 2871 | 1150 | 1721 | 1.61 | 60% | 21 | 2840 | 1150 | 1690 | 1.54 | 60% | 21 | 2840 | 1150 | 1690 | 1.54 | 60%
22 | 2871 | 1150 | 1721 | 1.61 | 60% | 22 | 2840 | 1150 | 1690 | 1.54 | 60% | 22 | 2840 | 1150 | 1690 | 1.54 | 60%
23 | 2984 | 1194 | 1790 | 1.77 | 60% | 23 | 2984 | 1194 | 1790 | 1.77 | 60% | 23 | 2984 | 1194 | 1790 | 1.77 | 60%
24 | 2984 | 1194 | 1790 | 1.77 | 60% | 24 | 2984 | 1194 | 1790 | 1.77 | 60% | 24 | 2984 | 1194 | 1790 | 1.77 | 60%
2019-04-01 | [5 empty] | 2019-05-01 | [5 empty] | 2019-06-01
HE | Total RRS MW | PRRS | LRs on UFR | Equivalency Ratio | %RRS from LRs on UFR | HE | Total RRS MW | PRRS | LRs on UFR | Equivalency Ratio | %RRS from LRs on UFR | HE | Total RRS MW | PRRS | LRs on UFR | Equivalency Ratio | %RRS from LRs on UFR
1 | 2984 | 1194 | 1790 | 1.77 | 60% | 1 | 2840 | 1150 | 1690 | 1.54 | 60% | 1 | 2564 | 1150 | 1414 | 1.26 | 55%
2 | 2984 | 1194 | 1790 | 1.77 | 60% | 2 | 2840 | 1150 | 1690 | 1.54 | 60% | 2 | 2564 | 1150 | 1414 | 1.26 | 55%
3 | 3016 | 1207 | 1810 | 1.87 | 60% | 3 | 2871 | 1150 | 1721 | 1.61 | 60% | 3 | 2613 | 1150 | 1463 | 1.3 | 56%
4 | 3016 | 1207 | 1810 | 1.87 | 60% | 4 | 2871 | 1150 | 1721 | 1.61 | 60% | 4 | 2613 | 1150 | 1463 | 1.3 | 56%
5 | 3016 | 1207 | 1810 | 1.87 | 60% | 5 | 2871 | 1150 | 1721 | 1.61 | 60% | 5 | 2613 | 1150 | 1463 | 1.3 | 56%
6 | 3016 | 1207 | 1810 | 1.87 | 60% | 6 | 2871 | 1150 | 1721 | 1.61 | 60% | 6 | 2613 | 1150 | 1463 | 1.3 | 56%
7 | 2903 | 1161 | 1742 | 1.69 | 60% | 7 | 2818 | 1150 | 1668 | 1.47 | 59% | 7 | 2507 | 1150 | 1357 | 1.17 | 54%
8 | 2903 | 1161 | 1742 | 1.69 | 60% | 8 | 2818 | 1150 | 1668 | 1.47 | 59% | 8 | 2507 | 1150 | 1357 | 1.17 | 54%
9 | 2903 | 1161 | 1742 | 1.69 | 60% | 9 | 2818 | 1150 | 1668 | 1.47 | 59% | 9 | 2507 | 1150 | 1357 | 1.17 | 54%
10 | 2903 | 1161 | 1742 | 1.69 | 60% | 10 | 2818 | 1150 | 1668 | 1.47 | 59% | 10 | 2507 | 1150 | 1357 | 1.17 | 54%
11 | 2840 | 1150 | 1690 | 1.54 | 60% | 11 | 2613 | 1150 | 1463 | 1.3 | 56% | 11 | 2372 | 1150 | 1222 | 1.04 | 52%
12 | 2840 | 1150 | 1690 | 1.54 | 60% | 12 | 2613 | 1150 | 1463 | 1.3 | 56% | 12 | 2372 | 1150 | 1222 | 1.04 | 52%
13 | 2840 | 1150 | 1690 | 1.54 | 60% | 13 | 2613 | 1150 | 1463 | 1.3 | 56% | 13 | 2372 | 1150 | 1222 | 1.04 | 52%
14 | 2840 | 1150 | 1690 | 1.54 | 60% | 14 | 2613 | 1150 | 1463 | 1.3 | 56% | 14 | 2372 | 1150 | 1222 | 1.04 | 52%
15 | 2840 | 1150 | 1690 | 1.54 | 60% | 15 | 2564 | 1150 | 1414 | 1.26 | 55% | 15 | 2341 | 1150 | 1191 | 1.01 | 51%
16 | 2840 | 1150 | 1690 | 1.54 | 60% | 16 | 2564 | 1150 | 1414 | 1.26 | 55% | 16 | 2341 | 1150 | 1191 | 1.01 | 51%
17 | 2840 | 1150 | 1690 | 1.54 | 60% | 17 | 2564 | 1150 | 1414 | 1.26 | 55% | 17 | 2341 | 1150 | 1191 | 1.01 | 51%
18 | 2840 | 1150 | 1690 | 1.54 | 60% | 18 | 2564 | 1150 | 1414 | 1.26 | 55% | 18 | 2341 | 1150 | 1191 | 1.01 | 51%
19 | 2840 | 1150 | 1690 | 1.54 | 60% | 19 | 2564 | 1150 | 1414 | 1.26 | 55% | 19 | 2405 | 1150 | 1255 | 1.07 | 52%
20 | 2840 | 1150 | 1690 | 1.54 | 60% | 20 | 2564 | 1150 | 1414 | 1.26 | 55% | 20 | 2405 | 1150 | 1255 | 1.07 | 52%
21 | 2840 | 1150 | 1690 | 1.54 | 60% | 21 | 2564 | 1150 | 1414 | 1.26 | 55% | 21 | 2405 | 1150 | 1255 | 1.07 | 52%
22 | 2840 | 1150 | 1690 | 1.54 | 60% | 22 | 2564 | 1150 | 1414 | 1.26 | 55% | 22 | 2405 | 1150 | 1255 | 1.07 | 52%
23 | 2984 | 1194 | 1790 | 1.77 | 60% | 23 | 2840 | 1150 | 1690 | 1.54 | 60% | 23 | 2564 | 1150 | 1414 | 1.26 | 55%
24 | 2984 | 1194 | 1790 | 1.77 | 60% | 24 | 2840 | 1150 | 1690 | 1.54 | 60% | 24 | 2564 | 1150 | 1414 | 1.26 | 55%
2019-07-01 | [5 empty] | 2019-08-01 | [5 empty] | 2019-09-01
HE | Total RRS MW | PRRS | LRs on UFR | Equivalency Ratio | %RRS from LRs on UFR | HE | Total RRS MW | PRRS | LRs on UFR | Equivalency Ratio | %RRS from LRs on UFR | HE | Total RRS MW | PRRS | LRs on UFR | Equivalency Ratio | %RRS from LRs on UFR
1 | 2440 | 1150 | 1290 | 1.1 | 53% | 1 | 2466 | 1150 | 1316 | 1.14 | 53% | 1 | 2665 | 1150 | 1515 | 1.36 | 57%
2 | 2440 | 1150 | 1290 | 1.1 | 53% | 2 | 2466 | 1150 | 1316 | 1.14 | 53% | 2 | 2665 | 1150 | 1515 | 1.36 | 57%
3 | 2466 | 1150 | 1316 | 1.14 | 53% | 3 | 2507 | 1150 | 1357 | 1.17 | 54% | 3 | 2746 | 1150 | 1596 | 1.41 | 58%
4 | 2466 | 1150 | 1316 | 1.14 | 53% | 4 | 2507 | 1150 | 1357 | 1.17 | 54% | 4 | 2746 | 1150 | 1596 | 1.41 | 58%
5 | 2466 | 1150 | 1316 | 1.14 | 53% | 5 | 2507 | 1150 | 1357 | 1.17 | 54% | 5 | 2746 | 1150 | 1596 | 1.41 | 58%
6 | 2466 | 1150 | 1316 | 1.14 | 53% | 6 | 2507 | 1150 | 1357 | 1.17 | 54% | 6 | 2746 | 1150 | 1596 | 1.41 | 58%
7 | 2440 | 1150 | 1290 | 1.1 | 53% | 7 | 2440 | 1150 | 1290 | 1.1 | 53% | 7 | 2613 | 1150 | 1463 | 1.3 | 56%
8 | 2440 | 1150 | 1290 | 1.1 | 53% | 8 | 2440 | 1150 | 1290 | 1.1 | 53% | 8 | 2613 | 1150 | 1463 | 1.3 | 56%
9 | 2440 | 1150 | 1290 | 1.1 | 53% | 9 | 2440 | 1150 | 1290 | 1.1 | 53% | 9 | 2613 | 1150 | 1463 | 1.3 | 56%
10 | 2440 | 1150 | 1290 | 1.1 | 53% | 10 | 2440 | 1150 | 1290 | 1.1 | 53% | 10 | 2613 | 1150 | 1463 | 1.3 | 56%
11 | 2300 | 1150 | 1150 | 1 | 50% | 11 | 2300 | 1150 | 1150 | 1 | 50% | 11 | 2440 | 1150 | 1290 | 1.1 | 53%
12 | 2300 | 1150 | 1150 | 1 | 50% | 12 | 2300 | 1150 | 1150 | 1 | 50% | 12 | 2440 | 1150 | 1290 | 1.1 | 53%
13 | 2300 | 1150 | 1150 | 1 | 50% | 13 | 2300 | 1150 | 1150 | 1 | 50% | 13 | 2440 | 1150 | 1290 | 1.1 | 53%
14 | 2300 | 1150 | 1150 | 1 | 50% | 14 | 2300 | 1150 | 1150 | 1 | 50% | 14 | 2440 | 1150 | 1290 | 1.1 | 53%
15 | 2300 | 1150 | 1150 | 1 | 50% | 15 | 2300 | 1150 | 1150 | 1 | 50% | 15 | 2405 | 1150 | 1255 | 1.07 | 52%
16 | 2300 | 1150 | 1150 | 1 | 50% | 16 | 2300 | 1150 | 1150 | 1 | 50% | 16 | 2405 | 1150 | 1255 | 1.07 | 52%
17 | 2300 | 1150 | 1150 | 1 | 50% | 17 | 2300 | 1150 | 1150 | 1 | 50% | 17 | 2405 | 1150 | 1255 | 1.07 | 52%
18 | 2300 | 1150 | 1150 | 1 | 50% | 18 | 2300 | 1150 | 1150 | 1 | 50% | 18 | 2405 | 1150 | 1255 | 1.07 | 52%
19 | 2300 | 1150 | 1150 | 1 | 50% | 19 | 2300 | 1150 | 1150 | 1 | 50% | 19 | 2440 | 1150 | 1290 | 1.1 | 53%
20 | 2300 | 1150 | 1150 | 1 | 50% | 20 | 2300 | 1150 | 1150 | 1 | 50% | 20 | 2440 | 1150 | 1290 | 1.1 | 53%
21 | 2300 | 1150 | 1150 | 1 | 50% | 21 | 2300 | 1150 | 1150 | 1 | 50% | 21 | 2440 | 1150 | 1290 | 1.1 | 53%
22 | 2300 | 1150 | 1150 | 1 | 50% | 22 | 2300 | 1150 | 1150 | 1 | 50% | 22 | 2440 | 1150 | 1290 | 1.1 | 53%
23 | 2440 | 1150 | 1290 | 1.1 | 53% | 23 | 2466 | 1150 | 1316 | 1.14 | 53% | 23 | 2665 | 1150 | 1515 | 1.36 | 57%
24 | 2440 | 1150 | 1290 | 1.1 | 53% | 24 | 2466 | 1150 | 1316 | 1.14 | 53% | 24 | 2665 | 1150 | 1515 | 1.36 | 57%
2019-10-01 | [5 empty] | 2019-11-01
HE | Total RRS MW | PRRS | LRs on UFR | Equivalency Ratio | %RRS from LRs on UFR | HE | Total RRS MW | PFRS | LRs | Equivalency Ratio | %RRS from LRs
1 | 2871 | 1150 | 1721 | 1.61 | 60% | 1 | 2984 | 1194 | 1790 | 1.77 | 60%
2 | 2871 | 1150 | 1721 | 1.61 | 60% | 2 | 2984 | 1194 | 1790 | 1.77 | 60%
3 | 2871 | 1150 | 1721 | 1.61 | 60% | 3 | 2984 | 1194 | 1790 | 1.77 | 60%
4 | 2871 | 1150 | 1721 | 1.61 | 60% | 4 | 2984 | 1194 | 1790 | 1.77 | 60%
5 | 2871 | 1150 | 1721 | 1.61 | 60% | 5 | 2984 | 1194 | 1790 | 1.77 | 60%
6 | 2871 | 1150 | 1721 | 1.61 | 60% | 6 | 2984 | 1194 | 1790 | 1.77 | 60%
7 | 2818 | 1150 | 1668 | 1.47 | 59% | 7 | 2871 | 1150 | 1721 | 1.61 | 60%
8 | 2818 | 1150 | 1668 | 1.47 | 59% | 8 | 2871 | 1150 | 1721 | 1.61 | 60%
9 | 2818 | 1150 | 1668 | 1.47 | 59% | 9 | 2871 | 1150 | 1721 | 1.61 | 60%
10 | 2818 | 1150 | 1668 | 1.47 | 59% | 10 | 2871 | 1150 | 1721 | 1.61 | 60%
11 | 2665 | 1150 | 1515 | 1.36 | 57% | 11 | 2840 | 1150 | 1690 | 1.54 | 60%
12 | 2665 | 1150 | 1515 | 1.36 | 57% | 12 | 2840 | 1150 | 1690 | 1.54 | 60%
13 | 2665 | 1150 | 1515 | 1.36 | 57% | 13 | 2840 | 1150 | 1690 | 1.54 | 60%
14 | 2665 | 1150 | 1515 | 1.36 | 57% | 14 | 2840 | 1150 | 1690 | 1.54 | 60%
15 | 2665 | 1150 | 1515 | 1.36 | 57% | 15 | 2840 | 1150 | 1690 | 1.54 | 60%
16 | 2665 | 1150 | 1515 | 1.36 | 57% | 16 | 2840 | 1150 | 1690 | 1.54 | 60%
17 | 2665 | 1150 | 1515 | 1.36 | 57% | 17 | 2840 | 1150 | 1690 | 1.54 | 60%
18 | 2665 | 1150 | 1515 | 1.36 | 57% | 18 | 2840 | 1150 | 1690 | 1.54 | 60%
19 | 2665 | 1150 | 1515 | 1.36 | 57% | 19 | 2840 | 1150 | 1690 | 1.54 | 60%
20 | 2665 | 1150 | 1515 | 1.36 | 57% | 20 | 2840 | 1150 | 1690 | 1.54 | 60%
21 | 2665 | 1150 | 1515 | 1.36 | 57% | 21 | 2840 | 1150 | 1690 | 1.54 | 60%
22 | 2665 | 1150 | 1515 | 1.36 | 57% | 22 | 2840 | 1150 | 1690 | 1.54 | 60%
23 | 2871 | 1150 | 1721 | 1.61 | 60% | 23 | 2984 | 1194 | 1790 | 1.77 | 60%
24 | 2871 | 1150 | 1721 | 1.61 | 60% | 24 | 2984 | 1194 | 1790 | 1.77 | 60%

## 2019 RRS with FFR
2019-01-01 | [5 empty] | 2019-02-01 | [5 empty] | 2019-03-01
HE | Total RRS MW | PRRS | LRs on UFR | Equivalency Ratio | %RRS from LRs on UFR | HE | Total RRS MW | PRRS | LRs on UFR | Equivalency Ratio | %RRS from LRs on UFR | HE | Total RRS MW | PRRS | LRs on UFR | Equivalency Ratio | %RRS from LRs on UFR
1 | 2912 | 1165 | 1747 | 1.83 | 60% | 1 | 2912 | 1165 | 1747 | 1.83 | 60% | 1 | 2912 | 1165 | 1747 | 1.83 | 60%
2 | 2912 | 1165 | 1747 | 1.83 | 60% | 2 | 2912 | 1165 | 1747 | 1.83 | 60% | 2 | 2912 | 1165 | 1747 | 1.83 | 60%
3 | 2912 | 1165 | 1747 | 1.83 | 60% | 3 | 2912 | 1165 | 1747 | 1.83 | 60% | 3 | 2912 | 1165 | 1747 | 1.83 | 60%
4 | 2912 | 1165 | 1747 | 1.83 | 60% | 4 | 2912 | 1165 | 1747 | 1.83 | 60% | 4 | 2912 | 1165 | 1747 | 1.83 | 60%
5 | 2912 | 1165 | 1747 | 1.83 | 60% | 5 | 2912 | 1165 | 1747 | 1.83 | 60% | 5 | 2912 | 1165 | 1747 | 1.83 | 60%
6 | 2912 | 1165 | 1747 | 1.83 | 60% | 6 | 2912 | 1165 | 1747 | 1.83 | 60% | 6 | 2912 | 1165 | 1747 | 1.83 | 60%
7 | 2829 | 1150 | 1679 | 1.65 | 59% | 7 | 2808 | 1150 | 1658 | 1.57 | 59% | 7 | 2829 | 1150 | 1679 | 1.65 | 59%
8 | 2829 | 1150 | 1679 | 1.65 | 59% | 8 | 2808 | 1150 | 1658 | 1.57 | 59% | 8 | 2829 | 1150 | 1679 | 1.65 | 59%
9 | 2829 | 1150 | 1679 | 1.65 | 59% | 9 | 2808 | 1150 | 1658 | 1.57 | 59% | 9 | 2829 | 1150 | 1679 | 1.65 | 59%
10 | 2829 | 1150 | 1679 | 1.65 | 59% | 10 | 2808 | 1150 | 1658 | 1.57 | 59% | 10 | 2829 | 1150 | 1679 | 1.65 | 59%
11 | 2808 | 1150 | 1658 | 1.57 | 59% | 11 | 2784 | 1150 | 1634 | 1.5 | 59% | 11 | 2808 | 1150 | 1658 | 1.57 | 59%
12 | 2808 | 1150 | 1658 | 1.57 | 59% | 12 | 2784 | 1150 | 1634 | 1.5 | 59% | 12 | 2808 | 1150 | 1658 | 1.57 | 59%
13 | 2808 | 1150 | 1658 | 1.57 | 59% | 13 | 2784 | 1150 | 1634 | 1.5 | 59% | 13 | 2808 | 1150 | 1658 | 1.57 | 59%
14 | 2808 | 1150 | 1658 | 1.57 | 59% | 14 | 2784 | 1150 | 1634 | 1.5 | 59% | 14 | 2808 | 1150 | 1658 | 1.57 | 59%
15 | 2808 | 1150 | 1658 | 1.57 | 59% | 15 | 2784 | 1150 | 1634 | 1.5 | 59% | 15 | 2808 | 1150 | 1658 | 1.57 | 59%
16 | 2808 | 1150 | 1658 | 1.57 | 59% | 16 | 2784 | 1150 | 1634 | 1.5 | 59% | 16 | 2808 | 1150 | 1658 | 1.57 | 59%
17 | 2808 | 1150 | 1658 | 1.57 | 59% | 17 | 2784 | 1150 | 1634 | 1.5 | 59% | 17 | 2808 | 1150 | 1658 | 1.57 | 59%
18 | 2808 | 1150 | 1658 | 1.57 | 59% | 18 | 2784 | 1150 | 1634 | 1.5 | 59% | 18 | 2808 | 1150 | 1658 | 1.57 | 59%
19 | 2829 | 1150 | 1679 | 1.65 | 59% | 19 | 2808 | 1150 | 1658 | 1.57 | 59% | 19 | 2808 | 1150 | 1658 | 1.57 | 59%
20 | 2829 | 1150 | 1679 | 1.65 | 59% | 20 | 2808 | 1150 | 1658 | 1.57 | 59% | 20 | 2808 | 1150 | 1658 | 1.57 | 59%
21 | 2829 | 1150 | 1679 | 1.65 | 59% | 21 | 2808 | 1150 | 1658 | 1.57 | 59% | 21 | 2808 | 1150 | 1658 | 1.57 | 59%
22 | 2829 | 1150 | 1679 | 1.65 | 59% | 22 | 2808 | 1150 | 1658 | 1.57 | 59% | 22 | 2808 | 1150 | 1658 | 1.57 | 59%
23 | 2912 | 1165 | 1747 | 1.83 | 60% | 23 | 2912 | 1165 | 1747 | 1.83 | 60% | 23 | 2912 | 1165 | 1747 | 1.83 | 60%
24 | 2912 | 1165 | 1747 | 1.83 | 60% | 24 | 2912 | 1165 | 1747 | 1.83 | 60% | 24 | 2912 | 1165 | 1747 | 1.83 | 60%
2019-04-01 | [5 empty] | 2019-05-01 | [5 empty] | 2019-06-01
HE | Total RRS MW | PRRS | LRs on UFR | Equivalency Ratio | %RRS from LRs on UFR | HE | Total RRS MW | PRRS | LRs on UFR | Equivalency Ratio | %RRS from LRs on UFR | HE | Total RRS MW | PRRS | LRs on UFR | Equivalency Ratio | %RRS from LRs on UFR
1 | 2912 | 1165 | 1747 | 1.83 | 60% | 1 | 2808 | 1150 | 1658 | 1.57 | 59% | 1 | 2553 | 1150 | 1403 | 1.27 | 55%
2 | 2912 | 1165 | 1747 | 1.83 | 60% | 2 | 2808 | 1150 | 1658 | 1.57 | 59% | 2 | 2553 | 1150 | 1403 | 1.27 | 55%
3 | 2935 | 1174 | 1761 | 1.94 | 60% | 3 | 2829 | 1150 | 1679 | 1.65 | 59% | 3 | 2591 | 1150 | 1441 | 1.32 | 56%
4 | 2935 | 1174 | 1761 | 1.94 | 60% | 4 | 2829 | 1150 | 1679 | 1.65 | 59% | 4 | 2591 | 1150 | 1441 | 1.32 | 56%
5 | 2935 | 1174 | 1761 | 1.94 | 60% | 5 | 2829 | 1150 | 1679 | 1.65 | 59% | 5 | 2591 | 1150 | 1441 | 1.32 | 56%
6 | 2935 | 1174 | 1761 | 1.94 | 60% | 6 | 2829 | 1150 | 1679 | 1.65 | 59% | 6 | 2591 | 1150 | 1441 | 1.32 | 56%
7 | 2848 | 1150 | 1698 | 1.74 | 60% | 7 | 2784 | 1150 | 1634 | 1.5 | 59% | 7 | 2495 | 1150 | 1345 | 1.18 | 54%
8 | 2848 | 1150 | 1698 | 1.74 | 60% | 8 | 2784 | 1150 | 1634 | 1.5 | 59% | 8 | 2495 | 1150 | 1345 | 1.18 | 54%
9 | 2848 | 1150 | 1698 | 1.74 | 60% | 9 | 2784 | 1150 | 1634 | 1.5 | 59% | 9 | 2495 | 1150 | 1345 | 1.18 | 54%
10 | 2848 | 1150 | 1698 | 1.74 | 60% | 10 | 2784 | 1150 | 1634 | 1.5 | 59% | 10 | 2495 | 1150 | 1345 | 1.18 | 54%
11 | 2808 | 1150 | 1658 | 1.57 | 59% | 11 | 2591 | 1150 | 1441 | 1.32 | 56% | 11 | 2360 | 1150 | 1210 | 1.05 | 51%
12 | 2808 | 1150 | 1658 | 1.57 | 59% | 12 | 2591 | 1150 | 1441 | 1.32 | 56% | 12 | 2360 | 1150 | 1210 | 1.05 | 51%
13 | 2808 | 1150 | 1658 | 1.57 | 59% | 13 | 2591 | 1150 | 1441 | 1.32 | 56% | 13 | 2360 | 1150 | 1210 | 1.05 | 51%
14 | 2808 | 1150 | 1658 | 1.57 | 59% | 14 | 2591 | 1150 | 1441 | 1.32 | 56% | 14 | 2360 | 1150 | 1210 | 1.05 | 51%
15 | 2808 | 1150 | 1658 | 1.57 | 59% | 15 | 2553 | 1150 | 1403 | 1.27 | 55% | 15 | 2330 | 1150 | 1180 | 1.02 | 51%
16 | 2808 | 1150 | 1658 | 1.57 | 59% | 16 | 2553 | 1150 | 1403 | 1.27 | 55% | 16 | 2330 | 1150 | 1180 | 1.02 | 51%
17 | 2808 | 1150 | 1658 | 1.57 | 59% | 17 | 2553 | 1150 | 1403 | 1.27 | 55% | 17 | 2330 | 1150 | 1180 | 1.02 | 51%
18 | 2808 | 1150 | 1658 | 1.57 | 59% | 18 | 2553 | 1150 | 1403 | 1.27 | 55% | 18 | 2330 | 1150 | 1180 | 1.02 | 51%
19 | 2808 | 1150 | 1658 | 1.57 | 59% | 19 | 2553 | 1150 | 1403 | 1.27 | 55% | 19 | 2393 | 1150 | 1243 | 1.08 | 52%
20 | 2808 | 1150 | 1658 | 1.57 | 59% | 20 | 2553 | 1150 | 1403 | 1.27 | 55% | 20 | 2393 | 1150 | 1243 | 1.08 | 52%
21 | 2808 | 1150 | 1658 | 1.57 | 59% | 21 | 2553 | 1150 | 1403 | 1.27 | 55% | 21 | 2393 | 1150 | 1243 | 1.08 | 52%
22 | 2808 | 1150 | 1658 | 1.57 | 59% | 22 | 2553 | 1150 | 1403 | 1.27 | 55% | 22 | 2393 | 1150 | 1243 | 1.08 | 52%
23 | 2912 | 1165 | 1747 | 1.83 | 60% | 23 | 2808 | 1150 | 1658 | 1.57 | 59% | 23 | 2553 | 1150 | 1403 | 1.27 | 55%
24 | 2912 | 1165 | 1747 | 1.83 | 60% | 24 | 2808 | 1150 | 1658 | 1.57 | 59% | 24 | 2553 | 1150 | 1403 | 1.27 | 55%
2019-07-01 | [5 empty] | 2019-08-01 | [5 empty] | 2019-09-01
HE | Total RRS MW | PRRS | LRs on UFR | Equivalency Ratio | %RRS from LRs on UFR | HE | Total RRS MW | PRRS | LRs on UFR | Equivalency Ratio | %RRS from LRs on UFR | HE | Total RRS MW | PRRS | LRs on UFR | Equivalency Ratio | %RRS from LRs on UFR
1 | 2428 | 1150 | 1278 | 1.11 | 53% | 1 | 2455 | 1150 | 1305 | 1.15 | 53% | 1 | 2643 | 1150 | 1493 | 1.38 | 56%
2 | 2428 | 1150 | 1278 | 1.11 | 53% | 2 | 2455 | 1150 | 1305 | 1.15 | 53% | 2 | 2643 | 1150 | 1493 | 1.38 | 56%
3 | 2455 | 1150 | 1305 | 1.15 | 53% | 3 | 2495 | 1150 | 1345 | 1.18 | 54% | 3 | 2723 | 1150 | 1573 | 1.43 | 58%
4 | 2455 | 1150 | 1305 | 1.15 | 53% | 4 | 2495 | 1150 | 1345 | 1.18 | 54% | 4 | 2723 | 1150 | 1573 | 1.43 | 58%
5 | 2455 | 1150 | 1305 | 1.15 | 53% | 5 | 2495 | 1150 | 1345 | 1.18 | 54% | 5 | 2723 | 1150 | 1573 | 1.43 | 58%
6 | 2455 | 1150 | 1305 | 1.15 | 53% | 6 | 2495 | 1150 | 1345 | 1.18 | 54% | 6 | 2723 | 1150 | 1573 | 1.43 | 58%
7 | 2428 | 1150 | 1278 | 1.11 | 53% | 7 | 2428 | 1150 | 1278 | 1.11 | 53% | 7 | 2591 | 1150 | 1441 | 1.32 | 56%
8 | 2428 | 1150 | 1278 | 1.11 | 53% | 8 | 2428 | 1150 | 1278 | 1.11 | 53% | 8 | 2591 | 1150 | 1441 | 1.32 | 56%
9 | 2428 | 1150 | 1278 | 1.11 | 53% | 9 | 2428 | 1150 | 1278 | 1.11 | 53% | 9 | 2591 | 1150 | 1441 | 1.32 | 56%
10 | 2428 | 1150 | 1278 | 1.11 | 53% | 10 | 2428 | 1150 | 1278 | 1.11 | 53% | 10 | 2591 | 1150 | 1441 | 1.32 | 56%
11 | 2300 | 1150 | 1150 | 1.01 | 50% | 11 | 2300 | 1150 | 1150 | 1.01 | 50% | 11 | 2428 | 1150 | 1278 | 1.11 | 53%
12 | 2300 | 1150 | 1150 | 1.01 | 50% | 12 | 2300 | 1150 | 1150 | 1.01 | 50% | 12 | 2428 | 1150 | 1278 | 1.11 | 53%
13 | 2300 | 1150 | 1150 | 1.01 | 50% | 13 | 2300 | 1150 | 1150 | 1.01 | 50% | 13 | 2428 | 1150 | 1278 | 1.11 | 53%
14 | 2300 | 1150 | 1150 | 1.01 | 50% | 14 | 2300 | 1150 | 1150 | 1.01 | 50% | 14 | 2428 | 1150 | 1278 | 1.11 | 53%
15 | 2300 | 1150 | 1150 | 1.01 | 50% | 15 | 2300 | 1150 | 1150 | 1.01 | 50% | 15 | 2393 | 1150 | 1243 | 1.08 | 52%
16 | 2300 | 1150 | 1150 | 1.01 | 50% | 16 | 2300 | 1150 | 1150 | 1.01 | 50% | 16 | 2393 | 1150 | 1243 | 1.08 | 52%
17 | 2300 | 1150 | 1150 | 1.01 | 50% | 17 | 2300 | 1150 | 1150 | 1.01 | 50% | 17 | 2393 | 1150 | 1243 | 1.08 | 52%
18 | 2300 | 1150 | 1150 | 1.01 | 50% | 18 | 2300 | 1150 | 1150 | 1.01 | 50% | 18 | 2393 | 1150 | 1243 | 1.08 | 52%
19 | 2300 | 1150 | 1150 | 1.01 | 50% | 19 | 2300 | 1150 | 1150 | 1.01 | 50% | 19 | 2428 | 1150 | 1278 | 1.11 | 53%
20 | 2300 | 1150 | 1150 | 1.01 | 50% | 20 | 2300 | 1150 | 1150 | 1.01 | 50% | 20 | 2428 | 1150 | 1278 | 1.11 | 53%
21 | 2300 | 1150 | 1150 | 1.01 | 50% | 21 | 2300 | 1150 | 1150 | 1.01 | 50% | 21 | 2428 | 1150 | 1278 | 1.11 | 53%
22 | 2300 | 1150 | 1150 | 1.01 | 50% | 22 | 2300 | 1150 | 1150 | 1.01 | 50% | 22 | 2428 | 1150 | 1278 | 1.11 | 53%
23 | 2428 | 1150 | 1278 | 1.11 | 53% | 23 | 2455 | 1150 | 1305 | 1.15 | 53% | 23 | 2643 | 1150 | 1493 | 1.38 | 56%
24 | 2428 | 1150 | 1278 | 1.11 | 53% | 24 | 2455 | 1150 | 1305 | 1.15 | 53% | 24 | 2643 | 1150 | 1493 | 1.38 | 56%
2019-10-01 | [5 empty] | 2019-11-01
HE | Total RRS MW | PRRS | LRs on UFR | Equivalency Ratio | %RRS from LRs on UFR | HE | Total RRS MW | PRRS | LRs on UFR | Equivalency Ratio | %RRS from LRs on UFR
1 | 2829 | 1150 | 1679 | 1.65 | 59% | 1 | 2912 | 1165 | 1747 | 1.83 | 59.99%
2 | 2829 | 1150 | 1679 | 1.65 | 59% | 2 | 2912 | 1165 | 1747 | 1.83 | 59.99%
3 | 2829 | 1150 | 1679 | 1.65 | 59% | 3 | 2912 | 1165 | 1747 | 1.83 | 59.99%
4 | 2829 | 1150 | 1679 | 1.65 | 59% | 4 | 2912 | 1165 | 1747 | 1.83 | 59.99%
5 | 2829 | 1150 | 1679 | 1.65 | 59% | 5 | 2912 | 1165 | 1747 | 1.83 | 59.99%
6 | 2829 | 1150 | 1679 | 1.65 | 59% | 6 | 2912 | 1165 | 1747 | 1.83 | 59.99%
7 | 2784 | 1150 | 1634 | 1.5 | 59% | 7 | 2829 | 1150 | 1679 | 1.65 | 59.35%
8 | 2784 | 1150 | 1634 | 1.5 | 59% | 8 | 2829 | 1150 | 1679 | 1.65 | 59.35%
9 | 2784 | 1150 | 1634 | 1.5 | 59% | 9 | 2829 | 1150 | 1679 | 1.65 | 59.35%
10 | 2784 | 1150 | 1634 | 1.5 | 59% | 10 | 2829 | 1150 | 1679 | 1.65 | 59.35%
11 | 2643 | 1150 | 1493 | 1.38 | 56% | 11 | 2808 | 1150 | 1658 | 1.57 | 59.05%
12 | 2643 | 1150 | 1493 | 1.38 | 56% | 12 | 2808 | 1150 | 1658 | 1.57 | 59.05%
13 | 2643 | 1150 | 1493 | 1.38 | 56% | 13 | 2808 | 1150 | 1658 | 1.57 | 59.05%
14 | 2643 | 1150 | 1493 | 1.38 | 56% | 14 | 2808 | 1150 | 1658 | 1.57 | 59.05%
15 | 2643 | 1150 | 1493 | 1.38 | 56% | 15 | 2808 | 1150 | 1658 | 1.57 | 59.05%
16 | 2643 | 1150 | 1493 | 1.38 | 56% | 16 | 2808 | 1150 | 1658 | 1.57 | 59.05%
17 | 2643 | 1150 | 1493 | 1.38 | 56% | 17 | 2808 | 1150 | 1658 | 1.57 | 59.05%
18 | 2643 | 1150 | 1493 | 1.38 | 56% | 18 | 2808 | 1150 | 1658 | 1.57 | 59.05%
19 | 2643 | 1150 | 1493 | 1.38 | 56% | 19 | 2808 | 1150 | 1658 | 1.57 | 59.05%
20 | 2643 | 1150 | 1493 | 1.38 | 56% | 20 | 2808 | 1150 | 1658 | 1.57 | 59.05%
21 | 2643 | 1150 | 1493 | 1.38 | 56% | 21 | 2808 | 1150 | 1658 | 1.57 | 59.05%
22 | 2643 | 1150 | 1493 | 1.38 | 56% | 22 | 2808 | 1150 | 1658 | 1.57 | 59.05%
23 | 2829 | 1150 | 1679 | 1.65 | 59% | 23 | 2912 | 1165 | 1747 | 1.83 | 59.99%
24 | 2829 | 1150 | 1679 | 1.65 | 59% | 24 | 2912 | 1165 | 1747 | 1.83 | 59.99%

## Cost Savings
| Hour | RRS w/o FFR | RRS w/ FFR | RRS w/o FFR (Col "C") - RRS w/ FFR (Col "D") | MCPC (RRS) $/MW | Saving ($) |  | Less MWh of RRS procured (January through November 2019 ) | Savings ($) through Nov-2019 | # of Hours with lower RRS procurement | RRS Reduction Min (MW) | RRS Reduction Max (MW)
2019-01-01 | 1 | 2984 | 2912 | 72 | 12.3481 | 889.0606 | 1 | 244712 | 3426088.168 | 7272 | 0 | 81
2019-01-01 01:00 | 2 | 2984 | 2912 | 72 | 13.8461 | 996.9213 | 1
2019-01-01 02:00 | 3 | 2984 | 2912 | 72 | 14.5416 | 1046.9961 | 1
2019-01-01 03:00 | 4 | 2984 | 2912 | 72 | 11.2081 | 806.9806 | 1
2019-01-01 04:00 | 5 | 2984 | 2912 | 72 | 14.1913 | 1021.7729 | 1
2019-01-01 05:00 | 6 | 2984 | 2912 | 72 | 25.8971 | 1864.591 | 1
2019-01-01 06:00 | 7 | 2871 | 2829 | 42 | 89.4461 | 3756.7374 | 1
2019-01-01 07:00 | 8 | 2871 | 2829 | 42 | 87.8868 | 3691.2445 | 1
2019-01-01 08:00 | 9 | 2871 | 2829 | 42 | 39.3671 | 1653.4181 | 1
2019-01-01 09:00 | 10 | 2871 | 2829 | 42 | 18.6603 | 783.7335 | 1
2019-01-01 10:00 | 11 | 2840 | 2808 | 32 | 12.4758 | 399.2258 | 1
2019-01-01 11:00 | 12 | 2840 | 2808 | 32 | 9.341 | 298.911 | 1
2019-01-01 12:00 | 13 | 2840 | 2808 | 32 | 6.9071 | 221.0271 | 1
2019-01-01 13:00 | 14 | 2840 | 2808 | 32 | 5.7465 | 183.8865 | 1
2019-01-01 14:00 | 15 | 2840 | 2808 | 32 | 5.3613 | 171.5613 | 1
2019-01-01 15:00 | 16 | 2840 | 2808 | 32 | 5.4761 | 175.2361 | 1
2019-01-01 16:00 | 17 | 2840 | 2808 | 32 | 7.529 | 240.929 | 1
2019-01-01 17:00 | 18 | 2840 | 2808 | 32 | 21.0497 | 673.5897 | 1
2019-01-01 18:00 | 19 | 2871 | 2829 | 42 | 30.5465 | 1282.951 | 1
2019-01-01 19:00 | 20 | 2871 | 2829 | 42 | 20.0003 | 840.0135 | 1
2019-01-01 20:00 | 21 | 2871 | 2829 | 42 | 16.4519 | 690.9813 | 1
2019-01-01 21:00 | 22 | 2871 | 2829 | 42 | 11.9935 | 503.729 | 1
2019-01-01 22:00 | 23 | 2984 | 2912 | 72 | 13.8974 | 1000.6142 | 1
2019-01-01 23:00 | 24 | 2984 | 2912 | 72 | 14.0429 | 1011.089 | 1
2019-01-01 | 1 | 2984 | 2912 | 72 | 12.3481 | 889.0606 | 1
2019-01-02 01:00 | 2 | 2984 | 2912 | 72 | 13.8461 | 996.9213 | 1
2019-01-02 02:00 | 3 | 2984 | 2912 | 72 | 14.5416 | 1046.9961 | 1
2019-01-02 03:00 | 4 | 2984 | 2912 | 72 | 11.2081 | 806.9806 | 1
2019-01-02 04:00 | 5 | 2984 | 2912 | 72 | 14.1913 | 1021.7729 | 1
2019-01-02 05:00 | 6 | 2984 | 2912 | 72 | 25.8971 | 1864.591 | 1
2019-01-02 06:00 | 7 | 2871 | 2829 | 42 | 89.4461 | 3756.7374 | 1
2019-01-02 07:00 | 8 | 2871 | 2829 | 42 | 87.8868 | 3691.2445 | 1
2019-01-02 08:00 | 9 | 2871 | 2829 | 42 | 39.3671 | 1653.4181 | 1
2019-01-02 09:00 | 10 | 2871 | 2829 | 42 | 18.6603 | 783.7335 | 1
2019-01-02 10:00 | 11 | 2840 | 2808 | 32 | 12.4758 | 399.2258 | 1
2019-01-02 11:00 | 12 | 2840 | 2808 | 32 | 9.341 | 298.911 | 1
2019-01-02 12:00 | 13 | 2840 | 2808 | 32 | 6.9071 | 221.0271 | 1
2019-01-02 13:00 | 14 | 2840 | 2808 | 32 | 5.7465 | 183.8865 | 1
2019-01-02 14:00 | 15 | 2840 | 2808 | 32 | 5.3613 | 171.5613 | 1
2019-01-02 15:00 | 16 | 2840 | 2808 | 32 | 5.4761 | 175.2361 | 1
2019-01-02 16:00 | 17 | 2840 | 2808 | 32 | 7.529 | 240.929 | 1
2019-01-02 17:00 | 18 | 2840 | 2808 | 32 | 21.0497 | 673.5897 | 1
2019-01-02 18:00 | 19 | 2871 | 2829 | 42 | 30.5465 | 1282.951 | 1
2019-01-02 19:00 | 20 | 2871 | 2829 | 42 | 20.0003 | 840.0135 | 1
2019-01-02 20:00 | 21 | 2871 | 2829 | 42 | 16.4519 | 690.9813 | 1
2019-01-02 21:00 | 22 | 2871 | 2829 | 42 | 11.9935 | 503.729 | 1
2019-01-02 22:00 | 23 | 2984 | 2912 | 72 | 13.8974 | 1000.6142 | 1
2019-01-02 23:00 | 24 | 2984 | 2912 | 72 | 14.0429 | 1011.089 | 1
2019-01-02 | 1 | 2984 | 2912 | 72 | 12.3481 | 889.0606 | 1
2019-01-03 01:00 | 2 | 2984 | 2912 | 72 | 13.8461 | 996.9213 | 1
2019-01-03 02:00 | 3 | 2984 | 2912 | 72 | 14.5416 | 1046.9961 | 1
2019-01-03 03:00 | 4 | 2984 | 2912 | 72 | 11.2081 | 806.9806 | 1
2019-01-03 04:00 | 5 | 2984 | 2912 | 72 | 14.1913 | 1021.7729 | 1
2019-01-03 05:00 | 6 | 2984 | 2912 | 72 | 25.8971 | 1864.591 | 1
2019-01-03 06:00 | 7 | 2871 | 2829 | 42 | 89.4461 | 3756.7374 | 1
2019-01-03 07:00 | 8 | 2871 | 2829 | 42 | 87.8868 | 3691.2445 | 1
2019-01-03 08:00 | 9 | 2871 | 2829 | 42 | 39.3671 | 1653.4181 | 1
2019-01-03 09:00 | 10 | 2871 | 2829 | 42 | 18.6603 | 783.7335 | 1
2019-01-03 10:00 | 11 | 2840 | 2808 | 32 | 12.4758 | 399.2258 | 1
2019-01-03 11:00 | 12 | 2840 | 2808 | 32 | 9.341 | 298.911 | 1
2019-01-03 12:00 | 13 | 2840 | 2808 | 32 | 6.9071 | 221.0271 | 1
2019-01-03 13:00 | 14 | 2840 | 2808 | 32 | 5.7465 | 183.8865 | 1
2019-01-03 14:00 | 15 | 2840 | 2808 | 32 | 5.3613 | 171.5613 | 1
2019-01-03 15:00 | 16 | 2840 | 2808 | 32 | 5.4761 | 175.2361 | 1
2019-01-03 16:00 | 17 | 2840 | 2808 | 32 | 7.529 | 240.929 | 1
2019-01-03 17:00 | 18 | 2840 | 2808 | 32 | 21.0497 | 673.5897 | 1
2019-01-03 18:00 | 19 | 2871 | 2829 | 42 | 30.5465 | 1282.951 | 1
2019-01-03 19:00 | 20 | 2871 | 2829 | 42 | 20.0003 | 840.0135 | 1
2019-01-03 20:00 | 21 | 2871 | 2829 | 42 | 16.4519 | 690.9813 | 1
2019-01-03 21:00 | 22 | 2871 | 2829 | 42 | 11.9935 | 503.729 | 1
2019-01-03 22:00 | 23 | 2984 | 2912 | 72 | 13.8974 | 1000.6142 | 1
2019-01-03 23:00 | 24 | 2984 | 2912 | 72 | 14.0429 | 1011.089 | 1
2019-01-03 | 1 | 2984 | 2912 | 72 | 12.3481 | 889.0606 | 1
2019-01-04 01:00 | 2 | 2984 | 2912 | 72 | 13.8461 | 996.9213 | 1
2019-01-04 02:00 | 3 | 2984 | 2912 | 72 | 14.5416 | 1046.9961 | 1
2019-01-04 03:00 | 4 | 2984 | 2912 | 72 | 11.2081 | 806.9806 | 1
2019-01-04 04:00 | 5 | 2984 | 2912 | 72 | 14.1913 | 1021.7729 | 1
2019-01-04 05:00 | 6 | 2984 | 2912 | 72 | 25.8971 | 1864.591 | 1
2019-01-04 06:00 | 7 | 2871 | 2829 | 42 | 89.4461 | 3756.7374 | 1
2019-01-04 07:00 | 8 | 2871 | 2829 | 42 | 87.8868 | 3691.2445 | 1
2019-01-04 08:00 | 9 | 2871 | 2829 | 42 | 39.3671 | 1653.4181 | 1
2019-01-04 09:00 | 10 | 2871 | 2829 | 42 | 18.6603 | 783.7335 | 1
2019-01-04 10:00 | 11 | 2840 | 2808 | 32 | 12.4758 | 399.2258 | 1
2019-01-04 11:00 | 12 | 2840 | 2808 | 32 | 9.341 | 298.911 | 1
2019-01-04 12:00 | 13 | 2840 | 2808 | 32 | 6.9071 | 221.0271 | 1
2019-01-04 13:00 | 14 | 2840 | 2808 | 32 | 5.7465 | 183.8865 | 1
2019-01-04 14:00 | 15 | 2840 | 2808 | 32 | 5.3613 | 171.5613 | 1
2019-01-04 15:00 | 16 | 2840 | 2808 | 32 | 5.4761 | 175.2361 | 1
2019-01-04 16:00 | 17 | 2840 | 2808 | 32 | 7.529 | 240.929 | 1
2019-01-04 17:00 | 18 | 2840 | 2808 | 32 | 21.0497 | 673.5897 | 1
2019-01-04 18:00 | 19 | 2871 | 2829 | 42 | 30.5465 | 1282.951 | 1
2019-01-04 19:00 | 20 | 2871 | 2829 | 42 | 20.0003 | 840.0135 | 1
2019-01-04 20:00 | 21 | 2871 | 2829 | 42 | 16.4519 | 690.9813 | 1
2019-01-04 21:00 | 22 | 2871 | 2829 | 42 | 11.9935 | 503.729 | 1
2019-01-04 22:00 | 23 | 2984 | 2912 | 72 | 13.8974 | 1000.6142 | 1
2019-01-04 23:00 | 24 | 2984 | 2912 | 72 | 14.0429 | 1011.089 | 1
2019-01-04 | 1 | 2984 | 2912 | 72 | 12.3481 | 889.0606 | 1
2019-01-05 01:00 | 2 | 2984 | 2912 | 72 | 13.8461 | 996.9213 | 1
2019-01-05 02:00 | 3 | 2984 | 2912 | 72 | 14.5416 | 1046.9961 | 1
2019-01-05 03:00 | 4 | 2984 | 2912 | 72 | 11.2081 | 806.9806 | 1
2019-01-05 04:00 | 5 | 2984 | 2912 | 72 | 14.1913 | 1021.7729 | 1
2019-01-05 05:00 | 6 | 2984 | 2912 | 72 | 25.8971 | 1864.591 | 1
2019-01-05 06:00 | 7 | 2871 | 2829 | 42 | 89.4461 | 3756.7374 | 1
2019-01-05 07:00 | 8 | 2871 | 2829 | 42 | 87.8868 | 3691.2445 | 1
2019-01-05 08:00 | 9 | 2871 | 2829 | 42 | 39.3671 | 1653.4181 | 1
2019-01-05 09:00 | 10 | 2871 | 2829 | 42 | 18.6603 | 783.7335 | 1
2019-01-05 10:00 | 11 | 2840 | 2808 | 32 | 12.4758 | 399.2258 | 1
2019-01-05 11:00 | 12 | 2840 | 2808 | 32 | 9.341 | 298.911 | 1
2019-01-05 12:00 | 13 | 2840 | 2808 | 32 | 6.9071 | 221.0271 | 1
2019-01-05 13:00 | 14 | 2840 | 2808 | 32 | 5.7465 | 183.8865 | 1
2019-01-05 14:00 | 15 | 2840 | 2808 | 32 | 5.3613 | 171.5613 | 1
2019-01-05 15:00 | 16 | 2840 | 2808 | 32 | 5.4761 | 175.2361 | 1
2019-01-05 16:00 | 17 | 2840 | 2808 | 32 | 7.529 | 240.929 | 1
2019-01-05 17:00 | 18 | 2840 | 2808 | 32 | 21.0497 | 673.5897 | 1
2019-01-05 18:00 | 19 | 2871 | 2829 | 42 | 30.5465 | 1282.951 | 1
2019-01-05 19:00 | 20 | 2871 | 2829 | 42 | 20.0003 | 840.0135 | 1
2019-01-05 20:00 | 21 | 2871 | 2829 | 42 | 16.4519 | 690.9813 | 1
2019-01-05 21:00 | 22 | 2871 | 2829 | 42 | 11.9935 | 503.729 | 1
2019-01-05 22:00 | 23 | 2984 | 2912 | 72 | 13.8974 | 1000.6142 | 1
2019-01-05 23:00 | 24 | 2984 | 2912 | 72 | 14.0429 | 1011.089 | 1
2019-01-06 01:00 | 1 | 2984 | 2912 | 72 | 12.3481 | 889.0606 | 1
2019-01-06 02:00 | 2 | 2984 | 2912 | 72 | 13.8461 | 996.9213 | 1
2019-01-06 03:00 | 3 | 2984 | 2912 | 72 | 14.5416 | 1046.9961 | 1
2019-01-06 04:00 | 4 | 2984 | 2912 | 72 | 11.2081 | 806.9806 | 1
2019-01-06 05:00 | 5 | 2984 | 2912 | 72 | 14.1913 | 1021.7729 | 1
2019-01-06 06:00 | 6 | 2984 | 2912 | 72 | 25.8971 | 1864.591 | 1
2019-01-06 07:00 | 7 | 2871 | 2829 | 42 | 89.4461 | 3756.7374 | 1
2019-01-06 08:00 | 8 | 2871 | 2829 | 42 | 87.8868 | 3691.2445 | 1
2019-01-06 09:00 | 9 | 2871 | 2829 | 42 | 39.3671 | 1653.4181 | 1
2019-01-06 10:00 | 10 | 2871 | 2829 | 42 | 18.6603 | 783.7335 | 1
2019-01-06 11:00 | 11 | 2840 | 2808 | 32 | 12.4758 | 399.2258 | 1
2019-01-06 12:00 | 12 | 2840 | 2808 | 32 | 9.341 | 298.911 | 1
2019-01-06 13:00 | 13 | 2840 | 2808 | 32 | 6.9071 | 221.0271 | 1
2019-01-06 14:00 | 14 | 2840 | 2808 | 32 | 5.7465 | 183.8865 | 1
2019-01-06 15:00 | 15 | 2840 | 2808 | 32 | 5.3613 | 171.5613 | 1
2019-01-06 16:00 | 16 | 2840 | 2808 | 32 | 5.4761 | 175.2361 | 1
2019-01-06 17:00 | 17 | 2840 | 2808 | 32 | 7.529 | 240.929 | 1
2019-01-06 18:00 | 18 | 2840 | 2808 | 32 | 21.0497 | 673.5897 | 1
2019-01-06 19:00 | 19 | 2871 | 2829 | 42 | 30.5465 | 1282.951 | 1
2019-01-06 20:00 | 20 | 2871 | 2829 | 42 | 20.0003 | 840.0135 | 1
2019-01-06 21:00 | 21 | 2871 | 2829 | 42 | 16.4519 | 690.9813 | 1
2019-01-06 22:00 | 22 | 2871 | 2829 | 42 | 11.9935 | 503.729 | 1
2019-01-06 23:00 | 23 | 2984 | 2912 | 72 | 13.8974 | 1000.6142 | 1
2019-01-07 | 24 | 2984 | 2912 | 72 | 14.0429 | 1011.089 | 1
2019-01-07 01:00 | 1 | 2984 | 2912 | 72 | 12.3481 | 889.0606 | 1
2019-01-07 02:00 | 2 | 2984 | 2912 | 72 | 13.8461 | 996.9213 | 1
2019-01-07 03:00 | 3 | 2984 | 2912 | 72 | 14.5416 | 1046.9961 | 1
2019-01-07 04:00 | 4 | 2984 | 2912 | 72 | 11.2081 | 806.9806 | 1
2019-01-07 05:00 | 5 | 2984 | 2912 | 72 | 14.1913 | 1021.7729 | 1
2019-01-07 06:00 | 6 | 2984 | 2912 | 72 | 25.8971 | 1864.591 | 1
2019-01-07 07:00 | 7 | 2871 | 2829 | 42 | 89.4461 | 3756.7374 | 1
2019-01-07 08:00 | 8 | 2871 | 2829 | 42 | 87.8868 | 3691.2445 | 1
2019-01-07 09:00 | 9 | 2871 | 2829 | 42 | 39.3671 | 1653.4181 | 1
2019-01-07 10:00 | 10 | 2871 | 2829 | 42 | 18.6603 | 783.7335 | 1
2019-01-07 11:00 | 11 | 2840 | 2808 | 32 | 12.4758 | 399.2258 | 1
2019-01-07 12:00 | 12 | 2840 | 2808 | 32 | 9.341 | 298.911 | 1
2019-01-07 13:00 | 13 | 2840 | 2808 | 32 | 6.9071 | 221.0271 | 1
2019-01-07 14:00 | 14 | 2840 | 2808 | 32 | 5.7465 | 183.8865 | 1
2019-01-07 15:00 | 15 | 2840 | 2808 | 32 | 5.3613 | 171.5613 | 1
2019-01-07 16:00 | 16 | 2840 | 2808 | 32 | 5.4761 | 175.2361 | 1
2019-01-07 17:00 | 17 | 2840 | 2808 | 32 | 7.529 | 240.929 | 1
2019-01-07 18:00 | 18 | 2840 | 2808 | 32 | 21.0497 | 673.5897 | 1
2019-01-07 19:00 | 19 | 2871 | 2829 | 42 | 30.5465 | 1282.951 | 1
2019-01-07 20:00 | 20 | 2871 | 2829 | 42 | 20.0003 | 840.0135 | 1
2019-01-07 21:00 | 21 | 2871 | 2829 | 42 | 16.4519 | 690.9813 | 1
2019-01-07 22:00 | 22 | 2871 | 2829 | 42 | 11.9935 | 503.729 | 1
2019-01-07 23:00 | 23 | 2984 | 2912 | 72 | 13.8974 | 1000.6142 | 1
2019-01-08 | 24 | 2984 | 2912 | 72 | 14.0429 | 1011.089 | 1
2019-01-08 01:00 | 1 | 2984 | 2912 | 72 | 12.3481 | 889.0606 | 1
2019-01-08 02:00 | 2 | 2984 | 2912 | 72 | 13.8461 | 996.9213 | 1
2019-01-08 03:00 | 3 | 2984 | 2912 | 72 | 14.5416 | 1046.9961 | 1
2019-01-08 04:00 | 4 | 2984 | 2912 | 72 | 11.2081 | 806.9806 | 1
2019-01-08 05:00 | 5 | 2984 | 2912 | 72 | 14.1913 | 1021.7729 | 1
2019-01-08 06:00 | 6 | 2984 | 2912 | 72 | 25.8971 | 1864.591 | 1
2019-01-08 07:00 | 7 | 2871 | 2829 | 42 | 89.4461 | 3756.7374 | 1
2019-01-08 08:00 | 8 | 2871 | 2829 | 42 | 87.8868 | 3691.2445 | 1
2019-01-08 09:00 | 9 | 2871 | 2829 | 42 | 39.3671 | 1653.4181 | 1
2019-01-08 10:00 | 10 | 2871 | 2829 | 42 | 18.6603 | 783.7335 | 1
2019-01-08 11:00 | 11 | 2840 | 2808 | 32 | 12.4758 | 399.2258 | 1
2019-01-08 12:00 | 12 | 2840 | 2808 | 32 | 9.341 | 298.911 | 1
2019-01-08 13:00 | 13 | 2840 | 2808 | 32 | 6.9071 | 221.0271 | 1
2019-01-08 14:00 | 14 | 2840 | 2808 | 32 | 5.7465 | 183.8865 | 1
2019-01-08 15:00 | 15 | 2840 | 2808 | 32 | 5.3613 | 171.5613 | 1
2019-01-08 16:00 | 16 | 2840 | 2808 | 32 | 5.4761 | 175.2361 | 1
2019-01-08 17:00 | 17 | 2840 | 2808 | 32 | 7.529 | 240.929 | 1
2019-01-08 18:00 | 18 | 2840 | 2808 | 32 | 21.0497 | 673.5897 | 1
2019-01-08 19:00 | 19 | 2871 | 2829 | 42 | 30.5465 | 1282.951 | 1
2019-01-08 20:00 | 20 | 2871 | 2829 | 42 | 20.0003 | 840.0135 | 1
2019-01-08 21:00 | 21 | 2871 | 2829 | 42 | 16.4519 | 690.9813 | 1
2019-01-08 22:00 | 22 | 2871 | 2829 | 42 | 11.9935 | 503.729 | 1
2019-01-08 23:00 | 23 | 2984 | 2912 | 72 | 13.8974 | 1000.6142 | 1
2019-01-09 | 24 | 2984 | 2912 | 72 | 14.0429 | 1011.089 | 1
2019-01-09 01:00 | 1 | 2984 | 2912 | 72 | 12.3481 | 889.0606 | 1
2019-01-09 02:00 | 2 | 2984 | 2912 | 72 | 13.8461 | 996.9213 | 1
2019-01-09 03:00 | 3 | 2984 | 2912 | 72 | 14.5416 | 1046.9961 | 1
2019-01-09 04:00 | 4 | 2984 | 2912 | 72 | 11.2081 | 806.9806 | 1
2019-01-09 05:00 | 5 | 2984 | 2912 | 72 | 14.1913 | 1021.7729 | 1
2019-01-09 06:00 | 6 | 2984 | 2912 | 72 | 25.8971 | 1864.591 | 1
2019-01-09 07:00 | 7 | 2871 | 2829 | 42 | 89.4461 | 3756.7374 | 1
2019-01-09 08:00 | 8 | 2871 | 2829 | 42 | 87.8868 | 3691.2445 | 1
2019-01-09 09:00 | 9 | 2871 | 2829 | 42 | 39.3671 | 1653.4181 | 1
2019-01-09 10:00 | 10 | 2871 | 2829 | 42 | 18.6603 | 783.7335 | 1
2019-01-09 11:00 | 11 | 2840 | 2808 | 32 | 12.4758 | 399.2258 | 1
2019-01-09 12:00 | 12 | 2840 | 2808 | 32 | 9.341 | 298.911 | 1
2019-01-09 13:00 | 13 | 2840 | 2808 | 32 | 6.9071 | 221.0271 | 1
2019-01-09 14:00 | 14 | 2840 | 2808 | 32 | 5.7465 | 183.8865 | 1
2019-01-09 15:00 | 15 | 2840 | 2808 | 32 | 5.3613 | 171.5613 | 1
2019-01-09 16:00 | 16 | 2840 | 2808 | 32 | 5.4761 | 175.2361 | 1
2019-01-09 17:00 | 17 | 2840 | 2808 | 32 | 7.529 | 240.929 | 1
2019-01-09 18:00 | 18 | 2840 | 2808 | 32 | 21.0497 | 673.5897 | 1
2019-01-09 19:00 | 19 | 2871 | 2829 | 42 | 30.5465 | 1282.951 | 1
2019-01-09 20:00 | 20 | 2871 | 2829 | 42 | 20.0003 | 840.0135 | 1
2019-01-09 21:00 | 21 | 2871 | 2829 | 42 | 16.4519 | 690.9813 | 1
2019-01-09 22:00 | 22 | 2871 | 2829 | 42 | 11.9935 | 503.729 | 1
2019-01-09 23:00 | 23 | 2984 | 2912 | 72 | 13.8974 | 1000.6142 | 1
2019-01-10 | 24 | 2984 | 2912 | 72 | 14.0429 | 1011.089 | 1
2019-01-10 01:00 | 1 | 2984 | 2912 | 72 | 12.3481 | 889.0606 | 1
2019-01-10 02:00 | 2 | 2984 | 2912 | 72 | 13.8461 | 996.9213 | 1
2019-01-10 03:00 | 3 | 2984 | 2912 | 72 | 14.5416 | 1046.9961 | 1
2019-01-10 04:00 | 4 | 2984 | 2912 | 72 | 11.2081 | 806.9806 | 1
2019-01-10 05:00 | 5 | 2984 | 2912 | 72 | 14.1913 | 1021.7729 | 1
2019-01-10 06:00 | 6 | 2984 | 2912 | 72 | 25.8971 | 1864.591 | 1
2019-01-10 07:00 | 7 | 2871 | 2829 | 42 | 89.4461 | 3756.7374 | 1
2019-01-10 08:00 | 8 | 2871 | 2829 | 42 | 87.8868 | 3691.2445 | 1
2019-01-10 09:00 | 9 | 2871 | 2829 | 42 | 39.3671 | 1653.4181 | 1
2019-01-10 10:00 | 10 | 2871 | 2829 | 42 | 18.6603 | 783.7335 | 1
2019-01-10 11:00 | 11 | 2840 | 2808 | 32 | 12.4758 | 399.2258 | 1
2019-01-10 12:00 | 12 | 2840 | 2808 | 32 | 9.341 | 298.911 | 1
2019-01-10 13:00 | 13 | 2840 | 2808 | 32 | 6.9071 | 221.0271 | 1
2019-01-10 14:00 | 14 | 2840 | 2808 | 32 | 5.7465 | 183.8865 | 1
2019-01-10 15:00 | 15 | 2840 | 2808 | 32 | 5.3613 | 171.5613 | 1
2019-01-10 16:00 | 16 | 2840 | 2808 | 32 | 5.4761 | 175.2361 | 1
2019-01-10 17:00 | 17 | 2840 | 2808 | 32 | 7.529 | 240.929 | 1
2019-01-10 18:00 | 18 | 2840 | 2808 | 32 | 21.0497 | 673.5897 | 1
2019-01-10 19:00 | 19 | 2871 | 2829 | 42 | 30.5465 | 1282.951 | 1
2019-01-10 20:00 | 20 | 2871 | 2829 | 42 | 20.0003 | 840.0135 | 1
2019-01-10 21:00 | 21 | 2871 | 2829 | 42 | 16.4519 | 690.9813 | 1
2019-01-10 22:00 | 22 | 2871 | 2829 | 42 | 11.9935 | 503.729 | 1
2019-01-10 23:00 | 23 | 2984 | 2912 | 72 | 13.8974 | 1000.6142 | 1
2019-01-11 | 24 | 2984 | 2912 | 72 | 14.0429 | 1011.089 | 1
2019-01-11 01:00 | 1 | 2984 | 2912 | 72 | 12.3481 | 889.0606 | 1
2019-01-11 02:00 | 2 | 2984 | 2912 | 72 | 13.8461 | 996.9213 | 1
2019-01-11 03:00 | 3 | 2984 | 2912 | 72 | 14.5416 | 1046.9961 | 1
2019-01-11 04:00 | 4 | 2984 | 2912 | 72 | 11.2081 | 806.9806 | 1
2019-01-11 05:00 | 5 | 2984 | 2912 | 72 | 14.1913 | 1021.7729 | 1
2019-01-11 06:00 | 6 | 2984 | 2912 | 72 | 25.8971 | 1864.591 | 1
2019-01-11 07:00 | 7 | 2871 | 2829 | 42 | 89.4461 | 3756.7374 | 1
2019-01-11 08:00 | 8 | 2871 | 2829 | 42 | 87.8868 | 3691.2445 | 1
2019-01-11 09:00 | 9 | 2871 | 2829 | 42 | 39.3671 | 1653.4181 | 1
2019-01-11 10:00 | 10 | 2871 | 2829 | 42 | 18.6603 | 783.7335 | 1
2019-01-11 11:00 | 11 | 2840 | 2808 | 32 | 12.4758 | 399.2258 | 1
2019-01-11 12:00 | 12 | 2840 | 2808 | 32 | 9.341 | 298.911 | 1
2019-01-11 13:00 | 13 | 2840 | 2808 | 32 | 6.9071 | 221.0271 | 1
2019-01-11 14:00 | 14 | 2840 | 2808 | 32 | 5.7465 | 183.8865 | 1
2019-01-11 15:00 | 15 | 2840 | 2808 | 32 | 5.3613 | 171.5613 | 1
2019-01-11 16:00 | 16 | 2840 | 2808 | 32 | 5.4761 | 175.2361 | 1
2019-01-11 17:00 | 17 | 2840 | 2808 | 32 | 7.529 | 240.929 | 1
2019-01-11 18:00 | 18 | 2840 | 2808 | 32 | 21.0497 | 673.5897 | 1
2019-01-11 19:00 | 19 | 2871 | 2829 | 42 | 30.5465 | 1282.951 | 1
2019-01-11 20:00 | 20 | 2871 | 2829 | 42 | 20.0003 | 840.0135 | 1
2019-01-11 21:00 | 21 | 2871 | 2829 | 42 | 16.4519 | 690.9813 | 1
2019-01-11 22:00 | 22 | 2871 | 2829 | 42 | 11.9935 | 503.729 | 1
2019-01-11 23:00 | 23 | 2984 | 2912 | 72 | 13.8974 | 1000.6142 | 1
2019-01-12 | 24 | 2984 | 2912 | 72 | 14.0429 | 1011.089 | 1
2019-01-12 01:00 | 1 | 2984 | 2912 | 72 | 12.3481 | 889.0606 | 1
2019-01-12 02:00 | 2 | 2984 | 2912 | 72 | 13.8461 | 996.9213 | 1
2019-01-12 03:00 | 3 | 2984 | 2912 | 72 | 14.5416 | 1046.9961 | 1
2019-01-12 04:00 | 4 | 2984 | 2912 | 72 | 11.2081 | 806.9806 | 1
2019-01-12 05:00 | 5 | 2984 | 2912 | 72 | 14.1913 | 1021.7729 | 1
2019-01-12 06:00 | 6 | 2984 | 2912 | 72 | 25.8971 | 1864.591 | 1
2019-01-12 07:00 | 7 | 2871 | 2829 | 42 | 89.4461 | 3756.7374 | 1
2019-01-12 08:00 | 8 | 2871 | 2829 | 42 | 87.8868 | 3691.2445 | 1
2019-01-12 09:00 | 9 | 2871 | 2829 | 42 | 39.3671 | 1653.4181 | 1
2019-01-12 10:00 | 10 | 2871 | 2829 | 42 | 18.6603 | 783.7335 | 1
2019-01-12 11:00 | 11 | 2840 | 2808 | 32 | 12.4758 | 399.2258 | 1
2019-01-12 12:00 | 12 | 2840 | 2808 | 32 | 9.341 | 298.911 | 1
2019-01-12 13:00 | 13 | 2840 | 2808 | 32 | 6.9071 | 221.0271 | 1
2019-01-12 14:00 | 14 | 2840 | 2808 | 32 | 5.7465 | 183.8865 | 1
2019-01-12 15:00 | 15 | 2840 | 2808 | 32 | 5.3613 | 171.5613 | 1
2019-01-12 16:00 | 16 | 2840 | 2808 | 32 | 5.4761 | 175.2361 | 1
2019-01-12 17:00 | 17 | 2840 | 2808 | 32 | 7.529 | 240.929 | 1
2019-01-12 18:00 | 18 | 2840 | 2808 | 32 | 21.0497 | 673.5897 | 1
2019-01-12 19:00 | 19 | 2871 | 2829 | 42 | 30.5465 | 1282.951 | 1
2019-01-12 20:00 | 20 | 2871 | 2829 | 42 | 20.0003 | 840.0135 | 1
2019-01-12 21:00 | 21 | 2871 | 2829 | 42 | 16.4519 | 690.9813 | 1
2019-01-12 22:00 | 22 | 2871 | 2829 | 42 | 11.9935 | 503.729 | 1
2019-01-12 23:00 | 23 | 2984 | 2912 | 72 | 13.8974 | 1000.6142 | 1
2019-01-13 | 24 | 2984 | 2912 | 72 | 14.0429 | 1011.089 | 1
2019-01-13 01:00 | 1 | 2984 | 2912 | 72 | 12.3481 | 889.0606 | 1
2019-01-13 02:00 | 2 | 2984 | 2912 | 72 | 13.8461 | 996.9213 | 1
2019-01-13 03:00 | 3 | 2984 | 2912 | 72 | 14.5416 | 1046.9961 | 1
2019-01-13 04:00 | 4 | 2984 | 2912 | 72 | 11.2081 | 806.9806 | 1
2019-01-13 05:00 | 5 | 2984 | 2912 | 72 | 14.1913 | 1021.7729 | 1
2019-01-13 06:00 | 6 | 2984 | 2912 | 72 | 25.8971 | 1864.591 | 1
2019-01-13 07:00 | 7 | 2871 | 2829 | 42 | 89.4461 | 3756.7374 | 1
2019-01-13 08:00 | 8 | 2871 | 2829 | 42 | 87.8868 | 3691.2445 | 1
2019-01-13 09:00 | 9 | 2871 | 2829 | 42 | 39.3671 | 1653.4181 | 1
2019-01-13 10:00 | 10 | 2871 | 2829 | 42 | 18.6603 | 783.7335 | 1
2019-01-13 11:00 | 11 | 2840 | 2808 | 32 | 12.4758 | 399.2258 | 1
2019-01-13 12:00 | 12 | 2840 | 2808 | 32 | 9.341 | 298.911 | 1
2019-01-13 13:00 | 13 | 2840 | 2808 | 32 | 6.9071 | 221.0271 | 1
2019-01-13 14:00 | 14 | 2840 | 2808 | 32 | 5.7465 | 183.8865 | 1
2019-01-13 15:00 | 15 | 2840 | 2808 | 32 | 5.3613 | 171.5613 | 1
2019-01-13 16:00 | 16 | 2840 | 2808 | 32 | 5.4761 | 175.2361 | 1
2019-01-13 17:00 | 17 | 2840 | 2808 | 32 | 7.529 | 240.929 | 1
2019-01-13 18:00 | 18 | 2840 | 2808 | 32 | 21.0497 | 673.5897 | 1
2019-01-13 19:00 | 19 | 2871 | 2829 | 42 | 30.5465 | 1282.951 | 1
2019-01-13 20:00 | 20 | 2871 | 2829 | 42 | 20.0003 | 840.0135 | 1
2019-01-13 21:00 | 21 | 2871 | 2829 | 42 | 16.4519 | 690.9813 | 1
2019-01-13 22:00 | 22 | 2871 | 2829 | 42 | 11.9935 | 503.729 | 1
2019-01-13 23:00 | 23 | 2984 | 2912 | 72 | 13.8974 | 1000.6142 | 1
2019-01-14 | 24 | 2984 | 2912 | 72 | 14.0429 | 1011.089 | 1
2019-01-14 01:00 | 1 | 2984 | 2912 | 72 | 12.3481 | 889.0606 | 1
2019-01-14 02:00 | 2 | 2984 | 2912 | 72 | 13.8461 | 996.9213 | 1
2019-01-14 03:00 | 3 | 2984 | 2912 | 72 | 14.5416 | 1046.9961 | 1
2019-01-14 04:00 | 4 | 2984 | 2912 | 72 | 11.2081 | 806.9806 | 1
2019-01-14 05:00 | 5 | 2984 | 2912 | 72 | 14.1913 | 1021.7729 | 1
2019-01-14 06:00 | 6 | 2984 | 2912 | 72 | 25.8971 | 1864.591 | 1
2019-01-14 07:00 | 7 | 2871 | 2829 | 42 | 89.4461 | 3756.7374 | 1
2019-01-14 08:00 | 8 | 2871 | 2829 | 42 | 87.8868 | 3691.2445 | 1
2019-01-14 09:00 | 9 | 2871 | 2829 | 42 | 39.3671 | 1653.4181 | 1
2019-01-14 10:00 | 10 | 2871 | 2829 | 42 | 18.6603 | 783.7335 | 1
2019-01-14 11:00 | 11 | 2840 | 2808 | 32 | 12.4758 | 399.2258 | 1
2019-01-14 12:00 | 12 | 2840 | 2808 | 32 | 9.341 | 298.911 | 1
2019-01-14 13:00 | 13 | 2840 | 2808 | 32 | 6.9071 | 221.0271 | 1
2019-01-14 14:00 | 14 | 2840 | 2808 | 32 | 5.7465 | 183.8865 | 1
2019-01-14 15:00 | 15 | 2840 | 2808 | 32 | 5.3613 | 171.5613 | 1
2019-01-14 16:00 | 16 | 2840 | 2808 | 32 | 5.4761 | 175.2361 | 1
2019-01-14 17:00 | 17 | 2840 | 2808 | 32 | 7.529 | 240.929 | 1
2019-01-14 18:00 | 18 | 2840 | 2808 | 32 | 21.0497 | 673.5897 | 1
2019-01-14 19:00 | 19 | 2871 | 2829 | 42 | 30.5465 | 1282.951 | 1
2019-01-14 20:00 | 20 | 2871 | 2829 | 42 | 20.0003 | 840.0135 | 1
2019-01-14 21:00 | 21 | 2871 | 2829 | 42 | 16.4519 | 690.9813 | 1
2019-01-14 22:00 | 22 | 2871 | 2829 | 42 | 11.9935 | 503.729 | 1
2019-01-14 23:00 | 23 | 2984 | 2912 | 72 | 13.8974 | 1000.6142 | 1
2019-01-15 | 24 | 2984 | 2912 | 72 | 14.0429 | 1011.089 | 1
2019-01-15 01:00 | 1 | 2984 | 2912 | 72 | 12.3481 | 889.0606 | 1
2019-01-15 02:00 | 2 | 2984 | 2912 | 72 | 13.8461 | 996.9213 | 1
2019-01-15 03:00 | 3 | 2984 | 2912 | 72 | 14.5416 | 1046.9961 | 1
2019-01-15 04:00 | 4 | 2984 | 2912 | 72 | 11.2081 | 806.9806 | 1
2019-01-15 05:00 | 5 | 2984 | 2912 | 72 | 14.1913 | 1021.7729 | 1
2019-01-15 06:00 | 6 | 2984 | 2912 | 72 | 25.8971 | 1864.591 | 1
2019-01-15 07:00 | 7 | 2871 | 2829 | 42 | 89.4461 | 3756.7374 | 1
2019-01-15 08:00 | 8 | 2871 | 2829 | 42 | 87.8868 | 3691.2445 | 1
2019-01-15 09:00 | 9 | 2871 | 2829 | 42 | 39.3671 | 1653.4181 | 1
2019-01-15 10:00 | 10 | 2871 | 2829 | 42 | 18.6603 | 783.7335 | 1
2019-01-15 11:00 | 11 | 2840 | 2808 | 32 | 12.4758 | 399.2258 | 1
2019-01-15 12:00 | 12 | 2840 | 2808 | 32 | 9.341 | 298.911 | 1
2019-01-15 13:00 | 13 | 2840 | 2808 | 32 | 6.9071 | 221.0271 | 1
2019-01-15 14:00 | 14 | 2840 | 2808 | 32 | 5.7465 | 183.8865 | 1
2019-01-15 15:00 | 15 | 2840 | 2808 | 32 | 5.3613 | 171.5613 | 1
2019-01-15 16:00 | 16 | 2840 | 2808 | 32 | 5.4761 | 175.2361 | 1
2019-01-15 17:00 | 17 | 2840 | 2808 | 32 | 7.529 | 240.929 | 1
2019-01-15 18:00 | 18 | 2840 | 2808 | 32 | 21.0497 | 673.5897 | 1
2019-01-15 19:00 | 19 | 2871 | 2829 | 42 | 30.5465 | 1282.951 | 1
2019-01-15 20:00 | 20 | 2871 | 2829 | 42 | 20.0003 | 840.0135 | 1
2019-01-15 21:00 | 21 | 2871 | 2829 | 42 | 16.4519 | 690.9813 | 1
2019-01-15 22:00 | 22 | 2871 | 2829 | 42 | 11.9935 | 503.729 | 1
2019-01-15 23:00 | 23 | 2984 | 2912 | 72 | 13.8974 | 1000.6142 | 1
2019-01-16 | 24 | 2984 | 2912 | 72 | 14.0429 | 1011.089 | 1
2019-01-16 01:00 | 1 | 2984 | 2912 | 72 | 12.3481 | 889.0606 | 1
2019-01-16 02:00 | 2 | 2984 | 2912 | 72 | 13.8461 | 996.9213 | 1
2019-01-16 03:00 | 3 | 2984 | 2912 | 72 | 14.5416 | 1046.9961 | 1
2019-01-16 04:00 | 4 | 2984 | 2912 | 72 | 11.2081 | 806.9806 | 1
2019-01-16 05:00 | 5 | 2984 | 2912 | 72 | 14.1913 | 1021.7729 | 1
2019-01-16 06:00 | 6 | 2984 | 2912 | 72 | 25.8971 | 1864.591 | 1
2019-01-16 07:00 | 7 | 2871 | 2829 | 42 | 89.4461 | 3756.7374 | 1
2019-01-16 08:00 | 8 | 2871 | 2829 | 42 | 87.8868 | 3691.2445 | 1
2019-01-16 09:00 | 9 | 2871 | 2829 | 42 | 39.3671 | 1653.4181 | 1
2019-01-16 10:00 | 10 | 2871 | 2829 | 42 | 18.6603 | 783.7335 | 1
2019-01-16 11:00 | 11 | 2840 | 2808 | 32 | 12.4758 | 399.2258 | 1
2019-01-16 12:00 | 12 | 2840 | 2808 | 32 | 9.341 | 298.911 | 1
2019-01-16 13:00 | 13 | 2840 | 2808 | 32 | 6.9071 | 221.0271 | 1
2019-01-16 14:00 | 14 | 2840 | 2808 | 32 | 5.7465 | 183.8865 | 1
2019-01-16 15:00 | 15 | 2840 | 2808 | 32 | 5.3613 | 171.5613 | 1
2019-01-16 16:00 | 16 | 2840 | 2808 | 32 | 5.4761 | 175.2361 | 1
2019-01-16 17:00 | 17 | 2840 | 2808 | 32 | 7.529 | 240.929 | 1
2019-01-16 18:00 | 18 | 2840 | 2808 | 32 | 21.0497 | 673.5897 | 1
2019-01-16 19:00 | 19 | 2871 | 2829 | 42 | 30.5465 | 1282.951 | 1
2019-01-16 20:00 | 20 | 2871 | 2829 | 42 | 20.0003 | 840.0135 | 1
2019-01-16 21:00 | 21 | 2871 | 2829 | 42 | 16.4519 | 690.9813 | 1
2019-01-16 22:00 | 22 | 2871 | 2829 | 42 | 11.9935 | 503.729 | 1
2019-01-16 23:00 | 23 | 2984 | 2912 | 72 | 13.8974 | 1000.6142 | 1
2019-01-17 | 24 | 2984 | 2912 | 72 | 14.0429 | 1011.089 | 1
2019-01-17 01:00 | 1 | 2984 | 2912 | 72 | 12.3481 | 889.0606 | 1
2019-01-17 02:00 | 2 | 2984 | 2912 | 72 | 13.8461 | 996.9213 | 1
2019-01-17 03:00 | 3 | 2984 | 2912 | 72 | 14.5416 | 1046.9961 | 1
2019-01-17 04:00 | 4 | 2984 | 2912 | 72 | 11.2081 | 806.9806 | 1
2019-01-17 05:00 | 5 | 2984 | 2912 | 72 | 14.1913 | 1021.7729 | 1
2019-01-17 06:00 | 6 | 2984 | 2912 | 72 | 25.8971 | 1864.591 | 1
2019-01-17 07:00 | 7 | 2871 | 2829 | 42 | 89.4461 | 3756.7374 | 1
2019-01-17 08:00 | 8 | 2871 | 2829 | 42 | 87.8868 | 3691.2445 | 1
2019-01-17 09:00 | 9 | 2871 | 2829 | 42 | 39.3671 | 1653.4181 | 1
2019-01-17 10:00 | 10 | 2871 | 2829 | 42 | 18.6603 | 783.7335 | 1
2019-01-17 11:00 | 11 | 2840 | 2808 | 32 | 12.4758 | 399.2258 | 1
2019-01-17 12:00 | 12 | 2840 | 2808 | 32 | 9.341 | 298.911 | 1
2019-01-17 13:00 | 13 | 2840 | 2808 | 32 | 6.9071 | 221.0271 | 1
2019-01-17 14:00 | 14 | 2840 | 2808 | 32 | 5.7465 | 183.8865 | 1
2019-01-17 15:00 | 15 | 2840 | 2808 | 32 | 5.3613 | 171.5613 | 1
2019-01-17 16:00 | 16 | 2840 | 2808 | 32 | 5.4761 | 175.2361 | 1
2019-01-17 17:00 | 17 | 2840 | 2808 | 32 | 7.529 | 240.929 | 1
2019-01-17 18:00 | 18 | 2840 | 2808 | 32 | 21.0497 | 673.5897 | 1
2019-01-17 19:00 | 19 | 2871 | 2829 | 42 | 30.5465 | 1282.951 | 1
2019-01-17 20:00 | 20 | 2871 | 2829 | 42 | 20.0003 | 840.0135 | 1
2019-01-17 21:00 | 21 | 2871 | 2829 | 42 | 16.4519 | 690.9813 | 1
2019-01-17 22:00 | 22 | 2871 | 2829 | 42 | 11.9935 | 503.729 | 1
2019-01-17 23:00 | 23 | 2984 | 2912 | 72 | 13.8974 | 1000.6142 | 1
2019-01-18 | 24 | 2984 | 2912 | 72 | 14.0429 | 1011.089 | 1
2019-01-18 01:00 | 1 | 2984 | 2912 | 72 | 12.3481 | 889.0606 | 1
2019-01-18 02:00 | 2 | 2984 | 2912 | 72 | 13.8461 | 996.9213 | 1
2019-01-18 03:00 | 3 | 2984 | 2912 | 72 | 14.5416 | 1046.9961 | 1
2019-01-18 04:00 | 4 | 2984 | 2912 | 72 | 11.2081 | 806.9806 | 1
2019-01-18 05:00 | 5 | 2984 | 2912 | 72 | 14.1913 | 1021.7729 | 1
2019-01-18 06:00 | 6 | 2984 | 2912 | 72 | 25.8971 | 1864.591 | 1
2019-01-18 07:00 | 7 | 2871 | 2829 | 42 | 89.4461 | 3756.7374 | 1
2019-01-18 08:00 | 8 | 2871 | 2829 | 42 | 87.8868 | 3691.2445 | 1
2019-01-18 09:00 | 9 | 2871 | 2829 | 42 | 39.3671 | 1653.4181 | 1
2019-01-18 10:00 | 10 | 2871 | 2829 | 42 | 18.6603 | 783.7335 | 1
2019-01-18 11:00 | 11 | 2840 | 2808 | 32 | 12.4758 | 399.2258 | 1
2019-01-18 12:00 | 12 | 2840 | 2808 | 32 | 9.341 | 298.911 | 1
2019-01-18 13:00 | 13 | 2840 | 2808 | 32 | 6.9071 | 221.0271 | 1
2019-01-18 14:00 | 14 | 2840 | 2808 | 32 | 5.7465 | 183.8865 | 1
2019-01-18 15:00 | 15 | 2840 | 2808 | 32 | 5.3613 | 171.5613 | 1
2019-01-18 16:00 | 16 | 2840 | 2808 | 32 | 5.4761 | 175.2361 | 1
2019-01-18 17:00 | 17 | 2840 | 2808 | 32 | 7.529 | 240.929 | 1
2019-01-18 18:00 | 18 | 2840 | 2808 | 32 | 21.0497 | 673.5897 | 1
2019-01-18 19:00 | 19 | 2871 | 2829 | 42 | 30.5465 | 1282.951 | 1
2019-01-18 20:00 | 20 | 2871 | 2829 | 42 | 20.0003 | 840.0135 | 1
2019-01-18 21:00 | 21 | 2871 | 2829 | 42 | 16.4519 | 690.9813 | 1
2019-01-18 22:00 | 22 | 2871 | 2829 | 42 | 11.9935 | 503.729 | 1
2019-01-18 23:00 | 23 | 2984 | 2912 | 72 | 13.8974 | 1000.6142 | 1
2019-01-19 | 24 | 2984 | 2912 | 72 | 14.0429 | 1011.089 | 1
2019-01-19 01:00 | 1 | 2984 | 2912 | 72 | 12.3481 | 889.0606 | 1
2019-01-19 02:00 | 2 | 2984 | 2912 | 72 | 13.8461 | 996.9213 | 1
2019-01-19 03:00 | 3 | 2984 | 2912 | 72 | 14.5416 | 1046.9961 | 1
2019-01-19 04:00 | 4 | 2984 | 2912 | 72 | 11.2081 | 806.9806 | 1
2019-01-19 05:00 | 5 | 2984 | 2912 | 72 | 14.1913 | 1021.7729 | 1
2019-01-19 06:00 | 6 | 2984 | 2912 | 72 | 25.8971 | 1864.591 | 1
2019-01-19 07:00 | 7 | 2871 | 2829 | 42 | 89.4461 | 3756.7374 | 1
2019-01-19 08:00 | 8 | 2871 | 2829 | 42 | 87.8868 | 3691.2445 | 1
2019-01-19 09:00 | 9 | 2871 | 2829 | 42 | 39.3671 | 1653.4181 | 1
2019-01-19 10:00 | 10 | 2871 | 2829 | 42 | 18.6603 | 783.7335 | 1
2019-01-19 11:00 | 11 | 2840 | 2808 | 32 | 12.4758 | 399.2258 | 1
2019-01-19 12:00 | 12 | 2840 | 2808 | 32 | 9.341 | 298.911 | 1
2019-01-19 13:00 | 13 | 2840 | 2808 | 32 | 6.9071 | 221.0271 | 1
2019-01-19 14:00 | 14 | 2840 | 2808 | 32 | 5.7465 | 183.8865 | 1
2019-01-19 15:00 | 15 | 2840 | 2808 | 32 | 5.3613 | 171.5613 | 1
2019-01-19 16:00 | 16 | 2840 | 2808 | 32 | 5.4761 | 175.2361 | 1
2019-01-19 17:00 | 17 | 2840 | 2808 | 32 | 7.529 | 240.929 | 1
2019-01-19 18:00 | 18 | 2840 | 2808 | 32 | 21.0497 | 673.5897 | 1
2019-01-19 19:00 | 19 | 2871 | 2829 | 42 | 30.5465 | 1282.951 | 1
2019-01-19 20:00 | 20 | 2871 | 2829 | 42 | 20.0003 | 840.0135 | 1
2019-01-19 21:00 | 21 | 2871 | 2829 | 42 | 16.4519 | 690.9813 | 1
2019-01-19 22:00 | 22 | 2871 | 2829 | 42 | 11.9935 | 503.729 | 1
2019-01-19 23:00 | 23 | 2984 | 2912 | 72 | 13.8974 | 1000.6142 | 1
2019-01-20 | 24 | 2984 | 2912 | 72 | 14.0429 | 1011.089 | 1
2019-01-20 01:00 | 1 | 2984 | 2912 | 72 | 12.3481 | 889.0606 | 1
2019-01-20 02:00 | 2 | 2984 | 2912 | 72 | 13.8461 | 996.9213 | 1
2019-01-20 03:00 | 3 | 2984 | 2912 | 72 | 14.5416 | 1046.9961 | 1
2019-01-20 04:00 | 4 | 2984 | 2912 | 72 | 11.2081 | 806.9806 | 1
2019-01-20 05:00 | 5 | 2984 | 2912 | 72 | 14.1913 | 1021.7729 | 1
2019-01-20 06:00 | 6 | 2984 | 2912 | 72 | 25.8971 | 1864.591 | 1
2019-01-20 07:00 | 7 | 2871 | 2829 | 42 | 89.4461 | 3756.7374 | 1
2019-01-20 08:00 | 8 | 2871 | 2829 | 42 | 87.8868 | 3691.2445 | 1
2019-01-20 09:00 | 9 | 2871 | 2829 | 42 | 39.3671 | 1653.4181 | 1
2019-01-20 10:00 | 10 | 2871 | 2829 | 42 | 18.6603 | 783.7335 | 1
2019-01-20 11:00 | 11 | 2840 | 2808 | 32 | 12.4758 | 399.2258 | 1
2019-01-20 12:00 | 12 | 2840 | 2808 | 32 | 9.341 | 298.911 | 1
2019-01-20 13:00 | 13 | 2840 | 2808 | 32 | 6.9071 | 221.0271 | 1
2019-01-20 14:00 | 14 | 2840 | 2808 | 32 | 5.7465 | 183.8865 | 1
2019-01-20 15:00 | 15 | 2840 | 2808 | 32 | 5.3613 | 171.5613 | 1
2019-01-20 16:00 | 16 | 2840 | 2808 | 32 | 5.4761 | 175.2361 | 1
2019-01-20 17:00 | 17 | 2840 | 2808 | 32 | 7.529 | 240.929 | 1
2019-01-20 18:00 | 18 | 2840 | 2808 | 32 | 21.0497 | 673.5897 | 1
2019-01-20 19:00 | 19 | 2871 | 2829 | 42 | 30.5465 | 1282.951 | 1
2019-01-20 20:00 | 20 | 2871 | 2829 | 42 | 20.0003 | 840.0135 | 1
2019-01-20 21:00 | 21 | 2871 | 2829 | 42 | 16.4519 | 690.9813 | 1
2019-01-20 22:00 | 22 | 2871 | 2829 | 42 | 11.9935 | 503.729 | 1
2019-01-20 23:00 | 23 | 2984 | 2912 | 72 | 13.8974 | 1000.6142 | 1
2019-01-21 | 24 | 2984 | 2912 | 72 | 14.0429 | 1011.089 | 1
2019-01-21 01:00 | 1 | 2984 | 2912 | 72 | 12.3481 | 889.0606 | 1
2019-01-21 02:00 | 2 | 2984 | 2912 | 72 | 13.8461 | 996.9213 | 1
2019-01-21 03:00 | 3 | 2984 | 2912 | 72 | 14.5416 | 1046.9961 | 1
2019-01-21 04:00 | 4 | 2984 | 2912 | 72 | 11.2081 | 806.9806 | 1
2019-01-21 05:00 | 5 | 2984 | 2912 | 72 | 14.1913 | 1021.7729 | 1
2019-01-21 06:00 | 6 | 2984 | 2912 | 72 | 25.8971 | 1864.591 | 1
2019-01-21 07:00 | 7 | 2871 | 2829 | 42 | 89.4461 | 3756.7374 | 1
2019-01-21 08:00 | 8 | 2871 | 2829 | 42 | 87.8868 | 3691.2445 | 1
2019-01-21 09:00 | 9 | 2871 | 2829 | 42 | 39.3671 | 1653.4181 | 1
2019-01-21 10:00 | 10 | 2871 | 2829 | 42 | 18.6603 | 783.7335 | 1
2019-01-21 11:00 | 11 | 2840 | 2808 | 32 | 12.4758 | 399.2258 | 1
2019-01-21 12:00 | 12 | 2840 | 2808 | 32 | 9.341 | 298.911 | 1
2019-01-21 13:00 | 13 | 2840 | 2808 | 32 | 6.9071 | 221.0271 | 1
2019-01-21 14:00 | 14 | 2840 | 2808 | 32 | 5.7465 | 183.8865 | 1
2019-01-21 15:00 | 15 | 2840 | 2808 | 32 | 5.3613 | 171.5613 | 1
2019-01-21 16:00 | 16 | 2840 | 2808 | 32 | 5.4761 | 175.2361 | 1
2019-01-21 17:00 | 17 | 2840 | 2808 | 32 | 7.529 | 240.929 | 1
2019-01-21 18:00 | 18 | 2840 | 2808 | 32 | 21.0497 | 673.5897 | 1
2019-01-21 19:00 | 19 | 2871 | 2829 | 42 | 30.5465 | 1282.951 | 1
2019-01-21 20:00 | 20 | 2871 | 2829 | 42 | 20.0003 | 840.0135 | 1
2019-01-21 21:00 | 21 | 2871 | 2829 | 42 | 16.4519 | 690.9813 | 1
2019-01-21 22:00 | 22 | 2871 | 2829 | 42 | 11.9935 | 503.729 | 1
2019-01-21 23:00 | 23 | 2984 | 2912 | 72 | 13.8974 | 1000.6142 | 1
2019-01-22 | 24 | 2984 | 2912 | 72 | 14.0429 | 1011.089 | 1
2019-01-22 01:00 | 1 | 2984 | 2912 | 72 | 12.3481 | 889.0606 | 1
2019-01-22 02:00 | 2 | 2984 | 2912 | 72 | 13.8461 | 996.9213 | 1
2019-01-22 03:00 | 3 | 2984 | 2912 | 72 | 14.5416 | 1046.9961 | 1
2019-01-22 04:00 | 4 | 2984 | 2912 | 72 | 11.2081 | 806.9806 | 1
2019-01-22 05:00 | 5 | 2984 | 2912 | 72 | 14.1913 | 1021.7729 | 1
2019-01-22 06:00 | 6 | 2984 | 2912 | 72 | 25.8971 | 1864.591 | 1
2019-01-22 07:00 | 7 | 2871 | 2829 | 42 | 89.4461 | 3756.7374 | 1
2019-01-22 08:00 | 8 | 2871 | 2829 | 42 | 87.8868 | 3691.2445 | 1
2019-01-22 09:00 | 9 | 2871 | 2829 | 42 | 39.3671 | 1653.4181 | 1
2019-01-22 10:00 | 10 | 2871 | 2829 | 42 | 18.6603 | 783.7335 | 1
2019-01-22 11:00 | 11 | 2840 | 2808 | 32 | 12.4758 | 399.2258 | 1
2019-01-22 12:00 | 12 | 2840 | 2808 | 32 | 9.341 | 298.911 | 1
2019-01-22 13:00 | 13 | 2840 | 2808 | 32 | 6.9071 | 221.0271 | 1
2019-01-22 14:00 | 14 | 2840 | 2808 | 32 | 5.7465 | 183.8865 | 1
2019-01-22 15:00 | 15 | 2840 | 2808 | 32 | 5.3613 | 171.5613 | 1
2019-01-22 16:00 | 16 | 2840 | 2808 | 32 | 5.4761 | 175.2361 | 1
2019-01-22 17:00 | 17 | 2840 | 2808 | 32 | 7.529 | 240.929 | 1
2019-01-22 18:00 | 18 | 2840 | 2808 | 32 | 21.0497 | 673.5897 | 1
2019-01-22 19:00 | 19 | 2871 | 2829 | 42 | 30.5465 | 1282.951 | 1
2019-01-22 20:00 | 20 | 2871 | 2829 | 42 | 20.0003 | 840.0135 | 1
2019-01-22 21:00 | 21 | 2871 | 2829 | 42 | 16.4519 | 690.9813 | 1
2019-01-22 22:00 | 22 | 2871 | 2829 | 42 | 11.9935 | 503.729 | 1
2019-01-22 23:00 | 23 | 2984 | 2912 | 72 | 13.8974 | 1000.6142 | 1
2019-01-23 | 24 | 2984 | 2912 | 72 | 14.0429 | 1011.089 | 1
2019-01-23 01:00 | 1 | 2984 | 2912 | 72 | 12.3481 | 889.0606 | 1
2019-01-23 02:00 | 2 | 2984 | 2912 | 72 | 13.8461 | 996.9213 | 1
2019-01-23 03:00 | 3 | 2984 | 2912 | 72 | 14.5416 | 1046.9961 | 1
2019-01-23 04:00 | 4 | 2984 | 2912 | 72 | 11.2081 | 806.9806 | 1
2019-01-23 05:00 | 5 | 2984 | 2912 | 72 | 14.1913 | 1021.7729 | 1
2019-01-23 06:00 | 6 | 2984 | 2912 | 72 | 25.8971 | 1864.591 | 1
2019-01-23 07:00 | 7 | 2871 | 2829 | 42 | 89.4461 | 3756.7374 | 1
2019-01-23 08:00 | 8 | 2871 | 2829 | 42 | 87.8868 | 3691.2445 | 1
2019-01-23 09:00 | 9 | 2871 | 2829 | 42 | 39.3671 | 1653.4181 | 1
2019-01-23 10:00 | 10 | 2871 | 2829 | 42 | 18.6603 | 783.7335 | 1
2019-01-23 11:00 | 11 | 2840 | 2808 | 32 | 12.4758 | 399.2258 | 1
2019-01-23 12:00 | 12 | 2840 | 2808 | 32 | 9.341 | 298.911 | 1
2019-01-23 13:00 | 13 | 2840 | 2808 | 32 | 6.9071 | 221.0271 | 1
2019-01-23 14:00 | 14 | 2840 | 2808 | 32 | 5.7465 | 183.8865 | 1
2019-01-23 15:00 | 15 | 2840 | 2808 | 32 | 5.3613 | 171.5613 | 1
2019-01-23 16:00 | 16 | 2840 | 2808 | 32 | 5.4761 | 175.2361 | 1
2019-01-23 17:00 | 17 | 2840 | 2808 | 32 | 7.529 | 240.929 | 1
2019-01-23 18:00 | 18 | 2840 | 2808 | 32 | 21.0497 | 673.5897 | 1
2019-01-23 19:00 | 19 | 2871 | 2829 | 42 | 30.5465 | 1282.951 | 1
2019-01-23 20:00 | 20 | 2871 | 2829 | 42 | 20.0003 | 840.0135 | 1
2019-01-23 21:00 | 21 | 2871 | 2829 | 42 | 16.4519 | 690.9813 | 1
2019-01-23 22:00 | 22 | 2871 | 2829 | 42 | 11.9935 | 503.729 | 1
2019-01-23 23:00 | 23 | 2984 | 2912 | 72 | 13.8974 | 1000.6142 | 1
2019-01-24 | 24 | 2984 | 2912 | 72 | 14.0429 | 1011.089 | 1
2019-01-24 01:00 | 1 | 2984 | 2912 | 72 | 12.3481 | 889.0606 | 1
2019-01-24 02:00 | 2 | 2984 | 2912 | 72 | 13.8461 | 996.9213 | 1
2019-01-24 03:00 | 3 | 2984 | 2912 | 72 | 14.5416 | 1046.9961 | 1
2019-01-24 04:00 | 4 | 2984 | 2912 | 72 | 11.2081 | 806.9806 | 1
2019-01-24 05:00 | 5 | 2984 | 2912 | 72 | 14.1913 | 1021.7729 | 1
2019-01-24 06:00 | 6 | 2984 | 2912 | 72 | 25.8971 | 1864.591 | 1
2019-01-24 07:00 | 7 | 2871 | 2829 | 42 | 89.4461 | 3756.7374 | 1
2019-01-24 08:00 | 8 | 2871 | 2829 | 42 | 87.8868 | 3691.2445 | 1
2019-01-24 09:00 | 9 | 2871 | 2829 | 42 | 39.3671 | 1653.4181 | 1
2019-01-24 10:00 | 10 | 2871 | 2829 | 42 | 18.6603 | 783.7335 | 1
2019-01-24 11:00 | 11 | 2840 | 2808 | 32 | 12.4758 | 399.2258 | 1
2019-01-24 12:00 | 12 | 2840 | 2808 | 32 | 9.341 | 298.911 | 1
2019-01-24 13:00 | 13 | 2840 | 2808 | 32 | 6.9071 | 221.0271 | 1
2019-01-24 14:00 | 14 | 2840 | 2808 | 32 | 5.7465 | 183.8865 | 1
2019-01-24 15:00 | 15 | 2840 | 2808 | 32 | 5.3613 | 171.5613 | 1
2019-01-24 16:00 | 16 | 2840 | 2808 | 32 | 5.4761 | 175.2361 | 1
2019-01-24 17:00 | 17 | 2840 | 2808 | 32 | 7.529 | 240.929 | 1
2019-01-24 18:00 | 18 | 2840 | 2808 | 32 | 21.0497 | 673.5897 | 1
2019-01-24 19:00 | 19 | 2871 | 2829 | 42 | 30.5465 | 1282.951 | 1
2019-01-24 20:00 | 20 | 2871 | 2829 | 42 | 20.0003 | 840.0135 | 1
2019-01-24 21:00 | 21 | 2871 | 2829 | 42 | 16.4519 | 690.9813 | 1
2019-01-24 22:00 | 22 | 2871 | 2829 | 42 | 11.9935 | 503.729 | 1
2019-01-24 23:00 | 23 | 2984 | 2912 | 72 | 13.8974 | 1000.6142 | 1
2019-01-25 | 24 | 2984 | 2912 | 72 | 14.0429 | 1011.089 | 1
2019-01-25 01:00 | 1 | 2984 | 2912 | 72 | 12.3481 | 889.0606 | 1
2019-01-25 02:00 | 2 | 2984 | 2912 | 72 | 13.8461 | 996.9213 | 1
2019-01-25 03:00 | 3 | 2984 | 2912 | 72 | 14.5416 | 1046.9961 | 1
2019-01-25 04:00 | 4 | 2984 | 2912 | 72 | 11.2081 | 806.9806 | 1
2019-01-25 05:00 | 5 | 2984 | 2912 | 72 | 14.1913 | 1021.7729 | 1
2019-01-25 06:00 | 6 | 2984 | 2912 | 72 | 25.8971 | 1864.591 | 1
2019-01-25 07:00 | 7 | 2871 | 2829 | 42 | 89.4461 | 3756.7374 | 1
2019-01-25 08:00 | 8 | 2871 | 2829 | 42 | 87.8868 | 3691.2445 | 1
2019-01-25 09:00 | 9 | 2871 | 2829 | 42 | 39.3671 | 1653.4181 | 1
2019-01-25 10:00 | 10 | 2871 | 2829 | 42 | 18.6603 | 783.7335 | 1
2019-01-25 11:00 | 11 | 2840 | 2808 | 32 | 12.4758 | 399.2258 | 1
2019-01-25 12:00 | 12 | 2840 | 2808 | 32 | 9.341 | 298.911 | 1
2019-01-25 13:00 | 13 | 2840 | 2808 | 32 | 6.9071 | 221.0271 | 1
2019-01-25 14:00 | 14 | 2840 | 2808 | 32 | 5.7465 | 183.8865 | 1
2019-01-25 15:00 | 15 | 2840 | 2808 | 32 | 5.3613 | 171.5613 | 1
2019-01-25 16:00 | 16 | 2840 | 2808 | 32 | 5.4761 | 175.2361 | 1
2019-01-25 17:00 | 17 | 2840 | 2808 | 32 | 7.529 | 240.929 | 1
2019-01-25 18:00 | 18 | 2840 | 2808 | 32 | 21.0497 | 673.5897 | 1
2019-01-25 19:00 | 19 | 2871 | 2829 | 42 | 30.5465 | 1282.951 | 1
2019-01-25 20:00 | 20 | 2871 | 2829 | 42 | 20.0003 | 840.0135 | 1
2019-01-25 21:00 | 21 | 2871 | 2829 | 42 | 16.4519 | 690.9813 | 1
2019-01-25 22:00 | 22 | 2871 | 2829 | 42 | 11.9935 | 503.729 | 1
2019-01-25 23:00 | 23 | 2984 | 2912 | 72 | 13.8974 | 1000.6142 | 1
2019-01-26 | 24 | 2984 | 2912 | 72 | 14.0429 | 1011.089 | 1
2019-01-26 01:00 | 1 | 2984 | 2912 | 72 | 12.3481 | 889.0606 | 1
2019-01-26 02:00 | 2 | 2984 | 2912 | 72 | 13.8461 | 996.9213 | 1
2019-01-26 03:00 | 3 | 2984 | 2912 | 72 | 14.5416 | 1046.9961 | 1
2019-01-26 04:00 | 4 | 2984 | 2912 | 72 | 11.2081 | 806.9806 | 1
2019-01-26 05:00 | 5 | 2984 | 2912 | 72 | 14.1913 | 1021.7729 | 1
2019-01-26 06:00 | 6 | 2984 | 2912 | 72 | 25.8971 | 1864.591 | 1
2019-01-26 07:00 | 7 | 2871 | 2829 | 42 | 89.4461 | 3756.7374 | 1
2019-01-26 08:00 | 8 | 2871 | 2829 | 42 | 87.8868 | 3691.2445 | 1
2019-01-26 09:00 | 9 | 2871 | 2829 | 42 | 39.3671 | 1653.4181 | 1
2019-01-26 10:00 | 10 | 2871 | 2829 | 42 | 18.6603 | 783.7335 | 1
2019-01-26 11:00 | 11 | 2840 | 2808 | 32 | 12.4758 | 399.2258 | 1
2019-01-26 12:00 | 12 | 2840 | 2808 | 32 | 9.341 | 298.911 | 1
2019-01-26 13:00 | 13 | 2840 | 2808 | 32 | 6.9071 | 221.0271 | 1
2019-01-26 14:00 | 14 | 2840 | 2808 | 32 | 5.7465 | 183.8865 | 1
2019-01-26 15:00 | 15 | 2840 | 2808 | 32 | 5.3613 | 171.5613 | 1
2019-01-26 16:00 | 16 | 2840 | 2808 | 32 | 5.4761 | 175.2361 | 1
2019-01-26 17:00 | 17 | 2840 | 2808 | 32 | 7.529 | 240.929 | 1
2019-01-26 18:00 | 18 | 2840 | 2808 | 32 | 21.0497 | 673.5897 | 1
2019-01-26 19:00 | 19 | 2871 | 2829 | 42 | 30.5465 | 1282.951 | 1
2019-01-26 20:00 | 20 | 2871 | 2829 | 42 | 20.0003 | 840.0135 | 1
2019-01-26 21:00 | 21 | 2871 | 2829 | 42 | 16.4519 | 690.9813 | 1
2019-01-26 22:00 | 22 | 2871 | 2829 | 42 | 11.9935 | 503.729 | 1
2019-01-26 23:00 | 23 | 2984 | 2912 | 72 | 13.8974 | 1000.6142 | 1
2019-01-27 | 24 | 2984 | 2912 | 72 | 14.0429 | 1011.089 | 1
2019-01-27 01:00 | 1 | 2984 | 2912 | 72 | 12.3481 | 889.0606 | 1
2019-01-27 02:00 | 2 | 2984 | 2912 | 72 | 13.8461 | 996.9213 | 1
2019-01-27 03:00 | 3 | 2984 | 2912 | 72 | 14.5416 | 1046.9961 | 1
2019-01-27 04:00 | 4 | 2984 | 2912 | 72 | 11.2081 | 806.9806 | 1
2019-01-27 05:00 | 5 | 2984 | 2912 | 72 | 14.1913 | 1021.7729 | 1
2019-01-27 06:00 | 6 | 2984 | 2912 | 72 | 25.8971 | 1864.591 | 1
2019-01-27 07:00 | 7 | 2871 | 2829 | 42 | 89.4461 | 3756.7374 | 1
2019-01-27 08:00 | 8 | 2871 | 2829 | 42 | 87.8868 | 3691.2445 | 1
2019-01-27 09:00 | 9 | 2871 | 2829 | 42 | 39.3671 | 1653.4181 | 1
2019-01-27 10:00 | 10 | 2871 | 2829 | 42 | 18.6603 | 783.7335 | 1
2019-01-27 11:00 | 11 | 2840 | 2808 | 32 | 12.4758 | 399.2258 | 1
2019-01-27 12:00 | 12 | 2840 | 2808 | 32 | 9.341 | 298.911 | 1
2019-01-27 13:00 | 13 | 2840 | 2808 | 32 | 6.9071 | 221.0271 | 1
2019-01-27 14:00 | 14 | 2840 | 2808 | 32 | 5.7465 | 183.8865 | 1
2019-01-27 15:00 | 15 | 2840 | 2808 | 32 | 5.3613 | 171.5613 | 1
2019-01-27 16:00 | 16 | 2840 | 2808 | 32 | 5.4761 | 175.2361 | 1
2019-01-27 17:00 | 17 | 2840 | 2808 | 32 | 7.529 | 240.929 | 1
2019-01-27 18:00 | 18 | 2840 | 2808 | 32 | 21.0497 | 673.5897 | 1
2019-01-27 19:00 | 19 | 2871 | 2829 | 42 | 30.5465 | 1282.951 | 1
2019-01-27 20:00 | 20 | 2871 | 2829 | 42 | 20.0003 | 840.0135 | 1
2019-01-27 21:00 | 21 | 2871 | 2829 | 42 | 16.4519 | 690.9813 | 1
2019-01-27 22:00 | 22 | 2871 | 2829 | 42 | 11.9935 | 503.729 | 1
2019-01-27 23:00 | 23 | 2984 | 2912 | 72 | 13.8974 | 1000.6142 | 1
2019-01-28 | 24 | 2984 | 2912 | 72 | 14.0429 | 1011.089 | 1
2019-01-28 01:00 | 1 | 2984 | 2912 | 72 | 12.3481 | 889.0606 | 1
2019-01-28 02:00 | 2 | 2984 | 2912 | 72 | 13.8461 | 996.9213 | 1
2019-01-28 03:00 | 3 | 2984 | 2912 | 72 | 14.5416 | 1046.9961 | 1
2019-01-28 04:00 | 4 | 2984 | 2912 | 72 | 11.2081 | 806.9806 | 1
2019-01-28 05:00 | 5 | 2984 | 2912 | 72 | 14.1913 | 1021.7729 | 1
2019-01-28 06:00 | 6 | 2984 | 2912 | 72 | 25.8971 | 1864.591 | 1
2019-01-28 07:00 | 7 | 2871 | 2829 | 42 | 89.4461 | 3756.7374 | 1
2019-01-28 08:00 | 8 | 2871 | 2829 | 42 | 87.8868 | 3691.2445 | 1
2019-01-28 09:00 | 9 | 2871 | 2829 | 42 | 39.3671 | 1653.4181 | 1
2019-01-28 10:00 | 10 | 2871 | 2829 | 42 | 18.6603 | 783.7335 | 1
2019-01-28 11:00 | 11 | 2840 | 2808 | 32 | 12.4758 | 399.2258 | 1
2019-01-28 12:00 | 12 | 2840 | 2808 | 32 | 9.341 | 298.911 | 1
2019-01-28 13:00 | 13 | 2840 | 2808 | 32 | 6.9071 | 221.0271 | 1
2019-01-28 14:00 | 14 | 2840 | 2808 | 32 | 5.7465 | 183.8865 | 1
2019-01-28 15:00 | 15 | 2840 | 2808 | 32 | 5.3613 | 171.5613 | 1
2019-01-28 16:00 | 16 | 2840 | 2808 | 32 | 5.4761 | 175.2361 | 1
2019-01-28 17:00 | 17 | 2840 | 2808 | 32 | 7.529 | 240.929 | 1
2019-01-28 18:00 | 18 | 2840 | 2808 | 32 | 21.0497 | 673.5897 | 1
2019-01-28 19:00 | 19 | 2871 | 2829 | 42 | 30.5465 | 1282.951 | 1
2019-01-28 20:00 | 20 | 2871 | 2829 | 42 | 20.0003 | 840.0135 | 1
2019-01-28 21:00 | 21 | 2871 | 2829 | 42 | 16.4519 | 690.9813 | 1
2019-01-28 22:00 | 22 | 2871 | 2829 | 42 | 11.9935 | 503.729 | 1
2019-01-28 23:00 | 23 | 2984 | 2912 | 72 | 13.8974 | 1000.6142 | 1
2019-01-29 | 24 | 2984 | 2912 | 72 | 14.0429 | 1011.089 | 1
2019-01-29 01:00 | 1 | 2984 | 2912 | 72 | 12.3481 | 889.0606 | 1
2019-01-29 02:00 | 2 | 2984 | 2912 | 72 | 13.8461 | 996.9213 | 1
2019-01-29 03:00 | 3 | 2984 | 2912 | 72 | 14.5416 | 1046.9961 | 1
2019-01-29 04:00 | 4 | 2984 | 2912 | 72 | 11.2081 | 806.9806 | 1
2019-01-29 05:00 | 5 | 2984 | 2912 | 72 | 14.1913 | 1021.7729 | 1
2019-01-29 06:00 | 6 | 2984 | 2912 | 72 | 25.8971 | 1864.591 | 1
2019-01-29 07:00 | 7 | 2871 | 2829 | 42 | 89.4461 | 3756.7374 | 1
2019-01-29 08:00 | 8 | 2871 | 2829 | 42 | 87.8868 | 3691.2445 | 1
2019-01-29 09:00 | 9 | 2871 | 2829 | 42 | 39.3671 | 1653.4181 | 1
2019-01-29 10:00 | 10 | 2871 | 2829 | 42 | 18.6603 | 783.7335 | 1
2019-01-29 11:00 | 11 | 2840 | 2808 | 32 | 12.4758 | 399.2258 | 1
2019-01-29 12:00 | 12 | 2840 | 2808 | 32 | 9.341 | 298.911 | 1
2019-01-29 13:00 | 13 | 2840 | 2808 | 32 | 6.9071 | 221.0271 | 1
2019-01-29 14:00 | 14 | 2840 | 2808 | 32 | 5.7465 | 183.8865 | 1
2019-01-29 15:00 | 15 | 2840 | 2808 | 32 | 5.3613 | 171.5613 | 1
2019-01-29 16:00 | 16 | 2840 | 2808 | 32 | 5.4761 | 175.2361 | 1
2019-01-29 17:00 | 17 | 2840 | 2808 | 32 | 7.529 | 240.929 | 1
2019-01-29 18:00 | 18 | 2840 | 2808 | 32 | 21.0497 | 673.5897 | 1
2019-01-29 19:00 | 19 | 2871 | 2829 | 42 | 30.5465 | 1282.951 | 1
2019-01-29 20:00 | 20 | 2871 | 2829 | 42 | 20.0003 | 840.0135 | 1
2019-01-29 21:00 | 21 | 2871 | 2829 | 42 | 16.4519 | 690.9813 | 1
2019-01-29 22:00 | 22 | 2871 | 2829 | 42 | 11.9935 | 503.729 | 1
2019-01-29 23:00 | 23 | 2984 | 2912 | 72 | 13.8974 | 1000.6142 | 1
2019-01-30 | 24 | 2984 | 2912 | 72 | 14.0429 | 1011.089 | 1
2019-01-30 01:00 | 1 | 2984 | 2912 | 72 | 12.3481 | 889.0606 | 1
2019-01-30 02:00 | 2 | 2984 | 2912 | 72 | 13.8461 | 996.9213 | 1
2019-01-30 03:00 | 3 | 2984 | 2912 | 72 | 14.5416 | 1046.9961 | 1
2019-01-30 04:00 | 4 | 2984 | 2912 | 72 | 11.2081 | 806.9806 | 1
2019-01-30 05:00 | 5 | 2984 | 2912 | 72 | 14.1913 | 1021.7729 | 1
2019-01-30 06:00 | 6 | 2984 | 2912 | 72 | 25.8971 | 1864.591 | 1
2019-01-30 07:00 | 7 | 2871 | 2829 | 42 | 89.4461 | 3756.7374 | 1
2019-01-30 08:00 | 8 | 2871 | 2829 | 42 | 87.8868 | 3691.2445 | 1
2019-01-30 09:00 | 9 | 2871 | 2829 | 42 | 39.3671 | 1653.4181 | 1
2019-01-30 10:00 | 10 | 2871 | 2829 | 42 | 18.6603 | 783.7335 | 1
2019-01-30 11:00 | 11 | 2840 | 2808 | 32 | 12.4758 | 399.2258 | 1
2019-01-30 12:00 | 12 | 2840 | 2808 | 32 | 9.341 | 298.911 | 1
2019-01-30 13:00 | 13 | 2840 | 2808 | 32 | 6.9071 | 221.0271 | 1
2019-01-30 14:00 | 14 | 2840 | 2808 | 32 | 5.7465 | 183.8865 | 1
2019-01-30 15:00 | 15 | 2840 | 2808 | 32 | 5.3613 | 171.5613 | 1
2019-01-30 16:00 | 16 | 2840 | 2808 | 32 | 5.4761 | 175.2361 | 1
2019-01-30 17:00 | 17 | 2840 | 2808 | 32 | 7.529 | 240.929 | 1
2019-01-30 18:00 | 18 | 2840 | 2808 | 32 | 21.0497 | 673.5897 | 1
2019-01-30 19:00 | 19 | 2871 | 2829 | 42 | 30.5465 | 1282.951 | 1
2019-01-30 20:00 | 20 | 2871 | 2829 | 42 | 20.0003 | 840.0135 | 1
2019-01-30 21:00 | 21 | 2871 | 2829 | 42 | 16.4519 | 690.9813 | 1
2019-01-30 22:00 | 22 | 2871 | 2829 | 42 | 11.9935 | 503.729 | 1
2019-01-30 23:00 | 23 | 2984 | 2912 | 72 | 13.8974 | 1000.6142 | 1
2019-01-31 | 24 | 2984 | 2912 | 72 | 14.0429 | 1011.089 | 1
2019-01-31 01:00 | 1 | 2984 | 2912 | 72 | 12.3481 | 889.0606 | 1
2019-01-31 02:00 | 2 | 2984 | 2912 | 72 | 13.8461 | 996.9213 | 1
2019-01-31 03:00 | 3 | 2984 | 2912 | 72 | 14.5416 | 1046.9961 | 1
2019-01-31 04:00 | 4 | 2984 | 2912 | 72 | 11.2081 | 806.9806 | 1
2019-01-31 05:00 | 5 | 2984 | 2912 | 72 | 14.1913 | 1021.7729 | 1
2019-01-31 06:00 | 6 | 2984 | 2912 | 72 | 25.8971 | 1864.591 | 1
2019-01-31 07:00 | 7 | 2871 | 2829 | 42 | 89.4461 | 3756.7374 | 1
2019-01-31 08:00 | 8 | 2871 | 2829 | 42 | 87.8868 | 3691.2445 | 1
2019-01-31 09:00 | 9 | 2871 | 2829 | 42 | 39.3671 | 1653.4181 | 1
2019-01-31 10:00 | 10 | 2871 | 2829 | 42 | 18.6603 | 783.7335 | 1
2019-01-31 11:00 | 11 | 2840 | 2808 | 32 | 12.4758 | 399.2258 | 1
2019-01-31 12:00 | 12 | 2840 | 2808 | 32 | 9.341 | 298.911 | 1
2019-01-31 13:00 | 13 | 2840 | 2808 | 32 | 6.9071 | 221.0271 | 1
2019-01-31 14:00 | 14 | 2840 | 2808 | 32 | 5.7465 | 183.8865 | 1
2019-01-31 15:00 | 15 | 2840 | 2808 | 32 | 5.3613 | 171.5613 | 1
2019-01-31 16:00 | 16 | 2840 | 2808 | 32 | 5.4761 | 175.2361 | 1
2019-01-31 17:00 | 17 | 2840 | 2808 | 32 | 7.529 | 240.929 | 1
2019-01-31 18:00 | 18 | 2840 | 2808 | 32 | 21.0497 | 673.5897 | 1
2019-01-31 19:00 | 19 | 2871 | 2829 | 42 | 30.5465 | 1282.951 | 1
2019-01-31 20:00 | 20 | 2871 | 2829 | 42 | 20.0003 | 840.0135 | 1
2019-01-31 21:00 | 21 | 2871 | 2829 | 42 | 16.4519 | 690.9813 | 1
2019-01-31 22:00 | 22 | 2871 | 2829 | 42 | 11.9935 | 503.729 | 1
2019-01-31 23:00 | 23 | 2984 | 2912 | 72 | 13.8974 | 1000.6142 | 1
2019-02-01 | 24 | 2984 | 2912 | 72 | 14.0429 | 1011.089 | 1
2019-02-01 01:00 | 1 | 2984 | 2912 | 72 | 12.4893 | 899.2286 | 1
2019-02-01 02:00 | 2 | 2984 | 2912 | 72 | 8.8111 | 634.3971 | 1
2019-02-01 03:00 | 3 | 2984 | 2912 | 72 | 7.6061 | 547.6371 | 1
2019-02-01 04:00 | 4 | 2984 | 2912 | 72 | 7.8286 | 563.6571 | 1
2019-02-01 05:00 | 5 | 2984 | 2912 | 72 | 7.1925 | 517.86 | 1
2019-02-01 06:00 | 6 | 2984 | 2912 | 72 | 10.7043 | 770.7086 | 1
2019-02-01 07:00 | 7 | 2840 | 2808 | 32 | 19.9825 | 639.44 | 1
2019-02-01 08:00 | 8 | 2840 | 2808 | 32 | 14.4071 | 461.0286 | 1
2019-02-01 09:00 | 9 | 2840 | 2808 | 32 | 9.6821 | 309.8286 | 1
2019-02-01 10:00 | 10 | 2840 | 2808 | 32 | 9.3193 | 298.2171 | 1
2019-02-01 11:00 | 11 | 2818 | 2784 | 34 | 7.0896 | 241.0479 | 1
2019-02-01 12:00 | 12 | 2818 | 2784 | 34 | 5.7482 | 195.4393 | 1
2019-02-01 13:00 | 13 | 2818 | 2784 | 34 | 4.7096 | 160.1279 | 1
2019-02-01 14:00 | 14 | 2818 | 2784 | 34 | 4.2893 | 145.8357 | 1
2019-02-01 15:00 | 15 | 2818 | 2784 | 34 | 3.9661 | 134.8464 | 1
2019-02-01 16:00 | 16 | 2818 | 2784 | 34 | 3.885 | 132.09 | 1
2019-02-01 17:00 | 17 | 2818 | 2784 | 34 | 4.1996 | 142.7879 | 1
2019-02-01 18:00 | 18 | 2818 | 2784 | 34 | 9.2082 | 313.0793 | 1
2019-02-01 19:00 | 19 | 2840 | 2808 | 32 | 22.9039 | 732.9257 | 1
2019-02-01 20:00 | 20 | 2840 | 2808 | 32 | 10.1032 | 323.3029 | 1
2019-02-01 21:00 | 21 | 2840 | 2808 | 32 | 8.0718 | 258.2971 | 1
2019-02-01 22:00 | 22 | 2840 | 2808 | 32 | 7.7014 | 246.4457 | 1
2019-02-01 23:00 | 23 | 2984 | 2912 | 72 | 12.4954 | 899.6657 | 1
2019-02-02 | 24 | 2984 | 2912 | 72 | 12.7654 | 919.1057 | 1
2019-02-02 01:00 | 1 | 2984 | 2912 | 72 | 12.4893 | 899.2286 | 1
2019-02-02 02:00 | 2 | 2984 | 2912 | 72 | 8.8111 | 634.3971 | 1
2019-02-02 03:00 | 3 | 2984 | 2912 | 72 | 7.6061 | 547.6371 | 1
2019-02-02 04:00 | 4 | 2984 | 2912 | 72 | 7.8286 | 563.6571 | 1
2019-02-02 05:00 | 5 | 2984 | 2912 | 72 | 7.1925 | 517.86 | 1
2019-02-02 06:00 | 6 | 2984 | 2912 | 72 | 10.7043 | 770.7086 | 1
2019-02-02 07:00 | 7 | 2840 | 2808 | 32 | 19.9825 | 639.44 | 1
2019-02-02 08:00 | 8 | 2840 | 2808 | 32 | 14.4071 | 461.0286 | 1
2019-02-02 09:00 | 9 | 2840 | 2808 | 32 | 9.6821 | 309.8286 | 1
2019-02-02 10:00 | 10 | 2840 | 2808 | 32 | 9.3193 | 298.2171 | 1
2019-02-02 11:00 | 11 | 2818 | 2784 | 34 | 7.0896 | 241.0479 | 1
2019-02-02 12:00 | 12 | 2818 | 2784 | 34 | 5.7482 | 195.4393 | 1
2019-02-02 13:00 | 13 | 2818 | 2784 | 34 | 4.7096 | 160.1279 | 1
2019-02-02 14:00 | 14 | 2818 | 2784 | 34 | 4.2893 | 145.8357 | 1
2019-02-02 15:00 | 15 | 2818 | 2784 | 34 | 3.9661 | 134.8464 | 1
2019-02-02 16:00 | 16 | 2818 | 2784 | 34 | 3.885 | 132.09 | 1
2019-02-02 17:00 | 17 | 2818 | 2784 | 34 | 4.1996 | 142.7879 | 1
2019-02-02 18:00 | 18 | 2818 | 2784 | 34 | 9.2082 | 313.0793 | 1
2019-02-02 19:00 | 19 | 2840 | 2808 | 32 | 22.9039 | 732.9257 | 1
2019-02-02 20:00 | 20 | 2840 | 2808 | 32 | 10.1032 | 323.3029 | 1
2019-02-02 21:00 | 21 | 2840 | 2808 | 32 | 8.0718 | 258.2971 | 1
2019-02-02 22:00 | 22 | 2840 | 2808 | 32 | 7.7014 | 246.4457 | 1
2019-02-02 23:00 | 23 | 2984 | 2912 | 72 | 12.4954 | 899.6657 | 1
2019-02-03 | 24 | 2984 | 2912 | 72 | 12.7654 | 919.1057 | 1
2019-02-03 01:00 | 1 | 2984 | 2912 | 72 | 12.4893 | 899.2286 | 1
2019-02-03 02:00 | 2 | 2984 | 2912 | 72 | 8.8111 | 634.3971 | 1
2019-02-03 03:00 | 3 | 2984 | 2912 | 72 | 7.6061 | 547.6371 | 1
2019-02-03 04:00 | 4 | 2984 | 2912 | 72 | 7.8286 | 563.6571 | 1
2019-02-03 05:00 | 5 | 2984 | 2912 | 72 | 7.1925 | 517.86 | 1
2019-02-03 06:00 | 6 | 2984 | 2912 | 72 | 10.7043 | 770.7086 | 1
2019-02-03 07:00 | 7 | 2840 | 2808 | 32 | 19.9825 | 639.44 | 1
2019-02-03 08:00 | 8 | 2840 | 2808 | 32 | 14.4071 | 461.0286 | 1
2019-02-03 09:00 | 9 | 2840 | 2808 | 32 | 9.6821 | 309.8286 | 1
2019-02-03 10:00 | 10 | 2840 | 2808 | 32 | 9.3193 | 298.2171 | 1
2019-02-03 11:00 | 11 | 2818 | 2784 | 34 | 7.0896 | 241.0479 | 1
2019-02-03 12:00 | 12 | 2818 | 2784 | 34 | 5.7482 | 195.4393 | 1
2019-02-03 13:00 | 13 | 2818 | 2784 | 34 | 4.7096 | 160.1279 | 1
2019-02-03 14:00 | 14 | 2818 | 2784 | 34 | 4.2893 | 145.8357 | 1
2019-02-03 15:00 | 15 | 2818 | 2784 | 34 | 3.9661 | 134.8464 | 1
2019-02-03 16:00 | 16 | 2818 | 2784 | 34 | 3.885 | 132.09 | 1
2019-02-03 17:00 | 17 | 2818 | 2784 | 34 | 4.1996 | 142.7879 | 1
2019-02-03 18:00 | 18 | 2818 | 2784 | 34 | 9.2082 | 313.0793 | 1
2019-02-03 19:00 | 19 | 2840 | 2808 | 32 | 22.9039 | 732.9257 | 1
2019-02-03 20:00 | 20 | 2840 | 2808 | 32 | 10.1032 | 323.3029 | 1
2019-02-03 21:00 | 21 | 2840 | 2808 | 32 | 8.0718 | 258.2971 | 1
2019-02-03 22:00 | 22 | 2840 | 2808 | 32 | 7.7014 | 246.4457 | 1
2019-02-03 23:00 | 23 | 2984 | 2912 | 72 | 12.4954 | 899.6657 | 1
2019-02-04 | 24 | 2984 | 2912 | 72 | 12.7654 | 919.1057 | 1
2019-02-04 01:00 | 1 | 2984 | 2912 | 72 | 12.4893 | 899.2286 | 1
2019-02-04 02:00 | 2 | 2984 | 2912 | 72 | 8.8111 | 634.3971 | 1
2019-02-04 03:00 | 3 | 2984 | 2912 | 72 | 7.6061 | 547.6371 | 1
2019-02-04 04:00 | 4 | 2984 | 2912 | 72 | 7.8286 | 563.6571 | 1
2019-02-04 05:00 | 5 | 2984 | 2912 | 72 | 7.1925 | 517.86 | 1
2019-02-04 06:00 | 6 | 2984 | 2912 | 72 | 10.7043 | 770.7086 | 1
2019-02-04 07:00 | 7 | 2840 | 2808 | 32 | 19.9825 | 639.44 | 1
2019-02-04 08:00 | 8 | 2840 | 2808 | 32 | 14.4071 | 461.0286 | 1
2019-02-04 09:00 | 9 | 2840 | 2808 | 32 | 9.6821 | 309.8286 | 1
2019-02-04 10:00 | 10 | 2840 | 2808 | 32 | 9.3193 | 298.2171 | 1
2019-02-04 11:00 | 11 | 2818 | 2784 | 34 | 7.0896 | 241.0479 | 1
2019-02-04 12:00 | 12 | 2818 | 2784 | 34 | 5.7482 | 195.4393 | 1
2019-02-04 13:00 | 13 | 2818 | 2784 | 34 | 4.7096 | 160.1279 | 1
2019-02-04 14:00 | 14 | 2818 | 2784 | 34 | 4.2893 | 145.8357 | 1
2019-02-04 15:00 | 15 | 2818 | 2784 | 34 | 3.9661 | 134.8464 | 1
2019-02-04 16:00 | 16 | 2818 | 2784 | 34 | 3.885 | 132.09 | 1
2019-02-04 17:00 | 17 | 2818 | 2784 | 34 | 4.1996 | 142.7879 | 1
2019-02-04 18:00 | 18 | 2818 | 2784 | 34 | 9.2082 | 313.0793 | 1
2019-02-04 19:00 | 19 | 2840 | 2808 | 32 | 22.9039 | 732.9257 | 1
2019-02-04 20:00 | 20 | 2840 | 2808 | 32 | 10.1032 | 323.3029 | 1
2019-02-04 21:00 | 21 | 2840 | 2808 | 32 | 8.0718 | 258.2971 | 1
2019-02-04 22:00 | 22 | 2840 | 2808 | 32 | 7.7014 | 246.4457 | 1
2019-02-04 23:00 | 23 | 2984 | 2912 | 72 | 12.4954 | 899.6657 | 1
2019-02-05 | 24 | 2984 | 2912 | 72 | 12.7654 | 919.1057 | 1
2019-02-05 01:00 | 1 | 2984 | 2912 | 72 | 12.4893 | 899.2286 | 1
2019-02-05 02:00 | 2 | 2984 | 2912 | 72 | 8.8111 | 634.3971 | 1
2019-02-05 03:00 | 3 | 2984 | 2912 | 72 | 7.6061 | 547.6371 | 1
2019-02-05 04:00 | 4 | 2984 | 2912 | 72 | 7.8286 | 563.6571 | 1
2019-02-05 05:00 | 5 | 2984 | 2912 | 72 | 7.1925 | 517.86 | 1
2019-02-05 06:00 | 6 | 2984 | 2912 | 72 | 10.7043 | 770.7086 | 1
2019-02-05 07:00 | 7 | 2840 | 2808 | 32 | 19.9825 | 639.44 | 1
2019-02-05 08:00 | 8 | 2840 | 2808 | 32 | 14.4071 | 461.0286 | 1
2019-02-05 09:00 | 9 | 2840 | 2808 | 32 | 9.6821 | 309.8286 | 1
2019-02-05 10:00 | 10 | 2840 | 2808 | 32 | 9.3193 | 298.2171 | 1
2019-02-05 11:00 | 11 | 2818 | 2784 | 34 | 7.0896 | 241.0479 | 1
2019-02-05 12:00 | 12 | 2818 | 2784 | 34 | 5.7482 | 195.4393 | 1
2019-02-05 13:00 | 13 | 2818 | 2784 | 34 | 4.7096 | 160.1279 | 1
2019-02-05 14:00 | 14 | 2818 | 2784 | 34 | 4.2893 | 145.8357 | 1
2019-02-05 15:00 | 15 | 2818 | 2784 | 34 | 3.9661 | 134.8464 | 1
2019-02-05 16:00 | 16 | 2818 | 2784 | 34 | 3.885 | 132.09 | 1
2019-02-05 17:00 | 17 | 2818 | 2784 | 34 | 4.1996 | 142.7879 | 1
2019-02-05 18:00 | 18 | 2818 | 2784 | 34 | 9.2082 | 313.0793 | 1
2019-02-05 19:00 | 19 | 2840 | 2808 | 32 | 22.9039 | 732.9257 | 1
2019-02-05 20:00 | 20 | 2840 | 2808 | 32 | 10.1032 | 323.3029 | 1
2019-02-05 21:00 | 21 | 2840 | 2808 | 32 | 8.0718 | 258.2971 | 1
2019-02-05 22:00 | 22 | 2840 | 2808 | 32 | 7.7014 | 246.4457 | 1
2019-02-05 23:00 | 23 | 2984 | 2912 | 72 | 12.4954 | 899.6657 | 1
2019-02-06 | 24 | 2984 | 2912 | 72 | 12.7654 | 919.1057 | 1
2019-02-06 01:00 | 1 | 2984 | 2912 | 72 | 12.4893 | 899.2286 | 1
2019-02-06 02:00 | 2 | 2984 | 2912 | 72 | 8.8111 | 634.3971 | 1
2019-02-06 03:00 | 3 | 2984 | 2912 | 72 | 7.6061 | 547.6371 | 1
2019-02-06 04:00 | 4 | 2984 | 2912 | 72 | 7.8286 | 563.6571 | 1
2019-02-06 05:00 | 5 | 2984 | 2912 | 72 | 7.1925 | 517.86 | 1
2019-02-06 06:00 | 6 | 2984 | 2912 | 72 | 10.7043 | 770.7086 | 1
2019-02-06 07:00 | 7 | 2840 | 2808 | 32 | 19.9825 | 639.44 | 1
2019-02-06 08:00 | 8 | 2840 | 2808 | 32 | 14.4071 | 461.0286 | 1
2019-02-06 09:00 | 9 | 2840 | 2808 | 32 | 9.6821 | 309.8286 | 1
2019-02-06 10:00 | 10 | 2840 | 2808 | 32 | 9.3193 | 298.2171 | 1
2019-02-06 11:00 | 11 | 2818 | 2784 | 34 | 7.0896 | 241.0479 | 1
2019-02-06 12:00 | 12 | 2818 | 2784 | 34 | 5.7482 | 195.4393 | 1
2019-02-06 13:00 | 13 | 2818 | 2784 | 34 | 4.7096 | 160.1279 | 1
2019-02-06 14:00 | 14 | 2818 | 2784 | 34 | 4.2893 | 145.8357 | 1
2019-02-06 15:00 | 15 | 2818 | 2784 | 34 | 3.9661 | 134.8464 | 1
2019-02-06 16:00 | 16 | 2818 | 2784 | 34 | 3.885 | 132.09 | 1
2019-02-06 17:00 | 17 | 2818 | 2784 | 34 | 4.1996 | 142.7879 | 1
2019-02-06 18:00 | 18 | 2818 | 2784 | 34 | 9.2082 | 313.0793 | 1
2019-02-06 19:00 | 19 | 2840 | 2808 | 32 | 22.9039 | 732.9257 | 1
2019-02-06 20:00 | 20 | 2840 | 2808 | 32 | 10.1032 | 323.3029 | 1
2019-02-06 21:00 | 21 | 2840 | 2808 | 32 | 8.0718 | 258.2971 | 1
2019-02-06 22:00 | 22 | 2840 | 2808 | 32 | 7.7014 | 246.4457 | 1
2019-02-06 23:00 | 23 | 2984 | 2912 | 72 | 12.4954 | 899.6657 | 1
2019-02-07 | 24 | 2984 | 2912 | 72 | 12.7654 | 919.1057 | 1
2019-02-07 01:00 | 1 | 2984 | 2912 | 72 | 12.4893 | 899.2286 | 1
2019-02-07 02:00 | 2 | 2984 | 2912 | 72 | 8.8111 | 634.3971 | 1
2019-02-07 03:00 | 3 | 2984 | 2912 | 72 | 7.6061 | 547.6371 | 1
2019-02-07 04:00 | 4 | 2984 | 2912 | 72 | 7.8286 | 563.6571 | 1
2019-02-07 05:00 | 5 | 2984 | 2912 | 72 | 7.1925 | 517.86 | 1
2019-02-07 06:00 | 6 | 2984 | 2912 | 72 | 10.7043 | 770.7086 | 1
2019-02-07 07:00 | 7 | 2840 | 2808 | 32 | 19.9825 | 639.44 | 1
2019-02-07 08:00 | 8 | 2840 | 2808 | 32 | 14.4071 | 461.0286 | 1
2019-02-07 09:00 | 9 | 2840 | 2808 | 32 | 9.6821 | 309.8286 | 1
2019-02-07 10:00 | 10 | 2840 | 2808 | 32 | 9.3193 | 298.2171 | 1
2019-02-07 11:00 | 11 | 2818 | 2784 | 34 | 7.0896 | 241.0479 | 1
2019-02-07 12:00 | 12 | 2818 | 2784 | 34 | 5.7482 | 195.4393 | 1
2019-02-07 13:00 | 13 | 2818 | 2784 | 34 | 4.7096 | 160.1279 | 1
2019-02-07 14:00 | 14 | 2818 | 2784 | 34 | 4.2893 | 145.8357 | 1
2019-02-07 15:00 | 15 | 2818 | 2784 | 34 | 3.9661 | 134.8464 | 1
2019-02-07 16:00 | 16 | 2818 | 2784 | 34 | 3.885 | 132.09 | 1
2019-02-07 17:00 | 17 | 2818 | 2784 | 34 | 4.1996 | 142.7879 | 1
2019-02-07 18:00 | 18 | 2818 | 2784 | 34 | 9.2082 | 313.0793 | 1
2019-02-07 19:00 | 19 | 2840 | 2808 | 32 | 22.9039 | 732.9257 | 1
2019-02-07 20:00 | 20 | 2840 | 2808 | 32 | 10.1032 | 323.3029 | 1
2019-02-07 21:00 | 21 | 2840 | 2808 | 32 | 8.0718 | 258.2971 | 1
2019-02-07 22:00 | 22 | 2840 | 2808 | 32 | 7.7014 | 246.4457 | 1
2019-02-07 23:00 | 23 | 2984 | 2912 | 72 | 12.4954 | 899.6657 | 1
2019-02-08 | 24 | 2984 | 2912 | 72 | 12.7654 | 919.1057 | 1
2019-02-08 01:00 | 1 | 2984 | 2912 | 72 | 12.4893 | 899.2286 | 1
2019-02-08 02:00 | 2 | 2984 | 2912 | 72 | 8.8111 | 634.3971 | 1
2019-02-08 03:00 | 3 | 2984 | 2912 | 72 | 7.6061 | 547.6371 | 1
2019-02-08 04:00 | 4 | 2984 | 2912 | 72 | 7.8286 | 563.6571 | 1
2019-02-08 05:00 | 5 | 2984 | 2912 | 72 | 7.1925 | 517.86 | 1
2019-02-08 06:00 | 6 | 2984 | 2912 | 72 | 10.7043 | 770.7086 | 1
2019-02-08 07:00 | 7 | 2840 | 2808 | 32 | 19.9825 | 639.44 | 1
2019-02-08 08:00 | 8 | 2840 | 2808 | 32 | 14.4071 | 461.0286 | 1
2019-02-08 09:00 | 9 | 2840 | 2808 | 32 | 9.6821 | 309.8286 | 1
2019-02-08 10:00 | 10 | 2840 | 2808 | 32 | 9.3193 | 298.2171 | 1
2019-02-08 11:00 | 11 | 2818 | 2784 | 34 | 7.0896 | 241.0479 | 1
2019-02-08 12:00 | 12 | 2818 | 2784 | 34 | 5.7482 | 195.4393 | 1
2019-02-08 13:00 | 13 | 2818 | 2784 | 34 | 4.7096 | 160.1279 | 1
2019-02-08 14:00 | 14 | 2818 | 2784 | 34 | 4.2893 | 145.8357 | 1
2019-02-08 15:00 | 15 | 2818 | 2784 | 34 | 3.9661 | 134.8464 | 1
2019-02-08 16:00 | 16 | 2818 | 2784 | 34 | 3.885 | 132.09 | 1
2019-02-08 17:00 | 17 | 2818 | 2784 | 34 | 4.1996 | 142.7879 | 1
2019-02-08 18:00 | 18 | 2818 | 2784 | 34 | 9.2082 | 313.0793 | 1
2019-02-08 19:00 | 19 | 2840 | 2808 | 32 | 22.9039 | 732.9257 | 1
2019-02-08 20:00 | 20 | 2840 | 2808 | 32 | 10.1032 | 323.3029 | 1
2019-02-08 21:00 | 21 | 2840 | 2808 | 32 | 8.0718 | 258.2971 | 1
2019-02-08 22:00 | 22 | 2840 | 2808 | 32 | 7.7014 | 246.4457 | 1
2019-02-08 23:00 | 23 | 2984 | 2912 | 72 | 12.4954 | 899.6657 | 1
2019-02-09 | 24 | 2984 | 2912 | 72 | 12.7654 | 919.1057 | 1
2019-02-09 01:00 | 1 | 2984 | 2912 | 72 | 12.4893 | 899.2286 | 1
2019-02-09 02:00 | 2 | 2984 | 2912 | 72 | 8.8111 | 634.3971 | 1
2019-02-09 03:00 | 3 | 2984 | 2912 | 72 | 7.6061 | 547.6371 | 1
2019-02-09 04:00 | 4 | 2984 | 2912 | 72 | 7.8286 | 563.6571 | 1
2019-02-09 05:00 | 5 | 2984 | 2912 | 72 | 7.1925 | 517.86 | 1
2019-02-09 06:00 | 6 | 2984 | 2912 | 72 | 10.7043 | 770.7086 | 1
2019-02-09 07:00 | 7 | 2840 | 2808 | 32 | 19.9825 | 639.44 | 1
2019-02-09 08:00 | 8 | 2840 | 2808 | 32 | 14.4071 | 461.0286 | 1
2019-02-09 09:00 | 9 | 2840 | 2808 | 32 | 9.6821 | 309.8286 | 1
2019-02-09 10:00 | 10 | 2840 | 2808 | 32 | 9.3193 | 298.2171 | 1
2019-02-09 11:00 | 11 | 2818 | 2784 | 34 | 7.0896 | 241.0479 | 1
2019-02-09 12:00 | 12 | 2818 | 2784 | 34 | 5.7482 | 195.4393 | 1
2019-02-09 13:00 | 13 | 2818 | 2784 | 34 | 4.7096 | 160.1279 | 1
2019-02-09 14:00 | 14 | 2818 | 2784 | 34 | 4.2893 | 145.8357 | 1
2019-02-09 15:00 | 15 | 2818 | 2784 | 34 | 3.9661 | 134.8464 | 1
2019-02-09 16:00 | 16 | 2818 | 2784 | 34 | 3.885 | 132.09 | 1
2019-02-09 17:00 | 17 | 2818 | 2784 | 34 | 4.1996 | 142.7879 | 1
2019-02-09 18:00 | 18 | 2818 | 2784 | 34 | 9.2082 | 313.0793 | 1
2019-02-09 19:00 | 19 | 2840 | 2808 | 32 | 22.9039 | 732.9257 | 1
2019-02-09 20:00 | 20 | 2840 | 2808 | 32 | 10.1032 | 323.3029 | 1
2019-02-09 21:00 | 21 | 2840 | 2808 | 32 | 8.0718 | 258.2971 | 1
2019-02-09 22:00 | 22 | 2840 | 2808 | 32 | 7.7014 | 246.4457 | 1
2019-02-09 23:00 | 23 | 2984 | 2912 | 72 | 12.4954 | 899.6657 | 1
2019-02-10 | 24 | 2984 | 2912 | 72 | 12.7654 | 919.1057 | 1
2019-02-10 01:00 | 1 | 2984 | 2912 | 72 | 12.4893 | 899.2286 | 1
2019-02-10 02:00 | 2 | 2984 | 2912 | 72 | 8.8111 | 634.3971 | 1
2019-02-10 03:00 | 3 | 2984 | 2912 | 72 | 7.6061 | 547.6371 | 1
2019-02-10 04:00 | 4 | 2984 | 2912 | 72 | 7.8286 | 563.6571 | 1
2019-02-10 05:00 | 5 | 2984 | 2912 | 72 | 7.1925 | 517.86 | 1
2019-02-10 06:00 | 6 | 2984 | 2912 | 72 | 10.7043 | 770.7086 | 1
2019-02-10 07:00 | 7 | 2840 | 2808 | 32 | 19.9825 | 639.44 | 1
2019-02-10 08:00 | 8 | 2840 | 2808 | 32 | 14.4071 | 461.0286 | 1
2019-02-10 09:00 | 9 | 2840 | 2808 | 32 | 9.6821 | 309.8286 | 1
2019-02-10 10:00 | 10 | 2840 | 2808 | 32 | 9.3193 | 298.2171 | 1
2019-02-10 11:00 | 11 | 2818 | 2784 | 34 | 7.0896 | 241.0479 | 1
2019-02-10 12:00 | 12 | 2818 | 2784 | 34 | 5.7482 | 195.4393 | 1
2019-02-10 13:00 | 13 | 2818 | 2784 | 34 | 4.7096 | 160.1279 | 1
2019-02-10 14:00 | 14 | 2818 | 2784 | 34 | 4.2893 | 145.8357 | 1
2019-02-10 15:00 | 15 | 2818 | 2784 | 34 | 3.9661 | 134.8464 | 1
2019-02-10 16:00 | 16 | 2818 | 2784 | 34 | 3.885 | 132.09 | 1
2019-02-10 17:00 | 17 | 2818 | 2784 | 34 | 4.1996 | 142.7879 | 1
2019-02-10 18:00 | 18 | 2818 | 2784 | 34 | 9.2082 | 313.0793 | 1
2019-02-10 19:00 | 19 | 2840 | 2808 | 32 | 22.9039 | 732.9257 | 1
2019-02-10 20:00 | 20 | 2840 | 2808 | 32 | 10.1032 | 323.3029 | 1
2019-02-10 21:00 | 21 | 2840 | 2808 | 32 | 8.0718 | 258.2971 | 1
2019-02-10 22:00 | 22 | 2840 | 2808 | 32 | 7.7014 | 246.4457 | 1
2019-02-10 23:00 | 23 | 2984 | 2912 | 72 | 12.4954 | 899.6657 | 1
2019-02-11 | 24 | 2984 | 2912 | 72 | 12.7654 | 919.1057 | 1
2019-02-11 01:00 | 1 | 2984 | 2912 | 72 | 12.4893 | 899.2286 | 1
2019-02-11 02:00 | 2 | 2984 | 2912 | 72 | 8.8111 | 634.3971 | 1
2019-02-11 03:00 | 3 | 2984 | 2912 | 72 | 7.6061 | 547.6371 | 1
2019-02-11 04:00 | 4 | 2984 | 2912 | 72 | 7.8286 | 563.6571 | 1
2019-02-11 05:00 | 5 | 2984 | 2912 | 72 | 7.1925 | 517.86 | 1
2019-02-11 06:00 | 6 | 2984 | 2912 | 72 | 10.7043 | 770.7086 | 1
2019-02-11 07:00 | 7 | 2840 | 2808 | 32 | 19.9825 | 639.44 | 1
2019-02-11 08:00 | 8 | 2840 | 2808 | 32 | 14.4071 | 461.0286 | 1
2019-02-11 09:00 | 9 | 2840 | 2808 | 32 | 9.6821 | 309.8286 | 1
2019-02-11 10:00 | 10 | 2840 | 2808 | 32 | 9.3193 | 298.2171 | 1
2019-02-11 11:00 | 11 | 2818 | 2784 | 34 | 7.0896 | 241.0479 | 1
2019-02-11 12:00 | 12 | 2818 | 2784 | 34 | 5.7482 | 195.4393 | 1
2019-02-11 13:00 | 13 | 2818 | 2784 | 34 | 4.7096 | 160.1279 | 1
2019-02-11 14:00 | 14 | 2818 | 2784 | 34 | 4.2893 | 145.8357 | 1
2019-02-11 15:00 | 15 | 2818 | 2784 | 34 | 3.9661 | 134.8464 | 1
2019-02-11 16:00 | 16 | 2818 | 2784 | 34 | 3.885 | 132.09 | 1
2019-02-11 17:00 | 17 | 2818 | 2784 | 34 | 4.1996 | 142.7879 | 1
2019-02-11 18:00 | 18 | 2818 | 2784 | 34 | 9.2082 | 313.0793 | 1
2019-02-11 19:00 | 19 | 2840 | 2808 | 32 | 22.9039 | 732.9257 | 1
2019-02-11 20:00 | 20 | 2840 | 2808 | 32 | 10.1032 | 323.3029 | 1
2019-02-11 21:00 | 21 | 2840 | 2808 | 32 | 8.0718 | 258.2971 | 1
2019-02-11 22:00 | 22 | 2840 | 2808 | 32 | 7.7014 | 246.4457 | 1
2019-02-11 23:00 | 23 | 2984 | 2912 | 72 | 12.4954 | 899.6657 | 1
2019-02-12 | 24 | 2984 | 2912 | 72 | 12.7654 | 919.1057 | 1
2019-02-12 01:00 | 1 | 2984 | 2912 | 72 | 12.4893 | 899.2286 | 1
2019-02-12 02:00 | 2 | 2984 | 2912 | 72 | 8.8111 | 634.3971 | 1
2019-02-12 03:00 | 3 | 2984 | 2912 | 72 | 7.6061 | 547.6371 | 1
2019-02-12 04:00 | 4 | 2984 | 2912 | 72 | 7.8286 | 563.6571 | 1
2019-02-12 05:00 | 5 | 2984 | 2912 | 72 | 7.1925 | 517.86 | 1
2019-02-12 06:00 | 6 | 2984 | 2912 | 72 | 10.7043 | 770.7086 | 1
2019-02-12 07:00 | 7 | 2840 | 2808 | 32 | 19.9825 | 639.44 | 1
2019-02-12 08:00 | 8 | 2840 | 2808 | 32 | 14.4071 | 461.0286 | 1
2019-02-12 09:00 | 9 | 2840 | 2808 | 32 | 9.6821 | 309.8286 | 1
2019-02-12 10:00 | 10 | 2840 | 2808 | 32 | 9.3193 | 298.2171 | 1
2019-02-12 11:00 | 11 | 2818 | 2784 | 34 | 7.0896 | 241.0479 | 1
2019-02-12 12:00 | 12 | 2818 | 2784 | 34 | 5.7482 | 195.4393 | 1
2019-02-12 13:00 | 13 | 2818 | 2784 | 34 | 4.7096 | 160.1279 | 1
2019-02-12 14:00 | 14 | 2818 | 2784 | 34 | 4.2893 | 145.8357 | 1
2019-02-12 15:00 | 15 | 2818 | 2784 | 34 | 3.9661 | 134.8464 | 1
2019-02-12 16:00 | 16 | 2818 | 2784 | 34 | 3.885 | 132.09 | 1
2019-02-12 17:00 | 17 | 2818 | 2784 | 34 | 4.1996 | 142.7879 | 1
2019-02-12 18:00 | 18 | 2818 | 2784 | 34 | 9.2082 | 313.0793 | 1
2019-02-12 19:00 | 19 | 2840 | 2808 | 32 | 22.9039 | 732.9257 | 1
2019-02-12 20:00 | 20 | 2840 | 2808 | 32 | 10.1032 | 323.3029 | 1
2019-02-12 21:00 | 21 | 2840 | 2808 | 32 | 8.0718 | 258.2971 | 1
2019-02-12 22:00 | 22 | 2840 | 2808 | 32 | 7.7014 | 246.4457 | 1
2019-02-12 23:00 | 23 | 2984 | 2912 | 72 | 12.4954 | 899.6657 | 1
2019-02-13 | 24 | 2984 | 2912 | 72 | 12.7654 | 919.1057 | 1
2019-02-13 01:00 | 1 | 2984 | 2912 | 72 | 12.4893 | 899.2286 | 1
2019-02-13 02:00 | 2 | 2984 | 2912 | 72 | 8.8111 | 634.3971 | 1
2019-02-13 03:00 | 3 | 2984 | 2912 | 72 | 7.6061 | 547.6371 | 1
2019-02-13 04:00 | 4 | 2984 | 2912 | 72 | 7.8286 | 563.6571 | 1
2019-02-13 05:00 | 5 | 2984 | 2912 | 72 | 7.1925 | 517.86 | 1
2019-02-13 06:00 | 6 | 2984 | 2912 | 72 | 10.7043 | 770.7086 | 1
2019-02-13 07:00 | 7 | 2840 | 2808 | 32 | 19.9825 | 639.44 | 1
2019-02-13 08:00 | 8 | 2840 | 2808 | 32 | 14.4071 | 461.0286 | 1
2019-02-13 09:00 | 9 | 2840 | 2808 | 32 | 9.6821 | 309.8286 | 1
2019-02-13 10:00 | 10 | 2840 | 2808 | 32 | 9.3193 | 298.2171 | 1
2019-02-13 11:00 | 11 | 2818 | 2784 | 34 | 7.0896 | 241.0479 | 1
2019-02-13 12:00 | 12 | 2818 | 2784 | 34 | 5.7482 | 195.4393 | 1
2019-02-13 13:00 | 13 | 2818 | 2784 | 34 | 4.7096 | 160.1279 | 1
2019-02-13 14:00 | 14 | 2818 | 2784 | 34 | 4.2893 | 145.8357 | 1
2019-02-13 15:00 | 15 | 2818 | 2784 | 34 | 3.9661 | 134.8464 | 1
2019-02-13 16:00 | 16 | 2818 | 2784 | 34 | 3.885 | 132.09 | 1
2019-02-13 17:00 | 17 | 2818 | 2784 | 34 | 4.1996 | 142.7879 | 1
2019-02-13 18:00 | 18 | 2818 | 2784 | 34 | 9.2082 | 313.0793 | 1
2019-02-13 19:00 | 19 | 2840 | 2808 | 32 | 22.9039 | 732.9257 | 1
2019-02-13 20:00 | 20 | 2840 | 2808 | 32 | 10.1032 | 323.3029 | 1
2019-02-13 21:00 | 21 | 2840 | 2808 | 32 | 8.0718 | 258.2971 | 1
2019-02-13 22:00 | 22 | 2840 | 2808 | 32 | 7.7014 | 246.4457 | 1
2019-02-13 23:00 | 23 | 2984 | 2912 | 72 | 12.4954 | 899.6657 | 1
2019-02-14 | 24 | 2984 | 2912 | 72 | 12.7654 | 919.1057 | 1
2019-02-14 01:00 | 1 | 2984 | 2912 | 72 | 12.4893 | 899.2286 | 1
2019-02-14 02:00 | 2 | 2984 | 2912 | 72 | 8.8111 | 634.3971 | 1
2019-02-14 03:00 | 3 | 2984 | 2912 | 72 | 7.6061 | 547.6371 | 1
2019-02-14 04:00 | 4 | 2984 | 2912 | 72 | 7.8286 | 563.6571 | 1
2019-02-14 05:00 | 5 | 2984 | 2912 | 72 | 7.1925 | 517.86 | 1
2019-02-14 06:00 | 6 | 2984 | 2912 | 72 | 10.7043 | 770.7086 | 1
2019-02-14 07:00 | 7 | 2840 | 2808 | 32 | 19.9825 | 639.44 | 1
2019-02-14 08:00 | 8 | 2840 | 2808 | 32 | 14.4071 | 461.0286 | 1
2019-02-14 09:00 | 9 | 2840 | 2808 | 32 | 9.6821 | 309.8286 | 1
2019-02-14 10:00 | 10 | 2840 | 2808 | 32 | 9.3193 | 298.2171 | 1
2019-02-14 11:00 | 11 | 2818 | 2784 | 34 | 7.0896 | 241.0479 | 1
2019-02-14 12:00 | 12 | 2818 | 2784 | 34 | 5.7482 | 195.4393 | 1
2019-02-14 13:00 | 13 | 2818 | 2784 | 34 | 4.7096 | 160.1279 | 1
2019-02-14 14:00 | 14 | 2818 | 2784 | 34 | 4.2893 | 145.8357 | 1
2019-02-14 15:00 | 15 | 2818 | 2784 | 34 | 3.9661 | 134.8464 | 1
2019-02-14 16:00 | 16 | 2818 | 2784 | 34 | 3.885 | 132.09 | 1
2019-02-14 17:00 | 17 | 2818 | 2784 | 34 | 4.1996 | 142.7879 | 1
2019-02-14 18:00 | 18 | 2818 | 2784 | 34 | 9.2082 | 313.0793 | 1
2019-02-14 19:00 | 19 | 2840 | 2808 | 32 | 22.9039 | 732.9257 | 1
2019-02-14 20:00 | 20 | 2840 | 2808 | 32 | 10.1032 | 323.3029 | 1
2019-02-14 21:00 | 21 | 2840 | 2808 | 32 | 8.0718 | 258.2971 | 1
2019-02-14 22:00 | 22 | 2840 | 2808 | 32 | 7.7014 | 246.4457 | 1
2019-02-14 23:00 | 23 | 2984 | 2912 | 72 | 12.4954 | 899.6657 | 1
2019-02-15 | 24 | 2984 | 2912 | 72 | 12.7654 | 919.1057 | 1
2019-02-15 01:00 | 1 | 2984 | 2912 | 72 | 12.4893 | 899.2286 | 1
2019-02-15 02:00 | 2 | 2984 | 2912 | 72 | 8.8111 | 634.3971 | 1
2019-02-15 03:00 | 3 | 2984 | 2912 | 72 | 7.6061 | 547.6371 | 1
2019-02-15 04:00 | 4 | 2984 | 2912 | 72 | 7.8286 | 563.6571 | 1
2019-02-15 05:00 | 5 | 2984 | 2912 | 72 | 7.1925 | 517.86 | 1
2019-02-15 06:00 | 6 | 2984 | 2912 | 72 | 10.7043 | 770.7086 | 1
2019-02-15 07:00 | 7 | 2840 | 2808 | 32 | 19.9825 | 639.44 | 1
2019-02-15 08:00 | 8 | 2840 | 2808 | 32 | 14.4071 | 461.0286 | 1
2019-02-15 09:00 | 9 | 2840 | 2808 | 32 | 9.6821 | 309.8286 | 1
2019-02-15 10:00 | 10 | 2840 | 2808 | 32 | 9.3193 | 298.2171 | 1
2019-02-15 11:00 | 11 | 2818 | 2784 | 34 | 7.0896 | 241.0479 | 1
2019-02-15 12:00 | 12 | 2818 | 2784 | 34 | 5.7482 | 195.4393 | 1
2019-02-15 13:00 | 13 | 2818 | 2784 | 34 | 4.7096 | 160.1279 | 1
2019-02-15 14:00 | 14 | 2818 | 2784 | 34 | 4.2893 | 145.8357 | 1
2019-02-15 15:00 | 15 | 2818 | 2784 | 34 | 3.9661 | 134.8464 | 1
2019-02-15 16:00 | 16 | 2818 | 2784 | 34 | 3.885 | 132.09 | 1
2019-02-15 17:00 | 17 | 2818 | 2784 | 34 | 4.1996 | 142.7879 | 1
2019-02-15 18:00 | 18 | 2818 | 2784 | 34 | 9.2082 | 313.0793 | 1
2019-02-15 19:00 | 19 | 2840 | 2808 | 32 | 22.9039 | 732.9257 | 1
2019-02-15 20:00 | 20 | 2840 | 2808 | 32 | 10.1032 | 323.3029 | 1
2019-02-15 21:00 | 21 | 2840 | 2808 | 32 | 8.0718 | 258.2971 | 1
2019-02-15 22:00 | 22 | 2840 | 2808 | 32 | 7.7014 | 246.4457 | 1
2019-02-15 23:00 | 23 | 2984 | 2912 | 72 | 12.4954 | 899.6657 | 1
2019-02-16 | 24 | 2984 | 2912 | 72 | 12.7654 | 919.1057 | 1
2019-02-16 01:00 | 1 | 2984 | 2912 | 72 | 12.4893 | 899.2286 | 1
2019-02-16 02:00 | 2 | 2984 | 2912 | 72 | 8.8111 | 634.3971 | 1
2019-02-16 03:00 | 3 | 2984 | 2912 | 72 | 7.6061 | 547.6371 | 1
2019-02-16 04:00 | 4 | 2984 | 2912 | 72 | 7.8286 | 563.6571 | 1
2019-02-16 05:00 | 5 | 2984 | 2912 | 72 | 7.1925 | 517.86 | 1
2019-02-16 06:00 | 6 | 2984 | 2912 | 72 | 10.7043 | 770.7086 | 1
2019-02-16 07:00 | 7 | 2840 | 2808 | 32 | 19.9825 | 639.44 | 1
2019-02-16 08:00 | 8 | 2840 | 2808 | 32 | 14.4071 | 461.0286 | 1
2019-02-16 09:00 | 9 | 2840 | 2808 | 32 | 9.6821 | 309.8286 | 1
2019-02-16 10:00 | 10 | 2840 | 2808 | 32 | 9.3193 | 298.2171 | 1
2019-02-16 11:00 | 11 | 2818 | 2784 | 34 | 7.0896 | 241.0479 | 1
2019-02-16 12:00 | 12 | 2818 | 2784 | 34 | 5.7482 | 195.4393 | 1
2019-02-16 13:00 | 13 | 2818 | 2784 | 34 | 4.7096 | 160.1279 | 1
2019-02-16 14:00 | 14 | 2818 | 2784 | 34 | 4.2893 | 145.8357 | 1
2019-02-16 15:00 | 15 | 2818 | 2784 | 34 | 3.9661 | 134.8464 | 1
2019-02-16 16:00 | 16 | 2818 | 2784 | 34 | 3.885 | 132.09 | 1
2019-02-16 17:00 | 17 | 2818 | 2784 | 34 | 4.1996 | 142.7879 | 1
2019-02-16 18:00 | 18 | 2818 | 2784 | 34 | 9.2082 | 313.0793 | 1
2019-02-16 19:00 | 19 | 2840 | 2808 | 32 | 22.9039 | 732.9257 | 1
2019-02-16 20:00 | 20 | 2840 | 2808 | 32 | 10.1032 | 323.3029 | 1
2019-02-16 21:00 | 21 | 2840 | 2808 | 32 | 8.0718 | 258.2971 | 1
2019-02-16 22:00 | 22 | 2840 | 2808 | 32 | 7.7014 | 246.4457 | 1
2019-02-16 23:00 | 23 | 2984 | 2912 | 72 | 12.4954 | 899.6657 | 1
2019-02-17 | 24 | 2984 | 2912 | 72 | 12.7654 | 919.1057 | 1
2019-02-17 01:00 | 1 | 2984 | 2912 | 72 | 12.4893 | 899.2286 | 1
2019-02-17 02:00 | 2 | 2984 | 2912 | 72 | 8.8111 | 634.3971 | 1
2019-02-17 03:00 | 3 | 2984 | 2912 | 72 | 7.6061 | 547.6371 | 1
2019-02-17 04:00 | 4 | 2984 | 2912 | 72 | 7.8286 | 563.6571 | 1
2019-02-17 05:00 | 5 | 2984 | 2912 | 72 | 7.1925 | 517.86 | 1
2019-02-17 06:00 | 6 | 2984 | 2912 | 72 | 10.7043 | 770.7086 | 1
2019-02-17 07:00 | 7 | 2840 | 2808 | 32 | 19.9825 | 639.44 | 1
2019-02-17 08:00 | 8 | 2840 | 2808 | 32 | 14.4071 | 461.0286 | 1
2019-02-17 09:00 | 9 | 2840 | 2808 | 32 | 9.6821 | 309.8286 | 1
2019-02-17 10:00 | 10 | 2840 | 2808 | 32 | 9.3193 | 298.2171 | 1
2019-02-17 11:00 | 11 | 2818 | 2784 | 34 | 7.0896 | 241.0479 | 1
2019-02-17 12:00 | 12 | 2818 | 2784 | 34 | 5.7482 | 195.4393 | 1
2019-02-17 13:00 | 13 | 2818 | 2784 | 34 | 4.7096 | 160.1279 | 1
2019-02-17 14:00 | 14 | 2818 | 2784 | 34 | 4.2893 | 145.8357 | 1
2019-02-17 15:00 | 15 | 2818 | 2784 | 34 | 3.9661 | 134.8464 | 1
2019-02-17 16:00 | 16 | 2818 | 2784 | 34 | 3.885 | 132.09 | 1
2019-02-17 17:00 | 17 | 2818 | 2784 | 34 | 4.1996 | 142.7879 | 1
2019-02-17 18:00 | 18 | 2818 | 2784 | 34 | 9.2082 | 313.0793 | 1
2019-02-17 19:00 | 19 | 2840 | 2808 | 32 | 22.9039 | 732.9257 | 1
2019-02-17 20:00 | 20 | 2840 | 2808 | 32 | 10.1032 | 323.3029 | 1
2019-02-17 21:00 | 21 | 2840 | 2808 | 32 | 8.0718 | 258.2971 | 1
2019-02-17 22:00 | 22 | 2840 | 2808 | 32 | 7.7014 | 246.4457 | 1
2019-02-17 23:00 | 23 | 2984 | 2912 | 72 | 12.4954 | 899.6657 | 1
2019-02-18 | 24 | 2984 | 2912 | 72 | 12.7654 | 919.1057 | 1
2019-02-18 01:00 | 1 | 2984 | 2912 | 72 | 12.4893 | 899.2286 | 1
2019-02-18 02:00 | 2 | 2984 | 2912 | 72 | 8.8111 | 634.3971 | 1
2019-02-18 03:00 | 3 | 2984 | 2912 | 72 | 7.6061 | 547.6371 | 1
2019-02-18 04:00 | 4 | 2984 | 2912 | 72 | 7.8286 | 563.6571 | 1
2019-02-18 05:00 | 5 | 2984 | 2912 | 72 | 7.1925 | 517.86 | 1
2019-02-18 06:00 | 6 | 2984 | 2912 | 72 | 10.7043 | 770.7086 | 1
2019-02-18 07:00 | 7 | 2840 | 2808 | 32 | 19.9825 | 639.44 | 1
2019-02-18 08:00 | 8 | 2840 | 2808 | 32 | 14.4071 | 461.0286 | 1
2019-02-18 09:00 | 9 | 2840 | 2808 | 32 | 9.6821 | 309.8286 | 1
2019-02-18 10:00 | 10 | 2840 | 2808 | 32 | 9.3193 | 298.2171 | 1
2019-02-18 11:00 | 11 | 2818 | 2784 | 34 | 7.0896 | 241.0479 | 1
2019-02-18 12:00 | 12 | 2818 | 2784 | 34 | 5.7482 | 195.4393 | 1
2019-02-18 13:00 | 13 | 2818 | 2784 | 34 | 4.7096 | 160.1279 | 1
2019-02-18 14:00 | 14 | 2818 | 2784 | 34 | 4.2893 | 145.8357 | 1
2019-02-18 15:00 | 15 | 2818 | 2784 | 34 | 3.9661 | 134.8464 | 1
2019-02-18 16:00 | 16 | 2818 | 2784 | 34 | 3.885 | 132.09 | 1
2019-02-18 17:00 | 17 | 2818 | 2784 | 34 | 4.1996 | 142.7879 | 1
2019-02-18 18:00 | 18 | 2818 | 2784 | 34 | 9.2082 | 313.0793 | 1
2019-02-18 19:00 | 19 | 2840 | 2808 | 32 | 22.9039 | 732.9257 | 1
2019-02-18 20:00 | 20 | 2840 | 2808 | 32 | 10.1032 | 323.3029 | 1
2019-02-18 21:00 | 21 | 2840 | 2808 | 32 | 8.0718 | 258.2971 | 1
2019-02-18 22:00 | 22 | 2840 | 2808 | 32 | 7.7014 | 246.4457 | 1
2019-02-18 23:00 | 23 | 2984 | 2912 | 72 | 12.4954 | 899.6657 | 1
2019-02-19 | 24 | 2984 | 2912 | 72 | 12.7654 | 919.1057 | 1
2019-02-19 01:00 | 1 | 2984 | 2912 | 72 | 12.4893 | 899.2286 | 1
2019-02-19 02:00 | 2 | 2984 | 2912 | 72 | 8.8111 | 634.3971 | 1
2019-02-19 03:00 | 3 | 2984 | 2912 | 72 | 7.6061 | 547.6371 | 1
2019-02-19 04:00 | 4 | 2984 | 2912 | 72 | 7.8286 | 563.6571 | 1
2019-02-19 05:00 | 5 | 2984 | 2912 | 72 | 7.1925 | 517.86 | 1
2019-02-19 06:00 | 6 | 2984 | 2912 | 72 | 10.7043 | 770.7086 | 1
2019-02-19 07:00 | 7 | 2840 | 2808 | 32 | 19.9825 | 639.44 | 1
2019-02-19 08:00 | 8 | 2840 | 2808 | 32 | 14.4071 | 461.0286 | 1
2019-02-19 09:00 | 9 | 2840 | 2808 | 32 | 9.6821 | 309.8286 | 1
2019-02-19 10:00 | 10 | 2840 | 2808 | 32 | 9.3193 | 298.2171 | 1
2019-02-19 11:00 | 11 | 2818 | 2784 | 34 | 7.0896 | 241.0479 | 1
2019-02-19 12:00 | 12 | 2818 | 2784 | 34 | 5.7482 | 195.4393 | 1
2019-02-19 13:00 | 13 | 2818 | 2784 | 34 | 4.7096 | 160.1279 | 1
2019-02-19 14:00 | 14 | 2818 | 2784 | 34 | 4.2893 | 145.8357 | 1
2019-02-19 15:00 | 15 | 2818 | 2784 | 34 | 3.9661 | 134.8464 | 1
2019-02-19 16:00 | 16 | 2818 | 2784 | 34 | 3.885 | 132.09 | 1
2019-02-19 17:00 | 17 | 2818 | 2784 | 34 | 4.1996 | 142.7879 | 1
2019-02-19 18:00 | 18 | 2818 | 2784 | 34 | 9.2082 | 313.0793 | 1
2019-02-19 19:00 | 19 | 2840 | 2808 | 32 | 22.9039 | 732.9257 | 1
2019-02-19 20:00 | 20 | 2840 | 2808 | 32 | 10.1032 | 323.3029 | 1
2019-02-19 21:00 | 21 | 2840 | 2808 | 32 | 8.0718 | 258.2971 | 1
2019-02-19 22:00 | 22 | 2840 | 2808 | 32 | 7.7014 | 246.4457 | 1
2019-02-19 23:00 | 23 | 2984 | 2912 | 72 | 12.4954 | 899.6657 | 1
2019-02-20 | 24 | 2984 | 2912 | 72 | 12.7654 | 919.1057 | 1
2019-02-20 01:00 | 1 | 2984 | 2912 | 72 | 12.4893 | 899.2286 | 1
2019-02-20 02:00 | 2 | 2984 | 2912 | 72 | 8.8111 | 634.3971 | 1
2019-02-20 03:00 | 3 | 2984 | 2912 | 72 | 7.6061 | 547.6371 | 1
2019-02-20 04:00 | 4 | 2984 | 2912 | 72 | 7.8286 | 563.6571 | 1
2019-02-20 05:00 | 5 | 2984 | 2912 | 72 | 7.1925 | 517.86 | 1
2019-02-20 06:00 | 6 | 2984 | 2912 | 72 | 10.7043 | 770.7086 | 1
2019-02-20 07:00 | 7 | 2840 | 2808 | 32 | 19.9825 | 639.44 | 1
2019-02-20 08:00 | 8 | 2840 | 2808 | 32 | 14.4071 | 461.0286 | 1
2019-02-20 09:00 | 9 | 2840 | 2808 | 32 | 9.6821 | 309.8286 | 1
2019-02-20 10:00 | 10 | 2840 | 2808 | 32 | 9.3193 | 298.2171 | 1
2019-02-20 11:00 | 11 | 2818 | 2784 | 34 | 7.0896 | 241.0479 | 1
2019-02-20 12:00 | 12 | 2818 | 2784 | 34 | 5.7482 | 195.4393 | 1
2019-02-20 13:00 | 13 | 2818 | 2784 | 34 | 4.7096 | 160.1279 | 1
2019-02-20 14:00 | 14 | 2818 | 2784 | 34 | 4.2893 | 145.8357 | 1
2019-02-20 15:00 | 15 | 2818 | 2784 | 34 | 3.9661 | 134.8464 | 1
2019-02-20 16:00 | 16 | 2818 | 2784 | 34 | 3.885 | 132.09 | 1
2019-02-20 17:00 | 17 | 2818 | 2784 | 34 | 4.1996 | 142.7879 | 1
2019-02-20 18:00 | 18 | 2818 | 2784 | 34 | 9.2082 | 313.0793 | 1
2019-02-20 19:00 | 19 | 2840 | 2808 | 32 | 22.9039 | 732.9257 | 1
2019-02-20 20:00 | 20 | 2840 | 2808 | 32 | 10.1032 | 323.3029 | 1
2019-02-20 21:00 | 21 | 2840 | 2808 | 32 | 8.0718 | 258.2971 | 1
2019-02-20 22:00 | 22 | 2840 | 2808 | 32 | 7.7014 | 246.4457 | 1
2019-02-20 23:00 | 23 | 2984 | 2912 | 72 | 12.4954 | 899.6657 | 1
2019-02-21 | 24 | 2984 | 2912 | 72 | 12.7654 | 919.1057 | 1
2019-02-21 01:00 | 1 | 2984 | 2912 | 72 | 12.4893 | 899.2286 | 1
2019-02-21 02:00 | 2 | 2984 | 2912 | 72 | 8.8111 | 634.3971 | 1
2019-02-21 03:00 | 3 | 2984 | 2912 | 72 | 7.6061 | 547.6371 | 1
2019-02-21 04:00 | 4 | 2984 | 2912 | 72 | 7.8286 | 563.6571 | 1
2019-02-21 05:00 | 5 | 2984 | 2912 | 72 | 7.1925 | 517.86 | 1
2019-02-21 06:00 | 6 | 2984 | 2912 | 72 | 10.7043 | 770.7086 | 1
2019-02-21 07:00 | 7 | 2840 | 2808 | 32 | 19.9825 | 639.44 | 1
2019-02-21 08:00 | 8 | 2840 | 2808 | 32 | 14.4071 | 461.0286 | 1
2019-02-21 09:00 | 9 | 2840 | 2808 | 32 | 9.6821 | 309.8286 | 1
2019-02-21 10:00 | 10 | 2840 | 2808 | 32 | 9.3193 | 298.2171 | 1
2019-02-21 11:00 | 11 | 2818 | 2784 | 34 | 7.0896 | 241.0479 | 1
2019-02-21 12:00 | 12 | 2818 | 2784 | 34 | 5.7482 | 195.4393 | 1
2019-02-21 13:00 | 13 | 2818 | 2784 | 34 | 4.7096 | 160.1279 | 1
2019-02-21 14:00 | 14 | 2818 | 2784 | 34 | 4.2893 | 145.8357 | 1
2019-02-21 15:00 | 15 | 2818 | 2784 | 34 | 3.9661 | 134.8464 | 1
2019-02-21 16:00 | 16 | 2818 | 2784 | 34 | 3.885 | 132.09 | 1
2019-02-21 17:00 | 17 | 2818 | 2784 | 34 | 4.1996 | 142.7879 | 1
2019-02-21 18:00 | 18 | 2818 | 2784 | 34 | 9.2082 | 313.0793 | 1
2019-02-21 19:00 | 19 | 2840 | 2808 | 32 | 22.9039 | 732.9257 | 1
2019-02-21 20:00 | 20 | 2840 | 2808 | 32 | 10.1032 | 323.3029 | 1
2019-02-21 21:00 | 21 | 2840 | 2808 | 32 | 8.0718 | 258.2971 | 1
2019-02-21 22:00 | 22 | 2840 | 2808 | 32 | 7.7014 | 246.4457 | 1
2019-02-21 23:00 | 23 | 2984 | 2912 | 72 | 12.4954 | 899.6657 | 1
2019-02-22 | 24 | 2984 | 2912 | 72 | 12.7654 | 919.1057 | 1
2019-02-22 01:00 | 1 | 2984 | 2912 | 72 | 12.4893 | 899.2286 | 1
2019-02-22 02:00 | 2 | 2984 | 2912 | 72 | 8.8111 | 634.3971 | 1
2019-02-22 03:00 | 3 | 2984 | 2912 | 72 | 7.6061 | 547.6371 | 1
2019-02-22 04:00 | 4 | 2984 | 2912 | 72 | 7.8286 | 563.6571 | 1
2019-02-22 05:00 | 5 | 2984 | 2912 | 72 | 7.1925 | 517.86 | 1
2019-02-22 06:00 | 6 | 2984 | 2912 | 72 | 10.7043 | 770.7086 | 1
2019-02-22 07:00 | 7 | 2840 | 2808 | 32 | 19.9825 | 639.44 | 1
2019-02-22 08:00 | 8 | 2840 | 2808 | 32 | 14.4071 | 461.0286 | 1
2019-02-22 09:00 | 9 | 2840 | 2808 | 32 | 9.6821 | 309.8286 | 1
2019-02-22 10:00 | 10 | 2840 | 2808 | 32 | 9.3193 | 298.2171 | 1
2019-02-22 11:00 | 11 | 2818 | 2784 | 34 | 7.0896 | 241.0479 | 1
2019-02-22 12:00 | 12 | 2818 | 2784 | 34 | 5.7482 | 195.4393 | 1
2019-02-22 13:00 | 13 | 2818 | 2784 | 34 | 4.7096 | 160.1279 | 1
2019-02-22 14:00 | 14 | 2818 | 2784 | 34 | 4.2893 | 145.8357 | 1
2019-02-22 15:00 | 15 | 2818 | 2784 | 34 | 3.9661 | 134.8464 | 1
2019-02-22 16:00 | 16 | 2818 | 2784 | 34 | 3.885 | 132.09 | 1
2019-02-22 17:00 | 17 | 2818 | 2784 | 34 | 4.1996 | 142.7879 | 1
2019-02-22 18:00 | 18 | 2818 | 2784 | 34 | 9.2082 | 313.0793 | 1
2019-02-22 19:00 | 19 | 2840 | 2808 | 32 | 22.9039 | 732.9257 | 1
2019-02-22 20:00 | 20 | 2840 | 2808 | 32 | 10.1032 | 323.3029 | 1
2019-02-22 21:00 | 21 | 2840 | 2808 | 32 | 8.0718 | 258.2971 | 1
2019-02-22 22:00 | 22 | 2840 | 2808 | 32 | 7.7014 | 246.4457 | 1
2019-02-22 23:00 | 23 | 2984 | 2912 | 72 | 12.4954 | 899.6657 | 1
2019-02-23 | 24 | 2984 | 2912 | 72 | 12.7654 | 919.1057 | 1
2019-02-23 01:00 | 1 | 2984 | 2912 | 72 | 12.4893 | 899.2286 | 1
2019-02-23 02:00 | 2 | 2984 | 2912 | 72 | 8.8111 | 634.3971 | 1
2019-02-23 03:00 | 3 | 2984 | 2912 | 72 | 7.6061 | 547.6371 | 1
2019-02-23 04:00 | 4 | 2984 | 2912 | 72 | 7.8286 | 563.6571 | 1
2019-02-23 05:00 | 5 | 2984 | 2912 | 72 | 7.1925 | 517.86 | 1
2019-02-23 06:00 | 6 | 2984 | 2912 | 72 | 10.7043 | 770.7086 | 1
2019-02-23 07:00 | 7 | 2840 | 2808 | 32 | 19.9825 | 639.44 | 1
2019-02-23 08:00 | 8 | 2840 | 2808 | 32 | 14.4071 | 461.0286 | 1
2019-02-23 09:00 | 9 | 2840 | 2808 | 32 | 9.6821 | 309.8286 | 1
2019-02-23 10:00 | 10 | 2840 | 2808 | 32 | 9.3193 | 298.2171 | 1
2019-02-23 11:00 | 11 | 2818 | 2784 | 34 | 7.0896 | 241.0479 | 1
2019-02-23 12:00 | 12 | 2818 | 2784 | 34 | 5.7482 | 195.4393 | 1
2019-02-23 13:00 | 13 | 2818 | 2784 | 34 | 4.7096 | 160.1279 | 1
2019-02-23 14:00 | 14 | 2818 | 2784 | 34 | 4.2893 | 145.8357 | 1
2019-02-23 15:00 | 15 | 2818 | 2784 | 34 | 3.9661 | 134.8464 | 1
2019-02-23 16:00 | 16 | 2818 | 2784 | 34 | 3.885 | 132.09 | 1
2019-02-23 17:00 | 17 | 2818 | 2784 | 34 | 4.1996 | 142.7879 | 1
2019-02-23 18:00 | 18 | 2818 | 2784 | 34 | 9.2082 | 313.0793 | 1
2019-02-23 19:00 | 19 | 2840 | 2808 | 32 | 22.9039 | 732.9257 | 1
2019-02-23 20:00 | 20 | 2840 | 2808 | 32 | 10.1032 | 323.3029 | 1
2019-02-23 21:00 | 21 | 2840 | 2808 | 32 | 8.0718 | 258.2971 | 1
2019-02-23 22:00 | 22 | 2840 | 2808 | 32 | 7.7014 | 246.4457 | 1
2019-02-23 23:00 | 23 | 2984 | 2912 | 72 | 12.4954 | 899.6657 | 1
2019-02-24 | 24 | 2984 | 2912 | 72 | 12.7654 | 919.1057 | 1
2019-02-24 01:00 | 1 | 2984 | 2912 | 72 | 12.4893 | 899.2286 | 1
2019-02-24 02:00 | 2 | 2984 | 2912 | 72 | 8.8111 | 634.3971 | 1
2019-02-24 03:00 | 3 | 2984 | 2912 | 72 | 7.6061 | 547.6371 | 1
2019-02-24 04:00 | 4 | 2984 | 2912 | 72 | 7.8286 | 563.6571 | 1
2019-02-24 05:00 | 5 | 2984 | 2912 | 72 | 7.1925 | 517.86 | 1
2019-02-24 06:00 | 6 | 2984 | 2912 | 72 | 10.7043 | 770.7086 | 1
2019-02-24 07:00 | 7 | 2840 | 2808 | 32 | 19.9825 | 639.44 | 1
2019-02-24 08:00 | 8 | 2840 | 2808 | 32 | 14.4071 | 461.0286 | 1
2019-02-24 09:00 | 9 | 2840 | 2808 | 32 | 9.6821 | 309.8286 | 1
2019-02-24 10:00 | 10 | 2840 | 2808 | 32 | 9.3193 | 298.2171 | 1
2019-02-24 11:00 | 11 | 2818 | 2784 | 34 | 7.0896 | 241.0479 | 1
2019-02-24 12:00 | 12 | 2818 | 2784 | 34 | 5.7482 | 195.4393 | 1
2019-02-24 13:00 | 13 | 2818 | 2784 | 34 | 4.7096 | 160.1279 | 1
2019-02-24 14:00 | 14 | 2818 | 2784 | 34 | 4.2893 | 145.8357 | 1
2019-02-24 15:00 | 15 | 2818 | 2784 | 34 | 3.9661 | 134.8464 | 1
2019-02-24 16:00 | 16 | 2818 | 2784 | 34 | 3.885 | 132.09 | 1
2019-02-24 17:00 | 17 | 2818 | 2784 | 34 | 4.1996 | 142.7879 | 1
2019-02-24 18:00 | 18 | 2818 | 2784 | 34 | 9.2082 | 313.0793 | 1
2019-02-24 19:00 | 19 | 2840 | 2808 | 32 | 22.9039 | 732.9257 | 1
2019-02-24 20:00 | 20 | 2840 | 2808 | 32 | 10.1032 | 323.3029 | 1
2019-02-24 21:00 | 21 | 2840 | 2808 | 32 | 8.0718 | 258.2971 | 1
2019-02-24 22:00 | 22 | 2840 | 2808 | 32 | 7.7014 | 246.4457 | 1
2019-02-24 23:00 | 23 | 2984 | 2912 | 72 | 12.4954 | 899.6657 | 1
2019-02-25 | 24 | 2984 | 2912 | 72 | 12.7654 | 919.1057 | 1
2019-02-25 01:00 | 1 | 2984 | 2912 | 72 | 12.4893 | 899.2286 | 1
2019-02-25 02:00 | 2 | 2984 | 2912 | 72 | 8.8111 | 634.3971 | 1
2019-02-25 03:00 | 3 | 2984 | 2912 | 72 | 7.6061 | 547.6371 | 1
2019-02-25 04:00 | 4 | 2984 | 2912 | 72 | 7.8286 | 563.6571 | 1
2019-02-25 05:00 | 5 | 2984 | 2912 | 72 | 7.1925 | 517.86 | 1
2019-02-25 06:00 | 6 | 2984 | 2912 | 72 | 10.7043 | 770.7086 | 1
2019-02-25 07:00 | 7 | 2840 | 2808 | 32 | 19.9825 | 639.44 | 1
2019-02-25 08:00 | 8 | 2840 | 2808 | 32 | 14.4071 | 461.0286 | 1
2019-02-25 09:00 | 9 | 2840 | 2808 | 32 | 9.6821 | 309.8286 | 1
2019-02-25 10:00 | 10 | 2840 | 2808 | 32 | 9.3193 | 298.2171 | 1
2019-02-25 11:00 | 11 | 2818 | 2784 | 34 | 7.0896 | 241.0479 | 1
2019-02-25 12:00 | 12 | 2818 | 2784 | 34 | 5.7482 | 195.4393 | 1
2019-02-25 13:00 | 13 | 2818 | 2784 | 34 | 4.7096 | 160.1279 | 1
2019-02-25 14:00 | 14 | 2818 | 2784 | 34 | 4.2893 | 145.8357 | 1
2019-02-25 15:00 | 15 | 2818 | 2784 | 34 | 3.9661 | 134.8464 | 1
2019-02-25 16:00 | 16 | 2818 | 2784 | 34 | 3.885 | 132.09 | 1
2019-02-25 17:00 | 17 | 2818 | 2784 | 34 | 4.1996 | 142.7879 | 1
2019-02-25 18:00 | 18 | 2818 | 2784 | 34 | 9.2082 | 313.0793 | 1
2019-02-25 19:00 | 19 | 2840 | 2808 | 32 | 22.9039 | 732.9257 | 1
2019-02-25 20:00 | 20 | 2840 | 2808 | 32 | 10.1032 | 323.3029 | 1
2019-02-25 21:00 | 21 | 2840 | 2808 | 32 | 8.0718 | 258.2971 | 1
2019-02-25 22:00 | 22 | 2840 | 2808 | 32 | 7.7014 | 246.4457 | 1
2019-02-25 23:00 | 23 | 2984 | 2912 | 72 | 12.4954 | 899.6657 | 1
2019-02-26 | 24 | 2984 | 2912 | 72 | 12.7654 | 919.1057 | 1
2019-02-26 01:00 | 1 | 2984 | 2912 | 72 | 12.4893 | 899.2286 | 1
2019-02-26 02:00 | 2 | 2984 | 2912 | 72 | 8.8111 | 634.3971 | 1
2019-02-26 03:00 | 3 | 2984 | 2912 | 72 | 7.6061 | 547.6371 | 1
2019-02-26 04:00 | 4 | 2984 | 2912 | 72 | 7.8286 | 563.6571 | 1
2019-02-26 05:00 | 5 | 2984 | 2912 | 72 | 7.1925 | 517.86 | 1
2019-02-26 06:00 | 6 | 2984 | 2912 | 72 | 10.7043 | 770.7086 | 1
2019-02-26 07:00 | 7 | 2840 | 2808 | 32 | 19.9825 | 639.44 | 1
2019-02-26 08:00 | 8 | 2840 | 2808 | 32 | 14.4071 | 461.0286 | 1
2019-02-26 09:00 | 9 | 2840 | 2808 | 32 | 9.6821 | 309.8286 | 1
2019-02-26 10:00 | 10 | 2840 | 2808 | 32 | 9.3193 | 298.2171 | 1
2019-02-26 11:00 | 11 | 2818 | 2784 | 34 | 7.0896 | 241.0479 | 1
2019-02-26 12:00 | 12 | 2818 | 2784 | 34 | 5.7482 | 195.4393 | 1
2019-02-26 13:00 | 13 | 2818 | 2784 | 34 | 4.7096 | 160.1279 | 1
2019-02-26 14:00 | 14 | 2818 | 2784 | 34 | 4.2893 | 145.8357 | 1
2019-02-26 15:00 | 15 | 2818 | 2784 | 34 | 3.9661 | 134.8464 | 1
2019-02-26 16:00 | 16 | 2818 | 2784 | 34 | 3.885 | 132.09 | 1
2019-02-26 17:00 | 17 | 2818 | 2784 | 34 | 4.1996 | 142.7879 | 1
2019-02-26 18:00 | 18 | 2818 | 2784 | 34 | 9.2082 | 313.0793 | 1
2019-02-26 19:00 | 19 | 2840 | 2808 | 32 | 22.9039 | 732.9257 | 1
2019-02-26 20:00 | 20 | 2840 | 2808 | 32 | 10.1032 | 323.3029 | 1
2019-02-26 21:00 | 21 | 2840 | 2808 | 32 | 8.0718 | 258.2971 | 1
2019-02-26 22:00 | 22 | 2840 | 2808 | 32 | 7.7014 | 246.4457 | 1
2019-02-26 23:00 | 23 | 2984 | 2912 | 72 | 12.4954 | 899.6657 | 1
2019-02-27 | 24 | 2984 | 2912 | 72 | 12.7654 | 919.1057 | 1
2019-02-27 01:00 | 1 | 2984 | 2912 | 72 | 12.4893 | 899.2286 | 1
2019-02-27 02:00 | 2 | 2984 | 2912 | 72 | 8.8111 | 634.3971 | 1
2019-02-27 03:00 | 3 | 2984 | 2912 | 72 | 7.6061 | 547.6371 | 1
2019-02-27 04:00 | 4 | 2984 | 2912 | 72 | 7.8286 | 563.6571 | 1
2019-02-27 05:00 | 5 | 2984 | 2912 | 72 | 7.1925 | 517.86 | 1
2019-02-27 06:00 | 6 | 2984 | 2912 | 72 | 10.7043 | 770.7086 | 1
2019-02-27 07:00 | 7 | 2840 | 2808 | 32 | 19.9825 | 639.44 | 1
2019-02-27 08:00 | 8 | 2840 | 2808 | 32 | 14.4071 | 461.0286 | 1
2019-02-27 09:00 | 9 | 2840 | 2808 | 32 | 9.6821 | 309.8286 | 1
2019-02-27 10:00 | 10 | 2840 | 2808 | 32 | 9.3193 | 298.2171 | 1
2019-02-27 11:00 | 11 | 2818 | 2784 | 34 | 7.0896 | 241.0479 | 1
2019-02-27 12:00 | 12 | 2818 | 2784 | 34 | 5.7482 | 195.4393 | 1
2019-02-27 13:00 | 13 | 2818 | 2784 | 34 | 4.7096 | 160.1279 | 1
2019-02-27 14:00 | 14 | 2818 | 2784 | 34 | 4.2893 | 145.8357 | 1
2019-02-27 15:00 | 15 | 2818 | 2784 | 34 | 3.9661 | 134.8464 | 1
2019-02-27 16:00 | 16 | 2818 | 2784 | 34 | 3.885 | 132.09 | 1
2019-02-27 17:00 | 17 | 2818 | 2784 | 34 | 4.1996 | 142.7879 | 1
2019-02-27 18:00 | 18 | 2818 | 2784 | 34 | 9.2082 | 313.0793 | 1
2019-02-27 19:00 | 19 | 2840 | 2808 | 32 | 22.9039 | 732.9257 | 1
2019-02-27 20:00 | 20 | 2840 | 2808 | 32 | 10.1032 | 323.3029 | 1
2019-02-27 21:00 | 21 | 2840 | 2808 | 32 | 8.0718 | 258.2971 | 1
2019-02-27 22:00 | 22 | 2840 | 2808 | 32 | 7.7014 | 246.4457 | 1
2019-02-27 23:00 | 23 | 2984 | 2912 | 72 | 12.4954 | 899.6657 | 1
2019-02-28 | 24 | 2984 | 2912 | 72 | 12.7654 | 919.1057 | 1
2019-02-28 01:00 | 1 | 2984 | 2912 | 72 | 12.4893 | 899.2286 | 1
2019-02-28 02:00 | 2 | 2984 | 2912 | 72 | 8.8111 | 634.3971 | 1
2019-02-28 03:00 | 3 | 2984 | 2912 | 72 | 7.6061 | 547.6371 | 1
2019-02-28 04:00 | 4 | 2984 | 2912 | 72 | 7.8286 | 563.6571 | 1
2019-02-28 05:00 | 5 | 2984 | 2912 | 72 | 7.1925 | 517.86 | 1
2019-02-28 06:00 | 6 | 2984 | 2912 | 72 | 10.7043 | 770.7086 | 1
2019-02-28 07:00 | 7 | 2840 | 2808 | 32 | 19.9825 | 639.44 | 1
2019-02-28 08:00 | 8 | 2840 | 2808 | 32 | 14.4071 | 461.0286 | 1
2019-02-28 09:00 | 9 | 2840 | 2808 | 32 | 9.6821 | 309.8286 | 1
2019-02-28 10:00 | 10 | 2840 | 2808 | 32 | 9.3193 | 298.2171 | 1
2019-02-28 11:00 | 11 | 2818 | 2784 | 34 | 7.0896 | 241.0479 | 1
2019-02-28 12:00 | 12 | 2818 | 2784 | 34 | 5.7482 | 195.4393 | 1
2019-02-28 13:00 | 13 | 2818 | 2784 | 34 | 4.7096 | 160.1279 | 1
2019-02-28 14:00 | 14 | 2818 | 2784 | 34 | 4.2893 | 145.8357 | 1
2019-02-28 15:00 | 15 | 2818 | 2784 | 34 | 3.9661 | 134.8464 | 1
2019-02-28 16:00 | 16 | 2818 | 2784 | 34 | 3.885 | 132.09 | 1
2019-02-28 17:00 | 17 | 2818 | 2784 | 34 | 4.1996 | 142.7879 | 1
2019-02-28 18:00 | 18 | 2818 | 2784 | 34 | 9.2082 | 313.0793 | 1
2019-02-28 19:00 | 19 | 2840 | 2808 | 32 | 22.9039 | 732.9257 | 1
2019-02-28 20:00 | 20 | 2840 | 2808 | 32 | 10.1032 | 323.3029 | 1
2019-02-28 21:00 | 21 | 2840 | 2808 | 32 | 8.0718 | 258.2971 | 1
2019-02-28 22:00 | 22 | 2840 | 2808 | 32 | 7.7014 | 246.4457 | 1
2019-02-28 23:00 | 23 | 2984 | 2912 | 72 | 12.4954 | 899.6657 | 1
2019-03-01 | 24 | 2984 | 2912 | 72 | 12.7654 | 919.1057 | 1
2019-03-01 01:00 | 1 | 2984 | 2912 | 72 | 12.6203 | 908.6632 | 1
2019-03-01 02:00 | 2 | 2984 | 2912 | 72 | 16.65 | 1198.8 | 1
2019-03-01 03:00 | 3 | 2984 | 2912 | 72 | 12.204 | 878.688 | 1
2019-03-01 04:00 | 4 | 2984 | 2912 | 72 | 12.0213 | 865.5329 | 1
2019-03-01 05:00 | 5 | 2984 | 2912 | 72 | 11.8923 | 856.2426 | 1
2019-03-01 06:00 | 6 | 2984 | 2912 | 72 | 14.7706 | 1063.4865 | 1
2019-03-01 07:00 | 7 | 2871 | 2829 | 42 | 17.9777 | 755.0652 | 1
2019-03-01 08:00 | 8 | 2871 | 2829 | 42 | 14.6035 | 613.349 | 1
2019-03-01 09:00 | 9 | 2871 | 2829 | 42 | 10.7026 | 449.5084 | 1
2019-03-01 10:00 | 10 | 2871 | 2829 | 42 | 10.6665 | 447.991 | 1
2019-03-01 11:00 | 11 | 2840 | 2808 | 32 | 9.5919 | 306.9419 | 1
2019-03-01 12:00 | 12 | 2840 | 2808 | 32 | 9.7897 | 313.2697 | 1
2019-03-01 13:00 | 13 | 2840 | 2808 | 32 | 24.9897 | 799.6697 | 1
2019-03-01 14:00 | 14 | 2840 | 2808 | 32 | 10.4155 | 333.2955 | 1
2019-03-01 15:00 | 15 | 2840 | 2808 | 32 | 11.589 | 370.849 | 1
2019-03-01 16:00 | 16 | 2840 | 2808 | 32 | 14.2084 | 454.6684 | 1
2019-03-01 17:00 | 17 | 2840 | 2808 | 32 | 17.1384 | 548.4284 | 1
2019-03-01 18:00 | 18 | 2840 | 2808 | 32 | 14.749 | 471.969 | 1
2019-03-01 19:00 | 19 | 2840 | 2808 | 32 | 17.8161 | 570.1161 | 1
2019-03-01 20:00 | 20 | 2840 | 2808 | 32 | 15.2255 | 487.2155 | 1
2019-03-01 21:00 | 21 | 2840 | 2808 | 32 | 12.9777 | 415.2877 | 1
2019-03-01 22:00 | 22 | 2840 | 2808 | 32 | 10.4697 | 335.0297 | 1
2019-03-01 23:00 | 23 | 2984 | 2912 | 72 | 14.7503 | 1062.0232 | 1
2019-03-02 | 24 | 2984 | 2912 | 72 | 15.161 | 1091.5897 | 1
2019-03-02 01:00 | 1 | 2984 | 2912 | 72 | 12.6203 | 908.6632 | 1
2019-03-02 02:00 | 2 | 2984 | 2912 | 72 | 16.65 | 1198.8 | 1
2019-03-02 03:00 | 3 | 2984 | 2912 | 72 | 12.204 | 878.688 | 1
2019-03-02 04:00 | 4 | 2984 | 2912 | 72 | 12.0213 | 865.5329 | 1
2019-03-02 05:00 | 5 | 2984 | 2912 | 72 | 11.8923 | 856.2426 | 1
2019-03-02 06:00 | 6 | 2984 | 2912 | 72 | 14.7706 | 1063.4865 | 1
2019-03-02 07:00 | 7 | 2871 | 2829 | 42 | 17.9777 | 755.0652 | 1
2019-03-02 08:00 | 8 | 2871 | 2829 | 42 | 14.6035 | 613.349 | 1
2019-03-02 09:00 | 9 | 2871 | 2829 | 42 | 10.7026 | 449.5084 | 1
2019-03-02 10:00 | 10 | 2871 | 2829 | 42 | 10.6665 | 447.991 | 1
2019-03-02 11:00 | 11 | 2840 | 2808 | 32 | 9.5919 | 306.9419 | 1
2019-03-02 12:00 | 12 | 2840 | 2808 | 32 | 9.7897 | 313.2697 | 1
2019-03-02 13:00 | 13 | 2840 | 2808 | 32 | 24.9897 | 799.6697 | 1
2019-03-02 14:00 | 14 | 2840 | 2808 | 32 | 10.4155 | 333.2955 | 1
2019-03-02 15:00 | 15 | 2840 | 2808 | 32 | 11.589 | 370.849 | 1
2019-03-02 16:00 | 16 | 2840 | 2808 | 32 | 14.2084 | 454.6684 | 1
2019-03-02 17:00 | 17 | 2840 | 2808 | 32 | 17.1384 | 548.4284 | 1
2019-03-02 18:00 | 18 | 2840 | 2808 | 32 | 14.749 | 471.969 | 1
2019-03-02 19:00 | 19 | 2840 | 2808 | 32 | 17.8161 | 570.1161 | 1
2019-03-02 20:00 | 20 | 2840 | 2808 | 32 | 15.2255 | 487.2155 | 1
2019-03-02 21:00 | 21 | 2840 | 2808 | 32 | 12.9777 | 415.2877 | 1
2019-03-02 22:00 | 22 | 2840 | 2808 | 32 | 10.4697 | 335.0297 | 1
2019-03-02 23:00 | 23 | 2984 | 2912 | 72 | 14.7503 | 1062.0232 | 1
2019-03-03 | 24 | 2984 | 2912 | 72 | 15.161 | 1091.5897 | 1
2019-03-03 01:00 | 1 | 2984 | 2912 | 72 | 12.6203 | 908.6632 | 1
2019-03-03 02:00 | 2 | 2984 | 2912 | 72 | 16.65 | 1198.8 | 1
2019-03-03 03:00 | 3 | 2984 | 2912 | 72 | 12.204 | 878.688 | 1
2019-03-03 04:00 | 4 | 2984 | 2912 | 72 | 12.0213 | 865.5329 | 1
2019-03-03 05:00 | 5 | 2984 | 2912 | 72 | 11.8923 | 856.2426 | 1
2019-03-03 06:00 | 6 | 2984 | 2912 | 72 | 14.7706 | 1063.4865 | 1
2019-03-03 07:00 | 7 | 2871 | 2829 | 42 | 17.9777 | 755.0652 | 1
2019-03-03 08:00 | 8 | 2871 | 2829 | 42 | 14.6035 | 613.349 | 1
2019-03-03 09:00 | 9 | 2871 | 2829 | 42 | 10.7026 | 449.5084 | 1
2019-03-03 10:00 | 10 | 2871 | 2829 | 42 | 10.6665 | 447.991 | 1
2019-03-03 11:00 | 11 | 2840 | 2808 | 32 | 9.5919 | 306.9419 | 1
2019-03-03 12:00 | 12 | 2840 | 2808 | 32 | 9.7897 | 313.2697 | 1
2019-03-03 13:00 | 13 | 2840 | 2808 | 32 | 24.9897 | 799.6697 | 1
2019-03-03 14:00 | 14 | 2840 | 2808 | 32 | 10.4155 | 333.2955 | 1
2019-03-03 15:00 | 15 | 2840 | 2808 | 32 | 11.589 | 370.849 | 1
2019-03-03 16:00 | 16 | 2840 | 2808 | 32 | 14.2084 | 454.6684 | 1
2019-03-03 17:00 | 17 | 2840 | 2808 | 32 | 17.1384 | 548.4284 | 1
2019-03-03 18:00 | 18 | 2840 | 2808 | 32 | 14.749 | 471.969 | 1
2019-03-03 19:00 | 19 | 2840 | 2808 | 32 | 17.8161 | 570.1161 | 1
2019-03-03 20:00 | 20 | 2840 | 2808 | 32 | 15.2255 | 487.2155 | 1
2019-03-03 21:00 | 21 | 2840 | 2808 | 32 | 12.9777 | 415.2877 | 1
2019-03-03 22:00 | 22 | 2840 | 2808 | 32 | 10.4697 | 335.0297 | 1
2019-03-03 23:00 | 23 | 2984 | 2912 | 72 | 14.7503 | 1062.0232 | 1
2019-03-04 | 24 | 2984 | 2912 | 72 | 15.161 | 1091.5897 | 1
2019-03-04 01:00 | 1 | 2984 | 2912 | 72 | 12.6203 | 908.6632 | 1
2019-03-04 02:00 | 2 | 2984 | 2912 | 72 | 16.65 | 1198.8 | 1
2019-03-04 03:00 | 3 | 2984 | 2912 | 72 | 12.204 | 878.688 | 1
2019-03-04 04:00 | 4 | 2984 | 2912 | 72 | 12.0213 | 865.5329 | 1
2019-03-04 05:00 | 5 | 2984 | 2912 | 72 | 11.8923 | 856.2426 | 1
2019-03-04 06:00 | 6 | 2984 | 2912 | 72 | 14.7706 | 1063.4865 | 1
2019-03-04 07:00 | 7 | 2871 | 2829 | 42 | 17.9777 | 755.0652 | 1
2019-03-04 08:00 | 8 | 2871 | 2829 | 42 | 14.6035 | 613.349 | 1
2019-03-04 09:00 | 9 | 2871 | 2829 | 42 | 10.7026 | 449.5084 | 1
2019-03-04 10:00 | 10 | 2871 | 2829 | 42 | 10.6665 | 447.991 | 1
2019-03-04 11:00 | 11 | 2840 | 2808 | 32 | 9.5919 | 306.9419 | 1
2019-03-04 12:00 | 12 | 2840 | 2808 | 32 | 9.7897 | 313.2697 | 1
2019-03-04 13:00 | 13 | 2840 | 2808 | 32 | 24.9897 | 799.6697 | 1
2019-03-04 14:00 | 14 | 2840 | 2808 | 32 | 10.4155 | 333.2955 | 1
2019-03-04 15:00 | 15 | 2840 | 2808 | 32 | 11.589 | 370.849 | 1
2019-03-04 16:00 | 16 | 2840 | 2808 | 32 | 14.2084 | 454.6684 | 1
2019-03-04 17:00 | 17 | 2840 | 2808 | 32 | 17.1384 | 548.4284 | 1
2019-03-04 18:00 | 18 | 2840 | 2808 | 32 | 14.749 | 471.969 | 1
2019-03-04 19:00 | 19 | 2840 | 2808 | 32 | 17.8161 | 570.1161 | 1
2019-03-04 20:00 | 20 | 2840 | 2808 | 32 | 15.2255 | 487.2155 | 1
2019-03-04 21:00 | 21 | 2840 | 2808 | 32 | 12.9777 | 415.2877 | 1
2019-03-04 22:00 | 22 | 2840 | 2808 | 32 | 10.4697 | 335.0297 | 1
2019-03-04 23:00 | 23 | 2984 | 2912 | 72 | 14.7503 | 1062.0232 | 1
2019-03-05 | 24 | 2984 | 2912 | 72 | 15.161 | 1091.5897 | 1
2019-03-05 01:00 | 1 | 2984 | 2912 | 72 | 12.6203 | 908.6632 | 1
2019-03-05 02:00 | 2 | 2984 | 2912 | 72 | 16.65 | 1198.8 | 1
2019-03-05 03:00 | 3 | 2984 | 2912 | 72 | 12.204 | 878.688 | 1
2019-03-05 04:00 | 4 | 2984 | 2912 | 72 | 12.0213 | 865.5329 | 1
2019-03-05 05:00 | 5 | 2984 | 2912 | 72 | 11.8923 | 856.2426 | 1
2019-03-05 06:00 | 6 | 2984 | 2912 | 72 | 14.7706 | 1063.4865 | 1
2019-03-05 07:00 | 7 | 2871 | 2829 | 42 | 17.9777 | 755.0652 | 1
2019-03-05 08:00 | 8 | 2871 | 2829 | 42 | 14.6035 | 613.349 | 1
2019-03-05 09:00 | 9 | 2871 | 2829 | 42 | 10.7026 | 449.5084 | 1
2019-03-05 10:00 | 10 | 2871 | 2829 | 42 | 10.6665 | 447.991 | 1
2019-03-05 11:00 | 11 | 2840 | 2808 | 32 | 9.5919 | 306.9419 | 1
2019-03-05 12:00 | 12 | 2840 | 2808 | 32 | 9.7897 | 313.2697 | 1
2019-03-05 13:00 | 13 | 2840 | 2808 | 32 | 24.9897 | 799.6697 | 1
2019-03-05 14:00 | 14 | 2840 | 2808 | 32 | 10.4155 | 333.2955 | 1
2019-03-05 15:00 | 15 | 2840 | 2808 | 32 | 11.589 | 370.849 | 1
2019-03-05 16:00 | 16 | 2840 | 2808 | 32 | 14.2084 | 454.6684 | 1
2019-03-05 17:00 | 17 | 2840 | 2808 | 32 | 17.1384 | 548.4284 | 1
2019-03-05 18:00 | 18 | 2840 | 2808 | 32 | 14.749 | 471.969 | 1
2019-03-05 19:00 | 19 | 2840 | 2808 | 32 | 17.8161 | 570.1161 | 1
2019-03-05 20:00 | 20 | 2840 | 2808 | 32 | 15.2255 | 487.2155 | 1
2019-03-05 21:00 | 21 | 2840 | 2808 | 32 | 12.9777 | 415.2877 | 1
2019-03-05 22:00 | 22 | 2840 | 2808 | 32 | 10.4697 | 335.0297 | 1
2019-03-05 23:00 | 23 | 2984 | 2912 | 72 | 14.7503 | 1062.0232 | 1
2019-03-06 | 24 | 2984 | 2912 | 72 | 15.161 | 1091.5897 | 1
2019-03-06 01:00 | 1 | 2984 | 2912 | 72 | 12.6203 | 908.6632 | 1
2019-03-06 02:00 | 2 | 2984 | 2912 | 72 | 16.65 | 1198.8 | 1
2019-03-06 03:00 | 3 | 2984 | 2912 | 72 | 12.204 | 878.688 | 1
2019-03-06 04:00 | 4 | 2984 | 2912 | 72 | 12.0213 | 865.5329 | 1
2019-03-06 05:00 | 5 | 2984 | 2912 | 72 | 11.8923 | 856.2426 | 1
2019-03-06 06:00 | 6 | 2984 | 2912 | 72 | 14.7706 | 1063.4865 | 1
2019-03-06 07:00 | 7 | 2871 | 2829 | 42 | 17.9777 | 755.0652 | 1
2019-03-06 08:00 | 8 | 2871 | 2829 | 42 | 14.6035 | 613.349 | 1
2019-03-06 09:00 | 9 | 2871 | 2829 | 42 | 10.7026 | 449.5084 | 1
2019-03-06 10:00 | 10 | 2871 | 2829 | 42 | 10.6665 | 447.991 | 1
2019-03-06 11:00 | 11 | 2840 | 2808 | 32 | 9.5919 | 306.9419 | 1
2019-03-06 12:00 | 12 | 2840 | 2808 | 32 | 9.7897 | 313.2697 | 1
2019-03-06 13:00 | 13 | 2840 | 2808 | 32 | 24.9897 | 799.6697 | 1
2019-03-06 14:00 | 14 | 2840 | 2808 | 32 | 10.4155 | 333.2955 | 1
2019-03-06 15:00 | 15 | 2840 | 2808 | 32 | 11.589 | 370.849 | 1
2019-03-06 16:00 | 16 | 2840 | 2808 | 32 | 14.2084 | 454.6684 | 1
2019-03-06 17:00 | 17 | 2840 | 2808 | 32 | 17.1384 | 548.4284 | 1
2019-03-06 18:00 | 18 | 2840 | 2808 | 32 | 14.749 | 471.969 | 1
2019-03-06 19:00 | 19 | 2840 | 2808 | 32 | 17.8161 | 570.1161 | 1
2019-03-06 20:00 | 20 | 2840 | 2808 | 32 | 15.2255 | 487.2155 | 1
2019-03-06 21:00 | 21 | 2840 | 2808 | 32 | 12.9777 | 415.2877 | 1
2019-03-06 22:00 | 22 | 2840 | 2808 | 32 | 10.4697 | 335.0297 | 1
2019-03-06 23:00 | 23 | 2984 | 2912 | 72 | 14.7503 | 1062.0232 | 1
2019-03-07 | 24 | 2984 | 2912 | 72 | 15.161 | 1091.5897 | 1
2019-03-07 01:00 | 1 | 2984 | 2912 | 72 | 12.6203 | 908.6632 | 1
2019-03-07 02:00 | 2 | 2984 | 2912 | 72 | 16.65 | 1198.8 | 1
2019-03-07 03:00 | 3 | 2984 | 2912 | 72 | 12.204 | 878.688 | 1
2019-03-07 04:00 | 4 | 2984 | 2912 | 72 | 12.0213 | 865.5329 | 1
2019-03-07 05:00 | 5 | 2984 | 2912 | 72 | 11.8923 | 856.2426 | 1
2019-03-07 06:00 | 6 | 2984 | 2912 | 72 | 14.7706 | 1063.4865 | 1
2019-03-07 07:00 | 7 | 2871 | 2829 | 42 | 17.9777 | 755.0652 | 1
2019-03-07 08:00 | 8 | 2871 | 2829 | 42 | 14.6035 | 613.349 | 1
2019-03-07 09:00 | 9 | 2871 | 2829 | 42 | 10.7026 | 449.5084 | 1
2019-03-07 10:00 | 10 | 2871 | 2829 | 42 | 10.6665 | 447.991 | 1
2019-03-07 11:00 | 11 | 2840 | 2808 | 32 | 9.5919 | 306.9419 | 1
2019-03-07 12:00 | 12 | 2840 | 2808 | 32 | 9.7897 | 313.2697 | 1
2019-03-07 13:00 | 13 | 2840 | 2808 | 32 | 24.9897 | 799.6697 | 1
2019-03-07 14:00 | 14 | 2840 | 2808 | 32 | 10.4155 | 333.2955 | 1
2019-03-07 15:00 | 15 | 2840 | 2808 | 32 | 11.589 | 370.849 | 1
2019-03-07 16:00 | 16 | 2840 | 2808 | 32 | 14.2084 | 454.6684 | 1
2019-03-07 17:00 | 17 | 2840 | 2808 | 32 | 17.1384 | 548.4284 | 1
2019-03-07 18:00 | 18 | 2840 | 2808 | 32 | 14.749 | 471.969 | 1
2019-03-07 19:00 | 19 | 2840 | 2808 | 32 | 17.8161 | 570.1161 | 1
2019-03-07 20:00 | 20 | 2840 | 2808 | 32 | 15.2255 | 487.2155 | 1
2019-03-07 21:00 | 21 | 2840 | 2808 | 32 | 12.9777 | 415.2877 | 1
2019-03-07 22:00 | 22 | 2840 | 2808 | 32 | 10.4697 | 335.0297 | 1
2019-03-07 23:00 | 23 | 2984 | 2912 | 72 | 14.7503 | 1062.0232 | 1
2019-03-08 | 24 | 2984 | 2912 | 72 | 15.161 | 1091.5897 | 1
2019-03-08 01:00 | 1 | 2984 | 2912 | 72 | 12.6203 | 908.6632 | 1
2019-03-08 02:00 | 2 | 2984 | 2912 | 72 | 16.65 | 1198.8 | 1
2019-03-08 03:00 | 3 | 2984 | 2912 | 72 | 12.204 | 878.688 | 1
2019-03-08 04:00 | 4 | 2984 | 2912 | 72 | 12.0213 | 865.5329 | 1
2019-03-08 05:00 | 5 | 2984 | 2912 | 72 | 11.8923 | 856.2426 | 1
2019-03-08 06:00 | 6 | 2984 | 2912 | 72 | 14.7706 | 1063.4865 | 1
2019-03-08 07:00 | 7 | 2871 | 2829 | 42 | 17.9777 | 755.0652 | 1
2019-03-08 08:00 | 8 | 2871 | 2829 | 42 | 14.6035 | 613.349 | 1
2019-03-08 09:00 | 9 | 2871 | 2829 | 42 | 10.7026 | 449.5084 | 1
2019-03-08 10:00 | 10 | 2871 | 2829 | 42 | 10.6665 | 447.991 | 1
2019-03-08 11:00 | 11 | 2840 | 2808 | 32 | 9.5919 | 306.9419 | 1
2019-03-08 12:00 | 12 | 2840 | 2808 | 32 | 9.7897 | 313.2697 | 1
2019-03-08 13:00 | 13 | 2840 | 2808 | 32 | 24.9897 | 799.6697 | 1
2019-03-08 14:00 | 14 | 2840 | 2808 | 32 | 10.4155 | 333.2955 | 1
2019-03-08 15:00 | 15 | 2840 | 2808 | 32 | 11.589 | 370.849 | 1
2019-03-08 16:00 | 16 | 2840 | 2808 | 32 | 14.2084 | 454.6684 | 1
2019-03-08 17:00 | 17 | 2840 | 2808 | 32 | 17.1384 | 548.4284 | 1
2019-03-08 18:00 | 18 | 2840 | 2808 | 32 | 14.749 | 471.969 | 1
2019-03-08 19:00 | 19 | 2840 | 2808 | 32 | 17.8161 | 570.1161 | 1
2019-03-08 20:00 | 20 | 2840 | 2808 | 32 | 15.2255 | 487.2155 | 1
2019-03-08 21:00 | 21 | 2840 | 2808 | 32 | 12.9777 | 415.2877 | 1
2019-03-08 22:00 | 22 | 2840 | 2808 | 32 | 10.4697 | 335.0297 | 1
2019-03-08 23:00 | 23 | 2984 | 2912 | 72 | 14.7503 | 1062.0232 | 1
2019-03-09 | 24 | 2984 | 2912 | 72 | 15.161 | 1091.5897 | 1
2019-03-09 01:00 | 1 | 2984 | 2912 | 72 | 12.6203 | 908.6632 | 1
2019-03-09 02:00 | 2 | 2984 | 2912 | 72 | 16.65 | 1198.8 | 1
2019-03-09 03:00 | 3 | 2984 | 2912 | 72 | 12.204 | 878.688 | 1
2019-03-09 04:00 | 4 | 2984 | 2912 | 72 | 12.0213 | 865.5329 | 1
2019-03-09 05:00 | 5 | 2984 | 2912 | 72 | 11.8923 | 856.2426 | 1
2019-03-09 06:00 | 6 | 2984 | 2912 | 72 | 14.7706 | 1063.4865 | 1
2019-03-09 07:00 | 7 | 2871 | 2829 | 42 | 17.9777 | 755.0652 | 1
2019-03-09 08:00 | 8 | 2871 | 2829 | 42 | 14.6035 | 613.349 | 1
2019-03-09 09:00 | 9 | 2871 | 2829 | 42 | 10.7026 | 449.5084 | 1
2019-03-09 10:00 | 10 | 2871 | 2829 | 42 | 10.6665 | 447.991 | 1
2019-03-09 11:00 | 11 | 2840 | 2808 | 32 | 9.5919 | 306.9419 | 1
2019-03-09 12:00 | 12 | 2840 | 2808 | 32 | 9.7897 | 313.2697 | 1
2019-03-09 13:00 | 13 | 2840 | 2808 | 32 | 24.9897 | 799.6697 | 1
2019-03-09 14:00 | 14 | 2840 | 2808 | 32 | 10.4155 | 333.2955 | 1
2019-03-09 15:00 | 15 | 2840 | 2808 | 32 | 11.589 | 370.849 | 1
2019-03-09 16:00 | 16 | 2840 | 2808 | 32 | 14.2084 | 454.6684 | 1
2019-03-09 17:00 | 17 | 2840 | 2808 | 32 | 17.1384 | 548.4284 | 1
2019-03-09 18:00 | 18 | 2840 | 2808 | 32 | 14.749 | 471.969 | 1
2019-03-09 19:00 | 19 | 2840 | 2808 | 32 | 17.8161 | 570.1161 | 1
2019-03-09 20:00 | 20 | 2840 | 2808 | 32 | 15.2255 | 487.2155 | 1
2019-03-09 21:00 | 21 | 2840 | 2808 | 32 | 12.9777 | 415.2877 | 1
2019-03-09 22:00 | 22 | 2840 | 2808 | 32 | 10.4697 | 335.0297 | 1
2019-03-09 23:00 | 23 | 2984 | 2912 | 72 | 14.7503 | 1062.0232 | 1
2019-03-10 | 24 | 2984 | 2912 | 72 | 15.161 | 1091.5897 | 1
2019-03-10 01:00 | 1 | 2984 | 2912 | 72 | 12.6203 | 908.6632 | 1
2019-03-10 02:00 | 2 | 2984 | 2912 | 72 | 16.65 | 1198.8 | 1
2019-03-10 03:00 | 3 | 2984 | 2912 | 72 | 12.204 | 878.688 | 1
2019-03-10 04:00 | 4 | 2984 | 2912 | 72 | 12.0213 | 865.5329 | 1
2019-03-10 05:00 | 5 | 2984 | 2912 | 72 | 11.8923 | 856.2426 | 1
2019-03-10 06:00 | 6 | 2984 | 2912 | 72 | 14.7706 | 1063.4865 | 1
2019-03-10 07:00 | 7 | 2871 | 2829 | 42 | 17.9777 | 755.0652 | 1
2019-03-10 08:00 | 8 | 2871 | 2829 | 42 | 14.6035 | 613.349 | 1
2019-03-10 09:00 | 9 | 2871 | 2829 | 42 | 10.7026 | 449.5084 | 1
2019-03-10 10:00 | 10 | 2871 | 2829 | 42 | 10.6665 | 447.991 | 1
2019-03-10 11:00 | 11 | 2840 | 2808 | 32 | 9.5919 | 306.9419 | 1
2019-03-10 12:00 | 12 | 2840 | 2808 | 32 | 9.7897 | 313.2697 | 1
2019-03-10 13:00 | 13 | 2840 | 2808 | 32 | 24.9897 | 799.6697 | 1
2019-03-10 14:00 | 14 | 2840 | 2808 | 32 | 10.4155 | 333.2955 | 1
2019-03-10 15:00 | 15 | 2840 | 2808 | 32 | 11.589 | 370.849 | 1
2019-03-10 16:00 | 16 | 2840 | 2808 | 32 | 14.2084 | 454.6684 | 1
2019-03-10 17:00 | 17 | 2840 | 2808 | 32 | 17.1384 | 548.4284 | 1
2019-03-10 18:00 | 18 | 2840 | 2808 | 32 | 14.749 | 471.969 | 1
2019-03-10 19:00 | 19 | 2840 | 2808 | 32 | 17.8161 | 570.1161 | 1
2019-03-10 20:00 | 20 | 2840 | 2808 | 32 | 15.2255 | 487.2155 | 1
2019-03-10 21:00 | 21 | 2840 | 2808 | 32 | 12.9777 | 415.2877 | 1
2019-03-10 22:00 | 22 | 2840 | 2808 | 32 | 10.4697 | 335.0297 | 1
2019-03-10 23:00 | 23 | 2984 | 2912 | 72 | 14.7503 | 1062.0232 | 1
2019-03-11 | 24 | 2984 | 2912 | 72 | 15.161 | 1091.5897 | 1
2019-03-11 01:00 | 1 | 2984 | 2912 | 72 | 12.6203 | 908.6632 | 1
2019-03-11 02:00 | 2 | 2984 | 2912 | 72 | 16.65 | 1198.8 | 1
2019-03-11 03:00 | 3 | 2984 | 2912 | 72 | 12.204 | 878.688 | 1
2019-03-11 04:00 | 4 | 2984 | 2912 | 72 | 12.0213 | 865.5329 | 1
2019-03-11 05:00 | 5 | 2984 | 2912 | 72 | 11.8923 | 856.2426 | 1
2019-03-11 06:00 | 6 | 2984 | 2912 | 72 | 14.7706 | 1063.4865 | 1
2019-03-11 07:00 | 7 | 2871 | 2829 | 42 | 17.9777 | 755.0652 | 1
2019-03-11 08:00 | 8 | 2871 | 2829 | 42 | 14.6035 | 613.349 | 1
2019-03-11 09:00 | 9 | 2871 | 2829 | 42 | 10.7026 | 449.5084 | 1
2019-03-11 10:00 | 10 | 2871 | 2829 | 42 | 10.6665 | 447.991 | 1
2019-03-11 11:00 | 11 | 2840 | 2808 | 32 | 9.5919 | 306.9419 | 1
2019-03-11 12:00 | 12 | 2840 | 2808 | 32 | 9.7897 | 313.2697 | 1
2019-03-11 13:00 | 13 | 2840 | 2808 | 32 | 24.9897 | 799.6697 | 1
2019-03-11 14:00 | 14 | 2840 | 2808 | 32 | 10.4155 | 333.2955 | 1
2019-03-11 15:00 | 15 | 2840 | 2808 | 32 | 11.589 | 370.849 | 1
2019-03-11 16:00 | 16 | 2840 | 2808 | 32 | 14.2084 | 454.6684 | 1
2019-03-11 17:00 | 17 | 2840 | 2808 | 32 | 17.1384 | 548.4284 | 1
2019-03-11 18:00 | 18 | 2840 | 2808 | 32 | 14.749 | 471.969 | 1
2019-03-11 19:00 | 19 | 2840 | 2808 | 32 | 17.8161 | 570.1161 | 1
2019-03-11 20:00 | 20 | 2840 | 2808 | 32 | 15.2255 | 487.2155 | 1
2019-03-11 21:00 | 21 | 2840 | 2808 | 32 | 12.9777 | 415.2877 | 1
2019-03-11 22:00 | 22 | 2840 | 2808 | 32 | 10.4697 | 335.0297 | 1
2019-03-11 23:00 | 23 | 2984 | 2912 | 72 | 14.7503 | 1062.0232 | 1
2019-03-12 | 24 | 2984 | 2912 | 72 | 15.161 | 1091.5897 | 1
2019-03-12 01:00 | 1 | 2984 | 2912 | 72 | 12.6203 | 908.6632 | 1
2019-03-12 02:00 | 2 | 2984 | 2912 | 72 | 16.65 | 1198.8 | 1
2019-03-12 03:00 | 3 | 2984 | 2912 | 72 | 12.204 | 878.688 | 1
2019-03-12 04:00 | 4 | 2984 | 2912 | 72 | 12.0213 | 865.5329 | 1
2019-03-12 05:00 | 5 | 2984 | 2912 | 72 | 11.8923 | 856.2426 | 1
2019-03-12 06:00 | 6 | 2984 | 2912 | 72 | 14.7706 | 1063.4865 | 1
2019-03-12 07:00 | 7 | 2871 | 2829 | 42 | 17.9777 | 755.0652 | 1
2019-03-12 08:00 | 8 | 2871 | 2829 | 42 | 14.6035 | 613.349 | 1
2019-03-12 09:00 | 9 | 2871 | 2829 | 42 | 10.7026 | 449.5084 | 1
2019-03-12 10:00 | 10 | 2871 | 2829 | 42 | 10.6665 | 447.991 | 1
2019-03-12 11:00 | 11 | 2840 | 2808 | 32 | 9.5919 | 306.9419 | 1
2019-03-12 12:00 | 12 | 2840 | 2808 | 32 | 9.7897 | 313.2697 | 1
2019-03-12 13:00 | 13 | 2840 | 2808 | 32 | 24.9897 | 799.6697 | 1
2019-03-12 14:00 | 14 | 2840 | 2808 | 32 | 10.4155 | 333.2955 | 1
2019-03-12 15:00 | 15 | 2840 | 2808 | 32 | 11.589 | 370.849 | 1
2019-03-12 16:00 | 16 | 2840 | 2808 | 32 | 14.2084 | 454.6684 | 1
2019-03-12 17:00 | 17 | 2840 | 2808 | 32 | 17.1384 | 548.4284 | 1
2019-03-12 18:00 | 18 | 2840 | 2808 | 32 | 14.749 | 471.969 | 1
2019-03-12 19:00 | 19 | 2840 | 2808 | 32 | 17.8161 | 570.1161 | 1
2019-03-12 20:00 | 20 | 2840 | 2808 | 32 | 15.2255 | 487.2155 | 1
2019-03-12 21:00 | 21 | 2840 | 2808 | 32 | 12.9777 | 415.2877 | 1
2019-03-12 22:00 | 22 | 2840 | 2808 | 32 | 10.4697 | 335.0297 | 1
2019-03-12 23:00 | 23 | 2984 | 2912 | 72 | 14.7503 | 1062.0232 | 1
2019-03-13 | 24 | 2984 | 2912 | 72 | 15.161 | 1091.5897 | 1
2019-03-13 01:00 | 1 | 2984 | 2912 | 72 | 12.6203 | 908.6632 | 1
2019-03-13 02:00 | 2 | 2984 | 2912 | 72 | 16.65 | 1198.8 | 1
2019-03-13 03:00 | 3 | 2984 | 2912 | 72 | 12.204 | 878.688 | 1
2019-03-13 04:00 | 4 | 2984 | 2912 | 72 | 12.0213 | 865.5329 | 1
2019-03-13 05:00 | 5 | 2984 | 2912 | 72 | 11.8923 | 856.2426 | 1
2019-03-13 06:00 | 6 | 2984 | 2912 | 72 | 14.7706 | 1063.4865 | 1
2019-03-13 07:00 | 7 | 2871 | 2829 | 42 | 17.9777 | 755.0652 | 1
2019-03-13 08:00 | 8 | 2871 | 2829 | 42 | 14.6035 | 613.349 | 1
2019-03-13 09:00 | 9 | 2871 | 2829 | 42 | 10.7026 | 449.5084 | 1
2019-03-13 10:00 | 10 | 2871 | 2829 | 42 | 10.6665 | 447.991 | 1
2019-03-13 11:00 | 11 | 2840 | 2808 | 32 | 9.5919 | 306.9419 | 1
2019-03-13 12:00 | 12 | 2840 | 2808 | 32 | 9.7897 | 313.2697 | 1
2019-03-13 13:00 | 13 | 2840 | 2808 | 32 | 24.9897 | 799.6697 | 1
2019-03-13 14:00 | 14 | 2840 | 2808 | 32 | 10.4155 | 333.2955 | 1
2019-03-13 15:00 | 15 | 2840 | 2808 | 32 | 11.589 | 370.849 | 1
2019-03-13 16:00 | 16 | 2840 | 2808 | 32 | 14.2084 | 454.6684 | 1
2019-03-13 17:00 | 17 | 2840 | 2808 | 32 | 17.1384 | 548.4284 | 1
2019-03-13 18:00 | 18 | 2840 | 2808 | 32 | 14.749 | 471.969 | 1
2019-03-13 19:00 | 19 | 2840 | 2808 | 32 | 17.8161 | 570.1161 | 1
2019-03-13 20:00 | 20 | 2840 | 2808 | 32 | 15.2255 | 487.2155 | 1
2019-03-13 21:00 | 21 | 2840 | 2808 | 32 | 12.9777 | 415.2877 | 1
2019-03-13 22:00 | 22 | 2840 | 2808 | 32 | 10.4697 | 335.0297 | 1
2019-03-13 23:00 | 23 | 2984 | 2912 | 72 | 14.7503 | 1062.0232 | 1
2019-03-14 | 24 | 2984 | 2912 | 72 | 15.161 | 1091.5897 | 1
2019-03-14 01:00 | 1 | 2984 | 2912 | 72 | 12.6203 | 908.6632 | 1
2019-03-14 02:00 | 2 | 2984 | 2912 | 72 | 16.65 | 1198.8 | 1
2019-03-14 03:00 | 3 | 2984 | 2912 | 72 | 12.204 | 878.688 | 1
2019-03-14 04:00 | 4 | 2984 | 2912 | 72 | 12.0213 | 865.5329 | 1
2019-03-14 05:00 | 5 | 2984 | 2912 | 72 | 11.8923 | 856.2426 | 1
2019-03-14 06:00 | 6 | 2984 | 2912 | 72 | 14.7706 | 1063.4865 | 1
2019-03-14 07:00 | 7 | 2871 | 2829 | 42 | 17.9777 | 755.0652 | 1
2019-03-14 08:00 | 8 | 2871 | 2829 | 42 | 14.6035 | 613.349 | 1
2019-03-14 09:00 | 9 | 2871 | 2829 | 42 | 10.7026 | 449.5084 | 1
2019-03-14 10:00 | 10 | 2871 | 2829 | 42 | 10.6665 | 447.991 | 1
2019-03-14 11:00 | 11 | 2840 | 2808 | 32 | 9.5919 | 306.9419 | 1
2019-03-14 12:00 | 12 | 2840 | 2808 | 32 | 9.7897 | 313.2697 | 1
2019-03-14 13:00 | 13 | 2840 | 2808 | 32 | 24.9897 | 799.6697 | 1
2019-03-14 14:00 | 14 | 2840 | 2808 | 32 | 10.4155 | 333.2955 | 1
2019-03-14 15:00 | 15 | 2840 | 2808 | 32 | 11.589 | 370.849 | 1
2019-03-14 16:00 | 16 | 2840 | 2808 | 32 | 14.2084 | 454.6684 | 1
2019-03-14 17:00 | 17 | 2840 | 2808 | 32 | 17.1384 | 548.4284 | 1
2019-03-14 18:00 | 18 | 2840 | 2808 | 32 | 14.749 | 471.969 | 1
2019-03-14 19:00 | 19 | 2840 | 2808 | 32 | 17.8161 | 570.1161 | 1
2019-03-14 20:00 | 20 | 2840 | 2808 | 32 | 15.2255 | 487.2155 | 1
2019-03-14 21:00 | 21 | 2840 | 2808 | 32 | 12.9777 | 415.2877 | 1
2019-03-14 22:00 | 22 | 2840 | 2808 | 32 | 10.4697 | 335.0297 | 1
2019-03-14 23:00 | 23 | 2984 | 2912 | 72 | 14.7503 | 1062.0232 | 1
2019-03-15 | 24 | 2984 | 2912 | 72 | 15.161 | 1091.5897 | 1
2019-03-15 01:00 | 1 | 2984 | 2912 | 72 | 12.6203 | 908.6632 | 1
2019-03-15 02:00 | 2 | 2984 | 2912 | 72 | 16.65 | 1198.8 | 1
2019-03-15 03:00 | 3 | 2984 | 2912 | 72 | 12.204 | 878.688 | 1
2019-03-15 04:00 | 4 | 2984 | 2912 | 72 | 12.0213 | 865.5329 | 1
2019-03-15 05:00 | 5 | 2984 | 2912 | 72 | 11.8923 | 856.2426 | 1
2019-03-15 06:00 | 6 | 2984 | 2912 | 72 | 14.7706 | 1063.4865 | 1
2019-03-15 07:00 | 7 | 2871 | 2829 | 42 | 17.9777 | 755.0652 | 1
2019-03-15 08:00 | 8 | 2871 | 2829 | 42 | 14.6035 | 613.349 | 1
2019-03-15 09:00 | 9 | 2871 | 2829 | 42 | 10.7026 | 449.5084 | 1
2019-03-15 10:00 | 10 | 2871 | 2829 | 42 | 10.6665 | 447.991 | 1
2019-03-15 11:00 | 11 | 2840 | 2808 | 32 | 9.5919 | 306.9419 | 1
2019-03-15 12:00 | 12 | 2840 | 2808 | 32 | 9.7897 | 313.2697 | 1
2019-03-15 13:00 | 13 | 2840 | 2808 | 32 | 24.9897 | 799.6697 | 1
2019-03-15 14:00 | 14 | 2840 | 2808 | 32 | 10.4155 | 333.2955 | 1
2019-03-15 15:00 | 15 | 2840 | 2808 | 32 | 11.589 | 370.849 | 1
2019-03-15 16:00 | 16 | 2840 | 2808 | 32 | 14.2084 | 454.6684 | 1
2019-03-15 17:00 | 17 | 2840 | 2808 | 32 | 17.1384 | 548.4284 | 1
2019-03-15 18:00 | 18 | 2840 | 2808 | 32 | 14.749 | 471.969 | 1
2019-03-15 19:00 | 19 | 2840 | 2808 | 32 | 17.8161 | 570.1161 | 1
2019-03-15 20:00 | 20 | 2840 | 2808 | 32 | 15.2255 | 487.2155 | 1
2019-03-15 21:00 | 21 | 2840 | 2808 | 32 | 12.9777 | 415.2877 | 1
2019-03-15 22:00 | 22 | 2840 | 2808 | 32 | 10.4697 | 335.0297 | 1
2019-03-15 23:00 | 23 | 2984 | 2912 | 72 | 14.7503 | 1062.0232 | 1
2019-03-16 | 24 | 2984 | 2912 | 72 | 15.161 | 1091.5897 | 1
2019-03-16 01:00 | 1 | 2984 | 2912 | 72 | 12.6203 | 908.6632 | 1
2019-03-16 02:00 | 2 | 2984 | 2912 | 72 | 16.65 | 1198.8 | 1
2019-03-16 03:00 | 3 | 2984 | 2912 | 72 | 12.204 | 878.688 | 1
2019-03-16 04:00 | 4 | 2984 | 2912 | 72 | 12.0213 | 865.5329 | 1
2019-03-16 05:00 | 5 | 2984 | 2912 | 72 | 11.8923 | 856.2426 | 1
2019-03-16 06:00 | 6 | 2984 | 2912 | 72 | 14.7706 | 1063.4865 | 1
2019-03-16 07:00 | 7 | 2871 | 2829 | 42 | 17.9777 | 755.0652 | 1
2019-03-16 08:00 | 8 | 2871 | 2829 | 42 | 14.6035 | 613.349 | 1
2019-03-16 09:00 | 9 | 2871 | 2829 | 42 | 10.7026 | 449.5084 | 1
2019-03-16 10:00 | 10 | 2871 | 2829 | 42 | 10.6665 | 447.991 | 1
2019-03-16 11:00 | 11 | 2840 | 2808 | 32 | 9.5919 | 306.9419 | 1
2019-03-16 12:00 | 12 | 2840 | 2808 | 32 | 9.7897 | 313.2697 | 1
2019-03-16 13:00 | 13 | 2840 | 2808 | 32 | 24.9897 | 799.6697 | 1
2019-03-16 14:00 | 14 | 2840 | 2808 | 32 | 10.4155 | 333.2955 | 1
2019-03-16 15:00 | 15 | 2840 | 2808 | 32 | 11.589 | 370.849 | 1
2019-03-16 16:00 | 16 | 2840 | 2808 | 32 | 14.2084 | 454.6684 | 1
2019-03-16 17:00 | 17 | 2840 | 2808 | 32 | 17.1384 | 548.4284 | 1
2019-03-16 18:00 | 18 | 2840 | 2808 | 32 | 14.749 | 471.969 | 1
2019-03-16 19:00 | 19 | 2840 | 2808 | 32 | 17.8161 | 570.1161 | 1
2019-03-16 20:00 | 20 | 2840 | 2808 | 32 | 15.2255 | 487.2155 | 1
2019-03-16 21:00 | 21 | 2840 | 2808 | 32 | 12.9777 | 415.2877 | 1
2019-03-16 22:00 | 22 | 2840 | 2808 | 32 | 10.4697 | 335.0297 | 1
2019-03-16 23:00 | 23 | 2984 | 2912 | 72 | 14.7503 | 1062.0232 | 1
2019-03-17 | 24 | 2984 | 2912 | 72 | 15.161 | 1091.5897 | 1
2019-03-17 01:00 | 1 | 2984 | 2912 | 72 | 12.6203 | 908.6632 | 1
2019-03-17 02:00 | 2 | 2984 | 2912 | 72 | 16.65 | 1198.8 | 1
2019-03-17 03:00 | 3 | 2984 | 2912 | 72 | 12.204 | 878.688 | 1
2019-03-17 04:00 | 4 | 2984 | 2912 | 72 | 12.0213 | 865.5329 | 1
2019-03-17 05:00 | 5 | 2984 | 2912 | 72 | 11.8923 | 856.2426 | 1
2019-03-17 06:00 | 6 | 2984 | 2912 | 72 | 14.7706 | 1063.4865 | 1
2019-03-17 07:00 | 7 | 2871 | 2829 | 42 | 17.9777 | 755.0652 | 1
2019-03-17 08:00 | 8 | 2871 | 2829 | 42 | 14.6035 | 613.349 | 1
2019-03-17 09:00 | 9 | 2871 | 2829 | 42 | 10.7026 | 449.5084 | 1
2019-03-17 10:00 | 10 | 2871 | 2829 | 42 | 10.6665 | 447.991 | 1
2019-03-17 11:00 | 11 | 2840 | 2808 | 32 | 9.5919 | 306.9419 | 1
2019-03-17 12:00 | 12 | 2840 | 2808 | 32 | 9.7897 | 313.2697 | 1
2019-03-17 13:00 | 13 | 2840 | 2808 | 32 | 24.9897 | 799.6697 | 1
2019-03-17 14:00 | 14 | 2840 | 2808 | 32 | 10.4155 | 333.2955 | 1
2019-03-17 15:00 | 15 | 2840 | 2808 | 32 | 11.589 | 370.849 | 1
2019-03-17 16:00 | 16 | 2840 | 2808 | 32 | 14.2084 | 454.6684 | 1
2019-03-17 17:00 | 17 | 2840 | 2808 | 32 | 17.1384 | 548.4284 | 1
2019-03-17 18:00 | 18 | 2840 | 2808 | 32 | 14.749 | 471.969 | 1
2019-03-17 19:00 | 19 | 2840 | 2808 | 32 | 17.8161 | 570.1161 | 1
2019-03-17 20:00 | 20 | 2840 | 2808 | 32 | 15.2255 | 487.2155 | 1
2019-03-17 21:00 | 21 | 2840 | 2808 | 32 | 12.9777 | 415.2877 | 1
2019-03-17 22:00 | 22 | 2840 | 2808 | 32 | 10.4697 | 335.0297 | 1
2019-03-17 23:00 | 23 | 2984 | 2912 | 72 | 14.7503 | 1062.0232 | 1
2019-03-18 | 24 | 2984 | 2912 | 72 | 15.161 | 1091.5897 | 1
2019-03-18 01:00 | 1 | 2984 | 2912 | 72 | 12.6203 | 908.6632 | 1
2019-03-18 02:00 | 2 | 2984 | 2912 | 72 | 16.65 | 1198.8 | 1
2019-03-18 03:00 | 3 | 2984 | 2912 | 72 | 12.204 | 878.688 | 1
2019-03-18 04:00 | 4 | 2984 | 2912 | 72 | 12.0213 | 865.5329 | 1
2019-03-18 05:00 | 5 | 2984 | 2912 | 72 | 11.8923 | 856.2426 | 1
2019-03-18 06:00 | 6 | 2984 | 2912 | 72 | 14.7706 | 1063.4865 | 1
2019-03-18 07:00 | 7 | 2871 | 2829 | 42 | 17.9777 | 755.0652 | 1
2019-03-18 08:00 | 8 | 2871 | 2829 | 42 | 14.6035 | 613.349 | 1
2019-03-18 09:00 | 9 | 2871 | 2829 | 42 | 10.7026 | 449.5084 | 1
2019-03-18 10:00 | 10 | 2871 | 2829 | 42 | 10.6665 | 447.991 | 1
2019-03-18 11:00 | 11 | 2840 | 2808 | 32 | 9.5919 | 306.9419 | 1
2019-03-18 12:00 | 12 | 2840 | 2808 | 32 | 9.7897 | 313.2697 | 1
2019-03-18 13:00 | 13 | 2840 | 2808 | 32 | 24.9897 | 799.6697 | 1
2019-03-18 14:00 | 14 | 2840 | 2808 | 32 | 10.4155 | 333.2955 | 1
2019-03-18 15:00 | 15 | 2840 | 2808 | 32 | 11.589 | 370.849 | 1
2019-03-18 16:00 | 16 | 2840 | 2808 | 32 | 14.2084 | 454.6684 | 1
2019-03-18 17:00 | 17 | 2840 | 2808 | 32 | 17.1384 | 548.4284 | 1
2019-03-18 18:00 | 18 | 2840 | 2808 | 32 | 14.749 | 471.969 | 1
2019-03-18 19:00 | 19 | 2840 | 2808 | 32 | 17.8161 | 570.1161 | 1
2019-03-18 20:00 | 20 | 2840 | 2808 | 32 | 15.2255 | 487.2155 | 1
2019-03-18 21:00 | 21 | 2840 | 2808 | 32 | 12.9777 | 415.2877 | 1
2019-03-18 22:00 | 22 | 2840 | 2808 | 32 | 10.4697 | 335.0297 | 1
2019-03-18 23:00 | 23 | 2984 | 2912 | 72 | 14.7503 | 1062.0232 | 1
2019-03-19 | 24 | 2984 | 2912 | 72 | 15.161 | 1091.5897 | 1
2019-03-19 01:00 | 1 | 2984 | 2912 | 72 | 12.6203 | 908.6632 | 1
2019-03-19 02:00 | 2 | 2984 | 2912 | 72 | 16.65 | 1198.8 | 1
2019-03-19 03:00 | 3 | 2984 | 2912 | 72 | 12.204 | 878.688 | 1
2019-03-19 04:00 | 4 | 2984 | 2912 | 72 | 12.0213 | 865.5329 | 1
2019-03-19 05:00 | 5 | 2984 | 2912 | 72 | 11.8923 | 856.2426 | 1
2019-03-19 06:00 | 6 | 2984 | 2912 | 72 | 14.7706 | 1063.4865 | 1
2019-03-19 07:00 | 7 | 2871 | 2829 | 42 | 17.9777 | 755.0652 | 1
2019-03-19 08:00 | 8 | 2871 | 2829 | 42 | 14.6035 | 613.349 | 1
2019-03-19 09:00 | 9 | 2871 | 2829 | 42 | 10.7026 | 449.5084 | 1
2019-03-19 10:00 | 10 | 2871 | 2829 | 42 | 10.6665 | 447.991 | 1
2019-03-19 11:00 | 11 | 2840 | 2808 | 32 | 9.5919 | 306.9419 | 1
2019-03-19 12:00 | 12 | 2840 | 2808 | 32 | 9.7897 | 313.2697 | 1
2019-03-19 13:00 | 13 | 2840 | 2808 | 32 | 24.9897 | 799.6697 | 1
2019-03-19 14:00 | 14 | 2840 | 2808 | 32 | 10.4155 | 333.2955 | 1
2019-03-19 15:00 | 15 | 2840 | 2808 | 32 | 11.589 | 370.849 | 1
2019-03-19 16:00 | 16 | 2840 | 2808 | 32 | 14.2084 | 454.6684 | 1
2019-03-19 17:00 | 17 | 2840 | 2808 | 32 | 17.1384 | 548.4284 | 1
2019-03-19 18:00 | 18 | 2840 | 2808 | 32 | 14.749 | 471.969 | 1
2019-03-19 19:00 | 19 | 2840 | 2808 | 32 | 17.8161 | 570.1161 | 1
2019-03-19 20:00 | 20 | 2840 | 2808 | 32 | 15.2255 | 487.2155 | 1
2019-03-19 21:00 | 21 | 2840 | 2808 | 32 | 12.9777 | 415.2877 | 1
2019-03-19 22:00 | 22 | 2840 | 2808 | 32 | 10.4697 | 335.0297 | 1
2019-03-19 23:00 | 23 | 2984 | 2912 | 72 | 14.7503 | 1062.0232 | 1
2019-03-20 | 24 | 2984 | 2912 | 72 | 15.161 | 1091.5897 | 1
2019-03-20 01:00 | 1 | 2984 | 2912 | 72 | 12.6203 | 908.6632 | 1
2019-03-20 02:00 | 2 | 2984 | 2912 | 72 | 16.65 | 1198.8 | 1
2019-03-20 03:00 | 3 | 2984 | 2912 | 72 | 12.204 | 878.688 | 1
2019-03-20 04:00 | 4 | 2984 | 2912 | 72 | 12.0213 | 865.5329 | 1
2019-03-20 05:00 | 5 | 2984 | 2912 | 72 | 11.8923 | 856.2426 | 1
2019-03-20 06:00 | 6 | 2984 | 2912 | 72 | 14.7706 | 1063.4865 | 1
2019-03-20 07:00 | 7 | 2871 | 2829 | 42 | 17.9777 | 755.0652 | 1
2019-03-20 08:00 | 8 | 2871 | 2829 | 42 | 14.6035 | 613.349 | 1
2019-03-20 09:00 | 9 | 2871 | 2829 | 42 | 10.7026 | 449.5084 | 1
2019-03-20 10:00 | 10 | 2871 | 2829 | 42 | 10.6665 | 447.991 | 1
2019-03-20 11:00 | 11 | 2840 | 2808 | 32 | 9.5919 | 306.9419 | 1
2019-03-20 12:00 | 12 | 2840 | 2808 | 32 | 9.7897 | 313.2697 | 1
2019-03-20 13:00 | 13 | 2840 | 2808 | 32 | 24.9897 | 799.6697 | 1
2019-03-20 14:00 | 14 | 2840 | 2808 | 32 | 10.4155 | 333.2955 | 1
2019-03-20 15:00 | 15 | 2840 | 2808 | 32 | 11.589 | 370.849 | 1
2019-03-20 16:00 | 16 | 2840 | 2808 | 32 | 14.2084 | 454.6684 | 1
2019-03-20 17:00 | 17 | 2840 | 2808 | 32 | 17.1384 | 548.4284 | 1
2019-03-20 18:00 | 18 | 2840 | 2808 | 32 | 14.749 | 471.969 | 1
2019-03-20 19:00 | 19 | 2840 | 2808 | 32 | 17.8161 | 570.1161 | 1
2019-03-20 20:00 | 20 | 2840 | 2808 | 32 | 15.2255 | 487.2155 | 1
2019-03-20 21:00 | 21 | 2840 | 2808 | 32 | 12.9777 | 415.2877 | 1
2019-03-20 22:00 | 22 | 2840 | 2808 | 32 | 10.4697 | 335.0297 | 1
2019-03-20 23:00 | 23 | 2984 | 2912 | 72 | 14.7503 | 1062.0232 | 1
2019-03-21 | 24 | 2984 | 2912 | 72 | 15.161 | 1091.5897 | 1
2019-03-21 01:00 | 1 | 2984 | 2912 | 72 | 12.6203 | 908.6632 | 1
2019-03-21 02:00 | 2 | 2984 | 2912 | 72 | 16.65 | 1198.8 | 1
2019-03-21 03:00 | 3 | 2984 | 2912 | 72 | 12.204 | 878.688 | 1
2019-03-21 04:00 | 4 | 2984 | 2912 | 72 | 12.0213 | 865.5329 | 1
2019-03-21 05:00 | 5 | 2984 | 2912 | 72 | 11.8923 | 856.2426 | 1
2019-03-21 06:00 | 6 | 2984 | 2912 | 72 | 14.7706 | 1063.4865 | 1
2019-03-21 07:00 | 7 | 2871 | 2829 | 42 | 17.9777 | 755.0652 | 1
2019-03-21 08:00 | 8 | 2871 | 2829 | 42 | 14.6035 | 613.349 | 1
2019-03-21 09:00 | 9 | 2871 | 2829 | 42 | 10.7026 | 449.5084 | 1
2019-03-21 10:00 | 10 | 2871 | 2829 | 42 | 10.6665 | 447.991 | 1
2019-03-21 11:00 | 11 | 2840 | 2808 | 32 | 9.5919 | 306.9419 | 1
2019-03-21 12:00 | 12 | 2840 | 2808 | 32 | 9.7897 | 313.2697 | 1
2019-03-21 13:00 | 13 | 2840 | 2808 | 32 | 24.9897 | 799.6697 | 1
2019-03-21 14:00 | 14 | 2840 | 2808 | 32 | 10.4155 | 333.2955 | 1
2019-03-21 15:00 | 15 | 2840 | 2808 | 32 | 11.589 | 370.849 | 1
2019-03-21 16:00 | 16 | 2840 | 2808 | 32 | 14.2084 | 454.6684 | 1
2019-03-21 17:00 | 17 | 2840 | 2808 | 32 | 17.1384 | 548.4284 | 1
2019-03-21 18:00 | 18 | 2840 | 2808 | 32 | 14.749 | 471.969 | 1
2019-03-21 19:00 | 19 | 2840 | 2808 | 32 | 17.8161 | 570.1161 | 1
2019-03-21 20:00 | 20 | 2840 | 2808 | 32 | 15.2255 | 487.2155 | 1
2019-03-21 21:00 | 21 | 2840 | 2808 | 32 | 12.9777 | 415.2877 | 1
2019-03-21 22:00 | 22 | 2840 | 2808 | 32 | 10.4697 | 335.0297 | 1
2019-03-21 23:00 | 23 | 2984 | 2912 | 72 | 14.7503 | 1062.0232 | 1
2019-03-22 | 24 | 2984 | 2912 | 72 | 15.161 | 1091.5897 | 1
2019-03-22 01:00 | 1 | 2984 | 2912 | 72 | 12.6203 | 908.6632 | 1
2019-03-22 02:00 | 2 | 2984 | 2912 | 72 | 16.65 | 1198.8 | 1
2019-03-22 03:00 | 3 | 2984 | 2912 | 72 | 12.204 | 878.688 | 1
2019-03-22 04:00 | 4 | 2984 | 2912 | 72 | 12.0213 | 865.5329 | 1
2019-03-22 05:00 | 5 | 2984 | 2912 | 72 | 11.8923 | 856.2426 | 1
2019-03-22 06:00 | 6 | 2984 | 2912 | 72 | 14.7706 | 1063.4865 | 1
2019-03-22 07:00 | 7 | 2871 | 2829 | 42 | 17.9777 | 755.0652 | 1
2019-03-22 08:00 | 8 | 2871 | 2829 | 42 | 14.6035 | 613.349 | 1
2019-03-22 09:00 | 9 | 2871 | 2829 | 42 | 10.7026 | 449.5084 | 1
2019-03-22 10:00 | 10 | 2871 | 2829 | 42 | 10.6665 | 447.991 | 1
2019-03-22 11:00 | 11 | 2840 | 2808 | 32 | 9.5919 | 306.9419 | 1
2019-03-22 12:00 | 12 | 2840 | 2808 | 32 | 9.7897 | 313.2697 | 1
2019-03-22 13:00 | 13 | 2840 | 2808 | 32 | 24.9897 | 799.6697 | 1
2019-03-22 14:00 | 14 | 2840 | 2808 | 32 | 10.4155 | 333.2955 | 1
2019-03-22 15:00 | 15 | 2840 | 2808 | 32 | 11.589 | 370.849 | 1
2019-03-22 16:00 | 16 | 2840 | 2808 | 32 | 14.2084 | 454.6684 | 1
2019-03-22 17:00 | 17 | 2840 | 2808 | 32 | 17.1384 | 548.4284 | 1
2019-03-22 18:00 | 18 | 2840 | 2808 | 32 | 14.749 | 471.969 | 1
2019-03-22 19:00 | 19 | 2840 | 2808 | 32 | 17.8161 | 570.1161 | 1
2019-03-22 20:00 | 20 | 2840 | 2808 | 32 | 15.2255 | 487.2155 | 1
2019-03-22 21:00 | 21 | 2840 | 2808 | 32 | 12.9777 | 415.2877 | 1
2019-03-22 22:00 | 22 | 2840 | 2808 | 32 | 10.4697 | 335.0297 | 1
2019-03-22 23:00 | 23 | 2984 | 2912 | 72 | 14.7503 | 1062.0232 | 1
2019-03-23 | 24 | 2984 | 2912 | 72 | 15.161 | 1091.5897 | 1
2019-03-23 01:00 | 1 | 2984 | 2912 | 72 | 12.6203 | 908.6632 | 1
2019-03-23 02:00 | 2 | 2984 | 2912 | 72 | 16.65 | 1198.8 | 1
2019-03-23 03:00 | 3 | 2984 | 2912 | 72 | 12.204 | 878.688 | 1
2019-03-23 04:00 | 4 | 2984 | 2912 | 72 | 12.0213 | 865.5329 | 1
2019-03-23 05:00 | 5 | 2984 | 2912 | 72 | 11.8923 | 856.2426 | 1
2019-03-23 06:00 | 6 | 2984 | 2912 | 72 | 14.7706 | 1063.4865 | 1
2019-03-23 07:00 | 7 | 2871 | 2829 | 42 | 17.9777 | 755.0652 | 1
2019-03-23 08:00 | 8 | 2871 | 2829 | 42 | 14.6035 | 613.349 | 1
2019-03-23 09:00 | 9 | 2871 | 2829 | 42 | 10.7026 | 449.5084 | 1
2019-03-23 10:00 | 10 | 2871 | 2829 | 42 | 10.6665 | 447.991 | 1
2019-03-23 11:00 | 11 | 2840 | 2808 | 32 | 9.5919 | 306.9419 | 1
2019-03-23 12:00 | 12 | 2840 | 2808 | 32 | 9.7897 | 313.2697 | 1
2019-03-23 13:00 | 13 | 2840 | 2808 | 32 | 24.9897 | 799.6697 | 1
2019-03-23 14:00 | 14 | 2840 | 2808 | 32 | 10.4155 | 333.2955 | 1
2019-03-23 15:00 | 15 | 2840 | 2808 | 32 | 11.589 | 370.849 | 1
2019-03-23 16:00 | 16 | 2840 | 2808 | 32 | 14.2084 | 454.6684 | 1
2019-03-23 17:00 | 17 | 2840 | 2808 | 32 | 17.1384 | 548.4284 | 1
2019-03-23 18:00 | 18 | 2840 | 2808 | 32 | 14.749 | 471.969 | 1
2019-03-23 19:00 | 19 | 2840 | 2808 | 32 | 17.8161 | 570.1161 | 1
2019-03-23 20:00 | 20 | 2840 | 2808 | 32 | 15.2255 | 487.2155 | 1
2019-03-23 21:00 | 21 | 2840 | 2808 | 32 | 12.9777 | 415.2877 | 1
2019-03-23 22:00 | 22 | 2840 | 2808 | 32 | 10.4697 | 335.0297 | 1
2019-03-23 23:00 | 23 | 2984 | 2912 | 72 | 14.7503 | 1062.0232 | 1
2019-03-24 | 24 | 2984 | 2912 | 72 | 15.161 | 1091.5897 | 1
2019-03-24 01:00 | 1 | 2984 | 2912 | 72 | 12.6203 | 908.6632 | 1
2019-03-24 02:00 | 2 | 2984 | 2912 | 72 | 16.65 | 1198.8 | 1
2019-03-24 03:00 | 3 | 2984 | 2912 | 72 | 12.204 | 878.688 | 1
2019-03-24 04:00 | 4 | 2984 | 2912 | 72 | 12.0213 | 865.5329 | 1
2019-03-24 05:00 | 5 | 2984 | 2912 | 72 | 11.8923 | 856.2426 | 1
2019-03-24 06:00 | 6 | 2984 | 2912 | 72 | 14.7706 | 1063.4865 | 1
2019-03-24 07:00 | 7 | 2871 | 2829 | 42 | 17.9777 | 755.0652 | 1
2019-03-24 08:00 | 8 | 2871 | 2829 | 42 | 14.6035 | 613.349 | 1
2019-03-24 09:00 | 9 | 2871 | 2829 | 42 | 10.7026 | 449.5084 | 1
2019-03-24 10:00 | 10 | 2871 | 2829 | 42 | 10.6665 | 447.991 | 1
2019-03-24 11:00 | 11 | 2840 | 2808 | 32 | 9.5919 | 306.9419 | 1
2019-03-24 12:00 | 12 | 2840 | 2808 | 32 | 9.7897 | 313.2697 | 1
2019-03-24 13:00 | 13 | 2840 | 2808 | 32 | 24.9897 | 799.6697 | 1
2019-03-24 14:00 | 14 | 2840 | 2808 | 32 | 10.4155 | 333.2955 | 1
2019-03-24 15:00 | 15 | 2840 | 2808 | 32 | 11.589 | 370.849 | 1
2019-03-24 16:00 | 16 | 2840 | 2808 | 32 | 14.2084 | 454.6684 | 1
2019-03-24 17:00 | 17 | 2840 | 2808 | 32 | 17.1384 | 548.4284 | 1
2019-03-24 18:00 | 18 | 2840 | 2808 | 32 | 14.749 | 471.969 | 1
2019-03-24 19:00 | 19 | 2840 | 2808 | 32 | 17.8161 | 570.1161 | 1
2019-03-24 20:00 | 20 | 2840 | 2808 | 32 | 15.2255 | 487.2155 | 1
2019-03-24 21:00 | 21 | 2840 | 2808 | 32 | 12.9777 | 415.2877 | 1
2019-03-24 22:00 | 22 | 2840 | 2808 | 32 | 10.4697 | 335.0297 | 1
2019-03-24 23:00 | 23 | 2984 | 2912 | 72 | 14.7503 | 1062.0232 | 1
2019-03-25 | 24 | 2984 | 2912 | 72 | 15.161 | 1091.5897 | 1
2019-03-25 01:00 | 1 | 2984 | 2912 | 72 | 12.6203 | 908.6632 | 1
2019-03-25 02:00 | 2 | 2984 | 2912 | 72 | 16.65 | 1198.8 | 1
2019-03-25 03:00 | 3 | 2984 | 2912 | 72 | 12.204 | 878.688 | 1
2019-03-25 04:00 | 4 | 2984 | 2912 | 72 | 12.0213 | 865.5329 | 1
2019-03-25 05:00 | 5 | 2984 | 2912 | 72 | 11.8923 | 856.2426 | 1
2019-03-25 06:00 | 6 | 2984 | 2912 | 72 | 14.7706 | 1063.4865 | 1
2019-03-25 07:00 | 7 | 2871 | 2829 | 42 | 17.9777 | 755.0652 | 1
2019-03-25 08:00 | 8 | 2871 | 2829 | 42 | 14.6035 | 613.349 | 1
2019-03-25 09:00 | 9 | 2871 | 2829 | 42 | 10.7026 | 449.5084 | 1
2019-03-25 10:00 | 10 | 2871 | 2829 | 42 | 10.6665 | 447.991 | 1
2019-03-25 11:00 | 11 | 2840 | 2808 | 32 | 9.5919 | 306.9419 | 1
2019-03-25 12:00 | 12 | 2840 | 2808 | 32 | 9.7897 | 313.2697 | 1
2019-03-25 13:00 | 13 | 2840 | 2808 | 32 | 24.9897 | 799.6697 | 1
2019-03-25 14:00 | 14 | 2840 | 2808 | 32 | 10.4155 | 333.2955 | 1
2019-03-25 15:00 | 15 | 2840 | 2808 | 32 | 11.589 | 370.849 | 1
2019-03-25 16:00 | 16 | 2840 | 2808 | 32 | 14.2084 | 454.6684 | 1
2019-03-25 17:00 | 17 | 2840 | 2808 | 32 | 17.1384 | 548.4284 | 1
2019-03-25 18:00 | 18 | 2840 | 2808 | 32 | 14.749 | 471.969 | 1
2019-03-25 19:00 | 19 | 2840 | 2808 | 32 | 17.8161 | 570.1161 | 1
2019-03-25 20:00 | 20 | 2840 | 2808 | 32 | 15.2255 | 487.2155 | 1
2019-03-25 21:00 | 21 | 2840 | 2808 | 32 | 12.9777 | 415.2877 | 1
2019-03-25 22:00 | 22 | 2840 | 2808 | 32 | 10.4697 | 335.0297 | 1
2019-03-25 23:00 | 23 | 2984 | 2912 | 72 | 14.7503 | 1062.0232 | 1
2019-03-26 | 24 | 2984 | 2912 | 72 | 15.161 | 1091.5897 | 1
2019-03-26 01:00 | 1 | 2984 | 2912 | 72 | 12.6203 | 908.6632 | 1
2019-03-26 02:00 | 2 | 2984 | 2912 | 72 | 16.65 | 1198.8 | 1
2019-03-26 03:00 | 3 | 2984 | 2912 | 72 | 12.204 | 878.688 | 1
2019-03-26 04:00 | 4 | 2984 | 2912 | 72 | 12.0213 | 865.5329 | 1
2019-03-26 05:00 | 5 | 2984 | 2912 | 72 | 11.8923 | 856.2426 | 1
2019-03-26 06:00 | 6 | 2984 | 2912 | 72 | 14.7706 | 1063.4865 | 1
2019-03-26 07:00 | 7 | 2871 | 2829 | 42 | 17.9777 | 755.0652 | 1
2019-03-26 08:00 | 8 | 2871 | 2829 | 42 | 14.6035 | 613.349 | 1
2019-03-26 09:00 | 9 | 2871 | 2829 | 42 | 10.7026 | 449.5084 | 1
2019-03-26 10:00 | 10 | 2871 | 2829 | 42 | 10.6665 | 447.991 | 1
2019-03-26 11:00 | 11 | 2840 | 2808 | 32 | 9.5919 | 306.9419 | 1
2019-03-26 12:00 | 12 | 2840 | 2808 | 32 | 9.7897 | 313.2697 | 1
2019-03-26 13:00 | 13 | 2840 | 2808 | 32 | 24.9897 | 799.6697 | 1
2019-03-26 14:00 | 14 | 2840 | 2808 | 32 | 10.4155 | 333.2955 | 1
2019-03-26 15:00 | 15 | 2840 | 2808 | 32 | 11.589 | 370.849 | 1
2019-03-26 16:00 | 16 | 2840 | 2808 | 32 | 14.2084 | 454.6684 | 1
2019-03-26 17:00 | 17 | 2840 | 2808 | 32 | 17.1384 | 548.4284 | 1
2019-03-26 18:00 | 18 | 2840 | 2808 | 32 | 14.749 | 471.969 | 1
2019-03-26 19:00 | 19 | 2840 | 2808 | 32 | 17.8161 | 570.1161 | 1
2019-03-26 20:00 | 20 | 2840 | 2808 | 32 | 15.2255 | 487.2155 | 1
2019-03-26 21:00 | 21 | 2840 | 2808 | 32 | 12.9777 | 415.2877 | 1
2019-03-26 22:00 | 22 | 2840 | 2808 | 32 | 10.4697 | 335.0297 | 1
2019-03-26 23:00 | 23 | 2984 | 2912 | 72 | 14.7503 | 1062.0232 | 1
2019-03-27 | 24 | 2984 | 2912 | 72 | 15.161 | 1091.5897 | 1
2019-03-27 01:00 | 1 | 2984 | 2912 | 72 | 12.6203 | 908.6632 | 1
2019-03-27 02:00 | 2 | 2984 | 2912 | 72 | 16.65 | 1198.8 | 1
2019-03-27 03:00 | 3 | 2984 | 2912 | 72 | 12.204 | 878.688 | 1
2019-03-27 04:00 | 4 | 2984 | 2912 | 72 | 12.0213 | 865.5329 | 1
2019-03-27 05:00 | 5 | 2984 | 2912 | 72 | 11.8923 | 856.2426 | 1
2019-03-27 06:00 | 6 | 2984 | 2912 | 72 | 14.7706 | 1063.4865 | 1
2019-03-27 07:00 | 7 | 2871 | 2829 | 42 | 17.9777 | 755.0652 | 1
2019-03-27 08:00 | 8 | 2871 | 2829 | 42 | 14.6035 | 613.349 | 1
2019-03-27 09:00 | 9 | 2871 | 2829 | 42 | 10.7026 | 449.5084 | 1
2019-03-27 10:00 | 10 | 2871 | 2829 | 42 | 10.6665 | 447.991 | 1
2019-03-27 11:00 | 11 | 2840 | 2808 | 32 | 9.5919 | 306.9419 | 1
2019-03-27 12:00 | 12 | 2840 | 2808 | 32 | 9.7897 | 313.2697 | 1
2019-03-27 13:00 | 13 | 2840 | 2808 | 32 | 24.9897 | 799.6697 | 1
2019-03-27 14:00 | 14 | 2840 | 2808 | 32 | 10.4155 | 333.2955 | 1
2019-03-27 15:00 | 15 | 2840 | 2808 | 32 | 11.589 | 370.849 | 1
2019-03-27 16:00 | 16 | 2840 | 2808 | 32 | 14.2084 | 454.6684 | 1
2019-03-27 17:00 | 17 | 2840 | 2808 | 32 | 17.1384 | 548.4284 | 1
2019-03-27 18:00 | 18 | 2840 | 2808 | 32 | 14.749 | 471.969 | 1
2019-03-27 19:00 | 19 | 2840 | 2808 | 32 | 17.8161 | 570.1161 | 1
2019-03-27 20:00 | 20 | 2840 | 2808 | 32 | 15.2255 | 487.2155 | 1
2019-03-27 21:00 | 21 | 2840 | 2808 | 32 | 12.9777 | 415.2877 | 1
2019-03-27 22:00 | 22 | 2840 | 2808 | 32 | 10.4697 | 335.0297 | 1
2019-03-27 23:00 | 23 | 2984 | 2912 | 72 | 14.7503 | 1062.0232 | 1
2019-03-28 | 24 | 2984 | 2912 | 72 | 15.161 | 1091.5897 | 1
2019-03-28 01:00 | 1 | 2984 | 2912 | 72 | 12.6203 | 908.6632 | 1
2019-03-28 02:00 | 2 | 2984 | 2912 | 72 | 16.65 | 1198.8 | 1
2019-03-28 03:00 | 3 | 2984 | 2912 | 72 | 12.204 | 878.688 | 1
2019-03-28 04:00 | 4 | 2984 | 2912 | 72 | 12.0213 | 865.5329 | 1
2019-03-28 05:00 | 5 | 2984 | 2912 | 72 | 11.8923 | 856.2426 | 1
2019-03-28 06:00 | 6 | 2984 | 2912 | 72 | 14.7706 | 1063.4865 | 1
2019-03-28 07:00 | 7 | 2871 | 2829 | 42 | 17.9777 | 755.0652 | 1
2019-03-28 08:00 | 8 | 2871 | 2829 | 42 | 14.6035 | 613.349 | 1
2019-03-28 09:00 | 9 | 2871 | 2829 | 42 | 10.7026 | 449.5084 | 1
2019-03-28 10:00 | 10 | 2871 | 2829 | 42 | 10.6665 | 447.991 | 1
2019-03-28 11:00 | 11 | 2840 | 2808 | 32 | 9.5919 | 306.9419 | 1
2019-03-28 12:00 | 12 | 2840 | 2808 | 32 | 9.7897 | 313.2697 | 1
2019-03-28 13:00 | 13 | 2840 | 2808 | 32 | 24.9897 | 799.6697 | 1
2019-03-28 14:00 | 14 | 2840 | 2808 | 32 | 10.4155 | 333.2955 | 1
2019-03-28 15:00 | 15 | 2840 | 2808 | 32 | 11.589 | 370.849 | 1
2019-03-28 16:00 | 16 | 2840 | 2808 | 32 | 14.2084 | 454.6684 | 1
2019-03-28 17:00 | 17 | 2840 | 2808 | 32 | 17.1384 | 548.4284 | 1
2019-03-28 18:00 | 18 | 2840 | 2808 | 32 | 14.749 | 471.969 | 1
2019-03-28 19:00 | 19 | 2840 | 2808 | 32 | 17.8161 | 570.1161 | 1
2019-03-28 20:00 | 20 | 2840 | 2808 | 32 | 15.2255 | 487.2155 | 1
2019-03-28 21:00 | 21 | 2840 | 2808 | 32 | 12.9777 | 415.2877 | 1
2019-03-28 22:00 | 22 | 2840 | 2808 | 32 | 10.4697 | 335.0297 | 1
2019-03-28 23:00 | 23 | 2984 | 2912 | 72 | 14.7503 | 1062.0232 | 1
2019-03-29 | 24 | 2984 | 2912 | 72 | 15.161 | 1091.5897 | 1
2019-03-29 01:00 | 1 | 2984 | 2912 | 72 | 12.6203 | 908.6632 | 1
2019-03-29 02:00 | 2 | 2984 | 2912 | 72 | 16.65 | 1198.8 | 1
2019-03-29 03:00 | 3 | 2984 | 2912 | 72 | 12.204 | 878.688 | 1
2019-03-29 04:00 | 4 | 2984 | 2912 | 72 | 12.0213 | 865.5329 | 1
2019-03-29 05:00 | 5 | 2984 | 2912 | 72 | 11.8923 | 856.2426 | 1
2019-03-29 06:00 | 6 | 2984 | 2912 | 72 | 14.7706 | 1063.4865 | 1
2019-03-29 07:00 | 7 | 2871 | 2829 | 42 | 17.9777 | 755.0652 | 1
2019-03-29 08:00 | 8 | 2871 | 2829 | 42 | 14.6035 | 613.349 | 1
2019-03-29 09:00 | 9 | 2871 | 2829 | 42 | 10.7026 | 449.5084 | 1
2019-03-29 10:00 | 10 | 2871 | 2829 | 42 | 10.6665 | 447.991 | 1
2019-03-29 11:00 | 11 | 2840 | 2808 | 32 | 9.5919 | 306.9419 | 1
2019-03-29 12:00 | 12 | 2840 | 2808 | 32 | 9.7897 | 313.2697 | 1
2019-03-29 13:00 | 13 | 2840 | 2808 | 32 | 24.9897 | 799.6697 | 1
2019-03-29 14:00 | 14 | 2840 | 2808 | 32 | 10.4155 | 333.2955 | 1
2019-03-29 15:00 | 15 | 2840 | 2808 | 32 | 11.589 | 370.849 | 1
2019-03-29 16:00 | 16 | 2840 | 2808 | 32 | 14.2084 | 454.6684 | 1
2019-03-29 17:00 | 17 | 2840 | 2808 | 32 | 17.1384 | 548.4284 | 1
2019-03-29 18:00 | 18 | 2840 | 2808 | 32 | 14.749 | 471.969 | 1
2019-03-29 19:00 | 19 | 2840 | 2808 | 32 | 17.8161 | 570.1161 | 1
2019-03-29 20:00 | 20 | 2840 | 2808 | 32 | 15.2255 | 487.2155 | 1
2019-03-29 21:00 | 21 | 2840 | 2808 | 32 | 12.9777 | 415.2877 | 1
2019-03-29 22:00 | 22 | 2840 | 2808 | 32 | 10.4697 | 335.0297 | 1
2019-03-29 23:00 | 23 | 2984 | 2912 | 72 | 14.7503 | 1062.0232 | 1
2019-03-30 | 24 | 2984 | 2912 | 72 | 15.161 | 1091.5897 | 1
2019-03-30 01:00 | 1 | 2984 | 2912 | 72 | 12.6203 | 908.6632 | 1
2019-03-30 02:00 | 2 | 2984 | 2912 | 72 | 16.65 | 1198.8 | 1
2019-03-30 03:00 | 3 | 2984 | 2912 | 72 | 12.204 | 878.688 | 1
2019-03-30 04:00 | 4 | 2984 | 2912 | 72 | 12.0213 | 865.5329 | 1
2019-03-30 05:00 | 5 | 2984 | 2912 | 72 | 11.8923 | 856.2426 | 1
2019-03-30 06:00 | 6 | 2984 | 2912 | 72 | 14.7706 | 1063.4865 | 1
2019-03-30 07:00 | 7 | 2871 | 2829 | 42 | 17.9777 | 755.0652 | 1
2019-03-30 08:00 | 8 | 2871 | 2829 | 42 | 14.6035 | 613.349 | 1
2019-03-30 09:00 | 9 | 2871 | 2829 | 42 | 10.7026 | 449.5084 | 1
2019-03-30 10:00 | 10 | 2871 | 2829 | 42 | 10.6665 | 447.991 | 1
2019-03-30 11:00 | 11 | 2840 | 2808 | 32 | 9.5919 | 306.9419 | 1
2019-03-30 12:00 | 12 | 2840 | 2808 | 32 | 9.7897 | 313.2697 | 1
2019-03-30 13:00 | 13 | 2840 | 2808 | 32 | 24.9897 | 799.6697 | 1
2019-03-30 14:00 | 14 | 2840 | 2808 | 32 | 10.4155 | 333.2955 | 1
2019-03-30 15:00 | 15 | 2840 | 2808 | 32 | 11.589 | 370.849 | 1
2019-03-30 16:00 | 16 | 2840 | 2808 | 32 | 14.2084 | 454.6684 | 1
2019-03-30 17:00 | 17 | 2840 | 2808 | 32 | 17.1384 | 548.4284 | 1
2019-03-30 18:00 | 18 | 2840 | 2808 | 32 | 14.749 | 471.969 | 1
2019-03-30 19:00 | 19 | 2840 | 2808 | 32 | 17.8161 | 570.1161 | 1
2019-03-30 20:00 | 20 | 2840 | 2808 | 32 | 15.2255 | 487.2155 | 1
2019-03-30 21:00 | 21 | 2840 | 2808 | 32 | 12.9777 | 415.2877 | 1
2019-03-30 22:00 | 22 | 2840 | 2808 | 32 | 10.4697 | 335.0297 | 1
2019-03-30 23:00 | 23 | 2984 | 2912 | 72 | 14.7503 | 1062.0232 | 1
2019-03-31 | 24 | 2984 | 2912 | 72 | 15.161 | 1091.5897 | 1
2019-03-31 01:00 | 1 | 2984 | 2912 | 72 | 12.6203 | 908.6632 | 1
2019-03-31 02:00 | 2 | 2984 | 2912 | 72 | 16.65 | 1198.8 | 1
2019-03-31 03:00 | 3 | 2984 | 2912 | 72 | 12.204 | 878.688 | 1
2019-03-31 04:00 | 4 | 2984 | 2912 | 72 | 12.0213 | 865.5329 | 1
2019-03-31 05:00 | 5 | 2984 | 2912 | 72 | 11.8923 | 856.2426 | 1
2019-03-31 06:00 | 6 | 2984 | 2912 | 72 | 14.7706 | 1063.4865 | 1
2019-03-31 07:00 | 7 | 2871 | 2829 | 42 | 17.9777 | 755.0652 | 1
2019-03-31 08:00 | 8 | 2871 | 2829 | 42 | 14.6035 | 613.349 | 1
2019-03-31 09:00 | 9 | 2871 | 2829 | 42 | 10.7026 | 449.5084 | 1
2019-03-31 10:00 | 10 | 2871 | 2829 | 42 | 10.6665 | 447.991 | 1
2019-03-31 11:00 | 11 | 2840 | 2808 | 32 | 9.5919 | 306.9419 | 1
2019-03-31 12:00 | 12 | 2840 | 2808 | 32 | 9.7897 | 313.2697 | 1
2019-03-31 13:00 | 13 | 2840 | 2808 | 32 | 24.9897 | 799.6697 | 1
2019-03-31 14:00 | 14 | 2840 | 2808 | 32 | 10.4155 | 333.2955 | 1
2019-03-31 15:00 | 15 | 2840 | 2808 | 32 | 11.589 | 370.849 | 1
2019-03-31 16:00 | 16 | 2840 | 2808 | 32 | 14.2084 | 454.6684 | 1
2019-03-31 17:00 | 17 | 2840 | 2808 | 32 | 17.1384 | 548.4284 | 1
2019-03-31 18:00 | 18 | 2840 | 2808 | 32 | 14.749 | 471.969 | 1
2019-03-31 19:00 | 19 | 2840 | 2808 | 32 | 17.8161 | 570.1161 | 1
2019-03-31 20:00 | 20 | 2840 | 2808 | 32 | 15.2255 | 487.2155 | 1
2019-03-31 21:00 | 21 | 2840 | 2808 | 32 | 12.9777 | 415.2877 | 1
2019-03-31 22:00 | 22 | 2840 | 2808 | 32 | 10.4697 | 335.0297 | 1
2019-03-31 23:00 | 23 | 2984 | 2912 | 72 | 14.7503 | 1062.0232 | 1
2019-04-01 | 24 | 2984 | 2912 | 72 | 15.161 | 1091.5897 | 1
2019-04-01 01:00 | 1 | 2984 | 2912 | 72 | 12.7177 | 915.672 | 1
2019-04-01 02:00 | 2 | 2984 | 2912 | 72 | 13.4007 | 964.848 | 1
2019-04-01 03:00 | 3 | 3016 | 2935 | 81 | 12.9407 | 1048.194 | 1
2019-04-01 04:00 | 4 | 3016 | 2935 | 81 | 12.031 | 974.511 | 1
2019-04-01 05:00 | 5 | 3016 | 2935 | 81 | 12.0847 | 978.858 | 1
2019-04-01 06:00 | 6 | 3016 | 2935 | 81 | 13.4787 | 1091.772 | 1
2019-04-01 07:00 | 7 | 2903 | 2848 | 55 | 16.2483 | 893.6583 | 1
2019-04-01 08:00 | 8 | 2903 | 2848 | 55 | 12.7937 | 703.6517 | 1
2019-04-01 09:00 | 9 | 2903 | 2848 | 55 | 12.515 | 688.325 | 1
2019-04-01 10:00 | 10 | 2903 | 2848 | 55 | 12.3667 | 680.1667 | 1
2019-04-01 11:00 | 11 | 2840 | 2808 | 32 | 10.396 | 332.672 | 1
2019-04-01 12:00 | 12 | 2840 | 2808 | 32 | 10.3373 | 330.7947 | 1
2019-04-01 13:00 | 13 | 2840 | 2808 | 32 | 9.9027 | 316.8853 | 1
2019-04-01 14:00 | 14 | 2840 | 2808 | 32 | 11.1693 | 357.4187 | 1
2019-04-01 15:00 | 15 | 2840 | 2808 | 32 | 11.959 | 382.688 | 1
2019-04-01 16:00 | 16 | 2840 | 2808 | 32 | 15.12 | 483.84 | 1
2019-04-01 17:00 | 17 | 2840 | 2808 | 32 | 20.5443 | 657.4187 | 1
2019-04-01 18:00 | 18 | 2840 | 2808 | 32 | 16.3503 | 523.2107 | 1
2019-04-01 19:00 | 19 | 2840 | 2808 | 32 | 15.4543 | 494.5387 | 1
2019-04-01 20:00 | 20 | 2840 | 2808 | 32 | 14.387 | 460.384 | 1
2019-04-01 21:00 | 21 | 2840 | 2808 | 32 | 18.474 | 591.168 | 1
2019-04-01 22:00 | 22 | 2840 | 2808 | 32 | 12.0443 | 385.4187 | 1
2019-04-01 23:00 | 23 | 2984 | 2912 | 72 | 16.2923 | 1173.048 | 1
2019-04-02 | 24 | 2984 | 2912 | 72 | 17.4727 | 1258.032 | 1
2019-04-02 01:00 | 1 | 2984 | 2912 | 72 | 12.7177 | 915.672 | 1
2019-04-02 02:00 | 2 | 2984 | 2912 | 72 | 13.4007 | 964.848 | 1
2019-04-02 03:00 | 3 | 3016 | 2935 | 81 | 12.9407 | 1048.194 | 1
2019-04-02 04:00 | 4 | 3016 | 2935 | 81 | 12.031 | 974.511 | 1
2019-04-02 05:00 | 5 | 3016 | 2935 | 81 | 12.0847 | 978.858 | 1
2019-04-02 06:00 | 6 | 3016 | 2935 | 81 | 13.4787 | 1091.772 | 1
2019-04-02 07:00 | 7 | 2903 | 2848 | 55 | 16.2483 | 893.6583 | 1
2019-04-02 08:00 | 8 | 2903 | 2848 | 55 | 12.7937 | 703.6517 | 1
2019-04-02 09:00 | 9 | 2903 | 2848 | 55 | 12.515 | 688.325 | 1
2019-04-02 10:00 | 10 | 2903 | 2848 | 55 | 12.3667 | 680.1667 | 1
2019-04-02 11:00 | 11 | 2840 | 2808 | 32 | 10.396 | 332.672 | 1
2019-04-02 12:00 | 12 | 2840 | 2808 | 32 | 10.3373 | 330.7947 | 1
2019-04-02 13:00 | 13 | 2840 | 2808 | 32 | 9.9027 | 316.8853 | 1
2019-04-02 14:00 | 14 | 2840 | 2808 | 32 | 11.1693 | 357.4187 | 1
2019-04-02 15:00 | 15 | 2840 | 2808 | 32 | 11.959 | 382.688 | 1
2019-04-02 16:00 | 16 | 2840 | 2808 | 32 | 15.12 | 483.84 | 1
2019-04-02 17:00 | 17 | 2840 | 2808 | 32 | 20.5443 | 657.4187 | 1
2019-04-02 18:00 | 18 | 2840 | 2808 | 32 | 16.3503 | 523.2107 | 1
2019-04-02 19:00 | 19 | 2840 | 2808 | 32 | 15.4543 | 494.5387 | 1
2019-04-02 20:00 | 20 | 2840 | 2808 | 32 | 14.387 | 460.384 | 1
2019-04-02 21:00 | 21 | 2840 | 2808 | 32 | 18.474 | 591.168 | 1
2019-04-02 22:00 | 22 | 2840 | 2808 | 32 | 12.0443 | 385.4187 | 1
2019-04-02 23:00 | 23 | 2984 | 2912 | 72 | 16.2923 | 1173.048 | 1
2019-04-03 | 24 | 2984 | 2912 | 72 | 17.4727 | 1258.032 | 1
2019-04-03 01:00 | 1 | 2984 | 2912 | 72 | 12.7177 | 915.672 | 1
2019-04-03 02:00 | 2 | 2984 | 2912 | 72 | 13.4007 | 964.848 | 1
2019-04-03 03:00 | 3 | 3016 | 2935 | 81 | 12.9407 | 1048.194 | 1
2019-04-03 04:00 | 4 | 3016 | 2935 | 81 | 12.031 | 974.511 | 1
2019-04-03 05:00 | 5 | 3016 | 2935 | 81 | 12.0847 | 978.858 | 1
2019-04-03 06:00 | 6 | 3016 | 2935 | 81 | 13.4787 | 1091.772 | 1
2019-04-03 07:00 | 7 | 2903 | 2848 | 55 | 16.2483 | 893.6583 | 1
2019-04-03 08:00 | 8 | 2903 | 2848 | 55 | 12.7937 | 703.6517 | 1
2019-04-03 09:00 | 9 | 2903 | 2848 | 55 | 12.515 | 688.325 | 1
2019-04-03 10:00 | 10 | 2903 | 2848 | 55 | 12.3667 | 680.1667 | 1
2019-04-03 11:00 | 11 | 2840 | 2808 | 32 | 10.396 | 332.672 | 1
2019-04-03 12:00 | 12 | 2840 | 2808 | 32 | 10.3373 | 330.7947 | 1
2019-04-03 13:00 | 13 | 2840 | 2808 | 32 | 9.9027 | 316.8853 | 1
2019-04-03 14:00 | 14 | 2840 | 2808 | 32 | 11.1693 | 357.4187 | 1
2019-04-03 15:00 | 15 | 2840 | 2808 | 32 | 11.959 | 382.688 | 1
2019-04-03 16:00 | 16 | 2840 | 2808 | 32 | 15.12 | 483.84 | 1
2019-04-03 17:00 | 17 | 2840 | 2808 | 32 | 20.5443 | 657.4187 | 1
2019-04-03 18:00 | 18 | 2840 | 2808 | 32 | 16.3503 | 523.2107 | 1
2019-04-03 19:00 | 19 | 2840 | 2808 | 32 | 15.4543 | 494.5387 | 1
2019-04-03 20:00 | 20 | 2840 | 2808 | 32 | 14.387 | 460.384 | 1
2019-04-03 21:00 | 21 | 2840 | 2808 | 32 | 18.474 | 591.168 | 1
2019-04-03 22:00 | 22 | 2840 | 2808 | 32 | 12.0443 | 385.4187 | 1
2019-04-03 23:00 | 23 | 2984 | 2912 | 72 | 16.2923 | 1173.048 | 1
2019-04-04 | 24 | 2984 | 2912 | 72 | 17.4727 | 1258.032 | 1
2019-04-04 01:00 | 1 | 2984 | 2912 | 72 | 12.7177 | 915.672 | 1
2019-04-04 02:00 | 2 | 2984 | 2912 | 72 | 13.4007 | 964.848 | 1
2019-04-04 03:00 | 3 | 3016 | 2935 | 81 | 12.9407 | 1048.194 | 1
2019-04-04 04:00 | 4 | 3016 | 2935 | 81 | 12.031 | 974.511 | 1
2019-04-04 05:00 | 5 | 3016 | 2935 | 81 | 12.0847 | 978.858 | 1
2019-04-04 06:00 | 6 | 3016 | 2935 | 81 | 13.4787 | 1091.772 | 1
2019-04-04 07:00 | 7 | 2903 | 2848 | 55 | 16.2483 | 893.6583 | 1
2019-04-04 08:00 | 8 | 2903 | 2848 | 55 | 12.7937 | 703.6517 | 1
2019-04-04 09:00 | 9 | 2903 | 2848 | 55 | 12.515 | 688.325 | 1
2019-04-04 10:00 | 10 | 2903 | 2848 | 55 | 12.3667 | 680.1667 | 1
2019-04-04 11:00 | 11 | 2840 | 2808 | 32 | 10.396 | 332.672 | 1
2019-04-04 12:00 | 12 | 2840 | 2808 | 32 | 10.3373 | 330.7947 | 1
2019-04-04 13:00 | 13 | 2840 | 2808 | 32 | 9.9027 | 316.8853 | 1
2019-04-04 14:00 | 14 | 2840 | 2808 | 32 | 11.1693 | 357.4187 | 1
2019-04-04 15:00 | 15 | 2840 | 2808 | 32 | 11.959 | 382.688 | 1
2019-04-04 16:00 | 16 | 2840 | 2808 | 32 | 15.12 | 483.84 | 1
2019-04-04 17:00 | 17 | 2840 | 2808 | 32 | 20.5443 | 657.4187 | 1
2019-04-04 18:00 | 18 | 2840 | 2808 | 32 | 16.3503 | 523.2107 | 1
2019-04-04 19:00 | 19 | 2840 | 2808 | 32 | 15.4543 | 494.5387 | 1
2019-04-04 20:00 | 20 | 2840 | 2808 | 32 | 14.387 | 460.384 | 1
2019-04-04 21:00 | 21 | 2840 | 2808 | 32 | 18.474 | 591.168 | 1
2019-04-04 22:00 | 22 | 2840 | 2808 | 32 | 12.0443 | 385.4187 | 1
2019-04-04 23:00 | 23 | 2984 | 2912 | 72 | 16.2923 | 1173.048 | 1
2019-04-05 | 24 | 2984 | 2912 | 72 | 17.4727 | 1258.032 | 1
2019-04-05 01:00 | 1 | 2984 | 2912 | 72 | 12.7177 | 915.672 | 1
2019-04-05 02:00 | 2 | 2984 | 2912 | 72 | 13.4007 | 964.848 | 1
2019-04-05 03:00 | 3 | 3016 | 2935 | 81 | 12.9407 | 1048.194 | 1
2019-04-05 04:00 | 4 | 3016 | 2935 | 81 | 12.031 | 974.511 | 1
2019-04-05 05:00 | 5 | 3016 | 2935 | 81 | 12.0847 | 978.858 | 1
2019-04-05 06:00 | 6 | 3016 | 2935 | 81 | 13.4787 | 1091.772 | 1
2019-04-05 07:00 | 7 | 2903 | 2848 | 55 | 16.2483 | 893.6583 | 1
2019-04-05 08:00 | 8 | 2903 | 2848 | 55 | 12.7937 | 703.6517 | 1
2019-04-05 09:00 | 9 | 2903 | 2848 | 55 | 12.515 | 688.325 | 1
2019-04-05 10:00 | 10 | 2903 | 2848 | 55 | 12.3667 | 680.1667 | 1
2019-04-05 11:00 | 11 | 2840 | 2808 | 32 | 10.396 | 332.672 | 1
2019-04-05 12:00 | 12 | 2840 | 2808 | 32 | 10.3373 | 330.7947 | 1
2019-04-05 13:00 | 13 | 2840 | 2808 | 32 | 9.9027 | 316.8853 | 1
2019-04-05 14:00 | 14 | 2840 | 2808 | 32 | 11.1693 | 357.4187 | 1
2019-04-05 15:00 | 15 | 2840 | 2808 | 32 | 11.959 | 382.688 | 1
2019-04-05 16:00 | 16 | 2840 | 2808 | 32 | 15.12 | 483.84 | 1
2019-04-05 17:00 | 17 | 2840 | 2808 | 32 | 20.5443 | 657.4187 | 1
2019-04-05 18:00 | 18 | 2840 | 2808 | 32 | 16.3503 | 523.2107 | 1
2019-04-05 19:00 | 19 | 2840 | 2808 | 32 | 15.4543 | 494.5387 | 1
2019-04-05 20:00 | 20 | 2840 | 2808 | 32 | 14.387 | 460.384 | 1
2019-04-05 21:00 | 21 | 2840 | 2808 | 32 | 18.474 | 591.168 | 1
2019-04-05 22:00 | 22 | 2840 | 2808 | 32 | 12.0443 | 385.4187 | 1
2019-04-05 23:00 | 23 | 2984 | 2912 | 72 | 16.2923 | 1173.048 | 1
2019-04-06 | 24 | 2984 | 2912 | 72 | 17.4727 | 1258.032 | 1
2019-04-06 01:00 | 1 | 2984 | 2912 | 72 | 12.7177 | 915.672 | 1
2019-04-06 02:00 | 2 | 2984 | 2912 | 72 | 13.4007 | 964.848 | 1
2019-04-06 03:00 | 3 | 3016 | 2935 | 81 | 12.9407 | 1048.194 | 1
2019-04-06 04:00 | 4 | 3016 | 2935 | 81 | 12.031 | 974.511 | 1
2019-04-06 05:00 | 5 | 3016 | 2935 | 81 | 12.0847 | 978.858 | 1
2019-04-06 06:00 | 6 | 3016 | 2935 | 81 | 13.4787 | 1091.772 | 1
2019-04-06 07:00 | 7 | 2903 | 2848 | 55 | 16.2483 | 893.6583 | 1
2019-04-06 08:00 | 8 | 2903 | 2848 | 55 | 12.7937 | 703.6517 | 1
2019-04-06 09:00 | 9 | 2903 | 2848 | 55 | 12.515 | 688.325 | 1
2019-04-06 10:00 | 10 | 2903 | 2848 | 55 | 12.3667 | 680.1667 | 1
2019-04-06 11:00 | 11 | 2840 | 2808 | 32 | 10.396 | 332.672 | 1
2019-04-06 12:00 | 12 | 2840 | 2808 | 32 | 10.3373 | 330.7947 | 1
2019-04-06 13:00 | 13 | 2840 | 2808 | 32 | 9.9027 | 316.8853 | 1
2019-04-06 14:00 | 14 | 2840 | 2808 | 32 | 11.1693 | 357.4187 | 1
2019-04-06 15:00 | 15 | 2840 | 2808 | 32 | 11.959 | 382.688 | 1
2019-04-06 16:00 | 16 | 2840 | 2808 | 32 | 15.12 | 483.84 | 1
2019-04-06 17:00 | 17 | 2840 | 2808 | 32 | 20.5443 | 657.4187 | 1
2019-04-06 18:00 | 18 | 2840 | 2808 | 32 | 16.3503 | 523.2107 | 1
2019-04-06 19:00 | 19 | 2840 | 2808 | 32 | 15.4543 | 494.5387 | 1
2019-04-06 20:00 | 20 | 2840 | 2808 | 32 | 14.387 | 460.384 | 1
2019-04-06 21:00 | 21 | 2840 | 2808 | 32 | 18.474 | 591.168 | 1
2019-04-06 22:00 | 22 | 2840 | 2808 | 32 | 12.0443 | 385.4187 | 1
2019-04-06 23:00 | 23 | 2984 | 2912 | 72 | 16.2923 | 1173.048 | 1
2019-04-07 | 24 | 2984 | 2912 | 72 | 17.4727 | 1258.032 | 1
2019-04-07 01:00 | 1 | 2984 | 2912 | 72 | 12.7177 | 915.672 | 1
2019-04-07 02:00 | 2 | 2984 | 2912 | 72 | 13.4007 | 964.848 | 1
2019-04-07 03:00 | 3 | 3016 | 2935 | 81 | 12.9407 | 1048.194 | 1
2019-04-07 04:00 | 4 | 3016 | 2935 | 81 | 12.031 | 974.511 | 1
2019-04-07 05:00 | 5 | 3016 | 2935 | 81 | 12.0847 | 978.858 | 1
2019-04-07 06:00 | 6 | 3016 | 2935 | 81 | 13.4787 | 1091.772 | 1
2019-04-07 07:00 | 7 | 2903 | 2848 | 55 | 16.2483 | 893.6583 | 1
2019-04-07 08:00 | 8 | 2903 | 2848 | 55 | 12.7937 | 703.6517 | 1
2019-04-07 09:00 | 9 | 2903 | 2848 | 55 | 12.515 | 688.325 | 1
2019-04-07 10:00 | 10 | 2903 | 2848 | 55 | 12.3667 | 680.1667 | 1
2019-04-07 11:00 | 11 | 2840 | 2808 | 32 | 10.396 | 332.672 | 1
2019-04-07 12:00 | 12 | 2840 | 2808 | 32 | 10.3373 | 330.7947 | 1
2019-04-07 13:00 | 13 | 2840 | 2808 | 32 | 9.9027 | 316.8853 | 1
2019-04-07 14:00 | 14 | 2840 | 2808 | 32 | 11.1693 | 357.4187 | 1
2019-04-07 15:00 | 15 | 2840 | 2808 | 32 | 11.959 | 382.688 | 1
2019-04-07 16:00 | 16 | 2840 | 2808 | 32 | 15.12 | 483.84 | 1
2019-04-07 17:00 | 17 | 2840 | 2808 | 32 | 20.5443 | 657.4187 | 1
2019-04-07 18:00 | 18 | 2840 | 2808 | 32 | 16.3503 | 523.2107 | 1
2019-04-07 19:00 | 19 | 2840 | 2808 | 32 | 15.4543 | 494.5387 | 1
2019-04-07 20:00 | 20 | 2840 | 2808 | 32 | 14.387 | 460.384 | 1
2019-04-07 21:00 | 21 | 2840 | 2808 | 32 | 18.474 | 591.168 | 1
2019-04-07 22:00 | 22 | 2840 | 2808 | 32 | 12.0443 | 385.4187 | 1
2019-04-07 23:00 | 23 | 2984 | 2912 | 72 | 16.2923 | 1173.048 | 1
2019-04-08 | 24 | 2984 | 2912 | 72 | 17.4727 | 1258.032 | 1
2019-04-08 01:00 | 1 | 2984 | 2912 | 72 | 12.7177 | 915.672 | 1
2019-04-08 02:00 | 2 | 2984 | 2912 | 72 | 13.4007 | 964.848 | 1
2019-04-08 03:00 | 3 | 3016 | 2935 | 81 | 12.9407 | 1048.194 | 1
2019-04-08 04:00 | 4 | 3016 | 2935 | 81 | 12.031 | 974.511 | 1
2019-04-08 05:00 | 5 | 3016 | 2935 | 81 | 12.0847 | 978.858 | 1
2019-04-08 06:00 | 6 | 3016 | 2935 | 81 | 13.4787 | 1091.772 | 1
2019-04-08 07:00 | 7 | 2903 | 2848 | 55 | 16.2483 | 893.6583 | 1
2019-04-08 08:00 | 8 | 2903 | 2848 | 55 | 12.7937 | 703.6517 | 1
2019-04-08 09:00 | 9 | 2903 | 2848 | 55 | 12.515 | 688.325 | 1
2019-04-08 10:00 | 10 | 2903 | 2848 | 55 | 12.3667 | 680.1667 | 1
2019-04-08 11:00 | 11 | 2840 | 2808 | 32 | 10.396 | 332.672 | 1
2019-04-08 12:00 | 12 | 2840 | 2808 | 32 | 10.3373 | 330.7947 | 1
2019-04-08 13:00 | 13 | 2840 | 2808 | 32 | 9.9027 | 316.8853 | 1
2019-04-08 14:00 | 14 | 2840 | 2808 | 32 | 11.1693 | 357.4187 | 1
2019-04-08 15:00 | 15 | 2840 | 2808 | 32 | 11.959 | 382.688 | 1
2019-04-08 16:00 | 16 | 2840 | 2808 | 32 | 15.12 | 483.84 | 1
2019-04-08 17:00 | 17 | 2840 | 2808 | 32 | 20.5443 | 657.4187 | 1
2019-04-08 18:00 | 18 | 2840 | 2808 | 32 | 16.3503 | 523.2107 | 1
2019-04-08 19:00 | 19 | 2840 | 2808 | 32 | 15.4543 | 494.5387 | 1
2019-04-08 20:00 | 20 | 2840 | 2808 | 32 | 14.387 | 460.384 | 1
2019-04-08 21:00 | 21 | 2840 | 2808 | 32 | 18.474 | 591.168 | 1
2019-04-08 22:00 | 22 | 2840 | 2808 | 32 | 12.0443 | 385.4187 | 1
2019-04-08 23:00 | 23 | 2984 | 2912 | 72 | 16.2923 | 1173.048 | 1
2019-04-09 | 24 | 2984 | 2912 | 72 | 17.4727 | 1258.032 | 1
2019-04-09 01:00 | 1 | 2984 | 2912 | 72 | 12.7177 | 915.672 | 1
2019-04-09 02:00 | 2 | 2984 | 2912 | 72 | 13.4007 | 964.848 | 1
2019-04-09 03:00 | 3 | 3016 | 2935 | 81 | 12.9407 | 1048.194 | 1
2019-04-09 04:00 | 4 | 3016 | 2935 | 81 | 12.031 | 974.511 | 1
2019-04-09 05:00 | 5 | 3016 | 2935 | 81 | 12.0847 | 978.858 | 1
2019-04-09 06:00 | 6 | 3016 | 2935 | 81 | 13.4787 | 1091.772 | 1
2019-04-09 07:00 | 7 | 2903 | 2848 | 55 | 16.2483 | 893.6583 | 1
2019-04-09 08:00 | 8 | 2903 | 2848 | 55 | 12.7937 | 703.6517 | 1
2019-04-09 09:00 | 9 | 2903 | 2848 | 55 | 12.515 | 688.325 | 1
2019-04-09 10:00 | 10 | 2903 | 2848 | 55 | 12.3667 | 680.1667 | 1
2019-04-09 11:00 | 11 | 2840 | 2808 | 32 | 10.396 | 332.672 | 1
2019-04-09 12:00 | 12 | 2840 | 2808 | 32 | 10.3373 | 330.7947 | 1
2019-04-09 13:00 | 13 | 2840 | 2808 | 32 | 9.9027 | 316.8853 | 1
2019-04-09 14:00 | 14 | 2840 | 2808 | 32 | 11.1693 | 357.4187 | 1
2019-04-09 15:00 | 15 | 2840 | 2808 | 32 | 11.959 | 382.688 | 1
2019-04-09 16:00 | 16 | 2840 | 2808 | 32 | 15.12 | 483.84 | 1
2019-04-09 17:00 | 17 | 2840 | 2808 | 32 | 20.5443 | 657.4187 | 1
2019-04-09 18:00 | 18 | 2840 | 2808 | 32 | 16.3503 | 523.2107 | 1
2019-04-09 19:00 | 19 | 2840 | 2808 | 32 | 15.4543 | 494.5387 | 1
2019-04-09 20:00 | 20 | 2840 | 2808 | 32 | 14.387 | 460.384 | 1
2019-04-09 21:00 | 21 | 2840 | 2808 | 32 | 18.474 | 591.168 | 1
2019-04-09 22:00 | 22 | 2840 | 2808 | 32 | 12.0443 | 385.4187 | 1
2019-04-09 23:00 | 23 | 2984 | 2912 | 72 | 16.2923 | 1173.048 | 1
2019-04-10 | 24 | 2984 | 2912 | 72 | 17.4727 | 1258.032 | 1
2019-04-10 01:00 | 1 | 2984 | 2912 | 72 | 12.7177 | 915.672 | 1
2019-04-10 02:00 | 2 | 2984 | 2912 | 72 | 13.4007 | 964.848 | 1
2019-04-10 03:00 | 3 | 3016 | 2935 | 81 | 12.9407 | 1048.194 | 1
2019-04-10 04:00 | 4 | 3016 | 2935 | 81 | 12.031 | 974.511 | 1
2019-04-10 05:00 | 5 | 3016 | 2935 | 81 | 12.0847 | 978.858 | 1
2019-04-10 06:00 | 6 | 3016 | 2935 | 81 | 13.4787 | 1091.772 | 1
2019-04-10 07:00 | 7 | 2903 | 2848 | 55 | 16.2483 | 893.6583 | 1
2019-04-10 08:00 | 8 | 2903 | 2848 | 55 | 12.7937 | 703.6517 | 1
2019-04-10 09:00 | 9 | 2903 | 2848 | 55 | 12.515 | 688.325 | 1
2019-04-10 10:00 | 10 | 2903 | 2848 | 55 | 12.3667 | 680.1667 | 1
2019-04-10 11:00 | 11 | 2840 | 2808 | 32 | 10.396 | 332.672 | 1
2019-04-10 12:00 | 12 | 2840 | 2808 | 32 | 10.3373 | 330.7947 | 1
2019-04-10 13:00 | 13 | 2840 | 2808 | 32 | 9.9027 | 316.8853 | 1
2019-04-10 14:00 | 14 | 2840 | 2808 | 32 | 11.1693 | 357.4187 | 1
2019-04-10 15:00 | 15 | 2840 | 2808 | 32 | 11.959 | 382.688 | 1
2019-04-10 16:00 | 16 | 2840 | 2808 | 32 | 15.12 | 483.84 | 1
2019-04-10 17:00 | 17 | 2840 | 2808 | 32 | 20.5443 | 657.4187 | 1
2019-04-10 18:00 | 18 | 2840 | 2808 | 32 | 16.3503 | 523.2107 | 1
2019-04-10 19:00 | 19 | 2840 | 2808 | 32 | 15.4543 | 494.5387 | 1
2019-04-10 20:00 | 20 | 2840 | 2808 | 32 | 14.387 | 460.384 | 1
2019-04-10 21:00 | 21 | 2840 | 2808 | 32 | 18.474 | 591.168 | 1
2019-04-10 22:00 | 22 | 2840 | 2808 | 32 | 12.0443 | 385.4187 | 1
2019-04-10 23:00 | 23 | 2984 | 2912 | 72 | 16.2923 | 1173.048 | 1
2019-04-11 | 24 | 2984 | 2912 | 72 | 17.4727 | 1258.032 | 1
2019-04-11 01:00 | 1 | 2984 | 2912 | 72 | 12.7177 | 915.672 | 1
2019-04-11 02:00 | 2 | 2984 | 2912 | 72 | 13.4007 | 964.848 | 1
2019-04-11 03:00 | 3 | 3016 | 2935 | 81 | 12.9407 | 1048.194 | 1
2019-04-11 04:00 | 4 | 3016 | 2935 | 81 | 12.031 | 974.511 | 1
2019-04-11 05:00 | 5 | 3016 | 2935 | 81 | 12.0847 | 978.858 | 1
2019-04-11 06:00 | 6 | 3016 | 2935 | 81 | 13.4787 | 1091.772 | 1
2019-04-11 07:00 | 7 | 2903 | 2848 | 55 | 16.2483 | 893.6583 | 1
2019-04-11 08:00 | 8 | 2903 | 2848 | 55 | 12.7937 | 703.6517 | 1
2019-04-11 09:00 | 9 | 2903 | 2848 | 55 | 12.515 | 688.325 | 1
2019-04-11 10:00 | 10 | 2903 | 2848 | 55 | 12.3667 | 680.1667 | 1
2019-04-11 11:00 | 11 | 2840 | 2808 | 32 | 10.396 | 332.672 | 1
2019-04-11 12:00 | 12 | 2840 | 2808 | 32 | 10.3373 | 330.7947 | 1
2019-04-11 13:00 | 13 | 2840 | 2808 | 32 | 9.9027 | 316.8853 | 1
2019-04-11 14:00 | 14 | 2840 | 2808 | 32 | 11.1693 | 357.4187 | 1
2019-04-11 15:00 | 15 | 2840 | 2808 | 32 | 11.959 | 382.688 | 1
2019-04-11 16:00 | 16 | 2840 | 2808 | 32 | 15.12 | 483.84 | 1
2019-04-11 17:00 | 17 | 2840 | 2808 | 32 | 20.5443 | 657.4187 | 1
2019-04-11 18:00 | 18 | 2840 | 2808 | 32 | 16.3503 | 523.2107 | 1
2019-04-11 19:00 | 19 | 2840 | 2808 | 32 | 15.4543 | 494.5387 | 1
2019-04-11 20:00 | 20 | 2840 | 2808 | 32 | 14.387 | 460.384 | 1
2019-04-11 21:00 | 21 | 2840 | 2808 | 32 | 18.474 | 591.168 | 1
2019-04-11 22:00 | 22 | 2840 | 2808 | 32 | 12.0443 | 385.4187 | 1
2019-04-11 23:00 | 23 | 2984 | 2912 | 72 | 16.2923 | 1173.048 | 1
2019-04-12 | 24 | 2984 | 2912 | 72 | 17.4727 | 1258.032 | 1
2019-04-12 01:00 | 1 | 2984 | 2912 | 72 | 12.7177 | 915.672 | 1
2019-04-12 02:00 | 2 | 2984 | 2912 | 72 | 13.4007 | 964.848 | 1
2019-04-12 03:00 | 3 | 3016 | 2935 | 81 | 12.9407 | 1048.194 | 1
2019-04-12 04:00 | 4 | 3016 | 2935 | 81 | 12.031 | 974.511 | 1
2019-04-12 05:00 | 5 | 3016 | 2935 | 81 | 12.0847 | 978.858 | 1
2019-04-12 06:00 | 6 | 3016 | 2935 | 81 | 13.4787 | 1091.772 | 1
2019-04-12 07:00 | 7 | 2903 | 2848 | 55 | 16.2483 | 893.6583 | 1
2019-04-12 08:00 | 8 | 2903 | 2848 | 55 | 12.7937 | 703.6517 | 1
2019-04-12 09:00 | 9 | 2903 | 2848 | 55 | 12.515 | 688.325 | 1
2019-04-12 10:00 | 10 | 2903 | 2848 | 55 | 12.3667 | 680.1667 | 1
2019-04-12 11:00 | 11 | 2840 | 2808 | 32 | 10.396 | 332.672 | 1
2019-04-12 12:00 | 12 | 2840 | 2808 | 32 | 10.3373 | 330.7947 | 1
2019-04-12 13:00 | 13 | 2840 | 2808 | 32 | 9.9027 | 316.8853 | 1
2019-04-12 14:00 | 14 | 2840 | 2808 | 32 | 11.1693 | 357.4187 | 1
2019-04-12 15:00 | 15 | 2840 | 2808 | 32 | 11.959 | 382.688 | 1
2019-04-12 16:00 | 16 | 2840 | 2808 | 32 | 15.12 | 483.84 | 1
2019-04-12 17:00 | 17 | 2840 | 2808 | 32 | 20.5443 | 657.4187 | 1
2019-04-12 18:00 | 18 | 2840 | 2808 | 32 | 16.3503 | 523.2107 | 1
2019-04-12 19:00 | 19 | 2840 | 2808 | 32 | 15.4543 | 494.5387 | 1
2019-04-12 20:00 | 20 | 2840 | 2808 | 32 | 14.387 | 460.384 | 1
2019-04-12 21:00 | 21 | 2840 | 2808 | 32 | 18.474 | 591.168 | 1
2019-04-12 22:00 | 22 | 2840 | 2808 | 32 | 12.0443 | 385.4187 | 1
2019-04-12 23:00 | 23 | 2984 | 2912 | 72 | 16.2923 | 1173.048 | 1
2019-04-13 | 24 | 2984 | 2912 | 72 | 17.4727 | 1258.032 | 1
2019-04-13 01:00 | 1 | 2984 | 2912 | 72 | 12.7177 | 915.672 | 1
2019-04-13 02:00 | 2 | 2984 | 2912 | 72 | 13.4007 | 964.848 | 1
2019-04-13 03:00 | 3 | 3016 | 2935 | 81 | 12.9407 | 1048.194 | 1
2019-04-13 04:00 | 4 | 3016 | 2935 | 81 | 12.031 | 974.511 | 1
2019-04-13 05:00 | 5 | 3016 | 2935 | 81 | 12.0847 | 978.858 | 1
2019-04-13 06:00 | 6 | 3016 | 2935 | 81 | 13.4787 | 1091.772 | 1
2019-04-13 07:00 | 7 | 2903 | 2848 | 55 | 16.2483 | 893.6583 | 1
2019-04-13 08:00 | 8 | 2903 | 2848 | 55 | 12.7937 | 703.6517 | 1
2019-04-13 09:00 | 9 | 2903 | 2848 | 55 | 12.515 | 688.325 | 1
2019-04-13 10:00 | 10 | 2903 | 2848 | 55 | 12.3667 | 680.1667 | 1
2019-04-13 11:00 | 11 | 2840 | 2808 | 32 | 10.396 | 332.672 | 1
2019-04-13 12:00 | 12 | 2840 | 2808 | 32 | 10.3373 | 330.7947 | 1
2019-04-13 13:00 | 13 | 2840 | 2808 | 32 | 9.9027 | 316.8853 | 1
2019-04-13 14:00 | 14 | 2840 | 2808 | 32 | 11.1693 | 357.4187 | 1
2019-04-13 15:00 | 15 | 2840 | 2808 | 32 | 11.959 | 382.688 | 1
2019-04-13 16:00 | 16 | 2840 | 2808 | 32 | 15.12 | 483.84 | 1
2019-04-13 17:00 | 17 | 2840 | 2808 | 32 | 20.5443 | 657.4187 | 1
2019-04-13 18:00 | 18 | 2840 | 2808 | 32 | 16.3503 | 523.2107 | 1
2019-04-13 19:00 | 19 | 2840 | 2808 | 32 | 15.4543 | 494.5387 | 1
2019-04-13 20:00 | 20 | 2840 | 2808 | 32 | 14.387 | 460.384 | 1
2019-04-13 21:00 | 21 | 2840 | 2808 | 32 | 18.474 | 591.168 | 1
2019-04-13 22:00 | 22 | 2840 | 2808 | 32 | 12.0443 | 385.4187 | 1
2019-04-13 23:00 | 23 | 2984 | 2912 | 72 | 16.2923 | 1173.048 | 1
2019-04-14 | 24 | 2984 | 2912 | 72 | 17.4727 | 1258.032 | 1
2019-04-14 01:00 | 1 | 2984 | 2912 | 72 | 12.7177 | 915.672 | 1
2019-04-14 02:00 | 2 | 2984 | 2912 | 72 | 13.4007 | 964.848 | 1
2019-04-14 03:00 | 3 | 3016 | 2935 | 81 | 12.9407 | 1048.194 | 1
2019-04-14 04:00 | 4 | 3016 | 2935 | 81 | 12.031 | 974.511 | 1
2019-04-14 05:00 | 5 | 3016 | 2935 | 81 | 12.0847 | 978.858 | 1
2019-04-14 06:00 | 6 | 3016 | 2935 | 81 | 13.4787 | 1091.772 | 1
2019-04-14 07:00 | 7 | 2903 | 2848 | 55 | 16.2483 | 893.6583 | 1
2019-04-14 08:00 | 8 | 2903 | 2848 | 55 | 12.7937 | 703.6517 | 1
2019-04-14 09:00 | 9 | 2903 | 2848 | 55 | 12.515 | 688.325 | 1
2019-04-14 10:00 | 10 | 2903 | 2848 | 55 | 12.3667 | 680.1667 | 1
2019-04-14 11:00 | 11 | 2840 | 2808 | 32 | 10.396 | 332.672 | 1
2019-04-14 12:00 | 12 | 2840 | 2808 | 32 | 10.3373 | 330.7947 | 1
2019-04-14 13:00 | 13 | 2840 | 2808 | 32 | 9.9027 | 316.8853 | 1
2019-04-14 14:00 | 14 | 2840 | 2808 | 32 | 11.1693 | 357.4187 | 1
2019-04-14 15:00 | 15 | 2840 | 2808 | 32 | 11.959 | 382.688 | 1
2019-04-14 16:00 | 16 | 2840 | 2808 | 32 | 15.12 | 483.84 | 1
2019-04-14 17:00 | 17 | 2840 | 2808 | 32 | 20.5443 | 657.4187 | 1
2019-04-14 18:00 | 18 | 2840 | 2808 | 32 | 16.3503 | 523.2107 | 1
2019-04-14 19:00 | 19 | 2840 | 2808 | 32 | 15.4543 | 494.5387 | 1
2019-04-14 20:00 | 20 | 2840 | 2808 | 32 | 14.387 | 460.384 | 1
2019-04-14 21:00 | 21 | 2840 | 2808 | 32 | 18.474 | 591.168 | 1
2019-04-14 22:00 | 22 | 2840 | 2808 | 32 | 12.0443 | 385.4187 | 1
2019-04-14 23:00 | 23 | 2984 | 2912 | 72 | 16.2923 | 1173.048 | 1
2019-04-15 | 24 | 2984 | 2912 | 72 | 17.4727 | 1258.032 | 1
2019-04-15 01:00 | 1 | 2984 | 2912 | 72 | 12.7177 | 915.672 | 1
2019-04-15 02:00 | 2 | 2984 | 2912 | 72 | 13.4007 | 964.848 | 1
2019-04-15 03:00 | 3 | 3016 | 2935 | 81 | 12.9407 | 1048.194 | 1
2019-04-15 04:00 | 4 | 3016 | 2935 | 81 | 12.031 | 974.511 | 1
2019-04-15 05:00 | 5 | 3016 | 2935 | 81 | 12.0847 | 978.858 | 1
2019-04-15 06:00 | 6 | 3016 | 2935 | 81 | 13.4787 | 1091.772 | 1
2019-04-15 07:00 | 7 | 2903 | 2848 | 55 | 16.2483 | 893.6583 | 1
2019-04-15 08:00 | 8 | 2903 | 2848 | 55 | 12.7937 | 703.6517 | 1
2019-04-15 09:00 | 9 | 2903 | 2848 | 55 | 12.515 | 688.325 | 1
2019-04-15 10:00 | 10 | 2903 | 2848 | 55 | 12.3667 | 680.1667 | 1
2019-04-15 11:00 | 11 | 2840 | 2808 | 32 | 10.396 | 332.672 | 1
2019-04-15 12:00 | 12 | 2840 | 2808 | 32 | 10.3373 | 330.7947 | 1
2019-04-15 13:00 | 13 | 2840 | 2808 | 32 | 9.9027 | 316.8853 | 1
2019-04-15 14:00 | 14 | 2840 | 2808 | 32 | 11.1693 | 357.4187 | 1
2019-04-15 15:00 | 15 | 2840 | 2808 | 32 | 11.959 | 382.688 | 1
2019-04-15 16:00 | 16 | 2840 | 2808 | 32 | 15.12 | 483.84 | 1
2019-04-15 17:00 | 17 | 2840 | 2808 | 32 | 20.5443 | 657.4187 | 1
2019-04-15 18:00 | 18 | 2840 | 2808 | 32 | 16.3503 | 523.2107 | 1
2019-04-15 19:00 | 19 | 2840 | 2808 | 32 | 15.4543 | 494.5387 | 1
2019-04-15 20:00 | 20 | 2840 | 2808 | 32 | 14.387 | 460.384 | 1
2019-04-15 21:00 | 21 | 2840 | 2808 | 32 | 18.474 | 591.168 | 1
2019-04-15 22:00 | 22 | 2840 | 2808 | 32 | 12.0443 | 385.4187 | 1
2019-04-15 23:00 | 23 | 2984 | 2912 | 72 | 16.2923 | 1173.048 | 1
2019-04-16 | 24 | 2984 | 2912 | 72 | 17.4727 | 1258.032 | 1
2019-04-16 01:00 | 1 | 2984 | 2912 | 72 | 12.7177 | 915.672 | 1
2019-04-16 02:00 | 2 | 2984 | 2912 | 72 | 13.4007 | 964.848 | 1
2019-04-16 03:00 | 3 | 3016 | 2935 | 81 | 12.9407 | 1048.194 | 1
2019-04-16 04:00 | 4 | 3016 | 2935 | 81 | 12.031 | 974.511 | 1
2019-04-16 05:00 | 5 | 3016 | 2935 | 81 | 12.0847 | 978.858 | 1
2019-04-16 06:00 | 6 | 3016 | 2935 | 81 | 13.4787 | 1091.772 | 1
2019-04-16 07:00 | 7 | 2903 | 2848 | 55 | 16.2483 | 893.6583 | 1
2019-04-16 08:00 | 8 | 2903 | 2848 | 55 | 12.7937 | 703.6517 | 1
2019-04-16 09:00 | 9 | 2903 | 2848 | 55 | 12.515 | 688.325 | 1
2019-04-16 10:00 | 10 | 2903 | 2848 | 55 | 12.3667 | 680.1667 | 1
2019-04-16 11:00 | 11 | 2840 | 2808 | 32 | 10.396 | 332.672 | 1
2019-04-16 12:00 | 12 | 2840 | 2808 | 32 | 10.3373 | 330.7947 | 1
2019-04-16 13:00 | 13 | 2840 | 2808 | 32 | 9.9027 | 316.8853 | 1
2019-04-16 14:00 | 14 | 2840 | 2808 | 32 | 11.1693 | 357.4187 | 1
2019-04-16 15:00 | 15 | 2840 | 2808 | 32 | 11.959 | 382.688 | 1
2019-04-16 16:00 | 16 | 2840 | 2808 | 32 | 15.12 | 483.84 | 1
2019-04-16 17:00 | 17 | 2840 | 2808 | 32 | 20.5443 | 657.4187 | 1
2019-04-16 18:00 | 18 | 2840 | 2808 | 32 | 16.3503 | 523.2107 | 1
2019-04-16 19:00 | 19 | 2840 | 2808 | 32 | 15.4543 | 494.5387 | 1
2019-04-16 20:00 | 20 | 2840 | 2808 | 32 | 14.387 | 460.384 | 1
2019-04-16 21:00 | 21 | 2840 | 2808 | 32 | 18.474 | 591.168 | 1
2019-04-16 22:00 | 22 | 2840 | 2808 | 32 | 12.0443 | 385.4187 | 1
2019-04-16 23:00 | 23 | 2984 | 2912 | 72 | 16.2923 | 1173.048 | 1
2019-04-17 | 24 | 2984 | 2912 | 72 | 17.4727 | 1258.032 | 1
2019-04-17 01:00 | 1 | 2984 | 2912 | 72 | 12.7177 | 915.672 | 1
2019-04-17 02:00 | 2 | 2984 | 2912 | 72 | 13.4007 | 964.848 | 1
2019-04-17 03:00 | 3 | 3016 | 2935 | 81 | 12.9407 | 1048.194 | 1
2019-04-17 04:00 | 4 | 3016 | 2935 | 81 | 12.031 | 974.511 | 1
2019-04-17 05:00 | 5 | 3016 | 2935 | 81 | 12.0847 | 978.858 | 1
2019-04-17 06:00 | 6 | 3016 | 2935 | 81 | 13.4787 | 1091.772 | 1
2019-04-17 07:00 | 7 | 2903 | 2848 | 55 | 16.2483 | 893.6583 | 1
2019-04-17 08:00 | 8 | 2903 | 2848 | 55 | 12.7937 | 703.6517 | 1
2019-04-17 09:00 | 9 | 2903 | 2848 | 55 | 12.515 | 688.325 | 1
2019-04-17 10:00 | 10 | 2903 | 2848 | 55 | 12.3667 | 680.1667 | 1
2019-04-17 11:00 | 11 | 2840 | 2808 | 32 | 10.396 | 332.672 | 1
2019-04-17 12:00 | 12 | 2840 | 2808 | 32 | 10.3373 | 330.7947 | 1
2019-04-17 13:00 | 13 | 2840 | 2808 | 32 | 9.9027 | 316.8853 | 1
2019-04-17 14:00 | 14 | 2840 | 2808 | 32 | 11.1693 | 357.4187 | 1
2019-04-17 15:00 | 15 | 2840 | 2808 | 32 | 11.959 | 382.688 | 1
2019-04-17 16:00 | 16 | 2840 | 2808 | 32 | 15.12 | 483.84 | 1
2019-04-17 17:00 | 17 | 2840 | 2808 | 32 | 20.5443 | 657.4187 | 1
2019-04-17 18:00 | 18 | 2840 | 2808 | 32 | 16.3503 | 523.2107 | 1
2019-04-17 19:00 | 19 | 2840 | 2808 | 32 | 15.4543 | 494.5387 | 1
2019-04-17 20:00 | 20 | 2840 | 2808 | 32 | 14.387 | 460.384 | 1
2019-04-17 21:00 | 21 | 2840 | 2808 | 32 | 18.474 | 591.168 | 1
2019-04-17 22:00 | 22 | 2840 | 2808 | 32 | 12.0443 | 385.4187 | 1
2019-04-17 23:00 | 23 | 2984 | 2912 | 72 | 16.2923 | 1173.048 | 1
2019-04-18 | 24 | 2984 | 2912 | 72 | 17.4727 | 1258.032 | 1
2019-04-18 01:00 | 1 | 2984 | 2912 | 72 | 12.7177 | 915.672 | 1
2019-04-18 02:00 | 2 | 2984 | 2912 | 72 | 13.4007 | 964.848 | 1
2019-04-18 03:00 | 3 | 3016 | 2935 | 81 | 12.9407 | 1048.194 | 1
2019-04-18 04:00 | 4 | 3016 | 2935 | 81 | 12.031 | 974.511 | 1
2019-04-18 05:00 | 5 | 3016 | 2935 | 81 | 12.0847 | 978.858 | 1
2019-04-18 06:00 | 6 | 3016 | 2935 | 81 | 13.4787 | 1091.772 | 1
2019-04-18 07:00 | 7 | 2903 | 2848 | 55 | 16.2483 | 893.6583 | 1
2019-04-18 08:00 | 8 | 2903 | 2848 | 55 | 12.7937 | 703.6517 | 1
2019-04-18 09:00 | 9 | 2903 | 2848 | 55 | 12.515 | 688.325 | 1
2019-04-18 10:00 | 10 | 2903 | 2848 | 55 | 12.3667 | 680.1667 | 1
2019-04-18 11:00 | 11 | 2840 | 2808 | 32 | 10.396 | 332.672 | 1
2019-04-18 12:00 | 12 | 2840 | 2808 | 32 | 10.3373 | 330.7947 | 1
2019-04-18 13:00 | 13 | 2840 | 2808 | 32 | 9.9027 | 316.8853 | 1
2019-04-18 14:00 | 14 | 2840 | 2808 | 32 | 11.1693 | 357.4187 | 1
2019-04-18 15:00 | 15 | 2840 | 2808 | 32 | 11.959 | 382.688 | 1
2019-04-18 16:00 | 16 | 2840 | 2808 | 32 | 15.12 | 483.84 | 1
2019-04-18 17:00 | 17 | 2840 | 2808 | 32 | 20.5443 | 657.4187 | 1
2019-04-18 18:00 | 18 | 2840 | 2808 | 32 | 16.3503 | 523.2107 | 1
2019-04-18 19:00 | 19 | 2840 | 2808 | 32 | 15.4543 | 494.5387 | 1
2019-04-18 20:00 | 20 | 2840 | 2808 | 32 | 14.387 | 460.384 | 1
2019-04-18 21:00 | 21 | 2840 | 2808 | 32 | 18.474 | 591.168 | 1
2019-04-18 22:00 | 22 | 2840 | 2808 | 32 | 12.0443 | 385.4187 | 1
2019-04-18 23:00 | 23 | 2984 | 2912 | 72 | 16.2923 | 1173.048 | 1
2019-04-19 | 24 | 2984 | 2912 | 72 | 17.4727 | 1258.032 | 1
2019-04-19 01:00 | 1 | 2984 | 2912 | 72 | 12.7177 | 915.672 | 1
2019-04-19 02:00 | 2 | 2984 | 2912 | 72 | 13.4007 | 964.848 | 1
2019-04-19 03:00 | 3 | 3016 | 2935 | 81 | 12.9407 | 1048.194 | 1
2019-04-19 04:00 | 4 | 3016 | 2935 | 81 | 12.031 | 974.511 | 1
2019-04-19 05:00 | 5 | 3016 | 2935 | 81 | 12.0847 | 978.858 | 1
2019-04-19 06:00 | 6 | 3016 | 2935 | 81 | 13.4787 | 1091.772 | 1
2019-04-19 07:00 | 7 | 2903 | 2848 | 55 | 16.2483 | 893.6583 | 1
2019-04-19 08:00 | 8 | 2903 | 2848 | 55 | 12.7937 | 703.6517 | 1
2019-04-19 09:00 | 9 | 2903 | 2848 | 55 | 12.515 | 688.325 | 1
2019-04-19 10:00 | 10 | 2903 | 2848 | 55 | 12.3667 | 680.1667 | 1
2019-04-19 11:00 | 11 | 2840 | 2808 | 32 | 10.396 | 332.672 | 1
2019-04-19 12:00 | 12 | 2840 | 2808 | 32 | 10.3373 | 330.7947 | 1
2019-04-19 13:00 | 13 | 2840 | 2808 | 32 | 9.9027 | 316.8853 | 1
2019-04-19 14:00 | 14 | 2840 | 2808 | 32 | 11.1693 | 357.4187 | 1
2019-04-19 15:00 | 15 | 2840 | 2808 | 32 | 11.959 | 382.688 | 1
2019-04-19 16:00 | 16 | 2840 | 2808 | 32 | 15.12 | 483.84 | 1
2019-04-19 17:00 | 17 | 2840 | 2808 | 32 | 20.5443 | 657.4187 | 1
2019-04-19 18:00 | 18 | 2840 | 2808 | 32 | 16.3503 | 523.2107 | 1
2019-04-19 19:00 | 19 | 2840 | 2808 | 32 | 15.4543 | 494.5387 | 1
2019-04-19 20:00 | 20 | 2840 | 2808 | 32 | 14.387 | 460.384 | 1
2019-04-19 21:00 | 21 | 2840 | 2808 | 32 | 18.474 | 591.168 | 1
2019-04-19 22:00 | 22 | 2840 | 2808 | 32 | 12.0443 | 385.4187 | 1
2019-04-19 23:00 | 23 | 2984 | 2912 | 72 | 16.2923 | 1173.048 | 1
2019-04-20 | 24 | 2984 | 2912 | 72 | 17.4727 | 1258.032 | 1
2019-04-20 01:00 | 1 | 2984 | 2912 | 72 | 12.7177 | 915.672 | 1
2019-04-20 02:00 | 2 | 2984 | 2912 | 72 | 13.4007 | 964.848 | 1
2019-04-20 03:00 | 3 | 3016 | 2935 | 81 | 12.9407 | 1048.194 | 1
2019-04-20 04:00 | 4 | 3016 | 2935 | 81 | 12.031 | 974.511 | 1
2019-04-20 05:00 | 5 | 3016 | 2935 | 81 | 12.0847 | 978.858 | 1
2019-04-20 06:00 | 6 | 3016 | 2935 | 81 | 13.4787 | 1091.772 | 1
2019-04-20 07:00 | 7 | 2903 | 2848 | 55 | 16.2483 | 893.6583 | 1
2019-04-20 08:00 | 8 | 2903 | 2848 | 55 | 12.7937 | 703.6517 | 1
2019-04-20 09:00 | 9 | 2903 | 2848 | 55 | 12.515 | 688.325 | 1
2019-04-20 10:00 | 10 | 2903 | 2848 | 55 | 12.3667 | 680.1667 | 1
2019-04-20 11:00 | 11 | 2840 | 2808 | 32 | 10.396 | 332.672 | 1
2019-04-20 12:00 | 12 | 2840 | 2808 | 32 | 10.3373 | 330.7947 | 1
2019-04-20 13:00 | 13 | 2840 | 2808 | 32 | 9.9027 | 316.8853 | 1
2019-04-20 14:00 | 14 | 2840 | 2808 | 32 | 11.1693 | 357.4187 | 1
2019-04-20 15:00 | 15 | 2840 | 2808 | 32 | 11.959 | 382.688 | 1
2019-04-20 16:00 | 16 | 2840 | 2808 | 32 | 15.12 | 483.84 | 1
2019-04-20 17:00 | 17 | 2840 | 2808 | 32 | 20.5443 | 657.4187 | 1
2019-04-20 18:00 | 18 | 2840 | 2808 | 32 | 16.3503 | 523.2107 | 1
2019-04-20 19:00 | 19 | 2840 | 2808 | 32 | 15.4543 | 494.5387 | 1
2019-04-20 20:00 | 20 | 2840 | 2808 | 32 | 14.387 | 460.384 | 1
2019-04-20 21:00 | 21 | 2840 | 2808 | 32 | 18.474 | 591.168 | 1
2019-04-20 22:00 | 22 | 2840 | 2808 | 32 | 12.0443 | 385.4187 | 1
2019-04-20 23:00 | 23 | 2984 | 2912 | 72 | 16.2923 | 1173.048 | 1
2019-04-21 | 24 | 2984 | 2912 | 72 | 17.4727 | 1258.032 | 1
2019-04-21 01:00 | 1 | 2984 | 2912 | 72 | 12.7177 | 915.672 | 1
2019-04-21 02:00 | 2 | 2984 | 2912 | 72 | 13.4007 | 964.848 | 1
2019-04-21 03:00 | 3 | 3016 | 2935 | 81 | 12.9407 | 1048.194 | 1
2019-04-21 04:00 | 4 | 3016 | 2935 | 81 | 12.031 | 974.511 | 1
2019-04-21 05:00 | 5 | 3016 | 2935 | 81 | 12.0847 | 978.858 | 1
2019-04-21 06:00 | 6 | 3016 | 2935 | 81 | 13.4787 | 1091.772 | 1
2019-04-21 07:00 | 7 | 2903 | 2848 | 55 | 16.2483 | 893.6583 | 1
2019-04-21 08:00 | 8 | 2903 | 2848 | 55 | 12.7937 | 703.6517 | 1
2019-04-21 09:00 | 9 | 2903 | 2848 | 55 | 12.515 | 688.325 | 1
2019-04-21 10:00 | 10 | 2903 | 2848 | 55 | 12.3667 | 680.1667 | 1
2019-04-21 11:00 | 11 | 2840 | 2808 | 32 | 10.396 | 332.672 | 1
2019-04-21 12:00 | 12 | 2840 | 2808 | 32 | 10.3373 | 330.7947 | 1
2019-04-21 13:00 | 13 | 2840 | 2808 | 32 | 9.9027 | 316.8853 | 1
2019-04-21 14:00 | 14 | 2840 | 2808 | 32 | 11.1693 | 357.4187 | 1
2019-04-21 15:00 | 15 | 2840 | 2808 | 32 | 11.959 | 382.688 | 1
2019-04-21 16:00 | 16 | 2840 | 2808 | 32 | 15.12 | 483.84 | 1
2019-04-21 17:00 | 17 | 2840 | 2808 | 32 | 20.5443 | 657.4187 | 1
2019-04-21 18:00 | 18 | 2840 | 2808 | 32 | 16.3503 | 523.2107 | 1
2019-04-21 19:00 | 19 | 2840 | 2808 | 32 | 15.4543 | 494.5387 | 1
2019-04-21 20:00 | 20 | 2840 | 2808 | 32 | 14.387 | 460.384 | 1
2019-04-21 21:00 | 21 | 2840 | 2808 | 32 | 18.474 | 591.168 | 1
2019-04-21 22:00 | 22 | 2840 | 2808 | 32 | 12.0443 | 385.4187 | 1
2019-04-21 23:00 | 23 | 2984 | 2912 | 72 | 16.2923 | 1173.048 | 1
2019-04-22 | 24 | 2984 | 2912 | 72 | 17.4727 | 1258.032 | 1
2019-04-22 01:00 | 1 | 2984 | 2912 | 72 | 12.7177 | 915.672 | 1
2019-04-22 02:00 | 2 | 2984 | 2912 | 72 | 13.4007 | 964.848 | 1
2019-04-22 03:00 | 3 | 3016 | 2935 | 81 | 12.9407 | 1048.194 | 1
2019-04-22 04:00 | 4 | 3016 | 2935 | 81 | 12.031 | 974.511 | 1
2019-04-22 05:00 | 5 | 3016 | 2935 | 81 | 12.0847 | 978.858 | 1
2019-04-22 06:00 | 6 | 3016 | 2935 | 81 | 13.4787 | 1091.772 | 1
2019-04-22 07:00 | 7 | 2903 | 2848 | 55 | 16.2483 | 893.6583 | 1
2019-04-22 08:00 | 8 | 2903 | 2848 | 55 | 12.7937 | 703.6517 | 1
2019-04-22 09:00 | 9 | 2903 | 2848 | 55 | 12.515 | 688.325 | 1
2019-04-22 10:00 | 10 | 2903 | 2848 | 55 | 12.3667 | 680.1667 | 1
2019-04-22 11:00 | 11 | 2840 | 2808 | 32 | 10.396 | 332.672 | 1
2019-04-22 12:00 | 12 | 2840 | 2808 | 32 | 10.3373 | 330.7947 | 1
2019-04-22 13:00 | 13 | 2840 | 2808 | 32 | 9.9027 | 316.8853 | 1
2019-04-22 14:00 | 14 | 2840 | 2808 | 32 | 11.1693 | 357.4187 | 1
2019-04-22 15:00 | 15 | 2840 | 2808 | 32 | 11.959 | 382.688 | 1
2019-04-22 16:00 | 16 | 2840 | 2808 | 32 | 15.12 | 483.84 | 1
2019-04-22 17:00 | 17 | 2840 | 2808 | 32 | 20.5443 | 657.4187 | 1
2019-04-22 18:00 | 18 | 2840 | 2808 | 32 | 16.3503 | 523.2107 | 1
2019-04-22 19:00 | 19 | 2840 | 2808 | 32 | 15.4543 | 494.5387 | 1
2019-04-22 20:00 | 20 | 2840 | 2808 | 32 | 14.387 | 460.384 | 1
2019-04-22 21:00 | 21 | 2840 | 2808 | 32 | 18.474 | 591.168 | 1
2019-04-22 22:00 | 22 | 2840 | 2808 | 32 | 12.0443 | 385.4187 | 1
2019-04-22 23:00 | 23 | 2984 | 2912 | 72 | 16.2923 | 1173.048 | 1
2019-04-23 | 24 | 2984 | 2912 | 72 | 17.4727 | 1258.032 | 1
2019-04-23 01:00 | 1 | 2984 | 2912 | 72 | 12.7177 | 915.672 | 1
2019-04-23 02:00 | 2 | 2984 | 2912 | 72 | 13.4007 | 964.848 | 1
2019-04-23 03:00 | 3 | 3016 | 2935 | 81 | 12.9407 | 1048.194 | 1
2019-04-23 04:00 | 4 | 3016 | 2935 | 81 | 12.031 | 974.511 | 1
2019-04-23 05:00 | 5 | 3016 | 2935 | 81 | 12.0847 | 978.858 | 1
2019-04-23 06:00 | 6 | 3016 | 2935 | 81 | 13.4787 | 1091.772 | 1
2019-04-23 07:00 | 7 | 2903 | 2848 | 55 | 16.2483 | 893.6583 | 1
2019-04-23 08:00 | 8 | 2903 | 2848 | 55 | 12.7937 | 703.6517 | 1
2019-04-23 09:00 | 9 | 2903 | 2848 | 55 | 12.515 | 688.325 | 1
2019-04-23 10:00 | 10 | 2903 | 2848 | 55 | 12.3667 | 680.1667 | 1
2019-04-23 11:00 | 11 | 2840 | 2808 | 32 | 10.396 | 332.672 | 1
2019-04-23 12:00 | 12 | 2840 | 2808 | 32 | 10.3373 | 330.7947 | 1
2019-04-23 13:00 | 13 | 2840 | 2808 | 32 | 9.9027 | 316.8853 | 1
2019-04-23 14:00 | 14 | 2840 | 2808 | 32 | 11.1693 | 357.4187 | 1
2019-04-23 15:00 | 15 | 2840 | 2808 | 32 | 11.959 | 382.688 | 1
2019-04-23 16:00 | 16 | 2840 | 2808 | 32 | 15.12 | 483.84 | 1
2019-04-23 17:00 | 17 | 2840 | 2808 | 32 | 20.5443 | 657.4187 | 1
2019-04-23 18:00 | 18 | 2840 | 2808 | 32 | 16.3503 | 523.2107 | 1
2019-04-23 19:00 | 19 | 2840 | 2808 | 32 | 15.4543 | 494.5387 | 1
2019-04-23 20:00 | 20 | 2840 | 2808 | 32 | 14.387 | 460.384 | 1
2019-04-23 21:00 | 21 | 2840 | 2808 | 32 | 18.474 | 591.168 | 1
2019-04-23 22:00 | 22 | 2840 | 2808 | 32 | 12.0443 | 385.4187 | 1
2019-04-23 23:00 | 23 | 2984 | 2912 | 72 | 16.2923 | 1173.048 | 1
2019-04-24 | 24 | 2984 | 2912 | 72 | 17.4727 | 1258.032 | 1
2019-04-24 01:00 | 1 | 2984 | 2912 | 72 | 12.7177 | 915.672 | 1
2019-04-24 02:00 | 2 | 2984 | 2912 | 72 | 13.4007 | 964.848 | 1
2019-04-24 03:00 | 3 | 3016 | 2935 | 81 | 12.9407 | 1048.194 | 1
2019-04-24 04:00 | 4 | 3016 | 2935 | 81 | 12.031 | 974.511 | 1
2019-04-24 05:00 | 5 | 3016 | 2935 | 81 | 12.0847 | 978.858 | 1
2019-04-24 06:00 | 6 | 3016 | 2935 | 81 | 13.4787 | 1091.772 | 1
2019-04-24 07:00 | 7 | 2903 | 2848 | 55 | 16.2483 | 893.6583 | 1
2019-04-24 08:00 | 8 | 2903 | 2848 | 55 | 12.7937 | 703.6517 | 1
2019-04-24 09:00 | 9 | 2903 | 2848 | 55 | 12.515 | 688.325 | 1
2019-04-24 10:00 | 10 | 2903 | 2848 | 55 | 12.3667 | 680.1667 | 1
2019-04-24 11:00 | 11 | 2840 | 2808 | 32 | 10.396 | 332.672 | 1
2019-04-24 12:00 | 12 | 2840 | 2808 | 32 | 10.3373 | 330.7947 | 1
2019-04-24 13:00 | 13 | 2840 | 2808 | 32 | 9.9027 | 316.8853 | 1
2019-04-24 14:00 | 14 | 2840 | 2808 | 32 | 11.1693 | 357.4187 | 1
2019-04-24 15:00 | 15 | 2840 | 2808 | 32 | 11.959 | 382.688 | 1
2019-04-24 16:00 | 16 | 2840 | 2808 | 32 | 15.12 | 483.84 | 1
2019-04-24 17:00 | 17 | 2840 | 2808 | 32 | 20.5443 | 657.4187 | 1
2019-04-24 18:00 | 18 | 2840 | 2808 | 32 | 16.3503 | 523.2107 | 1
2019-04-24 19:00 | 19 | 2840 | 2808 | 32 | 15.4543 | 494.5387 | 1
2019-04-24 20:00 | 20 | 2840 | 2808 | 32 | 14.387 | 460.384 | 1
2019-04-24 21:00 | 21 | 2840 | 2808 | 32 | 18.474 | 591.168 | 1
2019-04-24 22:00 | 22 | 2840 | 2808 | 32 | 12.0443 | 385.4187 | 1
2019-04-24 23:00 | 23 | 2984 | 2912 | 72 | 16.2923 | 1173.048 | 1
2019-04-25 | 24 | 2984 | 2912 | 72 | 17.4727 | 1258.032 | 1
2019-04-25 01:00 | 1 | 2984 | 2912 | 72 | 12.7177 | 915.672 | 1
2019-04-25 02:00 | 2 | 2984 | 2912 | 72 | 13.4007 | 964.848 | 1
2019-04-25 03:00 | 3 | 3016 | 2935 | 81 | 12.9407 | 1048.194 | 1
2019-04-25 04:00 | 4 | 3016 | 2935 | 81 | 12.031 | 974.511 | 1
2019-04-25 05:00 | 5 | 3016 | 2935 | 81 | 12.0847 | 978.858 | 1
2019-04-25 06:00 | 6 | 3016 | 2935 | 81 | 13.4787 | 1091.772 | 1
2019-04-25 07:00 | 7 | 2903 | 2848 | 55 | 16.2483 | 893.6583 | 1
2019-04-25 08:00 | 8 | 2903 | 2848 | 55 | 12.7937 | 703.6517 | 1
2019-04-25 09:00 | 9 | 2903 | 2848 | 55 | 12.515 | 688.325 | 1
2019-04-25 10:00 | 10 | 2903 | 2848 | 55 | 12.3667 | 680.1667 | 1
2019-04-25 11:00 | 11 | 2840 | 2808 | 32 | 10.396 | 332.672 | 1
2019-04-25 12:00 | 12 | 2840 | 2808 | 32 | 10.3373 | 330.7947 | 1
2019-04-25 13:00 | 13 | 2840 | 2808 | 32 | 9.9027 | 316.8853 | 1
2019-04-25 14:00 | 14 | 2840 | 2808 | 32 | 11.1693 | 357.4187 | 1
2019-04-25 15:00 | 15 | 2840 | 2808 | 32 | 11.959 | 382.688 | 1
2019-04-25 16:00 | 16 | 2840 | 2808 | 32 | 15.12 | 483.84 | 1
2019-04-25 17:00 | 17 | 2840 | 2808 | 32 | 20.5443 | 657.4187 | 1
2019-04-25 18:00 | 18 | 2840 | 2808 | 32 | 16.3503 | 523.2107 | 1
2019-04-25 19:00 | 19 | 2840 | 2808 | 32 | 15.4543 | 494.5387 | 1
2019-04-25 20:00 | 20 | 2840 | 2808 | 32 | 14.387 | 460.384 | 1
2019-04-25 21:00 | 21 | 2840 | 2808 | 32 | 18.474 | 591.168 | 1
2019-04-25 22:00 | 22 | 2840 | 2808 | 32 | 12.0443 | 385.4187 | 1
2019-04-25 23:00 | 23 | 2984 | 2912 | 72 | 16.2923 | 1173.048 | 1
2019-04-26 | 24 | 2984 | 2912 | 72 | 17.4727 | 1258.032 | 1
2019-04-26 01:00 | 1 | 2984 | 2912 | 72 | 12.7177 | 915.672 | 1
2019-04-26 02:00 | 2 | 2984 | 2912 | 72 | 13.4007 | 964.848 | 1
2019-04-26 03:00 | 3 | 3016 | 2935 | 81 | 12.9407 | 1048.194 | 1
2019-04-26 04:00 | 4 | 3016 | 2935 | 81 | 12.031 | 974.511 | 1
2019-04-26 05:00 | 5 | 3016 | 2935 | 81 | 12.0847 | 978.858 | 1
2019-04-26 06:00 | 6 | 3016 | 2935 | 81 | 13.4787 | 1091.772 | 1
2019-04-26 07:00 | 7 | 2903 | 2848 | 55 | 16.2483 | 893.6583 | 1
2019-04-26 08:00 | 8 | 2903 | 2848 | 55 | 12.7937 | 703.6517 | 1
2019-04-26 09:00 | 9 | 2903 | 2848 | 55 | 12.515 | 688.325 | 1
2019-04-26 10:00 | 10 | 2903 | 2848 | 55 | 12.3667 | 680.1667 | 1
2019-04-26 11:00 | 11 | 2840 | 2808 | 32 | 10.396 | 332.672 | 1
2019-04-26 12:00 | 12 | 2840 | 2808 | 32 | 10.3373 | 330.7947 | 1
2019-04-26 13:00 | 13 | 2840 | 2808 | 32 | 9.9027 | 316.8853 | 1
2019-04-26 14:00 | 14 | 2840 | 2808 | 32 | 11.1693 | 357.4187 | 1
2019-04-26 15:00 | 15 | 2840 | 2808 | 32 | 11.959 | 382.688 | 1
2019-04-26 16:00 | 16 | 2840 | 2808 | 32 | 15.12 | 483.84 | 1
2019-04-26 17:00 | 17 | 2840 | 2808 | 32 | 20.5443 | 657.4187 | 1
2019-04-26 18:00 | 18 | 2840 | 2808 | 32 | 16.3503 | 523.2107 | 1
2019-04-26 19:00 | 19 | 2840 | 2808 | 32 | 15.4543 | 494.5387 | 1
2019-04-26 20:00 | 20 | 2840 | 2808 | 32 | 14.387 | 460.384 | 1
2019-04-26 21:00 | 21 | 2840 | 2808 | 32 | 18.474 | 591.168 | 1
2019-04-26 22:00 | 22 | 2840 | 2808 | 32 | 12.0443 | 385.4187 | 1
2019-04-26 23:00 | 23 | 2984 | 2912 | 72 | 16.2923 | 1173.048 | 1
2019-04-27 | 24 | 2984 | 2912 | 72 | 17.4727 | 1258.032 | 1
2019-04-27 01:00 | 1 | 2984 | 2912 | 72 | 12.7177 | 915.672 | 1
2019-04-27 02:00 | 2 | 2984 | 2912 | 72 | 13.4007 | 964.848 | 1
2019-04-27 03:00 | 3 | 3016 | 2935 | 81 | 12.9407 | 1048.194 | 1
2019-04-27 04:00 | 4 | 3016 | 2935 | 81 | 12.031 | 974.511 | 1
2019-04-27 05:00 | 5 | 3016 | 2935 | 81 | 12.0847 | 978.858 | 1
2019-04-27 06:00 | 6 | 3016 | 2935 | 81 | 13.4787 | 1091.772 | 1
2019-04-27 07:00 | 7 | 2903 | 2848 | 55 | 16.2483 | 893.6583 | 1
2019-04-27 08:00 | 8 | 2903 | 2848 | 55 | 12.7937 | 703.6517 | 1
2019-04-27 09:00 | 9 | 2903 | 2848 | 55 | 12.515 | 688.325 | 1
2019-04-27 10:00 | 10 | 2903 | 2848 | 55 | 12.3667 | 680.1667 | 1
2019-04-27 11:00 | 11 | 2840 | 2808 | 32 | 10.396 | 332.672 | 1
2019-04-27 12:00 | 12 | 2840 | 2808 | 32 | 10.3373 | 330.7947 | 1
2019-04-27 13:00 | 13 | 2840 | 2808 | 32 | 9.9027 | 316.8853 | 1
2019-04-27 14:00 | 14 | 2840 | 2808 | 32 | 11.1693 | 357.4187 | 1
2019-04-27 15:00 | 15 | 2840 | 2808 | 32 | 11.959 | 382.688 | 1
2019-04-27 16:00 | 16 | 2840 | 2808 | 32 | 15.12 | 483.84 | 1
2019-04-27 17:00 | 17 | 2840 | 2808 | 32 | 20.5443 | 657.4187 | 1
2019-04-27 18:00 | 18 | 2840 | 2808 | 32 | 16.3503 | 523.2107 | 1
2019-04-27 19:00 | 19 | 2840 | 2808 | 32 | 15.4543 | 494.5387 | 1
2019-04-27 20:00 | 20 | 2840 | 2808 | 32 | 14.387 | 460.384 | 1
2019-04-27 21:00 | 21 | 2840 | 2808 | 32 | 18.474 | 591.168 | 1
2019-04-27 22:00 | 22 | 2840 | 2808 | 32 | 12.0443 | 385.4187 | 1
2019-04-27 23:00 | 23 | 2984 | 2912 | 72 | 16.2923 | 1173.048 | 1
2019-04-28 | 24 | 2984 | 2912 | 72 | 17.4727 | 1258.032 | 1
2019-04-28 01:00 | 1 | 2984 | 2912 | 72 | 12.7177 | 915.672 | 1
2019-04-28 02:00 | 2 | 2984 | 2912 | 72 | 13.4007 | 964.848 | 1
2019-04-28 03:00 | 3 | 3016 | 2935 | 81 | 12.9407 | 1048.194 | 1
2019-04-28 04:00 | 4 | 3016 | 2935 | 81 | 12.031 | 974.511 | 1
2019-04-28 05:00 | 5 | 3016 | 2935 | 81 | 12.0847 | 978.858 | 1
2019-04-28 06:00 | 6 | 3016 | 2935 | 81 | 13.4787 | 1091.772 | 1
2019-04-28 07:00 | 7 | 2903 | 2848 | 55 | 16.2483 | 893.6583 | 1
2019-04-28 08:00 | 8 | 2903 | 2848 | 55 | 12.7937 | 703.6517 | 1
2019-04-28 09:00 | 9 | 2903 | 2848 | 55 | 12.515 | 688.325 | 1
2019-04-28 10:00 | 10 | 2903 | 2848 | 55 | 12.3667 | 680.1667 | 1
2019-04-28 11:00 | 11 | 2840 | 2808 | 32 | 10.396 | 332.672 | 1
2019-04-28 12:00 | 12 | 2840 | 2808 | 32 | 10.3373 | 330.7947 | 1
2019-04-28 13:00 | 13 | 2840 | 2808 | 32 | 9.9027 | 316.8853 | 1
2019-04-28 14:00 | 14 | 2840 | 2808 | 32 | 11.1693 | 357.4187 | 1
2019-04-28 15:00 | 15 | 2840 | 2808 | 32 | 11.959 | 382.688 | 1
2019-04-28 16:00 | 16 | 2840 | 2808 | 32 | 15.12 | 483.84 | 1
2019-04-28 17:00 | 17 | 2840 | 2808 | 32 | 20.5443 | 657.4187 | 1
2019-04-28 18:00 | 18 | 2840 | 2808 | 32 | 16.3503 | 523.2107 | 1
2019-04-28 19:00 | 19 | 2840 | 2808 | 32 | 15.4543 | 494.5387 | 1
2019-04-28 20:00 | 20 | 2840 | 2808 | 32 | 14.387 | 460.384 | 1
2019-04-28 21:00 | 21 | 2840 | 2808 | 32 | 18.474 | 591.168 | 1
2019-04-28 22:00 | 22 | 2840 | 2808 | 32 | 12.0443 | 385.4187 | 1
2019-04-28 23:00 | 23 | 2984 | 2912 | 72 | 16.2923 | 1173.048 | 1
2019-04-29 | 24 | 2984 | 2912 | 72 | 17.4727 | 1258.032 | 1
2019-04-29 01:00 | 1 | 2984 | 2912 | 72 | 12.7177 | 915.672 | 1
2019-04-29 02:00 | 2 | 2984 | 2912 | 72 | 13.4007 | 964.848 | 1
2019-04-29 03:00 | 3 | 3016 | 2935 | 81 | 12.9407 | 1048.194 | 1
2019-04-29 04:00 | 4 | 3016 | 2935 | 81 | 12.031 | 974.511 | 1
2019-04-29 05:00 | 5 | 3016 | 2935 | 81 | 12.0847 | 978.858 | 1
2019-04-29 06:00 | 6 | 3016 | 2935 | 81 | 13.4787 | 1091.772 | 1
2019-04-29 07:00 | 7 | 2903 | 2848 | 55 | 16.2483 | 893.6583 | 1
2019-04-29 08:00 | 8 | 2903 | 2848 | 55 | 12.7937 | 703.6517 | 1
2019-04-29 09:00 | 9 | 2903 | 2848 | 55 | 12.515 | 688.325 | 1
2019-04-29 10:00 | 10 | 2903 | 2848 | 55 | 12.3667 | 680.1667 | 1
2019-04-29 11:00 | 11 | 2840 | 2808 | 32 | 10.396 | 332.672 | 1
2019-04-29 12:00 | 12 | 2840 | 2808 | 32 | 10.3373 | 330.7947 | 1
2019-04-29 13:00 | 13 | 2840 | 2808 | 32 | 9.9027 | 316.8853 | 1
2019-04-29 14:00 | 14 | 2840 | 2808 | 32 | 11.1693 | 357.4187 | 1
2019-04-29 15:00 | 15 | 2840 | 2808 | 32 | 11.959 | 382.688 | 1
2019-04-29 16:00 | 16 | 2840 | 2808 | 32 | 15.12 | 483.84 | 1
2019-04-29 17:00 | 17 | 2840 | 2808 | 32 | 20.5443 | 657.4187 | 1
2019-04-29 18:00 | 18 | 2840 | 2808 | 32 | 16.3503 | 523.2107 | 1
2019-04-29 19:00 | 19 | 2840 | 2808 | 32 | 15.4543 | 494.5387 | 1
2019-04-29 20:00 | 20 | 2840 | 2808 | 32 | 14.387 | 460.384 | 1
2019-04-29 21:00 | 21 | 2840 | 2808 | 32 | 18.474 | 591.168 | 1
2019-04-29 22:00 | 22 | 2840 | 2808 | 32 | 12.0443 | 385.4187 | 1
2019-04-29 23:00 | 23 | 2984 | 2912 | 72 | 16.2923 | 1173.048 | 1
2019-04-30 | 24 | 2984 | 2912 | 72 | 17.4727 | 1258.032 | 1
2019-04-30 01:00 | 1 | 2984 | 2912 | 72 | 12.7177 | 915.672 | 1
2019-04-30 02:00 | 2 | 2984 | 2912 | 72 | 13.4007 | 964.848 | 1
2019-04-30 03:00 | 3 | 3016 | 2935 | 81 | 12.9407 | 1048.194 | 1
2019-04-30 04:00 | 4 | 3016 | 2935 | 81 | 12.031 | 974.511 | 1
2019-04-30 05:00 | 5 | 3016 | 2935 | 81 | 12.0847 | 978.858 | 1
2019-04-30 06:00 | 6 | 3016 | 2935 | 81 | 13.4787 | 1091.772 | 1
2019-04-30 07:00 | 7 | 2903 | 2848 | 55 | 16.2483 | 893.6583 | 1
2019-04-30 08:00 | 8 | 2903 | 2848 | 55 | 12.7937 | 703.6517 | 1
2019-04-30 09:00 | 9 | 2903 | 2848 | 55 | 12.515 | 688.325 | 1
2019-04-30 10:00 | 10 | 2903 | 2848 | 55 | 12.3667 | 680.1667 | 1
2019-04-30 11:00 | 11 | 2840 | 2808 | 32 | 10.396 | 332.672 | 1
2019-04-30 12:00 | 12 | 2840 | 2808 | 32 | 10.3373 | 330.7947 | 1
2019-04-30 13:00 | 13 | 2840 | 2808 | 32 | 9.9027 | 316.8853 | 1
2019-04-30 14:00 | 14 | 2840 | 2808 | 32 | 11.1693 | 357.4187 | 1
2019-04-30 15:00 | 15 | 2840 | 2808 | 32 | 11.959 | 382.688 | 1
2019-04-30 16:00 | 16 | 2840 | 2808 | 32 | 15.12 | 483.84 | 1
2019-04-30 17:00 | 17 | 2840 | 2808 | 32 | 20.5443 | 657.4187 | 1
2019-04-30 18:00 | 18 | 2840 | 2808 | 32 | 16.3503 | 523.2107 | 1
2019-04-30 19:00 | 19 | 2840 | 2808 | 32 | 15.4543 | 494.5387 | 1
2019-04-30 20:00 | 20 | 2840 | 2808 | 32 | 14.387 | 460.384 | 1
2019-04-30 21:00 | 21 | 2840 | 2808 | 32 | 18.474 | 591.168 | 1
2019-04-30 22:00 | 22 | 2840 | 2808 | 32 | 12.0443 | 385.4187 | 1
2019-04-30 23:00 | 23 | 2984 | 2912 | 72 | 16.2923 | 1173.048 | 1
2019-05-01 | 24 | 2984 | 2912 | 72 | 17.4727 | 1258.032 | 1
2019-05-01 01:00 | 1 | 2840 | 2808 | 32 | 5.5826 | 178.6426 | 1
2019-05-01 02:00 | 2 | 2840 | 2808 | 32 | 4.7261 | 151.2361 | 1
2019-05-01 03:00 | 3 | 2871 | 2829 | 42 | 4.8135 | 202.169 | 1
2019-05-01 04:00 | 4 | 2871 | 2829 | 42 | 4.761 | 199.9606 | 1
2019-05-01 05:00 | 5 | 2871 | 2829 | 42 | 4.9713 | 208.7942 | 1
2019-05-01 06:00 | 6 | 2871 | 2829 | 42 | 5.7013 | 239.4542 | 1
2019-05-01 07:00 | 7 | 2818 | 2784 | 34 | 8.3594 | 284.2181 | 1
2019-05-01 08:00 | 8 | 2818 | 2784 | 34 | 8.3319 | 283.2858 | 1
2019-05-01 09:00 | 9 | 2818 | 2784 | 34 | 9.4155 | 320.1265 | 1
2019-05-01 10:00 | 10 | 2818 | 2784 | 34 | 9.7148 | 330.3045 | 1
2019-05-01 11:00 | 11 | 2613 | 2591 | 22 | 9.4613 | 208.1484 | 1
2019-05-01 12:00 | 12 | 2613 | 2591 | 22 | 11.2977 | 248.5503 | 1
2019-05-01 13:00 | 13 | 2613 | 2591 | 22 | 17.0413 | 374.9084 | 1
2019-05-01 14:00 | 14 | 2613 | 2591 | 22 | 26.6839 | 587.0452 | 1
2019-05-01 15:00 | 15 | 2564 | 2553 | 11 | 44.8406 | 493.2471 | 1
2019-05-01 16:00 | 16 | 2564 | 2553 | 11 | 74.9123 | 824.0348 | 1
2019-05-01 17:00 | 17 | 2564 | 2553 | 11 | 92.8958 | 1021.8539 | 1
2019-05-01 18:00 | 18 | 2564 | 2553 | 11 | 54.3806 | 598.1871 | 1
2019-05-01 19:00 | 19 | 2564 | 2553 | 11 | 23.3742 | 257.1161 | 1
2019-05-01 20:00 | 20 | 2564 | 2553 | 11 | 16.4655 | 181.1203 | 1
2019-05-01 21:00 | 21 | 2564 | 2553 | 11 | 14.9819 | 164.8013 | 1
2019-05-01 22:00 | 22 | 2564 | 2553 | 11 | 10.7674 | 118.4416 | 1
2019-05-01 23:00 | 23 | 2840 | 2808 | 32 | 8.4974 | 271.9174 | 1
2019-05-02 | 24 | 2840 | 2808 | 32 | 7.0529 | 225.6929 | 1
2019-05-02 01:00 | 1 | 2840 | 2808 | 32 | 5.5826 | 178.6426 | 1
2019-05-02 02:00 | 2 | 2840 | 2808 | 32 | 4.7261 | 151.2361 | 1
2019-05-02 03:00 | 3 | 2871 | 2829 | 42 | 4.8135 | 202.169 | 1
2019-05-02 04:00 | 4 | 2871 | 2829 | 42 | 4.761 | 199.9606 | 1
2019-05-02 05:00 | 5 | 2871 | 2829 | 42 | 4.9713 | 208.7942 | 1
2019-05-02 06:00 | 6 | 2871 | 2829 | 42 | 5.7013 | 239.4542 | 1
2019-05-02 07:00 | 7 | 2818 | 2784 | 34 | 8.3594 | 284.2181 | 1
2019-05-02 08:00 | 8 | 2818 | 2784 | 34 | 8.3319 | 283.2858 | 1
2019-05-02 09:00 | 9 | 2818 | 2784 | 34 | 9.4155 | 320.1265 | 1
2019-05-02 10:00 | 10 | 2818 | 2784 | 34 | 9.7148 | 330.3045 | 1
2019-05-02 11:00 | 11 | 2613 | 2591 | 22 | 9.4613 | 208.1484 | 1
2019-05-02 12:00 | 12 | 2613 | 2591 | 22 | 11.2977 | 248.5503 | 1
2019-05-02 13:00 | 13 | 2613 | 2591 | 22 | 17.0413 | 374.9084 | 1
2019-05-02 14:00 | 14 | 2613 | 2591 | 22 | 26.6839 | 587.0452 | 1
2019-05-02 15:00 | 15 | 2564 | 2553 | 11 | 44.8406 | 493.2471 | 1
2019-05-02 16:00 | 16 | 2564 | 2553 | 11 | 74.9123 | 824.0348 | 1
2019-05-02 17:00 | 17 | 2564 | 2553 | 11 | 92.8958 | 1021.8539 | 1
2019-05-02 18:00 | 18 | 2564 | 2553 | 11 | 54.3806 | 598.1871 | 1
2019-05-02 19:00 | 19 | 2564 | 2553 | 11 | 23.3742 | 257.1161 | 1
2019-05-02 20:00 | 20 | 2564 | 2553 | 11 | 16.4655 | 181.1203 | 1
2019-05-02 21:00 | 21 | 2564 | 2553 | 11 | 14.9819 | 164.8013 | 1
2019-05-02 22:00 | 22 | 2564 | 2553 | 11 | 10.7674 | 118.4416 | 1
2019-05-02 23:00 | 23 | 2840 | 2808 | 32 | 8.4974 | 271.9174 | 1
2019-05-03 | 24 | 2840 | 2808 | 32 | 7.0529 | 225.6929 | 1
2019-05-03 01:00 | 1 | 2840 | 2808 | 32 | 5.5826 | 178.6426 | 1
2019-05-03 02:00 | 2 | 2840 | 2808 | 32 | 4.7261 | 151.2361 | 1
2019-05-03 03:00 | 3 | 2871 | 2829 | 42 | 4.8135 | 202.169 | 1
2019-05-03 04:00 | 4 | 2871 | 2829 | 42 | 4.761 | 199.9606 | 1
2019-05-03 05:00 | 5 | 2871 | 2829 | 42 | 4.9713 | 208.7942 | 1
2019-05-03 06:00 | 6 | 2871 | 2829 | 42 | 5.7013 | 239.4542 | 1
2019-05-03 07:00 | 7 | 2818 | 2784 | 34 | 8.3594 | 284.2181 | 1
2019-05-03 08:00 | 8 | 2818 | 2784 | 34 | 8.3319 | 283.2858 | 1
2019-05-03 09:00 | 9 | 2818 | 2784 | 34 | 9.4155 | 320.1265 | 1
2019-05-03 10:00 | 10 | 2818 | 2784 | 34 | 9.7148 | 330.3045 | 1
2019-05-03 11:00 | 11 | 2613 | 2591 | 22 | 9.4613 | 208.1484 | 1
2019-05-03 12:00 | 12 | 2613 | 2591 | 22 | 11.2977 | 248.5503 | 1
2019-05-03 13:00 | 13 | 2613 | 2591 | 22 | 17.0413 | 374.9084 | 1
2019-05-03 14:00 | 14 | 2613 | 2591 | 22 | 26.6839 | 587.0452 | 1
2019-05-03 15:00 | 15 | 2564 | 2553 | 11 | 44.8406 | 493.2471 | 1
2019-05-03 16:00 | 16 | 2564 | 2553 | 11 | 74.9123 | 824.0348 | 1
2019-05-03 17:00 | 17 | 2564 | 2553 | 11 | 92.8958 | 1021.8539 | 1
2019-05-03 18:00 | 18 | 2564 | 2553 | 11 | 54.3806 | 598.1871 | 1
2019-05-03 19:00 | 19 | 2564 | 2553 | 11 | 23.3742 | 257.1161 | 1
2019-05-03 20:00 | 20 | 2564 | 2553 | 11 | 16.4655 | 181.1203 | 1
2019-05-03 21:00 | 21 | 2564 | 2553 | 11 | 14.9819 | 164.8013 | 1
2019-05-03 22:00 | 22 | 2564 | 2553 | 11 | 10.7674 | 118.4416 | 1
2019-05-03 23:00 | 23 | 2840 | 2808 | 32 | 8.4974 | 271.9174 | 1
2019-05-04 | 24 | 2840 | 2808 | 32 | 7.0529 | 225.6929 | 1
2019-05-04 01:00 | 1 | 2840 | 2808 | 32 | 5.5826 | 178.6426 | 1
2019-05-04 02:00 | 2 | 2840 | 2808 | 32 | 4.7261 | 151.2361 | 1
2019-05-04 03:00 | 3 | 2871 | 2829 | 42 | 4.8135 | 202.169 | 1
2019-05-04 04:00 | 4 | 2871 | 2829 | 42 | 4.761 | 199.9606 | 1
2019-05-04 05:00 | 5 | 2871 | 2829 | 42 | 4.9713 | 208.7942 | 1
2019-05-04 06:00 | 6 | 2871 | 2829 | 42 | 5.7013 | 239.4542 | 1
2019-05-04 07:00 | 7 | 2818 | 2784 | 34 | 8.3594 | 284.2181 | 1
2019-05-04 08:00 | 8 | 2818 | 2784 | 34 | 8.3319 | 283.2858 | 1
2019-05-04 09:00 | 9 | 2818 | 2784 | 34 | 9.4155 | 320.1265 | 1
2019-05-04 10:00 | 10 | 2818 | 2784 | 34 | 9.7148 | 330.3045 | 1
2019-05-04 11:00 | 11 | 2613 | 2591 | 22 | 9.4613 | 208.1484 | 1
2019-05-04 12:00 | 12 | 2613 | 2591 | 22 | 11.2977 | 248.5503 | 1
2019-05-04 13:00 | 13 | 2613 | 2591 | 22 | 17.0413 | 374.9084 | 1
2019-05-04 14:00 | 14 | 2613 | 2591 | 22 | 26.6839 | 587.0452 | 1
2019-05-04 15:00 | 15 | 2564 | 2553 | 11 | 44.8406 | 493.2471 | 1
2019-05-04 16:00 | 16 | 2564 | 2553 | 11 | 74.9123 | 824.0348 | 1
2019-05-04 17:00 | 17 | 2564 | 2553 | 11 | 92.8958 | 1021.8539 | 1
2019-05-04 18:00 | 18 | 2564 | 2553 | 11 | 54.3806 | 598.1871 | 1
2019-05-04 19:00 | 19 | 2564 | 2553 | 11 | 23.3742 | 257.1161 | 1
2019-05-04 20:00 | 20 | 2564 | 2553 | 11 | 16.4655 | 181.1203 | 1
2019-05-04 21:00 | 21 | 2564 | 2553 | 11 | 14.9819 | 164.8013 | 1
2019-05-04 22:00 | 22 | 2564 | 2553 | 11 | 10.7674 | 118.4416 | 1
2019-05-04 23:00 | 23 | 2840 | 2808 | 32 | 8.4974 | 271.9174 | 1
2019-05-05 | 24 | 2840 | 2808 | 32 | 7.0529 | 225.6929 | 1
2019-05-05 01:00 | 1 | 2840 | 2808 | 32 | 5.5826 | 178.6426 | 1
2019-05-05 02:00 | 2 | 2840 | 2808 | 32 | 4.7261 | 151.2361 | 1
2019-05-05 03:00 | 3 | 2871 | 2829 | 42 | 4.8135 | 202.169 | 1
2019-05-05 04:00 | 4 | 2871 | 2829 | 42 | 4.761 | 199.9606 | 1
2019-05-05 05:00 | 5 | 2871 | 2829 | 42 | 4.9713 | 208.7942 | 1
2019-05-05 06:00 | 6 | 2871 | 2829 | 42 | 5.7013 | 239.4542 | 1
2019-05-05 07:00 | 7 | 2818 | 2784 | 34 | 8.3594 | 284.2181 | 1
2019-05-05 08:00 | 8 | 2818 | 2784 | 34 | 8.3319 | 283.2858 | 1
2019-05-05 09:00 | 9 | 2818 | 2784 | 34 | 9.4155 | 320.1265 | 1
2019-05-05 10:00 | 10 | 2818 | 2784 | 34 | 9.7148 | 330.3045 | 1
2019-05-05 11:00 | 11 | 2613 | 2591 | 22 | 9.4613 | 208.1484 | 1
2019-05-05 12:00 | 12 | 2613 | 2591 | 22 | 11.2977 | 248.5503 | 1
2019-05-05 13:00 | 13 | 2613 | 2591 | 22 | 17.0413 | 374.9084 | 1
2019-05-05 14:00 | 14 | 2613 | 2591 | 22 | 26.6839 | 587.0452 | 1
2019-05-05 15:00 | 15 | 2564 | 2553 | 11 | 44.8406 | 493.2471 | 1
2019-05-05 16:00 | 16 | 2564 | 2553 | 11 | 74.9123 | 824.0348 | 1
2019-05-05 17:00 | 17 | 2564 | 2553 | 11 | 92.8958 | 1021.8539 | 1
2019-05-05 18:00 | 18 | 2564 | 2553 | 11 | 54.3806 | 598.1871 | 1
2019-05-05 19:00 | 19 | 2564 | 2553 | 11 | 23.3742 | 257.1161 | 1
2019-05-05 20:00 | 20 | 2564 | 2553 | 11 | 16.4655 | 181.1203 | 1
2019-05-05 21:00 | 21 | 2564 | 2553 | 11 | 14.9819 | 164.8013 | 1
2019-05-05 22:00 | 22 | 2564 | 2553 | 11 | 10.7674 | 118.4416 | 1
2019-05-05 23:00 | 23 | 2840 | 2808 | 32 | 8.4974 | 271.9174 | 1
2019-05-06 | 24 | 2840 | 2808 | 32 | 7.0529 | 225.6929 | 1
2019-05-06 01:00 | 1 | 2840 | 2808 | 32 | 5.5826 | 178.6426 | 1
2019-05-06 02:00 | 2 | 2840 | 2808 | 32 | 4.7261 | 151.2361 | 1
2019-05-06 03:00 | 3 | 2871 | 2829 | 42 | 4.8135 | 202.169 | 1
2019-05-06 04:00 | 4 | 2871 | 2829 | 42 | 4.761 | 199.9606 | 1
2019-05-06 05:00 | 5 | 2871 | 2829 | 42 | 4.9713 | 208.7942 | 1
2019-05-06 06:00 | 6 | 2871 | 2829 | 42 | 5.7013 | 239.4542 | 1
2019-05-06 07:00 | 7 | 2818 | 2784 | 34 | 8.3594 | 284.2181 | 1
2019-05-06 08:00 | 8 | 2818 | 2784 | 34 | 8.3319 | 283.2858 | 1
2019-05-06 09:00 | 9 | 2818 | 2784 | 34 | 9.4155 | 320.1265 | 1
2019-05-06 10:00 | 10 | 2818 | 2784 | 34 | 9.7148 | 330.3045 | 1
2019-05-06 11:00 | 11 | 2613 | 2591 | 22 | 9.4613 | 208.1484 | 1
2019-05-06 12:00 | 12 | 2613 | 2591 | 22 | 11.2977 | 248.5503 | 1
2019-05-06 13:00 | 13 | 2613 | 2591 | 22 | 17.0413 | 374.9084 | 1
2019-05-06 14:00 | 14 | 2613 | 2591 | 22 | 26.6839 | 587.0452 | 1
2019-05-06 15:00 | 15 | 2564 | 2553 | 11 | 44.8406 | 493.2471 | 1
2019-05-06 16:00 | 16 | 2564 | 2553 | 11 | 74.9123 | 824.0348 | 1
2019-05-06 17:00 | 17 | 2564 | 2553 | 11 | 92.8958 | 1021.8539 | 1
2019-05-06 18:00 | 18 | 2564 | 2553 | 11 | 54.3806 | 598.1871 | 1
2019-05-06 19:00 | 19 | 2564 | 2553 | 11 | 23.3742 | 257.1161 | 1
2019-05-06 20:00 | 20 | 2564 | 2553 | 11 | 16.4655 | 181.1203 | 1
2019-05-06 21:00 | 21 | 2564 | 2553 | 11 | 14.9819 | 164.8013 | 1
2019-05-06 22:00 | 22 | 2564 | 2553 | 11 | 10.7674 | 118.4416 | 1
2019-05-06 23:00 | 23 | 2840 | 2808 | 32 | 8.4974 | 271.9174 | 1
2019-05-07 | 24 | 2840 | 2808 | 32 | 7.0529 | 225.6929 | 1
2019-05-07 01:00 | 1 | 2840 | 2808 | 32 | 5.5826 | 178.6426 | 1
2019-05-07 02:00 | 2 | 2840 | 2808 | 32 | 4.7261 | 151.2361 | 1
2019-05-07 03:00 | 3 | 2871 | 2829 | 42 | 4.8135 | 202.169 | 1
2019-05-07 04:00 | 4 | 2871 | 2829 | 42 | 4.761 | 199.9606 | 1
2019-05-07 05:00 | 5 | 2871 | 2829 | 42 | 4.9713 | 208.7942 | 1
2019-05-07 06:00 | 6 | 2871 | 2829 | 42 | 5.7013 | 239.4542 | 1
2019-05-07 07:00 | 7 | 2818 | 2784 | 34 | 8.3594 | 284.2181 | 1
2019-05-07 08:00 | 8 | 2818 | 2784 | 34 | 8.3319 | 283.2858 | 1
2019-05-07 09:00 | 9 | 2818 | 2784 | 34 | 9.4155 | 320.1265 | 1
2019-05-07 10:00 | 10 | 2818 | 2784 | 34 | 9.7148 | 330.3045 | 1
2019-05-07 11:00 | 11 | 2613 | 2591 | 22 | 9.4613 | 208.1484 | 1
2019-05-07 12:00 | 12 | 2613 | 2591 | 22 | 11.2977 | 248.5503 | 1
2019-05-07 13:00 | 13 | 2613 | 2591 | 22 | 17.0413 | 374.9084 | 1
2019-05-07 14:00 | 14 | 2613 | 2591 | 22 | 26.6839 | 587.0452 | 1
2019-05-07 15:00 | 15 | 2564 | 2553 | 11 | 44.8406 | 493.2471 | 1
2019-05-07 16:00 | 16 | 2564 | 2553 | 11 | 74.9123 | 824.0348 | 1
2019-05-07 17:00 | 17 | 2564 | 2553 | 11 | 92.8958 | 1021.8539 | 1
2019-05-07 18:00 | 18 | 2564 | 2553 | 11 | 54.3806 | 598.1871 | 1
2019-05-07 19:00 | 19 | 2564 | 2553 | 11 | 23.3742 | 257.1161 | 1
2019-05-07 20:00 | 20 | 2564 | 2553 | 11 | 16.4655 | 181.1203 | 1
2019-05-07 21:00 | 21 | 2564 | 2553 | 11 | 14.9819 | 164.8013 | 1
2019-05-07 22:00 | 22 | 2564 | 2553 | 11 | 10.7674 | 118.4416 | 1
2019-05-07 23:00 | 23 | 2840 | 2808 | 32 | 8.4974 | 271.9174 | 1
2019-05-08 | 24 | 2840 | 2808 | 32 | 7.0529 | 225.6929 | 1
2019-05-08 01:00 | 1 | 2840 | 2808 | 32 | 5.5826 | 178.6426 | 1
2019-05-08 02:00 | 2 | 2840 | 2808 | 32 | 4.7261 | 151.2361 | 1
2019-05-08 03:00 | 3 | 2871 | 2829 | 42 | 4.8135 | 202.169 | 1
2019-05-08 04:00 | 4 | 2871 | 2829 | 42 | 4.761 | 199.9606 | 1
2019-05-08 05:00 | 5 | 2871 | 2829 | 42 | 4.9713 | 208.7942 | 1
2019-05-08 06:00 | 6 | 2871 | 2829 | 42 | 5.7013 | 239.4542 | 1
2019-05-08 07:00 | 7 | 2818 | 2784 | 34 | 8.3594 | 284.2181 | 1
2019-05-08 08:00 | 8 | 2818 | 2784 | 34 | 8.3319 | 283.2858 | 1
2019-05-08 09:00 | 9 | 2818 | 2784 | 34 | 9.4155 | 320.1265 | 1
2019-05-08 10:00 | 10 | 2818 | 2784 | 34 | 9.7148 | 330.3045 | 1
2019-05-08 11:00 | 11 | 2613 | 2591 | 22 | 9.4613 | 208.1484 | 1
2019-05-08 12:00 | 12 | 2613 | 2591 | 22 | 11.2977 | 248.5503 | 1
2019-05-08 13:00 | 13 | 2613 | 2591 | 22 | 17.0413 | 374.9084 | 1
2019-05-08 14:00 | 14 | 2613 | 2591 | 22 | 26.6839 | 587.0452 | 1
2019-05-08 15:00 | 15 | 2564 | 2553 | 11 | 44.8406 | 493.2471 | 1
2019-05-08 16:00 | 16 | 2564 | 2553 | 11 | 74.9123 | 824.0348 | 1
2019-05-08 17:00 | 17 | 2564 | 2553 | 11 | 92.8958 | 1021.8539 | 1
2019-05-08 18:00 | 18 | 2564 | 2553 | 11 | 54.3806 | 598.1871 | 1
2019-05-08 19:00 | 19 | 2564 | 2553 | 11 | 23.3742 | 257.1161 | 1
2019-05-08 20:00 | 20 | 2564 | 2553 | 11 | 16.4655 | 181.1203 | 1
2019-05-08 21:00 | 21 | 2564 | 2553 | 11 | 14.9819 | 164.8013 | 1
2019-05-08 22:00 | 22 | 2564 | 2553 | 11 | 10.7674 | 118.4416 | 1
2019-05-08 23:00 | 23 | 2840 | 2808 | 32 | 8.4974 | 271.9174 | 1
2019-05-09 | 24 | 2840 | 2808 | 32 | 7.0529 | 225.6929 | 1
2019-05-09 01:00 | 1 | 2840 | 2808 | 32 | 5.5826 | 178.6426 | 1
2019-05-09 02:00 | 2 | 2840 | 2808 | 32 | 4.7261 | 151.2361 | 1
2019-05-09 03:00 | 3 | 2871 | 2829 | 42 | 4.8135 | 202.169 | 1
2019-05-09 04:00 | 4 | 2871 | 2829 | 42 | 4.761 | 199.9606 | 1
2019-05-09 05:00 | 5 | 2871 | 2829 | 42 | 4.9713 | 208.7942 | 1
2019-05-09 06:00 | 6 | 2871 | 2829 | 42 | 5.7013 | 239.4542 | 1
2019-05-09 07:00 | 7 | 2818 | 2784 | 34 | 8.3594 | 284.2181 | 1
2019-05-09 08:00 | 8 | 2818 | 2784 | 34 | 8.3319 | 283.2858 | 1
2019-05-09 09:00 | 9 | 2818 | 2784 | 34 | 9.4155 | 320.1265 | 1
2019-05-09 10:00 | 10 | 2818 | 2784 | 34 | 9.7148 | 330.3045 | 1
2019-05-09 11:00 | 11 | 2613 | 2591 | 22 | 9.4613 | 208.1484 | 1
2019-05-09 12:00 | 12 | 2613 | 2591 | 22 | 11.2977 | 248.5503 | 1
2019-05-09 13:00 | 13 | 2613 | 2591 | 22 | 17.0413 | 374.9084 | 1
2019-05-09 14:00 | 14 | 2613 | 2591 | 22 | 26.6839 | 587.0452 | 1
2019-05-09 15:00 | 15 | 2564 | 2553 | 11 | 44.8406 | 493.2471 | 1
2019-05-09 16:00 | 16 | 2564 | 2553 | 11 | 74.9123 | 824.0348 | 1
2019-05-09 17:00 | 17 | 2564 | 2553 | 11 | 92.8958 | 1021.8539 | 1
2019-05-09 18:00 | 18 | 2564 | 2553 | 11 | 54.3806 | 598.1871 | 1
2019-05-09 19:00 | 19 | 2564 | 2553 | 11 | 23.3742 | 257.1161 | 1
2019-05-09 20:00 | 20 | 2564 | 2553 | 11 | 16.4655 | 181.1203 | 1
2019-05-09 21:00 | 21 | 2564 | 2553 | 11 | 14.9819 | 164.8013 | 1
2019-05-09 22:00 | 22 | 2564 | 2553 | 11 | 10.7674 | 118.4416 | 1
2019-05-09 23:00 | 23 | 2840 | 2808 | 32 | 8.4974 | 271.9174 | 1
2019-05-10 | 24 | 2840 | 2808 | 32 | 7.0529 | 225.6929 | 1
2019-05-10 01:00 | 1 | 2840 | 2808 | 32 | 5.5826 | 178.6426 | 1
2019-05-10 02:00 | 2 | 2840 | 2808 | 32 | 4.7261 | 151.2361 | 1
2019-05-10 03:00 | 3 | 2871 | 2829 | 42 | 4.8135 | 202.169 | 1
2019-05-10 04:00 | 4 | 2871 | 2829 | 42 | 4.761 | 199.9606 | 1
2019-05-10 05:00 | 5 | 2871 | 2829 | 42 | 4.9713 | 208.7942 | 1
2019-05-10 06:00 | 6 | 2871 | 2829 | 42 | 5.7013 | 239.4542 | 1
2019-05-10 07:00 | 7 | 2818 | 2784 | 34 | 8.3594 | 284.2181 | 1
2019-05-10 08:00 | 8 | 2818 | 2784 | 34 | 8.3319 | 283.2858 | 1
2019-05-10 09:00 | 9 | 2818 | 2784 | 34 | 9.4155 | 320.1265 | 1
2019-05-10 10:00 | 10 | 2818 | 2784 | 34 | 9.7148 | 330.3045 | 1
2019-05-10 11:00 | 11 | 2613 | 2591 | 22 | 9.4613 | 208.1484 | 1
2019-05-10 12:00 | 12 | 2613 | 2591 | 22 | 11.2977 | 248.5503 | 1
2019-05-10 13:00 | 13 | 2613 | 2591 | 22 | 17.0413 | 374.9084 | 1
2019-05-10 14:00 | 14 | 2613 | 2591 | 22 | 26.6839 | 587.0452 | 1
2019-05-10 15:00 | 15 | 2564 | 2553 | 11 | 44.8406 | 493.2471 | 1
2019-05-10 16:00 | 16 | 2564 | 2553 | 11 | 74.9123 | 824.0348 | 1
2019-05-10 17:00 | 17 | 2564 | 2553 | 11 | 92.8958 | 1021.8539 | 1
2019-05-10 18:00 | 18 | 2564 | 2553 | 11 | 54.3806 | 598.1871 | 1
2019-05-10 19:00 | 19 | 2564 | 2553 | 11 | 23.3742 | 257.1161 | 1
2019-05-10 20:00 | 20 | 2564 | 2553 | 11 | 16.4655 | 181.1203 | 1
2019-05-10 21:00 | 21 | 2564 | 2553 | 11 | 14.9819 | 164.8013 | 1
2019-05-10 22:00 | 22 | 2564 | 2553 | 11 | 10.7674 | 118.4416 | 1
2019-05-10 23:00 | 23 | 2840 | 2808 | 32 | 8.4974 | 271.9174 | 1
2019-05-11 | 24 | 2840 | 2808 | 32 | 7.0529 | 225.6929 | 1
2019-05-11 01:00 | 1 | 2840 | 2808 | 32 | 5.5826 | 178.6426 | 1
2019-05-11 02:00 | 2 | 2840 | 2808 | 32 | 4.7261 | 151.2361 | 1
2019-05-11 03:00 | 3 | 2871 | 2829 | 42 | 4.8135 | 202.169 | 1
2019-05-11 04:00 | 4 | 2871 | 2829 | 42 | 4.761 | 199.9606 | 1
2019-05-11 05:00 | 5 | 2871 | 2829 | 42 | 4.9713 | 208.7942 | 1
2019-05-11 06:00 | 6 | 2871 | 2829 | 42 | 5.7013 | 239.4542 | 1
2019-05-11 07:00 | 7 | 2818 | 2784 | 34 | 8.3594 | 284.2181 | 1
2019-05-11 08:00 | 8 | 2818 | 2784 | 34 | 8.3319 | 283.2858 | 1
2019-05-11 09:00 | 9 | 2818 | 2784 | 34 | 9.4155 | 320.1265 | 1
2019-05-11 10:00 | 10 | 2818 | 2784 | 34 | 9.7148 | 330.3045 | 1
2019-05-11 11:00 | 11 | 2613 | 2591 | 22 | 9.4613 | 208.1484 | 1
2019-05-11 12:00 | 12 | 2613 | 2591 | 22 | 11.2977 | 248.5503 | 1
2019-05-11 13:00 | 13 | 2613 | 2591 | 22 | 17.0413 | 374.9084 | 1
2019-05-11 14:00 | 14 | 2613 | 2591 | 22 | 26.6839 | 587.0452 | 1
2019-05-11 15:00 | 15 | 2564 | 2553 | 11 | 44.8406 | 493.2471 | 1
2019-05-11 16:00 | 16 | 2564 | 2553 | 11 | 74.9123 | 824.0348 | 1
2019-05-11 17:00 | 17 | 2564 | 2553 | 11 | 92.8958 | 1021.8539 | 1
2019-05-11 18:00 | 18 | 2564 | 2553 | 11 | 54.3806 | 598.1871 | 1
2019-05-11 19:00 | 19 | 2564 | 2553 | 11 | 23.3742 | 257.1161 | 1
2019-05-11 20:00 | 20 | 2564 | 2553 | 11 | 16.4655 | 181.1203 | 1
2019-05-11 21:00 | 21 | 2564 | 2553 | 11 | 14.9819 | 164.8013 | 1
2019-05-11 22:00 | 22 | 2564 | 2553 | 11 | 10.7674 | 118.4416 | 1
2019-05-11 23:00 | 23 | 2840 | 2808 | 32 | 8.4974 | 271.9174 | 1
2019-05-12 | 24 | 2840 | 2808 | 32 | 7.0529 | 225.6929 | 1
2019-05-12 01:00 | 1 | 2840 | 2808 | 32 | 5.5826 | 178.6426 | 1
2019-05-12 02:00 | 2 | 2840 | 2808 | 32 | 4.7261 | 151.2361 | 1
2019-05-12 03:00 | 3 | 2871 | 2829 | 42 | 4.8135 | 202.169 | 1
2019-05-12 04:00 | 4 | 2871 | 2829 | 42 | 4.761 | 199.9606 | 1
2019-05-12 05:00 | 5 | 2871 | 2829 | 42 | 4.9713 | 208.7942 | 1
2019-05-12 06:00 | 6 | 2871 | 2829 | 42 | 5.7013 | 239.4542 | 1
2019-05-12 07:00 | 7 | 2818 | 2784 | 34 | 8.3594 | 284.2181 | 1
2019-05-12 08:00 | 8 | 2818 | 2784 | 34 | 8.3319 | 283.2858 | 1
2019-05-12 09:00 | 9 | 2818 | 2784 | 34 | 9.4155 | 320.1265 | 1
2019-05-12 10:00 | 10 | 2818 | 2784 | 34 | 9.7148 | 330.3045 | 1
2019-05-12 11:00 | 11 | 2613 | 2591 | 22 | 9.4613 | 208.1484 | 1
2019-05-12 12:00 | 12 | 2613 | 2591 | 22 | 11.2977 | 248.5503 | 1
2019-05-12 13:00 | 13 | 2613 | 2591 | 22 | 17.0413 | 374.9084 | 1
2019-05-12 14:00 | 14 | 2613 | 2591 | 22 | 26.6839 | 587.0452 | 1
2019-05-12 15:00 | 15 | 2564 | 2553 | 11 | 44.8406 | 493.2471 | 1
2019-05-12 16:00 | 16 | 2564 | 2553 | 11 | 74.9123 | 824.0348 | 1
2019-05-12 17:00 | 17 | 2564 | 2553 | 11 | 92.8958 | 1021.8539 | 1
2019-05-12 18:00 | 18 | 2564 | 2553 | 11 | 54.3806 | 598.1871 | 1
2019-05-12 19:00 | 19 | 2564 | 2553 | 11 | 23.3742 | 257.1161 | 1
2019-05-12 20:00 | 20 | 2564 | 2553 | 11 | 16.4655 | 181.1203 | 1
2019-05-12 21:00 | 21 | 2564 | 2553 | 11 | 14.9819 | 164.8013 | 1
2019-05-12 22:00 | 22 | 2564 | 2553 | 11 | 10.7674 | 118.4416 | 1
2019-05-12 23:00 | 23 | 2840 | 2808 | 32 | 8.4974 | 271.9174 | 1
2019-05-13 | 24 | 2840 | 2808 | 32 | 7.0529 | 225.6929 | 1
2019-05-13 01:00 | 1 | 2840 | 2808 | 32 | 5.5826 | 178.6426 | 1
2019-05-13 02:00 | 2 | 2840 | 2808 | 32 | 4.7261 | 151.2361 | 1
2019-05-13 03:00 | 3 | 2871 | 2829 | 42 | 4.8135 | 202.169 | 1
2019-05-13 04:00 | 4 | 2871 | 2829 | 42 | 4.761 | 199.9606 | 1
2019-05-13 05:00 | 5 | 2871 | 2829 | 42 | 4.9713 | 208.7942 | 1
2019-05-13 06:00 | 6 | 2871 | 2829 | 42 | 5.7013 | 239.4542 | 1
2019-05-13 07:00 | 7 | 2818 | 2784 | 34 | 8.3594 | 284.2181 | 1
2019-05-13 08:00 | 8 | 2818 | 2784 | 34 | 8.3319 | 283.2858 | 1
2019-05-13 09:00 | 9 | 2818 | 2784 | 34 | 9.4155 | 320.1265 | 1
2019-05-13 10:00 | 10 | 2818 | 2784 | 34 | 9.7148 | 330.3045 | 1
2019-05-13 11:00 | 11 | 2613 | 2591 | 22 | 9.4613 | 208.1484 | 1
2019-05-13 12:00 | 12 | 2613 | 2591 | 22 | 11.2977 | 248.5503 | 1
2019-05-13 13:00 | 13 | 2613 | 2591 | 22 | 17.0413 | 374.9084 | 1
2019-05-13 14:00 | 14 | 2613 | 2591 | 22 | 26.6839 | 587.0452 | 1
2019-05-13 15:00 | 15 | 2564 | 2553 | 11 | 44.8406 | 493.2471 | 1
2019-05-13 16:00 | 16 | 2564 | 2553 | 11 | 74.9123 | 824.0348 | 1
2019-05-13 17:00 | 17 | 2564 | 2553 | 11 | 92.8958 | 1021.8539 | 1
2019-05-13 18:00 | 18 | 2564 | 2553 | 11 | 54.3806 | 598.1871 | 1
2019-05-13 19:00 | 19 | 2564 | 2553 | 11 | 23.3742 | 257.1161 | 1
2019-05-13 20:00 | 20 | 2564 | 2553 | 11 | 16.4655 | 181.1203 | 1
2019-05-13 21:00 | 21 | 2564 | 2553 | 11 | 14.9819 | 164.8013 | 1
2019-05-13 22:00 | 22 | 2564 | 2553 | 11 | 10.7674 | 118.4416 | 1
2019-05-13 23:00 | 23 | 2840 | 2808 | 32 | 8.4974 | 271.9174 | 1
2019-05-14 | 24 | 2840 | 2808 | 32 | 7.0529 | 225.6929 | 1
2019-05-14 01:00 | 1 | 2840 | 2808 | 32 | 5.5826 | 178.6426 | 1
2019-05-14 02:00 | 2 | 2840 | 2808 | 32 | 4.7261 | 151.2361 | 1
2019-05-14 03:00 | 3 | 2871 | 2829 | 42 | 4.8135 | 202.169 | 1
2019-05-14 04:00 | 4 | 2871 | 2829 | 42 | 4.761 | 199.9606 | 1
2019-05-14 05:00 | 5 | 2871 | 2829 | 42 | 4.9713 | 208.7942 | 1
2019-05-14 06:00 | 6 | 2871 | 2829 | 42 | 5.7013 | 239.4542 | 1
2019-05-14 07:00 | 7 | 2818 | 2784 | 34 | 8.3594 | 284.2181 | 1
2019-05-14 08:00 | 8 | 2818 | 2784 | 34 | 8.3319 | 283.2858 | 1
2019-05-14 09:00 | 9 | 2818 | 2784 | 34 | 9.4155 | 320.1265 | 1
2019-05-14 10:00 | 10 | 2818 | 2784 | 34 | 9.7148 | 330.3045 | 1
2019-05-14 11:00 | 11 | 2613 | 2591 | 22 | 9.4613 | 208.1484 | 1
2019-05-14 12:00 | 12 | 2613 | 2591 | 22 | 11.2977 | 248.5503 | 1
2019-05-14 13:00 | 13 | 2613 | 2591 | 22 | 17.0413 | 374.9084 | 1
2019-05-14 14:00 | 14 | 2613 | 2591 | 22 | 26.6839 | 587.0452 | 1
2019-05-14 15:00 | 15 | 2564 | 2553 | 11 | 44.8406 | 493.2471 | 1
2019-05-14 16:00 | 16 | 2564 | 2553 | 11 | 74.9123 | 824.0348 | 1
2019-05-14 17:00 | 17 | 2564 | 2553 | 11 | 92.8958 | 1021.8539 | 1
2019-05-14 18:00 | 18 | 2564 | 2553 | 11 | 54.3806 | 598.1871 | 1
2019-05-14 19:00 | 19 | 2564 | 2553 | 11 | 23.3742 | 257.1161 | 1
2019-05-14 20:00 | 20 | 2564 | 2553 | 11 | 16.4655 | 181.1203 | 1
2019-05-14 21:00 | 21 | 2564 | 2553 | 11 | 14.9819 | 164.8013 | 1
2019-05-14 22:00 | 22 | 2564 | 2553 | 11 | 10.7674 | 118.4416 | 1
2019-05-14 23:00 | 23 | 2840 | 2808 | 32 | 8.4974 | 271.9174 | 1
2019-05-15 | 24 | 2840 | 2808 | 32 | 7.0529 | 225.6929 | 1
2019-05-15 01:00 | 1 | 2840 | 2808 | 32 | 5.5826 | 178.6426 | 1
2019-05-15 02:00 | 2 | 2840 | 2808 | 32 | 4.7261 | 151.2361 | 1
2019-05-15 03:00 | 3 | 2871 | 2829 | 42 | 4.8135 | 202.169 | 1
2019-05-15 04:00 | 4 | 2871 | 2829 | 42 | 4.761 | 199.9606 | 1
2019-05-15 05:00 | 5 | 2871 | 2829 | 42 | 4.9713 | 208.7942 | 1
2019-05-15 06:00 | 6 | 2871 | 2829 | 42 | 5.7013 | 239.4542 | 1
2019-05-15 07:00 | 7 | 2818 | 2784 | 34 | 8.3594 | 284.2181 | 1
2019-05-15 08:00 | 8 | 2818 | 2784 | 34 | 8.3319 | 283.2858 | 1
2019-05-15 09:00 | 9 | 2818 | 2784 | 34 | 9.4155 | 320.1265 | 1
2019-05-15 10:00 | 10 | 2818 | 2784 | 34 | 9.7148 | 330.3045 | 1
2019-05-15 11:00 | 11 | 2613 | 2591 | 22 | 9.4613 | 208.1484 | 1
2019-05-15 12:00 | 12 | 2613 | 2591 | 22 | 11.2977 | 248.5503 | 1
2019-05-15 13:00 | 13 | 2613 | 2591 | 22 | 17.0413 | 374.9084 | 1
2019-05-15 14:00 | 14 | 2613 | 2591 | 22 | 26.6839 | 587.0452 | 1
2019-05-15 15:00 | 15 | 2564 | 2553 | 11 | 44.8406 | 493.2471 | 1
2019-05-15 16:00 | 16 | 2564 | 2553 | 11 | 74.9123 | 824.0348 | 1
2019-05-15 17:00 | 17 | 2564 | 2553 | 11 | 92.8958 | 1021.8539 | 1
2019-05-15 18:00 | 18 | 2564 | 2553 | 11 | 54.3806 | 598.1871 | 1
2019-05-15 19:00 | 19 | 2564 | 2553 | 11 | 23.3742 | 257.1161 | 1
2019-05-15 20:00 | 20 | 2564 | 2553 | 11 | 16.4655 | 181.1203 | 1
2019-05-15 21:00 | 21 | 2564 | 2553 | 11 | 14.9819 | 164.8013 | 1
2019-05-15 22:00 | 22 | 2564 | 2553 | 11 | 10.7674 | 118.4416 | 1
2019-05-15 23:00 | 23 | 2840 | 2808 | 32 | 8.4974 | 271.9174 | 1
2019-05-16 | 24 | 2840 | 2808 | 32 | 7.0529 | 225.6929 | 1
2019-05-16 01:00 | 1 | 2840 | 2808 | 32 | 5.5826 | 178.6426 | 1
2019-05-16 02:00 | 2 | 2840 | 2808 | 32 | 4.7261 | 151.2361 | 1
2019-05-16 03:00 | 3 | 2871 | 2829 | 42 | 4.8135 | 202.169 | 1
2019-05-16 04:00 | 4 | 2871 | 2829 | 42 | 4.761 | 199.9606 | 1
2019-05-16 05:00 | 5 | 2871 | 2829 | 42 | 4.9713 | 208.7942 | 1
2019-05-16 06:00 | 6 | 2871 | 2829 | 42 | 5.7013 | 239.4542 | 1
2019-05-16 07:00 | 7 | 2818 | 2784 | 34 | 8.3594 | 284.2181 | 1
2019-05-16 08:00 | 8 | 2818 | 2784 | 34 | 8.3319 | 283.2858 | 1
2019-05-16 09:00 | 9 | 2818 | 2784 | 34 | 9.4155 | 320.1265 | 1
2019-05-16 10:00 | 10 | 2818 | 2784 | 34 | 9.7148 | 330.3045 | 1
2019-05-16 11:00 | 11 | 2613 | 2591 | 22 | 9.4613 | 208.1484 | 1
2019-05-16 12:00 | 12 | 2613 | 2591 | 22 | 11.2977 | 248.5503 | 1
2019-05-16 13:00 | 13 | 2613 | 2591 | 22 | 17.0413 | 374.9084 | 1
2019-05-16 14:00 | 14 | 2613 | 2591 | 22 | 26.6839 | 587.0452 | 1
2019-05-16 15:00 | 15 | 2564 | 2553 | 11 | 44.8406 | 493.2471 | 1
2019-05-16 16:00 | 16 | 2564 | 2553 | 11 | 74.9123 | 824.0348 | 1
2019-05-16 17:00 | 17 | 2564 | 2553 | 11 | 92.8958 | 1021.8539 | 1
2019-05-16 18:00 | 18 | 2564 | 2553 | 11 | 54.3806 | 598.1871 | 1
2019-05-16 19:00 | 19 | 2564 | 2553 | 11 | 23.3742 | 257.1161 | 1
2019-05-16 20:00 | 20 | 2564 | 2553 | 11 | 16.4655 | 181.1203 | 1
2019-05-16 21:00 | 21 | 2564 | 2553 | 11 | 14.9819 | 164.8013 | 1
2019-05-16 22:00 | 22 | 2564 | 2553 | 11 | 10.7674 | 118.4416 | 1
2019-05-16 23:00 | 23 | 2840 | 2808 | 32 | 8.4974 | 271.9174 | 1
2019-05-17 | 24 | 2840 | 2808 | 32 | 7.0529 | 225.6929 | 1
2019-05-17 01:00 | 1 | 2840 | 2808 | 32 | 5.5826 | 178.6426 | 1
2019-05-17 02:00 | 2 | 2840 | 2808 | 32 | 4.7261 | 151.2361 | 1
2019-05-17 03:00 | 3 | 2871 | 2829 | 42 | 4.8135 | 202.169 | 1
2019-05-17 04:00 | 4 | 2871 | 2829 | 42 | 4.761 | 199.9606 | 1
2019-05-17 05:00 | 5 | 2871 | 2829 | 42 | 4.9713 | 208.7942 | 1
2019-05-17 06:00 | 6 | 2871 | 2829 | 42 | 5.7013 | 239.4542 | 1
2019-05-17 07:00 | 7 | 2818 | 2784 | 34 | 8.3594 | 284.2181 | 1
2019-05-17 08:00 | 8 | 2818 | 2784 | 34 | 8.3319 | 283.2858 | 1
2019-05-17 09:00 | 9 | 2818 | 2784 | 34 | 9.4155 | 320.1265 | 1
2019-05-17 10:00 | 10 | 2818 | 2784 | 34 | 9.7148 | 330.3045 | 1
2019-05-17 11:00 | 11 | 2613 | 2591 | 22 | 9.4613 | 208.1484 | 1
2019-05-17 12:00 | 12 | 2613 | 2591 | 22 | 11.2977 | 248.5503 | 1
2019-05-17 13:00 | 13 | 2613 | 2591 | 22 | 17.0413 | 374.9084 | 1
2019-05-17 14:00 | 14 | 2613 | 2591 | 22 | 26.6839 | 587.0452 | 1
2019-05-17 15:00 | 15 | 2564 | 2553 | 11 | 44.8406 | 493.2471 | 1
2019-05-17 16:00 | 16 | 2564 | 2553 | 11 | 74.9123 | 824.0348 | 1
2019-05-17 17:00 | 17 | 2564 | 2553 | 11 | 92.8958 | 1021.8539 | 1
2019-05-17 18:00 | 18 | 2564 | 2553 | 11 | 54.3806 | 598.1871 | 1
2019-05-17 19:00 | 19 | 2564 | 2553 | 11 | 23.3742 | 257.1161 | 1
2019-05-17 20:00 | 20 | 2564 | 2553 | 11 | 16.4655 | 181.1203 | 1
2019-05-17 21:00 | 21 | 2564 | 2553 | 11 | 14.9819 | 164.8013 | 1
2019-05-17 22:00 | 22 | 2564 | 2553 | 11 | 10.7674 | 118.4416 | 1
2019-05-17 23:00 | 23 | 2840 | 2808 | 32 | 8.4974 | 271.9174 | 1
2019-05-18 | 24 | 2840 | 2808 | 32 | 7.0529 | 225.6929 | 1
2019-05-18 01:00 | 1 | 2840 | 2808 | 32 | 5.5826 | 178.6426 | 1
2019-05-18 02:00 | 2 | 2840 | 2808 | 32 | 4.7261 | 151.2361 | 1
2019-05-18 03:00 | 3 | 2871 | 2829 | 42 | 4.8135 | 202.169 | 1
2019-05-18 04:00 | 4 | 2871 | 2829 | 42 | 4.761 | 199.9606 | 1
2019-05-18 05:00 | 5 | 2871 | 2829 | 42 | 4.9713 | 208.7942 | 1
2019-05-18 06:00 | 6 | 2871 | 2829 | 42 | 5.7013 | 239.4542 | 1
2019-05-18 07:00 | 7 | 2818 | 2784 | 34 | 8.3594 | 284.2181 | 1
2019-05-18 08:00 | 8 | 2818 | 2784 | 34 | 8.3319 | 283.2858 | 1
2019-05-18 09:00 | 9 | 2818 | 2784 | 34 | 9.4155 | 320.1265 | 1
2019-05-18 10:00 | 10 | 2818 | 2784 | 34 | 9.7148 | 330.3045 | 1
2019-05-18 11:00 | 11 | 2613 | 2591 | 22 | 9.4613 | 208.1484 | 1
2019-05-18 12:00 | 12 | 2613 | 2591 | 22 | 11.2977 | 248.5503 | 1
2019-05-18 13:00 | 13 | 2613 | 2591 | 22 | 17.0413 | 374.9084 | 1
2019-05-18 14:00 | 14 | 2613 | 2591 | 22 | 26.6839 | 587.0452 | 1
2019-05-18 15:00 | 15 | 2564 | 2553 | 11 | 44.8406 | 493.2471 | 1
2019-05-18 16:00 | 16 | 2564 | 2553 | 11 | 74.9123 | 824.0348 | 1
2019-05-18 17:00 | 17 | 2564 | 2553 | 11 | 92.8958 | 1021.8539 | 1
2019-05-18 18:00 | 18 | 2564 | 2553 | 11 | 54.3806 | 598.1871 | 1
2019-05-18 19:00 | 19 | 2564 | 2553 | 11 | 23.3742 | 257.1161 | 1
2019-05-18 20:00 | 20 | 2564 | 2553 | 11 | 16.4655 | 181.1203 | 1
2019-05-18 21:00 | 21 | 2564 | 2553 | 11 | 14.9819 | 164.8013 | 1
2019-05-18 22:00 | 22 | 2564 | 2553 | 11 | 10.7674 | 118.4416 | 1
2019-05-18 23:00 | 23 | 2840 | 2808 | 32 | 8.4974 | 271.9174 | 1
2019-05-19 | 24 | 2840 | 2808 | 32 | 7.0529 | 225.6929 | 1
2019-05-19 01:00 | 1 | 2840 | 2808 | 32 | 5.5826 | 178.6426 | 1
2019-05-19 02:00 | 2 | 2840 | 2808 | 32 | 4.7261 | 151.2361 | 1
2019-05-19 03:00 | 3 | 2871 | 2829 | 42 | 4.8135 | 202.169 | 1
2019-05-19 04:00 | 4 | 2871 | 2829 | 42 | 4.761 | 199.9606 | 1
2019-05-19 05:00 | 5 | 2871 | 2829 | 42 | 4.9713 | 208.7942 | 1
2019-05-19 06:00 | 6 | 2871 | 2829 | 42 | 5.7013 | 239.4542 | 1
2019-05-19 07:00 | 7 | 2818 | 2784 | 34 | 8.3594 | 284.2181 | 1
2019-05-19 08:00 | 8 | 2818 | 2784 | 34 | 8.3319 | 283.2858 | 1
2019-05-19 09:00 | 9 | 2818 | 2784 | 34 | 9.4155 | 320.1265 | 1
2019-05-19 10:00 | 10 | 2818 | 2784 | 34 | 9.7148 | 330.3045 | 1
2019-05-19 11:00 | 11 | 2613 | 2591 | 22 | 9.4613 | 208.1484 | 1
2019-05-19 12:00 | 12 | 2613 | 2591 | 22 | 11.2977 | 248.5503 | 1
2019-05-19 13:00 | 13 | 2613 | 2591 | 22 | 17.0413 | 374.9084 | 1
2019-05-19 14:00 | 14 | 2613 | 2591 | 22 | 26.6839 | 587.0452 | 1
2019-05-19 15:00 | 15 | 2564 | 2553 | 11 | 44.8406 | 493.2471 | 1
2019-05-19 16:00 | 16 | 2564 | 2553 | 11 | 74.9123 | 824.0348 | 1
2019-05-19 17:00 | 17 | 2564 | 2553 | 11 | 92.8958 | 1021.8539 | 1
2019-05-19 18:00 | 18 | 2564 | 2553 | 11 | 54.3806 | 598.1871 | 1
2019-05-19 19:00 | 19 | 2564 | 2553 | 11 | 23.3742 | 257.1161 | 1
2019-05-19 20:00 | 20 | 2564 | 2553 | 11 | 16.4655 | 181.1203 | 1
2019-05-19 21:00 | 21 | 2564 | 2553 | 11 | 14.9819 | 164.8013 | 1
2019-05-19 22:00 | 22 | 2564 | 2553 | 11 | 10.7674 | 118.4416 | 1
2019-05-19 23:00 | 23 | 2840 | 2808 | 32 | 8.4974 | 271.9174 | 1
2019-05-20 | 24 | 2840 | 2808 | 32 | 7.0529 | 225.6929 | 1
2019-05-20 01:00 | 1 | 2840 | 2808 | 32 | 5.5826 | 178.6426 | 1
2019-05-20 02:00 | 2 | 2840 | 2808 | 32 | 4.7261 | 151.2361 | 1
2019-05-20 03:00 | 3 | 2871 | 2829 | 42 | 4.8135 | 202.169 | 1
2019-05-20 04:00 | 4 | 2871 | 2829 | 42 | 4.761 | 199.9606 | 1
2019-05-20 05:00 | 5 | 2871 | 2829 | 42 | 4.9713 | 208.7942 | 1
2019-05-20 06:00 | 6 | 2871 | 2829 | 42 | 5.7013 | 239.4542 | 1
2019-05-20 07:00 | 7 | 2818 | 2784 | 34 | 8.3594 | 284.2181 | 1
2019-05-20 08:00 | 8 | 2818 | 2784 | 34 | 8.3319 | 283.2858 | 1
2019-05-20 09:00 | 9 | 2818 | 2784 | 34 | 9.4155 | 320.1265 | 1
2019-05-20 10:00 | 10 | 2818 | 2784 | 34 | 9.7148 | 330.3045 | 1
2019-05-20 11:00 | 11 | 2613 | 2591 | 22 | 9.4613 | 208.1484 | 1
2019-05-20 12:00 | 12 | 2613 | 2591 | 22 | 11.2977 | 248.5503 | 1
2019-05-20 13:00 | 13 | 2613 | 2591 | 22 | 17.0413 | 374.9084 | 1
2019-05-20 14:00 | 14 | 2613 | 2591 | 22 | 26.6839 | 587.0452 | 1
2019-05-20 15:00 | 15 | 2564 | 2553 | 11 | 44.8406 | 493.2471 | 1
2019-05-20 16:00 | 16 | 2564 | 2553 | 11 | 74.9123 | 824.0348 | 1
2019-05-20 17:00 | 17 | 2564 | 2553 | 11 | 92.8958 | 1021.8539 | 1
2019-05-20 18:00 | 18 | 2564 | 2553 | 11 | 54.3806 | 598.1871 | 1
2019-05-20 19:00 | 19 | 2564 | 2553 | 11 | 23.3742 | 257.1161 | 1
2019-05-20 20:00 | 20 | 2564 | 2553 | 11 | 16.4655 | 181.1203 | 1
2019-05-20 21:00 | 21 | 2564 | 2553 | 11 | 14.9819 | 164.8013 | 1
2019-05-20 22:00 | 22 | 2564 | 2553 | 11 | 10.7674 | 118.4416 | 1
2019-05-20 23:00 | 23 | 2840 | 2808 | 32 | 8.4974 | 271.9174 | 1
2019-05-21 | 24 | 2840 | 2808 | 32 | 7.0529 | 225.6929 | 1
2019-05-21 01:00 | 1 | 2840 | 2808 | 32 | 5.5826 | 178.6426 | 1
2019-05-21 02:00 | 2 | 2840 | 2808 | 32 | 4.7261 | 151.2361 | 1
2019-05-21 03:00 | 3 | 2871 | 2829 | 42 | 4.8135 | 202.169 | 1
2019-05-21 04:00 | 4 | 2871 | 2829 | 42 | 4.761 | 199.9606 | 1
2019-05-21 05:00 | 5 | 2871 | 2829 | 42 | 4.9713 | 208.7942 | 1
2019-05-21 06:00 | 6 | 2871 | 2829 | 42 | 5.7013 | 239.4542 | 1
2019-05-21 07:00 | 7 | 2818 | 2784 | 34 | 8.3594 | 284.2181 | 1
2019-05-21 08:00 | 8 | 2818 | 2784 | 34 | 8.3319 | 283.2858 | 1
2019-05-21 09:00 | 9 | 2818 | 2784 | 34 | 9.4155 | 320.1265 | 1
2019-05-21 10:00 | 10 | 2818 | 2784 | 34 | 9.7148 | 330.3045 | 1
2019-05-21 11:00 | 11 | 2613 | 2591 | 22 | 9.4613 | 208.1484 | 1
2019-05-21 12:00 | 12 | 2613 | 2591 | 22 | 11.2977 | 248.5503 | 1
2019-05-21 13:00 | 13 | 2613 | 2591 | 22 | 17.0413 | 374.9084 | 1
2019-05-21 14:00 | 14 | 2613 | 2591 | 22 | 26.6839 | 587.0452 | 1
2019-05-21 15:00 | 15 | 2564 | 2553 | 11 | 44.8406 | 493.2471 | 1
2019-05-21 16:00 | 16 | 2564 | 2553 | 11 | 74.9123 | 824.0348 | 1
2019-05-21 17:00 | 17 | 2564 | 2553 | 11 | 92.8958 | 1021.8539 | 1
2019-05-21 18:00 | 18 | 2564 | 2553 | 11 | 54.3806 | 598.1871 | 1
2019-05-21 19:00 | 19 | 2564 | 2553 | 11 | 23.3742 | 257.1161 | 1
2019-05-21 20:00 | 20 | 2564 | 2553 | 11 | 16.4655 | 181.1203 | 1
2019-05-21 21:00 | 21 | 2564 | 2553 | 11 | 14.9819 | 164.8013 | 1
2019-05-21 22:00 | 22 | 2564 | 2553 | 11 | 10.7674 | 118.4416 | 1
2019-05-21 23:00 | 23 | 2840 | 2808 | 32 | 8.4974 | 271.9174 | 1
2019-05-22 | 24 | 2840 | 2808 | 32 | 7.0529 | 225.6929 | 1
2019-05-22 01:00 | 1 | 2840 | 2808 | 32 | 5.5826 | 178.6426 | 1
2019-05-22 02:00 | 2 | 2840 | 2808 | 32 | 4.7261 | 151.2361 | 1
2019-05-22 03:00 | 3 | 2871 | 2829 | 42 | 4.8135 | 202.169 | 1
2019-05-22 04:00 | 4 | 2871 | 2829 | 42 | 4.761 | 199.9606 | 1
2019-05-22 05:00 | 5 | 2871 | 2829 | 42 | 4.9713 | 208.7942 | 1
2019-05-22 06:00 | 6 | 2871 | 2829 | 42 | 5.7013 | 239.4542 | 1
2019-05-22 07:00 | 7 | 2818 | 2784 | 34 | 8.3594 | 284.2181 | 1
2019-05-22 08:00 | 8 | 2818 | 2784 | 34 | 8.3319 | 283.2858 | 1
2019-05-22 09:00 | 9 | 2818 | 2784 | 34 | 9.4155 | 320.1265 | 1
2019-05-22 10:00 | 10 | 2818 | 2784 | 34 | 9.7148 | 330.3045 | 1
2019-05-22 11:00 | 11 | 2613 | 2591 | 22 | 9.4613 | 208.1484 | 1
2019-05-22 12:00 | 12 | 2613 | 2591 | 22 | 11.2977 | 248.5503 | 1
2019-05-22 13:00 | 13 | 2613 | 2591 | 22 | 17.0413 | 374.9084 | 1
2019-05-22 14:00 | 14 | 2613 | 2591 | 22 | 26.6839 | 587.0452 | 1
2019-05-22 15:00 | 15 | 2564 | 2553 | 11 | 44.8406 | 493.2471 | 1
2019-05-22 16:00 | 16 | 2564 | 2553 | 11 | 74.9123 | 824.0348 | 1
2019-05-22 17:00 | 17 | 2564 | 2553 | 11 | 92.8958 | 1021.8539 | 1
2019-05-22 18:00 | 18 | 2564 | 2553 | 11 | 54.3806 | 598.1871 | 1
2019-05-22 19:00 | 19 | 2564 | 2553 | 11 | 23.3742 | 257.1161 | 1
2019-05-22 20:00 | 20 | 2564 | 2553 | 11 | 16.4655 | 181.1203 | 1
2019-05-22 21:00 | 21 | 2564 | 2553 | 11 | 14.9819 | 164.8013 | 1
2019-05-22 22:00 | 22 | 2564 | 2553 | 11 | 10.7674 | 118.4416 | 1
2019-05-22 23:00 | 23 | 2840 | 2808 | 32 | 8.4974 | 271.9174 | 1
2019-05-23 | 24 | 2840 | 2808 | 32 | 7.0529 | 225.6929 | 1
2019-05-23 01:00 | 1 | 2840 | 2808 | 32 | 5.5826 | 178.6426 | 1
2019-05-23 02:00 | 2 | 2840 | 2808 | 32 | 4.7261 | 151.2361 | 1
2019-05-23 03:00 | 3 | 2871 | 2829 | 42 | 4.8135 | 202.169 | 1
2019-05-23 04:00 | 4 | 2871 | 2829 | 42 | 4.761 | 199.9606 | 1
2019-05-23 05:00 | 5 | 2871 | 2829 | 42 | 4.9713 | 208.7942 | 1
2019-05-23 06:00 | 6 | 2871 | 2829 | 42 | 5.7013 | 239.4542 | 1
2019-05-23 07:00 | 7 | 2818 | 2784 | 34 | 8.3594 | 284.2181 | 1
2019-05-23 08:00 | 8 | 2818 | 2784 | 34 | 8.3319 | 283.2858 | 1
2019-05-23 09:00 | 9 | 2818 | 2784 | 34 | 9.4155 | 320.1265 | 1
2019-05-23 10:00 | 10 | 2818 | 2784 | 34 | 9.7148 | 330.3045 | 1
2019-05-23 11:00 | 11 | 2613 | 2591 | 22 | 9.4613 | 208.1484 | 1
2019-05-23 12:00 | 12 | 2613 | 2591 | 22 | 11.2977 | 248.5503 | 1
2019-05-23 13:00 | 13 | 2613 | 2591 | 22 | 17.0413 | 374.9084 | 1
2019-05-23 14:00 | 14 | 2613 | 2591 | 22 | 26.6839 | 587.0452 | 1
2019-05-23 15:00 | 15 | 2564 | 2553 | 11 | 44.8406 | 493.2471 | 1
2019-05-23 16:00 | 16 | 2564 | 2553 | 11 | 74.9123 | 824.0348 | 1
2019-05-23 17:00 | 17 | 2564 | 2553 | 11 | 92.8958 | 1021.8539 | 1
2019-05-23 18:00 | 18 | 2564 | 2553 | 11 | 54.3806 | 598.1871 | 1
2019-05-23 19:00 | 19 | 2564 | 2553 | 11 | 23.3742 | 257.1161 | 1
2019-05-23 20:00 | 20 | 2564 | 2553 | 11 | 16.4655 | 181.1203 | 1
2019-05-23 21:00 | 21 | 2564 | 2553 | 11 | 14.9819 | 164.8013 | 1
2019-05-23 22:00 | 22 | 2564 | 2553 | 11 | 10.7674 | 118.4416 | 1
2019-05-23 23:00 | 23 | 2840 | 2808 | 32 | 8.4974 | 271.9174 | 1
2019-05-24 | 24 | 2840 | 2808 | 32 | 7.0529 | 225.6929 | 1
2019-05-24 01:00 | 1 | 2840 | 2808 | 32 | 5.5826 | 178.6426 | 1
2019-05-24 02:00 | 2 | 2840 | 2808 | 32 | 4.7261 | 151.2361 | 1
2019-05-24 03:00 | 3 | 2871 | 2829 | 42 | 4.8135 | 202.169 | 1
2019-05-24 04:00 | 4 | 2871 | 2829 | 42 | 4.761 | 199.9606 | 1
2019-05-24 05:00 | 5 | 2871 | 2829 | 42 | 4.9713 | 208.7942 | 1
2019-05-24 06:00 | 6 | 2871 | 2829 | 42 | 5.7013 | 239.4542 | 1
2019-05-24 07:00 | 7 | 2818 | 2784 | 34 | 8.3594 | 284.2181 | 1
2019-05-24 08:00 | 8 | 2818 | 2784 | 34 | 8.3319 | 283.2858 | 1
2019-05-24 09:00 | 9 | 2818 | 2784 | 34 | 9.4155 | 320.1265 | 1
2019-05-24 10:00 | 10 | 2818 | 2784 | 34 | 9.7148 | 330.3045 | 1
2019-05-24 11:00 | 11 | 2613 | 2591 | 22 | 9.4613 | 208.1484 | 1
2019-05-24 12:00 | 12 | 2613 | 2591 | 22 | 11.2977 | 248.5503 | 1
2019-05-24 13:00 | 13 | 2613 | 2591 | 22 | 17.0413 | 374.9084 | 1
2019-05-24 14:00 | 14 | 2613 | 2591 | 22 | 26.6839 | 587.0452 | 1
2019-05-24 15:00 | 15 | 2564 | 2553 | 11 | 44.8406 | 493.2471 | 1
2019-05-24 16:00 | 16 | 2564 | 2553 | 11 | 74.9123 | 824.0348 | 1
2019-05-24 17:00 | 17 | 2564 | 2553 | 11 | 92.8958 | 1021.8539 | 1
2019-05-24 18:00 | 18 | 2564 | 2553 | 11 | 54.3806 | 598.1871 | 1
2019-05-24 19:00 | 19 | 2564 | 2553 | 11 | 23.3742 | 257.1161 | 1
2019-05-24 20:00 | 20 | 2564 | 2553 | 11 | 16.4655 | 181.1203 | 1
2019-05-24 21:00 | 21 | 2564 | 2553 | 11 | 14.9819 | 164.8013 | 1
2019-05-24 22:00 | 22 | 2564 | 2553 | 11 | 10.7674 | 118.4416 | 1
2019-05-24 23:00 | 23 | 2840 | 2808 | 32 | 8.4974 | 271.9174 | 1
2019-05-25 | 24 | 2840 | 2808 | 32 | 7.0529 | 225.6929 | 1
2019-05-25 01:00 | 1 | 2840 | 2808 | 32 | 5.5826 | 178.6426 | 1
2019-05-25 02:00 | 2 | 2840 | 2808 | 32 | 4.7261 | 151.2361 | 1
2019-05-25 03:00 | 3 | 2871 | 2829 | 42 | 4.8135 | 202.169 | 1
2019-05-25 04:00 | 4 | 2871 | 2829 | 42 | 4.761 | 199.9606 | 1
2019-05-25 05:00 | 5 | 2871 | 2829 | 42 | 4.9713 | 208.7942 | 1
2019-05-25 06:00 | 6 | 2871 | 2829 | 42 | 5.7013 | 239.4542 | 1
2019-05-25 07:00 | 7 | 2818 | 2784 | 34 | 8.3594 | 284.2181 | 1
2019-05-25 08:00 | 8 | 2818 | 2784 | 34 | 8.3319 | 283.2858 | 1
2019-05-25 09:00 | 9 | 2818 | 2784 | 34 | 9.4155 | 320.1265 | 1
2019-05-25 10:00 | 10 | 2818 | 2784 | 34 | 9.7148 | 330.3045 | 1
2019-05-25 11:00 | 11 | 2613 | 2591 | 22 | 9.4613 | 208.1484 | 1
2019-05-25 12:00 | 12 | 2613 | 2591 | 22 | 11.2977 | 248.5503 | 1
2019-05-25 13:00 | 13 | 2613 | 2591 | 22 | 17.0413 | 374.9084 | 1
2019-05-25 14:00 | 14 | 2613 | 2591 | 22 | 26.6839 | 587.0452 | 1
2019-05-25 15:00 | 15 | 2564 | 2553 | 11 | 44.8406 | 493.2471 | 1
2019-05-25 16:00 | 16 | 2564 | 2553 | 11 | 74.9123 | 824.0348 | 1
2019-05-25 17:00 | 17 | 2564 | 2553 | 11 | 92.8958 | 1021.8539 | 1
2019-05-25 18:00 | 18 | 2564 | 2553 | 11 | 54.3806 | 598.1871 | 1
2019-05-25 19:00 | 19 | 2564 | 2553 | 11 | 23.3742 | 257.1161 | 1
2019-05-25 20:00 | 20 | 2564 | 2553 | 11 | 16.4655 | 181.1203 | 1
2019-05-25 21:00 | 21 | 2564 | 2553 | 11 | 14.9819 | 164.8013 | 1
2019-05-25 22:00 | 22 | 2564 | 2553 | 11 | 10.7674 | 118.4416 | 1
2019-05-25 23:00 | 23 | 2840 | 2808 | 32 | 8.4974 | 271.9174 | 1
2019-05-26 | 24 | 2840 | 2808 | 32 | 7.0529 | 225.6929 | 1
2019-05-26 01:00 | 1 | 2840 | 2808 | 32 | 5.5826 | 178.6426 | 1
2019-05-26 02:00 | 2 | 2840 | 2808 | 32 | 4.7261 | 151.2361 | 1
2019-05-26 03:00 | 3 | 2871 | 2829 | 42 | 4.8135 | 202.169 | 1
2019-05-26 04:00 | 4 | 2871 | 2829 | 42 | 4.761 | 199.9606 | 1
2019-05-26 05:00 | 5 | 2871 | 2829 | 42 | 4.9713 | 208.7942 | 1
2019-05-26 06:00 | 6 | 2871 | 2829 | 42 | 5.7013 | 239.4542 | 1
2019-05-26 07:00 | 7 | 2818 | 2784 | 34 | 8.3594 | 284.2181 | 1
2019-05-26 08:00 | 8 | 2818 | 2784 | 34 | 8.3319 | 283.2858 | 1
2019-05-26 09:00 | 9 | 2818 | 2784 | 34 | 9.4155 | 320.1265 | 1
2019-05-26 10:00 | 10 | 2818 | 2784 | 34 | 9.7148 | 330.3045 | 1
2019-05-26 11:00 | 11 | 2613 | 2591 | 22 | 9.4613 | 208.1484 | 1
2019-05-26 12:00 | 12 | 2613 | 2591 | 22 | 11.2977 | 248.5503 | 1
2019-05-26 13:00 | 13 | 2613 | 2591 | 22 | 17.0413 | 374.9084 | 1
2019-05-26 14:00 | 14 | 2613 | 2591 | 22 | 26.6839 | 587.0452 | 1
2019-05-26 15:00 | 15 | 2564 | 2553 | 11 | 44.8406 | 493.2471 | 1
2019-05-26 16:00 | 16 | 2564 | 2553 | 11 | 74.9123 | 824.0348 | 1
2019-05-26 17:00 | 17 | 2564 | 2553 | 11 | 92.8958 | 1021.8539 | 1
2019-05-26 18:00 | 18 | 2564 | 2553 | 11 | 54.3806 | 598.1871 | 1
2019-05-26 19:00 | 19 | 2564 | 2553 | 11 | 23.3742 | 257.1161 | 1
2019-05-26 20:00 | 20 | 2564 | 2553 | 11 | 16.4655 | 181.1203 | 1
2019-05-26 21:00 | 21 | 2564 | 2553 | 11 | 14.9819 | 164.8013 | 1
2019-05-26 22:00 | 22 | 2564 | 2553 | 11 | 10.7674 | 118.4416 | 1
2019-05-26 23:00 | 23 | 2840 | 2808 | 32 | 8.4974 | 271.9174 | 1
2019-05-27 | 24 | 2840 | 2808 | 32 | 7.0529 | 225.6929 | 1
2019-05-27 01:00 | 1 | 2840 | 2808 | 32 | 5.5826 | 178.6426 | 1
2019-05-27 02:00 | 2 | 2840 | 2808 | 32 | 4.7261 | 151.2361 | 1
2019-05-27 03:00 | 3 | 2871 | 2829 | 42 | 4.8135 | 202.169 | 1
2019-05-27 04:00 | 4 | 2871 | 2829 | 42 | 4.761 | 199.9606 | 1
2019-05-27 05:00 | 5 | 2871 | 2829 | 42 | 4.9713 | 208.7942 | 1
2019-05-27 06:00 | 6 | 2871 | 2829 | 42 | 5.7013 | 239.4542 | 1
2019-05-27 07:00 | 7 | 2818 | 2784 | 34 | 8.3594 | 284.2181 | 1
2019-05-27 08:00 | 8 | 2818 | 2784 | 34 | 8.3319 | 283.2858 | 1
2019-05-27 09:00 | 9 | 2818 | 2784 | 34 | 9.4155 | 320.1265 | 1
2019-05-27 10:00 | 10 | 2818 | 2784 | 34 | 9.7148 | 330.3045 | 1
2019-05-27 11:00 | 11 | 2613 | 2591 | 22 | 9.4613 | 208.1484 | 1
2019-05-27 12:00 | 12 | 2613 | 2591 | 22 | 11.2977 | 248.5503 | 1
2019-05-27 13:00 | 13 | 2613 | 2591 | 22 | 17.0413 | 374.9084 | 1
2019-05-27 14:00 | 14 | 2613 | 2591 | 22 | 26.6839 | 587.0452 | 1
2019-05-27 15:00 | 15 | 2564 | 2553 | 11 | 44.8406 | 493.2471 | 1
2019-05-27 16:00 | 16 | 2564 | 2553 | 11 | 74.9123 | 824.0348 | 1
2019-05-27 17:00 | 17 | 2564 | 2553 | 11 | 92.8958 | 1021.8539 | 1
2019-05-27 18:00 | 18 | 2564 | 2553 | 11 | 54.3806 | 598.1871 | 1
2019-05-27 19:00 | 19 | 2564 | 2553 | 11 | 23.3742 | 257.1161 | 1
2019-05-27 20:00 | 20 | 2564 | 2553 | 11 | 16.4655 | 181.1203 | 1
2019-05-27 21:00 | 21 | 2564 | 2553 | 11 | 14.9819 | 164.8013 | 1
2019-05-27 22:00 | 22 | 2564 | 2553 | 11 | 10.7674 | 118.4416 | 1
2019-05-27 23:00 | 23 | 2840 | 2808 | 32 | 8.4974 | 271.9174 | 1
2019-05-28 | 24 | 2840 | 2808 | 32 | 7.0529 | 225.6929 | 1
2019-05-28 01:00 | 1 | 2840 | 2808 | 32 | 5.5826 | 178.6426 | 1
2019-05-28 02:00 | 2 | 2840 | 2808 | 32 | 4.7261 | 151.2361 | 1
2019-05-28 03:00 | 3 | 2871 | 2829 | 42 | 4.8135 | 202.169 | 1
2019-05-28 04:00 | 4 | 2871 | 2829 | 42 | 4.761 | 199.9606 | 1
2019-05-28 05:00 | 5 | 2871 | 2829 | 42 | 4.9713 | 208.7942 | 1
2019-05-28 06:00 | 6 | 2871 | 2829 | 42 | 5.7013 | 239.4542 | 1
2019-05-28 07:00 | 7 | 2818 | 2784 | 34 | 8.3594 | 284.2181 | 1
2019-05-28 08:00 | 8 | 2818 | 2784 | 34 | 8.3319 | 283.2858 | 1
2019-05-28 09:00 | 9 | 2818 | 2784 | 34 | 9.4155 | 320.1265 | 1
2019-05-28 10:00 | 10 | 2818 | 2784 | 34 | 9.7148 | 330.3045 | 1
2019-05-28 11:00 | 11 | 2613 | 2591 | 22 | 9.4613 | 208.1484 | 1
2019-05-28 12:00 | 12 | 2613 | 2591 | 22 | 11.2977 | 248.5503 | 1
2019-05-28 13:00 | 13 | 2613 | 2591 | 22 | 17.0413 | 374.9084 | 1
2019-05-28 14:00 | 14 | 2613 | 2591 | 22 | 26.6839 | 587.0452 | 1
2019-05-28 15:00 | 15 | 2564 | 2553 | 11 | 44.8406 | 493.2471 | 1
2019-05-28 16:00 | 16 | 2564 | 2553 | 11 | 74.9123 | 824.0348 | 1
2019-05-28 17:00 | 17 | 2564 | 2553 | 11 | 92.8958 | 1021.8539 | 1
2019-05-28 18:00 | 18 | 2564 | 2553 | 11 | 54.3806 | 598.1871 | 1
2019-05-28 19:00 | 19 | 2564 | 2553 | 11 | 23.3742 | 257.1161 | 1
2019-05-28 20:00 | 20 | 2564 | 2553 | 11 | 16.4655 | 181.1203 | 1
2019-05-28 21:00 | 21 | 2564 | 2553 | 11 | 14.9819 | 164.8013 | 1
2019-05-28 22:00 | 22 | 2564 | 2553 | 11 | 10.7674 | 118.4416 | 1
2019-05-28 23:00 | 23 | 2840 | 2808 | 32 | 8.4974 | 271.9174 | 1
2019-05-29 | 24 | 2840 | 2808 | 32 | 7.0529 | 225.6929 | 1
2019-05-29 01:00 | 1 | 2840 | 2808 | 32 | 5.5826 | 178.6426 | 1
2019-05-29 02:00 | 2 | 2840 | 2808 | 32 | 4.7261 | 151.2361 | 1
2019-05-29 03:00 | 3 | 2871 | 2829 | 42 | 4.8135 | 202.169 | 1
2019-05-29 04:00 | 4 | 2871 | 2829 | 42 | 4.761 | 199.9606 | 1
2019-05-29 05:00 | 5 | 2871 | 2829 | 42 | 4.9713 | 208.7942 | 1
2019-05-29 06:00 | 6 | 2871 | 2829 | 42 | 5.7013 | 239.4542 | 1
2019-05-29 07:00 | 7 | 2818 | 2784 | 34 | 8.3594 | 284.2181 | 1
2019-05-29 08:00 | 8 | 2818 | 2784 | 34 | 8.3319 | 283.2858 | 1
2019-05-29 09:00 | 9 | 2818 | 2784 | 34 | 9.4155 | 320.1265 | 1
2019-05-29 10:00 | 10 | 2818 | 2784 | 34 | 9.7148 | 330.3045 | 1
2019-05-29 11:00 | 11 | 2613 | 2591 | 22 | 9.4613 | 208.1484 | 1
2019-05-29 12:00 | 12 | 2613 | 2591 | 22 | 11.2977 | 248.5503 | 1
2019-05-29 13:00 | 13 | 2613 | 2591 | 22 | 17.0413 | 374.9084 | 1
2019-05-29 14:00 | 14 | 2613 | 2591 | 22 | 26.6839 | 587.0452 | 1
2019-05-29 15:00 | 15 | 2564 | 2553 | 11 | 44.8406 | 493.2471 | 1
2019-05-29 16:00 | 16 | 2564 | 2553 | 11 | 74.9123 | 824.0348 | 1
2019-05-29 17:00 | 17 | 2564 | 2553 | 11 | 92.8958 | 1021.8539 | 1
2019-05-29 18:00 | 18 | 2564 | 2553 | 11 | 54.3806 | 598.1871 | 1
2019-05-29 19:00 | 19 | 2564 | 2553 | 11 | 23.3742 | 257.1161 | 1
2019-05-29 20:00 | 20 | 2564 | 2553 | 11 | 16.4655 | 181.1203 | 1
2019-05-29 21:00 | 21 | 2564 | 2553 | 11 | 14.9819 | 164.8013 | 1
2019-05-29 22:00 | 22 | 2564 | 2553 | 11 | 10.7674 | 118.4416 | 1
2019-05-29 23:00 | 23 | 2840 | 2808 | 32 | 8.4974 | 271.9174 | 1
2019-05-30 | 24 | 2840 | 2808 | 32 | 7.0529 | 225.6929 | 1
2019-05-30 01:00 | 1 | 2840 | 2808 | 32 | 5.5826 | 178.6426 | 1
2019-05-30 02:00 | 2 | 2840 | 2808 | 32 | 4.7261 | 151.2361 | 1
2019-05-30 03:00 | 3 | 2871 | 2829 | 42 | 4.8135 | 202.169 | 1
2019-05-30 04:00 | 4 | 2871 | 2829 | 42 | 4.761 | 199.9606 | 1
2019-05-30 05:00 | 5 | 2871 | 2829 | 42 | 4.9713 | 208.7942 | 1
2019-05-30 06:00 | 6 | 2871 | 2829 | 42 | 5.7013 | 239.4542 | 1
2019-05-30 07:00 | 7 | 2818 | 2784 | 34 | 8.3594 | 284.2181 | 1
2019-05-30 08:00 | 8 | 2818 | 2784 | 34 | 8.3319 | 283.2858 | 1
2019-05-30 09:00 | 9 | 2818 | 2784 | 34 | 9.4155 | 320.1265 | 1
2019-05-30 10:00 | 10 | 2818 | 2784 | 34 | 9.7148 | 330.3045 | 1
2019-05-30 11:00 | 11 | 2613 | 2591 | 22 | 9.4613 | 208.1484 | 1
2019-05-30 12:00 | 12 | 2613 | 2591 | 22 | 11.2977 | 248.5503 | 1
2019-05-30 13:00 | 13 | 2613 | 2591 | 22 | 17.0413 | 374.9084 | 1
2019-05-30 14:00 | 14 | 2613 | 2591 | 22 | 26.6839 | 587.0452 | 1
2019-05-30 15:00 | 15 | 2564 | 2553 | 11 | 44.8406 | 493.2471 | 1
2019-05-30 16:00 | 16 | 2564 | 2553 | 11 | 74.9123 | 824.0348 | 1
2019-05-30 17:00 | 17 | 2564 | 2553 | 11 | 92.8958 | 1021.8539 | 1
2019-05-30 18:00 | 18 | 2564 | 2553 | 11 | 54.3806 | 598.1871 | 1
2019-05-30 19:00 | 19 | 2564 | 2553 | 11 | 23.3742 | 257.1161 | 1
2019-05-30 20:00 | 20 | 2564 | 2553 | 11 | 16.4655 | 181.1203 | 1
2019-05-30 21:00 | 21 | 2564 | 2553 | 11 | 14.9819 | 164.8013 | 1
2019-05-30 22:00 | 22 | 2564 | 2553 | 11 | 10.7674 | 118.4416 | 1
2019-05-30 23:00 | 23 | 2840 | 2808 | 32 | 8.4974 | 271.9174 | 1
2019-05-31 | 24 | 2840 | 2808 | 32 | 7.0529 | 225.6929 | 1
2019-05-31 01:00 | 1 | 2840 | 2808 | 32 | 5.5826 | 178.6426 | 1
2019-05-31 02:00 | 2 | 2840 | 2808 | 32 | 4.7261 | 151.2361 | 1
2019-05-31 03:00 | 3 | 2871 | 2829 | 42 | 4.8135 | 202.169 | 1
2019-05-31 04:00 | 4 | 2871 | 2829 | 42 | 4.761 | 199.9606 | 1
2019-05-31 05:00 | 5 | 2871 | 2829 | 42 | 4.9713 | 208.7942 | 1
2019-05-31 06:00 | 6 | 2871 | 2829 | 42 | 5.7013 | 239.4542 | 1
2019-05-31 07:00 | 7 | 2818 | 2784 | 34 | 8.3594 | 284.2181 | 1
2019-05-31 08:00 | 8 | 2818 | 2784 | 34 | 8.3319 | 283.2858 | 1
2019-05-31 09:00 | 9 | 2818 | 2784 | 34 | 9.4155 | 320.1265 | 1
2019-05-31 10:00 | 10 | 2818 | 2784 | 34 | 9.7148 | 330.3045 | 1
2019-05-31 11:00 | 11 | 2613 | 2591 | 22 | 9.4613 | 208.1484 | 1
2019-05-31 12:00 | 12 | 2613 | 2591 | 22 | 11.2977 | 248.5503 | 1
2019-05-31 13:00 | 13 | 2613 | 2591 | 22 | 17.0413 | 374.9084 | 1
2019-05-31 14:00 | 14 | 2613 | 2591 | 22 | 26.6839 | 587.0452 | 1
2019-05-31 15:00 | 15 | 2564 | 2553 | 11 | 44.8406 | 493.2471 | 1
2019-05-31 16:00 | 16 | 2564 | 2553 | 11 | 74.9123 | 824.0348 | 1
2019-05-31 17:00 | 17 | 2564 | 2553 | 11 | 92.8958 | 1021.8539 | 1
2019-05-31 18:00 | 18 | 2564 | 2553 | 11 | 54.3806 | 598.1871 | 1
2019-05-31 19:00 | 19 | 2564 | 2553 | 11 | 23.3742 | 257.1161 | 1
2019-05-31 20:00 | 20 | 2564 | 2553 | 11 | 16.4655 | 181.1203 | 1
2019-05-31 21:00 | 21 | 2564 | 2553 | 11 | 14.9819 | 164.8013 | 1
2019-05-31 22:00 | 22 | 2564 | 2553 | 11 | 10.7674 | 118.4416 | 1
2019-05-31 23:00 | 23 | 2840 | 2808 | 32 | 8.4974 | 271.9174 | 1
2019-06-01 | 24 | 2840 | 2808 | 32 | 7.0529 | 225.6929 | 1
2019-06-01 01:00 | 1 | 2564 | 2553 | 11 | 1.8943 | 20.8377 | 1
2019-06-01 02:00 | 2 | 2564 | 2553 | 11 | 1.595 | 17.545 | 1
2019-06-01 03:00 | 3 | 2613 | 2591 | 22 | 1.448 | 31.856 | 1
2019-06-01 04:00 | 4 | 2613 | 2591 | 22 | 1.4933 | 32.8533 | 1
2019-06-01 05:00 | 5 | 2613 | 2591 | 22 | 1.471 | 32.362 | 1
2019-06-01 06:00 | 6 | 2613 | 2591 | 22 | 1.6157 | 35.5447 | 1
2019-06-01 07:00 | 7 | 2507 | 2495 | 12 | 2.2477 | 26.972 | 1
2019-06-01 08:00 | 8 | 2507 | 2495 | 12 | 2.705 | 32.46 | 1
2019-06-01 09:00 | 9 | 2507 | 2495 | 12 | 3.4927 | 41.912 | 1
2019-06-01 10:00 | 10 | 2507 | 2495 | 12 | 4.2143 | 50.572 | 1
2019-06-01 11:00 | 11 | 2372 | 2360 | 12 | 5.7257 | 68.708 | 1
2019-06-01 12:00 | 12 | 2372 | 2360 | 12 | 8.4777 | 101.732 | 1
2019-06-01 13:00 | 13 | 2372 | 2360 | 12 | 13.03 | 156.36 | 1
2019-06-01 14:00 | 14 | 2372 | 2360 | 12 | 21.7153 | 260.584 | 1
2019-06-01 15:00 | 15 | 2341 | 2330 | 11 | 30.141 | 331.551 | 1
2019-06-01 16:00 | 16 | 2341 | 2330 | 11 | 41.3843 | 455.2277 | 1
2019-06-01 17:00 | 17 | 2341 | 2330 | 11 | 44.887 | 493.757 | 1
2019-06-01 18:00 | 18 | 2341 | 2330 | 11 | 23.9003 | 262.9037 | 1
2019-06-01 19:00 | 19 | 2405 | 2393 | 12 | 16.8603 | 202.324 | 1
2019-06-01 20:00 | 20 | 2405 | 2393 | 12 | 10.2343 | 122.812 | 1
2019-06-01 21:00 | 21 | 2405 | 2393 | 12 | 8.3583 | 100.3 | 1
2019-06-01 22:00 | 22 | 2405 | 2393 | 12 | 6.776 | 81.312 | 1
2019-06-01 23:00 | 23 | 2564 | 2553 | 11 | 3.8063 | 41.8697 | 1
2019-06-02 | 24 | 2564 | 2553 | 11 | 2.9163 | 32.0797 | 1
2019-06-02 01:00 | 1 | 2564 | 2553 | 11 | 1.8943 | 20.8377 | 1
2019-06-02 02:00 | 2 | 2564 | 2553 | 11 | 1.595 | 17.545 | 1
2019-06-02 03:00 | 3 | 2613 | 2591 | 22 | 1.448 | 31.856 | 1
2019-06-02 04:00 | 4 | 2613 | 2591 | 22 | 1.4933 | 32.8533 | 1
2019-06-02 05:00 | 5 | 2613 | 2591 | 22 | 1.471 | 32.362 | 1
2019-06-02 06:00 | 6 | 2613 | 2591 | 22 | 1.6157 | 35.5447 | 1
2019-06-02 07:00 | 7 | 2507 | 2495 | 12 | 2.2477 | 26.972 | 1
2019-06-02 08:00 | 8 | 2507 | 2495 | 12 | 2.705 | 32.46 | 1
2019-06-02 09:00 | 9 | 2507 | 2495 | 12 | 3.4927 | 41.912 | 1
2019-06-02 10:00 | 10 | 2507 | 2495 | 12 | 4.2143 | 50.572 | 1
2019-06-02 11:00 | 11 | 2372 | 2360 | 12 | 5.7257 | 68.708 | 1
2019-06-02 12:00 | 12 | 2372 | 2360 | 12 | 8.4777 | 101.732 | 1
2019-06-02 13:00 | 13 | 2372 | 2360 | 12 | 13.03 | 156.36 | 1
2019-06-02 14:00 | 14 | 2372 | 2360 | 12 | 21.7153 | 260.584 | 1
2019-06-02 15:00 | 15 | 2341 | 2330 | 11 | 30.141 | 331.551 | 1
2019-06-02 16:00 | 16 | 2341 | 2330 | 11 | 41.3843 | 455.2277 | 1
2019-06-02 17:00 | 17 | 2341 | 2330 | 11 | 44.887 | 493.757 | 1
2019-06-02 18:00 | 18 | 2341 | 2330 | 11 | 23.9003 | 262.9037 | 1
2019-06-02 19:00 | 19 | 2405 | 2393 | 12 | 16.8603 | 202.324 | 1
2019-06-02 20:00 | 20 | 2405 | 2393 | 12 | 10.2343 | 122.812 | 1
2019-06-02 21:00 | 21 | 2405 | 2393 | 12 | 8.3583 | 100.3 | 1
2019-06-02 22:00 | 22 | 2405 | 2393 | 12 | 6.776 | 81.312 | 1
2019-06-02 23:00 | 23 | 2564 | 2553 | 11 | 3.8063 | 41.8697 | 1
2019-06-03 | 24 | 2564 | 2553 | 11 | 2.9163 | 32.0797 | 1
2019-06-03 01:00 | 1 | 2564 | 2553 | 11 | 1.8943 | 20.8377 | 1
2019-06-03 02:00 | 2 | 2564 | 2553 | 11 | 1.595 | 17.545 | 1
2019-06-03 03:00 | 3 | 2613 | 2591 | 22 | 1.448 | 31.856 | 1
2019-06-03 04:00 | 4 | 2613 | 2591 | 22 | 1.4933 | 32.8533 | 1
2019-06-03 05:00 | 5 | 2613 | 2591 | 22 | 1.471 | 32.362 | 1
2019-06-03 06:00 | 6 | 2613 | 2591 | 22 | 1.6157 | 35.5447 | 1
2019-06-03 07:00 | 7 | 2507 | 2495 | 12 | 2.2477 | 26.972 | 1
2019-06-03 08:00 | 8 | 2507 | 2495 | 12 | 2.705 | 32.46 | 1
2019-06-03 09:00 | 9 | 2507 | 2495 | 12 | 3.4927 | 41.912 | 1
2019-06-03 10:00 | 10 | 2507 | 2495 | 12 | 4.2143 | 50.572 | 1
2019-06-03 11:00 | 11 | 2372 | 2360 | 12 | 5.7257 | 68.708 | 1
2019-06-03 12:00 | 12 | 2372 | 2360 | 12 | 8.4777 | 101.732 | 1
2019-06-03 13:00 | 13 | 2372 | 2360 | 12 | 13.03 | 156.36 | 1
2019-06-03 14:00 | 14 | 2372 | 2360 | 12 | 21.7153 | 260.584 | 1
2019-06-03 15:00 | 15 | 2341 | 2330 | 11 | 30.141 | 331.551 | 1
2019-06-03 16:00 | 16 | 2341 | 2330 | 11 | 41.3843 | 455.2277 | 1
2019-06-03 17:00 | 17 | 2341 | 2330 | 11 | 44.887 | 493.757 | 1
2019-06-03 18:00 | 18 | 2341 | 2330 | 11 | 23.9003 | 262.9037 | 1
2019-06-03 19:00 | 19 | 2405 | 2393 | 12 | 16.8603 | 202.324 | 1
2019-06-03 20:00 | 20 | 2405 | 2393 | 12 | 10.2343 | 122.812 | 1
2019-06-03 21:00 | 21 | 2405 | 2393 | 12 | 8.3583 | 100.3 | 1
2019-06-03 22:00 | 22 | 2405 | 2393 | 12 | 6.776 | 81.312 | 1
2019-06-03 23:00 | 23 | 2564 | 2553 | 11 | 3.8063 | 41.8697 | 1
2019-06-04 | 24 | 2564 | 2553 | 11 | 2.9163 | 32.0797 | 1
2019-06-04 01:00 | 1 | 2564 | 2553 | 11 | 1.8943 | 20.8377 | 1
2019-06-04 02:00 | 2 | 2564 | 2553 | 11 | 1.595 | 17.545 | 1
2019-06-04 03:00 | 3 | 2613 | 2591 | 22 | 1.448 | 31.856 | 1
2019-06-04 04:00 | 4 | 2613 | 2591 | 22 | 1.4933 | 32.8533 | 1
2019-06-04 05:00 | 5 | 2613 | 2591 | 22 | 1.471 | 32.362 | 1
2019-06-04 06:00 | 6 | 2613 | 2591 | 22 | 1.6157 | 35.5447 | 1
2019-06-04 07:00 | 7 | 2507 | 2495 | 12 | 2.2477 | 26.972 | 1
2019-06-04 08:00 | 8 | 2507 | 2495 | 12 | 2.705 | 32.46 | 1
2019-06-04 09:00 | 9 | 2507 | 2495 | 12 | 3.4927 | 41.912 | 1
2019-06-04 10:00 | 10 | 2507 | 2495 | 12 | 4.2143 | 50.572 | 1
2019-06-04 11:00 | 11 | 2372 | 2360 | 12 | 5.7257 | 68.708 | 1
2019-06-04 12:00 | 12 | 2372 | 2360 | 12 | 8.4777 | 101.732 | 1
2019-06-04 13:00 | 13 | 2372 | 2360 | 12 | 13.03 | 156.36 | 1
2019-06-04 14:00 | 14 | 2372 | 2360 | 12 | 21.7153 | 260.584 | 1
2019-06-04 15:00 | 15 | 2341 | 2330 | 11 | 30.141 | 331.551 | 1
2019-06-04 16:00 | 16 | 2341 | 2330 | 11 | 41.3843 | 455.2277 | 1
2019-06-04 17:00 | 17 | 2341 | 2330 | 11 | 44.887 | 493.757 | 1
2019-06-04 18:00 | 18 | 2341 | 2330 | 11 | 23.9003 | 262.9037 | 1
2019-06-04 19:00 | 19 | 2405 | 2393 | 12 | 16.8603 | 202.324 | 1
2019-06-04 20:00 | 20 | 2405 | 2393 | 12 | 10.2343 | 122.812 | 1
2019-06-04 21:00 | 21 | 2405 | 2393 | 12 | 8.3583 | 100.3 | 1
2019-06-04 22:00 | 22 | 2405 | 2393 | 12 | 6.776 | 81.312 | 1
2019-06-04 23:00 | 23 | 2564 | 2553 | 11 | 3.8063 | 41.8697 | 1
2019-06-05 | 24 | 2564 | 2553 | 11 | 2.9163 | 32.0797 | 1
2019-06-05 01:00 | 1 | 2564 | 2553 | 11 | 1.8943 | 20.8377 | 1
2019-06-05 02:00 | 2 | 2564 | 2553 | 11 | 1.595 | 17.545 | 1
2019-06-05 03:00 | 3 | 2613 | 2591 | 22 | 1.448 | 31.856 | 1
2019-06-05 04:00 | 4 | 2613 | 2591 | 22 | 1.4933 | 32.8533 | 1
2019-06-05 05:00 | 5 | 2613 | 2591 | 22 | 1.471 | 32.362 | 1
2019-06-05 06:00 | 6 | 2613 | 2591 | 22 | 1.6157 | 35.5447 | 1
2019-06-05 07:00 | 7 | 2507 | 2495 | 12 | 2.2477 | 26.972 | 1
2019-06-05 08:00 | 8 | 2507 | 2495 | 12 | 2.705 | 32.46 | 1
2019-06-05 09:00 | 9 | 2507 | 2495 | 12 | 3.4927 | 41.912 | 1
2019-06-05 10:00 | 10 | 2507 | 2495 | 12 | 4.2143 | 50.572 | 1
2019-06-05 11:00 | 11 | 2372 | 2360 | 12 | 5.7257 | 68.708 | 1
2019-06-05 12:00 | 12 | 2372 | 2360 | 12 | 8.4777 | 101.732 | 1
2019-06-05 13:00 | 13 | 2372 | 2360 | 12 | 13.03 | 156.36 | 1
2019-06-05 14:00 | 14 | 2372 | 2360 | 12 | 21.7153 | 260.584 | 1
2019-06-05 15:00 | 15 | 2341 | 2330 | 11 | 30.141 | 331.551 | 1
2019-06-05 16:00 | 16 | 2341 | 2330 | 11 | 41.3843 | 455.2277 | 1
2019-06-05 17:00 | 17 | 2341 | 2330 | 11 | 44.887 | 493.757 | 1
2019-06-05 18:00 | 18 | 2341 | 2330 | 11 | 23.9003 | 262.9037 | 1
2019-06-05 19:00 | 19 | 2405 | 2393 | 12 | 16.8603 | 202.324 | 1
2019-06-05 20:00 | 20 | 2405 | 2393 | 12 | 10.2343 | 122.812 | 1
2019-06-05 21:00 | 21 | 2405 | 2393 | 12 | 8.3583 | 100.3 | 1
2019-06-05 22:00 | 22 | 2405 | 2393 | 12 | 6.776 | 81.312 | 1
2019-06-05 23:00 | 23 | 2564 | 2553 | 11 | 3.8063 | 41.8697 | 1
2019-06-06 | 24 | 2564 | 2553 | 11 | 2.9163 | 32.0797 | 1
2019-06-06 01:00 | 1 | 2564 | 2553 | 11 | 1.8943 | 20.8377 | 1
2019-06-06 02:00 | 2 | 2564 | 2553 | 11 | 1.595 | 17.545 | 1
2019-06-06 03:00 | 3 | 2613 | 2591 | 22 | 1.448 | 31.856 | 1
2019-06-06 04:00 | 4 | 2613 | 2591 | 22 | 1.4933 | 32.8533 | 1
2019-06-06 05:00 | 5 | 2613 | 2591 | 22 | 1.471 | 32.362 | 1
2019-06-06 06:00 | 6 | 2613 | 2591 | 22 | 1.6157 | 35.5447 | 1
2019-06-06 07:00 | 7 | 2507 | 2495 | 12 | 2.2477 | 26.972 | 1
2019-06-06 08:00 | 8 | 2507 | 2495 | 12 | 2.705 | 32.46 | 1
2019-06-06 09:00 | 9 | 2507 | 2495 | 12 | 3.4927 | 41.912 | 1
2019-06-06 10:00 | 10 | 2507 | 2495 | 12 | 4.2143 | 50.572 | 1
2019-06-06 11:00 | 11 | 2372 | 2360 | 12 | 5.7257 | 68.708 | 1
2019-06-06 12:00 | 12 | 2372 | 2360 | 12 | 8.4777 | 101.732 | 1
2019-06-06 13:00 | 13 | 2372 | 2360 | 12 | 13.03 | 156.36 | 1
2019-06-06 14:00 | 14 | 2372 | 2360 | 12 | 21.7153 | 260.584 | 1
2019-06-06 15:00 | 15 | 2341 | 2330 | 11 | 30.141 | 331.551 | 1
2019-06-06 16:00 | 16 | 2341 | 2330 | 11 | 41.3843 | 455.2277 | 1
2019-06-06 17:00 | 17 | 2341 | 2330 | 11 | 44.887 | 493.757 | 1
2019-06-06 18:00 | 18 | 2341 | 2330 | 11 | 23.9003 | 262.9037 | 1
2019-06-06 19:00 | 19 | 2405 | 2393 | 12 | 16.8603 | 202.324 | 1
2019-06-06 20:00 | 20 | 2405 | 2393 | 12 | 10.2343 | 122.812 | 1
2019-06-06 21:00 | 21 | 2405 | 2393 | 12 | 8.3583 | 100.3 | 1
2019-06-06 22:00 | 22 | 2405 | 2393 | 12 | 6.776 | 81.312 | 1
2019-06-06 23:00 | 23 | 2564 | 2553 | 11 | 3.8063 | 41.8697 | 1
2019-06-07 | 24 | 2564 | 2553 | 11 | 2.9163 | 32.0797 | 1
2019-06-07 01:00 | 1 | 2564 | 2553 | 11 | 1.8943 | 20.8377 | 1
2019-06-07 02:00 | 2 | 2564 | 2553 | 11 | 1.595 | 17.545 | 1
2019-06-07 03:00 | 3 | 2613 | 2591 | 22 | 1.448 | 31.856 | 1
2019-06-07 04:00 | 4 | 2613 | 2591 | 22 | 1.4933 | 32.8533 | 1
2019-06-07 05:00 | 5 | 2613 | 2591 | 22 | 1.471 | 32.362 | 1
2019-06-07 06:00 | 6 | 2613 | 2591 | 22 | 1.6157 | 35.5447 | 1
2019-06-07 07:00 | 7 | 2507 | 2495 | 12 | 2.2477 | 26.972 | 1
2019-06-07 08:00 | 8 | 2507 | 2495 | 12 | 2.705 | 32.46 | 1
2019-06-07 09:00 | 9 | 2507 | 2495 | 12 | 3.4927 | 41.912 | 1
2019-06-07 10:00 | 10 | 2507 | 2495 | 12 | 4.2143 | 50.572 | 1
2019-06-07 11:00 | 11 | 2372 | 2360 | 12 | 5.7257 | 68.708 | 1
2019-06-07 12:00 | 12 | 2372 | 2360 | 12 | 8.4777 | 101.732 | 1
2019-06-07 13:00 | 13 | 2372 | 2360 | 12 | 13.03 | 156.36 | 1
2019-06-07 14:00 | 14 | 2372 | 2360 | 12 | 21.7153 | 260.584 | 1
2019-06-07 15:00 | 15 | 2341 | 2330 | 11 | 30.141 | 331.551 | 1
2019-06-07 16:00 | 16 | 2341 | 2330 | 11 | 41.3843 | 455.2277 | 1
2019-06-07 17:00 | 17 | 2341 | 2330 | 11 | 44.887 | 493.757 | 1
2019-06-07 18:00 | 18 | 2341 | 2330 | 11 | 23.9003 | 262.9037 | 1
2019-06-07 19:00 | 19 | 2405 | 2393 | 12 | 16.8603 | 202.324 | 1
2019-06-07 20:00 | 20 | 2405 | 2393 | 12 | 10.2343 | 122.812 | 1
2019-06-07 21:00 | 21 | 2405 | 2393 | 12 | 8.3583 | 100.3 | 1
2019-06-07 22:00 | 22 | 2405 | 2393 | 12 | 6.776 | 81.312 | 1
2019-06-07 23:00 | 23 | 2564 | 2553 | 11 | 3.8063 | 41.8697 | 1
2019-06-08 | 24 | 2564 | 2553 | 11 | 2.9163 | 32.0797 | 1
2019-06-08 01:00 | 1 | 2564 | 2553 | 11 | 1.8943 | 20.8377 | 1
2019-06-08 02:00 | 2 | 2564 | 2553 | 11 | 1.595 | 17.545 | 1
2019-06-08 03:00 | 3 | 2613 | 2591 | 22 | 1.448 | 31.856 | 1
2019-06-08 04:00 | 4 | 2613 | 2591 | 22 | 1.4933 | 32.8533 | 1
2019-06-08 05:00 | 5 | 2613 | 2591 | 22 | 1.471 | 32.362 | 1
2019-06-08 06:00 | 6 | 2613 | 2591 | 22 | 1.6157 | 35.5447 | 1
2019-06-08 07:00 | 7 | 2507 | 2495 | 12 | 2.2477 | 26.972 | 1
2019-06-08 08:00 | 8 | 2507 | 2495 | 12 | 2.705 | 32.46 | 1
2019-06-08 09:00 | 9 | 2507 | 2495 | 12 | 3.4927 | 41.912 | 1
2019-06-08 10:00 | 10 | 2507 | 2495 | 12 | 4.2143 | 50.572 | 1
2019-06-08 11:00 | 11 | 2372 | 2360 | 12 | 5.7257 | 68.708 | 1
2019-06-08 12:00 | 12 | 2372 | 2360 | 12 | 8.4777 | 101.732 | 1
2019-06-08 13:00 | 13 | 2372 | 2360 | 12 | 13.03 | 156.36 | 1
2019-06-08 14:00 | 14 | 2372 | 2360 | 12 | 21.7153 | 260.584 | 1
2019-06-08 15:00 | 15 | 2341 | 2330 | 11 | 30.141 | 331.551 | 1
2019-06-08 16:00 | 16 | 2341 | 2330 | 11 | 41.3843 | 455.2277 | 1
2019-06-08 17:00 | 17 | 2341 | 2330 | 11 | 44.887 | 493.757 | 1
2019-06-08 18:00 | 18 | 2341 | 2330 | 11 | 23.9003 | 262.9037 | 1
2019-06-08 19:00 | 19 | 2405 | 2393 | 12 | 16.8603 | 202.324 | 1
2019-06-08 20:00 | 20 | 2405 | 2393 | 12 | 10.2343 | 122.812 | 1
2019-06-08 21:00 | 21 | 2405 | 2393 | 12 | 8.3583 | 100.3 | 1
2019-06-08 22:00 | 22 | 2405 | 2393 | 12 | 6.776 | 81.312 | 1
2019-06-08 23:00 | 23 | 2564 | 2553 | 11 | 3.8063 | 41.8697 | 1
2019-06-09 | 24 | 2564 | 2553 | 11 | 2.9163 | 32.0797 | 1
2019-06-09 01:00 | 1 | 2564 | 2553 | 11 | 1.8943 | 20.8377 | 1
2019-06-09 02:00 | 2 | 2564 | 2553 | 11 | 1.595 | 17.545 | 1
2019-06-09 03:00 | 3 | 2613 | 2591 | 22 | 1.448 | 31.856 | 1
2019-06-09 04:00 | 4 | 2613 | 2591 | 22 | 1.4933 | 32.8533 | 1
2019-06-09 05:00 | 5 | 2613 | 2591 | 22 | 1.471 | 32.362 | 1
2019-06-09 06:00 | 6 | 2613 | 2591 | 22 | 1.6157 | 35.5447 | 1
2019-06-09 07:00 | 7 | 2507 | 2495 | 12 | 2.2477 | 26.972 | 1
2019-06-09 08:00 | 8 | 2507 | 2495 | 12 | 2.705 | 32.46 | 1
2019-06-09 09:00 | 9 | 2507 | 2495 | 12 | 3.4927 | 41.912 | 1
2019-06-09 10:00 | 10 | 2507 | 2495 | 12 | 4.2143 | 50.572 | 1
2019-06-09 11:00 | 11 | 2372 | 2360 | 12 | 5.7257 | 68.708 | 1
2019-06-09 12:00 | 12 | 2372 | 2360 | 12 | 8.4777 | 101.732 | 1
2019-06-09 13:00 | 13 | 2372 | 2360 | 12 | 13.03 | 156.36 | 1
2019-06-09 14:00 | 14 | 2372 | 2360 | 12 | 21.7153 | 260.584 | 1
2019-06-09 15:00 | 15 | 2341 | 2330 | 11 | 30.141 | 331.551 | 1
2019-06-09 16:00 | 16 | 2341 | 2330 | 11 | 41.3843 | 455.2277 | 1
2019-06-09 17:00 | 17 | 2341 | 2330 | 11 | 44.887 | 493.757 | 1
2019-06-09 18:00 | 18 | 2341 | 2330 | 11 | 23.9003 | 262.9037 | 1
2019-06-09 19:00 | 19 | 2405 | 2393 | 12 | 16.8603 | 202.324 | 1
2019-06-09 20:00 | 20 | 2405 | 2393 | 12 | 10.2343 | 122.812 | 1
2019-06-09 21:00 | 21 | 2405 | 2393 | 12 | 8.3583 | 100.3 | 1
2019-06-09 22:00 | 22 | 2405 | 2393 | 12 | 6.776 | 81.312 | 1
2019-06-09 23:00 | 23 | 2564 | 2553 | 11 | 3.8063 | 41.8697 | 1
2019-06-10 | 24 | 2564 | 2553 | 11 | 2.9163 | 32.0797 | 1
2019-06-10 01:00 | 1 | 2564 | 2553 | 11 | 1.8943 | 20.8377 | 1
2019-06-10 02:00 | 2 | 2564 | 2553 | 11 | 1.595 | 17.545 | 1
2019-06-10 03:00 | 3 | 2613 | 2591 | 22 | 1.448 | 31.856 | 1
2019-06-10 04:00 | 4 | 2613 | 2591 | 22 | 1.4933 | 32.8533 | 1
2019-06-10 05:00 | 5 | 2613 | 2591 | 22 | 1.471 | 32.362 | 1
2019-06-10 06:00 | 6 | 2613 | 2591 | 22 | 1.6157 | 35.5447 | 1
2019-06-10 07:00 | 7 | 2507 | 2495 | 12 | 2.2477 | 26.972 | 1
2019-06-10 08:00 | 8 | 2507 | 2495 | 12 | 2.705 | 32.46 | 1
2019-06-10 09:00 | 9 | 2507 | 2495 | 12 | 3.4927 | 41.912 | 1
2019-06-10 10:00 | 10 | 2507 | 2495 | 12 | 4.2143 | 50.572 | 1
2019-06-10 11:00 | 11 | 2372 | 2360 | 12 | 5.7257 | 68.708 | 1
2019-06-10 12:00 | 12 | 2372 | 2360 | 12 | 8.4777 | 101.732 | 1
2019-06-10 13:00 | 13 | 2372 | 2360 | 12 | 13.03 | 156.36 | 1
2019-06-10 14:00 | 14 | 2372 | 2360 | 12 | 21.7153 | 260.584 | 1
2019-06-10 15:00 | 15 | 2341 | 2330 | 11 | 30.141 | 331.551 | 1
2019-06-10 16:00 | 16 | 2341 | 2330 | 11 | 41.3843 | 455.2277 | 1
2019-06-10 17:00 | 17 | 2341 | 2330 | 11 | 44.887 | 493.757 | 1
2019-06-10 18:00 | 18 | 2341 | 2330 | 11 | 23.9003 | 262.9037 | 1
2019-06-10 19:00 | 19 | 2405 | 2393 | 12 | 16.8603 | 202.324 | 1
2019-06-10 20:00 | 20 | 2405 | 2393 | 12 | 10.2343 | 122.812 | 1
2019-06-10 21:00 | 21 | 2405 | 2393 | 12 | 8.3583 | 100.3 | 1
2019-06-10 22:00 | 22 | 2405 | 2393 | 12 | 6.776 | 81.312 | 1
2019-06-10 23:00 | 23 | 2564 | 2553 | 11 | 3.8063 | 41.8697 | 1
2019-06-11 | 24 | 2564 | 2553 | 11 | 2.9163 | 32.0797 | 1
2019-06-11 01:00 | 1 | 2564 | 2553 | 11 | 1.8943 | 20.8377 | 1
2019-06-11 02:00 | 2 | 2564 | 2553 | 11 | 1.595 | 17.545 | 1
2019-06-11 03:00 | 3 | 2613 | 2591 | 22 | 1.448 | 31.856 | 1
2019-06-11 04:00 | 4 | 2613 | 2591 | 22 | 1.4933 | 32.8533 | 1
2019-06-11 05:00 | 5 | 2613 | 2591 | 22 | 1.471 | 32.362 | 1
2019-06-11 06:00 | 6 | 2613 | 2591 | 22 | 1.6157 | 35.5447 | 1
2019-06-11 07:00 | 7 | 2507 | 2495 | 12 | 2.2477 | 26.972 | 1
2019-06-11 08:00 | 8 | 2507 | 2495 | 12 | 2.705 | 32.46 | 1
2019-06-11 09:00 | 9 | 2507 | 2495 | 12 | 3.4927 | 41.912 | 1
2019-06-11 10:00 | 10 | 2507 | 2495 | 12 | 4.2143 | 50.572 | 1
2019-06-11 11:00 | 11 | 2372 | 2360 | 12 | 5.7257 | 68.708 | 1
2019-06-11 12:00 | 12 | 2372 | 2360 | 12 | 8.4777 | 101.732 | 1
2019-06-11 13:00 | 13 | 2372 | 2360 | 12 | 13.03 | 156.36 | 1
2019-06-11 14:00 | 14 | 2372 | 2360 | 12 | 21.7153 | 260.584 | 1
2019-06-11 15:00 | 15 | 2341 | 2330 | 11 | 30.141 | 331.551 | 1
2019-06-11 16:00 | 16 | 2341 | 2330 | 11 | 41.3843 | 455.2277 | 1
2019-06-11 17:00 | 17 | 2341 | 2330 | 11 | 44.887 | 493.757 | 1
2019-06-11 18:00 | 18 | 2341 | 2330 | 11 | 23.9003 | 262.9037 | 1
2019-06-11 19:00 | 19 | 2405 | 2393 | 12 | 16.8603 | 202.324 | 1
2019-06-11 20:00 | 20 | 2405 | 2393 | 12 | 10.2343 | 122.812 | 1
2019-06-11 21:00 | 21 | 2405 | 2393 | 12 | 8.3583 | 100.3 | 1
2019-06-11 22:00 | 22 | 2405 | 2393 | 12 | 6.776 | 81.312 | 1
2019-06-11 23:00 | 23 | 2564 | 2553 | 11 | 3.8063 | 41.8697 | 1
2019-06-12 | 24 | 2564 | 2553 | 11 | 2.9163 | 32.0797 | 1
2019-06-12 01:00 | 1 | 2564 | 2553 | 11 | 1.8943 | 20.8377 | 1
2019-06-12 02:00 | 2 | 2564 | 2553 | 11 | 1.595 | 17.545 | 1
2019-06-12 03:00 | 3 | 2613 | 2591 | 22 | 1.448 | 31.856 | 1
2019-06-12 04:00 | 4 | 2613 | 2591 | 22 | 1.4933 | 32.8533 | 1
2019-06-12 05:00 | 5 | 2613 | 2591 | 22 | 1.471 | 32.362 | 1
2019-06-12 06:00 | 6 | 2613 | 2591 | 22 | 1.6157 | 35.5447 | 1
2019-06-12 07:00 | 7 | 2507 | 2495 | 12 | 2.2477 | 26.972 | 1
2019-06-12 08:00 | 8 | 2507 | 2495 | 12 | 2.705 | 32.46 | 1
2019-06-12 09:00 | 9 | 2507 | 2495 | 12 | 3.4927 | 41.912 | 1
2019-06-12 10:00 | 10 | 2507 | 2495 | 12 | 4.2143 | 50.572 | 1
2019-06-12 11:00 | 11 | 2372 | 2360 | 12 | 5.7257 | 68.708 | 1
2019-06-12 12:00 | 12 | 2372 | 2360 | 12 | 8.4777 | 101.732 | 1
2019-06-12 13:00 | 13 | 2372 | 2360 | 12 | 13.03 | 156.36 | 1
2019-06-12 14:00 | 14 | 2372 | 2360 | 12 | 21.7153 | 260.584 | 1
2019-06-12 15:00 | 15 | 2341 | 2330 | 11 | 30.141 | 331.551 | 1
2019-06-12 16:00 | 16 | 2341 | 2330 | 11 | 41.3843 | 455.2277 | 1
2019-06-12 17:00 | 17 | 2341 | 2330 | 11 | 44.887 | 493.757 | 1
2019-06-12 18:00 | 18 | 2341 | 2330 | 11 | 23.9003 | 262.9037 | 1
2019-06-12 19:00 | 19 | 2405 | 2393 | 12 | 16.8603 | 202.324 | 1
2019-06-12 20:00 | 20 | 2405 | 2393 | 12 | 10.2343 | 122.812 | 1
2019-06-12 21:00 | 21 | 2405 | 2393 | 12 | 8.3583 | 100.3 | 1
2019-06-12 22:00 | 22 | 2405 | 2393 | 12 | 6.776 | 81.312 | 1
2019-06-12 23:00 | 23 | 2564 | 2553 | 11 | 3.8063 | 41.8697 | 1
2019-06-13 | 24 | 2564 | 2553 | 11 | 2.9163 | 32.0797 | 1
2019-06-13 01:00 | 1 | 2564 | 2553 | 11 | 1.8943 | 20.8377 | 1
2019-06-13 02:00 | 2 | 2564 | 2553 | 11 | 1.595 | 17.545 | 1
2019-06-13 03:00 | 3 | 2613 | 2591 | 22 | 1.448 | 31.856 | 1
2019-06-13 04:00 | 4 | 2613 | 2591 | 22 | 1.4933 | 32.8533 | 1
2019-06-13 05:00 | 5 | 2613 | 2591 | 22 | 1.471 | 32.362 | 1
2019-06-13 06:00 | 6 | 2613 | 2591 | 22 | 1.6157 | 35.5447 | 1
2019-06-13 07:00 | 7 | 2507 | 2495 | 12 | 2.2477 | 26.972 | 1
2019-06-13 08:00 | 8 | 2507 | 2495 | 12 | 2.705 | 32.46 | 1
2019-06-13 09:00 | 9 | 2507 | 2495 | 12 | 3.4927 | 41.912 | 1
2019-06-13 10:00 | 10 | 2507 | 2495 | 12 | 4.2143 | 50.572 | 1
2019-06-13 11:00 | 11 | 2372 | 2360 | 12 | 5.7257 | 68.708 | 1
2019-06-13 12:00 | 12 | 2372 | 2360 | 12 | 8.4777 | 101.732 | 1
2019-06-13 13:00 | 13 | 2372 | 2360 | 12 | 13.03 | 156.36 | 1
2019-06-13 14:00 | 14 | 2372 | 2360 | 12 | 21.7153 | 260.584 | 1
2019-06-13 15:00 | 15 | 2341 | 2330 | 11 | 30.141 | 331.551 | 1
2019-06-13 16:00 | 16 | 2341 | 2330 | 11 | 41.3843 | 455.2277 | 1
2019-06-13 17:00 | 17 | 2341 | 2330 | 11 | 44.887 | 493.757 | 1
2019-06-13 18:00 | 18 | 2341 | 2330 | 11 | 23.9003 | 262.9037 | 1
2019-06-13 19:00 | 19 | 2405 | 2393 | 12 | 16.8603 | 202.324 | 1
2019-06-13 20:00 | 20 | 2405 | 2393 | 12 | 10.2343 | 122.812 | 1
2019-06-13 21:00 | 21 | 2405 | 2393 | 12 | 8.3583 | 100.3 | 1
2019-06-13 22:00 | 22 | 2405 | 2393 | 12 | 6.776 | 81.312 | 1
2019-06-13 23:00 | 23 | 2564 | 2553 | 11 | 3.8063 | 41.8697 | 1
2019-06-14 | 24 | 2564 | 2553 | 11 | 2.9163 | 32.0797 | 1
2019-06-14 01:00 | 1 | 2564 | 2553 | 11 | 1.8943 | 20.8377 | 1
2019-06-14 02:00 | 2 | 2564 | 2553 | 11 | 1.595 | 17.545 | 1
2019-06-14 03:00 | 3 | 2613 | 2591 | 22 | 1.448 | 31.856 | 1
2019-06-14 04:00 | 4 | 2613 | 2591 | 22 | 1.4933 | 32.8533 | 1
2019-06-14 05:00 | 5 | 2613 | 2591 | 22 | 1.471 | 32.362 | 1
2019-06-14 06:00 | 6 | 2613 | 2591 | 22 | 1.6157 | 35.5447 | 1
2019-06-14 07:00 | 7 | 2507 | 2495 | 12 | 2.2477 | 26.972 | 1
2019-06-14 08:00 | 8 | 2507 | 2495 | 12 | 2.705 | 32.46 | 1
2019-06-14 09:00 | 9 | 2507 | 2495 | 12 | 3.4927 | 41.912 | 1
2019-06-14 10:00 | 10 | 2507 | 2495 | 12 | 4.2143 | 50.572 | 1
2019-06-14 11:00 | 11 | 2372 | 2360 | 12 | 5.7257 | 68.708 | 1
2019-06-14 12:00 | 12 | 2372 | 2360 | 12 | 8.4777 | 101.732 | 1
2019-06-14 13:00 | 13 | 2372 | 2360 | 12 | 13.03 | 156.36 | 1
2019-06-14 14:00 | 14 | 2372 | 2360 | 12 | 21.7153 | 260.584 | 1
2019-06-14 15:00 | 15 | 2341 | 2330 | 11 | 30.141 | 331.551 | 1
2019-06-14 16:00 | 16 | 2341 | 2330 | 11 | 41.3843 | 455.2277 | 1
2019-06-14 17:00 | 17 | 2341 | 2330 | 11 | 44.887 | 493.757 | 1
2019-06-14 18:00 | 18 | 2341 | 2330 | 11 | 23.9003 | 262.9037 | 1
2019-06-14 19:00 | 19 | 2405 | 2393 | 12 | 16.8603 | 202.324 | 1
2019-06-14 20:00 | 20 | 2405 | 2393 | 12 | 10.2343 | 122.812 | 1
2019-06-14 21:00 | 21 | 2405 | 2393 | 12 | 8.3583 | 100.3 | 1
2019-06-14 22:00 | 22 | 2405 | 2393 | 12 | 6.776 | 81.312 | 1
2019-06-14 23:00 | 23 | 2564 | 2553 | 11 | 3.8063 | 41.8697 | 1
2019-06-15 | 24 | 2564 | 2553 | 11 | 2.9163 | 32.0797 | 1
2019-06-15 01:00 | 1 | 2564 | 2553 | 11 | 1.8943 | 20.8377 | 1
2019-06-15 02:00 | 2 | 2564 | 2553 | 11 | 1.595 | 17.545 | 1
2019-06-15 03:00 | 3 | 2613 | 2591 | 22 | 1.448 | 31.856 | 1
2019-06-15 04:00 | 4 | 2613 | 2591 | 22 | 1.4933 | 32.8533 | 1
2019-06-15 05:00 | 5 | 2613 | 2591 | 22 | 1.471 | 32.362 | 1
2019-06-15 06:00 | 6 | 2613 | 2591 | 22 | 1.6157 | 35.5447 | 1
2019-06-15 07:00 | 7 | 2507 | 2495 | 12 | 2.2477 | 26.972 | 1
2019-06-15 08:00 | 8 | 2507 | 2495 | 12 | 2.705 | 32.46 | 1
2019-06-15 09:00 | 9 | 2507 | 2495 | 12 | 3.4927 | 41.912 | 1
2019-06-15 10:00 | 10 | 2507 | 2495 | 12 | 4.2143 | 50.572 | 1
2019-06-15 11:00 | 11 | 2372 | 2360 | 12 | 5.7257 | 68.708 | 1
2019-06-15 12:00 | 12 | 2372 | 2360 | 12 | 8.4777 | 101.732 | 1
2019-06-15 13:00 | 13 | 2372 | 2360 | 12 | 13.03 | 156.36 | 1
2019-06-15 14:00 | 14 | 2372 | 2360 | 12 | 21.7153 | 260.584 | 1
2019-06-15 15:00 | 15 | 2341 | 2330 | 11 | 30.141 | 331.551 | 1
2019-06-15 16:00 | 16 | 2341 | 2330 | 11 | 41.3843 | 455.2277 | 1
2019-06-15 17:00 | 17 | 2341 | 2330 | 11 | 44.887 | 493.757 | 1
2019-06-15 18:00 | 18 | 2341 | 2330 | 11 | 23.9003 | 262.9037 | 1
2019-06-15 19:00 | 19 | 2405 | 2393 | 12 | 16.8603 | 202.324 | 1
2019-06-15 20:00 | 20 | 2405 | 2393 | 12 | 10.2343 | 122.812 | 1
2019-06-15 21:00 | 21 | 2405 | 2393 | 12 | 8.3583 | 100.3 | 1
2019-06-15 22:00 | 22 | 2405 | 2393 | 12 | 6.776 | 81.312 | 1
2019-06-15 23:00 | 23 | 2564 | 2553 | 11 | 3.8063 | 41.8697 | 1
2019-06-16 | 24 | 2564 | 2553 | 11 | 2.9163 | 32.0797 | 1
2019-06-16 01:00 | 1 | 2564 | 2553 | 11 | 1.8943 | 20.8377 | 1
2019-06-16 02:00 | 2 | 2564 | 2553 | 11 | 1.595 | 17.545 | 1
2019-06-16 03:00 | 3 | 2613 | 2591 | 22 | 1.448 | 31.856 | 1
2019-06-16 04:00 | 4 | 2613 | 2591 | 22 | 1.4933 | 32.8533 | 1
2019-06-16 05:00 | 5 | 2613 | 2591 | 22 | 1.471 | 32.362 | 1
2019-06-16 06:00 | 6 | 2613 | 2591 | 22 | 1.6157 | 35.5447 | 1
2019-06-16 07:00 | 7 | 2507 | 2495 | 12 | 2.2477 | 26.972 | 1
2019-06-16 08:00 | 8 | 2507 | 2495 | 12 | 2.705 | 32.46 | 1
2019-06-16 09:00 | 9 | 2507 | 2495 | 12 | 3.4927 | 41.912 | 1
2019-06-16 10:00 | 10 | 2507 | 2495 | 12 | 4.2143 | 50.572 | 1
2019-06-16 11:00 | 11 | 2372 | 2360 | 12 | 5.7257 | 68.708 | 1
2019-06-16 12:00 | 12 | 2372 | 2360 | 12 | 8.4777 | 101.732 | 1
2019-06-16 13:00 | 13 | 2372 | 2360 | 12 | 13.03 | 156.36 | 1
2019-06-16 14:00 | 14 | 2372 | 2360 | 12 | 21.7153 | 260.584 | 1
2019-06-16 15:00 | 15 | 2341 | 2330 | 11 | 30.141 | 331.551 | 1
2019-06-16 16:00 | 16 | 2341 | 2330 | 11 | 41.3843 | 455.2277 | 1
2019-06-16 17:00 | 17 | 2341 | 2330 | 11 | 44.887 | 493.757 | 1
2019-06-16 18:00 | 18 | 2341 | 2330 | 11 | 23.9003 | 262.9037 | 1
2019-06-16 19:00 | 19 | 2405 | 2393 | 12 | 16.8603 | 202.324 | 1
2019-06-16 20:00 | 20 | 2405 | 2393 | 12 | 10.2343 | 122.812 | 1
2019-06-16 21:00 | 21 | 2405 | 2393 | 12 | 8.3583 | 100.3 | 1
2019-06-16 22:00 | 22 | 2405 | 2393 | 12 | 6.776 | 81.312 | 1
2019-06-16 23:00 | 23 | 2564 | 2553 | 11 | 3.8063 | 41.8697 | 1
2019-06-17 | 24 | 2564 | 2553 | 11 | 2.9163 | 32.0797 | 1
2019-06-17 01:00 | 1 | 2564 | 2553 | 11 | 1.8943 | 20.8377 | 1
2019-06-17 02:00 | 2 | 2564 | 2553 | 11 | 1.595 | 17.545 | 1
2019-06-17 03:00 | 3 | 2613 | 2591 | 22 | 1.448 | 31.856 | 1
2019-06-17 04:00 | 4 | 2613 | 2591 | 22 | 1.4933 | 32.8533 | 1
2019-06-17 05:00 | 5 | 2613 | 2591 | 22 | 1.471 | 32.362 | 1
2019-06-17 06:00 | 6 | 2613 | 2591 | 22 | 1.6157 | 35.5447 | 1
2019-06-17 07:00 | 7 | 2507 | 2495 | 12 | 2.2477 | 26.972 | 1
2019-06-17 08:00 | 8 | 2507 | 2495 | 12 | 2.705 | 32.46 | 1
2019-06-17 09:00 | 9 | 2507 | 2495 | 12 | 3.4927 | 41.912 | 1
2019-06-17 10:00 | 10 | 2507 | 2495 | 12 | 4.2143 | 50.572 | 1
2019-06-17 11:00 | 11 | 2372 | 2360 | 12 | 5.7257 | 68.708 | 1
2019-06-17 12:00 | 12 | 2372 | 2360 | 12 | 8.4777 | 101.732 | 1
2019-06-17 13:00 | 13 | 2372 | 2360 | 12 | 13.03 | 156.36 | 1
2019-06-17 14:00 | 14 | 2372 | 2360 | 12 | 21.7153 | 260.584 | 1
2019-06-17 15:00 | 15 | 2341 | 2330 | 11 | 30.141 | 331.551 | 1
2019-06-17 16:00 | 16 | 2341 | 2330 | 11 | 41.3843 | 455.2277 | 1
2019-06-17 17:00 | 17 | 2341 | 2330 | 11 | 44.887 | 493.757 | 1
2019-06-17 18:00 | 18 | 2341 | 2330 | 11 | 23.9003 | 262.9037 | 1
2019-06-17 19:00 | 19 | 2405 | 2393 | 12 | 16.8603 | 202.324 | 1
2019-06-17 20:00 | 20 | 2405 | 2393 | 12 | 10.2343 | 122.812 | 1
2019-06-17 21:00 | 21 | 2405 | 2393 | 12 | 8.3583 | 100.3 | 1
2019-06-17 22:00 | 22 | 2405 | 2393 | 12 | 6.776 | 81.312 | 1
2019-06-17 23:00 | 23 | 2564 | 2553 | 11 | 3.8063 | 41.8697 | 1
2019-06-18 | 24 | 2564 | 2553 | 11 | 2.9163 | 32.0797 | 1
2019-06-18 01:00 | 1 | 2564 | 2553 | 11 | 1.8943 | 20.8377 | 1
2019-06-18 02:00 | 2 | 2564 | 2553 | 11 | 1.595 | 17.545 | 1
2019-06-18 03:00 | 3 | 2613 | 2591 | 22 | 1.448 | 31.856 | 1
2019-06-18 04:00 | 4 | 2613 | 2591 | 22 | 1.4933 | 32.8533 | 1
2019-06-18 05:00 | 5 | 2613 | 2591 | 22 | 1.471 | 32.362 | 1
2019-06-18 06:00 | 6 | 2613 | 2591 | 22 | 1.6157 | 35.5447 | 1
2019-06-18 07:00 | 7 | 2507 | 2495 | 12 | 2.2477 | 26.972 | 1
2019-06-18 08:00 | 8 | 2507 | 2495 | 12 | 2.705 | 32.46 | 1
2019-06-18 09:00 | 9 | 2507 | 2495 | 12 | 3.4927 | 41.912 | 1
2019-06-18 10:00 | 10 | 2507 | 2495 | 12 | 4.2143 | 50.572 | 1
2019-06-18 11:00 | 11 | 2372 | 2360 | 12 | 5.7257 | 68.708 | 1
2019-06-18 12:00 | 12 | 2372 | 2360 | 12 | 8.4777 | 101.732 | 1
2019-06-18 13:00 | 13 | 2372 | 2360 | 12 | 13.03 | 156.36 | 1
2019-06-18 14:00 | 14 | 2372 | 2360 | 12 | 21.7153 | 260.584 | 1
2019-06-18 15:00 | 15 | 2341 | 2330 | 11 | 30.141 | 331.551 | 1
2019-06-18 16:00 | 16 | 2341 | 2330 | 11 | 41.3843 | 455.2277 | 1
2019-06-18 17:00 | 17 | 2341 | 2330 | 11 | 44.887 | 493.757 | 1
2019-06-18 18:00 | 18 | 2341 | 2330 | 11 | 23.9003 | 262.9037 | 1
2019-06-18 19:00 | 19 | 2405 | 2393 | 12 | 16.8603 | 202.324 | 1
2019-06-18 20:00 | 20 | 2405 | 2393 | 12 | 10.2343 | 122.812 | 1
2019-06-18 21:00 | 21 | 2405 | 2393 | 12 | 8.3583 | 100.3 | 1
2019-06-18 22:00 | 22 | 2405 | 2393 | 12 | 6.776 | 81.312 | 1
2019-06-18 23:00 | 23 | 2564 | 2553 | 11 | 3.8063 | 41.8697 | 1
2019-06-19 | 24 | 2564 | 2553 | 11 | 2.9163 | 32.0797 | 1
2019-06-19 01:00 | 1 | 2564 | 2553 | 11 | 1.8943 | 20.8377 | 1
2019-06-19 02:00 | 2 | 2564 | 2553 | 11 | 1.595 | 17.545 | 1
2019-06-19 03:00 | 3 | 2613 | 2591 | 22 | 1.448 | 31.856 | 1
2019-06-19 04:00 | 4 | 2613 | 2591 | 22 | 1.4933 | 32.8533 | 1
2019-06-19 05:00 | 5 | 2613 | 2591 | 22 | 1.471 | 32.362 | 1
2019-06-19 06:00 | 6 | 2613 | 2591 | 22 | 1.6157 | 35.5447 | 1
2019-06-19 07:00 | 7 | 2507 | 2495 | 12 | 2.2477 | 26.972 | 1
2019-06-19 08:00 | 8 | 2507 | 2495 | 12 | 2.705 | 32.46 | 1
2019-06-19 09:00 | 9 | 2507 | 2495 | 12 | 3.4927 | 41.912 | 1
2019-06-19 10:00 | 10 | 2507 | 2495 | 12 | 4.2143 | 50.572 | 1
2019-06-19 11:00 | 11 | 2372 | 2360 | 12 | 5.7257 | 68.708 | 1
2019-06-19 12:00 | 12 | 2372 | 2360 | 12 | 8.4777 | 101.732 | 1
2019-06-19 13:00 | 13 | 2372 | 2360 | 12 | 13.03 | 156.36 | 1
2019-06-19 14:00 | 14 | 2372 | 2360 | 12 | 21.7153 | 260.584 | 1
2019-06-19 15:00 | 15 | 2341 | 2330 | 11 | 30.141 | 331.551 | 1
2019-06-19 16:00 | 16 | 2341 | 2330 | 11 | 41.3843 | 455.2277 | 1
2019-06-19 17:00 | 17 | 2341 | 2330 | 11 | 44.887 | 493.757 | 1
2019-06-19 18:00 | 18 | 2341 | 2330 | 11 | 23.9003 | 262.9037 | 1
2019-06-19 19:00 | 19 | 2405 | 2393 | 12 | 16.8603 | 202.324 | 1
2019-06-19 20:00 | 20 | 2405 | 2393 | 12 | 10.2343 | 122.812 | 1
2019-06-19 21:00 | 21 | 2405 | 2393 | 12 | 8.3583 | 100.3 | 1
2019-06-19 22:00 | 22 | 2405 | 2393 | 12 | 6.776 | 81.312 | 1
2019-06-19 23:00 | 23 | 2564 | 2553 | 11 | 3.8063 | 41.8697 | 1
2019-06-20 | 24 | 2564 | 2553 | 11 | 2.9163 | 32.0797 | 1
2019-06-20 01:00 | 1 | 2564 | 2553 | 11 | 1.8943 | 20.8377 | 1
2019-06-20 02:00 | 2 | 2564 | 2553 | 11 | 1.595 | 17.545 | 1
2019-06-20 03:00 | 3 | 2613 | 2591 | 22 | 1.448 | 31.856 | 1
2019-06-20 04:00 | 4 | 2613 | 2591 | 22 | 1.4933 | 32.8533 | 1
2019-06-20 05:00 | 5 | 2613 | 2591 | 22 | 1.471 | 32.362 | 1
2019-06-20 06:00 | 6 | 2613 | 2591 | 22 | 1.6157 | 35.5447 | 1
2019-06-20 07:00 | 7 | 2507 | 2495 | 12 | 2.2477 | 26.972 | 1
2019-06-20 08:00 | 8 | 2507 | 2495 | 12 | 2.705 | 32.46 | 1
2019-06-20 09:00 | 9 | 2507 | 2495 | 12 | 3.4927 | 41.912 | 1
2019-06-20 10:00 | 10 | 2507 | 2495 | 12 | 4.2143 | 50.572 | 1
2019-06-20 11:00 | 11 | 2372 | 2360 | 12 | 5.7257 | 68.708 | 1
2019-06-20 12:00 | 12 | 2372 | 2360 | 12 | 8.4777 | 101.732 | 1
2019-06-20 13:00 | 13 | 2372 | 2360 | 12 | 13.03 | 156.36 | 1
2019-06-20 14:00 | 14 | 2372 | 2360 | 12 | 21.7153 | 260.584 | 1
2019-06-20 15:00 | 15 | 2341 | 2330 | 11 | 30.141 | 331.551 | 1
2019-06-20 16:00 | 16 | 2341 | 2330 | 11 | 41.3843 | 455.2277 | 1
2019-06-20 17:00 | 17 | 2341 | 2330 | 11 | 44.887 | 493.757 | 1
2019-06-20 18:00 | 18 | 2341 | 2330 | 11 | 23.9003 | 262.9037 | 1
2019-06-20 19:00 | 19 | 2405 | 2393 | 12 | 16.8603 | 202.324 | 1
2019-06-20 20:00 | 20 | 2405 | 2393 | 12 | 10.2343 | 122.812 | 1
2019-06-20 21:00 | 21 | 2405 | 2393 | 12 | 8.3583 | 100.3 | 1
2019-06-20 22:00 | 22 | 2405 | 2393 | 12 | 6.776 | 81.312 | 1
2019-06-20 23:00 | 23 | 2564 | 2553 | 11 | 3.8063 | 41.8697 | 1
2019-06-21 | 24 | 2564 | 2553 | 11 | 2.9163 | 32.0797 | 1
2019-06-21 01:00 | 1 | 2564 | 2553 | 11 | 1.8943 | 20.8377 | 1
2019-06-21 02:00 | 2 | 2564 | 2553 | 11 | 1.595 | 17.545 | 1
2019-06-21 03:00 | 3 | 2613 | 2591 | 22 | 1.448 | 31.856 | 1
2019-06-21 04:00 | 4 | 2613 | 2591 | 22 | 1.4933 | 32.8533 | 1
2019-06-21 05:00 | 5 | 2613 | 2591 | 22 | 1.471 | 32.362 | 1
2019-06-21 06:00 | 6 | 2613 | 2591 | 22 | 1.6157 | 35.5447 | 1
2019-06-21 07:00 | 7 | 2507 | 2495 | 12 | 2.2477 | 26.972 | 1
2019-06-21 08:00 | 8 | 2507 | 2495 | 12 | 2.705 | 32.46 | 1
2019-06-21 09:00 | 9 | 2507 | 2495 | 12 | 3.4927 | 41.912 | 1
2019-06-21 10:00 | 10 | 2507 | 2495 | 12 | 4.2143 | 50.572 | 1
2019-06-21 11:00 | 11 | 2372 | 2360 | 12 | 5.7257 | 68.708 | 1
2019-06-21 12:00 | 12 | 2372 | 2360 | 12 | 8.4777 | 101.732 | 1
2019-06-21 13:00 | 13 | 2372 | 2360 | 12 | 13.03 | 156.36 | 1
2019-06-21 14:00 | 14 | 2372 | 2360 | 12 | 21.7153 | 260.584 | 1
2019-06-21 15:00 | 15 | 2341 | 2330 | 11 | 30.141 | 331.551 | 1
2019-06-21 16:00 | 16 | 2341 | 2330 | 11 | 41.3843 | 455.2277 | 1
2019-06-21 17:00 | 17 | 2341 | 2330 | 11 | 44.887 | 493.757 | 1
2019-06-21 18:00 | 18 | 2341 | 2330 | 11 | 23.9003 | 262.9037 | 1
2019-06-21 19:00 | 19 | 2405 | 2393 | 12 | 16.8603 | 202.324 | 1
2019-06-21 20:00 | 20 | 2405 | 2393 | 12 | 10.2343 | 122.812 | 1
2019-06-21 21:00 | 21 | 2405 | 2393 | 12 | 8.3583 | 100.3 | 1
2019-06-21 22:00 | 22 | 2405 | 2393 | 12 | 6.776 | 81.312 | 1
2019-06-21 23:00 | 23 | 2564 | 2553 | 11 | 3.8063 | 41.8697 | 1
2019-06-22 | 24 | 2564 | 2553 | 11 | 2.9163 | 32.0797 | 1
2019-06-22 01:00 | 1 | 2564 | 2553 | 11 | 1.8943 | 20.8377 | 1
2019-06-22 02:00 | 2 | 2564 | 2553 | 11 | 1.595 | 17.545 | 1
2019-06-22 03:00 | 3 | 2613 | 2591 | 22 | 1.448 | 31.856 | 1
2019-06-22 04:00 | 4 | 2613 | 2591 | 22 | 1.4933 | 32.8533 | 1
2019-06-22 05:00 | 5 | 2613 | 2591 | 22 | 1.471 | 32.362 | 1
2019-06-22 06:00 | 6 | 2613 | 2591 | 22 | 1.6157 | 35.5447 | 1
2019-06-22 07:00 | 7 | 2507 | 2495 | 12 | 2.2477 | 26.972 | 1
2019-06-22 08:00 | 8 | 2507 | 2495 | 12 | 2.705 | 32.46 | 1
2019-06-22 09:00 | 9 | 2507 | 2495 | 12 | 3.4927 | 41.912 | 1
2019-06-22 10:00 | 10 | 2507 | 2495 | 12 | 4.2143 | 50.572 | 1
2019-06-22 11:00 | 11 | 2372 | 2360 | 12 | 5.7257 | 68.708 | 1
2019-06-22 12:00 | 12 | 2372 | 2360 | 12 | 8.4777 | 101.732 | 1
2019-06-22 13:00 | 13 | 2372 | 2360 | 12 | 13.03 | 156.36 | 1
2019-06-22 14:00 | 14 | 2372 | 2360 | 12 | 21.7153 | 260.584 | 1
2019-06-22 15:00 | 15 | 2341 | 2330 | 11 | 30.141 | 331.551 | 1
2019-06-22 16:00 | 16 | 2341 | 2330 | 11 | 41.3843 | 455.2277 | 1
2019-06-22 17:00 | 17 | 2341 | 2330 | 11 | 44.887 | 493.757 | 1
2019-06-22 18:00 | 18 | 2341 | 2330 | 11 | 23.9003 | 262.9037 | 1
2019-06-22 19:00 | 19 | 2405 | 2393 | 12 | 16.8603 | 202.324 | 1
2019-06-22 20:00 | 20 | 2405 | 2393 | 12 | 10.2343 | 122.812 | 1
2019-06-22 21:00 | 21 | 2405 | 2393 | 12 | 8.3583 | 100.3 | 1
2019-06-22 22:00 | 22 | 2405 | 2393 | 12 | 6.776 | 81.312 | 1
2019-06-22 23:00 | 23 | 2564 | 2553 | 11 | 3.8063 | 41.8697 | 1
2019-06-23 | 24 | 2564 | 2553 | 11 | 2.9163 | 32.0797 | 1
2019-06-23 01:00 | 1 | 2564 | 2553 | 11 | 1.8943 | 20.8377 | 1
2019-06-23 02:00 | 2 | 2564 | 2553 | 11 | 1.595 | 17.545 | 1
2019-06-23 03:00 | 3 | 2613 | 2591 | 22 | 1.448 | 31.856 | 1
2019-06-23 04:00 | 4 | 2613 | 2591 | 22 | 1.4933 | 32.8533 | 1
2019-06-23 05:00 | 5 | 2613 | 2591 | 22 | 1.471 | 32.362 | 1
2019-06-23 06:00 | 6 | 2613 | 2591 | 22 | 1.6157 | 35.5447 | 1
2019-06-23 07:00 | 7 | 2507 | 2495 | 12 | 2.2477 | 26.972 | 1
2019-06-23 08:00 | 8 | 2507 | 2495 | 12 | 2.705 | 32.46 | 1
2019-06-23 09:00 | 9 | 2507 | 2495 | 12 | 3.4927 | 41.912 | 1
2019-06-23 10:00 | 10 | 2507 | 2495 | 12 | 4.2143 | 50.572 | 1
2019-06-23 11:00 | 11 | 2372 | 2360 | 12 | 5.7257 | 68.708 | 1
2019-06-23 12:00 | 12 | 2372 | 2360 | 12 | 8.4777 | 101.732 | 1
2019-06-23 13:00 | 13 | 2372 | 2360 | 12 | 13.03 | 156.36 | 1
2019-06-23 14:00 | 14 | 2372 | 2360 | 12 | 21.7153 | 260.584 | 1
2019-06-23 15:00 | 15 | 2341 | 2330 | 11 | 30.141 | 331.551 | 1
2019-06-23 16:00 | 16 | 2341 | 2330 | 11 | 41.3843 | 455.2277 | 1
2019-06-23 17:00 | 17 | 2341 | 2330 | 11 | 44.887 | 493.757 | 1
2019-06-23 18:00 | 18 | 2341 | 2330 | 11 | 23.9003 | 262.9037 | 1
2019-06-23 19:00 | 19 | 2405 | 2393 | 12 | 16.8603 | 202.324 | 1
2019-06-23 20:00 | 20 | 2405 | 2393 | 12 | 10.2343 | 122.812 | 1
2019-06-23 21:00 | 21 | 2405 | 2393 | 12 | 8.3583 | 100.3 | 1
2019-06-23 22:00 | 22 | 2405 | 2393 | 12 | 6.776 | 81.312 | 1
2019-06-23 23:00 | 23 | 2564 | 2553 | 11 | 3.8063 | 41.8697 | 1
2019-06-24 | 24 | 2564 | 2553 | 11 | 2.9163 | 32.0797 | 1
2019-06-24 01:00 | 1 | 2564 | 2553 | 11 | 1.8943 | 20.8377 | 1
2019-06-24 02:00 | 2 | 2564 | 2553 | 11 | 1.595 | 17.545 | 1
2019-06-24 03:00 | 3 | 2613 | 2591 | 22 | 1.448 | 31.856 | 1
2019-06-24 04:00 | 4 | 2613 | 2591 | 22 | 1.4933 | 32.8533 | 1
2019-06-24 05:00 | 5 | 2613 | 2591 | 22 | 1.471 | 32.362 | 1
2019-06-24 06:00 | 6 | 2613 | 2591 | 22 | 1.6157 | 35.5447 | 1
2019-06-24 07:00 | 7 | 2507 | 2495 | 12 | 2.2477 | 26.972 | 1
2019-06-24 08:00 | 8 | 2507 | 2495 | 12 | 2.705 | 32.46 | 1
2019-06-24 09:00 | 9 | 2507 | 2495 | 12 | 3.4927 | 41.912 | 1
2019-06-24 10:00 | 10 | 2507 | 2495 | 12 | 4.2143 | 50.572 | 1
2019-06-24 11:00 | 11 | 2372 | 2360 | 12 | 5.7257 | 68.708 | 1
2019-06-24 12:00 | 12 | 2372 | 2360 | 12 | 8.4777 | 101.732 | 1
2019-06-24 13:00 | 13 | 2372 | 2360 | 12 | 13.03 | 156.36 | 1
2019-06-24 14:00 | 14 | 2372 | 2360 | 12 | 21.7153 | 260.584 | 1
2019-06-24 15:00 | 15 | 2341 | 2330 | 11 | 30.141 | 331.551 | 1
2019-06-24 16:00 | 16 | 2341 | 2330 | 11 | 41.3843 | 455.2277 | 1
2019-06-24 17:00 | 17 | 2341 | 2330 | 11 | 44.887 | 493.757 | 1
2019-06-24 18:00 | 18 | 2341 | 2330 | 11 | 23.9003 | 262.9037 | 1
2019-06-24 19:00 | 19 | 2405 | 2393 | 12 | 16.8603 | 202.324 | 1
2019-06-24 20:00 | 20 | 2405 | 2393 | 12 | 10.2343 | 122.812 | 1
2019-06-24 21:00 | 21 | 2405 | 2393 | 12 | 8.3583 | 100.3 | 1
2019-06-24 22:00 | 22 | 2405 | 2393 | 12 | 6.776 | 81.312 | 1
2019-06-24 23:00 | 23 | 2564 | 2553 | 11 | 3.8063 | 41.8697 | 1
2019-06-25 | 24 | 2564 | 2553 | 11 | 2.9163 | 32.0797 | 1
2019-06-25 01:00 | 1 | 2564 | 2553 | 11 | 1.8943 | 20.8377 | 1
2019-06-25 02:00 | 2 | 2564 | 2553 | 11 | 1.595 | 17.545 | 1
2019-06-25 03:00 | 3 | 2613 | 2591 | 22 | 1.448 | 31.856 | 1
2019-06-25 04:00 | 4 | 2613 | 2591 | 22 | 1.4933 | 32.8533 | 1
2019-06-25 05:00 | 5 | 2613 | 2591 | 22 | 1.471 | 32.362 | 1
2019-06-25 06:00 | 6 | 2613 | 2591 | 22 | 1.6157 | 35.5447 | 1
2019-06-25 07:00 | 7 | 2507 | 2495 | 12 | 2.2477 | 26.972 | 1
2019-06-25 08:00 | 8 | 2507 | 2495 | 12 | 2.705 | 32.46 | 1
2019-06-25 09:00 | 9 | 2507 | 2495 | 12 | 3.4927 | 41.912 | 1
2019-06-25 10:00 | 10 | 2507 | 2495 | 12 | 4.2143 | 50.572 | 1
2019-06-25 11:00 | 11 | 2372 | 2360 | 12 | 5.7257 | 68.708 | 1
2019-06-25 12:00 | 12 | 2372 | 2360 | 12 | 8.4777 | 101.732 | 1
2019-06-25 13:00 | 13 | 2372 | 2360 | 12 | 13.03 | 156.36 | 1
2019-06-25 14:00 | 14 | 2372 | 2360 | 12 | 21.7153 | 260.584 | 1
2019-06-25 15:00 | 15 | 2341 | 2330 | 11 | 30.141 | 331.551 | 1
2019-06-25 16:00 | 16 | 2341 | 2330 | 11 | 41.3843 | 455.2277 | 1
2019-06-25 17:00 | 17 | 2341 | 2330 | 11 | 44.887 | 493.757 | 1
2019-06-25 18:00 | 18 | 2341 | 2330 | 11 | 23.9003 | 262.9037 | 1
2019-06-25 19:00 | 19 | 2405 | 2393 | 12 | 16.8603 | 202.324 | 1
2019-06-25 20:00 | 20 | 2405 | 2393 | 12 | 10.2343 | 122.812 | 1
2019-06-25 21:00 | 21 | 2405 | 2393 | 12 | 8.3583 | 100.3 | 1
2019-06-25 22:00 | 22 | 2405 | 2393 | 12 | 6.776 | 81.312 | 1
2019-06-25 23:00 | 23 | 2564 | 2553 | 11 | 3.8063 | 41.8697 | 1
2019-06-26 | 24 | 2564 | 2553 | 11 | 2.9163 | 32.0797 | 1
2019-06-26 01:00 | 1 | 2564 | 2553 | 11 | 1.8943 | 20.8377 | 1
2019-06-26 02:00 | 2 | 2564 | 2553 | 11 | 1.595 | 17.545 | 1
2019-06-26 03:00 | 3 | 2613 | 2591 | 22 | 1.448 | 31.856 | 1
2019-06-26 04:00 | 4 | 2613 | 2591 | 22 | 1.4933 | 32.8533 | 1
2019-06-26 05:00 | 5 | 2613 | 2591 | 22 | 1.471 | 32.362 | 1
2019-06-26 06:00 | 6 | 2613 | 2591 | 22 | 1.6157 | 35.5447 | 1
2019-06-26 07:00 | 7 | 2507 | 2495 | 12 | 2.2477 | 26.972 | 1
2019-06-26 08:00 | 8 | 2507 | 2495 | 12 | 2.705 | 32.46 | 1
2019-06-26 09:00 | 9 | 2507 | 2495 | 12 | 3.4927 | 41.912 | 1
2019-06-26 10:00 | 10 | 2507 | 2495 | 12 | 4.2143 | 50.572 | 1
2019-06-26 11:00 | 11 | 2372 | 2360 | 12 | 5.7257 | 68.708 | 1
2019-06-26 12:00 | 12 | 2372 | 2360 | 12 | 8.4777 | 101.732 | 1
2019-06-26 13:00 | 13 | 2372 | 2360 | 12 | 13.03 | 156.36 | 1
2019-06-26 14:00 | 14 | 2372 | 2360 | 12 | 21.7153 | 260.584 | 1
2019-06-26 15:00 | 15 | 2341 | 2330 | 11 | 30.141 | 331.551 | 1
2019-06-26 16:00 | 16 | 2341 | 2330 | 11 | 41.3843 | 455.2277 | 1
2019-06-26 17:00 | 17 | 2341 | 2330 | 11 | 44.887 | 493.757 | 1
2019-06-26 18:00 | 18 | 2341 | 2330 | 11 | 23.9003 | 262.9037 | 1
2019-06-26 19:00 | 19 | 2405 | 2393 | 12 | 16.8603 | 202.324 | 1
2019-06-26 20:00 | 20 | 2405 | 2393 | 12 | 10.2343 | 122.812 | 1
2019-06-26 21:00 | 21 | 2405 | 2393 | 12 | 8.3583 | 100.3 | 1
2019-06-26 22:00 | 22 | 2405 | 2393 | 12 | 6.776 | 81.312 | 1
2019-06-26 23:00 | 23 | 2564 | 2553 | 11 | 3.8063 | 41.8697 | 1
2019-06-27 | 24 | 2564 | 2553 | 11 | 2.9163 | 32.0797 | 1
2019-06-27 01:00 | 1 | 2564 | 2553 | 11 | 1.8943 | 20.8377 | 1
2019-06-27 02:00 | 2 | 2564 | 2553 | 11 | 1.595 | 17.545 | 1
2019-06-27 03:00 | 3 | 2613 | 2591 | 22 | 1.448 | 31.856 | 1
2019-06-27 04:00 | 4 | 2613 | 2591 | 22 | 1.4933 | 32.8533 | 1
2019-06-27 05:00 | 5 | 2613 | 2591 | 22 | 1.471 | 32.362 | 1
2019-06-27 06:00 | 6 | 2613 | 2591 | 22 | 1.6157 | 35.5447 | 1
2019-06-27 07:00 | 7 | 2507 | 2495 | 12 | 2.2477 | 26.972 | 1
2019-06-27 08:00 | 8 | 2507 | 2495 | 12 | 2.705 | 32.46 | 1
2019-06-27 09:00 | 9 | 2507 | 2495 | 12 | 3.4927 | 41.912 | 1
2019-06-27 10:00 | 10 | 2507 | 2495 | 12 | 4.2143 | 50.572 | 1
2019-06-27 11:00 | 11 | 2372 | 2360 | 12 | 5.7257 | 68.708 | 1
2019-06-27 12:00 | 12 | 2372 | 2360 | 12 | 8.4777 | 101.732 | 1
2019-06-27 13:00 | 13 | 2372 | 2360 | 12 | 13.03 | 156.36 | 1
2019-06-27 14:00 | 14 | 2372 | 2360 | 12 | 21.7153 | 260.584 | 1
2019-06-27 15:00 | 15 | 2341 | 2330 | 11 | 30.141 | 331.551 | 1
2019-06-27 16:00 | 16 | 2341 | 2330 | 11 | 41.3843 | 455.2277 | 1
2019-06-27 17:00 | 17 | 2341 | 2330 | 11 | 44.887 | 493.757 | 1
2019-06-27 18:00 | 18 | 2341 | 2330 | 11 | 23.9003 | 262.9037 | 1
2019-06-27 19:00 | 19 | 2405 | 2393 | 12 | 16.8603 | 202.324 | 1
2019-06-27 20:00 | 20 | 2405 | 2393 | 12 | 10.2343 | 122.812 | 1
2019-06-27 21:00 | 21 | 2405 | 2393 | 12 | 8.3583 | 100.3 | 1
2019-06-27 22:00 | 22 | 2405 | 2393 | 12 | 6.776 | 81.312 | 1
2019-06-27 23:00 | 23 | 2564 | 2553 | 11 | 3.8063 | 41.8697 | 1
2019-06-28 | 24 | 2564 | 2553 | 11 | 2.9163 | 32.0797 | 1
2019-06-28 01:00 | 1 | 2564 | 2553 | 11 | 1.8943 | 20.8377 | 1
2019-06-28 02:00 | 2 | 2564 | 2553 | 11 | 1.595 | 17.545 | 1
2019-06-28 03:00 | 3 | 2613 | 2591 | 22 | 1.448 | 31.856 | 1
2019-06-28 04:00 | 4 | 2613 | 2591 | 22 | 1.4933 | 32.8533 | 1
2019-06-28 05:00 | 5 | 2613 | 2591 | 22 | 1.471 | 32.362 | 1
2019-06-28 06:00 | 6 | 2613 | 2591 | 22 | 1.6157 | 35.5447 | 1
2019-06-28 07:00 | 7 | 2507 | 2495 | 12 | 2.2477 | 26.972 | 1
2019-06-28 08:00 | 8 | 2507 | 2495 | 12 | 2.705 | 32.46 | 1
2019-06-28 09:00 | 9 | 2507 | 2495 | 12 | 3.4927 | 41.912 | 1
2019-06-28 10:00 | 10 | 2507 | 2495 | 12 | 4.2143 | 50.572 | 1
2019-06-28 11:00 | 11 | 2372 | 2360 | 12 | 5.7257 | 68.708 | 1
2019-06-28 12:00 | 12 | 2372 | 2360 | 12 | 8.4777 | 101.732 | 1
2019-06-28 13:00 | 13 | 2372 | 2360 | 12 | 13.03 | 156.36 | 1
2019-06-28 14:00 | 14 | 2372 | 2360 | 12 | 21.7153 | 260.584 | 1
2019-06-28 15:00 | 15 | 2341 | 2330 | 11 | 30.141 | 331.551 | 1
2019-06-28 16:00 | 16 | 2341 | 2330 | 11 | 41.3843 | 455.2277 | 1
2019-06-28 17:00 | 17 | 2341 | 2330 | 11 | 44.887 | 493.757 | 1
2019-06-28 18:00 | 18 | 2341 | 2330 | 11 | 23.9003 | 262.9037 | 1
2019-06-28 19:00 | 19 | 2405 | 2393 | 12 | 16.8603 | 202.324 | 1
2019-06-28 20:00 | 20 | 2405 | 2393 | 12 | 10.2343 | 122.812 | 1
2019-06-28 21:00 | 21 | 2405 | 2393 | 12 | 8.3583 | 100.3 | 1
2019-06-28 22:00 | 22 | 2405 | 2393 | 12 | 6.776 | 81.312 | 1
2019-06-28 23:00 | 23 | 2564 | 2553 | 11 | 3.8063 | 41.8697 | 1
2019-06-29 | 24 | 2564 | 2553 | 11 | 2.9163 | 32.0797 | 1
2019-06-29 01:00 | 1 | 2564 | 2553 | 11 | 1.8943 | 20.8377 | 1
2019-06-29 02:00 | 2 | 2564 | 2553 | 11 | 1.595 | 17.545 | 1
2019-06-29 03:00 | 3 | 2613 | 2591 | 22 | 1.448 | 31.856 | 1
2019-06-29 04:00 | 4 | 2613 | 2591 | 22 | 1.4933 | 32.8533 | 1
2019-06-29 05:00 | 5 | 2613 | 2591 | 22 | 1.471 | 32.362 | 1
2019-06-29 06:00 | 6 | 2613 | 2591 | 22 | 1.6157 | 35.5447 | 1
2019-06-29 07:00 | 7 | 2507 | 2495 | 12 | 2.2477 | 26.972 | 1
2019-06-29 08:00 | 8 | 2507 | 2495 | 12 | 2.705 | 32.46 | 1
2019-06-29 09:00 | 9 | 2507 | 2495 | 12 | 3.4927 | 41.912 | 1
2019-06-29 10:00 | 10 | 2507 | 2495 | 12 | 4.2143 | 50.572 | 1
2019-06-29 11:00 | 11 | 2372 | 2360 | 12 | 5.7257 | 68.708 | 1
2019-06-29 12:00 | 12 | 2372 | 2360 | 12 | 8.4777 | 101.732 | 1
2019-06-29 13:00 | 13 | 2372 | 2360 | 12 | 13.03 | 156.36 | 1
2019-06-29 14:00 | 14 | 2372 | 2360 | 12 | 21.7153 | 260.584 | 1
2019-06-29 15:00 | 15 | 2341 | 2330 | 11 | 30.141 | 331.551 | 1
2019-06-29 16:00 | 16 | 2341 | 2330 | 11 | 41.3843 | 455.2277 | 1
2019-06-29 17:00 | 17 | 2341 | 2330 | 11 | 44.887 | 493.757 | 1
2019-06-29 18:00 | 18 | 2341 | 2330 | 11 | 23.9003 | 262.9037 | 1
2019-06-29 19:00 | 19 | 2405 | 2393 | 12 | 16.8603 | 202.324 | 1
2019-06-29 20:00 | 20 | 2405 | 2393 | 12 | 10.2343 | 122.812 | 1
2019-06-29 21:00 | 21 | 2405 | 2393 | 12 | 8.3583 | 100.3 | 1
2019-06-29 22:00 | 22 | 2405 | 2393 | 12 | 6.776 | 81.312 | 1
2019-06-29 23:00 | 23 | 2564 | 2553 | 11 | 3.8063 | 41.8697 | 1
2019-06-30 | 24 | 2564 | 2553 | 11 | 2.9163 | 32.0797 | 1
2019-06-30 01:00 | 1 | 2564 | 2553 | 11 | 1.8943 | 20.8377 | 1
2019-06-30 02:00 | 2 | 2564 | 2553 | 11 | 1.595 | 17.545 | 1
2019-06-30 03:00 | 3 | 2613 | 2591 | 22 | 1.448 | 31.856 | 1
2019-06-30 04:00 | 4 | 2613 | 2591 | 22 | 1.4933 | 32.8533 | 1
2019-06-30 05:00 | 5 | 2613 | 2591 | 22 | 1.471 | 32.362 | 1
2019-06-30 06:00 | 6 | 2613 | 2591 | 22 | 1.6157 | 35.5447 | 1
2019-06-30 07:00 | 7 | 2507 | 2495 | 12 | 2.2477 | 26.972 | 1
2019-06-30 08:00 | 8 | 2507 | 2495 | 12 | 2.705 | 32.46 | 1
2019-06-30 09:00 | 9 | 2507 | 2495 | 12 | 3.4927 | 41.912 | 1
2019-06-30 10:00 | 10 | 2507 | 2495 | 12 | 4.2143 | 50.572 | 1
2019-06-30 11:00 | 11 | 2372 | 2360 | 12 | 5.7257 | 68.708 | 1
2019-06-30 12:00 | 12 | 2372 | 2360 | 12 | 8.4777 | 101.732 | 1
2019-06-30 13:00 | 13 | 2372 | 2360 | 12 | 13.03 | 156.36 | 1
2019-06-30 14:00 | 14 | 2372 | 2360 | 12 | 21.7153 | 260.584 | 1
2019-06-30 15:00 | 15 | 2341 | 2330 | 11 | 30.141 | 331.551 | 1
2019-06-30 16:00 | 16 | 2341 | 2330 | 11 | 41.3843 | 455.2277 | 1
2019-06-30 17:00 | 17 | 2341 | 2330 | 11 | 44.887 | 493.757 | 1
2019-06-30 18:00 | 18 | 2341 | 2330 | 11 | 23.9003 | 262.9037 | 1
2019-06-30 19:00 | 19 | 2405 | 2393 | 12 | 16.8603 | 202.324 | 1
2019-06-30 20:00 | 20 | 2405 | 2393 | 12 | 10.2343 | 122.812 | 1
2019-06-30 21:00 | 21 | 2405 | 2393 | 12 | 8.3583 | 100.3 | 1
2019-06-30 22:00 | 22 | 2405 | 2393 | 12 | 6.776 | 81.312 | 1
2019-06-30 23:00 | 23 | 2564 | 2553 | 11 | 3.8063 | 41.8697 | 1
2019-07-01 | 24 | 2564 | 2553 | 11 | 2.9163 | 32.0797 | 1
2019-07-01 01:00 | 1 | 2440 | 2428 | 12 | 1.7532 | 21.0387 | 1
2019-07-01 02:00 | 2 | 2440 | 2428 | 12 | 1.5426 | 18.511 | 1
2019-07-01 03:00 | 3 | 2466 | 2455 | 11 | 1.4577 | 16.0352 | 1
2019-07-01 04:00 | 4 | 2466 | 2455 | 11 | 1.4303 | 15.7335 | 1
2019-07-01 05:00 | 5 | 2466 | 2455 | 11 | 1.4465 | 15.911 | 1
2019-07-01 06:00 | 6 | 2466 | 2455 | 11 | 1.5184 | 16.7023 | 1
2019-07-01 07:00 | 7 | 2440 | 2428 | 12 | 2.1648 | 25.9781 | 1
2019-07-01 08:00 | 8 | 2440 | 2428 | 12 | 2.3932 | 28.7187 | 1
2019-07-01 09:00 | 9 | 2440 | 2428 | 12 | 2.8329 | 33.9948 | 1
2019-07-01 10:00 | 10 | 2440 | 2428 | 12 | 4.1697 | 50.0361 | 1
2019-07-01 11:00 | 11 | 2300 | 2300 | 0 | 7.8565 | 0 | 0
2019-07-01 12:00 | 12 | 2300 | 2300 | 0 | 11.3519 | 0 | 0
2019-07-01 13:00 | 13 | 2300 | 2300 | 0 | 20.7887 | 0 | 0
2019-07-01 14:00 | 14 | 2300 | 2300 | 0 | 42.3445 | 0 | 0
2019-07-01 15:00 | 15 | 2300 | 2300 | 0 | 128.1065 | 0 | 0
2019-07-01 16:00 | 16 | 2300 | 2300 | 0 | 363.5923 | 0 | 0
2019-07-01 17:00 | 17 | 2300 | 2300 | 0 | 475.1677 | 0 | 0
2019-07-01 18:00 | 18 | 2300 | 2300 | 0 | 267.8477 | 0 | 0
2019-07-01 19:00 | 19 | 2300 | 2300 | 0 | 43.269 | 0 | 0
2019-07-01 20:00 | 20 | 2300 | 2300 | 0 | 16.9981 | 0 | 0
2019-07-01 21:00 | 21 | 2300 | 2300 | 0 | 12.0339 | 0 | 0
2019-07-01 22:00 | 22 | 2300 | 2300 | 0 | 8.7887 | 0 | 0
2019-07-01 23:00 | 23 | 2440 | 2428 | 12 | 3.369 | 40.4284 | 1
2019-07-02 | 24 | 2440 | 2428 | 12 | 2.341 | 28.0916 | 1
2019-07-02 01:00 | 1 | 2440 | 2428 | 12 | 1.7532 | 21.0387 | 1
2019-07-02 02:00 | 2 | 2440 | 2428 | 12 | 1.5426 | 18.511 | 1
2019-07-02 03:00 | 3 | 2466 | 2455 | 11 | 1.4577 | 16.0352 | 1
2019-07-02 04:00 | 4 | 2466 | 2455 | 11 | 1.4303 | 15.7335 | 1
2019-07-02 05:00 | 5 | 2466 | 2455 | 11 | 1.4465 | 15.911 | 1
2019-07-02 06:00 | 6 | 2466 | 2455 | 11 | 1.5184 | 16.7023 | 1
2019-07-02 07:00 | 7 | 2440 | 2428 | 12 | 2.1648 | 25.9781 | 1
2019-07-02 08:00 | 8 | 2440 | 2428 | 12 | 2.3932 | 28.7187 | 1
2019-07-02 09:00 | 9 | 2440 | 2428 | 12 | 2.8329 | 33.9948 | 1
2019-07-02 10:00 | 10 | 2440 | 2428 | 12 | 4.1697 | 50.0361 | 1
2019-07-02 11:00 | 11 | 2300 | 2300 | 0 | 7.8565 | 0 | 0
2019-07-02 12:00 | 12 | 2300 | 2300 | 0 | 11.3519 | 0 | 0
2019-07-02 13:00 | 13 | 2300 | 2300 | 0 | 20.7887 | 0 | 0
2019-07-02 14:00 | 14 | 2300 | 2300 | 0 | 42.3445 | 0 | 0
2019-07-02 15:00 | 15 | 2300 | 2300 | 0 | 128.1065 | 0 | 0
2019-07-02 16:00 | 16 | 2300 | 2300 | 0 | 363.5923 | 0 | 0
2019-07-02 17:00 | 17 | 2300 | 2300 | 0 | 475.1677 | 0 | 0
2019-07-02 18:00 | 18 | 2300 | 2300 | 0 | 267.8477 | 0 | 0
2019-07-02 19:00 | 19 | 2300 | 2300 | 0 | 43.269 | 0 | 0
2019-07-02 20:00 | 20 | 2300 | 2300 | 0 | 16.9981 | 0 | 0
2019-07-02 21:00 | 21 | 2300 | 2300 | 0 | 12.0339 | 0 | 0
2019-07-02 22:00 | 22 | 2300 | 2300 | 0 | 8.7887 | 0 | 0
2019-07-02 23:00 | 23 | 2440 | 2428 | 12 | 3.369 | 40.4284 | 1
2019-07-03 | 24 | 2440 | 2428 | 12 | 2.341 | 28.0916 | 1
2019-07-03 01:00 | 1 | 2440 | 2428 | 12 | 1.7532 | 21.0387 | 1
2019-07-03 02:00 | 2 | 2440 | 2428 | 12 | 1.5426 | 18.511 | 1
2019-07-03 03:00 | 3 | 2466 | 2455 | 11 | 1.4577 | 16.0352 | 1
2019-07-03 04:00 | 4 | 2466 | 2455 | 11 | 1.4303 | 15.7335 | 1
2019-07-03 05:00 | 5 | 2466 | 2455 | 11 | 1.4465 | 15.911 | 1
2019-07-03 06:00 | 6 | 2466 | 2455 | 11 | 1.5184 | 16.7023 | 1
2019-07-03 07:00 | 7 | 2440 | 2428 | 12 | 2.1648 | 25.9781 | 1
2019-07-03 08:00 | 8 | 2440 | 2428 | 12 | 2.3932 | 28.7187 | 1
2019-07-03 09:00 | 9 | 2440 | 2428 | 12 | 2.8329 | 33.9948 | 1
2019-07-03 10:00 | 10 | 2440 | 2428 | 12 | 4.1697 | 50.0361 | 1
2019-07-03 11:00 | 11 | 2300 | 2300 | 0 | 7.8565 | 0 | 0
2019-07-03 12:00 | 12 | 2300 | 2300 | 0 | 11.3519 | 0 | 0
2019-07-03 13:00 | 13 | 2300 | 2300 | 0 | 20.7887 | 0 | 0
2019-07-03 14:00 | 14 | 2300 | 2300 | 0 | 42.3445 | 0 | 0
2019-07-03 15:00 | 15 | 2300 | 2300 | 0 | 128.1065 | 0 | 0
2019-07-03 16:00 | 16 | 2300 | 2300 | 0 | 363.5923 | 0 | 0
2019-07-03 17:00 | 17 | 2300 | 2300 | 0 | 475.1677 | 0 | 0
2019-07-03 18:00 | 18 | 2300 | 2300 | 0 | 267.8477 | 0 | 0
2019-07-03 19:00 | 19 | 2300 | 2300 | 0 | 43.269 | 0 | 0
2019-07-03 20:00 | 20 | 2300 | 2300 | 0 | 16.9981 | 0 | 0
2019-07-03 21:00 | 21 | 2300 | 2300 | 0 | 12.0339 | 0 | 0
2019-07-03 22:00 | 22 | 2300 | 2300 | 0 | 8.7887 | 0 | 0
2019-07-03 23:00 | 23 | 2440 | 2428 | 12 | 3.369 | 40.4284 | 1
2019-07-04 | 24 | 2440 | 2428 | 12 | 2.341 | 28.0916 | 1
2019-07-04 01:00 | 1 | 2440 | 2428 | 12 | 1.7532 | 21.0387 | 1
2019-07-04 02:00 | 2 | 2440 | 2428 | 12 | 1.5426 | 18.511 | 1
2019-07-04 03:00 | 3 | 2466 | 2455 | 11 | 1.4577 | 16.0352 | 1
2019-07-04 04:00 | 4 | 2466 | 2455 | 11 | 1.4303 | 15.7335 | 1
2019-07-04 05:00 | 5 | 2466 | 2455 | 11 | 1.4465 | 15.911 | 1
2019-07-04 06:00 | 6 | 2466 | 2455 | 11 | 1.5184 | 16.7023 | 1
2019-07-04 07:00 | 7 | 2440 | 2428 | 12 | 2.1648 | 25.9781 | 1
2019-07-04 08:00 | 8 | 2440 | 2428 | 12 | 2.3932 | 28.7187 | 1
2019-07-04 09:00 | 9 | 2440 | 2428 | 12 | 2.8329 | 33.9948 | 1
2019-07-04 10:00 | 10 | 2440 | 2428 | 12 | 4.1697 | 50.0361 | 1
2019-07-04 11:00 | 11 | 2300 | 2300 | 0 | 7.8565 | 0 | 0
2019-07-04 12:00 | 12 | 2300 | 2300 | 0 | 11.3519 | 0 | 0
2019-07-04 13:00 | 13 | 2300 | 2300 | 0 | 20.7887 | 0 | 0
2019-07-04 14:00 | 14 | 2300 | 2300 | 0 | 42.3445 | 0 | 0
2019-07-04 15:00 | 15 | 2300 | 2300 | 0 | 128.1065 | 0 | 0
2019-07-04 16:00 | 16 | 2300 | 2300 | 0 | 363.5923 | 0 | 0
2019-07-04 17:00 | 17 | 2300 | 2300 | 0 | 475.1677 | 0 | 0
2019-07-04 18:00 | 18 | 2300 | 2300 | 0 | 267.8477 | 0 | 0
2019-07-04 19:00 | 19 | 2300 | 2300 | 0 | 43.269 | 0 | 0
2019-07-04 20:00 | 20 | 2300 | 2300 | 0 | 16.9981 | 0 | 0
2019-07-04 21:00 | 21 | 2300 | 2300 | 0 | 12.0339 | 0 | 0
2019-07-04 22:00 | 22 | 2300 | 2300 | 0 | 8.7887 | 0 | 0
2019-07-04 23:00 | 23 | 2440 | 2428 | 12 | 3.369 | 40.4284 | 1
2019-07-05 | 24 | 2440 | 2428 | 12 | 2.341 | 28.0916 | 1
2019-07-05 01:00 | 1 | 2440 | 2428 | 12 | 1.7532 | 21.0387 | 1
2019-07-05 02:00 | 2 | 2440 | 2428 | 12 | 1.5426 | 18.511 | 1
2019-07-05 03:00 | 3 | 2466 | 2455 | 11 | 1.4577 | 16.0352 | 1
2019-07-05 04:00 | 4 | 2466 | 2455 | 11 | 1.4303 | 15.7335 | 1
2019-07-05 05:00 | 5 | 2466 | 2455 | 11 | 1.4465 | 15.911 | 1
2019-07-05 06:00 | 6 | 2466 | 2455 | 11 | 1.5184 | 16.7023 | 1
2019-07-05 07:00 | 7 | 2440 | 2428 | 12 | 2.1648 | 25.9781 | 1
2019-07-05 08:00 | 8 | 2440 | 2428 | 12 | 2.3932 | 28.7187 | 1
2019-07-05 09:00 | 9 | 2440 | 2428 | 12 | 2.8329 | 33.9948 | 1
2019-07-05 10:00 | 10 | 2440 | 2428 | 12 | 4.1697 | 50.0361 | 1
2019-07-05 11:00 | 11 | 2300 | 2300 | 0 | 7.8565 | 0 | 0
2019-07-05 12:00 | 12 | 2300 | 2300 | 0 | 11.3519 | 0 | 0
2019-07-05 13:00 | 13 | 2300 | 2300 | 0 | 20.7887 | 0 | 0
2019-07-05 14:00 | 14 | 2300 | 2300 | 0 | 42.3445 | 0 | 0
2019-07-05 15:00 | 15 | 2300 | 2300 | 0 | 128.1065 | 0 | 0
2019-07-05 16:00 | 16 | 2300 | 2300 | 0 | 363.5923 | 0 | 0
2019-07-05 17:00 | 17 | 2300 | 2300 | 0 | 475.1677 | 0 | 0
2019-07-05 18:00 | 18 | 2300 | 2300 | 0 | 267.8477 | 0 | 0
2019-07-05 19:00 | 19 | 2300 | 2300 | 0 | 43.269 | 0 | 0
2019-07-05 20:00 | 20 | 2300 | 2300 | 0 | 16.9981 | 0 | 0
2019-07-05 21:00 | 21 | 2300 | 2300 | 0 | 12.0339 | 0 | 0
2019-07-05 22:00 | 22 | 2300 | 2300 | 0 | 8.7887 | 0 | 0
2019-07-05 23:00 | 23 | 2440 | 2428 | 12 | 3.369 | 40.4284 | 1
2019-07-06 | 24 | 2440 | 2428 | 12 | 2.341 | 28.0916 | 1
2019-07-06 01:00 | 1 | 2440 | 2428 | 12 | 1.7532 | 21.0387 | 1
2019-07-06 02:00 | 2 | 2440 | 2428 | 12 | 1.5426 | 18.511 | 1
2019-07-06 03:00 | 3 | 2466 | 2455 | 11 | 1.4577 | 16.0352 | 1
2019-07-06 04:00 | 4 | 2466 | 2455 | 11 | 1.4303 | 15.7335 | 1
2019-07-06 05:00 | 5 | 2466 | 2455 | 11 | 1.4465 | 15.911 | 1
2019-07-06 06:00 | 6 | 2466 | 2455 | 11 | 1.5184 | 16.7023 | 1
2019-07-06 07:00 | 7 | 2440 | 2428 | 12 | 2.1648 | 25.9781 | 1
2019-07-06 08:00 | 8 | 2440 | 2428 | 12 | 2.3932 | 28.7187 | 1
2019-07-06 09:00 | 9 | 2440 | 2428 | 12 | 2.8329 | 33.9948 | 1
2019-07-06 10:00 | 10 | 2440 | 2428 | 12 | 4.1697 | 50.0361 | 1
2019-07-06 11:00 | 11 | 2300 | 2300 | 0 | 7.8565 | 0 | 0
2019-07-06 12:00 | 12 | 2300 | 2300 | 0 | 11.3519 | 0 | 0
2019-07-06 13:00 | 13 | 2300 | 2300 | 0 | 20.7887 | 0 | 0
2019-07-06 14:00 | 14 | 2300 | 2300 | 0 | 42.3445 | 0 | 0
2019-07-06 15:00 | 15 | 2300 | 2300 | 0 | 128.1065 | 0 | 0
2019-07-06 16:00 | 16 | 2300 | 2300 | 0 | 363.5923 | 0 | 0
2019-07-06 17:00 | 17 | 2300 | 2300 | 0 | 475.1677 | 0 | 0
2019-07-06 18:00 | 18 | 2300 | 2300 | 0 | 267.8477 | 0 | 0
2019-07-06 19:00 | 19 | 2300 | 2300 | 0 | 43.269 | 0 | 0
2019-07-06 20:00 | 20 | 2300 | 2300 | 0 | 16.9981 | 0 | 0
2019-07-06 21:00 | 21 | 2300 | 2300 | 0 | 12.0339 | 0 | 0
2019-07-06 22:00 | 22 | 2300 | 2300 | 0 | 8.7887 | 0 | 0
2019-07-06 23:00 | 23 | 2440 | 2428 | 12 | 3.369 | 40.4284 | 1
2019-07-07 | 24 | 2440 | 2428 | 12 | 2.341 | 28.0916 | 1
2019-07-07 01:00 | 1 | 2440 | 2428 | 12 | 1.7532 | 21.0387 | 1
2019-07-07 02:00 | 2 | 2440 | 2428 | 12 | 1.5426 | 18.511 | 1
2019-07-07 03:00 | 3 | 2466 | 2455 | 11 | 1.4577 | 16.0352 | 1
2019-07-07 04:00 | 4 | 2466 | 2455 | 11 | 1.4303 | 15.7335 | 1
2019-07-07 05:00 | 5 | 2466 | 2455 | 11 | 1.4465 | 15.911 | 1
2019-07-07 06:00 | 6 | 2466 | 2455 | 11 | 1.5184 | 16.7023 | 1
2019-07-07 07:00 | 7 | 2440 | 2428 | 12 | 2.1648 | 25.9781 | 1
2019-07-07 08:00 | 8 | 2440 | 2428 | 12 | 2.3932 | 28.7187 | 1
2019-07-07 09:00 | 9 | 2440 | 2428 | 12 | 2.8329 | 33.9948 | 1
2019-07-07 10:00 | 10 | 2440 | 2428 | 12 | 4.1697 | 50.0361 | 1
2019-07-07 11:00 | 11 | 2300 | 2300 | 0 | 7.8565 | 0 | 0
2019-07-07 12:00 | 12 | 2300 | 2300 | 0 | 11.3519 | 0 | 0
2019-07-07 13:00 | 13 | 2300 | 2300 | 0 | 20.7887 | 0 | 0
2019-07-07 14:00 | 14 | 2300 | 2300 | 0 | 42.3445 | 0 | 0
2019-07-07 15:00 | 15 | 2300 | 2300 | 0 | 128.1065 | 0 | 0
2019-07-07 16:00 | 16 | 2300 | 2300 | 0 | 363.5923 | 0 | 0
2019-07-07 17:00 | 17 | 2300 | 2300 | 0 | 475.1677 | 0 | 0
2019-07-07 18:00 | 18 | 2300 | 2300 | 0 | 267.8477 | 0 | 0
2019-07-07 19:00 | 19 | 2300 | 2300 | 0 | 43.269 | 0 | 0
2019-07-07 20:00 | 20 | 2300 | 2300 | 0 | 16.9981 | 0 | 0
2019-07-07 21:00 | 21 | 2300 | 2300 | 0 | 12.0339 | 0 | 0
2019-07-07 22:00 | 22 | 2300 | 2300 | 0 | 8.7887 | 0 | 0
2019-07-07 23:00 | 23 | 2440 | 2428 | 12 | 3.369 | 40.4284 | 1
2019-07-08 | 24 | 2440 | 2428 | 12 | 2.341 | 28.0916 | 1
2019-07-08 01:00 | 1 | 2440 | 2428 | 12 | 1.7532 | 21.0387 | 1
2019-07-08 02:00 | 2 | 2440 | 2428 | 12 | 1.5426 | 18.511 | 1
2019-07-08 03:00 | 3 | 2466 | 2455 | 11 | 1.4577 | 16.0352 | 1
2019-07-08 04:00 | 4 | 2466 | 2455 | 11 | 1.4303 | 15.7335 | 1
2019-07-08 05:00 | 5 | 2466 | 2455 | 11 | 1.4465 | 15.911 | 1
2019-07-08 06:00 | 6 | 2466 | 2455 | 11 | 1.5184 | 16.7023 | 1
2019-07-08 07:00 | 7 | 2440 | 2428 | 12 | 2.1648 | 25.9781 | 1
2019-07-08 08:00 | 8 | 2440 | 2428 | 12 | 2.3932 | 28.7187 | 1
2019-07-08 09:00 | 9 | 2440 | 2428 | 12 | 2.8329 | 33.9948 | 1
2019-07-08 10:00 | 10 | 2440 | 2428 | 12 | 4.1697 | 50.0361 | 1
2019-07-08 11:00 | 11 | 2300 | 2300 | 0 | 7.8565 | 0 | 0
2019-07-08 12:00 | 12 | 2300 | 2300 | 0 | 11.3519 | 0 | 0
2019-07-08 13:00 | 13 | 2300 | 2300 | 0 | 20.7887 | 0 | 0
2019-07-08 14:00 | 14 | 2300 | 2300 | 0 | 42.3445 | 0 | 0
2019-07-08 15:00 | 15 | 2300 | 2300 | 0 | 128.1065 | 0 | 0
2019-07-08 16:00 | 16 | 2300 | 2300 | 0 | 363.5923 | 0 | 0
2019-07-08 17:00 | 17 | 2300 | 2300 | 0 | 475.1677 | 0 | 0
2019-07-08 18:00 | 18 | 2300 | 2300 | 0 | 267.8477 | 0 | 0
2019-07-08 19:00 | 19 | 2300 | 2300 | 0 | 43.269 | 0 | 0
2019-07-08 20:00 | 20 | 2300 | 2300 | 0 | 16.9981 | 0 | 0
2019-07-08 21:00 | 21 | 2300 | 2300 | 0 | 12.0339 | 0 | 0
2019-07-08 22:00 | 22 | 2300 | 2300 | 0 | 8.7887 | 0 | 0
2019-07-08 23:00 | 23 | 2440 | 2428 | 12 | 3.369 | 40.4284 | 1
2019-07-09 | 24 | 2440 | 2428 | 12 | 2.341 | 28.0916 | 1
2019-07-09 01:00 | 1 | 2440 | 2428 | 12 | 1.7532 | 21.0387 | 1
2019-07-09 02:00 | 2 | 2440 | 2428 | 12 | 1.5426 | 18.511 | 1
2019-07-09 03:00 | 3 | 2466 | 2455 | 11 | 1.4577 | 16.0352 | 1
2019-07-09 04:00 | 4 | 2466 | 2455 | 11 | 1.4303 | 15.7335 | 1
2019-07-09 05:00 | 5 | 2466 | 2455 | 11 | 1.4465 | 15.911 | 1
2019-07-09 06:00 | 6 | 2466 | 2455 | 11 | 1.5184 | 16.7023 | 1
2019-07-09 07:00 | 7 | 2440 | 2428 | 12 | 2.1648 | 25.9781 | 1
2019-07-09 08:00 | 8 | 2440 | 2428 | 12 | 2.3932 | 28.7187 | 1
2019-07-09 09:00 | 9 | 2440 | 2428 | 12 | 2.8329 | 33.9948 | 1
2019-07-09 10:00 | 10 | 2440 | 2428 | 12 | 4.1697 | 50.0361 | 1
2019-07-09 11:00 | 11 | 2300 | 2300 | 0 | 7.8565 | 0 | 0
2019-07-09 12:00 | 12 | 2300 | 2300 | 0 | 11.3519 | 0 | 0
2019-07-09 13:00 | 13 | 2300 | 2300 | 0 | 20.7887 | 0 | 0
2019-07-09 14:00 | 14 | 2300 | 2300 | 0 | 42.3445 | 0 | 0
2019-07-09 15:00 | 15 | 2300 | 2300 | 0 | 128.1065 | 0 | 0
2019-07-09 16:00 | 16 | 2300 | 2300 | 0 | 363.5923 | 0 | 0
2019-07-09 17:00 | 17 | 2300 | 2300 | 0 | 475.1677 | 0 | 0
2019-07-09 18:00 | 18 | 2300 | 2300 | 0 | 267.8477 | 0 | 0
2019-07-09 19:00 | 19 | 2300 | 2300 | 0 | 43.269 | 0 | 0
2019-07-09 20:00 | 20 | 2300 | 2300 | 0 | 16.9981 | 0 | 0
2019-07-09 21:00 | 21 | 2300 | 2300 | 0 | 12.0339 | 0 | 0
2019-07-09 22:00 | 22 | 2300 | 2300 | 0 | 8.7887 | 0 | 0
2019-07-09 23:00 | 23 | 2440 | 2428 | 12 | 3.369 | 40.4284 | 1
2019-07-10 | 24 | 2440 | 2428 | 12 | 2.341 | 28.0916 | 1
2019-07-10 01:00 | 1 | 2440 | 2428 | 12 | 1.7532 | 21.0387 | 1
2019-07-10 02:00 | 2 | 2440 | 2428 | 12 | 1.5426 | 18.511 | 1
2019-07-10 03:00 | 3 | 2466 | 2455 | 11 | 1.4577 | 16.0352 | 1
2019-07-10 04:00 | 4 | 2466 | 2455 | 11 | 1.4303 | 15.7335 | 1
2019-07-10 05:00 | 5 | 2466 | 2455 | 11 | 1.4465 | 15.911 | 1
2019-07-10 06:00 | 6 | 2466 | 2455 | 11 | 1.5184 | 16.7023 | 1
2019-07-10 07:00 | 7 | 2440 | 2428 | 12 | 2.1648 | 25.9781 | 1
2019-07-10 08:00 | 8 | 2440 | 2428 | 12 | 2.3932 | 28.7187 | 1
2019-07-10 09:00 | 9 | 2440 | 2428 | 12 | 2.8329 | 33.9948 | 1
2019-07-10 10:00 | 10 | 2440 | 2428 | 12 | 4.1697 | 50.0361 | 1
2019-07-10 11:00 | 11 | 2300 | 2300 | 0 | 7.8565 | 0 | 0
2019-07-10 12:00 | 12 | 2300 | 2300 | 0 | 11.3519 | 0 | 0
2019-07-10 13:00 | 13 | 2300 | 2300 | 0 | 20.7887 | 0 | 0
2019-07-10 14:00 | 14 | 2300 | 2300 | 0 | 42.3445 | 0 | 0
2019-07-10 15:00 | 15 | 2300 | 2300 | 0 | 128.1065 | 0 | 0
2019-07-10 16:00 | 16 | 2300 | 2300 | 0 | 363.5923 | 0 | 0
2019-07-10 17:00 | 17 | 2300 | 2300 | 0 | 475.1677 | 0 | 0
2019-07-10 18:00 | 18 | 2300 | 2300 | 0 | 267.8477 | 0 | 0
2019-07-10 19:00 | 19 | 2300 | 2300 | 0 | 43.269 | 0 | 0
2019-07-10 20:00 | 20 | 2300 | 2300 | 0 | 16.9981 | 0 | 0
2019-07-10 21:00 | 21 | 2300 | 2300 | 0 | 12.0339 | 0 | 0
2019-07-10 22:00 | 22 | 2300 | 2300 | 0 | 8.7887 | 0 | 0
2019-07-10 23:00 | 23 | 2440 | 2428 | 12 | 3.369 | 40.4284 | 1
2019-07-11 | 24 | 2440 | 2428 | 12 | 2.341 | 28.0916 | 1
2019-07-11 01:00 | 1 | 2440 | 2428 | 12 | 1.7532 | 21.0387 | 1
2019-07-11 02:00 | 2 | 2440 | 2428 | 12 | 1.5426 | 18.511 | 1
2019-07-11 03:00 | 3 | 2466 | 2455 | 11 | 1.4577 | 16.0352 | 1
2019-07-11 04:00 | 4 | 2466 | 2455 | 11 | 1.4303 | 15.7335 | 1
2019-07-11 05:00 | 5 | 2466 | 2455 | 11 | 1.4465 | 15.911 | 1
2019-07-11 06:00 | 6 | 2466 | 2455 | 11 | 1.5184 | 16.7023 | 1
2019-07-11 07:00 | 7 | 2440 | 2428 | 12 | 2.1648 | 25.9781 | 1
2019-07-11 08:00 | 8 | 2440 | 2428 | 12 | 2.3932 | 28.7187 | 1
2019-07-11 09:00 | 9 | 2440 | 2428 | 12 | 2.8329 | 33.9948 | 1
2019-07-11 10:00 | 10 | 2440 | 2428 | 12 | 4.1697 | 50.0361 | 1
2019-07-11 11:00 | 11 | 2300 | 2300 | 0 | 7.8565 | 0 | 0
2019-07-11 12:00 | 12 | 2300 | 2300 | 0 | 11.3519 | 0 | 0
2019-07-11 13:00 | 13 | 2300 | 2300 | 0 | 20.7887 | 0 | 0
2019-07-11 14:00 | 14 | 2300 | 2300 | 0 | 42.3445 | 0 | 0
2019-07-11 15:00 | 15 | 2300 | 2300 | 0 | 128.1065 | 0 | 0
2019-07-11 16:00 | 16 | 2300 | 2300 | 0 | 363.5923 | 0 | 0
2019-07-11 17:00 | 17 | 2300 | 2300 | 0 | 475.1677 | 0 | 0
2019-07-11 18:00 | 18 | 2300 | 2300 | 0 | 267.8477 | 0 | 0
2019-07-11 19:00 | 19 | 2300 | 2300 | 0 | 43.269 | 0 | 0
2019-07-11 20:00 | 20 | 2300 | 2300 | 0 | 16.9981 | 0 | 0
2019-07-11 21:00 | 21 | 2300 | 2300 | 0 | 12.0339 | 0 | 0
2019-07-11 22:00 | 22 | 2300 | 2300 | 0 | 8.7887 | 0 | 0
2019-07-11 23:00 | 23 | 2440 | 2428 | 12 | 3.369 | 40.4284 | 1
2019-07-12 | 24 | 2440 | 2428 | 12 | 2.341 | 28.0916 | 1
2019-07-12 01:00 | 1 | 2440 | 2428 | 12 | 1.7532 | 21.0387 | 1
2019-07-12 02:00 | 2 | 2440 | 2428 | 12 | 1.5426 | 18.511 | 1
2019-07-12 03:00 | 3 | 2466 | 2455 | 11 | 1.4577 | 16.0352 | 1
2019-07-12 04:00 | 4 | 2466 | 2455 | 11 | 1.4303 | 15.7335 | 1
2019-07-12 05:00 | 5 | 2466 | 2455 | 11 | 1.4465 | 15.911 | 1
2019-07-12 06:00 | 6 | 2466 | 2455 | 11 | 1.5184 | 16.7023 | 1
2019-07-12 07:00 | 7 | 2440 | 2428 | 12 | 2.1648 | 25.9781 | 1
2019-07-12 08:00 | 8 | 2440 | 2428 | 12 | 2.3932 | 28.7187 | 1
2019-07-12 09:00 | 9 | 2440 | 2428 | 12 | 2.8329 | 33.9948 | 1
2019-07-12 10:00 | 10 | 2440 | 2428 | 12 | 4.1697 | 50.0361 | 1
2019-07-12 11:00 | 11 | 2300 | 2300 | 0 | 7.8565 | 0 | 0
2019-07-12 12:00 | 12 | 2300 | 2300 | 0 | 11.3519 | 0 | 0
2019-07-12 13:00 | 13 | 2300 | 2300 | 0 | 20.7887 | 0 | 0
2019-07-12 14:00 | 14 | 2300 | 2300 | 0 | 42.3445 | 0 | 0
2019-07-12 15:00 | 15 | 2300 | 2300 | 0 | 128.1065 | 0 | 0
2019-07-12 16:00 | 16 | 2300 | 2300 | 0 | 363.5923 | 0 | 0
2019-07-12 17:00 | 17 | 2300 | 2300 | 0 | 475.1677 | 0 | 0
2019-07-12 18:00 | 18 | 2300 | 2300 | 0 | 267.8477 | 0 | 0
2019-07-12 19:00 | 19 | 2300 | 2300 | 0 | 43.269 | 0 | 0
2019-07-12 20:00 | 20 | 2300 | 2300 | 0 | 16.9981 | 0 | 0
2019-07-12 21:00 | 21 | 2300 | 2300 | 0 | 12.0339 | 0 | 0
2019-07-12 22:00 | 22 | 2300 | 2300 | 0 | 8.7887 | 0 | 0
2019-07-12 23:00 | 23 | 2440 | 2428 | 12 | 3.369 | 40.4284 | 1
2019-07-13 | 24 | 2440 | 2428 | 12 | 2.341 | 28.0916 | 1
2019-07-13 01:00 | 1 | 2440 | 2428 | 12 | 1.7532 | 21.0387 | 1
2019-07-13 02:00 | 2 | 2440 | 2428 | 12 | 1.5426 | 18.511 | 1
2019-07-13 03:00 | 3 | 2466 | 2455 | 11 | 1.4577 | 16.0352 | 1
2019-07-13 04:00 | 4 | 2466 | 2455 | 11 | 1.4303 | 15.7335 | 1
2019-07-13 05:00 | 5 | 2466 | 2455 | 11 | 1.4465 | 15.911 | 1
2019-07-13 06:00 | 6 | 2466 | 2455 | 11 | 1.5184 | 16.7023 | 1
2019-07-13 07:00 | 7 | 2440 | 2428 | 12 | 2.1648 | 25.9781 | 1
2019-07-13 08:00 | 8 | 2440 | 2428 | 12 | 2.3932 | 28.7187 | 1
2019-07-13 09:00 | 9 | 2440 | 2428 | 12 | 2.8329 | 33.9948 | 1
2019-07-13 10:00 | 10 | 2440 | 2428 | 12 | 4.1697 | 50.0361 | 1
2019-07-13 11:00 | 11 | 2300 | 2300 | 0 | 7.8565 | 0 | 0
2019-07-13 12:00 | 12 | 2300 | 2300 | 0 | 11.3519 | 0 | 0
2019-07-13 13:00 | 13 | 2300 | 2300 | 0 | 20.7887 | 0 | 0
2019-07-13 14:00 | 14 | 2300 | 2300 | 0 | 42.3445 | 0 | 0
2019-07-13 15:00 | 15 | 2300 | 2300 | 0 | 128.1065 | 0 | 0
2019-07-13 16:00 | 16 | 2300 | 2300 | 0 | 363.5923 | 0 | 0
2019-07-13 17:00 | 17 | 2300 | 2300 | 0 | 475.1677 | 0 | 0
2019-07-13 18:00 | 18 | 2300 | 2300 | 0 | 267.8477 | 0 | 0
2019-07-13 19:00 | 19 | 2300 | 2300 | 0 | 43.269 | 0 | 0
2019-07-13 20:00 | 20 | 2300 | 2300 | 0 | 16.9981 | 0 | 0
2019-07-13 21:00 | 21 | 2300 | 2300 | 0 | 12.0339 | 0 | 0
2019-07-13 22:00 | 22 | 2300 | 2300 | 0 | 8.7887 | 0 | 0
2019-07-13 23:00 | 23 | 2440 | 2428 | 12 | 3.369 | 40.4284 | 1
2019-07-14 | 24 | 2440 | 2428 | 12 | 2.341 | 28.0916 | 1
2019-07-14 01:00 | 1 | 2440 | 2428 | 12 | 1.7532 | 21.0387 | 1
2019-07-14 02:00 | 2 | 2440 | 2428 | 12 | 1.5426 | 18.511 | 1
2019-07-14 03:00 | 3 | 2466 | 2455 | 11 | 1.4577 | 16.0352 | 1
2019-07-14 04:00 | 4 | 2466 | 2455 | 11 | 1.4303 | 15.7335 | 1
2019-07-14 05:00 | 5 | 2466 | 2455 | 11 | 1.4465 | 15.911 | 1
2019-07-14 06:00 | 6 | 2466 | 2455 | 11 | 1.5184 | 16.7023 | 1
2019-07-14 07:00 | 7 | 2440 | 2428 | 12 | 2.1648 | 25.9781 | 1
2019-07-14 08:00 | 8 | 2440 | 2428 | 12 | 2.3932 | 28.7187 | 1
2019-07-14 09:00 | 9 | 2440 | 2428 | 12 | 2.8329 | 33.9948 | 1
2019-07-14 10:00 | 10 | 2440 | 2428 | 12 | 4.1697 | 50.0361 | 1
2019-07-14 11:00 | 11 | 2300 | 2300 | 0 | 7.8565 | 0 | 0
2019-07-14 12:00 | 12 | 2300 | 2300 | 0 | 11.3519 | 0 | 0
2019-07-14 13:00 | 13 | 2300 | 2300 | 0 | 20.7887 | 0 | 0
2019-07-14 14:00 | 14 | 2300 | 2300 | 0 | 42.3445 | 0 | 0
2019-07-14 15:00 | 15 | 2300 | 2300 | 0 | 128.1065 | 0 | 0
2019-07-14 16:00 | 16 | 2300 | 2300 | 0 | 363.5923 | 0 | 0
2019-07-14 17:00 | 17 | 2300 | 2300 | 0 | 475.1677 | 0 | 0
2019-07-14 18:00 | 18 | 2300 | 2300 | 0 | 267.8477 | 0 | 0
2019-07-14 19:00 | 19 | 2300 | 2300 | 0 | 43.269 | 0 | 0
2019-07-14 20:00 | 20 | 2300 | 2300 | 0 | 16.9981 | 0 | 0
2019-07-14 21:00 | 21 | 2300 | 2300 | 0 | 12.0339 | 0 | 0
2019-07-14 22:00 | 22 | 2300 | 2300 | 0 | 8.7887 | 0 | 0
2019-07-14 23:00 | 23 | 2440 | 2428 | 12 | 3.369 | 40.4284 | 1
2019-07-15 | 24 | 2440 | 2428 | 12 | 2.341 | 28.0916 | 1
2019-07-15 01:00 | 1 | 2440 | 2428 | 12 | 1.7532 | 21.0387 | 1
2019-07-15 02:00 | 2 | 2440 | 2428 | 12 | 1.5426 | 18.511 | 1
2019-07-15 03:00 | 3 | 2466 | 2455 | 11 | 1.4577 | 16.0352 | 1
2019-07-15 04:00 | 4 | 2466 | 2455 | 11 | 1.4303 | 15.7335 | 1
2019-07-15 05:00 | 5 | 2466 | 2455 | 11 | 1.4465 | 15.911 | 1
2019-07-15 06:00 | 6 | 2466 | 2455 | 11 | 1.5184 | 16.7023 | 1
2019-07-15 07:00 | 7 | 2440 | 2428 | 12 | 2.1648 | 25.9781 | 1
2019-07-15 08:00 | 8 | 2440 | 2428 | 12 | 2.3932 | 28.7187 | 1
2019-07-15 09:00 | 9 | 2440 | 2428 | 12 | 2.8329 | 33.9948 | 1
2019-07-15 10:00 | 10 | 2440 | 2428 | 12 | 4.1697 | 50.0361 | 1
2019-07-15 11:00 | 11 | 2300 | 2300 | 0 | 7.8565 | 0 | 0
2019-07-15 12:00 | 12 | 2300 | 2300 | 0 | 11.3519 | 0 | 0
2019-07-15 13:00 | 13 | 2300 | 2300 | 0 | 20.7887 | 0 | 0
2019-07-15 14:00 | 14 | 2300 | 2300 | 0 | 42.3445 | 0 | 0
2019-07-15 15:00 | 15 | 2300 | 2300 | 0 | 128.1065 | 0 | 0
2019-07-15 16:00 | 16 | 2300 | 2300 | 0 | 363.5923 | 0 | 0
2019-07-15 17:00 | 17 | 2300 | 2300 | 0 | 475.1677 | 0 | 0
2019-07-15 18:00 | 18 | 2300 | 2300 | 0 | 267.8477 | 0 | 0
2019-07-15 19:00 | 19 | 2300 | 2300 | 0 | 43.269 | 0 | 0
2019-07-15 20:00 | 20 | 2300 | 2300 | 0 | 16.9981 | 0 | 0
2019-07-15 21:00 | 21 | 2300 | 2300 | 0 | 12.0339 | 0 | 0
2019-07-15 22:00 | 22 | 2300 | 2300 | 0 | 8.7887 | 0 | 0
2019-07-15 23:00 | 23 | 2440 | 2428 | 12 | 3.369 | 40.4284 | 1
2019-07-16 | 24 | 2440 | 2428 | 12 | 2.341 | 28.0916 | 1
2019-07-16 01:00 | 1 | 2440 | 2428 | 12 | 1.7532 | 21.0387 | 1
2019-07-16 02:00 | 2 | 2440 | 2428 | 12 | 1.5426 | 18.511 | 1
2019-07-16 03:00 | 3 | 2466 | 2455 | 11 | 1.4577 | 16.0352 | 1
2019-07-16 04:00 | 4 | 2466 | 2455 | 11 | 1.4303 | 15.7335 | 1
2019-07-16 05:00 | 5 | 2466 | 2455 | 11 | 1.4465 | 15.911 | 1
2019-07-16 06:00 | 6 | 2466 | 2455 | 11 | 1.5184 | 16.7023 | 1
2019-07-16 07:00 | 7 | 2440 | 2428 | 12 | 2.1648 | 25.9781 | 1
2019-07-16 08:00 | 8 | 2440 | 2428 | 12 | 2.3932 | 28.7187 | 1
2019-07-16 09:00 | 9 | 2440 | 2428 | 12 | 2.8329 | 33.9948 | 1
2019-07-16 10:00 | 10 | 2440 | 2428 | 12 | 4.1697 | 50.0361 | 1
2019-07-16 11:00 | 11 | 2300 | 2300 | 0 | 7.8565 | 0 | 0
2019-07-16 12:00 | 12 | 2300 | 2300 | 0 | 11.3519 | 0 | 0
2019-07-16 13:00 | 13 | 2300 | 2300 | 0 | 20.7887 | 0 | 0
2019-07-16 14:00 | 14 | 2300 | 2300 | 0 | 42.3445 | 0 | 0
2019-07-16 15:00 | 15 | 2300 | 2300 | 0 | 128.1065 | 0 | 0
2019-07-16 16:00 | 16 | 2300 | 2300 | 0 | 363.5923 | 0 | 0
2019-07-16 17:00 | 17 | 2300 | 2300 | 0 | 475.1677 | 0 | 0
2019-07-16 18:00 | 18 | 2300 | 2300 | 0 | 267.8477 | 0 | 0
2019-07-16 19:00 | 19 | 2300 | 2300 | 0 | 43.269 | 0 | 0
2019-07-16 20:00 | 20 | 2300 | 2300 | 0 | 16.9981 | 0 | 0
2019-07-16 21:00 | 21 | 2300 | 2300 | 0 | 12.0339 | 0 | 0
2019-07-16 22:00 | 22 | 2300 | 2300 | 0 | 8.7887 | 0 | 0
2019-07-16 23:00 | 23 | 2440 | 2428 | 12 | 3.369 | 40.4284 | 1
2019-07-17 | 24 | 2440 | 2428 | 12 | 2.341 | 28.0916 | 1
2019-07-17 01:00 | 1 | 2440 | 2428 | 12 | 1.7532 | 21.0387 | 1
2019-07-17 02:00 | 2 | 2440 | 2428 | 12 | 1.5426 | 18.511 | 1
2019-07-17 03:00 | 3 | 2466 | 2455 | 11 | 1.4577 | 16.0352 | 1
2019-07-17 04:00 | 4 | 2466 | 2455 | 11 | 1.4303 | 15.7335 | 1
2019-07-17 05:00 | 5 | 2466 | 2455 | 11 | 1.4465 | 15.911 | 1
2019-07-17 06:00 | 6 | 2466 | 2455 | 11 | 1.5184 | 16.7023 | 1
2019-07-17 07:00 | 7 | 2440 | 2428 | 12 | 2.1648 | 25.9781 | 1
2019-07-17 08:00 | 8 | 2440 | 2428 | 12 | 2.3932 | 28.7187 | 1
2019-07-17 09:00 | 9 | 2440 | 2428 | 12 | 2.8329 | 33.9948 | 1
2019-07-17 10:00 | 10 | 2440 | 2428 | 12 | 4.1697 | 50.0361 | 1
2019-07-17 11:00 | 11 | 2300 | 2300 | 0 | 7.8565 | 0 | 0
2019-07-17 12:00 | 12 | 2300 | 2300 | 0 | 11.3519 | 0 | 0
2019-07-17 13:00 | 13 | 2300 | 2300 | 0 | 20.7887 | 0 | 0
2019-07-17 14:00 | 14 | 2300 | 2300 | 0 | 42.3445 | 0 | 0
2019-07-17 15:00 | 15 | 2300 | 2300 | 0 | 128.1065 | 0 | 0
2019-07-17 16:00 | 16 | 2300 | 2300 | 0 | 363.5923 | 0 | 0
2019-07-17 17:00 | 17 | 2300 | 2300 | 0 | 475.1677 | 0 | 0
2019-07-17 18:00 | 18 | 2300 | 2300 | 0 | 267.8477 | 0 | 0
2019-07-17 19:00 | 19 | 2300 | 2300 | 0 | 43.269 | 0 | 0
2019-07-17 20:00 | 20 | 2300 | 2300 | 0 | 16.9981 | 0 | 0
2019-07-17 21:00 | 21 | 2300 | 2300 | 0 | 12.0339 | 0 | 0
2019-07-17 22:00 | 22 | 2300 | 2300 | 0 | 8.7887 | 0 | 0
2019-07-17 23:00 | 23 | 2440 | 2428 | 12 | 3.369 | 40.4284 | 1
2019-07-18 | 24 | 2440 | 2428 | 12 | 2.341 | 28.0916 | 1
2019-07-18 01:00 | 1 | 2440 | 2428 | 12 | 1.7532 | 21.0387 | 1
2019-07-18 02:00 | 2 | 2440 | 2428 | 12 | 1.5426 | 18.511 | 1
2019-07-18 03:00 | 3 | 2466 | 2455 | 11 | 1.4577 | 16.0352 | 1
2019-07-18 04:00 | 4 | 2466 | 2455 | 11 | 1.4303 | 15.7335 | 1
2019-07-18 05:00 | 5 | 2466 | 2455 | 11 | 1.4465 | 15.911 | 1
2019-07-18 06:00 | 6 | 2466 | 2455 | 11 | 1.5184 | 16.7023 | 1
2019-07-18 07:00 | 7 | 2440 | 2428 | 12 | 2.1648 | 25.9781 | 1
2019-07-18 08:00 | 8 | 2440 | 2428 | 12 | 2.3932 | 28.7187 | 1
2019-07-18 09:00 | 9 | 2440 | 2428 | 12 | 2.8329 | 33.9948 | 1
2019-07-18 10:00 | 10 | 2440 | 2428 | 12 | 4.1697 | 50.0361 | 1
2019-07-18 11:00 | 11 | 2300 | 2300 | 0 | 7.8565 | 0 | 0
2019-07-18 12:00 | 12 | 2300 | 2300 | 0 | 11.3519 | 0 | 0
2019-07-18 13:00 | 13 | 2300 | 2300 | 0 | 20.7887 | 0 | 0
2019-07-18 14:00 | 14 | 2300 | 2300 | 0 | 42.3445 | 0 | 0
2019-07-18 15:00 | 15 | 2300 | 2300 | 0 | 128.1065 | 0 | 0
2019-07-18 16:00 | 16 | 2300 | 2300 | 0 | 363.5923 | 0 | 0
2019-07-18 17:00 | 17 | 2300 | 2300 | 0 | 475.1677 | 0 | 0
2019-07-18 18:00 | 18 | 2300 | 2300 | 0 | 267.8477 | 0 | 0
2019-07-18 19:00 | 19 | 2300 | 2300 | 0 | 43.269 | 0 | 0
2019-07-18 20:00 | 20 | 2300 | 2300 | 0 | 16.9981 | 0 | 0
2019-07-18 21:00 | 21 | 2300 | 2300 | 0 | 12.0339 | 0 | 0
2019-07-18 22:00 | 22 | 2300 | 2300 | 0 | 8.7887 | 0 | 0
2019-07-18 23:00 | 23 | 2440 | 2428 | 12 | 3.369 | 40.4284 | 1
2019-07-19 | 24 | 2440 | 2428 | 12 | 2.341 | 28.0916 | 1
2019-07-19 01:00 | 1 | 2440 | 2428 | 12 | 1.7532 | 21.0387 | 1
2019-07-19 02:00 | 2 | 2440 | 2428 | 12 | 1.5426 | 18.511 | 1
2019-07-19 03:00 | 3 | 2466 | 2455 | 11 | 1.4577 | 16.0352 | 1
2019-07-19 04:00 | 4 | 2466 | 2455 | 11 | 1.4303 | 15.7335 | 1
2019-07-19 05:00 | 5 | 2466 | 2455 | 11 | 1.4465 | 15.911 | 1
2019-07-19 06:00 | 6 | 2466 | 2455 | 11 | 1.5184 | 16.7023 | 1
2019-07-19 07:00 | 7 | 2440 | 2428 | 12 | 2.1648 | 25.9781 | 1
2019-07-19 08:00 | 8 | 2440 | 2428 | 12 | 2.3932 | 28.7187 | 1
2019-07-19 09:00 | 9 | 2440 | 2428 | 12 | 2.8329 | 33.9948 | 1
2019-07-19 10:00 | 10 | 2440 | 2428 | 12 | 4.1697 | 50.0361 | 1
2019-07-19 11:00 | 11 | 2300 | 2300 | 0 | 7.8565 | 0 | 0
2019-07-19 12:00 | 12 | 2300 | 2300 | 0 | 11.3519 | 0 | 0
2019-07-19 13:00 | 13 | 2300 | 2300 | 0 | 20.7887 | 0 | 0
2019-07-19 14:00 | 14 | 2300 | 2300 | 0 | 42.3445 | 0 | 0
2019-07-19 15:00 | 15 | 2300 | 2300 | 0 | 128.1065 | 0 | 0
2019-07-19 16:00 | 16 | 2300 | 2300 | 0 | 363.5923 | 0 | 0
2019-07-19 17:00 | 17 | 2300 | 2300 | 0 | 475.1677 | 0 | 0
2019-07-19 18:00 | 18 | 2300 | 2300 | 0 | 267.8477 | 0 | 0
2019-07-19 19:00 | 19 | 2300 | 2300 | 0 | 43.269 | 0 | 0
2019-07-19 20:00 | 20 | 2300 | 2300 | 0 | 16.9981 | 0 | 0
2019-07-19 21:00 | 21 | 2300 | 2300 | 0 | 12.0339 | 0 | 0
2019-07-19 22:00 | 22 | 2300 | 2300 | 0 | 8.7887 | 0 | 0
2019-07-19 23:00 | 23 | 2440 | 2428 | 12 | 3.369 | 40.4284 | 1
2019-07-20 | 24 | 2440 | 2428 | 12 | 2.341 | 28.0916 | 1
2019-07-20 01:00 | 1 | 2440 | 2428 | 12 | 1.7532 | 21.0387 | 1
2019-07-20 02:00 | 2 | 2440 | 2428 | 12 | 1.5426 | 18.511 | 1
2019-07-20 03:00 | 3 | 2466 | 2455 | 11 | 1.4577 | 16.0352 | 1
2019-07-20 04:00 | 4 | 2466 | 2455 | 11 | 1.4303 | 15.7335 | 1
2019-07-20 05:00 | 5 | 2466 | 2455 | 11 | 1.4465 | 15.911 | 1
2019-07-20 06:00 | 6 | 2466 | 2455 | 11 | 1.5184 | 16.7023 | 1
2019-07-20 07:00 | 7 | 2440 | 2428 | 12 | 2.1648 | 25.9781 | 1
2019-07-20 08:00 | 8 | 2440 | 2428 | 12 | 2.3932 | 28.7187 | 1
2019-07-20 09:00 | 9 | 2440 | 2428 | 12 | 2.8329 | 33.9948 | 1
2019-07-20 10:00 | 10 | 2440 | 2428 | 12 | 4.1697 | 50.0361 | 1
2019-07-20 11:00 | 11 | 2300 | 2300 | 0 | 7.8565 | 0 | 0
2019-07-20 12:00 | 12 | 2300 | 2300 | 0 | 11.3519 | 0 | 0
2019-07-20 13:00 | 13 | 2300 | 2300 | 0 | 20.7887 | 0 | 0
2019-07-20 14:00 | 14 | 2300 | 2300 | 0 | 42.3445 | 0 | 0
2019-07-20 15:00 | 15 | 2300 | 2300 | 0 | 128.1065 | 0 | 0
2019-07-20 16:00 | 16 | 2300 | 2300 | 0 | 363.5923 | 0 | 0
2019-07-20 17:00 | 17 | 2300 | 2300 | 0 | 475.1677 | 0 | 0
2019-07-20 18:00 | 18 | 2300 | 2300 | 0 | 267.8477 | 0 | 0
2019-07-20 19:00 | 19 | 2300 | 2300 | 0 | 43.269 | 0 | 0
2019-07-20 20:00 | 20 | 2300 | 2300 | 0 | 16.9981 | 0 | 0
2019-07-20 21:00 | 21 | 2300 | 2300 | 0 | 12.0339 | 0 | 0
2019-07-20 22:00 | 22 | 2300 | 2300 | 0 | 8.7887 | 0 | 0
2019-07-20 23:00 | 23 | 2440 | 2428 | 12 | 3.369 | 40.4284 | 1
2019-07-21 | 24 | 2440 | 2428 | 12 | 2.341 | 28.0916 | 1
2019-07-21 01:00 | 1 | 2440 | 2428 | 12 | 1.7532 | 21.0387 | 1
2019-07-21 02:00 | 2 | 2440 | 2428 | 12 | 1.5426 | 18.511 | 1
2019-07-21 03:00 | 3 | 2466 | 2455 | 11 | 1.4577 | 16.0352 | 1
2019-07-21 04:00 | 4 | 2466 | 2455 | 11 | 1.4303 | 15.7335 | 1
2019-07-21 05:00 | 5 | 2466 | 2455 | 11 | 1.4465 | 15.911 | 1
2019-07-21 06:00 | 6 | 2466 | 2455 | 11 | 1.5184 | 16.7023 | 1
2019-07-21 07:00 | 7 | 2440 | 2428 | 12 | 2.1648 | 25.9781 | 1
2019-07-21 08:00 | 8 | 2440 | 2428 | 12 | 2.3932 | 28.7187 | 1
2019-07-21 09:00 | 9 | 2440 | 2428 | 12 | 2.8329 | 33.9948 | 1
2019-07-21 10:00 | 10 | 2440 | 2428 | 12 | 4.1697 | 50.0361 | 1
2019-07-21 11:00 | 11 | 2300 | 2300 | 0 | 7.8565 | 0 | 0
2019-07-21 12:00 | 12 | 2300 | 2300 | 0 | 11.3519 | 0 | 0
2019-07-21 13:00 | 13 | 2300 | 2300 | 0 | 20.7887 | 0 | 0
2019-07-21 14:00 | 14 | 2300 | 2300 | 0 | 42.3445 | 0 | 0
2019-07-21 15:00 | 15 | 2300 | 2300 | 0 | 128.1065 | 0 | 0
2019-07-21 16:00 | 16 | 2300 | 2300 | 0 | 363.5923 | 0 | 0
2019-07-21 17:00 | 17 | 2300 | 2300 | 0 | 475.1677 | 0 | 0
2019-07-21 18:00 | 18 | 2300 | 2300 | 0 | 267.8477 | 0 | 0
2019-07-21 19:00 | 19 | 2300 | 2300 | 0 | 43.269 | 0 | 0
2019-07-21 20:00 | 20 | 2300 | 2300 | 0 | 16.9981 | 0 | 0
2019-07-21 21:00 | 21 | 2300 | 2300 | 0 | 12.0339 | 0 | 0
2019-07-21 22:00 | 22 | 2300 | 2300 | 0 | 8.7887 | 0 | 0
2019-07-21 23:00 | 23 | 2440 | 2428 | 12 | 3.369 | 40.4284 | 1
2019-07-22 | 24 | 2440 | 2428 | 12 | 2.341 | 28.0916 | 1
2019-07-22 01:00 | 1 | 2440 | 2428 | 12 | 1.7532 | 21.0387 | 1
2019-07-22 02:00 | 2 | 2440 | 2428 | 12 | 1.5426 | 18.511 | 1
2019-07-22 03:00 | 3 | 2466 | 2455 | 11 | 1.4577 | 16.0352 | 1
2019-07-22 04:00 | 4 | 2466 | 2455 | 11 | 1.4303 | 15.7335 | 1
2019-07-22 05:00 | 5 | 2466 | 2455 | 11 | 1.4465 | 15.911 | 1
2019-07-22 06:00 | 6 | 2466 | 2455 | 11 | 1.5184 | 16.7023 | 1
2019-07-22 07:00 | 7 | 2440 | 2428 | 12 | 2.1648 | 25.9781 | 1
2019-07-22 08:00 | 8 | 2440 | 2428 | 12 | 2.3932 | 28.7187 | 1
2019-07-22 09:00 | 9 | 2440 | 2428 | 12 | 2.8329 | 33.9948 | 1
2019-07-22 10:00 | 10 | 2440 | 2428 | 12 | 4.1697 | 50.0361 | 1
2019-07-22 11:00 | 11 | 2300 | 2300 | 0 | 7.8565 | 0 | 0
2019-07-22 12:00 | 12 | 2300 | 2300 | 0 | 11.3519 | 0 | 0
2019-07-22 13:00 | 13 | 2300 | 2300 | 0 | 20.7887 | 0 | 0
2019-07-22 14:00 | 14 | 2300 | 2300 | 0 | 42.3445 | 0 | 0
2019-07-22 15:00 | 15 | 2300 | 2300 | 0 | 128.1065 | 0 | 0
2019-07-22 16:00 | 16 | 2300 | 2300 | 0 | 363.5923 | 0 | 0
2019-07-22 17:00 | 17 | 2300 | 2300 | 0 | 475.1677 | 0 | 0
2019-07-22 18:00 | 18 | 2300 | 2300 | 0 | 267.8477 | 0 | 0
2019-07-22 19:00 | 19 | 2300 | 2300 | 0 | 43.269 | 0 | 0
2019-07-22 20:00 | 20 | 2300 | 2300 | 0 | 16.9981 | 0 | 0
2019-07-22 21:00 | 21 | 2300 | 2300 | 0 | 12.0339 | 0 | 0
2019-07-22 22:00 | 22 | 2300 | 2300 | 0 | 8.7887 | 0 | 0
2019-07-22 23:00 | 23 | 2440 | 2428 | 12 | 3.369 | 40.4284 | 1
2019-07-23 | 24 | 2440 | 2428 | 12 | 2.341 | 28.0916 | 1
2019-07-23 01:00 | 1 | 2440 | 2428 | 12 | 1.7532 | 21.0387 | 1
2019-07-23 02:00 | 2 | 2440 | 2428 | 12 | 1.5426 | 18.511 | 1
2019-07-23 03:00 | 3 | 2466 | 2455 | 11 | 1.4577 | 16.0352 | 1
2019-07-23 04:00 | 4 | 2466 | 2455 | 11 | 1.4303 | 15.7335 | 1
2019-07-23 05:00 | 5 | 2466 | 2455 | 11 | 1.4465 | 15.911 | 1
2019-07-23 06:00 | 6 | 2466 | 2455 | 11 | 1.5184 | 16.7023 | 1
2019-07-23 07:00 | 7 | 2440 | 2428 | 12 | 2.1648 | 25.9781 | 1
2019-07-23 08:00 | 8 | 2440 | 2428 | 12 | 2.3932 | 28.7187 | 1
2019-07-23 09:00 | 9 | 2440 | 2428 | 12 | 2.8329 | 33.9948 | 1
2019-07-23 10:00 | 10 | 2440 | 2428 | 12 | 4.1697 | 50.0361 | 1
2019-07-23 11:00 | 11 | 2300 | 2300 | 0 | 7.8565 | 0 | 0
2019-07-23 12:00 | 12 | 2300 | 2300 | 0 | 11.3519 | 0 | 0
2019-07-23 13:00 | 13 | 2300 | 2300 | 0 | 20.7887 | 0 | 0
2019-07-23 14:00 | 14 | 2300 | 2300 | 0 | 42.3445 | 0 | 0
2019-07-23 15:00 | 15 | 2300 | 2300 | 0 | 128.1065 | 0 | 0
2019-07-23 16:00 | 16 | 2300 | 2300 | 0 | 363.5923 | 0 | 0
2019-07-23 17:00 | 17 | 2300 | 2300 | 0 | 475.1677 | 0 | 0
2019-07-23 18:00 | 18 | 2300 | 2300 | 0 | 267.8477 | 0 | 0
2019-07-23 19:00 | 19 | 2300 | 2300 | 0 | 43.269 | 0 | 0
2019-07-23 20:00 | 20 | 2300 | 2300 | 0 | 16.9981 | 0 | 0
2019-07-23 21:00 | 21 | 2300 | 2300 | 0 | 12.0339 | 0 | 0
2019-07-23 22:00 | 22 | 2300 | 2300 | 0 | 8.7887 | 0 | 0
2019-07-23 23:00 | 23 | 2440 | 2428 | 12 | 3.369 | 40.4284 | 1
2019-07-24 | 24 | 2440 | 2428 | 12 | 2.341 | 28.0916 | 1
2019-07-24 01:00 | 1 | 2440 | 2428 | 12 | 1.7532 | 21.0387 | 1
2019-07-24 02:00 | 2 | 2440 | 2428 | 12 | 1.5426 | 18.511 | 1
2019-07-24 03:00 | 3 | 2466 | 2455 | 11 | 1.4577 | 16.0352 | 1
2019-07-24 04:00 | 4 | 2466 | 2455 | 11 | 1.4303 | 15.7335 | 1
2019-07-24 05:00 | 5 | 2466 | 2455 | 11 | 1.4465 | 15.911 | 1
2019-07-24 06:00 | 6 | 2466 | 2455 | 11 | 1.5184 | 16.7023 | 1
2019-07-24 07:00 | 7 | 2440 | 2428 | 12 | 2.1648 | 25.9781 | 1
2019-07-24 08:00 | 8 | 2440 | 2428 | 12 | 2.3932 | 28.7187 | 1
2019-07-24 09:00 | 9 | 2440 | 2428 | 12 | 2.8329 | 33.9948 | 1
2019-07-24 10:00 | 10 | 2440 | 2428 | 12 | 4.1697 | 50.0361 | 1
2019-07-24 11:00 | 11 | 2300 | 2300 | 0 | 7.8565 | 0 | 0
2019-07-24 12:00 | 12 | 2300 | 2300 | 0 | 11.3519 | 0 | 0
2019-07-24 13:00 | 13 | 2300 | 2300 | 0 | 20.7887 | 0 | 0
2019-07-24 14:00 | 14 | 2300 | 2300 | 0 | 42.3445 | 0 | 0
2019-07-24 15:00 | 15 | 2300 | 2300 | 0 | 128.1065 | 0 | 0
2019-07-24 16:00 | 16 | 2300 | 2300 | 0 | 363.5923 | 0 | 0
2019-07-24 17:00 | 17 | 2300 | 2300 | 0 | 475.1677 | 0 | 0
2019-07-24 18:00 | 18 | 2300 | 2300 | 0 | 267.8477 | 0 | 0
2019-07-24 19:00 | 19 | 2300 | 2300 | 0 | 43.269 | 0 | 0
2019-07-24 20:00 | 20 | 2300 | 2300 | 0 | 16.9981 | 0 | 0
2019-07-24 21:00 | 21 | 2300 | 2300 | 0 | 12.0339 | 0 | 0
2019-07-24 22:00 | 22 | 2300 | 2300 | 0 | 8.7887 | 0 | 0
2019-07-24 23:00 | 23 | 2440 | 2428 | 12 | 3.369 | 40.4284 | 1
2019-07-25 | 24 | 2440 | 2428 | 12 | 2.341 | 28.0916 | 1
2019-07-25 01:00 | 1 | 2440 | 2428 | 12 | 1.7532 | 21.0387 | 1
2019-07-25 02:00 | 2 | 2440 | 2428 | 12 | 1.5426 | 18.511 | 1
2019-07-25 03:00 | 3 | 2466 | 2455 | 11 | 1.4577 | 16.0352 | 1
2019-07-25 04:00 | 4 | 2466 | 2455 | 11 | 1.4303 | 15.7335 | 1
2019-07-25 05:00 | 5 | 2466 | 2455 | 11 | 1.4465 | 15.911 | 1
2019-07-25 06:00 | 6 | 2466 | 2455 | 11 | 1.5184 | 16.7023 | 1
2019-07-25 07:00 | 7 | 2440 | 2428 | 12 | 2.1648 | 25.9781 | 1
2019-07-25 08:00 | 8 | 2440 | 2428 | 12 | 2.3932 | 28.7187 | 1
2019-07-25 09:00 | 9 | 2440 | 2428 | 12 | 2.8329 | 33.9948 | 1
2019-07-25 10:00 | 10 | 2440 | 2428 | 12 | 4.1697 | 50.0361 | 1
2019-07-25 11:00 | 11 | 2300 | 2300 | 0 | 7.8565 | 0 | 0
2019-07-25 12:00 | 12 | 2300 | 2300 | 0 | 11.3519 | 0 | 0
2019-07-25 13:00 | 13 | 2300 | 2300 | 0 | 20.7887 | 0 | 0
2019-07-25 14:00 | 14 | 2300 | 2300 | 0 | 42.3445 | 0 | 0
2019-07-25 15:00 | 15 | 2300 | 2300 | 0 | 128.1065 | 0 | 0
2019-07-25 16:00 | 16 | 2300 | 2300 | 0 | 363.5923 | 0 | 0
2019-07-25 17:00 | 17 | 2300 | 2300 | 0 | 475.1677 | 0 | 0
2019-07-25 18:00 | 18 | 2300 | 2300 | 0 | 267.8477 | 0 | 0
2019-07-25 19:00 | 19 | 2300 | 2300 | 0 | 43.269 | 0 | 0
2019-07-25 20:00 | 20 | 2300 | 2300 | 0 | 16.9981 | 0 | 0
2019-07-25 21:00 | 21 | 2300 | 2300 | 0 | 12.0339 | 0 | 0
2019-07-25 22:00 | 22 | 2300 | 2300 | 0 | 8.7887 | 0 | 0
2019-07-25 23:00 | 23 | 2440 | 2428 | 12 | 3.369 | 40.4284 | 1
2019-07-26 | 24 | 2440 | 2428 | 12 | 2.341 | 28.0916 | 1
2019-07-26 01:00 | 1 | 2440 | 2428 | 12 | 1.7532 | 21.0387 | 1
2019-07-26 02:00 | 2 | 2440 | 2428 | 12 | 1.5426 | 18.511 | 1
2019-07-26 03:00 | 3 | 2466 | 2455 | 11 | 1.4577 | 16.0352 | 1
2019-07-26 04:00 | 4 | 2466 | 2455 | 11 | 1.4303 | 15.7335 | 1
2019-07-26 05:00 | 5 | 2466 | 2455 | 11 | 1.4465 | 15.911 | 1
2019-07-26 06:00 | 6 | 2466 | 2455 | 11 | 1.5184 | 16.7023 | 1
2019-07-26 07:00 | 7 | 2440 | 2428 | 12 | 2.1648 | 25.9781 | 1
2019-07-26 08:00 | 8 | 2440 | 2428 | 12 | 2.3932 | 28.7187 | 1
2019-07-26 09:00 | 9 | 2440 | 2428 | 12 | 2.8329 | 33.9948 | 1
2019-07-26 10:00 | 10 | 2440 | 2428 | 12 | 4.1697 | 50.0361 | 1
2019-07-26 11:00 | 11 | 2300 | 2300 | 0 | 7.8565 | 0 | 0
2019-07-26 12:00 | 12 | 2300 | 2300 | 0 | 11.3519 | 0 | 0
2019-07-26 13:00 | 13 | 2300 | 2300 | 0 | 20.7887 | 0 | 0
2019-07-26 14:00 | 14 | 2300 | 2300 | 0 | 42.3445 | 0 | 0
2019-07-26 15:00 | 15 | 2300 | 2300 | 0 | 128.1065 | 0 | 0
2019-07-26 16:00 | 16 | 2300 | 2300 | 0 | 363.5923 | 0 | 0
2019-07-26 17:00 | 17 | 2300 | 2300 | 0 | 475.1677 | 0 | 0
2019-07-26 18:00 | 18 | 2300 | 2300 | 0 | 267.8477 | 0 | 0
2019-07-26 19:00 | 19 | 2300 | 2300 | 0 | 43.269 | 0 | 0
2019-07-26 20:00 | 20 | 2300 | 2300 | 0 | 16.9981 | 0 | 0
2019-07-26 21:00 | 21 | 2300 | 2300 | 0 | 12.0339 | 0 | 0
2019-07-26 22:00 | 22 | 2300 | 2300 | 0 | 8.7887 | 0 | 0
2019-07-26 23:00 | 23 | 2440 | 2428 | 12 | 3.369 | 40.4284 | 1
2019-07-27 | 24 | 2440 | 2428 | 12 | 2.341 | 28.0916 | 1
2019-07-27 01:00 | 1 | 2440 | 2428 | 12 | 1.7532 | 21.0387 | 1
2019-07-27 02:00 | 2 | 2440 | 2428 | 12 | 1.5426 | 18.511 | 1
2019-07-27 03:00 | 3 | 2466 | 2455 | 11 | 1.4577 | 16.0352 | 1
2019-07-27 04:00 | 4 | 2466 | 2455 | 11 | 1.4303 | 15.7335 | 1
2019-07-27 05:00 | 5 | 2466 | 2455 | 11 | 1.4465 | 15.911 | 1
2019-07-27 06:00 | 6 | 2466 | 2455 | 11 | 1.5184 | 16.7023 | 1
2019-07-27 07:00 | 7 | 2440 | 2428 | 12 | 2.1648 | 25.9781 | 1
2019-07-27 08:00 | 8 | 2440 | 2428 | 12 | 2.3932 | 28.7187 | 1
2019-07-27 09:00 | 9 | 2440 | 2428 | 12 | 2.8329 | 33.9948 | 1
2019-07-27 10:00 | 10 | 2440 | 2428 | 12 | 4.1697 | 50.0361 | 1
2019-07-27 11:00 | 11 | 2300 | 2300 | 0 | 7.8565 | 0 | 0
2019-07-27 12:00 | 12 | 2300 | 2300 | 0 | 11.3519 | 0 | 0
2019-07-27 13:00 | 13 | 2300 | 2300 | 0 | 20.7887 | 0 | 0
2019-07-27 14:00 | 14 | 2300 | 2300 | 0 | 42.3445 | 0 | 0
2019-07-27 15:00 | 15 | 2300 | 2300 | 0 | 128.1065 | 0 | 0
2019-07-27 16:00 | 16 | 2300 | 2300 | 0 | 363.5923 | 0 | 0
2019-07-27 17:00 | 17 | 2300 | 2300 | 0 | 475.1677 | 0 | 0
2019-07-27 18:00 | 18 | 2300 | 2300 | 0 | 267.8477 | 0 | 0
2019-07-27 19:00 | 19 | 2300 | 2300 | 0 | 43.269 | 0 | 0
2019-07-27 20:00 | 20 | 2300 | 2300 | 0 | 16.9981 | 0 | 0
2019-07-27 21:00 | 21 | 2300 | 2300 | 0 | 12.0339 | 0 | 0
2019-07-27 22:00 | 22 | 2300 | 2300 | 0 | 8.7887 | 0 | 0
2019-07-27 23:00 | 23 | 2440 | 2428 | 12 | 3.369 | 40.4284 | 1
2019-07-28 | 24 | 2440 | 2428 | 12 | 2.341 | 28.0916 | 1
2019-07-28 01:00 | 1 | 2440 | 2428 | 12 | 1.7532 | 21.0387 | 1
2019-07-28 02:00 | 2 | 2440 | 2428 | 12 | 1.5426 | 18.511 | 1
2019-07-28 03:00 | 3 | 2466 | 2455 | 11 | 1.4577 | 16.0352 | 1
2019-07-28 04:00 | 4 | 2466 | 2455 | 11 | 1.4303 | 15.7335 | 1
2019-07-28 05:00 | 5 | 2466 | 2455 | 11 | 1.4465 | 15.911 | 1
2019-07-28 06:00 | 6 | 2466 | 2455 | 11 | 1.5184 | 16.7023 | 1
2019-07-28 07:00 | 7 | 2440 | 2428 | 12 | 2.1648 | 25.9781 | 1
2019-07-28 08:00 | 8 | 2440 | 2428 | 12 | 2.3932 | 28.7187 | 1
2019-07-28 09:00 | 9 | 2440 | 2428 | 12 | 2.8329 | 33.9948 | 1
2019-07-28 10:00 | 10 | 2440 | 2428 | 12 | 4.1697 | 50.0361 | 1
2019-07-28 11:00 | 11 | 2300 | 2300 | 0 | 7.8565 | 0 | 0
2019-07-28 12:00 | 12 | 2300 | 2300 | 0 | 11.3519 | 0 | 0
2019-07-28 13:00 | 13 | 2300 | 2300 | 0 | 20.7887 | 0 | 0
2019-07-28 14:00 | 14 | 2300 | 2300 | 0 | 42.3445 | 0 | 0
2019-07-28 15:00 | 15 | 2300 | 2300 | 0 | 128.1065 | 0 | 0
2019-07-28 16:00 | 16 | 2300 | 2300 | 0 | 363.5923 | 0 | 0
2019-07-28 17:00 | 17 | 2300 | 2300 | 0 | 475.1677 | 0 | 0
2019-07-28 18:00 | 18 | 2300 | 2300 | 0 | 267.8477 | 0 | 0
2019-07-28 19:00 | 19 | 2300 | 2300 | 0 | 43.269 | 0 | 0
2019-07-28 20:00 | 20 | 2300 | 2300 | 0 | 16.9981 | 0 | 0
2019-07-28 21:00 | 21 | 2300 | 2300 | 0 | 12.0339 | 0 | 0
2019-07-28 22:00 | 22 | 2300 | 2300 | 0 | 8.7887 | 0 | 0
2019-07-28 23:00 | 23 | 2440 | 2428 | 12 | 3.369 | 40.4284 | 1
2019-07-29 | 24 | 2440 | 2428 | 12 | 2.341 | 28.0916 | 1
2019-07-29 01:00 | 1 | 2440 | 2428 | 12 | 1.7532 | 21.0387 | 1
2019-07-29 02:00 | 2 | 2440 | 2428 | 12 | 1.5426 | 18.511 | 1
2019-07-29 03:00 | 3 | 2466 | 2455 | 11 | 1.4577 | 16.0352 | 1
2019-07-29 04:00 | 4 | 2466 | 2455 | 11 | 1.4303 | 15.7335 | 1
2019-07-29 05:00 | 5 | 2466 | 2455 | 11 | 1.4465 | 15.911 | 1
2019-07-29 06:00 | 6 | 2466 | 2455 | 11 | 1.5184 | 16.7023 | 1
2019-07-29 07:00 | 7 | 2440 | 2428 | 12 | 2.1648 | 25.9781 | 1
2019-07-29 08:00 | 8 | 2440 | 2428 | 12 | 2.3932 | 28.7187 | 1
2019-07-29 09:00 | 9 | 2440 | 2428 | 12 | 2.8329 | 33.9948 | 1
2019-07-29 10:00 | 10 | 2440 | 2428 | 12 | 4.1697 | 50.0361 | 1
2019-07-29 11:00 | 11 | 2300 | 2300 | 0 | 7.8565 | 0 | 0
2019-07-29 12:00 | 12 | 2300 | 2300 | 0 | 11.3519 | 0 | 0
2019-07-29 13:00 | 13 | 2300 | 2300 | 0 | 20.7887 | 0 | 0
2019-07-29 14:00 | 14 | 2300 | 2300 | 0 | 42.3445 | 0 | 0
2019-07-29 15:00 | 15 | 2300 | 2300 | 0 | 128.1065 | 0 | 0
2019-07-29 16:00 | 16 | 2300 | 2300 | 0 | 363.5923 | 0 | 0
2019-07-29 17:00 | 17 | 2300 | 2300 | 0 | 475.1677 | 0 | 0
2019-07-29 18:00 | 18 | 2300 | 2300 | 0 | 267.8477 | 0 | 0
2019-07-29 19:00 | 19 | 2300 | 2300 | 0 | 43.269 | 0 | 0
2019-07-29 20:00 | 20 | 2300 | 2300 | 0 | 16.9981 | 0 | 0
2019-07-29 21:00 | 21 | 2300 | 2300 | 0 | 12.0339 | 0 | 0
2019-07-29 22:00 | 22 | 2300 | 2300 | 0 | 8.7887 | 0 | 0
2019-07-29 23:00 | 23 | 2440 | 2428 | 12 | 3.369 | 40.4284 | 1
2019-07-30 | 24 | 2440 | 2428 | 12 | 2.341 | 28.0916 | 1
2019-07-30 01:00 | 1 | 2440 | 2428 | 12 | 1.7532 | 21.0387 | 1
2019-07-30 02:00 | 2 | 2440 | 2428 | 12 | 1.5426 | 18.511 | 1
2019-07-30 03:00 | 3 | 2466 | 2455 | 11 | 1.4577 | 16.0352 | 1
2019-07-30 04:00 | 4 | 2466 | 2455 | 11 | 1.4303 | 15.7335 | 1
2019-07-30 05:00 | 5 | 2466 | 2455 | 11 | 1.4465 | 15.911 | 1
2019-07-30 06:00 | 6 | 2466 | 2455 | 11 | 1.5184 | 16.7023 | 1
2019-07-30 07:00 | 7 | 2440 | 2428 | 12 | 2.1648 | 25.9781 | 1
2019-07-30 08:00 | 8 | 2440 | 2428 | 12 | 2.3932 | 28.7187 | 1
2019-07-30 09:00 | 9 | 2440 | 2428 | 12 | 2.8329 | 33.9948 | 1
2019-07-30 10:00 | 10 | 2440 | 2428 | 12 | 4.1697 | 50.0361 | 1
2019-07-30 11:00 | 11 | 2300 | 2300 | 0 | 7.8565 | 0 | 0
2019-07-30 12:00 | 12 | 2300 | 2300 | 0 | 11.3519 | 0 | 0
2019-07-30 13:00 | 13 | 2300 | 2300 | 0 | 20.7887 | 0 | 0
2019-07-30 14:00 | 14 | 2300 | 2300 | 0 | 42.3445 | 0 | 0
2019-07-30 15:00 | 15 | 2300 | 2300 | 0 | 128.1065 | 0 | 0
2019-07-30 16:00 | 16 | 2300 | 2300 | 0 | 363.5923 | 0 | 0
2019-07-30 17:00 | 17 | 2300 | 2300 | 0 | 475.1677 | 0 | 0
2019-07-30 18:00 | 18 | 2300 | 2300 | 0 | 267.8477 | 0 | 0
2019-07-30 19:00 | 19 | 2300 | 2300 | 0 | 43.269 | 0 | 0
2019-07-30 20:00 | 20 | 2300 | 2300 | 0 | 16.9981 | 0 | 0
2019-07-30 21:00 | 21 | 2300 | 2300 | 0 | 12.0339 | 0 | 0
2019-07-30 22:00 | 22 | 2300 | 2300 | 0 | 8.7887 | 0 | 0
2019-07-30 23:00 | 23 | 2440 | 2428 | 12 | 3.369 | 40.4284 | 1
2019-07-31 | 24 | 2440 | 2428 | 12 | 2.341 | 28.0916 | 1
2019-07-31 01:00 | 1 | 2440 | 2428 | 12 | 1.7532 | 21.0387 | 1
2019-07-31 02:00 | 2 | 2440 | 2428 | 12 | 1.5426 | 18.511 | 1
2019-07-31 03:00 | 3 | 2466 | 2455 | 11 | 1.4577 | 16.0352 | 1
2019-07-31 04:00 | 4 | 2466 | 2455 | 11 | 1.4303 | 15.7335 | 1
2019-07-31 05:00 | 5 | 2466 | 2455 | 11 | 1.4465 | 15.911 | 1
2019-07-31 06:00 | 6 | 2466 | 2455 | 11 | 1.5184 | 16.7023 | 1
2019-07-31 07:00 | 7 | 2440 | 2428 | 12 | 2.1648 | 25.9781 | 1
2019-07-31 08:00 | 8 | 2440 | 2428 | 12 | 2.3932 | 28.7187 | 1
2019-07-31 09:00 | 9 | 2440 | 2428 | 12 | 2.8329 | 33.9948 | 1
2019-07-31 10:00 | 10 | 2440 | 2428 | 12 | 4.1697 | 50.0361 | 1
2019-07-31 11:00 | 11 | 2300 | 2300 | 0 | 7.8565 | 0 | 0
2019-07-31 12:00 | 12 | 2300 | 2300 | 0 | 11.3519 | 0 | 0
2019-07-31 13:00 | 13 | 2300 | 2300 | 0 | 20.7887 | 0 | 0
2019-07-31 14:00 | 14 | 2300 | 2300 | 0 | 42.3445 | 0 | 0
2019-07-31 15:00 | 15 | 2300 | 2300 | 0 | 128.1065 | 0 | 0
2019-07-31 16:00 | 16 | 2300 | 2300 | 0 | 363.5923 | 0 | 0
2019-07-31 17:00 | 17 | 2300 | 2300 | 0 | 475.1677 | 0 | 0
2019-07-31 18:00 | 18 | 2300 | 2300 | 0 | 267.8477 | 0 | 0
2019-07-31 19:00 | 19 | 2300 | 2300 | 0 | 43.269 | 0 | 0
2019-07-31 20:00 | 20 | 2300 | 2300 | 0 | 16.9981 | 0 | 0
2019-07-31 21:00 | 21 | 2300 | 2300 | 0 | 12.0339 | 0 | 0
2019-07-31 22:00 | 22 | 2300 | 2300 | 0 | 8.7887 | 0 | 0
2019-07-31 23:00 | 23 | 2440 | 2428 | 12 | 3.369 | 40.4284 | 1
2019-07-31 23:00 | 24 | 2440 | 2428 | 12 | 2.341 | 28.0916 | 1
2019-08-01 01:00 | 1 | 2466 | 2455 | 11 | 1.6055 | 17.6603 | 1
2019-08-01 02:00 | 2 | 2466 | 2455 | 11 | 1.3374 | 14.7116 | 1
2019-08-01 03:00 | 3 | 2507 | 2495 | 12 | 1.2781 | 15.3368 | 1
2019-08-01 04:00 | 4 | 2507 | 2495 | 12 | 1.2677 | 15.2129 | 1
2019-08-01 05:00 | 5 | 2507 | 2495 | 12 | 1.2839 | 15.4065 | 1
2019-08-01 06:00 | 6 | 2507 | 2495 | 12 | 1.5174 | 18.209 | 1
2019-08-01 07:00 | 7 | 2440 | 2428 | 12 | 2.5855 | 31.0258 | 1
2019-08-01 08:00 | 8 | 2440 | 2428 | 12 | 2.8171 | 33.8052 | 1
2019-08-01 09:00 | 9 | 2440 | 2428 | 12 | 3.4339 | 41.2065 | 1
2019-08-01 10:00 | 10 | 2440 | 2428 | 12 | 4.3261 | 51.9135 | 1
2019-08-01 11:00 | 11 | 2300 | 2300 | 0 | 7.3655 | 0 | 0
2019-08-01 12:00 | 12 | 2300 | 2300 | 0 | 10.0435 | 0 | 0
2019-08-01 13:00 | 13 | 2300 | 2300 | 0 | 14.6726 | 0 | 0
2019-08-01 14:00 | 14 | 2300 | 2300 | 0 | 24.8394 | 0 | 0
2019-08-01 15:00 | 15 | 2300 | 2300 | 0 | 36.6339 | 0 | 0
2019-08-01 16:00 | 16 | 2300 | 2300 | 0 | 50.7235 | 0 | 0
2019-08-01 17:00 | 17 | 2300 | 2300 | 0 | 54.9748 | 0 | 0
2019-08-01 18:00 | 18 | 2300 | 2300 | 0 | 30.8823 | 0 | 0
2019-08-01 19:00 | 19 | 2300 | 2300 | 0 | 16.7629 | 0 | 0
2019-08-01 20:00 | 20 | 2300 | 2300 | 0 | 12.141 | 0 | 0
2019-08-01 21:00 | 21 | 2300 | 2300 | 0 | 10.7865 | 0 | 0
2019-08-01 22:00 | 22 | 2300 | 2300 | 0 | 7.521 | 0 | 0
2019-08-01 23:00 | 23 | 2466 | 2455 | 11 | 2.8658 | 31.5239 | 1
2019-08-02 | 24 | 2466 | 2455 | 11 | 2.2903 | 25.1935 | 1
2019-08-02 01:00 | 1 | 2466 | 2455 | 11 | 1.6055 | 17.6603 | 1
2019-08-02 02:00 | 2 | 2466 | 2455 | 11 | 1.3374 | 14.7116 | 1
2019-08-02 03:00 | 3 | 2507 | 2495 | 12 | 1.2781 | 15.3368 | 1
2019-08-02 04:00 | 4 | 2507 | 2495 | 12 | 1.2677 | 15.2129 | 1
2019-08-02 05:00 | 5 | 2507 | 2495 | 12 | 1.2839 | 15.4065 | 1
2019-08-02 06:00 | 6 | 2507 | 2495 | 12 | 1.5174 | 18.209 | 1
2019-08-02 07:00 | 7 | 2440 | 2428 | 12 | 2.5855 | 31.0258 | 1
2019-08-02 08:00 | 8 | 2440 | 2428 | 12 | 2.8171 | 33.8052 | 1
2019-08-02 09:00 | 9 | 2440 | 2428 | 12 | 3.4339 | 41.2065 | 1
2019-08-02 10:00 | 10 | 2440 | 2428 | 12 | 4.3261 | 51.9135 | 1
2019-08-02 11:00 | 11 | 2300 | 2300 | 0 | 7.3655 | 0 | 0
2019-08-02 12:00 | 12 | 2300 | 2300 | 0 | 10.0435 | 0 | 0
2019-08-02 13:00 | 13 | 2300 | 2300 | 0 | 14.6726 | 0 | 0
2019-08-02 14:00 | 14 | 2300 | 2300 | 0 | 24.8394 | 0 | 0
2019-08-02 15:00 | 15 | 2300 | 2300 | 0 | 36.6339 | 0 | 0
2019-08-02 16:00 | 16 | 2300 | 2300 | 0 | 50.7235 | 0 | 0
2019-08-02 17:00 | 17 | 2300 | 2300 | 0 | 54.9748 | 0 | 0
2019-08-02 18:00 | 18 | 2300 | 2300 | 0 | 30.8823 | 0 | 0
2019-08-02 19:00 | 19 | 2300 | 2300 | 0 | 16.7629 | 0 | 0
2019-08-02 20:00 | 20 | 2300 | 2300 | 0 | 12.141 | 0 | 0
2019-08-02 21:00 | 21 | 2300 | 2300 | 0 | 10.7865 | 0 | 0
2019-08-02 22:00 | 22 | 2300 | 2300 | 0 | 7.521 | 0 | 0
2019-08-02 23:00 | 23 | 2466 | 2455 | 11 | 2.8658 | 31.5239 | 1
2019-08-03 | 24 | 2466 | 2455 | 11 | 2.2903 | 25.1935 | 1
2019-08-03 01:00 | 1 | 2466 | 2455 | 11 | 1.6055 | 17.6603 | 1
2019-08-03 02:00 | 2 | 2466 | 2455 | 11 | 1.3374 | 14.7116 | 1
2019-08-03 03:00 | 3 | 2507 | 2495 | 12 | 1.2781 | 15.3368 | 1
2019-08-03 04:00 | 4 | 2507 | 2495 | 12 | 1.2677 | 15.2129 | 1
2019-08-03 05:00 | 5 | 2507 | 2495 | 12 | 1.2839 | 15.4065 | 1
2019-08-03 06:00 | 6 | 2507 | 2495 | 12 | 1.5174 | 18.209 | 1
2019-08-03 07:00 | 7 | 2440 | 2428 | 12 | 2.5855 | 31.0258 | 1
2019-08-03 08:00 | 8 | 2440 | 2428 | 12 | 2.8171 | 33.8052 | 1
2019-08-03 09:00 | 9 | 2440 | 2428 | 12 | 3.4339 | 41.2065 | 1
2019-08-03 10:00 | 10 | 2440 | 2428 | 12 | 4.3261 | 51.9135 | 1
2019-08-03 11:00 | 11 | 2300 | 2300 | 0 | 7.3655 | 0 | 0
2019-08-03 12:00 | 12 | 2300 | 2300 | 0 | 10.0435 | 0 | 0
2019-08-03 13:00 | 13 | 2300 | 2300 | 0 | 14.6726 | 0 | 0
2019-08-03 14:00 | 14 | 2300 | 2300 | 0 | 24.8394 | 0 | 0
2019-08-03 15:00 | 15 | 2300 | 2300 | 0 | 36.6339 | 0 | 0
2019-08-03 16:00 | 16 | 2300 | 2300 | 0 | 50.7235 | 0 | 0
2019-08-03 17:00 | 17 | 2300 | 2300 | 0 | 54.9748 | 0 | 0
2019-08-03 18:00 | 18 | 2300 | 2300 | 0 | 30.8823 | 0 | 0
2019-08-03 19:00 | 19 | 2300 | 2300 | 0 | 16.7629 | 0 | 0
2019-08-03 20:00 | 20 | 2300 | 2300 | 0 | 12.141 | 0 | 0
2019-08-03 21:00 | 21 | 2300 | 2300 | 0 | 10.7865 | 0 | 0
2019-08-03 22:00 | 22 | 2300 | 2300 | 0 | 7.521 | 0 | 0
2019-08-03 23:00 | 23 | 2466 | 2455 | 11 | 2.8658 | 31.5239 | 1
2019-08-04 | 24 | 2466 | 2455 | 11 | 2.2903 | 25.1935 | 1
2019-08-04 01:00 | 1 | 2466 | 2455 | 11 | 1.6055 | 17.6603 | 1
2019-08-04 02:00 | 2 | 2466 | 2455 | 11 | 1.3374 | 14.7116 | 1
2019-08-04 03:00 | 3 | 2507 | 2495 | 12 | 1.2781 | 15.3368 | 1
2019-08-04 04:00 | 4 | 2507 | 2495 | 12 | 1.2677 | 15.2129 | 1
2019-08-04 05:00 | 5 | 2507 | 2495 | 12 | 1.2839 | 15.4065 | 1
2019-08-04 06:00 | 6 | 2507 | 2495 | 12 | 1.5174 | 18.209 | 1
2019-08-04 07:00 | 7 | 2440 | 2428 | 12 | 2.5855 | 31.0258 | 1
2019-08-04 08:00 | 8 | 2440 | 2428 | 12 | 2.8171 | 33.8052 | 1
2019-08-04 09:00 | 9 | 2440 | 2428 | 12 | 3.4339 | 41.2065 | 1
2019-08-04 10:00 | 10 | 2440 | 2428 | 12 | 4.3261 | 51.9135 | 1
2019-08-04 11:00 | 11 | 2300 | 2300 | 0 | 7.3655 | 0 | 0
2019-08-04 12:00 | 12 | 2300 | 2300 | 0 | 10.0435 | 0 | 0
2019-08-04 13:00 | 13 | 2300 | 2300 | 0 | 14.6726 | 0 | 0
2019-08-04 14:00 | 14 | 2300 | 2300 | 0 | 24.8394 | 0 | 0
2019-08-04 15:00 | 15 | 2300 | 2300 | 0 | 36.6339 | 0 | 0
2019-08-04 16:00 | 16 | 2300 | 2300 | 0 | 50.7235 | 0 | 0
2019-08-04 17:00 | 17 | 2300 | 2300 | 0 | 54.9748 | 0 | 0
2019-08-04 18:00 | 18 | 2300 | 2300 | 0 | 30.8823 | 0 | 0
2019-08-04 19:00 | 19 | 2300 | 2300 | 0 | 16.7629 | 0 | 0
2019-08-04 20:00 | 20 | 2300 | 2300 | 0 | 12.141 | 0 | 0
2019-08-04 21:00 | 21 | 2300 | 2300 | 0 | 10.7865 | 0 | 0
2019-08-04 22:00 | 22 | 2300 | 2300 | 0 | 7.521 | 0 | 0
2019-08-04 23:00 | 23 | 2466 | 2455 | 11 | 2.8658 | 31.5239 | 1
2019-08-05 | 24 | 2466 | 2455 | 11 | 2.2903 | 25.1935 | 1
2019-08-05 01:00 | 1 | 2466 | 2455 | 11 | 1.6055 | 17.6603 | 1
2019-08-05 02:00 | 2 | 2466 | 2455 | 11 | 1.3374 | 14.7116 | 1
2019-08-05 03:00 | 3 | 2507 | 2495 | 12 | 1.2781 | 15.3368 | 1
2019-08-05 04:00 | 4 | 2507 | 2495 | 12 | 1.2677 | 15.2129 | 1
2019-08-05 05:00 | 5 | 2507 | 2495 | 12 | 1.2839 | 15.4065 | 1
2019-08-05 06:00 | 6 | 2507 | 2495 | 12 | 1.5174 | 18.209 | 1
2019-08-05 07:00 | 7 | 2440 | 2428 | 12 | 2.5855 | 31.0258 | 1
2019-08-05 08:00 | 8 | 2440 | 2428 | 12 | 2.8171 | 33.8052 | 1
2019-08-05 09:00 | 9 | 2440 | 2428 | 12 | 3.4339 | 41.2065 | 1
2019-08-05 10:00 | 10 | 2440 | 2428 | 12 | 4.3261 | 51.9135 | 1
2019-08-05 11:00 | 11 | 2300 | 2300 | 0 | 7.3655 | 0 | 0
2019-08-05 12:00 | 12 | 2300 | 2300 | 0 | 10.0435 | 0 | 0
2019-08-05 13:00 | 13 | 2300 | 2300 | 0 | 14.6726 | 0 | 0
2019-08-05 14:00 | 14 | 2300 | 2300 | 0 | 24.8394 | 0 | 0
2019-08-05 15:00 | 15 | 2300 | 2300 | 0 | 36.6339 | 0 | 0
2019-08-05 16:00 | 16 | 2300 | 2300 | 0 | 50.7235 | 0 | 0
2019-08-05 17:00 | 17 | 2300 | 2300 | 0 | 54.9748 | 0 | 0
2019-08-05 18:00 | 18 | 2300 | 2300 | 0 | 30.8823 | 0 | 0
2019-08-05 19:00 | 19 | 2300 | 2300 | 0 | 16.7629 | 0 | 0
2019-08-05 20:00 | 20 | 2300 | 2300 | 0 | 12.141 | 0 | 0
2019-08-05 21:00 | 21 | 2300 | 2300 | 0 | 10.7865 | 0 | 0
2019-08-05 22:00 | 22 | 2300 | 2300 | 0 | 7.521 | 0 | 0
2019-08-05 23:00 | 23 | 2466 | 2455 | 11 | 2.8658 | 31.5239 | 1
2019-08-06 | 24 | 2466 | 2455 | 11 | 2.2903 | 25.1935 | 1
2019-08-06 01:00 | 1 | 2466 | 2455 | 11 | 1.6055 | 17.6603 | 1
2019-08-06 02:00 | 2 | 2466 | 2455 | 11 | 1.3374 | 14.7116 | 1
2019-08-06 03:00 | 3 | 2507 | 2495 | 12 | 1.2781 | 15.3368 | 1
2019-08-06 04:00 | 4 | 2507 | 2495 | 12 | 1.2677 | 15.2129 | 1
2019-08-06 05:00 | 5 | 2507 | 2495 | 12 | 1.2839 | 15.4065 | 1
2019-08-06 06:00 | 6 | 2507 | 2495 | 12 | 1.5174 | 18.209 | 1
2019-08-06 07:00 | 7 | 2440 | 2428 | 12 | 2.5855 | 31.0258 | 1
2019-08-06 08:00 | 8 | 2440 | 2428 | 12 | 2.8171 | 33.8052 | 1
2019-08-06 09:00 | 9 | 2440 | 2428 | 12 | 3.4339 | 41.2065 | 1
2019-08-06 10:00 | 10 | 2440 | 2428 | 12 | 4.3261 | 51.9135 | 1
2019-08-06 11:00 | 11 | 2300 | 2300 | 0 | 7.3655 | 0 | 0
2019-08-06 12:00 | 12 | 2300 | 2300 | 0 | 10.0435 | 0 | 0
2019-08-06 13:00 | 13 | 2300 | 2300 | 0 | 14.6726 | 0 | 0
2019-08-06 14:00 | 14 | 2300 | 2300 | 0 | 24.8394 | 0 | 0
2019-08-06 15:00 | 15 | 2300 | 2300 | 0 | 36.6339 | 0 | 0
2019-08-06 16:00 | 16 | 2300 | 2300 | 0 | 50.7235 | 0 | 0
2019-08-06 17:00 | 17 | 2300 | 2300 | 0 | 54.9748 | 0 | 0
2019-08-06 18:00 | 18 | 2300 | 2300 | 0 | 30.8823 | 0 | 0
2019-08-06 19:00 | 19 | 2300 | 2300 | 0 | 16.7629 | 0 | 0
2019-08-06 20:00 | 20 | 2300 | 2300 | 0 | 12.141 | 0 | 0
2019-08-06 21:00 | 21 | 2300 | 2300 | 0 | 10.7865 | 0 | 0
2019-08-06 22:00 | 22 | 2300 | 2300 | 0 | 7.521 | 0 | 0
2019-08-06 23:00 | 23 | 2466 | 2455 | 11 | 2.8658 | 31.5239 | 1
2019-08-07 | 24 | 2466 | 2455 | 11 | 2.2903 | 25.1935 | 1
2019-08-07 01:00 | 1 | 2466 | 2455 | 11 | 1.6055 | 17.6603 | 1
2019-08-07 02:00 | 2 | 2466 | 2455 | 11 | 1.3374 | 14.7116 | 1
2019-08-07 03:00 | 3 | 2507 | 2495 | 12 | 1.2781 | 15.3368 | 1
2019-08-07 04:00 | 4 | 2507 | 2495 | 12 | 1.2677 | 15.2129 | 1
2019-08-07 05:00 | 5 | 2507 | 2495 | 12 | 1.2839 | 15.4065 | 1
2019-08-07 06:00 | 6 | 2507 | 2495 | 12 | 1.5174 | 18.209 | 1
2019-08-07 07:00 | 7 | 2440 | 2428 | 12 | 2.5855 | 31.0258 | 1
2019-08-07 08:00 | 8 | 2440 | 2428 | 12 | 2.8171 | 33.8052 | 1
2019-08-07 09:00 | 9 | 2440 | 2428 | 12 | 3.4339 | 41.2065 | 1
2019-08-07 10:00 | 10 | 2440 | 2428 | 12 | 4.3261 | 51.9135 | 1
2019-08-07 11:00 | 11 | 2300 | 2300 | 0 | 7.3655 | 0 | 0
2019-08-07 12:00 | 12 | 2300 | 2300 | 0 | 10.0435 | 0 | 0
2019-08-07 13:00 | 13 | 2300 | 2300 | 0 | 14.6726 | 0 | 0
2019-08-07 14:00 | 14 | 2300 | 2300 | 0 | 24.8394 | 0 | 0
2019-08-07 15:00 | 15 | 2300 | 2300 | 0 | 36.6339 | 0 | 0
2019-08-07 16:00 | 16 | 2300 | 2300 | 0 | 50.7235 | 0 | 0
2019-08-07 17:00 | 17 | 2300 | 2300 | 0 | 54.9748 | 0 | 0
2019-08-07 18:00 | 18 | 2300 | 2300 | 0 | 30.8823 | 0 | 0
2019-08-07 19:00 | 19 | 2300 | 2300 | 0 | 16.7629 | 0 | 0
2019-08-07 20:00 | 20 | 2300 | 2300 | 0 | 12.141 | 0 | 0
2019-08-07 21:00 | 21 | 2300 | 2300 | 0 | 10.7865 | 0 | 0
2019-08-07 22:00 | 22 | 2300 | 2300 | 0 | 7.521 | 0 | 0
2019-08-07 23:00 | 23 | 2466 | 2455 | 11 | 2.8658 | 31.5239 | 1
2019-08-08 | 24 | 2466 | 2455 | 11 | 2.2903 | 25.1935 | 1
2019-08-08 01:00 | 1 | 2466 | 2455 | 11 | 1.6055 | 17.6603 | 1
2019-08-08 02:00 | 2 | 2466 | 2455 | 11 | 1.3374 | 14.7116 | 1
2019-08-08 03:00 | 3 | 2507 | 2495 | 12 | 1.2781 | 15.3368 | 1
2019-08-08 04:00 | 4 | 2507 | 2495 | 12 | 1.2677 | 15.2129 | 1
2019-08-08 05:00 | 5 | 2507 | 2495 | 12 | 1.2839 | 15.4065 | 1
2019-08-08 06:00 | 6 | 2507 | 2495 | 12 | 1.5174 | 18.209 | 1
2019-08-08 07:00 | 7 | 2440 | 2428 | 12 | 2.5855 | 31.0258 | 1
2019-08-08 08:00 | 8 | 2440 | 2428 | 12 | 2.8171 | 33.8052 | 1
2019-08-08 09:00 | 9 | 2440 | 2428 | 12 | 3.4339 | 41.2065 | 1
2019-08-08 10:00 | 10 | 2440 | 2428 | 12 | 4.3261 | 51.9135 | 1
2019-08-08 11:00 | 11 | 2300 | 2300 | 0 | 7.3655 | 0 | 0
2019-08-08 12:00 | 12 | 2300 | 2300 | 0 | 10.0435 | 0 | 0
2019-08-08 13:00 | 13 | 2300 | 2300 | 0 | 14.6726 | 0 | 0
2019-08-08 14:00 | 14 | 2300 | 2300 | 0 | 24.8394 | 0 | 0
2019-08-08 15:00 | 15 | 2300 | 2300 | 0 | 36.6339 | 0 | 0
2019-08-08 16:00 | 16 | 2300 | 2300 | 0 | 50.7235 | 0 | 0
2019-08-08 17:00 | 17 | 2300 | 2300 | 0 | 54.9748 | 0 | 0
2019-08-08 18:00 | 18 | 2300 | 2300 | 0 | 30.8823 | 0 | 0
2019-08-08 19:00 | 19 | 2300 | 2300 | 0 | 16.7629 | 0 | 0
2019-08-08 20:00 | 20 | 2300 | 2300 | 0 | 12.141 | 0 | 0
2019-08-08 21:00 | 21 | 2300 | 2300 | 0 | 10.7865 | 0 | 0
2019-08-08 22:00 | 22 | 2300 | 2300 | 0 | 7.521 | 0 | 0
2019-08-08 23:00 | 23 | 2466 | 2455 | 11 | 2.8658 | 31.5239 | 1
2019-08-09 | 24 | 2466 | 2455 | 11 | 2.2903 | 25.1935 | 1
2019-08-09 01:00 | 1 | 2466 | 2455 | 11 | 1.6055 | 17.6603 | 1
2019-08-09 02:00 | 2 | 2466 | 2455 | 11 | 1.3374 | 14.7116 | 1
2019-08-09 03:00 | 3 | 2507 | 2495 | 12 | 1.2781 | 15.3368 | 1
2019-08-09 04:00 | 4 | 2507 | 2495 | 12 | 1.2677 | 15.2129 | 1
2019-08-09 05:00 | 5 | 2507 | 2495 | 12 | 1.2839 | 15.4065 | 1
2019-08-09 06:00 | 6 | 2507 | 2495 | 12 | 1.5174 | 18.209 | 1
2019-08-09 07:00 | 7 | 2440 | 2428 | 12 | 2.5855 | 31.0258 | 1
2019-08-09 08:00 | 8 | 2440 | 2428 | 12 | 2.8171 | 33.8052 | 1
2019-08-09 09:00 | 9 | 2440 | 2428 | 12 | 3.4339 | 41.2065 | 1
2019-08-09 10:00 | 10 | 2440 | 2428 | 12 | 4.3261 | 51.9135 | 1
2019-08-09 11:00 | 11 | 2300 | 2300 | 0 | 7.3655 | 0 | 0
2019-08-09 12:00 | 12 | 2300 | 2300 | 0 | 10.0435 | 0 | 0
2019-08-09 13:00 | 13 | 2300 | 2300 | 0 | 14.6726 | 0 | 0
2019-08-09 14:00 | 14 | 2300 | 2300 | 0 | 24.8394 | 0 | 0
2019-08-09 15:00 | 15 | 2300 | 2300 | 0 | 36.6339 | 0 | 0
2019-08-09 16:00 | 16 | 2300 | 2300 | 0 | 50.7235 | 0 | 0
2019-08-09 17:00 | 17 | 2300 | 2300 | 0 | 54.9748 | 0 | 0
2019-08-09 18:00 | 18 | 2300 | 2300 | 0 | 30.8823 | 0 | 0
2019-08-09 19:00 | 19 | 2300 | 2300 | 0 | 16.7629 | 0 | 0
2019-08-09 20:00 | 20 | 2300 | 2300 | 0 | 12.141 | 0 | 0
2019-08-09 21:00 | 21 | 2300 | 2300 | 0 | 10.7865 | 0 | 0
2019-08-09 22:00 | 22 | 2300 | 2300 | 0 | 7.521 | 0 | 0
2019-08-09 23:00 | 23 | 2466 | 2455 | 11 | 2.8658 | 31.5239 | 1
2019-08-10 | 24 | 2466 | 2455 | 11 | 2.2903 | 25.1935 | 1
2019-08-10 01:00 | 1 | 2466 | 2455 | 11 | 1.6055 | 17.6603 | 1
2019-08-10 02:00 | 2 | 2466 | 2455 | 11 | 1.3374 | 14.7116 | 1
2019-08-10 03:00 | 3 | 2507 | 2495 | 12 | 1.2781 | 15.3368 | 1
2019-08-10 04:00 | 4 | 2507 | 2495 | 12 | 1.2677 | 15.2129 | 1
2019-08-10 05:00 | 5 | 2507 | 2495 | 12 | 1.2839 | 15.4065 | 1
2019-08-10 06:00 | 6 | 2507 | 2495 | 12 | 1.5174 | 18.209 | 1
2019-08-10 07:00 | 7 | 2440 | 2428 | 12 | 2.5855 | 31.0258 | 1
2019-08-10 08:00 | 8 | 2440 | 2428 | 12 | 2.8171 | 33.8052 | 1
2019-08-10 09:00 | 9 | 2440 | 2428 | 12 | 3.4339 | 41.2065 | 1
2019-08-10 10:00 | 10 | 2440 | 2428 | 12 | 4.3261 | 51.9135 | 1
2019-08-10 11:00 | 11 | 2300 | 2300 | 0 | 7.3655 | 0 | 0
2019-08-10 12:00 | 12 | 2300 | 2300 | 0 | 10.0435 | 0 | 0
2019-08-10 13:00 | 13 | 2300 | 2300 | 0 | 14.6726 | 0 | 0
2019-08-10 14:00 | 14 | 2300 | 2300 | 0 | 24.8394 | 0 | 0
2019-08-10 15:00 | 15 | 2300 | 2300 | 0 | 36.6339 | 0 | 0
2019-08-10 16:00 | 16 | 2300 | 2300 | 0 | 50.7235 | 0 | 0
2019-08-10 17:00 | 17 | 2300 | 2300 | 0 | 54.9748 | 0 | 0
2019-08-10 18:00 | 18 | 2300 | 2300 | 0 | 30.8823 | 0 | 0
2019-08-10 19:00 | 19 | 2300 | 2300 | 0 | 16.7629 | 0 | 0
2019-08-10 20:00 | 20 | 2300 | 2300 | 0 | 12.141 | 0 | 0
2019-08-10 21:00 | 21 | 2300 | 2300 | 0 | 10.7865 | 0 | 0
2019-08-10 22:00 | 22 | 2300 | 2300 | 0 | 7.521 | 0 | 0
2019-08-10 23:00 | 23 | 2466 | 2455 | 11 | 2.8658 | 31.5239 | 1
2019-08-11 | 24 | 2466 | 2455 | 11 | 2.2903 | 25.1935 | 1
2019-08-11 01:00 | 1 | 2466 | 2455 | 11 | 1.6055 | 17.6603 | 1
2019-08-11 02:00 | 2 | 2466 | 2455 | 11 | 1.3374 | 14.7116 | 1
2019-08-11 03:00 | 3 | 2507 | 2495 | 12 | 1.2781 | 15.3368 | 1
2019-08-11 04:00 | 4 | 2507 | 2495 | 12 | 1.2677 | 15.2129 | 1
2019-08-11 05:00 | 5 | 2507 | 2495 | 12 | 1.2839 | 15.4065 | 1
2019-08-11 06:00 | 6 | 2507 | 2495 | 12 | 1.5174 | 18.209 | 1
2019-08-11 07:00 | 7 | 2440 | 2428 | 12 | 2.5855 | 31.0258 | 1
2019-08-11 08:00 | 8 | 2440 | 2428 | 12 | 2.8171 | 33.8052 | 1
2019-08-11 09:00 | 9 | 2440 | 2428 | 12 | 3.4339 | 41.2065 | 1
2019-08-11 10:00 | 10 | 2440 | 2428 | 12 | 4.3261 | 51.9135 | 1
2019-08-11 11:00 | 11 | 2300 | 2300 | 0 | 7.3655 | 0 | 0
2019-08-11 12:00 | 12 | 2300 | 2300 | 0 | 10.0435 | 0 | 0
2019-08-11 13:00 | 13 | 2300 | 2300 | 0 | 14.6726 | 0 | 0
2019-08-11 14:00 | 14 | 2300 | 2300 | 0 | 24.8394 | 0 | 0
2019-08-11 15:00 | 15 | 2300 | 2300 | 0 | 36.6339 | 0 | 0
2019-08-11 16:00 | 16 | 2300 | 2300 | 0 | 50.7235 | 0 | 0
2019-08-11 17:00 | 17 | 2300 | 2300 | 0 | 54.9748 | 0 | 0
2019-08-11 18:00 | 18 | 2300 | 2300 | 0 | 30.8823 | 0 | 0
2019-08-11 19:00 | 19 | 2300 | 2300 | 0 | 16.7629 | 0 | 0
2019-08-11 20:00 | 20 | 2300 | 2300 | 0 | 12.141 | 0 | 0
2019-08-11 21:00 | 21 | 2300 | 2300 | 0 | 10.7865 | 0 | 0
2019-08-11 22:00 | 22 | 2300 | 2300 | 0 | 7.521 | 0 | 0
2019-08-11 23:00 | 23 | 2466 | 2455 | 11 | 2.8658 | 31.5239 | 1
2019-08-12 | 24 | 2466 | 2455 | 11 | 2.2903 | 25.1935 | 1
2019-08-12 01:00 | 1 | 2466 | 2455 | 11 | 1.6055 | 17.6603 | 1
2019-08-12 02:00 | 2 | 2466 | 2455 | 11 | 1.3374 | 14.7116 | 1
2019-08-12 03:00 | 3 | 2507 | 2495 | 12 | 1.2781 | 15.3368 | 1
2019-08-12 04:00 | 4 | 2507 | 2495 | 12 | 1.2677 | 15.2129 | 1
2019-08-12 05:00 | 5 | 2507 | 2495 | 12 | 1.2839 | 15.4065 | 1
2019-08-12 06:00 | 6 | 2507 | 2495 | 12 | 1.5174 | 18.209 | 1
2019-08-12 07:00 | 7 | 2440 | 2428 | 12 | 2.5855 | 31.0258 | 1
2019-08-12 08:00 | 8 | 2440 | 2428 | 12 | 2.8171 | 33.8052 | 1
2019-08-12 09:00 | 9 | 2440 | 2428 | 12 | 3.4339 | 41.2065 | 1
2019-08-12 10:00 | 10 | 2440 | 2428 | 12 | 4.3261 | 51.9135 | 1
2019-08-12 11:00 | 11 | 2300 | 2300 | 0 | 7.3655 | 0 | 0
2019-08-12 12:00 | 12 | 2300 | 2300 | 0 | 10.0435 | 0 | 0
2019-08-12 13:00 | 13 | 2300 | 2300 | 0 | 14.6726 | 0 | 0
2019-08-12 14:00 | 14 | 2300 | 2300 | 0 | 24.8394 | 0 | 0
2019-08-12 15:00 | 15 | 2300 | 2300 | 0 | 36.6339 | 0 | 0
2019-08-12 16:00 | 16 | 2300 | 2300 | 0 | 50.7235 | 0 | 0
2019-08-12 17:00 | 17 | 2300 | 2300 | 0 | 54.9748 | 0 | 0
2019-08-12 18:00 | 18 | 2300 | 2300 | 0 | 30.8823 | 0 | 0
2019-08-12 19:00 | 19 | 2300 | 2300 | 0 | 16.7629 | 0 | 0
2019-08-12 20:00 | 20 | 2300 | 2300 | 0 | 12.141 | 0 | 0
2019-08-12 21:00 | 21 | 2300 | 2300 | 0 | 10.7865 | 0 | 0
2019-08-12 22:00 | 22 | 2300 | 2300 | 0 | 7.521 | 0 | 0
2019-08-12 23:00 | 23 | 2466 | 2455 | 11 | 2.8658 | 31.5239 | 1
2019-08-13 | 24 | 2466 | 2455 | 11 | 2.2903 | 25.1935 | 1
2019-08-13 01:00 | 1 | 2466 | 2455 | 11 | 1.6055 | 17.6603 | 1
2019-08-13 02:00 | 2 | 2466 | 2455 | 11 | 1.3374 | 14.7116 | 1
2019-08-13 03:00 | 3 | 2507 | 2495 | 12 | 1.2781 | 15.3368 | 1
2019-08-13 04:00 | 4 | 2507 | 2495 | 12 | 1.2677 | 15.2129 | 1
2019-08-13 05:00 | 5 | 2507 | 2495 | 12 | 1.2839 | 15.4065 | 1
2019-08-13 06:00 | 6 | 2507 | 2495 | 12 | 1.5174 | 18.209 | 1
2019-08-13 07:00 | 7 | 2440 | 2428 | 12 | 2.5855 | 31.0258 | 1
2019-08-13 08:00 | 8 | 2440 | 2428 | 12 | 2.8171 | 33.8052 | 1
2019-08-13 09:00 | 9 | 2440 | 2428 | 12 | 3.4339 | 41.2065 | 1
2019-08-13 10:00 | 10 | 2440 | 2428 | 12 | 4.3261 | 51.9135 | 1
2019-08-13 11:00 | 11 | 2300 | 2300 | 0 | 7.3655 | 0 | 0
2019-08-13 12:00 | 12 | 2300 | 2300 | 0 | 10.0435 | 0 | 0
2019-08-13 13:00 | 13 | 2300 | 2300 | 0 | 14.6726 | 0 | 0
2019-08-13 14:00 | 14 | 2300 | 2300 | 0 | 24.8394 | 0 | 0
2019-08-13 15:00 | 15 | 2300 | 2300 | 0 | 36.6339 | 0 | 0
2019-08-13 16:00 | 16 | 2300 | 2300 | 0 | 50.7235 | 0 | 0
2019-08-13 17:00 | 17 | 2300 | 2300 | 0 | 54.9748 | 0 | 0
2019-08-13 18:00 | 18 | 2300 | 2300 | 0 | 30.8823 | 0 | 0
2019-08-13 19:00 | 19 | 2300 | 2300 | 0 | 16.7629 | 0 | 0
2019-08-13 20:00 | 20 | 2300 | 2300 | 0 | 12.141 | 0 | 0
2019-08-13 21:00 | 21 | 2300 | 2300 | 0 | 10.7865 | 0 | 0
2019-08-13 22:00 | 22 | 2300 | 2300 | 0 | 7.521 | 0 | 0
2019-08-13 23:00 | 23 | 2466 | 2455 | 11 | 2.8658 | 31.5239 | 1
2019-08-14 | 24 | 2466 | 2455 | 11 | 2.2903 | 25.1935 | 1
2019-08-14 01:00 | 1 | 2466 | 2455 | 11 | 1.6055 | 17.6603 | 1
2019-08-14 02:00 | 2 | 2466 | 2455 | 11 | 1.3374 | 14.7116 | 1
2019-08-14 03:00 | 3 | 2507 | 2495 | 12 | 1.2781 | 15.3368 | 1
2019-08-14 04:00 | 4 | 2507 | 2495 | 12 | 1.2677 | 15.2129 | 1
2019-08-14 05:00 | 5 | 2507 | 2495 | 12 | 1.2839 | 15.4065 | 1
2019-08-14 06:00 | 6 | 2507 | 2495 | 12 | 1.5174 | 18.209 | 1
2019-08-14 07:00 | 7 | 2440 | 2428 | 12 | 2.5855 | 31.0258 | 1
2019-08-14 08:00 | 8 | 2440 | 2428 | 12 | 2.8171 | 33.8052 | 1
2019-08-14 09:00 | 9 | 2440 | 2428 | 12 | 3.4339 | 41.2065 | 1
2019-08-14 10:00 | 10 | 2440 | 2428 | 12 | 4.3261 | 51.9135 | 1
2019-08-14 11:00 | 11 | 2300 | 2300 | 0 | 7.3655 | 0 | 0
2019-08-14 12:00 | 12 | 2300 | 2300 | 0 | 10.0435 | 0 | 0
2019-08-14 13:00 | 13 | 2300 | 2300 | 0 | 14.6726 | 0 | 0
2019-08-14 14:00 | 14 | 2300 | 2300 | 0 | 24.8394 | 0 | 0
2019-08-14 15:00 | 15 | 2300 | 2300 | 0 | 36.6339 | 0 | 0
2019-08-14 16:00 | 16 | 2300 | 2300 | 0 | 50.7235 | 0 | 0
2019-08-14 17:00 | 17 | 2300 | 2300 | 0 | 54.9748 | 0 | 0
2019-08-14 18:00 | 18 | 2300 | 2300 | 0 | 30.8823 | 0 | 0
2019-08-14 19:00 | 19 | 2300 | 2300 | 0 | 16.7629 | 0 | 0
2019-08-14 20:00 | 20 | 2300 | 2300 | 0 | 12.141 | 0 | 0
2019-08-14 21:00 | 21 | 2300 | 2300 | 0 | 10.7865 | 0 | 0
2019-08-14 22:00 | 22 | 2300 | 2300 | 0 | 7.521 | 0 | 0
2019-08-14 23:00 | 23 | 2466 | 2455 | 11 | 2.8658 | 31.5239 | 1
2019-08-15 | 24 | 2466 | 2455 | 11 | 2.2903 | 25.1935 | 1
2019-08-15 01:00 | 1 | 2466 | 2455 | 11 | 1.6055 | 17.6603 | 1
2019-08-15 02:00 | 2 | 2466 | 2455 | 11 | 1.3374 | 14.7116 | 1
2019-08-15 03:00 | 3 | 2507 | 2495 | 12 | 1.2781 | 15.3368 | 1
2019-08-15 04:00 | 4 | 2507 | 2495 | 12 | 1.2677 | 15.2129 | 1
2019-08-15 05:00 | 5 | 2507 | 2495 | 12 | 1.2839 | 15.4065 | 1
2019-08-15 06:00 | 6 | 2507 | 2495 | 12 | 1.5174 | 18.209 | 1
2019-08-15 07:00 | 7 | 2440 | 2428 | 12 | 2.5855 | 31.0258 | 1
2019-08-15 08:00 | 8 | 2440 | 2428 | 12 | 2.8171 | 33.8052 | 1
2019-08-15 09:00 | 9 | 2440 | 2428 | 12 | 3.4339 | 41.2065 | 1
2019-08-15 10:00 | 10 | 2440 | 2428 | 12 | 4.3261 | 51.9135 | 1
2019-08-15 11:00 | 11 | 2300 | 2300 | 0 | 7.3655 | 0 | 0
2019-08-15 12:00 | 12 | 2300 | 2300 | 0 | 10.0435 | 0 | 0
2019-08-15 13:00 | 13 | 2300 | 2300 | 0 | 14.6726 | 0 | 0
2019-08-15 14:00 | 14 | 2300 | 2300 | 0 | 24.8394 | 0 | 0
2019-08-15 15:00 | 15 | 2300 | 2300 | 0 | 36.6339 | 0 | 0
2019-08-15 16:00 | 16 | 2300 | 2300 | 0 | 50.7235 | 0 | 0
2019-08-15 17:00 | 17 | 2300 | 2300 | 0 | 54.9748 | 0 | 0
2019-08-15 18:00 | 18 | 2300 | 2300 | 0 | 30.8823 | 0 | 0
2019-08-15 19:00 | 19 | 2300 | 2300 | 0 | 16.7629 | 0 | 0
2019-08-15 20:00 | 20 | 2300 | 2300 | 0 | 12.141 | 0 | 0
2019-08-15 21:00 | 21 | 2300 | 2300 | 0 | 10.7865 | 0 | 0
2019-08-15 22:00 | 22 | 2300 | 2300 | 0 | 7.521 | 0 | 0
2019-08-15 23:00 | 23 | 2466 | 2455 | 11 | 2.8658 | 31.5239 | 1
2019-08-16 | 24 | 2466 | 2455 | 11 | 2.2903 | 25.1935 | 1
2019-08-16 01:00 | 1 | 2466 | 2455 | 11 | 1.6055 | 17.6603 | 1
2019-08-16 02:00 | 2 | 2466 | 2455 | 11 | 1.3374 | 14.7116 | 1
2019-08-16 03:00 | 3 | 2507 | 2495 | 12 | 1.2781 | 15.3368 | 1
2019-08-16 04:00 | 4 | 2507 | 2495 | 12 | 1.2677 | 15.2129 | 1
2019-08-16 05:00 | 5 | 2507 | 2495 | 12 | 1.2839 | 15.4065 | 1
2019-08-16 06:00 | 6 | 2507 | 2495 | 12 | 1.5174 | 18.209 | 1
2019-08-16 07:00 | 7 | 2440 | 2428 | 12 | 2.5855 | 31.0258 | 1
2019-08-16 08:00 | 8 | 2440 | 2428 | 12 | 2.8171 | 33.8052 | 1
2019-08-16 09:00 | 9 | 2440 | 2428 | 12 | 3.4339 | 41.2065 | 1
2019-08-16 10:00 | 10 | 2440 | 2428 | 12 | 4.3261 | 51.9135 | 1
2019-08-16 11:00 | 11 | 2300 | 2300 | 0 | 7.3655 | 0 | 0
2019-08-16 12:00 | 12 | 2300 | 2300 | 0 | 10.0435 | 0 | 0
2019-08-16 13:00 | 13 | 2300 | 2300 | 0 | 14.6726 | 0 | 0
2019-08-16 14:00 | 14 | 2300 | 2300 | 0 | 24.8394 | 0 | 0
2019-08-16 15:00 | 15 | 2300 | 2300 | 0 | 36.6339 | 0 | 0
2019-08-16 16:00 | 16 | 2300 | 2300 | 0 | 50.7235 | 0 | 0
2019-08-16 17:00 | 17 | 2300 | 2300 | 0 | 54.9748 | 0 | 0
2019-08-16 18:00 | 18 | 2300 | 2300 | 0 | 30.8823 | 0 | 0
2019-08-16 19:00 | 19 | 2300 | 2300 | 0 | 16.7629 | 0 | 0
2019-08-16 20:00 | 20 | 2300 | 2300 | 0 | 12.141 | 0 | 0
2019-08-16 21:00 | 21 | 2300 | 2300 | 0 | 10.7865 | 0 | 0
2019-08-16 22:00 | 22 | 2300 | 2300 | 0 | 7.521 | 0 | 0
2019-08-16 23:00 | 23 | 2466 | 2455 | 11 | 2.8658 | 31.5239 | 1
2019-08-17 | 24 | 2466 | 2455 | 11 | 2.2903 | 25.1935 | 1
2019-08-17 01:00 | 1 | 2466 | 2455 | 11 | 1.6055 | 17.6603 | 1
2019-08-17 02:00 | 2 | 2466 | 2455 | 11 | 1.3374 | 14.7116 | 1
2019-08-17 03:00 | 3 | 2507 | 2495 | 12 | 1.2781 | 15.3368 | 1
2019-08-17 04:00 | 4 | 2507 | 2495 | 12 | 1.2677 | 15.2129 | 1
2019-08-17 05:00 | 5 | 2507 | 2495 | 12 | 1.2839 | 15.4065 | 1
2019-08-17 06:00 | 6 | 2507 | 2495 | 12 | 1.5174 | 18.209 | 1
2019-08-17 07:00 | 7 | 2440 | 2428 | 12 | 2.5855 | 31.0258 | 1
2019-08-17 08:00 | 8 | 2440 | 2428 | 12 | 2.8171 | 33.8052 | 1
2019-08-17 09:00 | 9 | 2440 | 2428 | 12 | 3.4339 | 41.2065 | 1
2019-08-17 10:00 | 10 | 2440 | 2428 | 12 | 4.3261 | 51.9135 | 1
2019-08-17 11:00 | 11 | 2300 | 2300 | 0 | 7.3655 | 0 | 0
2019-08-17 12:00 | 12 | 2300 | 2300 | 0 | 10.0435 | 0 | 0
2019-08-17 13:00 | 13 | 2300 | 2300 | 0 | 14.6726 | 0 | 0
2019-08-17 14:00 | 14 | 2300 | 2300 | 0 | 24.8394 | 0 | 0
2019-08-17 15:00 | 15 | 2300 | 2300 | 0 | 36.6339 | 0 | 0
2019-08-17 16:00 | 16 | 2300 | 2300 | 0 | 50.7235 | 0 | 0
2019-08-17 17:00 | 17 | 2300 | 2300 | 0 | 54.9748 | 0 | 0
2019-08-17 18:00 | 18 | 2300 | 2300 | 0 | 30.8823 | 0 | 0
2019-08-17 19:00 | 19 | 2300 | 2300 | 0 | 16.7629 | 0 | 0
2019-08-17 20:00 | 20 | 2300 | 2300 | 0 | 12.141 | 0 | 0
2019-08-17 21:00 | 21 | 2300 | 2300 | 0 | 10.7865 | 0 | 0
2019-08-17 22:00 | 22 | 2300 | 2300 | 0 | 7.521 | 0 | 0
2019-08-17 23:00 | 23 | 2466 | 2455 | 11 | 2.8658 | 31.5239 | 1
2019-08-18 | 24 | 2466 | 2455 | 11 | 2.2903 | 25.1935 | 1
2019-08-18 00:59 | 1 | 2466 | 2455 | 11 | 1.6055 | 17.6603 | 1
2019-08-18 02:00 | 2 | 2466 | 2455 | 11 | 1.3374 | 14.7116 | 1
2019-08-18 03:00 | 3 | 2507 | 2495 | 12 | 1.2781 | 15.3368 | 1
2019-08-18 03:59 | 4 | 2507 | 2495 | 12 | 1.2677 | 15.2129 | 1
2019-08-18 05:00 | 5 | 2507 | 2495 | 12 | 1.2839 | 15.4065 | 1
2019-08-18 06:00 | 6 | 2507 | 2495 | 12 | 1.5174 | 18.209 | 1
2019-08-18 06:59 | 7 | 2440 | 2428 | 12 | 2.5855 | 31.0258 | 1
2019-08-18 08:00 | 8 | 2440 | 2428 | 12 | 2.8171 | 33.8052 | 1
2019-08-18 09:00 | 9 | 2440 | 2428 | 12 | 3.4339 | 41.2065 | 1
2019-08-18 09:59 | 10 | 2440 | 2428 | 12 | 4.3261 | 51.9135 | 1
2019-08-18 11:00 | 11 | 2300 | 2300 | 0 | 7.3655 | 0 | 0
2019-08-18 12:00 | 12 | 2300 | 2300 | 0 | 10.0435 | 0 | 0
2019-08-18 12:59 | 13 | 2300 | 2300 | 0 | 14.6726 | 0 | 0
2019-08-18 14:00 | 14 | 2300 | 2300 | 0 | 24.8394 | 0 | 0
2019-08-18 15:00 | 15 | 2300 | 2300 | 0 | 36.6339 | 0 | 0
2019-08-18 15:59 | 16 | 2300 | 2300 | 0 | 50.7235 | 0 | 0
2019-08-18 17:00 | 17 | 2300 | 2300 | 0 | 54.9748 | 0 | 0
2019-08-18 18:00 | 18 | 2300 | 2300 | 0 | 30.8823 | 0 | 0
2019-08-18 18:59 | 19 | 2300 | 2300 | 0 | 16.7629 | 0 | 0
2019-08-18 20:00 | 20 | 2300 | 2300 | 0 | 12.141 | 0 | 0
2019-08-18 21:00 | 21 | 2300 | 2300 | 0 | 10.7865 | 0 | 0
2019-08-18 21:59 | 22 | 2300 | 2300 | 0 | 7.521 | 0 | 0
2019-08-18 23:00 | 23 | 2466 | 2455 | 11 | 2.8658 | 31.5239 | 1
2019-08-19 | 24 | 2466 | 2455 | 11 | 2.2903 | 25.1935 | 1
2019-08-19 00:59 | 1 | 2466 | 2455 | 11 | 1.6055 | 17.6603 | 1
2019-08-19 02:00 | 2 | 2466 | 2455 | 11 | 1.3374 | 14.7116 | 1
2019-08-19 03:00 | 3 | 2507 | 2495 | 12 | 1.2781 | 15.3368 | 1
2019-08-19 03:59 | 4 | 2507 | 2495 | 12 | 1.2677 | 15.2129 | 1
2019-08-19 05:00 | 5 | 2507 | 2495 | 12 | 1.2839 | 15.4065 | 1
2019-08-19 06:00 | 6 | 2507 | 2495 | 12 | 1.5174 | 18.209 | 1
2019-08-19 06:59 | 7 | 2440 | 2428 | 12 | 2.5855 | 31.0258 | 1
2019-08-19 08:00 | 8 | 2440 | 2428 | 12 | 2.8171 | 33.8052 | 1
2019-08-19 09:00 | 9 | 2440 | 2428 | 12 | 3.4339 | 41.2065 | 1
2019-08-19 09:59 | 10 | 2440 | 2428 | 12 | 4.3261 | 51.9135 | 1
2019-08-19 11:00 | 11 | 2300 | 2300 | 0 | 7.3655 | 0 | 0
2019-08-19 12:00 | 12 | 2300 | 2300 | 0 | 10.0435 | 0 | 0
2019-08-19 12:59 | 13 | 2300 | 2300 | 0 | 14.6726 | 0 | 0
2019-08-19 14:00 | 14 | 2300 | 2300 | 0 | 24.8394 | 0 | 0
2019-08-19 15:00 | 15 | 2300 | 2300 | 0 | 36.6339 | 0 | 0
2019-08-19 15:59 | 16 | 2300 | 2300 | 0 | 50.7235 | 0 | 0
2019-08-19 17:00 | 17 | 2300 | 2300 | 0 | 54.9748 | 0 | 0
2019-08-19 18:00 | 18 | 2300 | 2300 | 0 | 30.8823 | 0 | 0
2019-08-19 18:59 | 19 | 2300 | 2300 | 0 | 16.7629 | 0 | 0
2019-08-19 20:00 | 20 | 2300 | 2300 | 0 | 12.141 | 0 | 0
2019-08-19 21:00 | 21 | 2300 | 2300 | 0 | 10.7865 | 0 | 0
2019-08-19 21:59 | 22 | 2300 | 2300 | 0 | 7.521 | 0 | 0
2019-08-19 23:00 | 23 | 2466 | 2455 | 11 | 2.8658 | 31.5239 | 1
2019-08-20 | 24 | 2466 | 2455 | 11 | 2.2903 | 25.1935 | 1
2019-08-20 00:59 | 1 | 2466 | 2455 | 11 | 1.6055 | 17.6603 | 1
2019-08-20 02:00 | 2 | 2466 | 2455 | 11 | 1.3374 | 14.7116 | 1
2019-08-20 03:00 | 3 | 2507 | 2495 | 12 | 1.2781 | 15.3368 | 1
2019-08-20 03:59 | 4 | 2507 | 2495 | 12 | 1.2677 | 15.2129 | 1
2019-08-20 05:00 | 5 | 2507 | 2495 | 12 | 1.2839 | 15.4065 | 1
2019-08-20 06:00 | 6 | 2507 | 2495 | 12 | 1.5174 | 18.209 | 1
2019-08-20 06:59 | 7 | 2440 | 2428 | 12 | 2.5855 | 31.0258 | 1
2019-08-20 08:00 | 8 | 2440 | 2428 | 12 | 2.8171 | 33.8052 | 1
2019-08-20 09:00 | 9 | 2440 | 2428 | 12 | 3.4339 | 41.2065 | 1
2019-08-20 09:59 | 10 | 2440 | 2428 | 12 | 4.3261 | 51.9135 | 1
2019-08-20 11:00 | 11 | 2300 | 2300 | 0 | 7.3655 | 0 | 0
2019-08-20 12:00 | 12 | 2300 | 2300 | 0 | 10.0435 | 0 | 0
2019-08-20 12:59 | 13 | 2300 | 2300 | 0 | 14.6726 | 0 | 0
2019-08-20 14:00 | 14 | 2300 | 2300 | 0 | 24.8394 | 0 | 0
2019-08-20 15:00 | 15 | 2300 | 2300 | 0 | 36.6339 | 0 | 0
2019-08-20 15:59 | 16 | 2300 | 2300 | 0 | 50.7235 | 0 | 0
2019-08-20 17:00 | 17 | 2300 | 2300 | 0 | 54.9748 | 0 | 0
2019-08-20 18:00 | 18 | 2300 | 2300 | 0 | 30.8823 | 0 | 0
2019-08-20 18:59 | 19 | 2300 | 2300 | 0 | 16.7629 | 0 | 0
2019-08-20 20:00 | 20 | 2300 | 2300 | 0 | 12.141 | 0 | 0
2019-08-20 21:00 | 21 | 2300 | 2300 | 0 | 10.7865 | 0 | 0
2019-08-20 21:59 | 22 | 2300 | 2300 | 0 | 7.521 | 0 | 0
2019-08-20 23:00 | 23 | 2466 | 2455 | 11 | 2.8658 | 31.5239 | 1
2019-08-21 | 24 | 2466 | 2455 | 11 | 2.2903 | 25.1935 | 1
2019-08-21 00:59 | 1 | 2466 | 2455 | 11 | 1.6055 | 17.6603 | 1
2019-08-21 02:00 | 2 | 2466 | 2455 | 11 | 1.3374 | 14.7116 | 1
2019-08-21 03:00 | 3 | 2507 | 2495 | 12 | 1.2781 | 15.3368 | 1
2019-08-21 03:59 | 4 | 2507 | 2495 | 12 | 1.2677 | 15.2129 | 1
2019-08-21 05:00 | 5 | 2507 | 2495 | 12 | 1.2839 | 15.4065 | 1
2019-08-21 06:00 | 6 | 2507 | 2495 | 12 | 1.5174 | 18.209 | 1
2019-08-21 06:59 | 7 | 2440 | 2428 | 12 | 2.5855 | 31.0258 | 1
2019-08-21 08:00 | 8 | 2440 | 2428 | 12 | 2.8171 | 33.8052 | 1
2019-08-21 09:00 | 9 | 2440 | 2428 | 12 | 3.4339 | 41.2065 | 1
2019-08-21 09:59 | 10 | 2440 | 2428 | 12 | 4.3261 | 51.9135 | 1
2019-08-21 11:00 | 11 | 2300 | 2300 | 0 | 7.3655 | 0 | 0
2019-08-21 12:00 | 12 | 2300 | 2300 | 0 | 10.0435 | 0 | 0
2019-08-21 12:59 | 13 | 2300 | 2300 | 0 | 14.6726 | 0 | 0
2019-08-21 14:00 | 14 | 2300 | 2300 | 0 | 24.8394 | 0 | 0
2019-08-21 15:00 | 15 | 2300 | 2300 | 0 | 36.6339 | 0 | 0
2019-08-21 15:59 | 16 | 2300 | 2300 | 0 | 50.7235 | 0 | 0
2019-08-21 17:00 | 17 | 2300 | 2300 | 0 | 54.9748 | 0 | 0
2019-08-21 18:00 | 18 | 2300 | 2300 | 0 | 30.8823 | 0 | 0
2019-08-21 18:59 | 19 | 2300 | 2300 | 0 | 16.7629 | 0 | 0
2019-08-21 20:00 | 20 | 2300 | 2300 | 0 | 12.141 | 0 | 0
2019-08-21 21:00 | 21 | 2300 | 2300 | 0 | 10.7865 | 0 | 0
2019-08-21 21:59 | 22 | 2300 | 2300 | 0 | 7.521 | 0 | 0
2019-08-21 23:00 | 23 | 2466 | 2455 | 11 | 2.8658 | 31.5239 | 1
2019-08-22 | 24 | 2466 | 2455 | 11 | 2.2903 | 25.1935 | 1
2019-08-22 00:59 | 1 | 2466 | 2455 | 11 | 1.6055 | 17.6603 | 1
2019-08-22 02:00 | 2 | 2466 | 2455 | 11 | 1.3374 | 14.7116 | 1
2019-08-22 02:59 | 3 | 2507 | 2495 | 12 | 1.2781 | 15.3368 | 1
2019-08-22 03:59 | 4 | 2507 | 2495 | 12 | 1.2677 | 15.2129 | 1
2019-08-22 04:59 | 5 | 2507 | 2495 | 12 | 1.2839 | 15.4065 | 1
2019-08-22 05:59 | 6 | 2507 | 2495 | 12 | 1.5174 | 18.209 | 1
2019-08-22 06:59 | 7 | 2440 | 2428 | 12 | 2.5855 | 31.0258 | 1
2019-08-22 07:59 | 8 | 2440 | 2428 | 12 | 2.8171 | 33.8052 | 1
2019-08-22 08:59 | 9 | 2440 | 2428 | 12 | 3.4339 | 41.2065 | 1
2019-08-22 09:59 | 10 | 2440 | 2428 | 12 | 4.3261 | 51.9135 | 1
2019-08-22 10:59 | 11 | 2300 | 2300 | 0 | 7.3655 | 0 | 0
2019-08-22 11:59 | 12 | 2300 | 2300 | 0 | 10.0435 | 0 | 0
2019-08-22 12:59 | 13 | 2300 | 2300 | 0 | 14.6726 | 0 | 0
2019-08-22 13:59 | 14 | 2300 | 2300 | 0 | 24.8394 | 0 | 0
2019-08-22 14:59 | 15 | 2300 | 2300 | 0 | 36.6339 | 0 | 0
2019-08-22 15:59 | 16 | 2300 | 2300 | 0 | 50.7235 | 0 | 0
2019-08-22 16:59 | 17 | 2300 | 2300 | 0 | 54.9748 | 0 | 0
2019-08-22 17:59 | 18 | 2300 | 2300 | 0 | 30.8823 | 0 | 0
2019-08-22 18:59 | 19 | 2300 | 2300 | 0 | 16.7629 | 0 | 0
2019-08-22 19:59 | 20 | 2300 | 2300 | 0 | 12.141 | 0 | 0
2019-08-22 20:59 | 21 | 2300 | 2300 | 0 | 10.7865 | 0 | 0
2019-08-22 21:59 | 22 | 2300 | 2300 | 0 | 7.521 | 0 | 0
2019-08-22 22:59 | 23 | 2466 | 2455 | 11 | 2.8658 | 31.5239 | 1
2019-08-22 23:59 | 24 | 2466 | 2455 | 11 | 2.2903 | 25.1935 | 1
2019-08-23 00:59 | 1 | 2466 | 2455 | 11 | 1.6055 | 17.6603 | 1
2019-08-23 01:59 | 2 | 2466 | 2455 | 11 | 1.3374 | 14.7116 | 1
2019-08-23 02:59 | 3 | 2507 | 2495 | 12 | 1.2781 | 15.3368 | 1
2019-08-23 03:59 | 4 | 2507 | 2495 | 12 | 1.2677 | 15.2129 | 1
2019-08-23 04:59 | 5 | 2507 | 2495 | 12 | 1.2839 | 15.4065 | 1
2019-08-23 05:59 | 6 | 2507 | 2495 | 12 | 1.5174 | 18.209 | 1
2019-08-23 06:59 | 7 | 2440 | 2428 | 12 | 2.5855 | 31.0258 | 1
2019-08-23 07:59 | 8 | 2440 | 2428 | 12 | 2.8171 | 33.8052 | 1
2019-08-23 08:59 | 9 | 2440 | 2428 | 12 | 3.4339 | 41.2065 | 1
2019-08-23 09:59 | 10 | 2440 | 2428 | 12 | 4.3261 | 51.9135 | 1
2019-08-23 10:59 | 11 | 2300 | 2300 | 0 | 7.3655 | 0 | 0
2019-08-23 11:59 | 12 | 2300 | 2300 | 0 | 10.0435 | 0 | 0
2019-08-23 12:59 | 13 | 2300 | 2300 | 0 | 14.6726 | 0 | 0
2019-08-23 13:59 | 14 | 2300 | 2300 | 0 | 24.8394 | 0 | 0
2019-08-23 14:59 | 15 | 2300 | 2300 | 0 | 36.6339 | 0 | 0
2019-08-23 15:59 | 16 | 2300 | 2300 | 0 | 50.7235 | 0 | 0
2019-08-23 16:59 | 17 | 2300 | 2300 | 0 | 54.9748 | 0 | 0
2019-08-23 17:59 | 18 | 2300 | 2300 | 0 | 30.8823 | 0 | 0
2019-08-23 18:59 | 19 | 2300 | 2300 | 0 | 16.7629 | 0 | 0
2019-08-23 19:59 | 20 | 2300 | 2300 | 0 | 12.141 | 0 | 0
2019-08-23 20:59 | 21 | 2300 | 2300 | 0 | 10.7865 | 0 | 0
2019-08-23 21:59 | 22 | 2300 | 2300 | 0 | 7.521 | 0 | 0
2019-08-23 22:59 | 23 | 2466 | 2455 | 11 | 2.8658 | 31.5239 | 1
2019-08-23 23:59 | 24 | 2466 | 2455 | 11 | 2.2903 | 25.1935 | 1
2019-08-24 00:59 | 1 | 2466 | 2455 | 11 | 1.6055 | 17.6603 | 1
2019-08-24 01:59 | 2 | 2466 | 2455 | 11 | 1.3374 | 14.7116 | 1
2019-08-24 02:59 | 3 | 2507 | 2495 | 12 | 1.2781 | 15.3368 | 1
2019-08-24 03:59 | 4 | 2507 | 2495 | 12 | 1.2677 | 15.2129 | 1
2019-08-24 04:59 | 5 | 2507 | 2495 | 12 | 1.2839 | 15.4065 | 1
2019-08-24 05:59 | 6 | 2507 | 2495 | 12 | 1.5174 | 18.209 | 1
2019-08-24 06:59 | 7 | 2440 | 2428 | 12 | 2.5855 | 31.0258 | 1
2019-08-24 07:59 | 8 | 2440 | 2428 | 12 | 2.8171 | 33.8052 | 1
2019-08-24 08:59 | 9 | 2440 | 2428 | 12 | 3.4339 | 41.2065 | 1
2019-08-24 09:59 | 10 | 2440 | 2428 | 12 | 4.3261 | 51.9135 | 1
2019-08-24 10:59 | 11 | 2300 | 2300 | 0 | 7.3655 | 0 | 0
2019-08-24 11:59 | 12 | 2300 | 2300 | 0 | 10.0435 | 0 | 0
2019-08-24 12:59 | 13 | 2300 | 2300 | 0 | 14.6726 | 0 | 0
2019-08-24 13:59 | 14 | 2300 | 2300 | 0 | 24.8394 | 0 | 0
2019-08-24 14:59 | 15 | 2300 | 2300 | 0 | 36.6339 | 0 | 0
2019-08-24 15:59 | 16 | 2300 | 2300 | 0 | 50.7235 | 0 | 0
2019-08-24 16:59 | 17 | 2300 | 2300 | 0 | 54.9748 | 0 | 0
2019-08-24 17:59 | 18 | 2300 | 2300 | 0 | 30.8823 | 0 | 0
2019-08-24 18:59 | 19 | 2300 | 2300 | 0 | 16.7629 | 0 | 0
2019-08-24 19:59 | 20 | 2300 | 2300 | 0 | 12.141 | 0 | 0
2019-08-24 20:59 | 21 | 2300 | 2300 | 0 | 10.7865 | 0 | 0
2019-08-24 21:59 | 22 | 2300 | 2300 | 0 | 7.521 | 0 | 0
2019-08-24 22:59 | 23 | 2466 | 2455 | 11 | 2.8658 | 31.5239 | 1
2019-08-24 23:59 | 24 | 2466 | 2455 | 11 | 2.2903 | 25.1935 | 1
2019-08-25 00:59 | 1 | 2466 | 2455 | 11 | 1.6055 | 17.6603 | 1
2019-08-25 01:59 | 2 | 2466 | 2455 | 11 | 1.3374 | 14.7116 | 1
2019-08-25 02:59 | 3 | 2507 | 2495 | 12 | 1.2781 | 15.3368 | 1
2019-08-25 03:59 | 4 | 2507 | 2495 | 12 | 1.2677 | 15.2129 | 1
2019-08-25 04:59 | 5 | 2507 | 2495 | 12 | 1.2839 | 15.4065 | 1
2019-08-25 05:59 | 6 | 2507 | 2495 | 12 | 1.5174 | 18.209 | 1
2019-08-25 06:59 | 7 | 2440 | 2428 | 12 | 2.5855 | 31.0258 | 1
2019-08-25 07:59 | 8 | 2440 | 2428 | 12 | 2.8171 | 33.8052 | 1
2019-08-25 08:59 | 9 | 2440 | 2428 | 12 | 3.4339 | 41.2065 | 1
2019-08-25 09:59 | 10 | 2440 | 2428 | 12 | 4.3261 | 51.9135 | 1
2019-08-25 10:59 | 11 | 2300 | 2300 | 0 | 7.3655 | 0 | 0
2019-08-25 11:59 | 12 | 2300 | 2300 | 0 | 10.0435 | 0 | 0
2019-08-25 12:59 | 13 | 2300 | 2300 | 0 | 14.6726 | 0 | 0
2019-08-25 13:59 | 14 | 2300 | 2300 | 0 | 24.8394 | 0 | 0
2019-08-25 14:59 | 15 | 2300 | 2300 | 0 | 36.6339 | 0 | 0
2019-08-25 15:59 | 16 | 2300 | 2300 | 0 | 50.7235 | 0 | 0
2019-08-25 16:59 | 17 | 2300 | 2300 | 0 | 54.9748 | 0 | 0
2019-08-25 17:59 | 18 | 2300 | 2300 | 0 | 30.8823 | 0 | 0
2019-08-25 18:59 | 19 | 2300 | 2300 | 0 | 16.7629 | 0 | 0
2019-08-25 19:59 | 20 | 2300 | 2300 | 0 | 12.141 | 0 | 0
2019-08-25 20:59 | 21 | 2300 | 2300 | 0 | 10.7865 | 0 | 0
2019-08-25 21:59 | 22 | 2300 | 2300 | 0 | 7.521 | 0 | 0
2019-08-25 22:59 | 23 | 2466 | 2455 | 11 | 2.8658 | 31.5239 | 1
2019-08-25 23:59 | 24 | 2466 | 2455 | 11 | 2.2903 | 25.1935 | 1
2019-08-26 00:59 | 1 | 2466 | 2455 | 11 | 1.6055 | 17.6603 | 1
2019-08-26 01:59 | 2 | 2466 | 2455 | 11 | 1.3374 | 14.7116 | 1
2019-08-26 02:59 | 3 | 2507 | 2495 | 12 | 1.2781 | 15.3368 | 1
2019-08-26 03:59 | 4 | 2507 | 2495 | 12 | 1.2677 | 15.2129 | 1
2019-08-26 04:59 | 5 | 2507 | 2495 | 12 | 1.2839 | 15.4065 | 1
2019-08-26 05:59 | 6 | 2507 | 2495 | 12 | 1.5174 | 18.209 | 1
2019-08-26 06:59 | 7 | 2440 | 2428 | 12 | 2.5855 | 31.0258 | 1
2019-08-26 07:59 | 8 | 2440 | 2428 | 12 | 2.8171 | 33.8052 | 1
2019-08-26 08:59 | 9 | 2440 | 2428 | 12 | 3.4339 | 41.2065 | 1
2019-08-26 09:59 | 10 | 2440 | 2428 | 12 | 4.3261 | 51.9135 | 1
2019-08-26 10:59 | 11 | 2300 | 2300 | 0 | 7.3655 | 0 | 0
2019-08-26 11:59 | 12 | 2300 | 2300 | 0 | 10.0435 | 0 | 0
2019-08-26 12:59 | 13 | 2300 | 2300 | 0 | 14.6726 | 0 | 0
2019-08-26 13:59 | 14 | 2300 | 2300 | 0 | 24.8394 | 0 | 0
2019-08-26 14:59 | 15 | 2300 | 2300 | 0 | 36.6339 | 0 | 0
2019-08-26 15:59 | 16 | 2300 | 2300 | 0 | 50.7235 | 0 | 0
2019-08-26 16:59 | 17 | 2300 | 2300 | 0 | 54.9748 | 0 | 0
2019-08-26 17:59 | 18 | 2300 | 2300 | 0 | 30.8823 | 0 | 0
2019-08-26 18:59 | 19 | 2300 | 2300 | 0 | 16.7629 | 0 | 0
2019-08-26 19:59 | 20 | 2300 | 2300 | 0 | 12.141 | 0 | 0
2019-08-26 20:59 | 21 | 2300 | 2300 | 0 | 10.7865 | 0 | 0
2019-08-26 21:59 | 22 | 2300 | 2300 | 0 | 7.521 | 0 | 0
2019-08-26 22:59 | 23 | 2466 | 2455 | 11 | 2.8658 | 31.5239 | 1
2019-08-26 23:59 | 24 | 2466 | 2455 | 11 | 2.2903 | 25.1935 | 1
2019-08-27 00:59 | 1 | 2466 | 2455 | 11 | 1.6055 | 17.6603 | 1
2019-08-27 01:59 | 2 | 2466 | 2455 | 11 | 1.3374 | 14.7116 | 1
2019-08-27 02:59 | 3 | 2507 | 2495 | 12 | 1.2781 | 15.3368 | 1
2019-08-27 03:59 | 4 | 2507 | 2495 | 12 | 1.2677 | 15.2129 | 1
2019-08-27 04:59 | 5 | 2507 | 2495 | 12 | 1.2839 | 15.4065 | 1
2019-08-27 05:59 | 6 | 2507 | 2495 | 12 | 1.5174 | 18.209 | 1
2019-08-27 06:59 | 7 | 2440 | 2428 | 12 | 2.5855 | 31.0258 | 1
2019-08-27 07:59 | 8 | 2440 | 2428 | 12 | 2.8171 | 33.8052 | 1
2019-08-27 08:59 | 9 | 2440 | 2428 | 12 | 3.4339 | 41.2065 | 1
2019-08-27 09:59 | 10 | 2440 | 2428 | 12 | 4.3261 | 51.9135 | 1
2019-08-27 10:59 | 11 | 2300 | 2300 | 0 | 7.3655 | 0 | 0
2019-08-27 11:59 | 12 | 2300 | 2300 | 0 | 10.0435 | 0 | 0
2019-08-27 12:59 | 13 | 2300 | 2300 | 0 | 14.6726 | 0 | 0
2019-08-27 13:59 | 14 | 2300 | 2300 | 0 | 24.8394 | 0 | 0
2019-08-27 14:59 | 15 | 2300 | 2300 | 0 | 36.6339 | 0 | 0
2019-08-27 15:59 | 16 | 2300 | 2300 | 0 | 50.7235 | 0 | 0
2019-08-27 16:59 | 17 | 2300 | 2300 | 0 | 54.9748 | 0 | 0
2019-08-27 17:59 | 18 | 2300 | 2300 | 0 | 30.8823 | 0 | 0
2019-08-27 18:59 | 19 | 2300 | 2300 | 0 | 16.7629 | 0 | 0
2019-08-27 19:59 | 20 | 2300 | 2300 | 0 | 12.141 | 0 | 0
2019-08-27 20:59 | 21 | 2300 | 2300 | 0 | 10.7865 | 0 | 0
2019-08-27 21:59 | 22 | 2300 | 2300 | 0 | 7.521 | 0 | 0
2019-08-27 22:59 | 23 | 2466 | 2455 | 11 | 2.8658 | 31.5239 | 1
2019-08-27 23:59 | 24 | 2466 | 2455 | 11 | 2.2903 | 25.1935 | 1
2019-08-28 00:59 | 1 | 2466 | 2455 | 11 | 1.6055 | 17.6603 | 1
2019-08-28 01:59 | 2 | 2466 | 2455 | 11 | 1.3374 | 14.7116 | 1
2019-08-28 02:59 | 3 | 2507 | 2495 | 12 | 1.2781 | 15.3368 | 1
2019-08-28 03:59 | 4 | 2507 | 2495 | 12 | 1.2677 | 15.2129 | 1
2019-08-28 04:59 | 5 | 2507 | 2495 | 12 | 1.2839 | 15.4065 | 1
2019-08-28 05:59 | 6 | 2507 | 2495 | 12 | 1.5174 | 18.209 | 1
2019-08-28 06:59 | 7 | 2440 | 2428 | 12 | 2.5855 | 31.0258 | 1
2019-08-28 07:59 | 8 | 2440 | 2428 | 12 | 2.8171 | 33.8052 | 1
2019-08-28 08:59 | 9 | 2440 | 2428 | 12 | 3.4339 | 41.2065 | 1
2019-08-28 09:59 | 10 | 2440 | 2428 | 12 | 4.3261 | 51.9135 | 1
2019-08-28 10:59 | 11 | 2300 | 2300 | 0 | 7.3655 | 0 | 0
2019-08-28 11:59 | 12 | 2300 | 2300 | 0 | 10.0435 | 0 | 0
2019-08-28 12:59 | 13 | 2300 | 2300 | 0 | 14.6726 | 0 | 0
2019-08-28 13:59 | 14 | 2300 | 2300 | 0 | 24.8394 | 0 | 0
2019-08-28 14:59 | 15 | 2300 | 2300 | 0 | 36.6339 | 0 | 0
2019-08-28 15:59 | 16 | 2300 | 2300 | 0 | 50.7235 | 0 | 0
2019-08-28 16:59 | 17 | 2300 | 2300 | 0 | 54.9748 | 0 | 0
2019-08-28 17:59 | 18 | 2300 | 2300 | 0 | 30.8823 | 0 | 0
2019-08-28 18:59 | 19 | 2300 | 2300 | 0 | 16.7629 | 0 | 0
2019-08-28 19:59 | 20 | 2300 | 2300 | 0 | 12.141 | 0 | 0
2019-08-28 20:59 | 21 | 2300 | 2300 | 0 | 10.7865 | 0 | 0
2019-08-28 21:59 | 22 | 2300 | 2300 | 0 | 7.521 | 0 | 0
2019-08-28 22:59 | 23 | 2466 | 2455 | 11 | 2.8658 | 31.5239 | 1
2019-08-28 23:59 | 24 | 2466 | 2455 | 11 | 2.2903 | 25.1935 | 1
2019-08-29 00:59 | 1 | 2466 | 2455 | 11 | 1.6055 | 17.6603 | 1
2019-08-29 01:59 | 2 | 2466 | 2455 | 11 | 1.3374 | 14.7116 | 1
2019-08-29 02:59 | 3 | 2507 | 2495 | 12 | 1.2781 | 15.3368 | 1
2019-08-29 03:59 | 4 | 2507 | 2495 | 12 | 1.2677 | 15.2129 | 1
2019-08-29 04:59 | 5 | 2507 | 2495 | 12 | 1.2839 | 15.4065 | 1
2019-08-29 05:59 | 6 | 2507 | 2495 | 12 | 1.5174 | 18.209 | 1
2019-08-29 06:59 | 7 | 2440 | 2428 | 12 | 2.5855 | 31.0258 | 1
2019-08-29 07:59 | 8 | 2440 | 2428 | 12 | 2.8171 | 33.8052 | 1
2019-08-29 08:59 | 9 | 2440 | 2428 | 12 | 3.4339 | 41.2065 | 1
2019-08-29 09:59 | 10 | 2440 | 2428 | 12 | 4.3261 | 51.9135 | 1
2019-08-29 10:59 | 11 | 2300 | 2300 | 0 | 7.3655 | 0 | 0
2019-08-29 11:59 | 12 | 2300 | 2300 | 0 | 10.0435 | 0 | 0
2019-08-29 12:59 | 13 | 2300 | 2300 | 0 | 14.6726 | 0 | 0
2019-08-29 13:59 | 14 | 2300 | 2300 | 0 | 24.8394 | 0 | 0
2019-08-29 14:59 | 15 | 2300 | 2300 | 0 | 36.6339 | 0 | 0
2019-08-29 15:59 | 16 | 2300 | 2300 | 0 | 50.7235 | 0 | 0
2019-08-29 16:59 | 17 | 2300 | 2300 | 0 | 54.9748 | 0 | 0
2019-08-29 17:59 | 18 | 2300 | 2300 | 0 | 30.8823 | 0 | 0
2019-08-29 18:59 | 19 | 2300 | 2300 | 0 | 16.7629 | 0 | 0
2019-08-29 19:59 | 20 | 2300 | 2300 | 0 | 12.141 | 0 | 0
2019-08-29 20:59 | 21 | 2300 | 2300 | 0 | 10.7865 | 0 | 0
2019-08-29 21:59 | 22 | 2300 | 2300 | 0 | 7.521 | 0 | 0
2019-08-29 22:59 | 23 | 2466 | 2455 | 11 | 2.8658 | 31.5239 | 1
2019-08-29 23:59 | 24 | 2466 | 2455 | 11 | 2.2903 | 25.1935 | 1
2019-08-30 00:59 | 1 | 2466 | 2455 | 11 | 1.6055 | 17.6603 | 1
2019-08-30 01:59 | 2 | 2466 | 2455 | 11 | 1.3374 | 14.7116 | 1
2019-08-30 02:59 | 3 | 2507 | 2495 | 12 | 1.2781 | 15.3368 | 1
2019-08-30 03:59 | 4 | 2507 | 2495 | 12 | 1.2677 | 15.2129 | 1
2019-08-30 04:59 | 5 | 2507 | 2495 | 12 | 1.2839 | 15.4065 | 1
2019-08-30 05:59 | 6 | 2507 | 2495 | 12 | 1.5174 | 18.209 | 1
2019-08-30 06:59 | 7 | 2440 | 2428 | 12 | 2.5855 | 31.0258 | 1
2019-08-30 07:59 | 8 | 2440 | 2428 | 12 | 2.8171 | 33.8052 | 1
2019-08-30 08:59 | 9 | 2440 | 2428 | 12 | 3.4339 | 41.2065 | 1
2019-08-30 09:59 | 10 | 2440 | 2428 | 12 | 4.3261 | 51.9135 | 1
2019-08-30 10:59 | 11 | 2300 | 2300 | 0 | 7.3655 | 0 | 0
2019-08-30 11:59 | 12 | 2300 | 2300 | 0 | 10.0435 | 0 | 0
2019-08-30 12:59 | 13 | 2300 | 2300 | 0 | 14.6726 | 0 | 0
2019-08-30 13:59 | 14 | 2300 | 2300 | 0 | 24.8394 | 0 | 0
2019-08-30 14:59 | 15 | 2300 | 2300 | 0 | 36.6339 | 0 | 0
2019-08-30 15:59 | 16 | 2300 | 2300 | 0 | 50.7235 | 0 | 0
2019-08-30 16:59 | 17 | 2300 | 2300 | 0 | 54.9748 | 0 | 0
2019-08-30 17:59 | 18 | 2300 | 2300 | 0 | 30.8823 | 0 | 0
2019-08-30 18:59 | 19 | 2300 | 2300 | 0 | 16.7629 | 0 | 0
2019-08-30 19:59 | 20 | 2300 | 2300 | 0 | 12.141 | 0 | 0
2019-08-30 20:59 | 21 | 2300 | 2300 | 0 | 10.7865 | 0 | 0
2019-08-30 21:59 | 22 | 2300 | 2300 | 0 | 7.521 | 0 | 0
2019-08-30 22:59 | 23 | 2466 | 2455 | 11 | 2.8658 | 31.5239 | 1
2019-08-30 23:59 | 24 | 2466 | 2455 | 11 | 2.2903 | 25.1935 | 1
2019-08-31 00:59 | 1 | 2466 | 2455 | 11 | 1.6055 | 17.6603 | 1
2019-08-31 01:59 | 2 | 2466 | 2455 | 11 | 1.3374 | 14.7116 | 1
2019-08-31 02:59 | 3 | 2507 | 2495 | 12 | 1.2781 | 15.3368 | 1
2019-08-31 03:59 | 4 | 2507 | 2495 | 12 | 1.2677 | 15.2129 | 1
2019-08-31 04:59 | 5 | 2507 | 2495 | 12 | 1.2839 | 15.4065 | 1
2019-08-31 05:59 | 6 | 2507 | 2495 | 12 | 1.5174 | 18.209 | 1
2019-08-31 06:59 | 7 | 2440 | 2428 | 12 | 2.5855 | 31.0258 | 1
2019-08-31 07:59 | 8 | 2440 | 2428 | 12 | 2.8171 | 33.8052 | 1
2019-08-31 08:59 | 9 | 2440 | 2428 | 12 | 3.4339 | 41.2065 | 1
2019-08-31 09:59 | 10 | 2440 | 2428 | 12 | 4.3261 | 51.9135 | 1
2019-08-31 10:59 | 11 | 2300 | 2300 | 0 | 7.3655 | 0 | 0
2019-08-31 11:59 | 12 | 2300 | 2300 | 0 | 10.0435 | 0 | 0
2019-08-31 12:59 | 13 | 2300 | 2300 | 0 | 14.6726 | 0 | 0
2019-08-31 13:59 | 14 | 2300 | 2300 | 0 | 24.8394 | 0 | 0
2019-08-31 14:59 | 15 | 2300 | 2300 | 0 | 36.6339 | 0 | 0
2019-08-31 15:59 | 16 | 2300 | 2300 | 0 | 50.7235 | 0 | 0
2019-08-31 16:59 | 17 | 2300 | 2300 | 0 | 54.9748 | 0 | 0
2019-08-31 17:59 | 18 | 2300 | 2300 | 0 | 30.8823 | 0 | 0
2019-08-31 18:59 | 19 | 2300 | 2300 | 0 | 16.7629 | 0 | 0
2019-08-31 19:59 | 20 | 2300 | 2300 | 0 | 12.141 | 0 | 0
2019-08-31 20:59 | 21 | 2300 | 2300 | 0 | 10.7865 | 0 | 0
2019-08-31 21:59 | 22 | 2300 | 2300 | 0 | 7.521 | 0 | 0
2019-08-31 22:59 | 23 | 2466 | 2455 | 11 | 2.8658 | 31.5239 | 1
2019-08-31 23:59 | 24 | 2466 | 2455 | 11 | 2.2903 | 25.1935 | 1
2019-09-01 00:59 | 1 | 2665 | 2643 | 22 | 1.8793 | 41.3453 | 1
2019-09-01 01:59 | 2 | 2665 | 2643 | 22 | 1.6457 | 36.2047 | 1
2019-09-01 02:59 | 3 | 2746 | 2723 | 23 | 1.5323 | 35.2437 | 1
2019-09-01 03:59 | 4 | 2746 | 2723 | 23 | 1.4953 | 34.3927 | 1
2019-09-01 04:59 | 5 | 2746 | 2723 | 23 | 1.5963 | 36.7157 | 1
2019-09-01 05:59 | 6 | 2746 | 2723 | 23 | 1.8213 | 41.8907 | 1
2019-09-01 06:59 | 7 | 2613 | 2591 | 22 | 3.63 | 79.86 | 1
2019-09-01 07:59 | 8 | 2613 | 2591 | 22 | 3.1683 | 69.7033 | 1
2019-09-01 08:59 | 9 | 2613 | 2591 | 22 | 3.7667 | 82.8667 | 1
2019-09-01 09:59 | 10 | 2613 | 2591 | 22 | 4.449 | 97.878 | 1
2019-09-01 10:59 | 11 | 2440 | 2428 | 12 | 6.559 | 78.708 | 1
2019-09-01 11:59 | 12 | 2440 | 2428 | 12 | 8.567 | 102.804 | 1
2019-09-01 12:59 | 13 | 2440 | 2428 | 12 | 12.5767 | 150.92 | 1
2019-09-01 13:59 | 14 | 2440 | 2428 | 12 | 18.1937 | 218.324 | 1
2019-09-01 14:59 | 15 | 2405 | 2393 | 12 | 24.9163 | 298.996 | 1
2019-09-01 15:59 | 16 | 2405 | 2393 | 12 | 31.4413 | 377.296 | 1
2019-09-01 16:59 | 17 | 2405 | 2393 | 12 | 30.421 | 365.052 | 1
2019-09-01 17:59 | 18 | 2405 | 2393 | 12 | 17.3597 | 208.316 | 1
2019-09-01 18:59 | 19 | 2440 | 2428 | 12 | 12.1607 | 145.928 | 1
2019-09-01 19:59 | 20 | 2440 | 2428 | 12 | 10.4933 | 125.92 | 1
2019-09-01 20:59 | 21 | 2440 | 2428 | 12 | 8.9317 | 107.18 | 1
2019-09-01 21:59 | 22 | 2440 | 2428 | 12 | 6.466 | 77.592 | 1
2019-09-01 22:59 | 23 | 2665 | 2643 | 22 | 3.8003 | 83.6073 | 1
2019-09-01 23:59 | 24 | 2665 | 2643 | 22 | 3.1287 | 68.8307 | 1
2019-09-02 00:59 | 1 | 2665 | 2643 | 22 | 1.8793 | 41.3453 | 1
2019-09-02 01:59 | 2 | 2665 | 2643 | 22 | 1.6457 | 36.2047 | 1
2019-09-02 02:59 | 3 | 2746 | 2723 | 23 | 1.5323 | 35.2437 | 1
2019-09-02 03:59 | 4 | 2746 | 2723 | 23 | 1.4953 | 34.3927 | 1
2019-09-02 04:59 | 5 | 2746 | 2723 | 23 | 1.5963 | 36.7157 | 1
2019-09-02 05:59 | 6 | 2746 | 2723 | 23 | 1.8213 | 41.8907 | 1
2019-09-02 06:59 | 7 | 2613 | 2591 | 22 | 3.63 | 79.86 | 1
2019-09-02 07:59 | 8 | 2613 | 2591 | 22 | 3.1683 | 69.7033 | 1
2019-09-02 08:59 | 9 | 2613 | 2591 | 22 | 3.7667 | 82.8667 | 1
2019-09-02 09:59 | 10 | 2613 | 2591 | 22 | 4.449 | 97.878 | 1
2019-09-02 10:59 | 11 | 2440 | 2428 | 12 | 6.559 | 78.708 | 1
2019-09-02 11:59 | 12 | 2440 | 2428 | 12 | 8.567 | 102.804 | 1
2019-09-02 12:59 | 13 | 2440 | 2428 | 12 | 12.5767 | 150.92 | 1
2019-09-02 13:59 | 14 | 2440 | 2428 | 12 | 18.1937 | 218.324 | 1
2019-09-02 14:59 | 15 | 2405 | 2393 | 12 | 24.9163 | 298.996 | 1
2019-09-02 15:59 | 16 | 2405 | 2393 | 12 | 31.4413 | 377.296 | 1
2019-09-02 16:59 | 17 | 2405 | 2393 | 12 | 30.421 | 365.052 | 1
2019-09-02 17:59 | 18 | 2405 | 2393 | 12 | 17.3597 | 208.316 | 1
2019-09-02 18:59 | 19 | 2440 | 2428 | 12 | 12.1607 | 145.928 | 1
2019-09-02 19:59 | 20 | 2440 | 2428 | 12 | 10.4933 | 125.92 | 1
2019-09-02 20:59 | 21 | 2440 | 2428 | 12 | 8.9317 | 107.18 | 1
2019-09-02 21:59 | 22 | 2440 | 2428 | 12 | 6.466 | 77.592 | 1
2019-09-02 22:59 | 23 | 2665 | 2643 | 22 | 3.8003 | 83.6073 | 1
2019-09-02 23:59 | 24 | 2665 | 2643 | 22 | 3.1287 | 68.8307 | 1
2019-09-03 00:59 | 1 | 2665 | 2643 | 22 | 1.8793 | 41.3453 | 1
2019-09-03 01:59 | 2 | 2665 | 2643 | 22 | 1.6457 | 36.2047 | 1
2019-09-03 02:59 | 3 | 2746 | 2723 | 23 | 1.5323 | 35.2437 | 1
2019-09-03 03:59 | 4 | 2746 | 2723 | 23 | 1.4953 | 34.3927 | 1
2019-09-03 04:59 | 5 | 2746 | 2723 | 23 | 1.5963 | 36.7157 | 1
2019-09-03 05:59 | 6 | 2746 | 2723 | 23 | 1.8213 | 41.8907 | 1
2019-09-03 06:59 | 7 | 2613 | 2591 | 22 | 3.63 | 79.86 | 1
2019-09-03 07:59 | 8 | 2613 | 2591 | 22 | 3.1683 | 69.7033 | 1
2019-09-03 08:59 | 9 | 2613 | 2591 | 22 | 3.7667 | 82.8667 | 1
2019-09-03 09:59 | 10 | 2613 | 2591 | 22 | 4.449 | 97.878 | 1
2019-09-03 10:59 | 11 | 2440 | 2428 | 12 | 6.559 | 78.708 | 1
2019-09-03 11:59 | 12 | 2440 | 2428 | 12 | 8.567 | 102.804 | 1
2019-09-03 12:59 | 13 | 2440 | 2428 | 12 | 12.5767 | 150.92 | 1
2019-09-03 13:59 | 14 | 2440 | 2428 | 12 | 18.1937 | 218.324 | 1
2019-09-03 14:59 | 15 | 2405 | 2393 | 12 | 24.9163 | 298.996 | 1
2019-09-03 15:59 | 16 | 2405 | 2393 | 12 | 31.4413 | 377.296 | 1
2019-09-03 16:59 | 17 | 2405 | 2393 | 12 | 30.421 | 365.052 | 1
2019-09-03 17:59 | 18 | 2405 | 2393 | 12 | 17.3597 | 208.316 | 1
2019-09-03 18:59 | 19 | 2440 | 2428 | 12 | 12.1607 | 145.928 | 1
2019-09-03 19:59 | 20 | 2440 | 2428 | 12 | 10.4933 | 125.92 | 1
2019-09-03 20:59 | 21 | 2440 | 2428 | 12 | 8.9317 | 107.18 | 1
2019-09-03 21:59 | 22 | 2440 | 2428 | 12 | 6.466 | 77.592 | 1
2019-09-03 22:59 | 23 | 2665 | 2643 | 22 | 3.8003 | 83.6073 | 1
2019-09-03 23:59 | 24 | 2665 | 2643 | 22 | 3.1287 | 68.8307 | 1
2019-09-04 00:59 | 1 | 2665 | 2643 | 22 | 1.8793 | 41.3453 | 1
2019-09-04 01:59 | 2 | 2665 | 2643 | 22 | 1.6457 | 36.2047 | 1
2019-09-04 02:59 | 3 | 2746 | 2723 | 23 | 1.5323 | 35.2437 | 1
2019-09-04 03:59 | 4 | 2746 | 2723 | 23 | 1.4953 | 34.3927 | 1
2019-09-04 04:59 | 5 | 2746 | 2723 | 23 | 1.5963 | 36.7157 | 1
2019-09-04 05:59 | 6 | 2746 | 2723 | 23 | 1.8213 | 41.8907 | 1
2019-09-04 06:59 | 7 | 2613 | 2591 | 22 | 3.63 | 79.86 | 1
2019-09-04 07:59 | 8 | 2613 | 2591 | 22 | 3.1683 | 69.7033 | 1
2019-09-04 08:59 | 9 | 2613 | 2591 | 22 | 3.7667 | 82.8667 | 1
2019-09-04 09:59 | 10 | 2613 | 2591 | 22 | 4.449 | 97.878 | 1
2019-09-04 10:59 | 11 | 2440 | 2428 | 12 | 6.559 | 78.708 | 1
2019-09-04 11:59 | 12 | 2440 | 2428 | 12 | 8.567 | 102.804 | 1
2019-09-04 12:59 | 13 | 2440 | 2428 | 12 | 12.5767 | 150.92 | 1
2019-09-04 13:59 | 14 | 2440 | 2428 | 12 | 18.1937 | 218.324 | 1
2019-09-04 14:59 | 15 | 2405 | 2393 | 12 | 24.9163 | 298.996 | 1
2019-09-04 15:59 | 16 | 2405 | 2393 | 12 | 31.4413 | 377.296 | 1
2019-09-04 16:59 | 17 | 2405 | 2393 | 12 | 30.421 | 365.052 | 1
2019-09-04 17:59 | 18 | 2405 | 2393 | 12 | 17.3597 | 208.316 | 1
2019-09-04 18:59 | 19 | 2440 | 2428 | 12 | 12.1607 | 145.928 | 1
2019-09-04 19:59 | 20 | 2440 | 2428 | 12 | 10.4933 | 125.92 | 1
2019-09-04 20:59 | 21 | 2440 | 2428 | 12 | 8.9317 | 107.18 | 1
2019-09-04 21:59 | 22 | 2440 | 2428 | 12 | 6.466 | 77.592 | 1
2019-09-04 22:59 | 23 | 2665 | 2643 | 22 | 3.8003 | 83.6073 | 1
2019-09-04 23:59 | 24 | 2665 | 2643 | 22 | 3.1287 | 68.8307 | 1
2019-09-05 00:59 | 1 | 2665 | 2643 | 22 | 1.8793 | 41.3453 | 1
2019-09-05 01:59 | 2 | 2665 | 2643 | 22 | 1.6457 | 36.2047 | 1
2019-09-05 02:59 | 3 | 2746 | 2723 | 23 | 1.5323 | 35.2437 | 1
2019-09-05 03:59 | 4 | 2746 | 2723 | 23 | 1.4953 | 34.3927 | 1
2019-09-05 04:59 | 5 | 2746 | 2723 | 23 | 1.5963 | 36.7157 | 1
2019-09-05 05:59 | 6 | 2746 | 2723 | 23 | 1.8213 | 41.8907 | 1
2019-09-05 06:59 | 7 | 2613 | 2591 | 22 | 3.63 | 79.86 | 1
2019-09-05 07:59 | 8 | 2613 | 2591 | 22 | 3.1683 | 69.7033 | 1
2019-09-05 08:59 | 9 | 2613 | 2591 | 22 | 3.7667 | 82.8667 | 1
2019-09-05 09:59 | 10 | 2613 | 2591 | 22 | 4.449 | 97.878 | 1
2019-09-05 10:59 | 11 | 2440 | 2428 | 12 | 6.559 | 78.708 | 1
2019-09-05 11:59 | 12 | 2440 | 2428 | 12 | 8.567 | 102.804 | 1
2019-09-05 12:59 | 13 | 2440 | 2428 | 12 | 12.5767 | 150.92 | 1
2019-09-05 13:59 | 14 | 2440 | 2428 | 12 | 18.1937 | 218.324 | 1
2019-09-05 14:59 | 15 | 2405 | 2393 | 12 | 24.9163 | 298.996 | 1
2019-09-05 15:59 | 16 | 2405 | 2393 | 12 | 31.4413 | 377.296 | 1
2019-09-05 16:59 | 17 | 2405 | 2393 | 12 | 30.421 | 365.052 | 1
2019-09-05 17:59 | 18 | 2405 | 2393 | 12 | 17.3597 | 208.316 | 1
2019-09-05 18:59 | 19 | 2440 | 2428 | 12 | 12.1607 | 145.928 | 1
2019-09-05 19:59 | 20 | 2440 | 2428 | 12 | 10.4933 | 125.92 | 1
2019-09-05 20:59 | 21 | 2440 | 2428 | 12 | 8.9317 | 107.18 | 1
2019-09-05 21:59 | 22 | 2440 | 2428 | 12 | 6.466 | 77.592 | 1
2019-09-05 22:59 | 23 | 2665 | 2643 | 22 | 3.8003 | 83.6073 | 1
2019-09-05 23:59 | 24 | 2665 | 2643 | 22 | 3.1287 | 68.8307 | 1
2019-09-06 00:59 | 1 | 2665 | 2643 | 22 | 1.8793 | 41.3453 | 1
2019-09-06 01:59 | 2 | 2665 | 2643 | 22 | 1.6457 | 36.2047 | 1
2019-09-06 02:59 | 3 | 2746 | 2723 | 23 | 1.5323 | 35.2437 | 1
2019-09-06 03:59 | 4 | 2746 | 2723 | 23 | 1.4953 | 34.3927 | 1
2019-09-06 04:59 | 5 | 2746 | 2723 | 23 | 1.5963 | 36.7157 | 1
2019-09-06 05:59 | 6 | 2746 | 2723 | 23 | 1.8213 | 41.8907 | 1
2019-09-06 06:59 | 7 | 2613 | 2591 | 22 | 3.63 | 79.86 | 1
2019-09-06 07:59 | 8 | 2613 | 2591 | 22 | 3.1683 | 69.7033 | 1
2019-09-06 08:59 | 9 | 2613 | 2591 | 22 | 3.7667 | 82.8667 | 1
2019-09-06 09:59 | 10 | 2613 | 2591 | 22 | 4.449 | 97.878 | 1
2019-09-06 10:59 | 11 | 2440 | 2428 | 12 | 6.559 | 78.708 | 1
2019-09-06 11:59 | 12 | 2440 | 2428 | 12 | 8.567 | 102.804 | 1
2019-09-06 12:59 | 13 | 2440 | 2428 | 12 | 12.5767 | 150.92 | 1
2019-09-06 13:59 | 14 | 2440 | 2428 | 12 | 18.1937 | 218.324 | 1
2019-09-06 14:59 | 15 | 2405 | 2393 | 12 | 24.9163 | 298.996 | 1
2019-09-06 15:59 | 16 | 2405 | 2393 | 12 | 31.4413 | 377.296 | 1
2019-09-06 16:59 | 17 | 2405 | 2393 | 12 | 30.421 | 365.052 | 1
2019-09-06 17:59 | 18 | 2405 | 2393 | 12 | 17.3597 | 208.316 | 1
2019-09-06 18:59 | 19 | 2440 | 2428 | 12 | 12.1607 | 145.928 | 1
2019-09-06 19:59 | 20 | 2440 | 2428 | 12 | 10.4933 | 125.92 | 1
2019-09-06 20:59 | 21 | 2440 | 2428 | 12 | 8.9317 | 107.18 | 1
2019-09-06 21:59 | 22 | 2440 | 2428 | 12 | 6.466 | 77.592 | 1
2019-09-06 22:59 | 23 | 2665 | 2643 | 22 | 3.8003 | 83.6073 | 1
2019-09-06 23:59 | 24 | 2665 | 2643 | 22 | 3.1287 | 68.8307 | 1
2019-09-07 00:59 | 1 | 2665 | 2643 | 22 | 1.8793 | 41.3453 | 1
2019-09-07 01:59 | 2 | 2665 | 2643 | 22 | 1.6457 | 36.2047 | 1
2019-09-07 02:59 | 3 | 2746 | 2723 | 23 | 1.5323 | 35.2437 | 1
2019-09-07 03:59 | 4 | 2746 | 2723 | 23 | 1.4953 | 34.3927 | 1
2019-09-07 04:59 | 5 | 2746 | 2723 | 23 | 1.5963 | 36.7157 | 1
2019-09-07 05:59 | 6 | 2746 | 2723 | 23 | 1.8213 | 41.8907 | 1
2019-09-07 06:59 | 7 | 2613 | 2591 | 22 | 3.63 | 79.86 | 1
2019-09-07 07:59 | 8 | 2613 | 2591 | 22 | 3.1683 | 69.7033 | 1
2019-09-07 08:59 | 9 | 2613 | 2591 | 22 | 3.7667 | 82.8667 | 1
2019-09-07 09:59 | 10 | 2613 | 2591 | 22 | 4.449 | 97.878 | 1
2019-09-07 10:59 | 11 | 2440 | 2428 | 12 | 6.559 | 78.708 | 1
2019-09-07 11:59 | 12 | 2440 | 2428 | 12 | 8.567 | 102.804 | 1
2019-09-07 12:59 | 13 | 2440 | 2428 | 12 | 12.5767 | 150.92 | 1
2019-09-07 13:59 | 14 | 2440 | 2428 | 12 | 18.1937 | 218.324 | 1
2019-09-07 14:59 | 15 | 2405 | 2393 | 12 | 24.9163 | 298.996 | 1
2019-09-07 15:59 | 16 | 2405 | 2393 | 12 | 31.4413 | 377.296 | 1
2019-09-07 16:59 | 17 | 2405 | 2393 | 12 | 30.421 | 365.052 | 1
2019-09-07 17:59 | 18 | 2405 | 2393 | 12 | 17.3597 | 208.316 | 1
2019-09-07 18:59 | 19 | 2440 | 2428 | 12 | 12.1607 | 145.928 | 1
2019-09-07 19:59 | 20 | 2440 | 2428 | 12 | 10.4933 | 125.92 | 1
2019-09-07 20:59 | 21 | 2440 | 2428 | 12 | 8.9317 | 107.18 | 1
2019-09-07 21:59 | 22 | 2440 | 2428 | 12 | 6.466 | 77.592 | 1
2019-09-07 22:59 | 23 | 2665 | 2643 | 22 | 3.8003 | 83.6073 | 1
2019-09-07 23:59 | 24 | 2665 | 2643 | 22 | 3.1287 | 68.8307 | 1
2019-09-08 00:59 | 1 | 2665 | 2643 | 22 | 1.8793 | 41.3453 | 1
2019-09-08 01:59 | 2 | 2665 | 2643 | 22 | 1.6457 | 36.2047 | 1
2019-09-08 02:59 | 3 | 2746 | 2723 | 23 | 1.5323 | 35.2437 | 1
2019-09-08 03:59 | 4 | 2746 | 2723 | 23 | 1.4953 | 34.3927 | 1
2019-09-08 04:59 | 5 | 2746 | 2723 | 23 | 1.5963 | 36.7157 | 1
2019-09-08 05:59 | 6 | 2746 | 2723 | 23 | 1.8213 | 41.8907 | 1
2019-09-08 06:59 | 7 | 2613 | 2591 | 22 | 3.63 | 79.86 | 1
2019-09-08 07:59 | 8 | 2613 | 2591 | 22 | 3.1683 | 69.7033 | 1
2019-09-08 08:59 | 9 | 2613 | 2591 | 22 | 3.7667 | 82.8667 | 1
2019-09-08 09:59 | 10 | 2613 | 2591 | 22 | 4.449 | 97.878 | 1
2019-09-08 10:59 | 11 | 2440 | 2428 | 12 | 6.559 | 78.708 | 1
2019-09-08 11:59 | 12 | 2440 | 2428 | 12 | 8.567 | 102.804 | 1
2019-09-08 12:59 | 13 | 2440 | 2428 | 12 | 12.5767 | 150.92 | 1
2019-09-08 13:59 | 14 | 2440 | 2428 | 12 | 18.1937 | 218.324 | 1
2019-09-08 14:59 | 15 | 2405 | 2393 | 12 | 24.9163 | 298.996 | 1
2019-09-08 15:59 | 16 | 2405 | 2393 | 12 | 31.4413 | 377.296 | 1
2019-09-08 16:59 | 17 | 2405 | 2393 | 12 | 30.421 | 365.052 | 1
2019-09-08 17:59 | 18 | 2405 | 2393 | 12 | 17.3597 | 208.316 | 1
2019-09-08 18:59 | 19 | 2440 | 2428 | 12 | 12.1607 | 145.928 | 1
2019-09-08 19:59 | 20 | 2440 | 2428 | 12 | 10.4933 | 125.92 | 1
2019-09-08 20:59 | 21 | 2440 | 2428 | 12 | 8.9317 | 107.18 | 1
2019-09-08 21:59 | 22 | 2440 | 2428 | 12 | 6.466 | 77.592 | 1
2019-09-08 22:59 | 23 | 2665 | 2643 | 22 | 3.8003 | 83.6073 | 1
2019-09-08 23:59 | 24 | 2665 | 2643 | 22 | 3.1287 | 68.8307 | 1
2019-09-09 00:59 | 1 | 2665 | 2643 | 22 | 1.8793 | 41.3453 | 1
2019-09-09 01:59 | 2 | 2665 | 2643 | 22 | 1.6457 | 36.2047 | 1
2019-09-09 02:59 | 3 | 2746 | 2723 | 23 | 1.5323 | 35.2437 | 1
2019-09-09 03:59 | 4 | 2746 | 2723 | 23 | 1.4953 | 34.3927 | 1
2019-09-09 04:59 | 5 | 2746 | 2723 | 23 | 1.5963 | 36.7157 | 1
2019-09-09 05:59 | 6 | 2746 | 2723 | 23 | 1.8213 | 41.8907 | 1
2019-09-09 06:59 | 7 | 2613 | 2591 | 22 | 3.63 | 79.86 | 1
2019-09-09 07:59 | 8 | 2613 | 2591 | 22 | 3.1683 | 69.7033 | 1
2019-09-09 08:59 | 9 | 2613 | 2591 | 22 | 3.7667 | 82.8667 | 1
2019-09-09 09:59 | 10 | 2613 | 2591 | 22 | 4.449 | 97.878 | 1
2019-09-09 10:59 | 11 | 2440 | 2428 | 12 | 6.559 | 78.708 | 1
2019-09-09 11:59 | 12 | 2440 | 2428 | 12 | 8.567 | 102.804 | 1
2019-09-09 12:59 | 13 | 2440 | 2428 | 12 | 12.5767 | 150.92 | 1
2019-09-09 13:59 | 14 | 2440 | 2428 | 12 | 18.1937 | 218.324 | 1
2019-09-09 14:59 | 15 | 2405 | 2393 | 12 | 24.9163 | 298.996 | 1
2019-09-09 15:59 | 16 | 2405 | 2393 | 12 | 31.4413 | 377.296 | 1
2019-09-09 16:59 | 17 | 2405 | 2393 | 12 | 30.421 | 365.052 | 1
2019-09-09 17:59 | 18 | 2405 | 2393 | 12 | 17.3597 | 208.316 | 1
2019-09-09 18:59 | 19 | 2440 | 2428 | 12 | 12.1607 | 145.928 | 1
2019-09-09 19:59 | 20 | 2440 | 2428 | 12 | 10.4933 | 125.92 | 1
2019-09-09 20:59 | 21 | 2440 | 2428 | 12 | 8.9317 | 107.18 | 1
2019-09-09 21:59 | 22 | 2440 | 2428 | 12 | 6.466 | 77.592 | 1
2019-09-09 22:59 | 23 | 2665 | 2643 | 22 | 3.8003 | 83.6073 | 1
2019-09-09 23:59 | 24 | 2665 | 2643 | 22 | 3.1287 | 68.8307 | 1
2019-09-10 00:59 | 1 | 2665 | 2643 | 22 | 1.8793 | 41.3453 | 1
2019-09-10 01:59 | 2 | 2665 | 2643 | 22 | 1.6457 | 36.2047 | 1
2019-09-10 02:59 | 3 | 2746 | 2723 | 23 | 1.5323 | 35.2437 | 1
2019-09-10 03:59 | 4 | 2746 | 2723 | 23 | 1.4953 | 34.3927 | 1
2019-09-10 04:59 | 5 | 2746 | 2723 | 23 | 1.5963 | 36.7157 | 1
2019-09-10 05:59 | 6 | 2746 | 2723 | 23 | 1.8213 | 41.8907 | 1
2019-09-10 06:59 | 7 | 2613 | 2591 | 22 | 3.63 | 79.86 | 1
2019-09-10 07:59 | 8 | 2613 | 2591 | 22 | 3.1683 | 69.7033 | 1
2019-09-10 08:59 | 9 | 2613 | 2591 | 22 | 3.7667 | 82.8667 | 1
2019-09-10 09:59 | 10 | 2613 | 2591 | 22 | 4.449 | 97.878 | 1
2019-09-10 10:59 | 11 | 2440 | 2428 | 12 | 6.559 | 78.708 | 1
2019-09-10 11:59 | 12 | 2440 | 2428 | 12 | 8.567 | 102.804 | 1
2019-09-10 12:59 | 13 | 2440 | 2428 | 12 | 12.5767 | 150.92 | 1
2019-09-10 13:59 | 14 | 2440 | 2428 | 12 | 18.1937 | 218.324 | 1
2019-09-10 14:59 | 15 | 2405 | 2393 | 12 | 24.9163 | 298.996 | 1
2019-09-10 15:59 | 16 | 2405 | 2393 | 12 | 31.4413 | 377.296 | 1
2019-09-10 16:59 | 17 | 2405 | 2393 | 12 | 30.421 | 365.052 | 1
2019-09-10 17:59 | 18 | 2405 | 2393 | 12 | 17.3597 | 208.316 | 1
2019-09-10 18:59 | 19 | 2440 | 2428 | 12 | 12.1607 | 145.928 | 1
2019-09-10 19:59 | 20 | 2440 | 2428 | 12 | 10.4933 | 125.92 | 1
2019-09-10 20:59 | 21 | 2440 | 2428 | 12 | 8.9317 | 107.18 | 1
2019-09-10 21:59 | 22 | 2440 | 2428 | 12 | 6.466 | 77.592 | 1
2019-09-10 22:59 | 23 | 2665 | 2643 | 22 | 3.8003 | 83.6073 | 1
2019-09-10 23:59 | 24 | 2665 | 2643 | 22 | 3.1287 | 68.8307 | 1
2019-09-11 00:59 | 1 | 2665 | 2643 | 22 | 1.8793 | 41.3453 | 1
2019-09-11 01:59 | 2 | 2665 | 2643 | 22 | 1.6457 | 36.2047 | 1
2019-09-11 02:59 | 3 | 2746 | 2723 | 23 | 1.5323 | 35.2437 | 1
2019-09-11 03:59 | 4 | 2746 | 2723 | 23 | 1.4953 | 34.3927 | 1
2019-09-11 04:59 | 5 | 2746 | 2723 | 23 | 1.5963 | 36.7157 | 1
2019-09-11 05:59 | 6 | 2746 | 2723 | 23 | 1.8213 | 41.8907 | 1
2019-09-11 06:59 | 7 | 2613 | 2591 | 22 | 3.63 | 79.86 | 1
2019-09-11 07:59 | 8 | 2613 | 2591 | 22 | 3.1683 | 69.7033 | 1
2019-09-11 08:59 | 9 | 2613 | 2591 | 22 | 3.7667 | 82.8667 | 1
2019-09-11 09:59 | 10 | 2613 | 2591 | 22 | 4.449 | 97.878 | 1
2019-09-11 10:59 | 11 | 2440 | 2428 | 12 | 6.559 | 78.708 | 1
2019-09-11 11:59 | 12 | 2440 | 2428 | 12 | 8.567 | 102.804 | 1
2019-09-11 12:59 | 13 | 2440 | 2428 | 12 | 12.5767 | 150.92 | 1
2019-09-11 13:59 | 14 | 2440 | 2428 | 12 | 18.1937 | 218.324 | 1
2019-09-11 14:59 | 15 | 2405 | 2393 | 12 | 24.9163 | 298.996 | 1
2019-09-11 15:59 | 16 | 2405 | 2393 | 12 | 31.4413 | 377.296 | 1
2019-09-11 16:59 | 17 | 2405 | 2393 | 12 | 30.421 | 365.052 | 1
2019-09-11 17:59 | 18 | 2405 | 2393 | 12 | 17.3597 | 208.316 | 1
2019-09-11 18:59 | 19 | 2440 | 2428 | 12 | 12.1607 | 145.928 | 1
2019-09-11 19:59 | 20 | 2440 | 2428 | 12 | 10.4933 | 125.92 | 1
2019-09-11 20:59 | 21 | 2440 | 2428 | 12 | 8.9317 | 107.18 | 1
2019-09-11 21:59 | 22 | 2440 | 2428 | 12 | 6.466 | 77.592 | 1
2019-09-11 22:59 | 23 | 2665 | 2643 | 22 | 3.8003 | 83.6073 | 1
2019-09-11 23:59 | 24 | 2665 | 2643 | 22 | 3.1287 | 68.8307 | 1
2019-09-12 00:59 | 1 | 2665 | 2643 | 22 | 1.8793 | 41.3453 | 1
2019-09-12 01:59 | 2 | 2665 | 2643 | 22 | 1.6457 | 36.2047 | 1
2019-09-12 02:59 | 3 | 2746 | 2723 | 23 | 1.5323 | 35.2437 | 1
2019-09-12 03:59 | 4 | 2746 | 2723 | 23 | 1.4953 | 34.3927 | 1
2019-09-12 04:59 | 5 | 2746 | 2723 | 23 | 1.5963 | 36.7157 | 1
2019-09-12 05:59 | 6 | 2746 | 2723 | 23 | 1.8213 | 41.8907 | 1
2019-09-12 06:59 | 7 | 2613 | 2591 | 22 | 3.63 | 79.86 | 1
2019-09-12 07:59 | 8 | 2613 | 2591 | 22 | 3.1683 | 69.7033 | 1
2019-09-12 08:59 | 9 | 2613 | 2591 | 22 | 3.7667 | 82.8667 | 1
2019-09-12 09:59 | 10 | 2613 | 2591 | 22 | 4.449 | 97.878 | 1
2019-09-12 10:59 | 11 | 2440 | 2428 | 12 | 6.559 | 78.708 | 1
2019-09-12 11:59 | 12 | 2440 | 2428 | 12 | 8.567 | 102.804 | 1
2019-09-12 12:59 | 13 | 2440 | 2428 | 12 | 12.5767 | 150.92 | 1
2019-09-12 13:59 | 14 | 2440 | 2428 | 12 | 18.1937 | 218.324 | 1
2019-09-12 14:59 | 15 | 2405 | 2393 | 12 | 24.9163 | 298.996 | 1
2019-09-12 15:59 | 16 | 2405 | 2393 | 12 | 31.4413 | 377.296 | 1
2019-09-12 16:59 | 17 | 2405 | 2393 | 12 | 30.421 | 365.052 | 1
2019-09-12 17:59 | 18 | 2405 | 2393 | 12 | 17.3597 | 208.316 | 1
2019-09-12 18:59 | 19 | 2440 | 2428 | 12 | 12.1607 | 145.928 | 1
2019-09-12 19:59 | 20 | 2440 | 2428 | 12 | 10.4933 | 125.92 | 1
2019-09-12 20:59 | 21 | 2440 | 2428 | 12 | 8.9317 | 107.18 | 1
2019-09-12 21:59 | 22 | 2440 | 2428 | 12 | 6.466 | 77.592 | 1
2019-09-12 22:59 | 23 | 2665 | 2643 | 22 | 3.8003 | 83.6073 | 1
2019-09-12 23:59 | 24 | 2665 | 2643 | 22 | 3.1287 | 68.8307 | 1
2019-09-13 00:59 | 1 | 2665 | 2643 | 22 | 1.8793 | 41.3453 | 1
2019-09-13 01:59 | 2 | 2665 | 2643 | 22 | 1.6457 | 36.2047 | 1
2019-09-13 02:59 | 3 | 2746 | 2723 | 23 | 1.5323 | 35.2437 | 1
2019-09-13 03:59 | 4 | 2746 | 2723 | 23 | 1.4953 | 34.3927 | 1
2019-09-13 04:59 | 5 | 2746 | 2723 | 23 | 1.5963 | 36.7157 | 1
2019-09-13 05:59 | 6 | 2746 | 2723 | 23 | 1.8213 | 41.8907 | 1
2019-09-13 06:59 | 7 | 2613 | 2591 | 22 | 3.63 | 79.86 | 1
2019-09-13 07:59 | 8 | 2613 | 2591 | 22 | 3.1683 | 69.7033 | 1
2019-09-13 08:59 | 9 | 2613 | 2591 | 22 | 3.7667 | 82.8667 | 1
2019-09-13 09:59 | 10 | 2613 | 2591 | 22 | 4.449 | 97.878 | 1
2019-09-13 10:59 | 11 | 2440 | 2428 | 12 | 6.559 | 78.708 | 1
2019-09-13 11:59 | 12 | 2440 | 2428 | 12 | 8.567 | 102.804 | 1
2019-09-13 12:59 | 13 | 2440 | 2428 | 12 | 12.5767 | 150.92 | 1
2019-09-13 13:59 | 14 | 2440 | 2428 | 12 | 18.1937 | 218.324 | 1
2019-09-13 14:59 | 15 | 2405 | 2393 | 12 | 24.9163 | 298.996 | 1
2019-09-13 15:59 | 16 | 2405 | 2393 | 12 | 31.4413 | 377.296 | 1
2019-09-13 16:59 | 17 | 2405 | 2393 | 12 | 30.421 | 365.052 | 1
2019-09-13 17:59 | 18 | 2405 | 2393 | 12 | 17.3597 | 208.316 | 1
2019-09-13 18:59 | 19 | 2440 | 2428 | 12 | 12.1607 | 145.928 | 1
2019-09-13 19:59 | 20 | 2440 | 2428 | 12 | 10.4933 | 125.92 | 1
2019-09-13 20:59 | 21 | 2440 | 2428 | 12 | 8.9317 | 107.18 | 1
2019-09-13 21:59 | 22 | 2440 | 2428 | 12 | 6.466 | 77.592 | 1
2019-09-13 22:59 | 23 | 2665 | 2643 | 22 | 3.8003 | 83.6073 | 1
2019-09-13 23:59 | 24 | 2665 | 2643 | 22 | 3.1287 | 68.8307 | 1
2019-09-14 00:59 | 1 | 2665 | 2643 | 22 | 1.8793 | 41.3453 | 1
2019-09-14 01:59 | 2 | 2665 | 2643 | 22 | 1.6457 | 36.2047 | 1
2019-09-14 02:59 | 3 | 2746 | 2723 | 23 | 1.5323 | 35.2437 | 1
2019-09-14 03:59 | 4 | 2746 | 2723 | 23 | 1.4953 | 34.3927 | 1
2019-09-14 04:59 | 5 | 2746 | 2723 | 23 | 1.5963 | 36.7157 | 1
2019-09-14 05:59 | 6 | 2746 | 2723 | 23 | 1.8213 | 41.8907 | 1
2019-09-14 06:59 | 7 | 2613 | 2591 | 22 | 3.63 | 79.86 | 1
2019-09-14 07:59 | 8 | 2613 | 2591 | 22 | 3.1683 | 69.7033 | 1
2019-09-14 08:59 | 9 | 2613 | 2591 | 22 | 3.7667 | 82.8667 | 1
2019-09-14 09:59 | 10 | 2613 | 2591 | 22 | 4.449 | 97.878 | 1
2019-09-14 10:59 | 11 | 2440 | 2428 | 12 | 6.559 | 78.708 | 1
2019-09-14 11:59 | 12 | 2440 | 2428 | 12 | 8.567 | 102.804 | 1
2019-09-14 12:59 | 13 | 2440 | 2428 | 12 | 12.5767 | 150.92 | 1
2019-09-14 13:59 | 14 | 2440 | 2428 | 12 | 18.1937 | 218.324 | 1
2019-09-14 14:59 | 15 | 2405 | 2393 | 12 | 24.9163 | 298.996 | 1
2019-09-14 15:59 | 16 | 2405 | 2393 | 12 | 31.4413 | 377.296 | 1
2019-09-14 16:59 | 17 | 2405 | 2393 | 12 | 30.421 | 365.052 | 1
2019-09-14 17:59 | 18 | 2405 | 2393 | 12 | 17.3597 | 208.316 | 1
2019-09-14 18:59 | 19 | 2440 | 2428 | 12 | 12.1607 | 145.928 | 1
2019-09-14 19:59 | 20 | 2440 | 2428 | 12 | 10.4933 | 125.92 | 1
2019-09-14 20:59 | 21 | 2440 | 2428 | 12 | 8.9317 | 107.18 | 1
2019-09-14 21:59 | 22 | 2440 | 2428 | 12 | 6.466 | 77.592 | 1
2019-09-14 22:59 | 23 | 2665 | 2643 | 22 | 3.8003 | 83.6073 | 1
2019-09-14 23:59 | 24 | 2665 | 2643 | 22 | 3.1287 | 68.8307 | 1
2019-09-15 00:59 | 1 | 2665 | 2643 | 22 | 1.8793 | 41.3453 | 1
2019-09-15 01:59 | 2 | 2665 | 2643 | 22 | 1.6457 | 36.2047 | 1
2019-09-15 02:59 | 3 | 2746 | 2723 | 23 | 1.5323 | 35.2437 | 1
2019-09-15 03:59 | 4 | 2746 | 2723 | 23 | 1.4953 | 34.3927 | 1
2019-09-15 04:59 | 5 | 2746 | 2723 | 23 | 1.5963 | 36.7157 | 1
2019-09-15 05:59 | 6 | 2746 | 2723 | 23 | 1.8213 | 41.8907 | 1
2019-09-15 06:59 | 7 | 2613 | 2591 | 22 | 3.63 | 79.86 | 1
2019-09-15 07:59 | 8 | 2613 | 2591 | 22 | 3.1683 | 69.7033 | 1
2019-09-15 08:59 | 9 | 2613 | 2591 | 22 | 3.7667 | 82.8667 | 1
2019-09-15 09:59 | 10 | 2613 | 2591 | 22 | 4.449 | 97.878 | 1
2019-09-15 10:59 | 11 | 2440 | 2428 | 12 | 6.559 | 78.708 | 1
2019-09-15 11:59 | 12 | 2440 | 2428 | 12 | 8.567 | 102.804 | 1
2019-09-15 12:59 | 13 | 2440 | 2428 | 12 | 12.5767 | 150.92 | 1
2019-09-15 13:59 | 14 | 2440 | 2428 | 12 | 18.1937 | 218.324 | 1
2019-09-15 14:59 | 15 | 2405 | 2393 | 12 | 24.9163 | 298.996 | 1
2019-09-15 15:59 | 16 | 2405 | 2393 | 12 | 31.4413 | 377.296 | 1
2019-09-15 16:59 | 17 | 2405 | 2393 | 12 | 30.421 | 365.052 | 1
2019-09-15 17:59 | 18 | 2405 | 2393 | 12 | 17.3597 | 208.316 | 1
2019-09-15 18:59 | 19 | 2440 | 2428 | 12 | 12.1607 | 145.928 | 1
2019-09-15 19:59 | 20 | 2440 | 2428 | 12 | 10.4933 | 125.92 | 1
2019-09-15 20:59 | 21 | 2440 | 2428 | 12 | 8.9317 | 107.18 | 1
2019-09-15 21:59 | 22 | 2440 | 2428 | 12 | 6.466 | 77.592 | 1
2019-09-15 22:59 | 23 | 2665 | 2643 | 22 | 3.8003 | 83.6073 | 1
2019-09-15 23:59 | 24 | 2665 | 2643 | 22 | 3.1287 | 68.8307 | 1
2019-09-16 00:59 | 1 | 2665 | 2643 | 22 | 1.8793 | 41.3453 | 1
2019-09-16 01:59 | 2 | 2665 | 2643 | 22 | 1.6457 | 36.2047 | 1
2019-09-16 02:59 | 3 | 2746 | 2723 | 23 | 1.5323 | 35.2437 | 1
2019-09-16 03:59 | 4 | 2746 | 2723 | 23 | 1.4953 | 34.3927 | 1
2019-09-16 04:59 | 5 | 2746 | 2723 | 23 | 1.5963 | 36.7157 | 1
2019-09-16 05:59 | 6 | 2746 | 2723 | 23 | 1.8213 | 41.8907 | 1
2019-09-16 06:59 | 7 | 2613 | 2591 | 22 | 3.63 | 79.86 | 1
2019-09-16 07:59 | 8 | 2613 | 2591 | 22 | 3.1683 | 69.7033 | 1
2019-09-16 08:59 | 9 | 2613 | 2591 | 22 | 3.7667 | 82.8667 | 1
2019-09-16 09:59 | 10 | 2613 | 2591 | 22 | 4.449 | 97.878 | 1
2019-09-16 10:59 | 11 | 2440 | 2428 | 12 | 6.559 | 78.708 | 1
2019-09-16 11:59 | 12 | 2440 | 2428 | 12 | 8.567 | 102.804 | 1
2019-09-16 12:59 | 13 | 2440 | 2428 | 12 | 12.5767 | 150.92 | 1
2019-09-16 13:59 | 14 | 2440 | 2428 | 12 | 18.1937 | 218.324 | 1
2019-09-16 14:59 | 15 | 2405 | 2393 | 12 | 24.9163 | 298.996 | 1
2019-09-16 15:59 | 16 | 2405 | 2393 | 12 | 31.4413 | 377.296 | 1
2019-09-16 16:59 | 17 | 2405 | 2393 | 12 | 30.421 | 365.052 | 1
2019-09-16 17:59 | 18 | 2405 | 2393 | 12 | 17.3597 | 208.316 | 1
2019-09-16 18:59 | 19 | 2440 | 2428 | 12 | 12.1607 | 145.928 | 1
2019-09-16 19:59 | 20 | 2440 | 2428 | 12 | 10.4933 | 125.92 | 1
2019-09-16 20:59 | 21 | 2440 | 2428 | 12 | 8.9317 | 107.18 | 1
2019-09-16 21:59 | 22 | 2440 | 2428 | 12 | 6.466 | 77.592 | 1
2019-09-16 22:59 | 23 | 2665 | 2643 | 22 | 3.8003 | 83.6073 | 1
2019-09-16 23:59 | 24 | 2665 | 2643 | 22 | 3.1287 | 68.8307 | 1
2019-09-17 00:59 | 1 | 2665 | 2643 | 22 | 1.8793 | 41.3453 | 1
2019-09-17 01:59 | 2 | 2665 | 2643 | 22 | 1.6457 | 36.2047 | 1
2019-09-17 02:59 | 3 | 2746 | 2723 | 23 | 1.5323 | 35.2437 | 1
2019-09-17 03:59 | 4 | 2746 | 2723 | 23 | 1.4953 | 34.3927 | 1
2019-09-17 04:59 | 5 | 2746 | 2723 | 23 | 1.5963 | 36.7157 | 1
2019-09-17 05:59 | 6 | 2746 | 2723 | 23 | 1.8213 | 41.8907 | 1
2019-09-17 06:59 | 7 | 2613 | 2591 | 22 | 3.63 | 79.86 | 1
2019-09-17 07:59 | 8 | 2613 | 2591 | 22 | 3.1683 | 69.7033 | 1
2019-09-17 08:59 | 9 | 2613 | 2591 | 22 | 3.7667 | 82.8667 | 1
2019-09-17 09:59 | 10 | 2613 | 2591 | 22 | 4.449 | 97.878 | 1
2019-09-17 10:59 | 11 | 2440 | 2428 | 12 | 6.559 | 78.708 | 1
2019-09-17 11:59 | 12 | 2440 | 2428 | 12 | 8.567 | 102.804 | 1
2019-09-17 12:59 | 13 | 2440 | 2428 | 12 | 12.5767 | 150.92 | 1
2019-09-17 13:59 | 14 | 2440 | 2428 | 12 | 18.1937 | 218.324 | 1
2019-09-17 14:59 | 15 | 2405 | 2393 | 12 | 24.9163 | 298.996 | 1
2019-09-17 15:59 | 16 | 2405 | 2393 | 12 | 31.4413 | 377.296 | 1
2019-09-17 16:59 | 17 | 2405 | 2393 | 12 | 30.421 | 365.052 | 1
2019-09-17 17:59 | 18 | 2405 | 2393 | 12 | 17.3597 | 208.316 | 1
2019-09-17 18:59 | 19 | 2440 | 2428 | 12 | 12.1607 | 145.928 | 1
2019-09-17 19:59 | 20 | 2440 | 2428 | 12 | 10.4933 | 125.92 | 1
2019-09-17 20:59 | 21 | 2440 | 2428 | 12 | 8.9317 | 107.18 | 1
2019-09-17 21:59 | 22 | 2440 | 2428 | 12 | 6.466 | 77.592 | 1
2019-09-17 22:59 | 23 | 2665 | 2643 | 22 | 3.8003 | 83.6073 | 1
2019-09-17 23:59 | 24 | 2665 | 2643 | 22 | 3.1287 | 68.8307 | 1
2019-09-18 00:59 | 1 | 2665 | 2643 | 22 | 1.8793 | 41.3453 | 1
2019-09-18 01:59 | 2 | 2665 | 2643 | 22 | 1.6457 | 36.2047 | 1
2019-09-18 02:59 | 3 | 2746 | 2723 | 23 | 1.5323 | 35.2437 | 1
2019-09-18 03:59 | 4 | 2746 | 2723 | 23 | 1.4953 | 34.3927 | 1
2019-09-18 04:59 | 5 | 2746 | 2723 | 23 | 1.5963 | 36.7157 | 1
2019-09-18 05:59 | 6 | 2746 | 2723 | 23 | 1.8213 | 41.8907 | 1
2019-09-18 06:59 | 7 | 2613 | 2591 | 22 | 3.63 | 79.86 | 1
2019-09-18 07:59 | 8 | 2613 | 2591 | 22 | 3.1683 | 69.7033 | 1
2019-09-18 08:59 | 9 | 2613 | 2591 | 22 | 3.7667 | 82.8667 | 1
2019-09-18 09:59 | 10 | 2613 | 2591 | 22 | 4.449 | 97.878 | 1
2019-09-18 10:59 | 11 | 2440 | 2428 | 12 | 6.559 | 78.708 | 1
2019-09-18 11:59 | 12 | 2440 | 2428 | 12 | 8.567 | 102.804 | 1
2019-09-18 12:59 | 13 | 2440 | 2428 | 12 | 12.5767 | 150.92 | 1
2019-09-18 13:59 | 14 | 2440 | 2428 | 12 | 18.1937 | 218.324 | 1
2019-09-18 14:59 | 15 | 2405 | 2393 | 12 | 24.9163 | 298.996 | 1
2019-09-18 15:59 | 16 | 2405 | 2393 | 12 | 31.4413 | 377.296 | 1
2019-09-18 16:59 | 17 | 2405 | 2393 | 12 | 30.421 | 365.052 | 1
2019-09-18 17:59 | 18 | 2405 | 2393 | 12 | 17.3597 | 208.316 | 1
2019-09-18 18:59 | 19 | 2440 | 2428 | 12 | 12.1607 | 145.928 | 1
2019-09-18 19:59 | 20 | 2440 | 2428 | 12 | 10.4933 | 125.92 | 1
2019-09-18 20:59 | 21 | 2440 | 2428 | 12 | 8.9317 | 107.18 | 1
2019-09-18 21:59 | 22 | 2440 | 2428 | 12 | 6.466 | 77.592 | 1
2019-09-18 22:59 | 23 | 2665 | 2643 | 22 | 3.8003 | 83.6073 | 1
2019-09-18 23:59 | 24 | 2665 | 2643 | 22 | 3.1287 | 68.8307 | 1
2019-09-19 00:59 | 1 | 2665 | 2643 | 22 | 1.8793 | 41.3453 | 1
2019-09-19 01:59 | 2 | 2665 | 2643 | 22 | 1.6457 | 36.2047 | 1
2019-09-19 02:59 | 3 | 2746 | 2723 | 23 | 1.5323 | 35.2437 | 1
2019-09-19 03:59 | 4 | 2746 | 2723 | 23 | 1.4953 | 34.3927 | 1
2019-09-19 04:59 | 5 | 2746 | 2723 | 23 | 1.5963 | 36.7157 | 1
2019-09-19 05:59 | 6 | 2746 | 2723 | 23 | 1.8213 | 41.8907 | 1
2019-09-19 06:59 | 7 | 2613 | 2591 | 22 | 3.63 | 79.86 | 1
2019-09-19 07:59 | 8 | 2613 | 2591 | 22 | 3.1683 | 69.7033 | 1
2019-09-19 08:59 | 9 | 2613 | 2591 | 22 | 3.7667 | 82.8667 | 1
2019-09-19 09:59 | 10 | 2613 | 2591 | 22 | 4.449 | 97.878 | 1
2019-09-19 10:59 | 11 | 2440 | 2428 | 12 | 6.559 | 78.708 | 1
2019-09-19 11:59 | 12 | 2440 | 2428 | 12 | 8.567 | 102.804 | 1
2019-09-19 12:59 | 13 | 2440 | 2428 | 12 | 12.5767 | 150.92 | 1
2019-09-19 13:59 | 14 | 2440 | 2428 | 12 | 18.1937 | 218.324 | 1
2019-09-19 14:59 | 15 | 2405 | 2393 | 12 | 24.9163 | 298.996 | 1
2019-09-19 15:59 | 16 | 2405 | 2393 | 12 | 31.4413 | 377.296 | 1
2019-09-19 16:59 | 17 | 2405 | 2393 | 12 | 30.421 | 365.052 | 1
2019-09-19 17:59 | 18 | 2405 | 2393 | 12 | 17.3597 | 208.316 | 1
2019-09-19 18:59 | 19 | 2440 | 2428 | 12 | 12.1607 | 145.928 | 1
2019-09-19 19:59 | 20 | 2440 | 2428 | 12 | 10.4933 | 125.92 | 1
2019-09-19 20:59 | 21 | 2440 | 2428 | 12 | 8.9317 | 107.18 | 1
2019-09-19 21:59 | 22 | 2440 | 2428 | 12 | 6.466 | 77.592 | 1
2019-09-19 22:59 | 23 | 2665 | 2643 | 22 | 3.8003 | 83.6073 | 1
2019-09-19 23:59 | 24 | 2665 | 2643 | 22 | 3.1287 | 68.8307 | 1
2019-09-20 00:59 | 1 | 2665 | 2643 | 22 | 1.8793 | 41.3453 | 1
2019-09-20 01:59 | 2 | 2665 | 2643 | 22 | 1.6457 | 36.2047 | 1
2019-09-20 02:59 | 3 | 2746 | 2723 | 23 | 1.5323 | 35.2437 | 1
2019-09-20 03:59 | 4 | 2746 | 2723 | 23 | 1.4953 | 34.3927 | 1
2019-09-20 04:59 | 5 | 2746 | 2723 | 23 | 1.5963 | 36.7157 | 1
2019-09-20 05:59 | 6 | 2746 | 2723 | 23 | 1.8213 | 41.8907 | 1
2019-09-20 06:59 | 7 | 2613 | 2591 | 22 | 3.63 | 79.86 | 1
2019-09-20 07:59 | 8 | 2613 | 2591 | 22 | 3.1683 | 69.7033 | 1
2019-09-20 08:59 | 9 | 2613 | 2591 | 22 | 3.7667 | 82.8667 | 1
2019-09-20 09:59 | 10 | 2613 | 2591 | 22 | 4.449 | 97.878 | 1
2019-09-20 10:59 | 11 | 2440 | 2428 | 12 | 6.559 | 78.708 | 1
2019-09-20 11:59 | 12 | 2440 | 2428 | 12 | 8.567 | 102.804 | 1
2019-09-20 12:59 | 13 | 2440 | 2428 | 12 | 12.5767 | 150.92 | 1
2019-09-20 13:59 | 14 | 2440 | 2428 | 12 | 18.1937 | 218.324 | 1
2019-09-20 14:59 | 15 | 2405 | 2393 | 12 | 24.9163 | 298.996 | 1
2019-09-20 15:59 | 16 | 2405 | 2393 | 12 | 31.4413 | 377.296 | 1
2019-09-20 16:59 | 17 | 2405 | 2393 | 12 | 30.421 | 365.052 | 1
2019-09-20 17:59 | 18 | 2405 | 2393 | 12 | 17.3597 | 208.316 | 1
2019-09-20 18:59 | 19 | 2440 | 2428 | 12 | 12.1607 | 145.928 | 1
2019-09-20 19:59 | 20 | 2440 | 2428 | 12 | 10.4933 | 125.92 | 1
2019-09-20 20:59 | 21 | 2440 | 2428 | 12 | 8.9317 | 107.18 | 1
2019-09-20 21:59 | 22 | 2440 | 2428 | 12 | 6.466 | 77.592 | 1
2019-09-20 22:59 | 23 | 2665 | 2643 | 22 | 3.8003 | 83.6073 | 1
2019-09-20 23:59 | 24 | 2665 | 2643 | 22 | 3.1287 | 68.8307 | 1
2019-09-21 00:59 | 1 | 2665 | 2643 | 22 | 1.8793 | 41.3453 | 1
2019-09-21 01:59 | 2 | 2665 | 2643 | 22 | 1.6457 | 36.2047 | 1
2019-09-21 02:59 | 3 | 2746 | 2723 | 23 | 1.5323 | 35.2437 | 1
2019-09-21 03:59 | 4 | 2746 | 2723 | 23 | 1.4953 | 34.3927 | 1
2019-09-21 04:59 | 5 | 2746 | 2723 | 23 | 1.5963 | 36.7157 | 1
2019-09-21 05:59 | 6 | 2746 | 2723 | 23 | 1.8213 | 41.8907 | 1
2019-09-21 06:59 | 7 | 2613 | 2591 | 22 | 3.63 | 79.86 | 1
2019-09-21 07:59 | 8 | 2613 | 2591 | 22 | 3.1683 | 69.7033 | 1
2019-09-21 08:59 | 9 | 2613 | 2591 | 22 | 3.7667 | 82.8667 | 1
2019-09-21 09:59 | 10 | 2613 | 2591 | 22 | 4.449 | 97.878 | 1
2019-09-21 10:59 | 11 | 2440 | 2428 | 12 | 6.559 | 78.708 | 1
2019-09-21 11:59 | 12 | 2440 | 2428 | 12 | 8.567 | 102.804 | 1
2019-09-21 12:59 | 13 | 2440 | 2428 | 12 | 12.5767 | 150.92 | 1
2019-09-21 13:59 | 14 | 2440 | 2428 | 12 | 18.1937 | 218.324 | 1
2019-09-21 14:59 | 15 | 2405 | 2393 | 12 | 24.9163 | 298.996 | 1
2019-09-21 15:59 | 16 | 2405 | 2393 | 12 | 31.4413 | 377.296 | 1
2019-09-21 16:59 | 17 | 2405 | 2393 | 12 | 30.421 | 365.052 | 1
2019-09-21 17:59 | 18 | 2405 | 2393 | 12 | 17.3597 | 208.316 | 1
2019-09-21 18:59 | 19 | 2440 | 2428 | 12 | 12.1607 | 145.928 | 1
2019-09-21 19:59 | 20 | 2440 | 2428 | 12 | 10.4933 | 125.92 | 1
2019-09-21 20:59 | 21 | 2440 | 2428 | 12 | 8.9317 | 107.18 | 1
2019-09-21 21:59 | 22 | 2440 | 2428 | 12 | 6.466 | 77.592 | 1
2019-09-21 22:59 | 23 | 2665 | 2643 | 22 | 3.8003 | 83.6073 | 1
2019-09-21 23:59 | 24 | 2665 | 2643 | 22 | 3.1287 | 68.8307 | 1
2019-09-22 00:59 | 1 | 2665 | 2643 | 22 | 1.8793 | 41.3453 | 1
2019-09-22 01:59 | 2 | 2665 | 2643 | 22 | 1.6457 | 36.2047 | 1
2019-09-22 02:59 | 3 | 2746 | 2723 | 23 | 1.5323 | 35.2437 | 1
2019-09-22 03:59 | 4 | 2746 | 2723 | 23 | 1.4953 | 34.3927 | 1
2019-09-22 04:59 | 5 | 2746 | 2723 | 23 | 1.5963 | 36.7157 | 1
2019-09-22 05:59 | 6 | 2746 | 2723 | 23 | 1.8213 | 41.8907 | 1
2019-09-22 06:59 | 7 | 2613 | 2591 | 22 | 3.63 | 79.86 | 1
2019-09-22 07:59 | 8 | 2613 | 2591 | 22 | 3.1683 | 69.7033 | 1
2019-09-22 08:59 | 9 | 2613 | 2591 | 22 | 3.7667 | 82.8667 | 1
2019-09-22 09:59 | 10 | 2613 | 2591 | 22 | 4.449 | 97.878 | 1
2019-09-22 10:59 | 11 | 2440 | 2428 | 12 | 6.559 | 78.708 | 1
2019-09-22 11:59 | 12 | 2440 | 2428 | 12 | 8.567 | 102.804 | 1
2019-09-22 12:59 | 13 | 2440 | 2428 | 12 | 12.5767 | 150.92 | 1
2019-09-22 13:59 | 14 | 2440 | 2428 | 12 | 18.1937 | 218.324 | 1
2019-09-22 14:59 | 15 | 2405 | 2393 | 12 | 24.9163 | 298.996 | 1
2019-09-22 15:59 | 16 | 2405 | 2393 | 12 | 31.4413 | 377.296 | 1
2019-09-22 16:59 | 17 | 2405 | 2393 | 12 | 30.421 | 365.052 | 1
2019-09-22 17:59 | 18 | 2405 | 2393 | 12 | 17.3597 | 208.316 | 1
2019-09-22 18:59 | 19 | 2440 | 2428 | 12 | 12.1607 | 145.928 | 1
2019-09-22 19:59 | 20 | 2440 | 2428 | 12 | 10.4933 | 125.92 | 1
2019-09-22 20:59 | 21 | 2440 | 2428 | 12 | 8.9317 | 107.18 | 1
2019-09-22 21:59 | 22 | 2440 | 2428 | 12 | 6.466 | 77.592 | 1
2019-09-22 22:59 | 23 | 2665 | 2643 | 22 | 3.8003 | 83.6073 | 1
2019-09-22 23:59 | 24 | 2665 | 2643 | 22 | 3.1287 | 68.8307 | 1
2019-09-23 00:59 | 1 | 2665 | 2643 | 22 | 1.8793 | 41.3453 | 1
2019-09-23 01:59 | 2 | 2665 | 2643 | 22 | 1.6457 | 36.2047 | 1
2019-09-23 02:59 | 3 | 2746 | 2723 | 23 | 1.5323 | 35.2437 | 1
2019-09-23 03:59 | 4 | 2746 | 2723 | 23 | 1.4953 | 34.3927 | 1
2019-09-23 04:59 | 5 | 2746 | 2723 | 23 | 1.5963 | 36.7157 | 1
2019-09-23 05:59 | 6 | 2746 | 2723 | 23 | 1.8213 | 41.8907 | 1
2019-09-23 06:59 | 7 | 2613 | 2591 | 22 | 3.63 | 79.86 | 1
2019-09-23 07:59 | 8 | 2613 | 2591 | 22 | 3.1683 | 69.7033 | 1
2019-09-23 08:59 | 9 | 2613 | 2591 | 22 | 3.7667 | 82.8667 | 1
2019-09-23 09:59 | 10 | 2613 | 2591 | 22 | 4.449 | 97.878 | 1
2019-09-23 10:59 | 11 | 2440 | 2428 | 12 | 6.559 | 78.708 | 1
2019-09-23 11:59 | 12 | 2440 | 2428 | 12 | 8.567 | 102.804 | 1
2019-09-23 12:59 | 13 | 2440 | 2428 | 12 | 12.5767 | 150.92 | 1
2019-09-23 13:59 | 14 | 2440 | 2428 | 12 | 18.1937 | 218.324 | 1
2019-09-23 14:59 | 15 | 2405 | 2393 | 12 | 24.9163 | 298.996 | 1
2019-09-23 15:59 | 16 | 2405 | 2393 | 12 | 31.4413 | 377.296 | 1
2019-09-23 16:59 | 17 | 2405 | 2393 | 12 | 30.421 | 365.052 | 1
2019-09-23 17:59 | 18 | 2405 | 2393 | 12 | 17.3597 | 208.316 | 1
2019-09-23 18:59 | 19 | 2440 | 2428 | 12 | 12.1607 | 145.928 | 1
2019-09-23 19:59 | 20 | 2440 | 2428 | 12 | 10.4933 | 125.92 | 1
2019-09-23 20:59 | 21 | 2440 | 2428 | 12 | 8.9317 | 107.18 | 1
2019-09-23 21:59 | 22 | 2440 | 2428 | 12 | 6.466 | 77.592 | 1
2019-09-23 22:59 | 23 | 2665 | 2643 | 22 | 3.8003 | 83.6073 | 1
2019-09-23 23:59 | 24 | 2665 | 2643 | 22 | 3.1287 | 68.8307 | 1
2019-09-24 00:59 | 1 | 2665 | 2643 | 22 | 1.8793 | 41.3453 | 1
2019-09-24 01:59 | 2 | 2665 | 2643 | 22 | 1.6457 | 36.2047 | 1
2019-09-24 02:59 | 3 | 2746 | 2723 | 23 | 1.5323 | 35.2437 | 1
2019-09-24 03:59 | 4 | 2746 | 2723 | 23 | 1.4953 | 34.3927 | 1
2019-09-24 04:59 | 5 | 2746 | 2723 | 23 | 1.5963 | 36.7157 | 1
2019-09-24 05:59 | 6 | 2746 | 2723 | 23 | 1.8213 | 41.8907 | 1
2019-09-24 06:59 | 7 | 2613 | 2591 | 22 | 3.63 | 79.86 | 1
2019-09-24 07:59 | 8 | 2613 | 2591 | 22 | 3.1683 | 69.7033 | 1
2019-09-24 08:59 | 9 | 2613 | 2591 | 22 | 3.7667 | 82.8667 | 1
2019-09-24 09:59 | 10 | 2613 | 2591 | 22 | 4.449 | 97.878 | 1
2019-09-24 10:59 | 11 | 2440 | 2428 | 12 | 6.559 | 78.708 | 1
2019-09-24 11:59 | 12 | 2440 | 2428 | 12 | 8.567 | 102.804 | 1
2019-09-24 12:59 | 13 | 2440 | 2428 | 12 | 12.5767 | 150.92 | 1
2019-09-24 13:59 | 14 | 2440 | 2428 | 12 | 18.1937 | 218.324 | 1
2019-09-24 14:59 | 15 | 2405 | 2393 | 12 | 24.9163 | 298.996 | 1
2019-09-24 15:59 | 16 | 2405 | 2393 | 12 | 31.4413 | 377.296 | 1
2019-09-24 16:59 | 17 | 2405 | 2393 | 12 | 30.421 | 365.052 | 1
2019-09-24 17:59 | 18 | 2405 | 2393 | 12 | 17.3597 | 208.316 | 1
2019-09-24 18:59 | 19 | 2440 | 2428 | 12 | 12.1607 | 145.928 | 1
2019-09-24 19:59 | 20 | 2440 | 2428 | 12 | 10.4933 | 125.92 | 1
2019-09-24 20:59 | 21 | 2440 | 2428 | 12 | 8.9317 | 107.18 | 1
2019-09-24 21:59 | 22 | 2440 | 2428 | 12 | 6.466 | 77.592 | 1
2019-09-24 22:59 | 23 | 2665 | 2643 | 22 | 3.8003 | 83.6073 | 1
2019-09-24 23:59 | 24 | 2665 | 2643 | 22 | 3.1287 | 68.8307 | 1
2019-09-25 00:59 | 1 | 2665 | 2643 | 22 | 1.8793 | 41.3453 | 1
2019-09-25 01:59 | 2 | 2665 | 2643 | 22 | 1.6457 | 36.2047 | 1
2019-09-25 02:59 | 3 | 2746 | 2723 | 23 | 1.5323 | 35.2437 | 1
2019-09-25 03:59 | 4 | 2746 | 2723 | 23 | 1.4953 | 34.3927 | 1
2019-09-25 04:59 | 5 | 2746 | 2723 | 23 | 1.5963 | 36.7157 | 1
2019-09-25 05:59 | 6 | 2746 | 2723 | 23 | 1.8213 | 41.8907 | 1
2019-09-25 06:59 | 7 | 2613 | 2591 | 22 | 3.63 | 79.86 | 1
2019-09-25 07:59 | 8 | 2613 | 2591 | 22 | 3.1683 | 69.7033 | 1
2019-09-25 08:59 | 9 | 2613 | 2591 | 22 | 3.7667 | 82.8667 | 1
2019-09-25 09:59 | 10 | 2613 | 2591 | 22 | 4.449 | 97.878 | 1
2019-09-25 10:59 | 11 | 2440 | 2428 | 12 | 6.559 | 78.708 | 1
2019-09-25 11:59 | 12 | 2440 | 2428 | 12 | 8.567 | 102.804 | 1
2019-09-25 12:59 | 13 | 2440 | 2428 | 12 | 12.5767 | 150.92 | 1
2019-09-25 13:59 | 14 | 2440 | 2428 | 12 | 18.1937 | 218.324 | 1
2019-09-25 14:59 | 15 | 2405 | 2393 | 12 | 24.9163 | 298.996 | 1
2019-09-25 15:59 | 16 | 2405 | 2393 | 12 | 31.4413 | 377.296 | 1
2019-09-25 16:59 | 17 | 2405 | 2393 | 12 | 30.421 | 365.052 | 1
2019-09-25 17:59 | 18 | 2405 | 2393 | 12 | 17.3597 | 208.316 | 1
2019-09-25 18:59 | 19 | 2440 | 2428 | 12 | 12.1607 | 145.928 | 1
2019-09-25 19:59 | 20 | 2440 | 2428 | 12 | 10.4933 | 125.92 | 1
2019-09-25 20:59 | 21 | 2440 | 2428 | 12 | 8.9317 | 107.18 | 1
2019-09-25 21:59 | 22 | 2440 | 2428 | 12 | 6.466 | 77.592 | 1
2019-09-25 22:59 | 23 | 2665 | 2643 | 22 | 3.8003 | 83.6073 | 1
2019-09-25 23:59 | 24 | 2665 | 2643 | 22 | 3.1287 | 68.8307 | 1
2019-09-26 00:59 | 1 | 2665 | 2643 | 22 | 1.8793 | 41.3453 | 1
2019-09-26 01:59 | 2 | 2665 | 2643 | 22 | 1.6457 | 36.2047 | 1
2019-09-26 02:59 | 3 | 2746 | 2723 | 23 | 1.5323 | 35.2437 | 1
2019-09-26 03:59 | 4 | 2746 | 2723 | 23 | 1.4953 | 34.3927 | 1
2019-09-26 04:59 | 5 | 2746 | 2723 | 23 | 1.5963 | 36.7157 | 1
2019-09-26 05:59 | 6 | 2746 | 2723 | 23 | 1.8213 | 41.8907 | 1
2019-09-26 06:59 | 7 | 2613 | 2591 | 22 | 3.63 | 79.86 | 1
2019-09-26 07:59 | 8 | 2613 | 2591 | 22 | 3.1683 | 69.7033 | 1
2019-09-26 08:59 | 9 | 2613 | 2591 | 22 | 3.7667 | 82.8667 | 1
2019-09-26 09:59 | 10 | 2613 | 2591 | 22 | 4.449 | 97.878 | 1
2019-09-26 10:59 | 11 | 2440 | 2428 | 12 | 6.559 | 78.708 | 1
2019-09-26 11:59 | 12 | 2440 | 2428 | 12 | 8.567 | 102.804 | 1
2019-09-26 12:59 | 13 | 2440 | 2428 | 12 | 12.5767 | 150.92 | 1
2019-09-26 13:59 | 14 | 2440 | 2428 | 12 | 18.1937 | 218.324 | 1
2019-09-26 14:59 | 15 | 2405 | 2393 | 12 | 24.9163 | 298.996 | 1
2019-09-26 15:59 | 16 | 2405 | 2393 | 12 | 31.4413 | 377.296 | 1
2019-09-26 16:59 | 17 | 2405 | 2393 | 12 | 30.421 | 365.052 | 1
2019-09-26 17:59 | 18 | 2405 | 2393 | 12 | 17.3597 | 208.316 | 1
2019-09-26 18:59 | 19 | 2440 | 2428 | 12 | 12.1607 | 145.928 | 1
2019-09-26 19:59 | 20 | 2440 | 2428 | 12 | 10.4933 | 125.92 | 1
2019-09-26 20:59 | 21 | 2440 | 2428 | 12 | 8.9317 | 107.18 | 1
2019-09-26 21:59 | 22 | 2440 | 2428 | 12 | 6.466 | 77.592 | 1
2019-09-26 22:59 | 23 | 2665 | 2643 | 22 | 3.8003 | 83.6073 | 1
2019-09-26 23:59 | 24 | 2665 | 2643 | 22 | 3.1287 | 68.8307 | 1
2019-09-27 00:59 | 1 | 2665 | 2643 | 22 | 1.8793 | 41.3453 | 1
2019-09-27 01:59 | 2 | 2665 | 2643 | 22 | 1.6457 | 36.2047 | 1
2019-09-27 02:59 | 3 | 2746 | 2723 | 23 | 1.5323 | 35.2437 | 1
2019-09-27 03:59 | 4 | 2746 | 2723 | 23 | 1.4953 | 34.3927 | 1
2019-09-27 04:59 | 5 | 2746 | 2723 | 23 | 1.5963 | 36.7157 | 1
2019-09-27 05:59 | 6 | 2746 | 2723 | 23 | 1.8213 | 41.8907 | 1
2019-09-27 06:59 | 7 | 2613 | 2591 | 22 | 3.63 | 79.86 | 1
2019-09-27 07:59 | 8 | 2613 | 2591 | 22 | 3.1683 | 69.7033 | 1
2019-09-27 08:59 | 9 | 2613 | 2591 | 22 | 3.7667 | 82.8667 | 1
2019-09-27 09:59 | 10 | 2613 | 2591 | 22 | 4.449 | 97.878 | 1
2019-09-27 10:59 | 11 | 2440 | 2428 | 12 | 6.559 | 78.708 | 1
2019-09-27 11:59 | 12 | 2440 | 2428 | 12 | 8.567 | 102.804 | 1
2019-09-27 12:59 | 13 | 2440 | 2428 | 12 | 12.5767 | 150.92 | 1
2019-09-27 13:59 | 14 | 2440 | 2428 | 12 | 18.1937 | 218.324 | 1
2019-09-27 14:59 | 15 | 2405 | 2393 | 12 | 24.9163 | 298.996 | 1
2019-09-27 15:59 | 16 | 2405 | 2393 | 12 | 31.4413 | 377.296 | 1
2019-09-27 16:59 | 17 | 2405 | 2393 | 12 | 30.421 | 365.052 | 1
2019-09-27 17:59 | 18 | 2405 | 2393 | 12 | 17.3597 | 208.316 | 1
2019-09-27 18:59 | 19 | 2440 | 2428 | 12 | 12.1607 | 145.928 | 1
2019-09-27 19:59 | 20 | 2440 | 2428 | 12 | 10.4933 | 125.92 | 1
2019-09-27 20:59 | 21 | 2440 | 2428 | 12 | 8.9317 | 107.18 | 1
2019-09-27 21:59 | 22 | 2440 | 2428 | 12 | 6.466 | 77.592 | 1
2019-09-27 22:59 | 23 | 2665 | 2643 | 22 | 3.8003 | 83.6073 | 1
2019-09-27 23:59 | 24 | 2665 | 2643 | 22 | 3.1287 | 68.8307 | 1
2019-09-28 00:59 | 1 | 2665 | 2643 | 22 | 1.8793 | 41.3453 | 1
2019-09-28 01:59 | 2 | 2665 | 2643 | 22 | 1.6457 | 36.2047 | 1
2019-09-28 02:59 | 3 | 2746 | 2723 | 23 | 1.5323 | 35.2437 | 1
2019-09-28 03:59 | 4 | 2746 | 2723 | 23 | 1.4953 | 34.3927 | 1
2019-09-28 04:59 | 5 | 2746 | 2723 | 23 | 1.5963 | 36.7157 | 1
2019-09-28 05:59 | 6 | 2746 | 2723 | 23 | 1.8213 | 41.8907 | 1
2019-09-28 06:59 | 7 | 2613 | 2591 | 22 | 3.63 | 79.86 | 1
2019-09-28 07:59 | 8 | 2613 | 2591 | 22 | 3.1683 | 69.7033 | 1
2019-09-28 08:59 | 9 | 2613 | 2591 | 22 | 3.7667 | 82.8667 | 1
2019-09-28 09:59 | 10 | 2613 | 2591 | 22 | 4.449 | 97.878 | 1
2019-09-28 10:59 | 11 | 2440 | 2428 | 12 | 6.559 | 78.708 | 1
2019-09-28 11:59 | 12 | 2440 | 2428 | 12 | 8.567 | 102.804 | 1
2019-09-28 12:59 | 13 | 2440 | 2428 | 12 | 12.5767 | 150.92 | 1
2019-09-28 13:59 | 14 | 2440 | 2428 | 12 | 18.1937 | 218.324 | 1
2019-09-28 14:59 | 15 | 2405 | 2393 | 12 | 24.9163 | 298.996 | 1
2019-09-28 15:59 | 16 | 2405 | 2393 | 12 | 31.4413 | 377.296 | 1
2019-09-28 16:59 | 17 | 2405 | 2393 | 12 | 30.421 | 365.052 | 1
2019-09-28 17:59 | 18 | 2405 | 2393 | 12 | 17.3597 | 208.316 | 1
2019-09-28 18:59 | 19 | 2440 | 2428 | 12 | 12.1607 | 145.928 | 1
2019-09-28 19:59 | 20 | 2440 | 2428 | 12 | 10.4933 | 125.92 | 1
2019-09-28 20:59 | 21 | 2440 | 2428 | 12 | 8.9317 | 107.18 | 1
2019-09-28 21:59 | 22 | 2440 | 2428 | 12 | 6.466 | 77.592 | 1
2019-09-28 22:59 | 23 | 2665 | 2643 | 22 | 3.8003 | 83.6073 | 1
2019-09-28 23:59 | 24 | 2665 | 2643 | 22 | 3.1287 | 68.8307 | 1
2019-09-29 00:59 | 1 | 2665 | 2643 | 22 | 1.8793 | 41.3453 | 1
2019-09-29 01:59 | 2 | 2665 | 2643 | 22 | 1.6457 | 36.2047 | 1
2019-09-29 02:59 | 3 | 2746 | 2723 | 23 | 1.5323 | 35.2437 | 1
2019-09-29 03:59 | 4 | 2746 | 2723 | 23 | 1.4953 | 34.3927 | 1
2019-09-29 04:59 | 5 | 2746 | 2723 | 23 | 1.5963 | 36.7157 | 1
2019-09-29 05:59 | 6 | 2746 | 2723 | 23 | 1.8213 | 41.8907 | 1
2019-09-29 06:59 | 7 | 2613 | 2591 | 22 | 3.63 | 79.86 | 1
2019-09-29 07:59 | 8 | 2613 | 2591 | 22 | 3.1683 | 69.7033 | 1
2019-09-29 08:59 | 9 | 2613 | 2591 | 22 | 3.7667 | 82.8667 | 1
2019-09-29 09:59 | 10 | 2613 | 2591 | 22 | 4.449 | 97.878 | 1
2019-09-29 10:59 | 11 | 2440 | 2428 | 12 | 6.559 | 78.708 | 1
2019-09-29 11:59 | 12 | 2440 | 2428 | 12 | 8.567 | 102.804 | 1
2019-09-29 12:59 | 13 | 2440 | 2428 | 12 | 12.5767 | 150.92 | 1
2019-09-29 13:59 | 14 | 2440 | 2428 | 12 | 18.1937 | 218.324 | 1
2019-09-29 14:59 | 15 | 2405 | 2393 | 12 | 24.9163 | 298.996 | 1
2019-09-29 15:59 | 16 | 2405 | 2393 | 12 | 31.4413 | 377.296 | 1
2019-09-29 16:59 | 17 | 2405 | 2393 | 12 | 30.421 | 365.052 | 1
2019-09-29 17:59 | 18 | 2405 | 2393 | 12 | 17.3597 | 208.316 | 1
2019-09-29 18:59 | 19 | 2440 | 2428 | 12 | 12.1607 | 145.928 | 1
2019-09-29 19:59 | 20 | 2440 | 2428 | 12 | 10.4933 | 125.92 | 1
2019-09-29 20:59 | 21 | 2440 | 2428 | 12 | 8.9317 | 107.18 | 1
2019-09-29 21:59 | 22 | 2440 | 2428 | 12 | 6.466 | 77.592 | 1
2019-09-29 22:59 | 23 | 2665 | 2643 | 22 | 3.8003 | 83.6073 | 1
2019-09-29 23:59 | 24 | 2665 | 2643 | 22 | 3.1287 | 68.8307 | 1
2019-09-30 00:59 | 1 | 2665 | 2643 | 22 | 1.8793 | 41.3453 | 1
2019-09-30 01:59 | 2 | 2665 | 2643 | 22 | 1.6457 | 36.2047 | 1
2019-09-30 02:59 | 3 | 2746 | 2723 | 23 | 1.5323 | 35.2437 | 1
2019-09-30 03:59 | 4 | 2746 | 2723 | 23 | 1.4953 | 34.3927 | 1
2019-09-30 04:59 | 5 | 2746 | 2723 | 23 | 1.5963 | 36.7157 | 1
2019-09-30 05:59 | 6 | 2746 | 2723 | 23 | 1.8213 | 41.8907 | 1
2019-09-30 06:59 | 7 | 2613 | 2591 | 22 | 3.63 | 79.86 | 1
2019-09-30 07:59 | 8 | 2613 | 2591 | 22 | 3.1683 | 69.7033 | 1
2019-09-30 08:59 | 9 | 2613 | 2591 | 22 | 3.7667 | 82.8667 | 1
2019-09-30 09:59 | 10 | 2613 | 2591 | 22 | 4.449 | 97.878 | 1
2019-09-30 10:59 | 11 | 2440 | 2428 | 12 | 6.559 | 78.708 | 1
2019-09-30 11:59 | 12 | 2440 | 2428 | 12 | 8.567 | 102.804 | 1
2019-09-30 12:59 | 13 | 2440 | 2428 | 12 | 12.5767 | 150.92 | 1
2019-09-30 13:59 | 14 | 2440 | 2428 | 12 | 18.1937 | 218.324 | 1
2019-09-30 14:59 | 15 | 2405 | 2393 | 12 | 24.9163 | 298.996 | 1
2019-09-30 15:59 | 16 | 2405 | 2393 | 12 | 31.4413 | 377.296 | 1
2019-09-30 16:59 | 17 | 2405 | 2393 | 12 | 30.421 | 365.052 | 1
2019-09-30 17:59 | 18 | 2405 | 2393 | 12 | 17.3597 | 208.316 | 1
2019-09-30 18:59 | 19 | 2440 | 2428 | 12 | 12.1607 | 145.928 | 1
2019-09-30 19:59 | 20 | 2440 | 2428 | 12 | 10.4933 | 125.92 | 1
2019-09-30 20:59 | 21 | 2440 | 2428 | 12 | 8.9317 | 107.18 | 1
2019-09-30 21:59 | 22 | 2440 | 2428 | 12 | 6.466 | 77.592 | 1
2019-09-30 22:59 | 23 | 2665 | 2643 | 22 | 3.8003 | 83.6073 | 1
2019-09-30 23:59 | 24 | 2665 | 2643 | 22 | 3.1287 | 68.8307 | 1
2019-10-01 00:59 | 1 | 2871 | 2829 | 42 | 8.1671 | 343.0181 | 1
2019-10-01 01:59 | 2 | 2871 | 2829 | 42 | 6.9197 | 290.6265 | 1
2019-10-01 02:59 | 3 | 2871 | 2829 | 42 | 7.0471 | 295.9781 | 1
2019-10-01 03:59 | 4 | 2871 | 2829 | 42 | 6.5316 | 274.3277 | 1
2019-10-01 04:59 | 5 | 2871 | 2829 | 42 | 6.5448 | 274.8832 | 1
2019-10-01 05:59 | 6 | 2871 | 2829 | 42 | 9.6403 | 404.8935 | 1
2019-10-01 06:59 | 7 | 2818 | 2784 | 34 | 17.0842 | 580.8626 | 1
2019-10-01 07:59 | 8 | 2818 | 2784 | 34 | 13.7839 | 468.6516 | 1
2019-10-01 08:59 | 9 | 2818 | 2784 | 34 | 14.1626 | 481.5277 | 1
2019-10-01 09:59 | 10 | 2818 | 2784 | 34 | 14.9468 | 508.1903 | 1
2019-10-01 10:59 | 11 | 2665 | 2643 | 22 | 15.9313 | 350.4884 | 1
2019-10-01 11:59 | 12 | 2665 | 2643 | 22 | 17.2 | 378.4 | 1
2019-10-01 12:59 | 13 | 2665 | 2643 | 22 | 19.2106 | 422.6342 | 1
2019-10-01 13:59 | 14 | 2665 | 2643 | 22 | 25.7997 | 567.5929 | 1
2019-10-01 14:59 | 15 | 2665 | 2643 | 22 | 32.9071 | 723.9561 | 1
2019-10-01 15:59 | 16 | 2665 | 2643 | 22 | 40.7897 | 897.3729 | 1
2019-10-01 16:59 | 17 | 2665 | 2643 | 22 | 41.0013 | 902.0284 | 1
2019-10-01 17:59 | 18 | 2665 | 2643 | 22 | 30.069 | 661.5187 | 1
2019-10-01 18:59 | 19 | 2665 | 2643 | 22 | 28.3558 | 623.8277 | 1
2019-10-01 19:59 | 20 | 2665 | 2643 | 22 | 25.6555 | 564.4206 | 1
2019-10-01 20:59 | 21 | 2665 | 2643 | 22 | 19.9477 | 438.8503 | 1
2019-10-01 21:59 | 22 | 2665 | 2643 | 22 | 17.2787 | 380.1316 | 1
2019-10-01 22:59 | 23 | 2871 | 2829 | 42 | 14.4271 | 605.9381 | 1
2019-10-01 23:59 | 24 | 2871 | 2829 | 42 | 12.9058 | 542.0439 | 1
2019-10-02 00:59 | 1 | 2871 | 2829 | 42 | 8.1671 | 343.0181 | 1
2019-10-02 01:59 | 2 | 2871 | 2829 | 42 | 6.9197 | 290.6265 | 1
2019-10-02 02:59 | 3 | 2871 | 2829 | 42 | 7.0471 | 295.9781 | 1
2019-10-02 03:59 | 4 | 2871 | 2829 | 42 | 6.5316 | 274.3277 | 1
2019-10-02 04:59 | 5 | 2871 | 2829 | 42 | 6.5448 | 274.8832 | 1
2019-10-02 05:59 | 6 | 2871 | 2829 | 42 | 9.6403 | 404.8935 | 1
2019-10-02 06:59 | 7 | 2818 | 2784 | 34 | 17.0842 | 580.8626 | 1
2019-10-02 07:59 | 8 | 2818 | 2784 | 34 | 13.7839 | 468.6516 | 1
2019-10-02 08:59 | 9 | 2818 | 2784 | 34 | 14.1626 | 481.5277 | 1
2019-10-02 09:59 | 10 | 2818 | 2784 | 34 | 14.9468 | 508.1903 | 1
2019-10-02 10:59 | 11 | 2665 | 2643 | 22 | 15.9313 | 350.4884 | 1
2019-10-02 11:59 | 12 | 2665 | 2643 | 22 | 17.2 | 378.4 | 1
2019-10-02 12:59 | 13 | 2665 | 2643 | 22 | 19.2106 | 422.6342 | 1
2019-10-02 13:59 | 14 | 2665 | 2643 | 22 | 25.7997 | 567.5929 | 1
2019-10-02 14:59 | 15 | 2665 | 2643 | 22 | 32.9071 | 723.9561 | 1
2019-10-02 15:59 | 16 | 2665 | 2643 | 22 | 40.7897 | 897.3729 | 1
2019-10-02 16:59 | 17 | 2665 | 2643 | 22 | 41.0013 | 902.0284 | 1
2019-10-02 17:59 | 18 | 2665 | 2643 | 22 | 30.069 | 661.5187 | 1
2019-10-02 18:59 | 19 | 2665 | 2643 | 22 | 28.3558 | 623.8277 | 1
2019-10-02 19:59 | 20 | 2665 | 2643 | 22 | 25.6555 | 564.4206 | 1
2019-10-02 20:59 | 21 | 2665 | 2643 | 22 | 19.9477 | 438.8503 | 1
2019-10-02 21:59 | 22 | 2665 | 2643 | 22 | 17.2787 | 380.1316 | 1
2019-10-02 22:59 | 23 | 2871 | 2829 | 42 | 14.4271 | 605.9381 | 1
2019-10-02 23:59 | 24 | 2871 | 2829 | 42 | 12.9058 | 542.0439 | 1
2019-10-03 00:59 | 1 | 2871 | 2829 | 42 | 8.1671 | 343.0181 | 1
2019-10-03 01:59 | 2 | 2871 | 2829 | 42 | 6.9197 | 290.6265 | 1
2019-10-03 02:59 | 3 | 2871 | 2829 | 42 | 7.0471 | 295.9781 | 1
2019-10-03 03:59 | 4 | 2871 | 2829 | 42 | 6.5316 | 274.3277 | 1
2019-10-03 04:59 | 5 | 2871 | 2829 | 42 | 6.5448 | 274.8832 | 1
2019-10-03 05:59 | 6 | 2871 | 2829 | 42 | 9.6403 | 404.8935 | 1
2019-10-03 06:59 | 7 | 2818 | 2784 | 34 | 17.0842 | 580.8626 | 1
2019-10-03 07:59 | 8 | 2818 | 2784 | 34 | 13.7839 | 468.6516 | 1
2019-10-03 08:59 | 9 | 2818 | 2784 | 34 | 14.1626 | 481.5277 | 1
2019-10-03 09:59 | 10 | 2818 | 2784 | 34 | 14.9468 | 508.1903 | 1
2019-10-03 10:59 | 11 | 2665 | 2643 | 22 | 15.9313 | 350.4884 | 1
2019-10-03 11:59 | 12 | 2665 | 2643 | 22 | 17.2 | 378.4 | 1
2019-10-03 12:59 | 13 | 2665 | 2643 | 22 | 19.2106 | 422.6342 | 1
2019-10-03 13:59 | 14 | 2665 | 2643 | 22 | 25.7997 | 567.5929 | 1
2019-10-03 14:59 | 15 | 2665 | 2643 | 22 | 32.9071 | 723.9561 | 1
2019-10-03 15:59 | 16 | 2665 | 2643 | 22 | 40.7897 | 897.3729 | 1
2019-10-03 16:59 | 17 | 2665 | 2643 | 22 | 41.0013 | 902.0284 | 1
2019-10-03 17:59 | 18 | 2665 | 2643 | 22 | 30.069 | 661.5187 | 1
2019-10-03 18:59 | 19 | 2665 | 2643 | 22 | 28.3558 | 623.8277 | 1
2019-10-03 19:59 | 20 | 2665 | 2643 | 22 | 25.6555 | 564.4206 | 1
2019-10-03 20:59 | 21 | 2665 | 2643 | 22 | 19.9477 | 438.8503 | 1
2019-10-03 21:59 | 22 | 2665 | 2643 | 22 | 17.2787 | 380.1316 | 1
2019-10-03 22:59 | 23 | 2871 | 2829 | 42 | 14.4271 | 605.9381 | 1
2019-10-03 23:59 | 24 | 2871 | 2829 | 42 | 12.9058 | 542.0439 | 1
2019-10-04 00:59 | 1 | 2871 | 2829 | 42 | 8.1671 | 343.0181 | 1
2019-10-04 01:59 | 2 | 2871 | 2829 | 42 | 6.9197 | 290.6265 | 1
2019-10-04 02:59 | 3 | 2871 | 2829 | 42 | 7.0471 | 295.9781 | 1
2019-10-04 03:59 | 4 | 2871 | 2829 | 42 | 6.5316 | 274.3277 | 1
2019-10-04 04:59 | 5 | 2871 | 2829 | 42 | 6.5448 | 274.8832 | 1
2019-10-04 05:59 | 6 | 2871 | 2829 | 42 | 9.6403 | 404.8935 | 1
2019-10-04 06:59 | 7 | 2818 | 2784 | 34 | 17.0842 | 580.8626 | 1
2019-10-04 07:59 | 8 | 2818 | 2784 | 34 | 13.7839 | 468.6516 | 1
2019-10-04 08:59 | 9 | 2818 | 2784 | 34 | 14.1626 | 481.5277 | 1
2019-10-04 09:59 | 10 | 2818 | 2784 | 34 | 14.9468 | 508.1903 | 1
2019-10-04 10:59 | 11 | 2665 | 2643 | 22 | 15.9313 | 350.4884 | 1
2019-10-04 11:59 | 12 | 2665 | 2643 | 22 | 17.2 | 378.4 | 1
2019-10-04 12:59 | 13 | 2665 | 2643 | 22 | 19.2106 | 422.6342 | 1
2019-10-04 13:59 | 14 | 2665 | 2643 | 22 | 25.7997 | 567.5929 | 1
2019-10-04 14:59 | 15 | 2665 | 2643 | 22 | 32.9071 | 723.9561 | 1
2019-10-04 15:59 | 16 | 2665 | 2643 | 22 | 40.7897 | 897.3729 | 1
2019-10-04 16:59 | 17 | 2665 | 2643 | 22 | 41.0013 | 902.0284 | 1
2019-10-04 17:59 | 18 | 2665 | 2643 | 22 | 30.069 | 661.5187 | 1
2019-10-04 18:59 | 19 | 2665 | 2643 | 22 | 28.3558 | 623.8277 | 1
2019-10-04 19:59 | 20 | 2665 | 2643 | 22 | 25.6555 | 564.4206 | 1
2019-10-04 20:59 | 21 | 2665 | 2643 | 22 | 19.9477 | 438.8503 | 1
2019-10-04 21:59 | 22 | 2665 | 2643 | 22 | 17.2787 | 380.1316 | 1
2019-10-04 22:59 | 23 | 2871 | 2829 | 42 | 14.4271 | 605.9381 | 1
2019-10-04 23:59 | 24 | 2871 | 2829 | 42 | 12.9058 | 542.0439 | 1
2019-10-05 00:59 | 1 | 2871 | 2829 | 42 | 8.1671 | 343.0181 | 1
2019-10-05 01:59 | 2 | 2871 | 2829 | 42 | 6.9197 | 290.6265 | 1
2019-10-05 02:59 | 3 | 2871 | 2829 | 42 | 7.0471 | 295.9781 | 1
2019-10-05 03:59 | 4 | 2871 | 2829 | 42 | 6.5316 | 274.3277 | 1
2019-10-05 04:59 | 5 | 2871 | 2829 | 42 | 6.5448 | 274.8832 | 1
2019-10-05 05:59 | 6 | 2871 | 2829 | 42 | 9.6403 | 404.8935 | 1
2019-10-05 06:59 | 7 | 2818 | 2784 | 34 | 17.0842 | 580.8626 | 1
2019-10-05 07:59 | 8 | 2818 | 2784 | 34 | 13.7839 | 468.6516 | 1
2019-10-05 08:59 | 9 | 2818 | 2784 | 34 | 14.1626 | 481.5277 | 1
2019-10-05 09:59 | 10 | 2818 | 2784 | 34 | 14.9468 | 508.1903 | 1
2019-10-05 10:59 | 11 | 2665 | 2643 | 22 | 15.9313 | 350.4884 | 1
2019-10-05 11:59 | 12 | 2665 | 2643 | 22 | 17.2 | 378.4 | 1
2019-10-05 12:59 | 13 | 2665 | 2643 | 22 | 19.2106 | 422.6342 | 1
2019-10-05 13:59 | 14 | 2665 | 2643 | 22 | 25.7997 | 567.5929 | 1
2019-10-05 14:59 | 15 | 2665 | 2643 | 22 | 32.9071 | 723.9561 | 1
2019-10-05 15:59 | 16 | 2665 | 2643 | 22 | 40.7897 | 897.3729 | 1
2019-10-05 16:59 | 17 | 2665 | 2643 | 22 | 41.0013 | 902.0284 | 1
2019-10-05 17:59 | 18 | 2665 | 2643 | 22 | 30.069 | 661.5187 | 1
2019-10-05 18:59 | 19 | 2665 | 2643 | 22 | 28.3558 | 623.8277 | 1
2019-10-05 19:59 | 20 | 2665 | 2643 | 22 | 25.6555 | 564.4206 | 1
2019-10-05 20:59 | 21 | 2665 | 2643 | 22 | 19.9477 | 438.8503 | 1
2019-10-05 21:59 | 22 | 2665 | 2643 | 22 | 17.2787 | 380.1316 | 1
2019-10-05 22:59 | 23 | 2871 | 2829 | 42 | 14.4271 | 605.9381 | 1
2019-10-05 23:59 | 24 | 2871 | 2829 | 42 | 12.9058 | 542.0439 | 1
2019-10-06 00:59 | 1 | 2871 | 2829 | 42 | 8.1671 | 343.0181 | 1
2019-10-06 01:59 | 2 | 2871 | 2829 | 42 | 6.9197 | 290.6265 | 1
2019-10-06 02:59 | 3 | 2871 | 2829 | 42 | 7.0471 | 295.9781 | 1
2019-10-06 03:59 | 4 | 2871 | 2829 | 42 | 6.5316 | 274.3277 | 1
2019-10-06 04:59 | 5 | 2871 | 2829 | 42 | 6.5448 | 274.8832 | 1
2019-10-06 05:59 | 6 | 2871 | 2829 | 42 | 9.6403 | 404.8935 | 1
2019-10-06 06:59 | 7 | 2818 | 2784 | 34 | 17.0842 | 580.8626 | 1
2019-10-06 07:59 | 8 | 2818 | 2784 | 34 | 13.7839 | 468.6516 | 1
2019-10-06 08:59 | 9 | 2818 | 2784 | 34 | 14.1626 | 481.5277 | 1
2019-10-06 09:59 | 10 | 2818 | 2784 | 34 | 14.9468 | 508.1903 | 1
2019-10-06 10:59 | 11 | 2665 | 2643 | 22 | 15.9313 | 350.4884 | 1
2019-10-06 11:59 | 12 | 2665 | 2643 | 22 | 17.2 | 378.4 | 1
2019-10-06 12:59 | 13 | 2665 | 2643 | 22 | 19.2106 | 422.6342 | 1
2019-10-06 13:59 | 14 | 2665 | 2643 | 22 | 25.7997 | 567.5929 | 1
2019-10-06 14:59 | 15 | 2665 | 2643 | 22 | 32.9071 | 723.9561 | 1
2019-10-06 15:59 | 16 | 2665 | 2643 | 22 | 40.7897 | 897.3729 | 1
2019-10-06 16:59 | 17 | 2665 | 2643 | 22 | 41.0013 | 902.0284 | 1
2019-10-06 17:59 | 18 | 2665 | 2643 | 22 | 30.069 | 661.5187 | 1
2019-10-06 18:59 | 19 | 2665 | 2643 | 22 | 28.3558 | 623.8277 | 1
2019-10-06 19:59 | 20 | 2665 | 2643 | 22 | 25.6555 | 564.4206 | 1
2019-10-06 20:59 | 21 | 2665 | 2643 | 22 | 19.9477 | 438.8503 | 1
2019-10-06 21:59 | 22 | 2665 | 2643 | 22 | 17.2787 | 380.1316 | 1
2019-10-06 22:59 | 23 | 2871 | 2829 | 42 | 14.4271 | 605.9381 | 1
2019-10-06 23:59 | 24 | 2871 | 2829 | 42 | 12.9058 | 542.0439 | 1
2019-10-07 00:59 | 1 | 2871 | 2829 | 42 | 8.1671 | 343.0181 | 1
2019-10-07 01:59 | 2 | 2871 | 2829 | 42 | 6.9197 | 290.6265 | 1
2019-10-07 02:59 | 3 | 2871 | 2829 | 42 | 7.0471 | 295.9781 | 1
2019-10-07 03:59 | 4 | 2871 | 2829 | 42 | 6.5316 | 274.3277 | 1
2019-10-07 04:59 | 5 | 2871 | 2829 | 42 | 6.5448 | 274.8832 | 1
2019-10-07 05:59 | 6 | 2871 | 2829 | 42 | 9.6403 | 404.8935 | 1
2019-10-07 06:59 | 7 | 2818 | 2784 | 34 | 17.0842 | 580.8626 | 1
2019-10-07 07:59 | 8 | 2818 | 2784 | 34 | 13.7839 | 468.6516 | 1
2019-10-07 08:59 | 9 | 2818 | 2784 | 34 | 14.1626 | 481.5277 | 1
2019-10-07 09:59 | 10 | 2818 | 2784 | 34 | 14.9468 | 508.1903 | 1
2019-10-07 10:59 | 11 | 2665 | 2643 | 22 | 15.9313 | 350.4884 | 1
2019-10-07 11:59 | 12 | 2665 | 2643 | 22 | 17.2 | 378.4 | 1
2019-10-07 12:59 | 13 | 2665 | 2643 | 22 | 19.2106 | 422.6342 | 1
2019-10-07 13:59 | 14 | 2665 | 2643 | 22 | 25.7997 | 567.5929 | 1
2019-10-07 14:59 | 15 | 2665 | 2643 | 22 | 32.9071 | 723.9561 | 1
2019-10-07 15:59 | 16 | 2665 | 2643 | 22 | 40.7897 | 897.3729 | 1
2019-10-07 16:59 | 17 | 2665 | 2643 | 22 | 41.0013 | 902.0284 | 1
2019-10-07 17:59 | 18 | 2665 | 2643 | 22 | 30.069 | 661.5187 | 1
2019-10-07 18:59 | 19 | 2665 | 2643 | 22 | 28.3558 | 623.8277 | 1
2019-10-07 19:59 | 20 | 2665 | 2643 | 22 | 25.6555 | 564.4206 | 1
2019-10-07 20:59 | 21 | 2665 | 2643 | 22 | 19.9477 | 438.8503 | 1
2019-10-07 21:59 | 22 | 2665 | 2643 | 22 | 17.2787 | 380.1316 | 1
2019-10-07 22:59 | 23 | 2871 | 2829 | 42 | 14.4271 | 605.9381 | 1
2019-10-07 23:59 | 24 | 2871 | 2829 | 42 | 12.9058 | 542.0439 | 1
2019-10-08 00:59 | 1 | 2871 | 2829 | 42 | 8.1671 | 343.0181 | 1
2019-10-08 01:59 | 2 | 2871 | 2829 | 42 | 6.9197 | 290.6265 | 1
2019-10-08 02:59 | 3 | 2871 | 2829 | 42 | 7.0471 | 295.9781 | 1
2019-10-08 03:59 | 4 | 2871 | 2829 | 42 | 6.5316 | 274.3277 | 1
2019-10-08 04:59 | 5 | 2871 | 2829 | 42 | 6.5448 | 274.8832 | 1
2019-10-08 05:59 | 6 | 2871 | 2829 | 42 | 9.6403 | 404.8935 | 1
2019-10-08 06:59 | 7 | 2818 | 2784 | 34 | 17.0842 | 580.8626 | 1
2019-10-08 07:59 | 8 | 2818 | 2784 | 34 | 13.7839 | 468.6516 | 1
2019-10-08 08:59 | 9 | 2818 | 2784 | 34 | 14.1626 | 481.5277 | 1
2019-10-08 09:59 | 10 | 2818 | 2784 | 34 | 14.9468 | 508.1903 | 1
2019-10-08 10:59 | 11 | 2665 | 2643 | 22 | 15.9313 | 350.4884 | 1
2019-10-08 11:59 | 12 | 2665 | 2643 | 22 | 17.2 | 378.4 | 1
2019-10-08 12:59 | 13 | 2665 | 2643 | 22 | 19.2106 | 422.6342 | 1
2019-10-08 13:59 | 14 | 2665 | 2643 | 22 | 25.7997 | 567.5929 | 1
2019-10-08 14:59 | 15 | 2665 | 2643 | 22 | 32.9071 | 723.9561 | 1
2019-10-08 15:59 | 16 | 2665 | 2643 | 22 | 40.7897 | 897.3729 | 1
2019-10-08 16:59 | 17 | 2665 | 2643 | 22 | 41.0013 | 902.0284 | 1
2019-10-08 17:59 | 18 | 2665 | 2643 | 22 | 30.069 | 661.5187 | 1
2019-10-08 18:59 | 19 | 2665 | 2643 | 22 | 28.3558 | 623.8277 | 1
2019-10-08 19:59 | 20 | 2665 | 2643 | 22 | 25.6555 | 564.4206 | 1
2019-10-08 20:59 | 21 | 2665 | 2643 | 22 | 19.9477 | 438.8503 | 1
2019-10-08 21:59 | 22 | 2665 | 2643 | 22 | 17.2787 | 380.1316 | 1
2019-10-08 22:59 | 23 | 2871 | 2829 | 42 | 14.4271 | 605.9381 | 1
2019-10-08 23:59 | 24 | 2871 | 2829 | 42 | 12.9058 | 542.0439 | 1
2019-10-09 00:59 | 1 | 2871 | 2829 | 42 | 8.1671 | 343.0181 | 1
2019-10-09 01:59 | 2 | 2871 | 2829 | 42 | 6.9197 | 290.6265 | 1
2019-10-09 02:59 | 3 | 2871 | 2829 | 42 | 7.0471 | 295.9781 | 1
2019-10-09 03:59 | 4 | 2871 | 2829 | 42 | 6.5316 | 274.3277 | 1
2019-10-09 04:59 | 5 | 2871 | 2829 | 42 | 6.5448 | 274.8832 | 1
2019-10-09 05:59 | 6 | 2871 | 2829 | 42 | 9.6403 | 404.8935 | 1
2019-10-09 06:59 | 7 | 2818 | 2784 | 34 | 17.0842 | 580.8626 | 1
2019-10-09 07:59 | 8 | 2818 | 2784 | 34 | 13.7839 | 468.6516 | 1
2019-10-09 08:59 | 9 | 2818 | 2784 | 34 | 14.1626 | 481.5277 | 1
2019-10-09 09:59 | 10 | 2818 | 2784 | 34 | 14.9468 | 508.1903 | 1
2019-10-09 10:59 | 11 | 2665 | 2643 | 22 | 15.9313 | 350.4884 | 1
2019-10-09 11:59 | 12 | 2665 | 2643 | 22 | 17.2 | 378.4 | 1
2019-10-09 12:59 | 13 | 2665 | 2643 | 22 | 19.2106 | 422.6342 | 1
2019-10-09 13:59 | 14 | 2665 | 2643 | 22 | 25.7997 | 567.5929 | 1
2019-10-09 14:59 | 15 | 2665 | 2643 | 22 | 32.9071 | 723.9561 | 1
2019-10-09 15:59 | 16 | 2665 | 2643 | 22 | 40.7897 | 897.3729 | 1
2019-10-09 16:59 | 17 | 2665 | 2643 | 22 | 41.0013 | 902.0284 | 1
2019-10-09 17:59 | 18 | 2665 | 2643 | 22 | 30.069 | 661.5187 | 1
2019-10-09 18:59 | 19 | 2665 | 2643 | 22 | 28.3558 | 623.8277 | 1
2019-10-09 19:59 | 20 | 2665 | 2643 | 22 | 25.6555 | 564.4206 | 1
2019-10-09 20:59 | 21 | 2665 | 2643 | 22 | 19.9477 | 438.8503 | 1
2019-10-09 21:59 | 22 | 2665 | 2643 | 22 | 17.2787 | 380.1316 | 1
2019-10-09 22:59 | 23 | 2871 | 2829 | 42 | 14.4271 | 605.9381 | 1
2019-10-09 23:59 | 24 | 2871 | 2829 | 42 | 12.9058 | 542.0439 | 1
2019-10-10 00:59 | 1 | 2871 | 2829 | 42 | 8.1671 | 343.0181 | 1
2019-10-10 01:59 | 2 | 2871 | 2829 | 42 | 6.9197 | 290.6265 | 1
2019-10-10 02:59 | 3 | 2871 | 2829 | 42 | 7.0471 | 295.9781 | 1
2019-10-10 03:59 | 4 | 2871 | 2829 | 42 | 6.5316 | 274.3277 | 1
2019-10-10 04:59 | 5 | 2871 | 2829 | 42 | 6.5448 | 274.8832 | 1
2019-10-10 05:59 | 6 | 2871 | 2829 | 42 | 9.6403 | 404.8935 | 1
2019-10-10 06:59 | 7 | 2818 | 2784 | 34 | 17.0842 | 580.8626 | 1
2019-10-10 07:59 | 8 | 2818 | 2784 | 34 | 13.7839 | 468.6516 | 1
2019-10-10 08:59 | 9 | 2818 | 2784 | 34 | 14.1626 | 481.5277 | 1
2019-10-10 09:59 | 10 | 2818 | 2784 | 34 | 14.9468 | 508.1903 | 1
2019-10-10 10:59 | 11 | 2665 | 2643 | 22 | 15.9313 | 350.4884 | 1
2019-10-10 11:59 | 12 | 2665 | 2643 | 22 | 17.2 | 378.4 | 1
2019-10-10 12:59 | 13 | 2665 | 2643 | 22 | 19.2106 | 422.6342 | 1
2019-10-10 13:59 | 14 | 2665 | 2643 | 22 | 25.7997 | 567.5929 | 1
2019-10-10 14:59 | 15 | 2665 | 2643 | 22 | 32.9071 | 723.9561 | 1
2019-10-10 15:59 | 16 | 2665 | 2643 | 22 | 40.7897 | 897.3729 | 1
2019-10-10 16:59 | 17 | 2665 | 2643 | 22 | 41.0013 | 902.0284 | 1
2019-10-10 17:59 | 18 | 2665 | 2643 | 22 | 30.069 | 661.5187 | 1
2019-10-10 18:59 | 19 | 2665 | 2643 | 22 | 28.3558 | 623.8277 | 1
2019-10-10 19:59 | 20 | 2665 | 2643 | 22 | 25.6555 | 564.4206 | 1
2019-10-10 20:59 | 21 | 2665 | 2643 | 22 | 19.9477 | 438.8503 | 1
2019-10-10 21:59 | 22 | 2665 | 2643 | 22 | 17.2787 | 380.1316 | 1
2019-10-10 22:59 | 23 | 2871 | 2829 | 42 | 14.4271 | 605.9381 | 1
2019-10-10 23:59 | 24 | 2871 | 2829 | 42 | 12.9058 | 542.0439 | 1
2019-10-11 00:59 | 1 | 2871 | 2829 | 42 | 8.1671 | 343.0181 | 1
2019-10-11 01:59 | 2 | 2871 | 2829 | 42 | 6.9197 | 290.6265 | 1
2019-10-11 02:59 | 3 | 2871 | 2829 | 42 | 7.0471 | 295.9781 | 1
2019-10-11 03:59 | 4 | 2871 | 2829 | 42 | 6.5316 | 274.3277 | 1
2019-10-11 04:59 | 5 | 2871 | 2829 | 42 | 6.5448 | 274.8832 | 1
2019-10-11 05:59 | 6 | 2871 | 2829 | 42 | 9.6403 | 404.8935 | 1
2019-10-11 06:59 | 7 | 2818 | 2784 | 34 | 17.0842 | 580.8626 | 1
2019-10-11 07:59 | 8 | 2818 | 2784 | 34 | 13.7839 | 468.6516 | 1
2019-10-11 08:59 | 9 | 2818 | 2784 | 34 | 14.1626 | 481.5277 | 1
2019-10-11 09:59 | 10 | 2818 | 2784 | 34 | 14.9468 | 508.1903 | 1
2019-10-11 10:59 | 11 | 2665 | 2643 | 22 | 15.9313 | 350.4884 | 1
2019-10-11 11:59 | 12 | 2665 | 2643 | 22 | 17.2 | 378.4 | 1
2019-10-11 12:59 | 13 | 2665 | 2643 | 22 | 19.2106 | 422.6342 | 1
2019-10-11 13:59 | 14 | 2665 | 2643 | 22 | 25.7997 | 567.5929 | 1
2019-10-11 14:59 | 15 | 2665 | 2643 | 22 | 32.9071 | 723.9561 | 1
2019-10-11 15:59 | 16 | 2665 | 2643 | 22 | 40.7897 | 897.3729 | 1
2019-10-11 16:59 | 17 | 2665 | 2643 | 22 | 41.0013 | 902.0284 | 1
2019-10-11 17:59 | 18 | 2665 | 2643 | 22 | 30.069 | 661.5187 | 1
2019-10-11 18:59 | 19 | 2665 | 2643 | 22 | 28.3558 | 623.8277 | 1
2019-10-11 19:59 | 20 | 2665 | 2643 | 22 | 25.6555 | 564.4206 | 1
2019-10-11 20:59 | 21 | 2665 | 2643 | 22 | 19.9477 | 438.8503 | 1
2019-10-11 21:59 | 22 | 2665 | 2643 | 22 | 17.2787 | 380.1316 | 1
2019-10-11 22:59 | 23 | 2871 | 2829 | 42 | 14.4271 | 605.9381 | 1
2019-10-11 23:59 | 24 | 2871 | 2829 | 42 | 12.9058 | 542.0439 | 1
2019-10-12 00:59 | 1 | 2871 | 2829 | 42 | 8.1671 | 343.0181 | 1
2019-10-12 01:59 | 2 | 2871 | 2829 | 42 | 6.9197 | 290.6265 | 1
2019-10-12 02:59 | 3 | 2871 | 2829 | 42 | 7.0471 | 295.9781 | 1
2019-10-12 03:59 | 4 | 2871 | 2829 | 42 | 6.5316 | 274.3277 | 1
2019-10-12 04:59 | 5 | 2871 | 2829 | 42 | 6.5448 | 274.8832 | 1
2019-10-12 05:59 | 6 | 2871 | 2829 | 42 | 9.6403 | 404.8935 | 1
2019-10-12 06:59 | 7 | 2818 | 2784 | 34 | 17.0842 | 580.8626 | 1
2019-10-12 07:59 | 8 | 2818 | 2784 | 34 | 13.7839 | 468.6516 | 1
2019-10-12 08:59 | 9 | 2818 | 2784 | 34 | 14.1626 | 481.5277 | 1
2019-10-12 09:59 | 10 | 2818 | 2784 | 34 | 14.9468 | 508.1903 | 1
2019-10-12 10:59 | 11 | 2665 | 2643 | 22 | 15.9313 | 350.4884 | 1
2019-10-12 11:59 | 12 | 2665 | 2643 | 22 | 17.2 | 378.4 | 1
2019-10-12 12:59 | 13 | 2665 | 2643 | 22 | 19.2106 | 422.6342 | 1
2019-10-12 13:59 | 14 | 2665 | 2643 | 22 | 25.7997 | 567.5929 | 1
2019-10-12 14:59 | 15 | 2665 | 2643 | 22 | 32.9071 | 723.9561 | 1
2019-10-12 15:59 | 16 | 2665 | 2643 | 22 | 40.7897 | 897.3729 | 1
2019-10-12 16:59 | 17 | 2665 | 2643 | 22 | 41.0013 | 902.0284 | 1
2019-10-12 17:59 | 18 | 2665 | 2643 | 22 | 30.069 | 661.5187 | 1
2019-10-12 18:59 | 19 | 2665 | 2643 | 22 | 28.3558 | 623.8277 | 1
2019-10-12 19:59 | 20 | 2665 | 2643 | 22 | 25.6555 | 564.4206 | 1
2019-10-12 20:59 | 21 | 2665 | 2643 | 22 | 19.9477 | 438.8503 | 1
2019-10-12 21:59 | 22 | 2665 | 2643 | 22 | 17.2787 | 380.1316 | 1
2019-10-12 22:59 | 23 | 2871 | 2829 | 42 | 14.4271 | 605.9381 | 1
2019-10-12 23:59 | 24 | 2871 | 2829 | 42 | 12.9058 | 542.0439 | 1
2019-10-13 00:59 | 1 | 2871 | 2829 | 42 | 8.1671 | 343.0181 | 1
2019-10-13 01:59 | 2 | 2871 | 2829 | 42 | 6.9197 | 290.6265 | 1
2019-10-13 02:59 | 3 | 2871 | 2829 | 42 | 7.0471 | 295.9781 | 1
2019-10-13 03:59 | 4 | 2871 | 2829 | 42 | 6.5316 | 274.3277 | 1
2019-10-13 04:59 | 5 | 2871 | 2829 | 42 | 6.5448 | 274.8832 | 1
2019-10-13 05:59 | 6 | 2871 | 2829 | 42 | 9.6403 | 404.8935 | 1
2019-10-13 06:59 | 7 | 2818 | 2784 | 34 | 17.0842 | 580.8626 | 1
2019-10-13 07:59 | 8 | 2818 | 2784 | 34 | 13.7839 | 468.6516 | 1
2019-10-13 08:59 | 9 | 2818 | 2784 | 34 | 14.1626 | 481.5277 | 1
2019-10-13 09:59 | 10 | 2818 | 2784 | 34 | 14.9468 | 508.1903 | 1
2019-10-13 10:59 | 11 | 2665 | 2643 | 22 | 15.9313 | 350.4884 | 1
2019-10-13 11:59 | 12 | 2665 | 2643 | 22 | 17.2 | 378.4 | 1
2019-10-13 12:59 | 13 | 2665 | 2643 | 22 | 19.2106 | 422.6342 | 1
2019-10-13 13:59 | 14 | 2665 | 2643 | 22 | 25.7997 | 567.5929 | 1
2019-10-13 14:59 | 15 | 2665 | 2643 | 22 | 32.9071 | 723.9561 | 1
2019-10-13 15:59 | 16 | 2665 | 2643 | 22 | 40.7897 | 897.3729 | 1
2019-10-13 16:59 | 17 | 2665 | 2643 | 22 | 41.0013 | 902.0284 | 1
2019-10-13 17:59 | 18 | 2665 | 2643 | 22 | 30.069 | 661.5187 | 1
2019-10-13 18:59 | 19 | 2665 | 2643 | 22 | 28.3558 | 623.8277 | 1
2019-10-13 19:59 | 20 | 2665 | 2643 | 22 | 25.6555 | 564.4206 | 1
2019-10-13 20:59 | 21 | 2665 | 2643 | 22 | 19.9477 | 438.8503 | 1
2019-10-13 21:59 | 22 | 2665 | 2643 | 22 | 17.2787 | 380.1316 | 1
2019-10-13 22:59 | 23 | 2871 | 2829 | 42 | 14.4271 | 605.9381 | 1
2019-10-13 23:59 | 24 | 2871 | 2829 | 42 | 12.9058 | 542.0439 | 1
2019-10-14 00:59 | 1 | 2871 | 2829 | 42 | 8.1671 | 343.0181 | 1
2019-10-14 01:59 | 2 | 2871 | 2829 | 42 | 6.9197 | 290.6265 | 1
2019-10-14 02:59 | 3 | 2871 | 2829 | 42 | 7.0471 | 295.9781 | 1
2019-10-14 03:59 | 4 | 2871 | 2829 | 42 | 6.5316 | 274.3277 | 1
2019-10-14 04:59 | 5 | 2871 | 2829 | 42 | 6.5448 | 274.8832 | 1
2019-10-14 05:59 | 6 | 2871 | 2829 | 42 | 9.6403 | 404.8935 | 1
2019-10-14 06:59 | 7 | 2818 | 2784 | 34 | 17.0842 | 580.8626 | 1
2019-10-14 07:59 | 8 | 2818 | 2784 | 34 | 13.7839 | 468.6516 | 1
2019-10-14 08:59 | 9 | 2818 | 2784 | 34 | 14.1626 | 481.5277 | 1
2019-10-14 09:59 | 10 | 2818 | 2784 | 34 | 14.9468 | 508.1903 | 1
2019-10-14 10:59 | 11 | 2665 | 2643 | 22 | 15.9313 | 350.4884 | 1
2019-10-14 11:59 | 12 | 2665 | 2643 | 22 | 17.2 | 378.4 | 1
2019-10-14 12:59 | 13 | 2665 | 2643 | 22 | 19.2106 | 422.6342 | 1
2019-10-14 13:59 | 14 | 2665 | 2643 | 22 | 25.7997 | 567.5929 | 1
2019-10-14 14:59 | 15 | 2665 | 2643 | 22 | 32.9071 | 723.9561 | 1
2019-10-14 15:59 | 16 | 2665 | 2643 | 22 | 40.7897 | 897.3729 | 1
2019-10-14 16:59 | 17 | 2665 | 2643 | 22 | 41.0013 | 902.0284 | 1
2019-10-14 17:59 | 18 | 2665 | 2643 | 22 | 30.069 | 661.5187 | 1
2019-10-14 18:59 | 19 | 2665 | 2643 | 22 | 28.3558 | 623.8277 | 1
2019-10-14 19:59 | 20 | 2665 | 2643 | 22 | 25.6555 | 564.4206 | 1
2019-10-14 20:59 | 21 | 2665 | 2643 | 22 | 19.9477 | 438.8503 | 1
2019-10-14 21:59 | 22 | 2665 | 2643 | 22 | 17.2787 | 380.1316 | 1
2019-10-14 22:59 | 23 | 2871 | 2829 | 42 | 14.4271 | 605.9381 | 1
2019-10-14 23:59 | 24 | 2871 | 2829 | 42 | 12.9058 | 542.0439 | 1
2019-10-15 00:59 | 1 | 2871 | 2829 | 42 | 8.1671 | 343.0181 | 1
2019-10-15 01:59 | 2 | 2871 | 2829 | 42 | 6.9197 | 290.6265 | 1
2019-10-15 02:59 | 3 | 2871 | 2829 | 42 | 7.0471 | 295.9781 | 1
2019-10-15 03:59 | 4 | 2871 | 2829 | 42 | 6.5316 | 274.3277 | 1
2019-10-15 04:59 | 5 | 2871 | 2829 | 42 | 6.5448 | 274.8832 | 1
2019-10-15 05:59 | 6 | 2871 | 2829 | 42 | 9.6403 | 404.8935 | 1
2019-10-15 06:59 | 7 | 2818 | 2784 | 34 | 17.0842 | 580.8626 | 1
2019-10-15 07:59 | 8 | 2818 | 2784 | 34 | 13.7839 | 468.6516 | 1
2019-10-15 08:59 | 9 | 2818 | 2784 | 34 | 14.1626 | 481.5277 | 1
2019-10-15 09:59 | 10 | 2818 | 2784 | 34 | 14.9468 | 508.1903 | 1
2019-10-15 10:59 | 11 | 2665 | 2643 | 22 | 15.9313 | 350.4884 | 1
2019-10-15 11:59 | 12 | 2665 | 2643 | 22 | 17.2 | 378.4 | 1
2019-10-15 12:59 | 13 | 2665 | 2643 | 22 | 19.2106 | 422.6342 | 1
2019-10-15 13:59 | 14 | 2665 | 2643 | 22 | 25.7997 | 567.5929 | 1
2019-10-15 14:59 | 15 | 2665 | 2643 | 22 | 32.9071 | 723.9561 | 1
2019-10-15 15:59 | 16 | 2665 | 2643 | 22 | 40.7897 | 897.3729 | 1
2019-10-15 16:59 | 17 | 2665 | 2643 | 22 | 41.0013 | 902.0284 | 1
2019-10-15 17:59 | 18 | 2665 | 2643 | 22 | 30.069 | 661.5187 | 1
2019-10-15 18:59 | 19 | 2665 | 2643 | 22 | 28.3558 | 623.8277 | 1
2019-10-15 19:59 | 20 | 2665 | 2643 | 22 | 25.6555 | 564.4206 | 1
2019-10-15 20:59 | 21 | 2665 | 2643 | 22 | 19.9477 | 438.8503 | 1
2019-10-15 21:59 | 22 | 2665 | 2643 | 22 | 17.2787 | 380.1316 | 1
2019-10-15 22:59 | 23 | 2871 | 2829 | 42 | 14.4271 | 605.9381 | 1
2019-10-15 23:59 | 24 | 2871 | 2829 | 42 | 12.9058 | 542.0439 | 1
2019-10-16 00:59 | 1 | 2871 | 2829 | 42 | 8.1671 | 343.0181 | 1
2019-10-16 01:59 | 2 | 2871 | 2829 | 42 | 6.9197 | 290.6265 | 1
2019-10-16 02:59 | 3 | 2871 | 2829 | 42 | 7.0471 | 295.9781 | 1
2019-10-16 03:59 | 4 | 2871 | 2829 | 42 | 6.5316 | 274.3277 | 1
2019-10-16 04:59 | 5 | 2871 | 2829 | 42 | 6.5448 | 274.8832 | 1
2019-10-16 05:59 | 6 | 2871 | 2829 | 42 | 9.6403 | 404.8935 | 1
2019-10-16 06:59 | 7 | 2818 | 2784 | 34 | 17.0842 | 580.8626 | 1
2019-10-16 07:59 | 8 | 2818 | 2784 | 34 | 13.7839 | 468.6516 | 1
2019-10-16 08:59 | 9 | 2818 | 2784 | 34 | 14.1626 | 481.5277 | 1
2019-10-16 09:59 | 10 | 2818 | 2784 | 34 | 14.9468 | 508.1903 | 1
2019-10-16 10:59 | 11 | 2665 | 2643 | 22 | 15.9313 | 350.4884 | 1
2019-10-16 11:59 | 12 | 2665 | 2643 | 22 | 17.2 | 378.4 | 1
2019-10-16 12:59 | 13 | 2665 | 2643 | 22 | 19.2106 | 422.6342 | 1
2019-10-16 13:59 | 14 | 2665 | 2643 | 22 | 25.7997 | 567.5929 | 1
2019-10-16 14:59 | 15 | 2665 | 2643 | 22 | 32.9071 | 723.9561 | 1
2019-10-16 15:59 | 16 | 2665 | 2643 | 22 | 40.7897 | 897.3729 | 1
2019-10-16 16:59 | 17 | 2665 | 2643 | 22 | 41.0013 | 902.0284 | 1
2019-10-16 17:59 | 18 | 2665 | 2643 | 22 | 30.069 | 661.5187 | 1
2019-10-16 18:59 | 19 | 2665 | 2643 | 22 | 28.3558 | 623.8277 | 1
2019-10-16 19:59 | 20 | 2665 | 2643 | 22 | 25.6555 | 564.4206 | 1
2019-10-16 20:59 | 21 | 2665 | 2643 | 22 | 19.9477 | 438.8503 | 1
2019-10-16 21:59 | 22 | 2665 | 2643 | 22 | 17.2787 | 380.1316 | 1
2019-10-16 22:59 | 23 | 2871 | 2829 | 42 | 14.4271 | 605.9381 | 1
2019-10-16 23:59 | 24 | 2871 | 2829 | 42 | 12.9058 | 542.0439 | 1
2019-10-17 00:59 | 1 | 2871 | 2829 | 42 | 8.1671 | 343.0181 | 1
2019-10-17 01:59 | 2 | 2871 | 2829 | 42 | 6.9197 | 290.6265 | 1
2019-10-17 02:59 | 3 | 2871 | 2829 | 42 | 7.0471 | 295.9781 | 1
2019-10-17 03:59 | 4 | 2871 | 2829 | 42 | 6.5316 | 274.3277 | 1
2019-10-17 04:59 | 5 | 2871 | 2829 | 42 | 6.5448 | 274.8832 | 1
2019-10-17 05:59 | 6 | 2871 | 2829 | 42 | 9.6403 | 404.8935 | 1
2019-10-17 06:59 | 7 | 2818 | 2784 | 34 | 17.0842 | 580.8626 | 1
2019-10-17 07:59 | 8 | 2818 | 2784 | 34 | 13.7839 | 468.6516 | 1
2019-10-17 08:59 | 9 | 2818 | 2784 | 34 | 14.1626 | 481.5277 | 1
2019-10-17 09:59 | 10 | 2818 | 2784 | 34 | 14.9468 | 508.1903 | 1
2019-10-17 10:59 | 11 | 2665 | 2643 | 22 | 15.9313 | 350.4884 | 1
2019-10-17 11:59 | 12 | 2665 | 2643 | 22 | 17.2 | 378.4 | 1
2019-10-17 12:59 | 13 | 2665 | 2643 | 22 | 19.2106 | 422.6342 | 1
2019-10-17 13:59 | 14 | 2665 | 2643 | 22 | 25.7997 | 567.5929 | 1
2019-10-17 14:59 | 15 | 2665 | 2643 | 22 | 32.9071 | 723.9561 | 1
2019-10-17 15:59 | 16 | 2665 | 2643 | 22 | 40.7897 | 897.3729 | 1
2019-10-17 16:59 | 17 | 2665 | 2643 | 22 | 41.0013 | 902.0284 | 1
2019-10-17 17:59 | 18 | 2665 | 2643 | 22 | 30.069 | 661.5187 | 1
2019-10-17 18:59 | 19 | 2665 | 2643 | 22 | 28.3558 | 623.8277 | 1
2019-10-17 19:59 | 20 | 2665 | 2643 | 22 | 25.6555 | 564.4206 | 1
2019-10-17 20:59 | 21 | 2665 | 2643 | 22 | 19.9477 | 438.8503 | 1
2019-10-17 21:59 | 22 | 2665 | 2643 | 22 | 17.2787 | 380.1316 | 1
2019-10-17 22:59 | 23 | 2871 | 2829 | 42 | 14.4271 | 605.9381 | 1
2019-10-17 23:59 | 24 | 2871 | 2829 | 42 | 12.9058 | 542.0439 | 1
2019-10-18 00:59 | 1 | 2871 | 2829 | 42 | 8.1671 | 343.0181 | 1
2019-10-18 01:59 | 2 | 2871 | 2829 | 42 | 6.9197 | 290.6265 | 1
2019-10-18 02:59 | 3 | 2871 | 2829 | 42 | 7.0471 | 295.9781 | 1
2019-10-18 03:59 | 4 | 2871 | 2829 | 42 | 6.5316 | 274.3277 | 1
2019-10-18 04:59 | 5 | 2871 | 2829 | 42 | 6.5448 | 274.8832 | 1
2019-10-18 05:59 | 6 | 2871 | 2829 | 42 | 9.6403 | 404.8935 | 1
2019-10-18 06:59 | 7 | 2818 | 2784 | 34 | 17.0842 | 580.8626 | 1
2019-10-18 07:59 | 8 | 2818 | 2784 | 34 | 13.7839 | 468.6516 | 1
2019-10-18 08:59 | 9 | 2818 | 2784 | 34 | 14.1626 | 481.5277 | 1
2019-10-18 09:59 | 10 | 2818 | 2784 | 34 | 14.9468 | 508.1903 | 1
2019-10-18 10:59 | 11 | 2665 | 2643 | 22 | 15.9313 | 350.4884 | 1
2019-10-18 11:59 | 12 | 2665 | 2643 | 22 | 17.2 | 378.4 | 1
2019-10-18 12:59 | 13 | 2665 | 2643 | 22 | 19.2106 | 422.6342 | 1
2019-10-18 13:59 | 14 | 2665 | 2643 | 22 | 25.7997 | 567.5929 | 1
2019-10-18 14:59 | 15 | 2665 | 2643 | 22 | 32.9071 | 723.9561 | 1
2019-10-18 15:59 | 16 | 2665 | 2643 | 22 | 40.7897 | 897.3729 | 1
2019-10-18 16:59 | 17 | 2665 | 2643 | 22 | 41.0013 | 902.0284 | 1
2019-10-18 17:59 | 18 | 2665 | 2643 | 22 | 30.069 | 661.5187 | 1
2019-10-18 18:59 | 19 | 2665 | 2643 | 22 | 28.3558 | 623.8277 | 1
2019-10-18 19:59 | 20 | 2665 | 2643 | 22 | 25.6555 | 564.4206 | 1
2019-10-18 20:59 | 21 | 2665 | 2643 | 22 | 19.9477 | 438.8503 | 1
2019-10-18 21:59 | 22 | 2665 | 2643 | 22 | 17.2787 | 380.1316 | 1
2019-10-18 22:59 | 23 | 2871 | 2829 | 42 | 14.4271 | 605.9381 | 1
2019-10-18 23:59 | 24 | 2871 | 2829 | 42 | 12.9058 | 542.0439 | 1
2019-10-19 00:59 | 1 | 2871 | 2829 | 42 | 8.1671 | 343.0181 | 1
2019-10-19 01:59 | 2 | 2871 | 2829 | 42 | 6.9197 | 290.6265 | 1
2019-10-19 02:59 | 3 | 2871 | 2829 | 42 | 7.0471 | 295.9781 | 1
2019-10-19 03:59 | 4 | 2871 | 2829 | 42 | 6.5316 | 274.3277 | 1
2019-10-19 04:59 | 5 | 2871 | 2829 | 42 | 6.5448 | 274.8832 | 1
2019-10-19 05:59 | 6 | 2871 | 2829 | 42 | 9.6403 | 404.8935 | 1
2019-10-19 06:59 | 7 | 2818 | 2784 | 34 | 17.0842 | 580.8626 | 1
2019-10-19 07:59 | 8 | 2818 | 2784 | 34 | 13.7839 | 468.6516 | 1
2019-10-19 08:59 | 9 | 2818 | 2784 | 34 | 14.1626 | 481.5277 | 1
2019-10-19 09:59 | 10 | 2818 | 2784 | 34 | 14.9468 | 508.1903 | 1
2019-10-19 10:59 | 11 | 2665 | 2643 | 22 | 15.9313 | 350.4884 | 1
2019-10-19 11:59 | 12 | 2665 | 2643 | 22 | 17.2 | 378.4 | 1
2019-10-19 12:59 | 13 | 2665 | 2643 | 22 | 19.2106 | 422.6342 | 1
2019-10-19 13:59 | 14 | 2665 | 2643 | 22 | 25.7997 | 567.5929 | 1
2019-10-19 14:59 | 15 | 2665 | 2643 | 22 | 32.9071 | 723.9561 | 1
2019-10-19 15:59 | 16 | 2665 | 2643 | 22 | 40.7897 | 897.3729 | 1
2019-10-19 16:59 | 17 | 2665 | 2643 | 22 | 41.0013 | 902.0284 | 1
2019-10-19 17:59 | 18 | 2665 | 2643 | 22 | 30.069 | 661.5187 | 1
2019-10-19 18:59 | 19 | 2665 | 2643 | 22 | 28.3558 | 623.8277 | 1
2019-10-19 19:59 | 20 | 2665 | 2643 | 22 | 25.6555 | 564.4206 | 1
2019-10-19 20:59 | 21 | 2665 | 2643 | 22 | 19.9477 | 438.8503 | 1
2019-10-19 21:59 | 22 | 2665 | 2643 | 22 | 17.2787 | 380.1316 | 1
2019-10-19 22:59 | 23 | 2871 | 2829 | 42 | 14.4271 | 605.9381 | 1
2019-10-19 23:59 | 24 | 2871 | 2829 | 42 | 12.9058 | 542.0439 | 1
2019-10-20 00:59 | 1 | 2871 | 2829 | 42 | 8.1671 | 343.0181 | 1
2019-10-20 01:59 | 2 | 2871 | 2829 | 42 | 6.9197 | 290.6265 | 1
2019-10-20 02:59 | 3 | 2871 | 2829 | 42 | 7.0471 | 295.9781 | 1
2019-10-20 03:59 | 4 | 2871 | 2829 | 42 | 6.5316 | 274.3277 | 1
2019-10-20 04:59 | 5 | 2871 | 2829 | 42 | 6.5448 | 274.8832 | 1
2019-10-20 05:59 | 6 | 2871 | 2829 | 42 | 9.6403 | 404.8935 | 1
2019-10-20 06:59 | 7 | 2818 | 2784 | 34 | 17.0842 | 580.8626 | 1
2019-10-20 07:59 | 8 | 2818 | 2784 | 34 | 13.7839 | 468.6516 | 1
2019-10-20 08:59 | 9 | 2818 | 2784 | 34 | 14.1626 | 481.5277 | 1
2019-10-20 09:59 | 10 | 2818 | 2784 | 34 | 14.9468 | 508.1903 | 1
2019-10-20 10:59 | 11 | 2665 | 2643 | 22 | 15.9313 | 350.4884 | 1
2019-10-20 11:59 | 12 | 2665 | 2643 | 22 | 17.2 | 378.4 | 1
2019-10-20 12:59 | 13 | 2665 | 2643 | 22 | 19.2106 | 422.6342 | 1
2019-10-20 13:59 | 14 | 2665 | 2643 | 22 | 25.7997 | 567.5929 | 1
2019-10-20 14:59 | 15 | 2665 | 2643 | 22 | 32.9071 | 723.9561 | 1
2019-10-20 15:59 | 16 | 2665 | 2643 | 22 | 40.7897 | 897.3729 | 1
2019-10-20 16:59 | 17 | 2665 | 2643 | 22 | 41.0013 | 902.0284 | 1
2019-10-20 17:59 | 18 | 2665 | 2643 | 22 | 30.069 | 661.5187 | 1
2019-10-20 18:59 | 19 | 2665 | 2643 | 22 | 28.3558 | 623.8277 | 1
2019-10-20 19:59 | 20 | 2665 | 2643 | 22 | 25.6555 | 564.4206 | 1
2019-10-20 20:59 | 21 | 2665 | 2643 | 22 | 19.9477 | 438.8503 | 1
2019-10-20 21:59 | 22 | 2665 | 2643 | 22 | 17.2787 | 380.1316 | 1
2019-10-20 22:59 | 23 | 2871 | 2829 | 42 | 14.4271 | 605.9381 | 1
2019-10-20 23:59 | 24 | 2871 | 2829 | 42 | 12.9058 | 542.0439 | 1
2019-10-21 00:59 | 1 | 2871 | 2829 | 42 | 8.1671 | 343.0181 | 1
2019-10-21 01:59 | 2 | 2871 | 2829 | 42 | 6.9197 | 290.6265 | 1
2019-10-21 02:59 | 3 | 2871 | 2829 | 42 | 7.0471 | 295.9781 | 1
2019-10-21 03:59 | 4 | 2871 | 2829 | 42 | 6.5316 | 274.3277 | 1
2019-10-21 04:59 | 5 | 2871 | 2829 | 42 | 6.5448 | 274.8832 | 1
2019-10-21 05:59 | 6 | 2871 | 2829 | 42 | 9.6403 | 404.8935 | 1
2019-10-21 06:59 | 7 | 2818 | 2784 | 34 | 17.0842 | 580.8626 | 1
2019-10-21 07:59 | 8 | 2818 | 2784 | 34 | 13.7839 | 468.6516 | 1
2019-10-21 08:59 | 9 | 2818 | 2784 | 34 | 14.1626 | 481.5277 | 1
2019-10-21 09:59 | 10 | 2818 | 2784 | 34 | 14.9468 | 508.1903 | 1
2019-10-21 10:59 | 11 | 2665 | 2643 | 22 | 15.9313 | 350.4884 | 1
2019-10-21 11:59 | 12 | 2665 | 2643 | 22 | 17.2 | 378.4 | 1
2019-10-21 12:59 | 13 | 2665 | 2643 | 22 | 19.2106 | 422.6342 | 1
2019-10-21 13:59 | 14 | 2665 | 2643 | 22 | 25.7997 | 567.5929 | 1
2019-10-21 14:59 | 15 | 2665 | 2643 | 22 | 32.9071 | 723.9561 | 1
2019-10-21 15:59 | 16 | 2665 | 2643 | 22 | 40.7897 | 897.3729 | 1
2019-10-21 16:59 | 17 | 2665 | 2643 | 22 | 41.0013 | 902.0284 | 1
2019-10-21 17:59 | 18 | 2665 | 2643 | 22 | 30.069 | 661.5187 | 1
2019-10-21 18:59 | 19 | 2665 | 2643 | 22 | 28.3558 | 623.8277 | 1
2019-10-21 19:59 | 20 | 2665 | 2643 | 22 | 25.6555 | 564.4206 | 1
2019-10-21 20:59 | 21 | 2665 | 2643 | 22 | 19.9477 | 438.8503 | 1
2019-10-21 21:59 | 22 | 2665 | 2643 | 22 | 17.2787 | 380.1316 | 1
2019-10-21 22:59 | 23 | 2871 | 2829 | 42 | 14.4271 | 605.9381 | 1
2019-10-21 23:59 | 24 | 2871 | 2829 | 42 | 12.9058 | 542.0439 | 1
2019-10-22 00:59 | 1 | 2871 | 2829 | 42 | 8.1671 | 343.0181 | 1
2019-10-22 01:59 | 2 | 2871 | 2829 | 42 | 6.9197 | 290.6265 | 1
2019-10-22 02:59 | 3 | 2871 | 2829 | 42 | 7.0471 | 295.9781 | 1
2019-10-22 03:59 | 4 | 2871 | 2829 | 42 | 6.5316 | 274.3277 | 1
2019-10-22 04:59 | 5 | 2871 | 2829 | 42 | 6.5448 | 274.8832 | 1
2019-10-22 05:59 | 6 | 2871 | 2829 | 42 | 9.6403 | 404.8935 | 1
2019-10-22 06:59 | 7 | 2818 | 2784 | 34 | 17.0842 | 580.8626 | 1
2019-10-22 07:59 | 8 | 2818 | 2784 | 34 | 13.7839 | 468.6516 | 1
2019-10-22 08:59 | 9 | 2818 | 2784 | 34 | 14.1626 | 481.5277 | 1
2019-10-22 09:59 | 10 | 2818 | 2784 | 34 | 14.9468 | 508.1903 | 1
2019-10-22 10:59 | 11 | 2665 | 2643 | 22 | 15.9313 | 350.4884 | 1
2019-10-22 11:59 | 12 | 2665 | 2643 | 22 | 17.2 | 378.4 | 1
2019-10-22 12:59 | 13 | 2665 | 2643 | 22 | 19.2106 | 422.6342 | 1
2019-10-22 13:59 | 14 | 2665 | 2643 | 22 | 25.7997 | 567.5929 | 1
2019-10-22 14:59 | 15 | 2665 | 2643 | 22 | 32.9071 | 723.9561 | 1
2019-10-22 15:59 | 16 | 2665 | 2643 | 22 | 40.7897 | 897.3729 | 1
2019-10-22 16:59 | 17 | 2665 | 2643 | 22 | 41.0013 | 902.0284 | 1
2019-10-22 17:59 | 18 | 2665 | 2643 | 22 | 30.069 | 661.5187 | 1
2019-10-22 18:59 | 19 | 2665 | 2643 | 22 | 28.3558 | 623.8277 | 1
2019-10-22 19:59 | 20 | 2665 | 2643 | 22 | 25.6555 | 564.4206 | 1
2019-10-22 20:59 | 21 | 2665 | 2643 | 22 | 19.9477 | 438.8503 | 1
2019-10-22 21:59 | 22 | 2665 | 2643 | 22 | 17.2787 | 380.1316 | 1
2019-10-22 22:59 | 23 | 2871 | 2829 | 42 | 14.4271 | 605.9381 | 1
2019-10-22 23:59 | 24 | 2871 | 2829 | 42 | 12.9058 | 542.0439 | 1
2019-10-23 00:59 | 1 | 2871 | 2829 | 42 | 8.1671 | 343.0181 | 1
2019-10-23 01:59 | 2 | 2871 | 2829 | 42 | 6.9197 | 290.6265 | 1
2019-10-23 02:59 | 3 | 2871 | 2829 | 42 | 7.0471 | 295.9781 | 1
2019-10-23 03:59 | 4 | 2871 | 2829 | 42 | 6.5316 | 274.3277 | 1
2019-10-23 04:59 | 5 | 2871 | 2829 | 42 | 6.5448 | 274.8832 | 1
2019-10-23 05:59 | 6 | 2871 | 2829 | 42 | 9.6403 | 404.8935 | 1
2019-10-23 06:59 | 7 | 2818 | 2784 | 34 | 17.0842 | 580.8626 | 1
2019-10-23 07:59 | 8 | 2818 | 2784 | 34 | 13.7839 | 468.6516 | 1
2019-10-23 08:59 | 9 | 2818 | 2784 | 34 | 14.1626 | 481.5277 | 1
2019-10-23 09:59 | 10 | 2818 | 2784 | 34 | 14.9468 | 508.1903 | 1
2019-10-23 10:59 | 11 | 2665 | 2643 | 22 | 15.9313 | 350.4884 | 1
2019-10-23 11:59 | 12 | 2665 | 2643 | 22 | 17.2 | 378.4 | 1
2019-10-23 12:59 | 13 | 2665 | 2643 | 22 | 19.2106 | 422.6342 | 1
2019-10-23 13:59 | 14 | 2665 | 2643 | 22 | 25.7997 | 567.5929 | 1
2019-10-23 14:59 | 15 | 2665 | 2643 | 22 | 32.9071 | 723.9561 | 1
2019-10-23 15:59 | 16 | 2665 | 2643 | 22 | 40.7897 | 897.3729 | 1
2019-10-23 16:59 | 17 | 2665 | 2643 | 22 | 41.0013 | 902.0284 | 1
2019-10-23 17:59 | 18 | 2665 | 2643 | 22 | 30.069 | 661.5187 | 1
2019-10-23 18:59 | 19 | 2665 | 2643 | 22 | 28.3558 | 623.8277 | 1
2019-10-23 19:59 | 20 | 2665 | 2643 | 22 | 25.6555 | 564.4206 | 1
2019-10-23 20:59 | 21 | 2665 | 2643 | 22 | 19.9477 | 438.8503 | 1
2019-10-23 21:59 | 22 | 2665 | 2643 | 22 | 17.2787 | 380.1316 | 1
2019-10-23 22:59 | 23 | 2871 | 2829 | 42 | 14.4271 | 605.9381 | 1
2019-10-23 23:59 | 24 | 2871 | 2829 | 42 | 12.9058 | 542.0439 | 1
2019-10-24 00:59 | 1 | 2871 | 2829 | 42 | 8.1671 | 343.0181 | 1
2019-10-24 01:59 | 2 | 2871 | 2829 | 42 | 6.9197 | 290.6265 | 1
2019-10-24 02:59 | 3 | 2871 | 2829 | 42 | 7.0471 | 295.9781 | 1
2019-10-24 03:59 | 4 | 2871 | 2829 | 42 | 6.5316 | 274.3277 | 1
2019-10-24 04:59 | 5 | 2871 | 2829 | 42 | 6.5448 | 274.8832 | 1
2019-10-24 05:59 | 6 | 2871 | 2829 | 42 | 9.6403 | 404.8935 | 1
2019-10-24 06:59 | 7 | 2818 | 2784 | 34 | 17.0842 | 580.8626 | 1
2019-10-24 07:59 | 8 | 2818 | 2784 | 34 | 13.7839 | 468.6516 | 1
2019-10-24 08:59 | 9 | 2818 | 2784 | 34 | 14.1626 | 481.5277 | 1
2019-10-24 09:59 | 10 | 2818 | 2784 | 34 | 14.9468 | 508.1903 | 1
2019-10-24 10:59 | 11 | 2665 | 2643 | 22 | 15.9313 | 350.4884 | 1
2019-10-24 11:59 | 12 | 2665 | 2643 | 22 | 17.2 | 378.4 | 1
2019-10-24 12:59 | 13 | 2665 | 2643 | 22 | 19.2106 | 422.6342 | 1
2019-10-24 13:59 | 14 | 2665 | 2643 | 22 | 25.7997 | 567.5929 | 1
2019-10-24 14:59 | 15 | 2665 | 2643 | 22 | 32.9071 | 723.9561 | 1
2019-10-24 15:59 | 16 | 2665 | 2643 | 22 | 40.7897 | 897.3729 | 1
2019-10-24 16:59 | 17 | 2665 | 2643 | 22 | 41.0013 | 902.0284 | 1
2019-10-24 17:59 | 18 | 2665 | 2643 | 22 | 30.069 | 661.5187 | 1
2019-10-24 18:59 | 19 | 2665 | 2643 | 22 | 28.3558 | 623.8277 | 1
2019-10-24 19:59 | 20 | 2665 | 2643 | 22 | 25.6555 | 564.4206 | 1
2019-10-24 20:59 | 21 | 2665 | 2643 | 22 | 19.9477 | 438.8503 | 1
2019-10-24 21:59 | 22 | 2665 | 2643 | 22 | 17.2787 | 380.1316 | 1
2019-10-24 22:59 | 23 | 2871 | 2829 | 42 | 14.4271 | 605.9381 | 1
2019-10-24 23:59 | 24 | 2871 | 2829 | 42 | 12.9058 | 542.0439 | 1
2019-10-25 00:59 | 1 | 2871 | 2829 | 42 | 8.1671 | 343.0181 | 1
2019-10-25 01:59 | 2 | 2871 | 2829 | 42 | 6.9197 | 290.6265 | 1
2019-10-25 02:59 | 3 | 2871 | 2829 | 42 | 7.0471 | 295.9781 | 1
2019-10-25 03:59 | 4 | 2871 | 2829 | 42 | 6.5316 | 274.3277 | 1
2019-10-25 04:59 | 5 | 2871 | 2829 | 42 | 6.5448 | 274.8832 | 1
2019-10-25 05:59 | 6 | 2871 | 2829 | 42 | 9.6403 | 404.8935 | 1
2019-10-25 06:59 | 7 | 2818 | 2784 | 34 | 17.0842 | 580.8626 | 1
2019-10-25 07:59 | 8 | 2818 | 2784 | 34 | 13.7839 | 468.6516 | 1
2019-10-25 08:59 | 9 | 2818 | 2784 | 34 | 14.1626 | 481.5277 | 1
2019-10-25 09:59 | 10 | 2818 | 2784 | 34 | 14.9468 | 508.1903 | 1
2019-10-25 10:59 | 11 | 2665 | 2643 | 22 | 15.9313 | 350.4884 | 1
2019-10-25 11:59 | 12 | 2665 | 2643 | 22 | 17.2 | 378.4 | 1
2019-10-25 12:59 | 13 | 2665 | 2643 | 22 | 19.2106 | 422.6342 | 1
2019-10-25 13:59 | 14 | 2665 | 2643 | 22 | 25.7997 | 567.5929 | 1
2019-10-25 14:59 | 15 | 2665 | 2643 | 22 | 32.9071 | 723.9561 | 1
2019-10-25 15:59 | 16 | 2665 | 2643 | 22 | 40.7897 | 897.3729 | 1
2019-10-25 16:59 | 17 | 2665 | 2643 | 22 | 41.0013 | 902.0284 | 1
2019-10-25 17:59 | 18 | 2665 | 2643 | 22 | 30.069 | 661.5187 | 1
2019-10-25 18:59 | 19 | 2665 | 2643 | 22 | 28.3558 | 623.8277 | 1
2019-10-25 19:59 | 20 | 2665 | 2643 | 22 | 25.6555 | 564.4206 | 1
2019-10-25 20:59 | 21 | 2665 | 2643 | 22 | 19.9477 | 438.8503 | 1
2019-10-25 21:59 | 22 | 2665 | 2643 | 22 | 17.2787 | 380.1316 | 1
2019-10-25 22:59 | 23 | 2871 | 2829 | 42 | 14.4271 | 605.9381 | 1
2019-10-25 23:59 | 24 | 2871 | 2829 | 42 | 12.9058 | 542.0439 | 1
2019-10-26 00:59 | 1 | 2871 | 2829 | 42 | 8.1671 | 343.0181 | 1
2019-10-26 01:59 | 2 | 2871 | 2829 | 42 | 6.9197 | 290.6265 | 1
2019-10-26 02:59 | 3 | 2871 | 2829 | 42 | 7.0471 | 295.9781 | 1
2019-10-26 03:59 | 4 | 2871 | 2829 | 42 | 6.5316 | 274.3277 | 1
2019-10-26 04:59 | 5 | 2871 | 2829 | 42 | 6.5448 | 274.8832 | 1
2019-10-26 05:59 | 6 | 2871 | 2829 | 42 | 9.6403 | 404.8935 | 1
2019-10-26 06:59 | 7 | 2818 | 2784 | 34 | 17.0842 | 580.8626 | 1
2019-10-26 07:59 | 8 | 2818 | 2784 | 34 | 13.7839 | 468.6516 | 1
2019-10-26 08:59 | 9 | 2818 | 2784 | 34 | 14.1626 | 481.5277 | 1
2019-10-26 09:59 | 10 | 2818 | 2784 | 34 | 14.9468 | 508.1903 | 1
2019-10-26 10:59 | 11 | 2665 | 2643 | 22 | 15.9313 | 350.4884 | 1
2019-10-26 11:59 | 12 | 2665 | 2643 | 22 | 17.2 | 378.4 | 1
2019-10-26 12:59 | 13 | 2665 | 2643 | 22 | 19.2106 | 422.6342 | 1
2019-10-26 13:59 | 14 | 2665 | 2643 | 22 | 25.7997 | 567.5929 | 1
2019-10-26 14:59 | 15 | 2665 | 2643 | 22 | 32.9071 | 723.9561 | 1
2019-10-26 15:59 | 16 | 2665 | 2643 | 22 | 40.7897 | 897.3729 | 1
2019-10-26 16:59 | 17 | 2665 | 2643 | 22 | 41.0013 | 902.0284 | 1
2019-10-26 17:59 | 18 | 2665 | 2643 | 22 | 30.069 | 661.5187 | 1
2019-10-26 18:59 | 19 | 2665 | 2643 | 22 | 28.3558 | 623.8277 | 1
2019-10-26 19:59 | 20 | 2665 | 2643 | 22 | 25.6555 | 564.4206 | 1
2019-10-26 20:59 | 21 | 2665 | 2643 | 22 | 19.9477 | 438.8503 | 1
2019-10-26 21:59 | 22 | 2665 | 2643 | 22 | 17.2787 | 380.1316 | 1
2019-10-26 22:59 | 23 | 2871 | 2829 | 42 | 14.4271 | 605.9381 | 1
2019-10-26 23:59 | 24 | 2871 | 2829 | 42 | 12.9058 | 542.0439 | 1
2019-10-27 00:59 | 1 | 2871 | 2829 | 42 | 8.1671 | 343.0181 | 1
2019-10-27 01:59 | 2 | 2871 | 2829 | 42 | 6.9197 | 290.6265 | 1
2019-10-27 02:59 | 3 | 2871 | 2829 | 42 | 7.0471 | 295.9781 | 1
2019-10-27 03:59 | 4 | 2871 | 2829 | 42 | 6.5316 | 274.3277 | 1
2019-10-27 04:59 | 5 | 2871 | 2829 | 42 | 6.5448 | 274.8832 | 1
2019-10-27 05:59 | 6 | 2871 | 2829 | 42 | 9.6403 | 404.8935 | 1
2019-10-27 06:59 | 7 | 2818 | 2784 | 34 | 17.0842 | 580.8626 | 1
2019-10-27 07:59 | 8 | 2818 | 2784 | 34 | 13.7839 | 468.6516 | 1
2019-10-27 08:59 | 9 | 2818 | 2784 | 34 | 14.1626 | 481.5277 | 1
2019-10-27 09:59 | 10 | 2818 | 2784 | 34 | 14.9468 | 508.1903 | 1
2019-10-27 10:59 | 11 | 2665 | 2643 | 22 | 15.9313 | 350.4884 | 1
2019-10-27 11:59 | 12 | 2665 | 2643 | 22 | 17.2 | 378.4 | 1
2019-10-27 12:59 | 13 | 2665 | 2643 | 22 | 19.2106 | 422.6342 | 1
2019-10-27 13:59 | 14 | 2665 | 2643 | 22 | 25.7997 | 567.5929 | 1
2019-10-27 14:59 | 15 | 2665 | 2643 | 22 | 32.9071 | 723.9561 | 1
2019-10-27 15:59 | 16 | 2665 | 2643 | 22 | 40.7897 | 897.3729 | 1
2019-10-27 16:59 | 17 | 2665 | 2643 | 22 | 41.0013 | 902.0284 | 1
2019-10-27 17:59 | 18 | 2665 | 2643 | 22 | 30.069 | 661.5187 | 1
2019-10-27 18:59 | 19 | 2665 | 2643 | 22 | 28.3558 | 623.8277 | 1
2019-10-27 19:59 | 20 | 2665 | 2643 | 22 | 25.6555 | 564.4206 | 1
2019-10-27 20:59 | 21 | 2665 | 2643 | 22 | 19.9477 | 438.8503 | 1
2019-10-27 21:59 | 22 | 2665 | 2643 | 22 | 17.2787 | 380.1316 | 1
2019-10-27 22:59 | 23 | 2871 | 2829 | 42 | 14.4271 | 605.9381 | 1
2019-10-27 23:59 | 24 | 2871 | 2829 | 42 | 12.9058 | 542.0439 | 1
2019-10-28 00:59 | 1 | 2871 | 2829 | 42 | 8.1671 | 343.0181 | 1
2019-10-28 01:59 | 2 | 2871 | 2829 | 42 | 6.9197 | 290.6265 | 1
2019-10-28 02:59 | 3 | 2871 | 2829 | 42 | 7.0471 | 295.9781 | 1
2019-10-28 03:59 | 4 | 2871 | 2829 | 42 | 6.5316 | 274.3277 | 1
2019-10-28 04:59 | 5 | 2871 | 2829 | 42 | 6.5448 | 274.8832 | 1
2019-10-28 05:59 | 6 | 2871 | 2829 | 42 | 9.6403 | 404.8935 | 1
2019-10-28 06:59 | 7 | 2818 | 2784 | 34 | 17.0842 | 580.8626 | 1
2019-10-28 07:59 | 8 | 2818 | 2784 | 34 | 13.7839 | 468.6516 | 1
2019-10-28 08:59 | 9 | 2818 | 2784 | 34 | 14.1626 | 481.5277 | 1
2019-10-28 09:59 | 10 | 2818 | 2784 | 34 | 14.9468 | 508.1903 | 1
2019-10-28 10:59 | 11 | 2665 | 2643 | 22 | 15.9313 | 350.4884 | 1
2019-10-28 11:59 | 12 | 2665 | 2643 | 22 | 17.2 | 378.4 | 1
2019-10-28 12:59 | 13 | 2665 | 2643 | 22 | 19.2106 | 422.6342 | 1
2019-10-28 13:59 | 14 | 2665 | 2643 | 22 | 25.7997 | 567.5929 | 1
2019-10-28 14:59 | 15 | 2665 | 2643 | 22 | 32.9071 | 723.9561 | 1
2019-10-28 15:59 | 16 | 2665 | 2643 | 22 | 40.7897 | 897.3729 | 1
2019-10-28 16:59 | 17 | 2665 | 2643 | 22 | 41.0013 | 902.0284 | 1
2019-10-28 17:59 | 18 | 2665 | 2643 | 22 | 30.069 | 661.5187 | 1
2019-10-28 18:59 | 19 | 2665 | 2643 | 22 | 28.3558 | 623.8277 | 1
2019-10-28 19:59 | 20 | 2665 | 2643 | 22 | 25.6555 | 564.4206 | 1
2019-10-28 20:59 | 21 | 2665 | 2643 | 22 | 19.9477 | 438.8503 | 1
2019-10-28 21:59 | 22 | 2665 | 2643 | 22 | 17.2787 | 380.1316 | 1
2019-10-28 22:59 | 23 | 2871 | 2829 | 42 | 14.4271 | 605.9381 | 1
2019-10-28 23:59 | 24 | 2871 | 2829 | 42 | 12.9058 | 542.0439 | 1
2019-10-29 00:59 | 1 | 2871 | 2829 | 42 | 8.1671 | 343.0181 | 1
2019-10-29 01:59 | 2 | 2871 | 2829 | 42 | 6.9197 | 290.6265 | 1
2019-10-29 02:59 | 3 | 2871 | 2829 | 42 | 7.0471 | 295.9781 | 1
2019-10-29 03:59 | 4 | 2871 | 2829 | 42 | 6.5316 | 274.3277 | 1
2019-10-29 04:59 | 5 | 2871 | 2829 | 42 | 6.5448 | 274.8832 | 1
2019-10-29 05:59 | 6 | 2871 | 2829 | 42 | 9.6403 | 404.8935 | 1
2019-10-29 06:59 | 7 | 2818 | 2784 | 34 | 17.0842 | 580.8626 | 1
2019-10-29 07:59 | 8 | 2818 | 2784 | 34 | 13.7839 | 468.6516 | 1
2019-10-29 08:59 | 9 | 2818 | 2784 | 34 | 14.1626 | 481.5277 | 1
2019-10-29 09:59 | 10 | 2818 | 2784 | 34 | 14.9468 | 508.1903 | 1
2019-10-29 10:59 | 11 | 2665 | 2643 | 22 | 15.9313 | 350.4884 | 1
2019-10-29 11:59 | 12 | 2665 | 2643 | 22 | 17.2 | 378.4 | 1
2019-10-29 12:59 | 13 | 2665 | 2643 | 22 | 19.2106 | 422.6342 | 1
2019-10-29 13:59 | 14 | 2665 | 2643 | 22 | 25.7997 | 567.5929 | 1
2019-10-29 14:59 | 15 | 2665 | 2643 | 22 | 32.9071 | 723.9561 | 1
2019-10-29 15:59 | 16 | 2665 | 2643 | 22 | 40.7897 | 897.3729 | 1
2019-10-29 16:59 | 17 | 2665 | 2643 | 22 | 41.0013 | 902.0284 | 1
2019-10-29 17:59 | 18 | 2665 | 2643 | 22 | 30.069 | 661.5187 | 1
2019-10-29 18:59 | 19 | 2665 | 2643 | 22 | 28.3558 | 623.8277 | 1
2019-10-29 19:59 | 20 | 2665 | 2643 | 22 | 25.6555 | 564.4206 | 1
2019-10-29 20:59 | 21 | 2665 | 2643 | 22 | 19.9477 | 438.8503 | 1
2019-10-29 21:59 | 22 | 2665 | 2643 | 22 | 17.2787 | 380.1316 | 1
2019-10-29 22:59 | 23 | 2871 | 2829 | 42 | 14.4271 | 605.9381 | 1
2019-10-29 23:59 | 24 | 2871 | 2829 | 42 | 12.9058 | 542.0439 | 1
2019-10-30 00:59 | 1 | 2871 | 2829 | 42 | 8.1671 | 343.0181 | 1
2019-10-30 01:59 | 2 | 2871 | 2829 | 42 | 6.9197 | 290.6265 | 1
2019-10-30 02:59 | 3 | 2871 | 2829 | 42 | 7.0471 | 295.9781 | 1
2019-10-30 03:59 | 4 | 2871 | 2829 | 42 | 6.5316 | 274.3277 | 1
2019-10-30 04:59 | 5 | 2871 | 2829 | 42 | 6.5448 | 274.8832 | 1
2019-10-30 05:59 | 6 | 2871 | 2829 | 42 | 9.6403 | 404.8935 | 1
2019-10-30 06:59 | 7 | 2818 | 2784 | 34 | 17.0842 | 580.8626 | 1
2019-10-30 07:59 | 8 | 2818 | 2784 | 34 | 13.7839 | 468.6516 | 1
2019-10-30 08:59 | 9 | 2818 | 2784 | 34 | 14.1626 | 481.5277 | 1
2019-10-30 09:59 | 10 | 2818 | 2784 | 34 | 14.9468 | 508.1903 | 1
2019-10-30 10:59 | 11 | 2665 | 2643 | 22 | 15.9313 | 350.4884 | 1
2019-10-30 11:59 | 12 | 2665 | 2643 | 22 | 17.2 | 378.4 | 1
2019-10-30 12:59 | 13 | 2665 | 2643 | 22 | 19.2106 | 422.6342 | 1
2019-10-30 13:59 | 14 | 2665 | 2643 | 22 | 25.7997 | 567.5929 | 1
2019-10-30 14:59 | 15 | 2665 | 2643 | 22 | 32.9071 | 723.9561 | 1
2019-10-30 15:59 | 16 | 2665 | 2643 | 22 | 40.7897 | 897.3729 | 1
2019-10-30 16:59 | 17 | 2665 | 2643 | 22 | 41.0013 | 902.0284 | 1
2019-10-30 17:59 | 18 | 2665 | 2643 | 22 | 30.069 | 661.5187 | 1
2019-10-30 18:59 | 19 | 2665 | 2643 | 22 | 28.3558 | 623.8277 | 1
2019-10-30 19:59 | 20 | 2665 | 2643 | 22 | 25.6555 | 564.4206 | 1
2019-10-30 20:59 | 21 | 2665 | 2643 | 22 | 19.9477 | 438.8503 | 1
2019-10-30 21:59 | 22 | 2665 | 2643 | 22 | 17.2787 | 380.1316 | 1
2019-10-30 22:59 | 23 | 2871 | 2829 | 42 | 14.4271 | 605.9381 | 1
2019-10-30 23:59 | 24 | 2871 | 2829 | 42 | 12.9058 | 542.0439 | 1
2019-10-31 00:59 | 1 | 2871 | 2829 | 42 | 8.1671 | 343.0181 | 1
2019-10-31 01:59 | 2 | 2871 | 2829 | 42 | 6.9197 | 290.6265 | 1
2019-10-31 02:59 | 3 | 2871 | 2829 | 42 | 7.0471 | 295.9781 | 1
2019-10-31 03:59 | 4 | 2871 | 2829 | 42 | 6.5316 | 274.3277 | 1
2019-10-31 04:59 | 5 | 2871 | 2829 | 42 | 6.5448 | 274.8832 | 1
2019-10-31 05:59 | 6 | 2871 | 2829 | 42 | 9.6403 | 404.8935 | 1
2019-10-31 06:59 | 7 | 2818 | 2784 | 34 | 17.0842 | 580.8626 | 1
2019-10-31 07:59 | 8 | 2818 | 2784 | 34 | 13.7839 | 468.6516 | 1
2019-10-31 08:59 | 9 | 2818 | 2784 | 34 | 14.1626 | 481.5277 | 1
2019-10-31 09:59 | 10 | 2818 | 2784 | 34 | 14.9468 | 508.1903 | 1
2019-10-31 10:59 | 11 | 2665 | 2643 | 22 | 15.9313 | 350.4884 | 1
2019-10-31 11:59 | 12 | 2665 | 2643 | 22 | 17.2 | 378.4 | 1
2019-10-31 12:59 | 13 | 2665 | 2643 | 22 | 19.2106 | 422.6342 | 1
2019-10-31 13:59 | 14 | 2665 | 2643 | 22 | 25.7997 | 567.5929 | 1
2019-10-31 14:59 | 15 | 2665 | 2643 | 22 | 32.9071 | 723.9561 | 1
2019-10-31 15:59 | 16 | 2665 | 2643 | 22 | 40.7897 | 897.3729 | 1
2019-10-31 16:59 | 17 | 2665 | 2643 | 22 | 41.0013 | 902.0284 | 1
2019-10-31 17:59 | 18 | 2665 | 2643 | 22 | 30.069 | 661.5187 | 1
2019-10-31 18:59 | 19 | 2665 | 2643 | 22 | 28.3558 | 623.8277 | 1
2019-10-31 19:59 | 20 | 2665 | 2643 | 22 | 25.6555 | 564.4206 | 1
2019-10-31 20:59 | 21 | 2665 | 2643 | 22 | 19.9477 | 438.8503 | 1
2019-10-31 21:59 | 22 | 2665 | 2643 | 22 | 17.2787 | 380.1316 | 1
2019-10-31 22:59 | 23 | 2871 | 2829 | 42 | 14.4271 | 605.9381 | 1
2019-10-31 23:59 | 24 | 2871 | 2829 | 42 | 12.9058 | 542.0439 | 1
2019-11-01 | 1 | 2984 | 2912 | 72 | 10.3933 | 748.32 | 1
2019-11-01 01:00 | 2 | 2984 | 2912 | 72 | 11.346 | 816.912 | 1
2019-11-01 02:00 | 3 | 2984 | 2912 | 72 | 10.6537 | 767.064 | 1
2019-11-01 03:00 | 4 | 2984 | 2912 | 72 | 10.0193 | 721.392 | 1
2019-11-01 04:00 | 5 | 2984 | 2912 | 72 | 10.2093 | 735.072 | 1
2019-11-01 05:00 | 6 | 2984 | 2912 | 72 | 15.558 | 1120.176 | 1
2019-11-01 06:00 | 7 | 2871 | 2829 | 42 | 33.1513 | 1392.356 | 1
2019-11-01 07:00 | 8 | 2871 | 2829 | 42 | 29.2677 | 1229.242 | 1
2019-11-01 08:00 | 9 | 2871 | 2829 | 42 | 23.8657 | 1002.358 | 1
2019-11-01 09:00 | 10 | 2871 | 2829 | 42 | 19.948 | 837.816 | 1
2019-11-01 10:00 | 11 | 2840 | 2808 | 32 | 17.1353 | 548.3307 | 1
2019-11-01 11:00 | 12 | 2840 | 2808 | 32 | 15.6603 | 501.1307 | 1
2019-11-01 12:00 | 13 | 2840 | 2808 | 32 | 15.4877 | 495.6053 | 1
2019-11-01 13:00 | 14 | 2840 | 2808 | 32 | 15.975 | 511.2 | 1
2019-11-01 14:00 | 15 | 2840 | 2808 | 32 | 16.0597 | 513.9093 | 1
2019-11-01 15:00 | 16 | 2840 | 2808 | 32 | 16.4677 | 526.9653 | 1
2019-11-01 16:00 | 17 | 2840 | 2808 | 32 | 18.8167 | 602.1333 | 1
2019-11-01 17:00 | 18 | 2840 | 2808 | 32 | 33.0527 | 1057.6853 | 1
2019-11-01 18:00 | 19 | 2840 | 2808 | 32 | 30.3213 | 970.2827 | 1
2019-11-01 19:00 | 20 | 2840 | 2808 | 32 | 22.576 | 722.432 | 1
2019-11-01 20:00 | 21 | 2840 | 2808 | 32 | 20.1237 | 643.9573 | 1
2019-11-01 21:00 | 22 | 2840 | 2808 | 32 | 15.8217 | 506.2933 | 1
2019-11-01 22:00 | 23 | 2984 | 2912 | 72 | 17.3547 | 1249.536 | 1
2019-11-01 23:00 | 24 | 2984 | 2912 | 72 | 15.477 | 1114.344 | 1
2019-11-02 | 1 | 2984 | 2912 | 72 | 10.3933 | 748.32 | 1
2019-11-02 01:00 | 2 | 2984 | 2912 | 72 | 11.346 | 816.912 | 1
2019-11-02 02:00 | 3 | 2984 | 2912 | 72 | 10.6537 | 767.064 | 1
2019-11-02 03:00 | 4 | 2984 | 2912 | 72 | 10.0193 | 721.392 | 1
2019-11-02 04:00 | 5 | 2984 | 2912 | 72 | 10.2093 | 735.072 | 1
2019-11-02 05:00 | 6 | 2984 | 2912 | 72 | 15.558 | 1120.176 | 1
2019-11-02 06:00 | 7 | 2871 | 2829 | 42 | 33.1513 | 1392.356 | 1
2019-11-02 07:00 | 8 | 2871 | 2829 | 42 | 29.2677 | 1229.242 | 1
2019-11-02 08:00 | 9 | 2871 | 2829 | 42 | 23.8657 | 1002.358 | 1
2019-11-02 09:00 | 10 | 2871 | 2829 | 42 | 19.948 | 837.816 | 1
2019-11-02 10:00 | 11 | 2840 | 2808 | 32 | 17.1353 | 548.3307 | 1
2019-11-02 11:00 | 12 | 2840 | 2808 | 32 | 15.6603 | 501.1307 | 1
2019-11-02 12:00 | 13 | 2840 | 2808 | 32 | 15.4877 | 495.6053 | 1
2019-11-02 13:00 | 14 | 2840 | 2808 | 32 | 15.975 | 511.2 | 1
2019-11-02 14:00 | 15 | 2840 | 2808 | 32 | 16.0597 | 513.9093 | 1
2019-11-02 15:00 | 16 | 2840 | 2808 | 32 | 16.4677 | 526.9653 | 1
2019-11-02 16:00 | 17 | 2840 | 2808 | 32 | 18.8167 | 602.1333 | 1
2019-11-02 17:00 | 18 | 2840 | 2808 | 32 | 33.0527 | 1057.6853 | 1
2019-11-02 18:00 | 19 | 2840 | 2808 | 32 | 30.3213 | 970.2827 | 1
2019-11-02 19:00 | 20 | 2840 | 2808 | 32 | 22.576 | 722.432 | 1
2019-11-02 20:00 | 21 | 2840 | 2808 | 32 | 20.1237 | 643.9573 | 1
2019-11-02 21:00 | 22 | 2840 | 2808 | 32 | 15.8217 | 506.2933 | 1
2019-11-02 22:00 | 23 | 2984 | 2912 | 72 | 17.3547 | 1249.536 | 1
2019-11-02 23:00 | 24 | 2984 | 2912 | 72 | 15.477 | 1114.344 | 1
2019-11-03 | 1 | 2984 | 2912 | 72 | 10.3933 | 748.32 | 1
2019-11-03 01:00 | 2 | 2984 | 2912 | 72 | 11.346 | 816.912 | 1
2019-11-03 02:00 | 3 | 2984 | 2912 | 72 | 10.6537 | 767.064 | 1
2019-11-03 03:00 | 4 | 2984 | 2912 | 72 | 10.0193 | 721.392 | 1
2019-11-03 04:00 | 5 | 2984 | 2912 | 72 | 10.2093 | 735.072 | 1
2019-11-03 05:00 | 6 | 2984 | 2912 | 72 | 15.558 | 1120.176 | 1
2019-11-03 06:00 | 7 | 2871 | 2829 | 42 | 33.1513 | 1392.356 | 1
2019-11-03 07:00 | 8 | 2871 | 2829 | 42 | 29.2677 | 1229.242 | 1
2019-11-03 08:00 | 9 | 2871 | 2829 | 42 | 23.8657 | 1002.358 | 1
2019-11-03 09:00 | 10 | 2871 | 2829 | 42 | 19.948 | 837.816 | 1
2019-11-03 10:00 | 11 | 2840 | 2808 | 32 | 17.1353 | 548.3307 | 1
2019-11-03 11:00 | 12 | 2840 | 2808 | 32 | 15.6603 | 501.1307 | 1
2019-11-03 12:00 | 13 | 2840 | 2808 | 32 | 15.4877 | 495.6053 | 1
2019-11-03 13:00 | 14 | 2840 | 2808 | 32 | 15.975 | 511.2 | 1
2019-11-03 14:00 | 15 | 2840 | 2808 | 32 | 16.0597 | 513.9093 | 1
2019-11-03 15:00 | 16 | 2840 | 2808 | 32 | 16.4677 | 526.9653 | 1
2019-11-03 16:00 | 17 | 2840 | 2808 | 32 | 18.8167 | 602.1333 | 1
2019-11-03 17:00 | 18 | 2840 | 2808 | 32 | 33.0527 | 1057.6853 | 1
2019-11-03 18:00 | 19 | 2840 | 2808 | 32 | 30.3213 | 970.2827 | 1
2019-11-03 19:00 | 20 | 2840 | 2808 | 32 | 22.576 | 722.432 | 1
2019-11-03 20:00 | 21 | 2840 | 2808 | 32 | 20.1237 | 643.9573 | 1
2019-11-03 21:00 | 22 | 2840 | 2808 | 32 | 15.8217 | 506.2933 | 1
2019-11-03 22:00 | 23 | 2984 | 2912 | 72 | 17.3547 | 1249.536 | 1
2019-11-03 23:00 | 24 | 2984 | 2912 | 72 | 15.477 | 1114.344 | 1
2019-11-04 | 1 | 2984 | 2912 | 72 | 10.3933 | 748.32 | 1
2019-11-04 01:00 | 2 | 2984 | 2912 | 72 | 11.346 | 816.912 | 1
2019-11-04 02:00 | 3 | 2984 | 2912 | 72 | 10.6537 | 767.064 | 1
2019-11-04 03:00 | 4 | 2984 | 2912 | 72 | 10.0193 | 721.392 | 1
2019-11-04 04:00 | 5 | 2984 | 2912 | 72 | 10.2093 | 735.072 | 1
2019-11-04 05:00 | 6 | 2984 | 2912 | 72 | 15.558 | 1120.176 | 1
2019-11-04 06:00 | 7 | 2871 | 2829 | 42 | 33.1513 | 1392.356 | 1
2019-11-04 07:00 | 8 | 2871 | 2829 | 42 | 29.2677 | 1229.242 | 1
2019-11-04 08:00 | 9 | 2871 | 2829 | 42 | 23.8657 | 1002.358 | 1
2019-11-04 09:00 | 10 | 2871 | 2829 | 42 | 19.948 | 837.816 | 1
2019-11-04 10:00 | 11 | 2840 | 2808 | 32 | 17.1353 | 548.3307 | 1
2019-11-04 11:00 | 12 | 2840 | 2808 | 32 | 15.6603 | 501.1307 | 1
2019-11-04 12:00 | 13 | 2840 | 2808 | 32 | 15.4877 | 495.6053 | 1
2019-11-04 13:00 | 14 | 2840 | 2808 | 32 | 15.975 | 511.2 | 1
2019-11-04 14:00 | 15 | 2840 | 2808 | 32 | 16.0597 | 513.9093 | 1
2019-11-04 15:00 | 16 | 2840 | 2808 | 32 | 16.4677 | 526.9653 | 1
2019-11-04 16:00 | 17 | 2840 | 2808 | 32 | 18.8167 | 602.1333 | 1
2019-11-04 17:00 | 18 | 2840 | 2808 | 32 | 33.0527 | 1057.6853 | 1
2019-11-04 18:00 | 19 | 2840 | 2808 | 32 | 30.3213 | 970.2827 | 1
2019-11-04 19:00 | 20 | 2840 | 2808 | 32 | 22.576 | 722.432 | 1
2019-11-04 20:00 | 21 | 2840 | 2808 | 32 | 20.1237 | 643.9573 | 1
2019-11-04 21:00 | 22 | 2840 | 2808 | 32 | 15.8217 | 506.2933 | 1
2019-11-04 22:00 | 23 | 2984 | 2912 | 72 | 17.3547 | 1249.536 | 1
2019-11-04 23:00 | 24 | 2984 | 2912 | 72 | 15.477 | 1114.344 | 1
2019-11-05 | 1 | 2984 | 2912 | 72 | 10.3933 | 748.32 | 1
2019-11-05 01:00 | 2 | 2984 | 2912 | 72 | 11.346 | 816.912 | 1
2019-11-05 02:00 | 3 | 2984 | 2912 | 72 | 10.6537 | 767.064 | 1
2019-11-05 03:00 | 4 | 2984 | 2912 | 72 | 10.0193 | 721.392 | 1
2019-11-05 04:00 | 5 | 2984 | 2912 | 72 | 10.2093 | 735.072 | 1
2019-11-05 05:00 | 6 | 2984 | 2912 | 72 | 15.558 | 1120.176 | 1
2019-11-05 06:00 | 7 | 2871 | 2829 | 42 | 33.1513 | 1392.356 | 1
2019-11-05 07:00 | 8 | 2871 | 2829 | 42 | 29.2677 | 1229.242 | 1
2019-11-05 08:00 | 9 | 2871 | 2829 | 42 | 23.8657 | 1002.358 | 1
2019-11-05 09:00 | 10 | 2871 | 2829 | 42 | 19.948 | 837.816 | 1
2019-11-05 10:00 | 11 | 2840 | 2808 | 32 | 17.1353 | 548.3307 | 1
2019-11-05 11:00 | 12 | 2840 | 2808 | 32 | 15.6603 | 501.1307 | 1
2019-11-05 12:00 | 13 | 2840 | 2808 | 32 | 15.4877 | 495.6053 | 1
2019-11-05 13:00 | 14 | 2840 | 2808 | 32 | 15.975 | 511.2 | 1
2019-11-05 14:00 | 15 | 2840 | 2808 | 32 | 16.0597 | 513.9093 | 1
2019-11-05 15:00 | 16 | 2840 | 2808 | 32 | 16.4677 | 526.9653 | 1
2019-11-05 16:00 | 17 | 2840 | 2808 | 32 | 18.8167 | 602.1333 | 1
2019-11-05 17:00 | 18 | 2840 | 2808 | 32 | 33.0527 | 1057.6853 | 1
2019-11-05 18:00 | 19 | 2840 | 2808 | 32 | 30.3213 | 970.2827 | 1
2019-11-05 19:00 | 20 | 2840 | 2808 | 32 | 22.576 | 722.432 | 1
2019-11-05 20:00 | 21 | 2840 | 2808 | 32 | 20.1237 | 643.9573 | 1
2019-11-05 21:00 | 22 | 2840 | 2808 | 32 | 15.8217 | 506.2933 | 1
2019-11-05 22:00 | 23 | 2984 | 2912 | 72 | 17.3547 | 1249.536 | 1
2019-11-05 23:00 | 24 | 2984 | 2912 | 72 | 15.477 | 1114.344 | 1
2019-11-06 | 1 | 2984 | 2912 | 72 | 10.3933 | 748.32 | 1
2019-11-06 01:00 | 2 | 2984 | 2912 | 72 | 11.346 | 816.912 | 1
2019-11-06 02:00 | 3 | 2984 | 2912 | 72 | 10.6537 | 767.064 | 1
2019-11-06 03:00 | 4 | 2984 | 2912 | 72 | 10.0193 | 721.392 | 1
2019-11-06 04:00 | 5 | 2984 | 2912 | 72 | 10.2093 | 735.072 | 1
2019-11-06 05:00 | 6 | 2984 | 2912 | 72 | 15.558 | 1120.176 | 1
2019-11-06 06:00 | 7 | 2871 | 2829 | 42 | 33.1513 | 1392.356 | 1
2019-11-06 07:00 | 8 | 2871 | 2829 | 42 | 29.2677 | 1229.242 | 1
2019-11-06 08:00 | 9 | 2871 | 2829 | 42 | 23.8657 | 1002.358 | 1
2019-11-06 09:00 | 10 | 2871 | 2829 | 42 | 19.948 | 837.816 | 1
2019-11-06 10:00 | 11 | 2840 | 2808 | 32 | 17.1353 | 548.3307 | 1
2019-11-06 11:00 | 12 | 2840 | 2808 | 32 | 15.6603 | 501.1307 | 1
2019-11-06 12:00 | 13 | 2840 | 2808 | 32 | 15.4877 | 495.6053 | 1
2019-11-06 13:00 | 14 | 2840 | 2808 | 32 | 15.975 | 511.2 | 1
2019-11-06 14:00 | 15 | 2840 | 2808 | 32 | 16.0597 | 513.9093 | 1
2019-11-06 15:00 | 16 | 2840 | 2808 | 32 | 16.4677 | 526.9653 | 1
2019-11-06 16:00 | 17 | 2840 | 2808 | 32 | 18.8167 | 602.1333 | 1
2019-11-06 17:00 | 18 | 2840 | 2808 | 32 | 33.0527 | 1057.6853 | 1
2019-11-06 18:00 | 19 | 2840 | 2808 | 32 | 30.3213 | 970.2827 | 1
2019-11-06 19:00 | 20 | 2840 | 2808 | 32 | 22.576 | 722.432 | 1
2019-11-06 20:00 | 21 | 2840 | 2808 | 32 | 20.1237 | 643.9573 | 1
2019-11-06 21:00 | 22 | 2840 | 2808 | 32 | 15.8217 | 506.2933 | 1
2019-11-06 22:00 | 23 | 2984 | 2912 | 72 | 17.3547 | 1249.536 | 1
2019-11-06 23:00 | 24 | 2984 | 2912 | 72 | 15.477 | 1114.344 | 1
2019-11-07 | 1 | 2984 | 2912 | 72 | 10.3933 | 748.32 | 1
2019-11-07 01:00 | 2 | 2984 | 2912 | 72 | 11.346 | 816.912 | 1
2019-11-07 02:00 | 3 | 2984 | 2912 | 72 | 10.6537 | 767.064 | 1
2019-11-07 03:00 | 4 | 2984 | 2912 | 72 | 10.0193 | 721.392 | 1
2019-11-07 04:00 | 5 | 2984 | 2912 | 72 | 10.2093 | 735.072 | 1
2019-11-07 05:00 | 6 | 2984 | 2912 | 72 | 15.558 | 1120.176 | 1
2019-11-07 06:00 | 7 | 2871 | 2829 | 42 | 33.1513 | 1392.356 | 1
2019-11-07 07:00 | 8 | 2871 | 2829 | 42 | 29.2677 | 1229.242 | 1
2019-11-07 08:00 | 9 | 2871 | 2829 | 42 | 23.8657 | 1002.358 | 1
2019-11-07 09:00 | 10 | 2871 | 2829 | 42 | 19.948 | 837.816 | 1
2019-11-07 10:00 | 11 | 2840 | 2808 | 32 | 17.1353 | 548.3307 | 1
2019-11-07 11:00 | 12 | 2840 | 2808 | 32 | 15.6603 | 501.1307 | 1
2019-11-07 12:00 | 13 | 2840 | 2808 | 32 | 15.4877 | 495.6053 | 1
2019-11-07 13:00 | 14 | 2840 | 2808 | 32 | 15.975 | 511.2 | 1
2019-11-07 14:00 | 15 | 2840 | 2808 | 32 | 16.0597 | 513.9093 | 1
2019-11-07 15:00 | 16 | 2840 | 2808 | 32 | 16.4677 | 526.9653 | 1
2019-11-07 16:00 | 17 | 2840 | 2808 | 32 | 18.8167 | 602.1333 | 1
2019-11-07 17:00 | 18 | 2840 | 2808 | 32 | 33.0527 | 1057.6853 | 1
2019-11-07 18:00 | 19 | 2840 | 2808 | 32 | 30.3213 | 970.2827 | 1
2019-11-07 19:00 | 20 | 2840 | 2808 | 32 | 22.576 | 722.432 | 1
2019-11-07 20:00 | 21 | 2840 | 2808 | 32 | 20.1237 | 643.9573 | 1
2019-11-07 21:00 | 22 | 2840 | 2808 | 32 | 15.8217 | 506.2933 | 1
2019-11-07 22:00 | 23 | 2984 | 2912 | 72 | 17.3547 | 1249.536 | 1
2019-11-07 23:00 | 24 | 2984 | 2912 | 72 | 15.477 | 1114.344 | 1
2019-11-08 | 1 | 2984 | 2912 | 72 | 10.3933 | 748.32 | 1
2019-11-08 01:00 | 2 | 2984 | 2912 | 72 | 11.346 | 816.912 | 1
2019-11-08 02:00 | 3 | 2984 | 2912 | 72 | 10.6537 | 767.064 | 1
2019-11-08 03:00 | 4 | 2984 | 2912 | 72 | 10.0193 | 721.392 | 1
2019-11-08 04:00 | 5 | 2984 | 2912 | 72 | 10.2093 | 735.072 | 1
2019-11-08 05:00 | 6 | 2984 | 2912 | 72 | 15.558 | 1120.176 | 1
2019-11-08 06:00 | 7 | 2871 | 2829 | 42 | 33.1513 | 1392.356 | 1
2019-11-08 07:00 | 8 | 2871 | 2829 | 42 | 29.2677 | 1229.242 | 1
2019-11-08 08:00 | 9 | 2871 | 2829 | 42 | 23.8657 | 1002.358 | 1
2019-11-08 09:00 | 10 | 2871 | 2829 | 42 | 19.948 | 837.816 | 1
2019-11-08 10:00 | 11 | 2840 | 2808 | 32 | 17.1353 | 548.3307 | 1
2019-11-08 11:00 | 12 | 2840 | 2808 | 32 | 15.6603 | 501.1307 | 1
2019-11-08 12:00 | 13 | 2840 | 2808 | 32 | 15.4877 | 495.6053 | 1
2019-11-08 13:00 | 14 | 2840 | 2808 | 32 | 15.975 | 511.2 | 1
2019-11-08 14:00 | 15 | 2840 | 2808 | 32 | 16.0597 | 513.9093 | 1
2019-11-08 15:00 | 16 | 2840 | 2808 | 32 | 16.4677 | 526.9653 | 1
2019-11-08 16:00 | 17 | 2840 | 2808 | 32 | 18.8167 | 602.1333 | 1
2019-11-08 17:00 | 18 | 2840 | 2808 | 32 | 33.0527 | 1057.6853 | 1
2019-11-08 18:00 | 19 | 2840 | 2808 | 32 | 30.3213 | 970.2827 | 1
2019-11-08 19:00 | 20 | 2840 | 2808 | 32 | 22.576 | 722.432 | 1
2019-11-08 20:00 | 21 | 2840 | 2808 | 32 | 20.1237 | 643.9573 | 1
2019-11-08 21:00 | 22 | 2840 | 2808 | 32 | 15.8217 | 506.2933 | 1
2019-11-08 22:00 | 23 | 2984 | 2912 | 72 | 17.3547 | 1249.536 | 1
2019-11-08 23:00 | 24 | 2984 | 2912 | 72 | 15.477 | 1114.344 | 1
2019-11-09 | 1 | 2984 | 2912 | 72 | 10.3933 | 748.32 | 1
2019-11-09 01:00 | 2 | 2984 | 2912 | 72 | 11.346 | 816.912 | 1
2019-11-09 02:00 | 3 | 2984 | 2912 | 72 | 10.6537 | 767.064 | 1
2019-11-09 03:00 | 4 | 2984 | 2912 | 72 | 10.0193 | 721.392 | 1
2019-11-09 04:00 | 5 | 2984 | 2912 | 72 | 10.2093 | 735.072 | 1
2019-11-09 05:00 | 6 | 2984 | 2912 | 72 | 15.558 | 1120.176 | 1
2019-11-09 06:00 | 7 | 2871 | 2829 | 42 | 33.1513 | 1392.356 | 1
2019-11-09 07:00 | 8 | 2871 | 2829 | 42 | 29.2677 | 1229.242 | 1
2019-11-09 08:00 | 9 | 2871 | 2829 | 42 | 23.8657 | 1002.358 | 1
2019-11-09 09:00 | 10 | 2871 | 2829 | 42 | 19.948 | 837.816 | 1
2019-11-09 10:00 | 11 | 2840 | 2808 | 32 | 17.1353 | 548.3307 | 1
2019-11-09 11:00 | 12 | 2840 | 2808 | 32 | 15.6603 | 501.1307 | 1
2019-11-09 12:00 | 13 | 2840 | 2808 | 32 | 15.4877 | 495.6053 | 1
2019-11-09 13:00 | 14 | 2840 | 2808 | 32 | 15.975 | 511.2 | 1
2019-11-09 14:00 | 15 | 2840 | 2808 | 32 | 16.0597 | 513.9093 | 1
2019-11-09 15:00 | 16 | 2840 | 2808 | 32 | 16.4677 | 526.9653 | 1
2019-11-09 16:00 | 17 | 2840 | 2808 | 32 | 18.8167 | 602.1333 | 1
2019-11-09 17:00 | 18 | 2840 | 2808 | 32 | 33.0527 | 1057.6853 | 1
2019-11-09 18:00 | 19 | 2840 | 2808 | 32 | 30.3213 | 970.2827 | 1
2019-11-09 19:00 | 20 | 2840 | 2808 | 32 | 22.576 | 722.432 | 1
2019-11-09 20:00 | 21 | 2840 | 2808 | 32 | 20.1237 | 643.9573 | 1
2019-11-09 21:00 | 22 | 2840 | 2808 | 32 | 15.8217 | 506.2933 | 1
2019-11-09 22:00 | 23 | 2984 | 2912 | 72 | 17.3547 | 1249.536 | 1
2019-11-09 23:00 | 24 | 2984 | 2912 | 72 | 15.477 | 1114.344 | 1
2019-11-10 | 1 | 2984 | 2912 | 72 | 10.3933 | 748.32 | 1
2019-11-10 01:00 | 2 | 2984 | 2912 | 72 | 11.346 | 816.912 | 1
2019-11-10 02:00 | 3 | 2984 | 2912 | 72 | 10.6537 | 767.064 | 1
2019-11-10 03:00 | 4 | 2984 | 2912 | 72 | 10.0193 | 721.392 | 1
2019-11-10 04:00 | 5 | 2984 | 2912 | 72 | 10.2093 | 735.072 | 1
2019-11-10 05:00 | 6 | 2984 | 2912 | 72 | 15.558 | 1120.176 | 1
2019-11-10 06:00 | 7 | 2871 | 2829 | 42 | 33.1513 | 1392.356 | 1
2019-11-10 07:00 | 8 | 2871 | 2829 | 42 | 29.2677 | 1229.242 | 1
2019-11-10 08:00 | 9 | 2871 | 2829 | 42 | 23.8657 | 1002.358 | 1
2019-11-10 09:00 | 10 | 2871 | 2829 | 42 | 19.948 | 837.816 | 1
2019-11-10 10:00 | 11 | 2840 | 2808 | 32 | 17.1353 | 548.3307 | 1
2019-11-10 11:00 | 12 | 2840 | 2808 | 32 | 15.6603 | 501.1307 | 1
2019-11-10 12:00 | 13 | 2840 | 2808 | 32 | 15.4877 | 495.6053 | 1
2019-11-10 13:00 | 14 | 2840 | 2808 | 32 | 15.975 | 511.2 | 1
2019-11-10 14:00 | 15 | 2840 | 2808 | 32 | 16.0597 | 513.9093 | 1
2019-11-10 15:00 | 16 | 2840 | 2808 | 32 | 16.4677 | 526.9653 | 1
2019-11-10 16:00 | 17 | 2840 | 2808 | 32 | 18.8167 | 602.1333 | 1
2019-11-10 17:00 | 18 | 2840 | 2808 | 32 | 33.0527 | 1057.6853 | 1
2019-11-10 18:00 | 19 | 2840 | 2808 | 32 | 30.3213 | 970.2827 | 1
2019-11-10 19:00 | 20 | 2840 | 2808 | 32 | 22.576 | 722.432 | 1
2019-11-10 20:00 | 21 | 2840 | 2808 | 32 | 20.1237 | 643.9573 | 1
2019-11-10 21:00 | 22 | 2840 | 2808 | 32 | 15.8217 | 506.2933 | 1
2019-11-10 22:00 | 23 | 2984 | 2912 | 72 | 17.3547 | 1249.536 | 1
2019-11-10 23:00 | 24 | 2984 | 2912 | 72 | 15.477 | 1114.344 | 1
2019-11-11 | 1 | 2984 | 2912 | 72 | 10.3933 | 748.32 | 1
2019-11-11 01:00 | 2 | 2984 | 2912 | 72 | 11.346 | 816.912 | 1
2019-11-11 02:00 | 3 | 2984 | 2912 | 72 | 10.6537 | 767.064 | 1
2019-11-11 03:00 | 4 | 2984 | 2912 | 72 | 10.0193 | 721.392 | 1
2019-11-11 04:00 | 5 | 2984 | 2912 | 72 | 10.2093 | 735.072 | 1
2019-11-11 05:00 | 6 | 2984 | 2912 | 72 | 15.558 | 1120.176 | 1
2019-11-11 06:00 | 7 | 2871 | 2829 | 42 | 33.1513 | 1392.356 | 1
2019-11-11 07:00 | 8 | 2871 | 2829 | 42 | 29.2677 | 1229.242 | 1
2019-11-11 08:00 | 9 | 2871 | 2829 | 42 | 23.8657 | 1002.358 | 1
2019-11-11 09:00 | 10 | 2871 | 2829 | 42 | 19.948 | 837.816 | 1
2019-11-11 10:00 | 11 | 2840 | 2808 | 32 | 17.1353 | 548.3307 | 1
2019-11-11 11:00 | 12 | 2840 | 2808 | 32 | 15.6603 | 501.1307 | 1
2019-11-11 12:00 | 13 | 2840 | 2808 | 32 | 15.4877 | 495.6053 | 1
2019-11-11 13:00 | 14 | 2840 | 2808 | 32 | 15.975 | 511.2 | 1
2019-11-11 14:00 | 15 | 2840 | 2808 | 32 | 16.0597 | 513.9093 | 1
2019-11-11 15:00 | 16 | 2840 | 2808 | 32 | 16.4677 | 526.9653 | 1
2019-11-11 16:00 | 17 | 2840 | 2808 | 32 | 18.8167 | 602.1333 | 1
2019-11-11 17:00 | 18 | 2840 | 2808 | 32 | 33.0527 | 1057.6853 | 1
2019-11-11 18:00 | 19 | 2840 | 2808 | 32 | 30.3213 | 970.2827 | 1
2019-11-11 19:00 | 20 | 2840 | 2808 | 32 | 22.576 | 722.432 | 1
2019-11-11 20:00 | 21 | 2840 | 2808 | 32 | 20.1237 | 643.9573 | 1
2019-11-11 21:00 | 22 | 2840 | 2808 | 32 | 15.8217 | 506.2933 | 1
2019-11-11 22:00 | 23 | 2984 | 2912 | 72 | 17.3547 | 1249.536 | 1
2019-11-11 23:00 | 24 | 2984 | 2912 | 72 | 15.477 | 1114.344 | 1
2019-11-12 | 1 | 2984 | 2912 | 72 | 10.3933 | 748.32 | 1
2019-11-12 01:00 | 2 | 2984 | 2912 | 72 | 11.346 | 816.912 | 1
2019-11-12 02:00 | 3 | 2984 | 2912 | 72 | 10.6537 | 767.064 | 1
2019-11-12 03:00 | 4 | 2984 | 2912 | 72 | 10.0193 | 721.392 | 1
2019-11-12 04:00 | 5 | 2984 | 2912 | 72 | 10.2093 | 735.072 | 1
2019-11-12 05:00 | 6 | 2984 | 2912 | 72 | 15.558 | 1120.176 | 1
2019-11-12 06:00 | 7 | 2871 | 2829 | 42 | 33.1513 | 1392.356 | 1
2019-11-12 07:00 | 8 | 2871 | 2829 | 42 | 29.2677 | 1229.242 | 1
2019-11-12 08:00 | 9 | 2871 | 2829 | 42 | 23.8657 | 1002.358 | 1
2019-11-12 09:00 | 10 | 2871 | 2829 | 42 | 19.948 | 837.816 | 1
2019-11-12 10:00 | 11 | 2840 | 2808 | 32 | 17.1353 | 548.3307 | 1
2019-11-12 11:00 | 12 | 2840 | 2808 | 32 | 15.6603 | 501.1307 | 1
2019-11-12 12:00 | 13 | 2840 | 2808 | 32 | 15.4877 | 495.6053 | 1
2019-11-12 13:00 | 14 | 2840 | 2808 | 32 | 15.975 | 511.2 | 1
2019-11-12 14:00 | 15 | 2840 | 2808 | 32 | 16.0597 | 513.9093 | 1
2019-11-12 15:00 | 16 | 2840 | 2808 | 32 | 16.4677 | 526.9653 | 1
2019-11-12 16:00 | 17 | 2840 | 2808 | 32 | 18.8167 | 602.1333 | 1
2019-11-12 17:00 | 18 | 2840 | 2808 | 32 | 33.0527 | 1057.6853 | 1
2019-11-12 18:00 | 19 | 2840 | 2808 | 32 | 30.3213 | 970.2827 | 1
2019-11-12 19:00 | 20 | 2840 | 2808 | 32 | 22.576 | 722.432 | 1
2019-11-12 20:00 | 21 | 2840 | 2808 | 32 | 20.1237 | 643.9573 | 1
2019-11-12 21:00 | 22 | 2840 | 2808 | 32 | 15.8217 | 506.2933 | 1
2019-11-12 22:00 | 23 | 2984 | 2912 | 72 | 17.3547 | 1249.536 | 1
2019-11-12 23:00 | 24 | 2984 | 2912 | 72 | 15.477 | 1114.344 | 1
2019-11-13 | 1 | 2984 | 2912 | 72 | 10.3933 | 748.32 | 1
2019-11-13 01:00 | 2 | 2984 | 2912 | 72 | 11.346 | 816.912 | 1
2019-11-13 02:00 | 3 | 2984 | 2912 | 72 | 10.6537 | 767.064 | 1
2019-11-13 03:00 | 4 | 2984 | 2912 | 72 | 10.0193 | 721.392 | 1
2019-11-13 04:00 | 5 | 2984 | 2912 | 72 | 10.2093 | 735.072 | 1
2019-11-13 05:00 | 6 | 2984 | 2912 | 72 | 15.558 | 1120.176 | 1
2019-11-13 06:00 | 7 | 2871 | 2829 | 42 | 33.1513 | 1392.356 | 1
2019-11-13 07:00 | 8 | 2871 | 2829 | 42 | 29.2677 | 1229.242 | 1
2019-11-13 08:00 | 9 | 2871 | 2829 | 42 | 23.8657 | 1002.358 | 1
2019-11-13 09:00 | 10 | 2871 | 2829 | 42 | 19.948 | 837.816 | 1
2019-11-13 10:00 | 11 | 2840 | 2808 | 32 | 17.1353 | 548.3307 | 1
2019-11-13 11:00 | 12 | 2840 | 2808 | 32 | 15.6603 | 501.1307 | 1
2019-11-13 12:00 | 13 | 2840 | 2808 | 32 | 15.4877 | 495.6053 | 1
2019-11-13 13:00 | 14 | 2840 | 2808 | 32 | 15.975 | 511.2 | 1
2019-11-13 14:00 | 15 | 2840 | 2808 | 32 | 16.0597 | 513.9093 | 1
2019-11-13 15:00 | 16 | 2840 | 2808 | 32 | 16.4677 | 526.9653 | 1
2019-11-13 16:00 | 17 | 2840 | 2808 | 32 | 18.8167 | 602.1333 | 1
2019-11-13 17:00 | 18 | 2840 | 2808 | 32 | 33.0527 | 1057.6853 | 1
2019-11-13 18:00 | 19 | 2840 | 2808 | 32 | 30.3213 | 970.2827 | 1
2019-11-13 19:00 | 20 | 2840 | 2808 | 32 | 22.576 | 722.432 | 1
2019-11-13 20:00 | 21 | 2840 | 2808 | 32 | 20.1237 | 643.9573 | 1
2019-11-13 21:00 | 22 | 2840 | 2808 | 32 | 15.8217 | 506.2933 | 1
2019-11-13 22:00 | 23 | 2984 | 2912 | 72 | 17.3547 | 1249.536 | 1
2019-11-13 23:00 | 24 | 2984 | 2912 | 72 | 15.477 | 1114.344 | 1
2019-11-14 | 1 | 2984 | 2912 | 72 | 10.3933 | 748.32 | 1
2019-11-14 01:00 | 2 | 2984 | 2912 | 72 | 11.346 | 816.912 | 1
2019-11-14 02:00 | 3 | 2984 | 2912 | 72 | 10.6537 | 767.064 | 1
2019-11-14 03:00 | 4 | 2984 | 2912 | 72 | 10.0193 | 721.392 | 1
2019-11-14 04:00 | 5 | 2984 | 2912 | 72 | 10.2093 | 735.072 | 1
2019-11-14 05:00 | 6 | 2984 | 2912 | 72 | 15.558 | 1120.176 | 1
2019-11-14 06:00 | 7 | 2871 | 2829 | 42 | 33.1513 | 1392.356 | 1
2019-11-14 07:00 | 8 | 2871 | 2829 | 42 | 29.2677 | 1229.242 | 1
2019-11-14 08:00 | 9 | 2871 | 2829 | 42 | 23.8657 | 1002.358 | 1
2019-11-14 09:00 | 10 | 2871 | 2829 | 42 | 19.948 | 837.816 | 1
2019-11-14 10:00 | 11 | 2840 | 2808 | 32 | 17.1353 | 548.3307 | 1
2019-11-14 11:00 | 12 | 2840 | 2808 | 32 | 15.6603 | 501.1307 | 1
2019-11-14 12:00 | 13 | 2840 | 2808 | 32 | 15.4877 | 495.6053 | 1
2019-11-14 13:00 | 14 | 2840 | 2808 | 32 | 15.975 | 511.2 | 1
2019-11-14 14:00 | 15 | 2840 | 2808 | 32 | 16.0597 | 513.9093 | 1
2019-11-14 15:00 | 16 | 2840 | 2808 | 32 | 16.4677 | 526.9653 | 1
2019-11-14 16:00 | 17 | 2840 | 2808 | 32 | 18.8167 | 602.1333 | 1
2019-11-14 17:00 | 18 | 2840 | 2808 | 32 | 33.0527 | 1057.6853 | 1
2019-11-14 18:00 | 19 | 2840 | 2808 | 32 | 30.3213 | 970.2827 | 1
2019-11-14 19:00 | 20 | 2840 | 2808 | 32 | 22.576 | 722.432 | 1
2019-11-14 20:00 | 21 | 2840 | 2808 | 32 | 20.1237 | 643.9573 | 1
2019-11-14 21:00 | 22 | 2840 | 2808 | 32 | 15.8217 | 506.2933 | 1
2019-11-14 22:00 | 23 | 2984 | 2912 | 72 | 17.3547 | 1249.536 | 1
2019-11-14 23:00 | 24 | 2984 | 2912 | 72 | 15.477 | 1114.344 | 1
2019-11-15 | 1 | 2984 | 2912 | 72 | 10.3933 | 748.32 | 1
2019-11-15 01:00 | 2 | 2984 | 2912 | 72 | 11.346 | 816.912 | 1
2019-11-15 02:00 | 3 | 2984 | 2912 | 72 | 10.6537 | 767.064 | 1
2019-11-15 03:00 | 4 | 2984 | 2912 | 72 | 10.0193 | 721.392 | 1
2019-11-15 04:00 | 5 | 2984 | 2912 | 72 | 10.2093 | 735.072 | 1
2019-11-15 05:00 | 6 | 2984 | 2912 | 72 | 15.558 | 1120.176 | 1
2019-11-15 06:00 | 7 | 2871 | 2829 | 42 | 33.1513 | 1392.356 | 1
2019-11-15 07:00 | 8 | 2871 | 2829 | 42 | 29.2677 | 1229.242 | 1
2019-11-15 08:00 | 9 | 2871 | 2829 | 42 | 23.8657 | 1002.358 | 1
2019-11-15 09:00 | 10 | 2871 | 2829 | 42 | 19.948 | 837.816 | 1
2019-11-15 10:00 | 11 | 2840 | 2808 | 32 | 17.1353 | 548.3307 | 1
2019-11-15 11:00 | 12 | 2840 | 2808 | 32 | 15.6603 | 501.1307 | 1
2019-11-15 12:00 | 13 | 2840 | 2808 | 32 | 15.4877 | 495.6053 | 1
2019-11-15 13:00 | 14 | 2840 | 2808 | 32 | 15.975 | 511.2 | 1
2019-11-15 14:00 | 15 | 2840 | 2808 | 32 | 16.0597 | 513.9093 | 1
2019-11-15 15:00 | 16 | 2840 | 2808 | 32 | 16.4677 | 526.9653 | 1
2019-11-15 16:00 | 17 | 2840 | 2808 | 32 | 18.8167 | 602.1333 | 1
2019-11-15 17:00 | 18 | 2840 | 2808 | 32 | 33.0527 | 1057.6853 | 1
2019-11-15 18:00 | 19 | 2840 | 2808 | 32 | 30.3213 | 970.2827 | 1
2019-11-15 19:00 | 20 | 2840 | 2808 | 32 | 22.576 | 722.432 | 1
2019-11-15 20:00 | 21 | 2840 | 2808 | 32 | 20.1237 | 643.9573 | 1
2019-11-15 21:00 | 22 | 2840 | 2808 | 32 | 15.8217 | 506.2933 | 1
2019-11-15 22:00 | 23 | 2984 | 2912 | 72 | 17.3547 | 1249.536 | 1
2019-11-15 23:00 | 24 | 2984 | 2912 | 72 | 15.477 | 1114.344 | 1
2019-11-16 | 1 | 2984 | 2912 | 72 | 10.3933 | 748.32 | 1
2019-11-16 01:00 | 2 | 2984 | 2912 | 72 | 11.346 | 816.912 | 1
2019-11-16 02:00 | 3 | 2984 | 2912 | 72 | 10.6537 | 767.064 | 1
2019-11-16 03:00 | 4 | 2984 | 2912 | 72 | 10.0193 | 721.392 | 1
2019-11-16 04:00 | 5 | 2984 | 2912 | 72 | 10.2093 | 735.072 | 1
2019-11-16 05:00 | 6 | 2984 | 2912 | 72 | 15.558 | 1120.176 | 1
2019-11-16 06:00 | 7 | 2871 | 2829 | 42 | 33.1513 | 1392.356 | 1
2019-11-16 07:00 | 8 | 2871 | 2829 | 42 | 29.2677 | 1229.242 | 1
2019-11-16 08:00 | 9 | 2871 | 2829 | 42 | 23.8657 | 1002.358 | 1
2019-11-16 09:00 | 10 | 2871 | 2829 | 42 | 19.948 | 837.816 | 1
2019-11-16 10:00 | 11 | 2840 | 2808 | 32 | 17.1353 | 548.3307 | 1
2019-11-16 11:00 | 12 | 2840 | 2808 | 32 | 15.6603 | 501.1307 | 1
2019-11-16 12:00 | 13 | 2840 | 2808 | 32 | 15.4877 | 495.6053 | 1
2019-11-16 13:00 | 14 | 2840 | 2808 | 32 | 15.975 | 511.2 | 1
2019-11-16 14:00 | 15 | 2840 | 2808 | 32 | 16.0597 | 513.9093 | 1
2019-11-16 15:00 | 16 | 2840 | 2808 | 32 | 16.4677 | 526.9653 | 1
2019-11-16 16:00 | 17 | 2840 | 2808 | 32 | 18.8167 | 602.1333 | 1
2019-11-16 17:00 | 18 | 2840 | 2808 | 32 | 33.0527 | 1057.6853 | 1
2019-11-16 18:00 | 19 | 2840 | 2808 | 32 | 30.3213 | 970.2827 | 1
2019-11-16 19:00 | 20 | 2840 | 2808 | 32 | 22.576 | 722.432 | 1
2019-11-16 20:00 | 21 | 2840 | 2808 | 32 | 20.1237 | 643.9573 | 1
2019-11-16 21:00 | 22 | 2840 | 2808 | 32 | 15.8217 | 506.2933 | 1
2019-11-16 22:00 | 23 | 2984 | 2912 | 72 | 17.3547 | 1249.536 | 1
2019-11-16 23:00 | 24 | 2984 | 2912 | 72 | 15.477 | 1114.344 | 1
2019-11-17 | 1 | 2984 | 2912 | 72 | 10.3933 | 748.32 | 1
2019-11-17 01:00 | 2 | 2984 | 2912 | 72 | 11.346 | 816.912 | 1
2019-11-17 02:00 | 3 | 2984 | 2912 | 72 | 10.6537 | 767.064 | 1
2019-11-17 03:00 | 4 | 2984 | 2912 | 72 | 10.0193 | 721.392 | 1
2019-11-17 04:00 | 5 | 2984 | 2912 | 72 | 10.2093 | 735.072 | 1
2019-11-17 05:00 | 6 | 2984 | 2912 | 72 | 15.558 | 1120.176 | 1
2019-11-17 06:00 | 7 | 2871 | 2829 | 42 | 33.1513 | 1392.356 | 1
2019-11-17 07:00 | 8 | 2871 | 2829 | 42 | 29.2677 | 1229.242 | 1
2019-11-17 08:00 | 9 | 2871 | 2829 | 42 | 23.8657 | 1002.358 | 1
2019-11-17 09:00 | 10 | 2871 | 2829 | 42 | 19.948 | 837.816 | 1
2019-11-17 10:00 | 11 | 2840 | 2808 | 32 | 17.1353 | 548.3307 | 1
2019-11-17 11:00 | 12 | 2840 | 2808 | 32 | 15.6603 | 501.1307 | 1
2019-11-17 12:00 | 13 | 2840 | 2808 | 32 | 15.4877 | 495.6053 | 1
2019-11-17 13:00 | 14 | 2840 | 2808 | 32 | 15.975 | 511.2 | 1
2019-11-17 14:00 | 15 | 2840 | 2808 | 32 | 16.0597 | 513.9093 | 1
2019-11-17 15:00 | 16 | 2840 | 2808 | 32 | 16.4677 | 526.9653 | 1
2019-11-17 16:00 | 17 | 2840 | 2808 | 32 | 18.8167 | 602.1333 | 1
2019-11-17 17:00 | 18 | 2840 | 2808 | 32 | 33.0527 | 1057.6853 | 1
2019-11-17 18:00 | 19 | 2840 | 2808 | 32 | 30.3213 | 970.2827 | 1
2019-11-17 19:00 | 20 | 2840 | 2808 | 32 | 22.576 | 722.432 | 1
2019-11-17 20:00 | 21 | 2840 | 2808 | 32 | 20.1237 | 643.9573 | 1
2019-11-17 21:00 | 22 | 2840 | 2808 | 32 | 15.8217 | 506.2933 | 1
2019-11-17 22:00 | 23 | 2984 | 2912 | 72 | 17.3547 | 1249.536 | 1
2019-11-17 23:00 | 24 | 2984 | 2912 | 72 | 15.477 | 1114.344 | 1
2019-11-18 | 1 | 2984 | 2912 | 72 | 10.3933 | 748.32 | 1
2019-11-18 01:00 | 2 | 2984 | 2912 | 72 | 11.346 | 816.912 | 1
2019-11-18 02:00 | 3 | 2984 | 2912 | 72 | 10.6537 | 767.064 | 1
2019-11-18 03:00 | 4 | 2984 | 2912 | 72 | 10.0193 | 721.392 | 1
2019-11-18 04:00 | 5 | 2984 | 2912 | 72 | 10.2093 | 735.072 | 1
2019-11-18 05:00 | 6 | 2984 | 2912 | 72 | 15.558 | 1120.176 | 1
2019-11-18 06:00 | 7 | 2871 | 2829 | 42 | 33.1513 | 1392.356 | 1
2019-11-18 07:00 | 8 | 2871 | 2829 | 42 | 29.2677 | 1229.242 | 1
2019-11-18 08:00 | 9 | 2871 | 2829 | 42 | 23.8657 | 1002.358 | 1
2019-11-18 09:00 | 10 | 2871 | 2829 | 42 | 19.948 | 837.816 | 1
2019-11-18 10:00 | 11 | 2840 | 2808 | 32 | 17.1353 | 548.3307 | 1
2019-11-18 11:00 | 12 | 2840 | 2808 | 32 | 15.6603 | 501.1307 | 1
2019-11-18 12:00 | 13 | 2840 | 2808 | 32 | 15.4877 | 495.6053 | 1
2019-11-18 13:00 | 14 | 2840 | 2808 | 32 | 15.975 | 511.2 | 1
2019-11-18 14:00 | 15 | 2840 | 2808 | 32 | 16.0597 | 513.9093 | 1
2019-11-18 15:00 | 16 | 2840 | 2808 | 32 | 16.4677 | 526.9653 | 1
2019-11-18 16:00 | 17 | 2840 | 2808 | 32 | 18.8167 | 602.1333 | 1
2019-11-18 17:00 | 18 | 2840 | 2808 | 32 | 33.0527 | 1057.6853 | 1
2019-11-18 18:00 | 19 | 2840 | 2808 | 32 | 30.3213 | 970.2827 | 1
2019-11-18 19:00 | 20 | 2840 | 2808 | 32 | 22.576 | 722.432 | 1
2019-11-18 20:00 | 21 | 2840 | 2808 | 32 | 20.1237 | 643.9573 | 1
2019-11-18 21:00 | 22 | 2840 | 2808 | 32 | 15.8217 | 506.2933 | 1
2019-11-18 22:00 | 23 | 2984 | 2912 | 72 | 17.3547 | 1249.536 | 1
2019-11-18 23:00 | 24 | 2984 | 2912 | 72 | 15.477 | 1114.344 | 1
2019-11-19 | 1 | 2984 | 2912 | 72 | 10.3933 | 748.32 | 1
2019-11-19 01:00 | 2 | 2984 | 2912 | 72 | 11.346 | 816.912 | 1
2019-11-19 02:00 | 3 | 2984 | 2912 | 72 | 10.6537 | 767.064 | 1
2019-11-19 03:00 | 4 | 2984 | 2912 | 72 | 10.0193 | 721.392 | 1
2019-11-19 04:00 | 5 | 2984 | 2912 | 72 | 10.2093 | 735.072 | 1
2019-11-19 05:00 | 6 | 2984 | 2912 | 72 | 15.558 | 1120.176 | 1
2019-11-19 06:00 | 7 | 2871 | 2829 | 42 | 33.1513 | 1392.356 | 1
2019-11-19 07:00 | 8 | 2871 | 2829 | 42 | 29.2677 | 1229.242 | 1
2019-11-19 08:00 | 9 | 2871 | 2829 | 42 | 23.8657 | 1002.358 | 1
2019-11-19 09:00 | 10 | 2871 | 2829 | 42 | 19.948 | 837.816 | 1
2019-11-19 10:00 | 11 | 2840 | 2808 | 32 | 17.1353 | 548.3307 | 1
2019-11-19 11:00 | 12 | 2840 | 2808 | 32 | 15.6603 | 501.1307 | 1
2019-11-19 12:00 | 13 | 2840 | 2808 | 32 | 15.4877 | 495.6053 | 1
2019-11-19 13:00 | 14 | 2840 | 2808 | 32 | 15.975 | 511.2 | 1
2019-11-19 14:00 | 15 | 2840 | 2808 | 32 | 16.0597 | 513.9093 | 1
2019-11-19 15:00 | 16 | 2840 | 2808 | 32 | 16.4677 | 526.9653 | 1
2019-11-19 16:00 | 17 | 2840 | 2808 | 32 | 18.8167 | 602.1333 | 1
2019-11-19 17:00 | 18 | 2840 | 2808 | 32 | 33.0527 | 1057.6853 | 1
2019-11-19 18:00 | 19 | 2840 | 2808 | 32 | 30.3213 | 970.2827 | 1
2019-11-19 19:00 | 20 | 2840 | 2808 | 32 | 22.576 | 722.432 | 1
2019-11-19 20:00 | 21 | 2840 | 2808 | 32 | 20.1237 | 643.9573 | 1
2019-11-19 21:00 | 22 | 2840 | 2808 | 32 | 15.8217 | 506.2933 | 1
2019-11-19 22:00 | 23 | 2984 | 2912 | 72 | 17.3547 | 1249.536 | 1
2019-11-19 23:00 | 24 | 2984 | 2912 | 72 | 15.477 | 1114.344 | 1
2019-11-20 | 1 | 2984 | 2912 | 72 | 10.3933 | 748.32 | 1
2019-11-20 01:00 | 2 | 2984 | 2912 | 72 | 11.346 | 816.912 | 1
2019-11-20 02:00 | 3 | 2984 | 2912 | 72 | 10.6537 | 767.064 | 1
2019-11-20 03:00 | 4 | 2984 | 2912 | 72 | 10.0193 | 721.392 | 1
2019-11-20 04:00 | 5 | 2984 | 2912 | 72 | 10.2093 | 735.072 | 1
2019-11-20 05:00 | 6 | 2984 | 2912 | 72 | 15.558 | 1120.176 | 1
2019-11-20 06:00 | 7 | 2871 | 2829 | 42 | 33.1513 | 1392.356 | 1
2019-11-20 07:00 | 8 | 2871 | 2829 | 42 | 29.2677 | 1229.242 | 1
2019-11-20 08:00 | 9 | 2871 | 2829 | 42 | 23.8657 | 1002.358 | 1
2019-11-20 09:00 | 10 | 2871 | 2829 | 42 | 19.948 | 837.816 | 1
2019-11-20 10:00 | 11 | 2840 | 2808 | 32 | 17.1353 | 548.3307 | 1
2019-11-20 11:00 | 12 | 2840 | 2808 | 32 | 15.6603 | 501.1307 | 1
2019-11-20 12:00 | 13 | 2840 | 2808 | 32 | 15.4877 | 495.6053 | 1
2019-11-20 13:00 | 14 | 2840 | 2808 | 32 | 15.975 | 511.2 | 1
2019-11-20 14:00 | 15 | 2840 | 2808 | 32 | 16.0597 | 513.9093 | 1
2019-11-20 15:00 | 16 | 2840 | 2808 | 32 | 16.4677 | 526.9653 | 1
2019-11-20 16:00 | 17 | 2840 | 2808 | 32 | 18.8167 | 602.1333 | 1
2019-11-20 17:00 | 18 | 2840 | 2808 | 32 | 33.0527 | 1057.6853 | 1
2019-11-20 18:00 | 19 | 2840 | 2808 | 32 | 30.3213 | 970.2827 | 1
2019-11-20 19:00 | 20 | 2840 | 2808 | 32 | 22.576 | 722.432 | 1
2019-11-20 20:00 | 21 | 2840 | 2808 | 32 | 20.1237 | 643.9573 | 1
2019-11-20 21:00 | 22 | 2840 | 2808 | 32 | 15.8217 | 506.2933 | 1
2019-11-20 22:00 | 23 | 2984 | 2912 | 72 | 17.3547 | 1249.536 | 1
2019-11-20 23:00 | 24 | 2984 | 2912 | 72 | 15.477 | 1114.344 | 1
2019-11-21 | 1 | 2984 | 2912 | 72 | 10.3933 | 748.32 | 1
2019-11-21 01:00 | 2 | 2984 | 2912 | 72 | 11.346 | 816.912 | 1
2019-11-21 02:00 | 3 | 2984 | 2912 | 72 | 10.6537 | 767.064 | 1
2019-11-21 03:00 | 4 | 2984 | 2912 | 72 | 10.0193 | 721.392 | 1
2019-11-21 04:00 | 5 | 2984 | 2912 | 72 | 10.2093 | 735.072 | 1
2019-11-21 05:00 | 6 | 2984 | 2912 | 72 | 15.558 | 1120.176 | 1
2019-11-21 06:00 | 7 | 2871 | 2829 | 42 | 33.1513 | 1392.356 | 1
2019-11-21 07:00 | 8 | 2871 | 2829 | 42 | 29.2677 | 1229.242 | 1
2019-11-21 08:00 | 9 | 2871 | 2829 | 42 | 23.8657 | 1002.358 | 1
2019-11-21 09:00 | 10 | 2871 | 2829 | 42 | 19.948 | 837.816 | 1
2019-11-21 10:00 | 11 | 2840 | 2808 | 32 | 17.1353 | 548.3307 | 1
2019-11-21 11:00 | 12 | 2840 | 2808 | 32 | 15.6603 | 501.1307 | 1
2019-11-21 12:00 | 13 | 2840 | 2808 | 32 | 15.4877 | 495.6053 | 1
2019-11-21 13:00 | 14 | 2840 | 2808 | 32 | 15.975 | 511.2 | 1
2019-11-21 14:00 | 15 | 2840 | 2808 | 32 | 16.0597 | 513.9093 | 1
2019-11-21 15:00 | 16 | 2840 | 2808 | 32 | 16.4677 | 526.9653 | 1
2019-11-21 16:00 | 17 | 2840 | 2808 | 32 | 18.8167 | 602.1333 | 1
2019-11-21 17:00 | 18 | 2840 | 2808 | 32 | 33.0527 | 1057.6853 | 1
2019-11-21 18:00 | 19 | 2840 | 2808 | 32 | 30.3213 | 970.2827 | 1
2019-11-21 19:00 | 20 | 2840 | 2808 | 32 | 22.576 | 722.432 | 1
2019-11-21 20:00 | 21 | 2840 | 2808 | 32 | 20.1237 | 643.9573 | 1
2019-11-21 21:00 | 22 | 2840 | 2808 | 32 | 15.8217 | 506.2933 | 1
2019-11-21 22:00 | 23 | 2984 | 2912 | 72 | 17.3547 | 1249.536 | 1
2019-11-21 23:00 | 24 | 2984 | 2912 | 72 | 15.477 | 1114.344 | 1
2019-11-22 | 1 | 2984 | 2912 | 72 | 10.3933 | 748.32 | 1
2019-11-22 01:00 | 2 | 2984 | 2912 | 72 | 11.346 | 816.912 | 1
2019-11-22 02:00 | 3 | 2984 | 2912 | 72 | 10.6537 | 767.064 | 1
2019-11-22 03:00 | 4 | 2984 | 2912 | 72 | 10.0193 | 721.392 | 1
2019-11-22 04:00 | 5 | 2984 | 2912 | 72 | 10.2093 | 735.072 | 1
2019-11-22 05:00 | 6 | 2984 | 2912 | 72 | 15.558 | 1120.176 | 1
2019-11-22 06:00 | 7 | 2871 | 2829 | 42 | 33.1513 | 1392.356 | 1
2019-11-22 07:00 | 8 | 2871 | 2829 | 42 | 29.2677 | 1229.242 | 1
2019-11-22 08:00 | 9 | 2871 | 2829 | 42 | 23.8657 | 1002.358 | 1
2019-11-22 09:00 | 10 | 2871 | 2829 | 42 | 19.948 | 837.816 | 1
2019-11-22 10:00 | 11 | 2840 | 2808 | 32 | 17.1353 | 548.3307 | 1
2019-11-22 11:00 | 12 | 2840 | 2808 | 32 | 15.6603 | 501.1307 | 1
2019-11-22 12:00 | 13 | 2840 | 2808 | 32 | 15.4877 | 495.6053 | 1
2019-11-22 13:00 | 14 | 2840 | 2808 | 32 | 15.975 | 511.2 | 1
2019-11-22 14:00 | 15 | 2840 | 2808 | 32 | 16.0597 | 513.9093 | 1
2019-11-22 15:00 | 16 | 2840 | 2808 | 32 | 16.4677 | 526.9653 | 1
2019-11-22 16:00 | 17 | 2840 | 2808 | 32 | 18.8167 | 602.1333 | 1
2019-11-22 17:00 | 18 | 2840 | 2808 | 32 | 33.0527 | 1057.6853 | 1
2019-11-22 18:00 | 19 | 2840 | 2808 | 32 | 30.3213 | 970.2827 | 1
2019-11-22 19:00 | 20 | 2840 | 2808 | 32 | 22.576 | 722.432 | 1
2019-11-22 20:00 | 21 | 2840 | 2808 | 32 | 20.1237 | 643.9573 | 1
2019-11-22 21:00 | 22 | 2840 | 2808 | 32 | 15.8217 | 506.2933 | 1
2019-11-22 22:00 | 23 | 2984 | 2912 | 72 | 17.3547 | 1249.536 | 1
2019-11-22 23:00 | 24 | 2984 | 2912 | 72 | 15.477 | 1114.344 | 1
2019-11-23 | 1 | 2984 | 2912 | 72 | 10.3933 | 748.32 | 1
2019-11-23 01:00 | 2 | 2984 | 2912 | 72 | 11.346 | 816.912 | 1
2019-11-23 02:00 | 3 | 2984 | 2912 | 72 | 10.6537 | 767.064 | 1
2019-11-23 03:00 | 4 | 2984 | 2912 | 72 | 10.0193 | 721.392 | 1
2019-11-23 04:00 | 5 | 2984 | 2912 | 72 | 10.2093 | 735.072 | 1
2019-11-23 05:00 | 6 | 2984 | 2912 | 72 | 15.558 | 1120.176 | 1
2019-11-23 06:00 | 7 | 2871 | 2829 | 42 | 33.1513 | 1392.356 | 1
2019-11-23 07:00 | 8 | 2871 | 2829 | 42 | 29.2677 | 1229.242 | 1
2019-11-23 08:00 | 9 | 2871 | 2829 | 42 | 23.8657 | 1002.358 | 1
2019-11-23 09:00 | 10 | 2871 | 2829 | 42 | 19.948 | 837.816 | 1
2019-11-23 10:00 | 11 | 2840 | 2808 | 32 | 17.1353 | 548.3307 | 1
2019-11-23 11:00 | 12 | 2840 | 2808 | 32 | 15.6603 | 501.1307 | 1
2019-11-23 12:00 | 13 | 2840 | 2808 | 32 | 15.4877 | 495.6053 | 1
2019-11-23 13:00 | 14 | 2840 | 2808 | 32 | 15.975 | 511.2 | 1
2019-11-23 14:00 | 15 | 2840 | 2808 | 32 | 16.0597 | 513.9093 | 1
2019-11-23 15:00 | 16 | 2840 | 2808 | 32 | 16.4677 | 526.9653 | 1
2019-11-23 16:00 | 17 | 2840 | 2808 | 32 | 18.8167 | 602.1333 | 1
2019-11-23 17:00 | 18 | 2840 | 2808 | 32 | 33.0527 | 1057.6853 | 1
2019-11-23 18:00 | 19 | 2840 | 2808 | 32 | 30.3213 | 970.2827 | 1
2019-11-23 19:00 | 20 | 2840 | 2808 | 32 | 22.576 | 722.432 | 1
2019-11-23 20:00 | 21 | 2840 | 2808 | 32 | 20.1237 | 643.9573 | 1
2019-11-23 21:00 | 22 | 2840 | 2808 | 32 | 15.8217 | 506.2933 | 1
2019-11-23 22:00 | 23 | 2984 | 2912 | 72 | 17.3547 | 1249.536 | 1
2019-11-23 23:00 | 24 | 2984 | 2912 | 72 | 15.477 | 1114.344 | 1
2019-11-24 | 1 | 2984 | 2912 | 72 | 10.3933 | 748.32 | 1
2019-11-24 01:00 | 2 | 2984 | 2912 | 72 | 11.346 | 816.912 | 1
2019-11-24 02:00 | 3 | 2984 | 2912 | 72 | 10.6537 | 767.064 | 1
2019-11-24 03:00 | 4 | 2984 | 2912 | 72 | 10.0193 | 721.392 | 1
2019-11-24 04:00 | 5 | 2984 | 2912 | 72 | 10.2093 | 735.072 | 1
2019-11-24 05:00 | 6 | 2984 | 2912 | 72 | 15.558 | 1120.176 | 1
2019-11-24 06:00 | 7 | 2871 | 2829 | 42 | 33.1513 | 1392.356 | 1
2019-11-24 07:00 | 8 | 2871 | 2829 | 42 | 29.2677 | 1229.242 | 1
2019-11-24 08:00 | 9 | 2871 | 2829 | 42 | 23.8657 | 1002.358 | 1
2019-11-24 09:00 | 10 | 2871 | 2829 | 42 | 19.948 | 837.816 | 1
2019-11-24 10:00 | 11 | 2840 | 2808 | 32 | 17.1353 | 548.3307 | 1
2019-11-24 11:00 | 12 | 2840 | 2808 | 32 | 15.6603 | 501.1307 | 1
2019-11-24 12:00 | 13 | 2840 | 2808 | 32 | 15.4877 | 495.6053 | 1
2019-11-24 13:00 | 14 | 2840 | 2808 | 32 | 15.975 | 511.2 | 1
2019-11-24 14:00 | 15 | 2840 | 2808 | 32 | 16.0597 | 513.9093 | 1
2019-11-24 15:00 | 16 | 2840 | 2808 | 32 | 16.4677 | 526.9653 | 1
2019-11-24 16:00 | 17 | 2840 | 2808 | 32 | 18.8167 | 602.1333 | 1
2019-11-24 17:00 | 18 | 2840 | 2808 | 32 | 33.0527 | 1057.6853 | 1
2019-11-24 18:00 | 19 | 2840 | 2808 | 32 | 30.3213 | 970.2827 | 1
2019-11-24 19:00 | 20 | 2840 | 2808 | 32 | 22.576 | 722.432 | 1
2019-11-24 20:00 | 21 | 2840 | 2808 | 32 | 20.1237 | 643.9573 | 1
2019-11-24 21:00 | 22 | 2840 | 2808 | 32 | 15.8217 | 506.2933 | 1
2019-11-24 22:00 | 23 | 2984 | 2912 | 72 | 17.3547 | 1249.536 | 1
2019-11-24 23:00 | 24 | 2984 | 2912 | 72 | 15.477 | 1114.344 | 1
2019-11-25 | 1 | 2984 | 2912 | 72 | 10.3933 | 748.32 | 1
2019-11-25 01:00 | 2 | 2984 | 2912 | 72 | 11.346 | 816.912 | 1
2019-11-25 02:00 | 3 | 2984 | 2912 | 72 | 10.6537 | 767.064 | 1
2019-11-25 03:00 | 4 | 2984 | 2912 | 72 | 10.0193 | 721.392 | 1
2019-11-25 04:00 | 5 | 2984 | 2912 | 72 | 10.2093 | 735.072 | 1
2019-11-25 05:00 | 6 | 2984 | 2912 | 72 | 15.558 | 1120.176 | 1
2019-11-25 06:00 | 7 | 2871 | 2829 | 42 | 33.1513 | 1392.356 | 1
2019-11-25 07:00 | 8 | 2871 | 2829 | 42 | 29.2677 | 1229.242 | 1
2019-11-25 08:00 | 9 | 2871 | 2829 | 42 | 23.8657 | 1002.358 | 1
2019-11-25 09:00 | 10 | 2871 | 2829 | 42 | 19.948 | 837.816 | 1
2019-11-25 10:00 | 11 | 2840 | 2808 | 32 | 17.1353 | 548.3307 | 1
2019-11-25 11:00 | 12 | 2840 | 2808 | 32 | 15.6603 | 501.1307 | 1
2019-11-25 12:00 | 13 | 2840 | 2808 | 32 | 15.4877 | 495.6053 | 1
2019-11-25 13:00 | 14 | 2840 | 2808 | 32 | 15.975 | 511.2 | 1
2019-11-25 14:00 | 15 | 2840 | 2808 | 32 | 16.0597 | 513.9093 | 1
2019-11-25 15:00 | 16 | 2840 | 2808 | 32 | 16.4677 | 526.9653 | 1
2019-11-25 16:00 | 17 | 2840 | 2808 | 32 | 18.8167 | 602.1333 | 1
2019-11-25 17:00 | 18 | 2840 | 2808 | 32 | 33.0527 | 1057.6853 | 1
2019-11-25 18:00 | 19 | 2840 | 2808 | 32 | 30.3213 | 970.2827 | 1
2019-11-25 19:00 | 20 | 2840 | 2808 | 32 | 22.576 | 722.432 | 1
2019-11-25 20:00 | 21 | 2840 | 2808 | 32 | 20.1237 | 643.9573 | 1
2019-11-25 21:00 | 22 | 2840 | 2808 | 32 | 15.8217 | 506.2933 | 1
2019-11-25 22:00 | 23 | 2984 | 2912 | 72 | 17.3547 | 1249.536 | 1
2019-11-25 23:00 | 24 | 2984 | 2912 | 72 | 15.477 | 1114.344 | 1
2019-11-26 | 1 | 2984 | 2912 | 72 | 10.3933 | 748.32 | 1
2019-11-26 01:00 | 2 | 2984 | 2912 | 72 | 11.346 | 816.912 | 1
2019-11-26 02:00 | 3 | 2984 | 2912 | 72 | 10.6537 | 767.064 | 1
2019-11-26 03:00 | 4 | 2984 | 2912 | 72 | 10.0193 | 721.392 | 1
2019-11-26 04:00 | 5 | 2984 | 2912 | 72 | 10.2093 | 735.072 | 1
2019-11-26 05:00 | 6 | 2984 | 2912 | 72 | 15.558 | 1120.176 | 1
2019-11-26 06:00 | 7 | 2871 | 2829 | 42 | 33.1513 | 1392.356 | 1
2019-11-26 07:00 | 8 | 2871 | 2829 | 42 | 29.2677 | 1229.242 | 1
2019-11-26 08:00 | 9 | 2871 | 2829 | 42 | 23.8657 | 1002.358 | 1
2019-11-26 09:00 | 10 | 2871 | 2829 | 42 | 19.948 | 837.816 | 1
2019-11-26 10:00 | 11 | 2840 | 2808 | 32 | 17.1353 | 548.3307 | 1
2019-11-26 11:00 | 12 | 2840 | 2808 | 32 | 15.6603 | 501.1307 | 1
2019-11-26 12:00 | 13 | 2840 | 2808 | 32 | 15.4877 | 495.6053 | 1
2019-11-26 13:00 | 14 | 2840 | 2808 | 32 | 15.975 | 511.2 | 1
2019-11-26 14:00 | 15 | 2840 | 2808 | 32 | 16.0597 | 513.9093 | 1
2019-11-26 15:00 | 16 | 2840 | 2808 | 32 | 16.4677 | 526.9653 | 1
2019-11-26 16:00 | 17 | 2840 | 2808 | 32 | 18.8167 | 602.1333 | 1
2019-11-26 17:00 | 18 | 2840 | 2808 | 32 | 33.0527 | 1057.6853 | 1
2019-11-26 18:00 | 19 | 2840 | 2808 | 32 | 30.3213 | 970.2827 | 1
2019-11-26 19:00 | 20 | 2840 | 2808 | 32 | 22.576 | 722.432 | 1
2019-11-26 20:00 | 21 | 2840 | 2808 | 32 | 20.1237 | 643.9573 | 1
2019-11-26 21:00 | 22 | 2840 | 2808 | 32 | 15.8217 | 506.2933 | 1
2019-11-26 22:00 | 23 | 2984 | 2912 | 72 | 17.3547 | 1249.536 | 1
2019-11-26 23:00 | 24 | 2984 | 2912 | 72 | 15.477 | 1114.344 | 1
2019-11-27 | 1 | 2984 | 2912 | 72 | 10.3933 | 748.32 | 1
2019-11-27 01:00 | 2 | 2984 | 2912 | 72 | 11.346 | 816.912 | 1
2019-11-27 02:00 | 3 | 2984 | 2912 | 72 | 10.6537 | 767.064 | 1
2019-11-27 03:00 | 4 | 2984 | 2912 | 72 | 10.0193 | 721.392 | 1
2019-11-27 04:00 | 5 | 2984 | 2912 | 72 | 10.2093 | 735.072 | 1
2019-11-27 05:00 | 6 | 2984 | 2912 | 72 | 15.558 | 1120.176 | 1
2019-11-27 06:00 | 7 | 2871 | 2829 | 42 | 33.1513 | 1392.356 | 1
2019-11-27 07:00 | 8 | 2871 | 2829 | 42 | 29.2677 | 1229.242 | 1
2019-11-27 08:00 | 9 | 2871 | 2829 | 42 | 23.8657 | 1002.358 | 1
2019-11-27 09:00 | 10 | 2871 | 2829 | 42 | 19.948 | 837.816 | 1
2019-11-27 10:00 | 11 | 2840 | 2808 | 32 | 17.1353 | 548.3307 | 1
2019-11-27 11:00 | 12 | 2840 | 2808 | 32 | 15.6603 | 501.1307 | 1
2019-11-27 12:00 | 13 | 2840 | 2808 | 32 | 15.4877 | 495.6053 | 1
2019-11-27 13:00 | 14 | 2840 | 2808 | 32 | 15.975 | 511.2 | 1
2019-11-27 14:00 | 15 | 2840 | 2808 | 32 | 16.0597 | 513.9093 | 1
2019-11-27 15:00 | 16 | 2840 | 2808 | 32 | 16.4677 | 526.9653 | 1
2019-11-27 16:00 | 17 | 2840 | 2808 | 32 | 18.8167 | 602.1333 | 1
2019-11-27 17:00 | 18 | 2840 | 2808 | 32 | 33.0527 | 1057.6853 | 1
2019-11-27 18:00 | 19 | 2840 | 2808 | 32 | 30.3213 | 970.2827 | 1
2019-11-27 19:00 | 20 | 2840 | 2808 | 32 | 22.576 | 722.432 | 1
2019-11-27 20:00 | 21 | 2840 | 2808 | 32 | 20.1237 | 643.9573 | 1
2019-11-27 21:00 | 22 | 2840 | 2808 | 32 | 15.8217 | 506.2933 | 1
2019-11-27 22:00 | 23 | 2984 | 2912 | 72 | 17.3547 | 1249.536 | 1
2019-11-27 23:00 | 24 | 2984 | 2912 | 72 | 15.477 | 1114.344 | 1
2019-11-28 | 1 | 2984 | 2912 | 72 | 10.3933 | 748.32 | 1
2019-11-28 01:00 | 2 | 2984 | 2912 | 72 | 11.346 | 816.912 | 1
2019-11-28 02:00 | 3 | 2984 | 2912 | 72 | 10.6537 | 767.064 | 1
2019-11-28 03:00 | 4 | 2984 | 2912 | 72 | 10.0193 | 721.392 | 1
2019-11-28 04:00 | 5 | 2984 | 2912 | 72 | 10.2093 | 735.072 | 1
2019-11-28 05:00 | 6 | 2984 | 2912 | 72 | 15.558 | 1120.176 | 1
2019-11-28 06:00 | 7 | 2871 | 2829 | 42 | 33.1513 | 1392.356 | 1
2019-11-28 07:00 | 8 | 2871 | 2829 | 42 | 29.2677 | 1229.242 | 1
2019-11-28 08:00 | 9 | 2871 | 2829 | 42 | 23.8657 | 1002.358 | 1
2019-11-28 09:00 | 10 | 2871 | 2829 | 42 | 19.948 | 837.816 | 1
2019-11-28 10:00 | 11 | 2840 | 2808 | 32 | 17.1353 | 548.3307 | 1
2019-11-28 11:00 | 12 | 2840 | 2808 | 32 | 15.6603 | 501.1307 | 1
2019-11-28 12:00 | 13 | 2840 | 2808 | 32 | 15.4877 | 495.6053 | 1
2019-11-28 13:00 | 14 | 2840 | 2808 | 32 | 15.975 | 511.2 | 1
2019-11-28 14:00 | 15 | 2840 | 2808 | 32 | 16.0597 | 513.9093 | 1
2019-11-28 15:00 | 16 | 2840 | 2808 | 32 | 16.4677 | 526.9653 | 1
2019-11-28 16:00 | 17 | 2840 | 2808 | 32 | 18.8167 | 602.1333 | 1
2019-11-28 17:00 | 18 | 2840 | 2808 | 32 | 33.0527 | 1057.6853 | 1
2019-11-28 18:00 | 19 | 2840 | 2808 | 32 | 30.3213 | 970.2827 | 1
2019-11-28 19:00 | 20 | 2840 | 2808 | 32 | 22.576 | 722.432 | 1
2019-11-28 20:00 | 21 | 2840 | 2808 | 32 | 20.1237 | 643.9573 | 1
2019-11-28 21:00 | 22 | 2840 | 2808 | 32 | 15.8217 | 506.2933 | 1
2019-11-28 22:00 | 23 | 2984 | 2912 | 72 | 17.3547 | 1249.536 | 1
2019-11-28 23:00 | 24 | 2984 | 2912 | 72 | 15.477 | 1114.344 | 1
2019-11-29 | 1 | 2984 | 2912 | 72 | 10.3933 | 748.32 | 1
2019-11-29 01:00 | 2 | 2984 | 2912 | 72 | 11.346 | 816.912 | 1
2019-11-29 02:00 | 3 | 2984 | 2912 | 72 | 10.6537 | 767.064 | 1
2019-11-29 03:00 | 4 | 2984 | 2912 | 72 | 10.0193 | 721.392 | 1
2019-11-29 04:00 | 5 | 2984 | 2912 | 72 | 10.2093 | 735.072 | 1
2019-11-29 05:00 | 6 | 2984 | 2912 | 72 | 15.558 | 1120.176 | 1
2019-11-29 06:00 | 7 | 2871 | 2829 | 42 | 33.1513 | 1392.356 | 1
2019-11-29 07:00 | 8 | 2871 | 2829 | 42 | 29.2677 | 1229.242 | 1
2019-11-29 08:00 | 9 | 2871 | 2829 | 42 | 23.8657 | 1002.358 | 1
2019-11-29 09:00 | 10 | 2871 | 2829 | 42 | 19.948 | 837.816 | 1
2019-11-29 10:00 | 11 | 2840 | 2808 | 32 | 17.1353 | 548.3307 | 1
2019-11-29 11:00 | 12 | 2840 | 2808 | 32 | 15.6603 | 501.1307 | 1
2019-11-29 12:00 | 13 | 2840 | 2808 | 32 | 15.4877 | 495.6053 | 1
2019-11-29 13:00 | 14 | 2840 | 2808 | 32 | 15.975 | 511.2 | 1
2019-11-29 14:00 | 15 | 2840 | 2808 | 32 | 16.0597 | 513.9093 | 1
2019-11-29 15:00 | 16 | 2840 | 2808 | 32 | 16.4677 | 526.9653 | 1
2019-11-29 16:00 | 17 | 2840 | 2808 | 32 | 18.8167 | 602.1333 | 1
2019-11-29 17:00 | 18 | 2840 | 2808 | 32 | 33.0527 | 1057.6853 | 1
2019-11-29 18:00 | 19 | 2840 | 2808 | 32 | 30.3213 | 970.2827 | 1
2019-11-29 19:00 | 20 | 2840 | 2808 | 32 | 22.576 | 722.432 | 1
2019-11-29 20:00 | 21 | 2840 | 2808 | 32 | 20.1237 | 643.9573 | 1
2019-11-29 21:00 | 22 | 2840 | 2808 | 32 | 15.8217 | 506.2933 | 1
2019-11-29 22:00 | 23 | 2984 | 2912 | 72 | 17.3547 | 1249.536 | 1
2019-11-29 23:00 | 24 | 2984 | 2912 | 72 | 15.477 | 1114.344 | 1
2019-11-30 | 1 | 2984 | 2912 | 72 | 10.3933 | 748.32 | 1
2019-11-30 01:00 | 2 | 2984 | 2912 | 72 | 11.346 | 816.912 | 1
2019-11-30 02:00 | 3 | 2984 | 2912 | 72 | 10.6537 | 767.064 | 1
2019-11-30 03:00 | 4 | 2984 | 2912 | 72 | 10.0193 | 721.392 | 1
2019-11-30 04:00 | 5 | 2984 | 2912 | 72 | 10.2093 | 735.072 | 1
2019-11-30 05:00 | 6 | 2984 | 2912 | 72 | 15.558 | 1120.176 | 1
2019-11-30 06:00 | 7 | 2871 | 2829 | 42 | 33.1513 | 1392.356 | 1
2019-11-30 07:00 | 8 | 2871 | 2829 | 42 | 29.2677 | 1229.242 | 1
2019-11-30 08:00 | 9 | 2871 | 2829 | 42 | 23.8657 | 1002.358 | 1
2019-11-30 09:00 | 10 | 2871 | 2829 | 42 | 19.948 | 837.816 | 1
2019-11-30 10:00 | 11 | 2840 | 2808 | 32 | 17.1353 | 548.3307 | 1
2019-11-30 11:00 | 12 | 2840 | 2808 | 32 | 15.6603 | 501.1307 | 1
2019-11-30 12:00 | 13 | 2840 | 2808 | 32 | 15.4877 | 495.6053 | 1
2019-11-30 13:00 | 14 | 2840 | 2808 | 32 | 15.975 | 511.2 | 1
2019-11-30 14:00 | 15 | 2840 | 2808 | 32 | 16.0597 | 513.9093 | 1
2019-11-30 15:00 | 16 | 2840 | 2808 | 32 | 16.4677 | 526.9653 | 1
2019-11-30 16:00 | 17 | 2840 | 2808 | 32 | 18.8167 | 602.1333 | 1
2019-11-30 17:00 | 18 | 2840 | 2808 | 32 | 33.0527 | 1057.6853 | 1
2019-11-30 18:00 | 19 | 2840 | 2808 | 32 | 30.3213 | 970.2827 | 1
2019-11-30 19:00 | 20 | 2840 | 2808 | 32 | 22.576 | 722.432 | 1
2019-11-30 20:00 | 21 | 2840 | 2808 | 32 | 20.1237 | 643.9573 | 1
2019-11-30 21:00 | 22 | 2840 | 2808 | 32 | 15.8217 | 506.2933 | 1
2019-11-30 22:00 | 23 | 2984 | 2912 | 72 | 17.3547 | 1249.536 | 1
2019-11-30 23:00 | 24 | 2984 | 2912 | 72 | 15.477 | 1114.344 | 1