## 2020 Regulation-up
2020 Regulation-up
HE | Jan | Feb | Mar | Apr | May | Jun | Jul | Aug | Sep | Oct | Nov | Dec
1 | 188 | 193 | 189 | 226 | 222 | 316 | 231 | 250 | 238 | 202 | 184 | 163
2 | 252 | 227 | 165 | 181 | 210 | 198 | 203 | 146 | 165 | 163 | 169 | 187
3 | 272 | 230 | 241 | 222 | 233 | 205 | 160 | 128 | 137 | 159 | 208 | 192
4 | 278 | 266 | 239 | 247 | 240 | 245 | 141 | 178 | 176 | 207 | 245 | 258
5 | 349 | 359 | 313 | 296 | 295 | 279 | 229 | 245 | 245 | 263 | 331 | 314
6 | 557 | 524 | 480 | 430 | 421 | 403 | 320 | 414 | 427 | 445 | 518 | 489
7 | 671 | 710 | 600 | 587 | 571 | 485 | 445 | 533 | 570 | 585 | 603 | 577
8 | 339 | 371 | 377 | 325 | 457 | 401 | 404 | 371 | 314 | 313 | 324 | 318
9 | 266 | 312 | 323 | 320 | 436 | 399 | 461 | 439 | 428 | 355 | 322 | 287
10 | 268 | 307 | 334 | 320 | 493 | 494 | 549 | 456 | 474 | 362 | 287 | 288
11 | 237 | 284 | 305 | 343 | 531 | 535 | 579 | 567 | 468 | 408 | 261 | 237
12 | 263 | 293 | 317 | 278 | 528 | 522 | 547 | 550 | 484 | 425 | 270 | 267
13 | 189 | 269 | 305 | 345 | 437 | 469 | 455 | 515 | 460 | 490 | 239 | 230
14 | 198 | 218 | 311 | 318 | 344 | 415 | 390 | 449 | 394 | 365 | 221 | 224
15 | 171 | 223 | 269 | 288 | 349 | 336 | 342 | 332 | 332 | 320 | 243 | 243
16 | 234 | 265 | 266 | 297 | 336 | 302 | 289 | 280 | 299 | 257 | 279 | 244
17 | 330 | 256 | 254 | 285 | 301 | 230 | 245 | 256 | 258 | 297 | 370 | 370
18 | 541 | 358 | 315 | 262 | 221 | 200 | 187 | 214 | 216 | 213 | 528 | 491
19 | 392 | 407 | 412 | 249 | 261 | 180 | 205 | 208 | 202 | 302 | 290 | 224
20 | 239 | 206 | 354 | 315 | 276 | 261 | 197 | 272 | 265 | 238 | 200 | 162
21 | 201 | 169 | 227 | 326 | 247 | 241 | 198 | 202 | 169 | 247 | 154 | 156
22 | 195 | 221 | 161 | 338 | 251 | 185 | 160 | 119 | 185 | 172 | 175 | 208
23 | 201 | 232 | 194 | 182 | 281 | 234 | 216 | 163 | 227 | 183 | 202 | 213
24 | 206 | 183 | 193 | 449 | 205 | 240 | 137 | 173 | 245 | 218 | 193 | 191
Total | 7037 | 7083 | 7144 | 7429 | 8146 | 7775 | 7290 | 7460 | 7378 | 7189 | 6816 | 6533
| 293.2083 | 295.125 | 297.6667 | 309.5417 | 339.4167 | 323.9583 | 303.75 | 310.8333 | 307.4167 | 299.5417 | 284 | 272.2083

## 2020 Regulation-down
2020 Regulation-down
HE | Jan | Feb | Mar | Apr | May | Jun | Jul | Aug | Sep | Oct | Nov | Dec
1 | 248 | 321 | 323 | 331 | 418 | 470 | 438 | 437 | 393 | 390 | 264 | 280
2 | 186 | 226 | 257 | 278 | 312 | 378 | 337 | 316 | 289 | 250 | 223 | 211
3 | 181 | 223 | 270 | 236 | 255 | 269 | 276 | 250 | 231 | 219 | 173 | 198
4 | 172 | 219 | 166 | 210 | 213 | 218 | 195 | 195 | 171 | 157 | 163 | 169
5 | 227 | 213 | 226 | 174 | 186 | 155 | 159 | 150 | 162 | 159 | 238 | 199
6 | 298 | 341 | 323 | 273 | 329 | 168 | 161 | 187 | 183 | 291 | 288 | 345
7 | 265 | 261 | 275 | 258 | 279 | 198 | 206 | 207 | 158 | 201 | 212 | 241
8 | 272 | 262 | 359 | 247 | 189 | 145 | 157 | 191 | 218 | 222 | 276 | 253
9 | 309 | 271 | 298 | 179 | 238 | 226 | 255 | 224 | 246 | 152 | 291 | 288
10 | 296 | 287 | 318 | 246 | 216 | 241 | 220 | 236 | 295 | 319 | 263 | 249
11 | 386 | 269 | 348 | 198 | 245 | 177 | 153 | 218 | 485 | 218 | 266 | 289
12 | 350 | 271 | 254 | 211 | 176 | 145 | 227 | 169 | 252 | 223 | 282 | 311
13 | 308 | 270 | 264 | 218 | 176 | 164 | 138 | 189 | 186 | 185 | 254 | 267
14 | 275 | 279 | 272 | 220 | 256 | 338 | 173 | 227 | 199 | 178 | 250 | 230
15 | 233 | 245 | 224 | 234 | 240 | 220 | 222 | 200 | 172 | 201 | 225 | 246
16 | 205 | 183 | 192 | 196 | 227 | 228 | 227 | 211 | 221 | 198 | 184 | 177
17 | 166 | 203 | 217 | 241 | 277 | 258 | 269 | 283 | 258 | 284 | 175 | 186
18 | 225 | 174 | 233 | 296 | 338 | 339 | 321 | 363 | 341 | 337 | 208 | 241
19 | 294 | 313 | 295 | 382 | 445 | 419 | 427 | 425 | 433 | 358 | 302 | 297
20 | 275 | 327 | 324 | 346 | 454 | 432 | 424 | 418 | 359 | 352 | 317 | 289
21 | 278 | 342 | 356 | 407 | 379 | 393 | 375 | 439 | 480 | 428 | 293 | 287
22 | 333 | 366 | 405 | 459 | 552 | 531 | 526 | 562 | 532 | 477 | 342 | 361
23 | 369 | 412 | 429 | 493 | 607 | 575 | 617 | 594 | 540 | 449 | 385 | 383
24 | 351 | 344 | 395 | 425 | 528 | 569 | 548 | 536 | 502 | 410 | 347 | 383
Total | 6502 | 6622 | 7023 | 6758 | 7535 | 7256 | 7051 | 7227 | 7306 | 6658 | 6221 | 6380
| 270.9167 | 275.9167 | 292.625 | 281.5833 | 313.9583 | 302.3333 | 293.7917 | 301.125 | 304.4167 | 277.4167 | 259.2083 | 265.8333

## 2021 Regulation-up
2021 Regulation-up
HE | Jan | Feb | Mar | Apr | May | Jun | Jul | Aug | Sep | Oct | Nov | Dec
1 | Jan: 184; Feb: 220; Mar: 194; 2021 Regulation-up Apr: 246; 2021 Regulation-up May: 220; 2021 Regulation-up Jun: 322; 2021 Regulation-up Jul: 196
2 | Jan: 257; Feb: 258; Mar: 178; 2021 Regulation-up Apr: 211; 2021 Regulation-up May: 233; 2021 Regulation-up Jun: 212; 2021 Regulation-up Jul: 155
3 | Jan: 291; Feb: 245; Mar: 236; 2021 Regulation-up Apr: 253; 2021 Regulation-up May: 221; 2021 Regulation-up Jun: 222; 2021 Regulation-up Jul: 145
4 | Jan: 294; Feb: 291; Mar: 241; 2021 Regulation-up Apr: 265; 2021 Regulation-up May: 229; 2021 Regulation-up Jun: 238; 2021 Regulation-up Jul: 178
5 | Jan: 365; Feb: 366; Mar: 320; 2021 Regulation-up Apr: 284; 2021 Regulation-up May: 308; 2021 Regulation-up Jun: 272; 2021 Regulation-up Jul: 222
6 | Jan: 576; Feb: 540; Mar: 439; 2021 Regulation-up Apr: 431; 2021 Regulation-up May: 423; 2021 Regulation-up Jun: 371; 2021 Regulation-up Jul: 303
7 | Jan: 668; Feb: 732; Mar: 617; 2021 Regulation-up Apr: 597; 2021 Regulation-up May: 600; 2021 Regulation-up Jun: 419; 2021 Regulation-up Jul: 358
8 | Jan: 362; Feb: 390; Mar: 404; 2021 Regulation-up Apr: 357; 2021 Regulation-up May: 355; 2021 Regulation-up Jun: 388; 2021 Regulation-up Jul: 387
9 | Jan: 269; Feb: 320; Mar: 335; 2021 Regulation-up Apr: 338; 2021 Regulation-up May: 368; 2021 Regulation-up Jun: 410; 2021 Regulation-up Jul: 430
10 | Jan: 290; Feb: 287; Mar: 333; 2021 Regulation-up Apr: 356; 2021 Regulation-up May: 402; 2021 Regulation-up Jun: 482; 2021 Regulation-up Jul: 498
11 | Jan: 269; Feb: 275; Mar: 332; 2021 Regulation-up Apr: 358; 2021 Regulation-up May: 464; 2021 Regulation-up Jun: 532; 2021 Regulation-up Jul: 560
12 | Jan: 286; Feb: 269; Mar: 323; 2021 Regulation-up Apr: 372; 2021 Regulation-up May: 468; 2021 Regulation-up Jun: 513; 2021 Regulation-up Jul: 554
13 | Jan: 240; Feb: 339; Mar: 335; 2021 Regulation-up Apr: 353; 2021 Regulation-up May: 422; 2021 Regulation-up Jun: 453; 2021 Regulation-up Jul: 463
14 | Jan: 229; Feb: 254; Mar: 278; 2021 Regulation-up Apr: 360; 2021 Regulation-up May: 413; 2021 Regulation-up Jun: 389; 2021 Regulation-up Jul: 411
15 | Jan: 198; Feb: 237; Mar: 261; 2021 Regulation-up Apr: 299; 2021 Regulation-up May: 325; 2021 Regulation-up Jun: 333; 2021 Regulation-up Jul: 327
16 | Jan: 257; Feb: 320; Mar: 255; 2021 Regulation-up Apr: 307; 2021 Regulation-up May: 298; 2021 Regulation-up Jun: 305; 2021 Regulation-up Jul: 269
17 | Jan: 354; Feb: 344; Mar: 255; 2021 Regulation-up Apr: 302; 2021 Regulation-up May: 257; 2021 Regulation-up Jun: 232; 2021 Regulation-up Jul: 250
18 | Jan: 532; Feb: 436; Mar: 321; 2021 Regulation-up Apr: 313; 2021 Regulation-up May: 227; 2021 Regulation-up Jun: 259; 2021 Regulation-up Jul: 249
19 | Jan: 398; Feb: 443; Mar: 415; 2021 Regulation-up Apr: 254; 2021 Regulation-up May: 224; 2021 Regulation-up Jun: 270; 2021 Regulation-up Jul: 201
20 | Jan: 200; Feb: 215; Mar: 329; 2021 Regulation-up Apr: 327; 2021 Regulation-up May: 277; 2021 Regulation-up Jun: 201; 2021 Regulation-up Jul: 180
21 | Jan: 206; Feb: 201; Mar: 236; 2021 Regulation-up Apr: 322; 2021 Regulation-up May: 258; 2021 Regulation-up Jun: 197; 2021 Regulation-up Jul: 210
22 | Jan: 213; Feb: 204; Mar: 161; 2021 Regulation-up Apr: 349; 2021 Regulation-up May: 443; 2021 Regulation-up Jun: 197; 2021 Regulation-up Jul: 147
23 | Jan: 221; Feb: 217; Mar: 265; 2021 Regulation-up Apr: 190; 2021 Regulation-up May: 218; 2021 Regulation-up Jun: 235; 2021 Regulation-up Jul: 218
24 | Jan: 210; Feb: 192; Mar: 215; 2021 Regulation-up Apr: 239; 2021 Regulation-up May: 187; 2021 Regulation-up Jun: 207; 2021 Regulation-up Jul: 109
Total | 7369 | 7595 | 7278 | 7683 | 7840 | 7659 | 7020 | 0 | 0 | 0 | 0 | 0
| 307.0417 | 316.4583 | 303.25 | 320.125 | 326.6667 | 319.125 | 292.5 | #DIV/0! | #DIV/0! | #DIV/0! | #DIV/0! | #DIV/0!

## 2021 Regulation-down
2021 Regulation-down
HE | Jan | Feb | Mar | Apr | May | Jun | Jul | Aug | Sep | Oct | Nov | Dec
1 | Jan: 257; Feb: 293; Mar: 369; 2021 Regulation-down Apr: 341; 2021 Regulation-down May: 390; 2021 Regulation-down Jun: 451; 2021 Regulation-down Jul: 438
2 | Jan: 208; Feb: 244; Mar: 277; 2021 Regulation-down Apr: 290; 2021 Regulation-down May: 316; 2021 Regulation-down Jun: 348; 2021 Regulation-down Jul: 346
3 | Jan: 182; Feb: 238; Mar: 291; 2021 Regulation-down Apr: 248; 2021 Regulation-down May: 235; 2021 Regulation-down Jun: 310; 2021 Regulation-down Jul: 263
4 | Jan: 173; Feb: 214; Mar: 213; 2021 Regulation-down Apr: 216; 2021 Regulation-down May: 217; 2021 Regulation-down Jun: 212; 2021 Regulation-down Jul: 227
5 | Jan: 225; Feb: 213; Mar: 229; 2021 Regulation-down Apr: 195; 2021 Regulation-down May: 217; 2021 Regulation-down Jun: 188; 2021 Regulation-down Jul: 184
6 | Jan: 295; Feb: 342; Mar: 320; 2021 Regulation-down Apr: 280; 2021 Regulation-down May: 298; 2021 Regulation-down Jun: 203; 2021 Regulation-down Jul: 192
7 | Jan: 269; Feb: 253; Mar: 279; 2021 Regulation-down Apr: 254; 2021 Regulation-down May: 252; 2021 Regulation-down Jun: 193; 2021 Regulation-down Jul: 178
8 | Jan: 271; Feb: 340; Mar: 371; 2021 Regulation-down Apr: 236; 2021 Regulation-down May: 171; 2021 Regulation-down Jun: 194; 2021 Regulation-down Jul: 163
9 | Jan: 316; Feb: 394; Mar: 293; 2021 Regulation-down Apr: 187; 2021 Regulation-down May: 230; 2021 Regulation-down Jun: 222; 2021 Regulation-down Jul: 232
10 | Jan: 315; Feb: 391; Mar: 347; 2021 Regulation-down Apr: 250; 2021 Regulation-down May: 211; 2021 Regulation-down Jun: 269; 2021 Regulation-down Jul: 202
11 | Jan: 397; Feb: 325; Mar: 370; 2021 Regulation-down Apr: 198; 2021 Regulation-down May: 297; 2021 Regulation-down Jun: 173; 2021 Regulation-down Jul: 118
12 | Jan: 357; Feb: 310; Mar: 262; 2021 Regulation-down Apr: 215; 2021 Regulation-down May: 178; 2021 Regulation-down Jun: 141; 2021 Regulation-down Jul: 222
13 | Jan: 300; Feb: 321; Mar: 273; 2021 Regulation-down Apr: 216; 2021 Regulation-down May: 180; 2021 Regulation-down Jun: 150; 2021 Regulation-down Jul: 142
14 | Jan: 278; Feb: 309; Mar: 271; 2021 Regulation-down Apr: 203; 2021 Regulation-down May: 263; 2021 Regulation-down Jun: 441; 2021 Regulation-down Jul: 178
15 | Jan: 257; Feb: 255; Mar: 235; 2021 Regulation-down Apr: 236; 2021 Regulation-down May: 250; 2021 Regulation-down Jun: 225; 2021 Regulation-down Jul: 200
16 | Jan: 202; Feb: 215; Mar: 198; 2021 Regulation-down Apr: 193; 2021 Regulation-down May: 251; 2021 Regulation-down Jun: 237; 2021 Regulation-down Jul: 217
17 | Jan: 170; Feb: 228; Mar: 223; 2021 Regulation-down Apr: 258; 2021 Regulation-down May: 303; 2021 Regulation-down Jun: 253; 2021 Regulation-down Jul: 266
18 | Jan: 211; Feb: 212; Mar: 247; 2021 Regulation-down Apr: 308; 2021 Regulation-down May: 322; 2021 Regulation-down Jun: 347; 2021 Regulation-down Jul: 362
19 | Jan: 312; Feb: 320; Mar: 261; 2021 Regulation-down Apr: 408; 2021 Regulation-down May: 403; 2021 Regulation-down Jun: 409; 2021 Regulation-down Jul: 443
20 | Jan: 275; Feb: 354; Mar: 334; 2021 Regulation-down Apr: 317; 2021 Regulation-down May: 381; 2021 Regulation-down Jun: 406; 2021 Regulation-down Jul: 386
21 | Jan: 305; Feb: 348; Mar: 377; 2021 Regulation-down Apr: 433; 2021 Regulation-down May: 374; 2021 Regulation-down Jun: 343; 2021 Regulation-down Jul: 363
22 | Jan: 355; Feb: 386; Mar: 441; 2021 Regulation-down Apr: 484; 2021 Regulation-down May: 492; 2021 Regulation-down Jun: 523; 2021 Regulation-down Jul: 514
23 | Jan: 381; Feb: 388; Mar: 420; 2021 Regulation-down Apr: 513; 2021 Regulation-down May: 521; 2021 Regulation-down Jun: 563; 2021 Regulation-down Jul: 567
24 | Jan: 364; Feb: 349; Mar: 380; 2021 Regulation-down Apr: 431; 2021 Regulation-down May: 508; 2021 Regulation-down Jun: 487; 2021 Regulation-down Jul: 497
Total | 6675 | 7242 | 7281 | 6910 | 7260 | 7288 | 6900 | 0 | 0 | 0 | 0 | 0
| 278.125 | 301.75 | 303.375 | 287.9167 | 302.5 | 303.6667 | 287.5 | #DIV/0! | #DIV/0! | #DIV/0! | #DIV/0! | #DIV/0!

## 2021 Regulation-up-PreSCR811
2021 Regulation-up Pre-SCR811
HE | Jan | Feb | Mar | Apr | May | Jun | Jul | Aug | Sep | Oct | Nov | Dec
1 | Jan: 184; Feb: 220; Mar: 194; 2021 Regulation-up Pre-SCR811 Apr: 246; 2021 Regulation-up Pre-SCR811 May: 220; 2021 Regulation-up Pre-SCR811 Jun: 322; 2021 Regulation-up Pre-SCR811 Jul: 196
2 | Jan: 257; Feb: 258; Mar: 178; 2021 Regulation-up Pre-SCR811 Apr: 211; 2021 Regulation-up Pre-SCR811 May: 233; 2021 Regulation-up Pre-SCR811 Jun: 212; 2021 Regulation-up Pre-SCR811 Jul: 155
3 | Jan: 291; Feb: 245; Mar: 236; 2021 Regulation-up Pre-SCR811 Apr: 253; 2021 Regulation-up Pre-SCR811 May: 221; 2021 Regulation-up Pre-SCR811 Jun: 222; 2021 Regulation-up Pre-SCR811 Jul: 145
4 | Jan: 294; Feb: 291; Mar: 241; 2021 Regulation-up Pre-SCR811 Apr: 265; 2021 Regulation-up Pre-SCR811 May: 229; 2021 Regulation-up Pre-SCR811 Jun: 238; 2021 Regulation-up Pre-SCR811 Jul: 178
5 | Jan: 365; Feb: 366; Mar: 320; 2021 Regulation-up Pre-SCR811 Apr: 284; 2021 Regulation-up Pre-SCR811 May: 308; 2021 Regulation-up Pre-SCR811 Jun: 272; 2021 Regulation-up Pre-SCR811 Jul: 222
6 | Jan: 576; Feb: 540; Mar: 439; 2021 Regulation-up Pre-SCR811 Apr: 431; 2021 Regulation-up Pre-SCR811 May: 423; 2021 Regulation-up Pre-SCR811 Jun: 371; 2021 Regulation-up Pre-SCR811 Jul: 303
7 | Jan: 668; Feb: 731.6015; Mar: 616.1717; 2021 Regulation-up Pre-SCR811 Apr: 595.7494; 2021 Regulation-up Pre-SCR811 May: 595.7194; 2021 Regulation-up Pre-SCR811 Jun: 410.591; 2021 Regulation-up Pre-SCR811 Jul: 349.744
8 | Jan: 362; Feb: 387.609; Mar: 398.2022; 2021 Regulation-up Pre-SCR811 Apr: 344.4937; 2021 Regulation-up Pre-SCR811 May: 333.1212; 2021 Regulation-up Pre-SCR811 Jun: 341.0498; 2021 Regulation-up Pre-SCR811 Jul: 334.712
9 | Jan: 248.744; Feb: 326.7745; Mar: 341.2119; 2021 Regulation-up Pre-SCR811 Apr: 338; 2021 Regulation-up Pre-SCR811 May: 383.6956; 2021 Regulation-up Pre-SCR811 Jun: 414.2045; 2021 Regulation-up Pre-SCR811 Jul: 399.728
10 | Jan: 330.512; Feb: 363.9105; Mar: 422.451; 2021 Regulation-up Pre-SCR811 Apr: 438.5412; 2021 Regulation-up Pre-SCR811 May: 490.4663; 2021 Regulation-up Pre-SCR811 Jun: 559.7832; 2021 Regulation-up Pre-SCR811 Jul: 546.16
11 | Jan: 312.888; Feb: 391.362; Mar: 455.8234; 2021 Regulation-up Pre-SCR811 Apr: 468.4719; 2021 Regulation-up Pre-SCR811 May: 583.8575; 2021 Regulation-up Pre-SCR811 Jun: 625.9005; 2021 Regulation-up Pre-SCR811 Jul: 616.416
12 | Jan: 363.648; Feb: 388.9485; Mar: 454.6918; 2021 Regulation-up Pre-SCR811 Apr: 492.8938; 2021 Regulation-up Pre-SCR811 May: 611.1631; 2021 Regulation-up Pre-SCR811 Jun: 625.12; 2021 Regulation-up Pre-SCR811 Jul: 640
13 | Jan: 324.4; Feb: 460.144; Mar: 459.2375; 2021 Regulation-up Pre-SCR811 Apr: 471.8094; 2021 Regulation-up Pre-SCR811 May: 562.3094; 2021 Regulation-up Pre-SCR811 Jun: 590.347; 2021 Regulation-up Pre-SCR811 Jul: 573.768
14 | Jan: 320.152; Feb: 384.3095; Mar: 414.2471; 2021 Regulation-up Pre-SCR811 Apr: 492.1494; 2021 Regulation-up Pre-SCR811 May: 559.0169; 2021 Regulation-up Pre-SCR811 Jun: 546.6688; 2021 Regulation-up Pre-SCR811 Jul: 553.416
15 | Jan: 339.792; Feb: 403.1745; Mar: 437.4172; 2021 Regulation-up Pre-SCR811 Apr: 454.9112; 2021 Regulation-up Pre-SCR811 May: 496.7006; 2021 Regulation-up Pre-SCR811 Jun: 529.21; 2021 Regulation-up Pre-SCR811 Jul: 501.064
16 | Jan: 398.792; Feb: 495.7385; Mar: 439.2856; 2021 Regulation-up Pre-SCR811 Apr: 493.3431; 2021 Regulation-up Pre-SCR811 May: 492.5306; 2021 Regulation-up Pre-SCR811 Jun: 540.452; 2021 Regulation-up Pre-SCR811 Jul: 476.776
17 | Jan: 509.296; Feb: 544.4455; Mar: 463.3049; 2021 Regulation-up Pre-SCR811 Apr: 509.6037; 2021 Regulation-up Pre-SCR811 May: 463.4212; 2021 Regulation-up Pre-SCR811 Jun: 498.9857; 2021 Regulation-up Pre-SCR811 Jul: 471.536
18 | Jan: 667.04; Feb: 606.558; Mar: 540.9004; 2021 Regulation-up Pre-SCR811 Apr: 533.11; 2021 Regulation-up Pre-SCR811 May: 431.9944; 2021 Regulation-up Pre-SCR811 Jun: 532.2925; 2021 Regulation-up Pre-SCR811 Jul: 462.968
19 | Jan: 414.88; Feb: 523.8955; Mar: 604.2551; 2021 Regulation-up Pre-SCR811 Apr: 465.3556; 2021 Regulation-up Pre-SCR811 May: 427.5675; 2021 Regulation-up Pre-SCR811 Jun: 545.3947; 2021 Regulation-up Pre-SCR811 Jul: 423.224
20 | Jan: 200; Feb: 234.5265; Mar: 426.3194; 2021 Regulation-up Pre-SCR811 Apr: 459.1494; 2021 Regulation-up Pre-SCR811 May: 429.2; 2021 Regulation-up Pre-SCR811 Jun: 426.6415; 2021 Regulation-up Pre-SCR811 Jul: 376.08
21 | Jan: 206; Feb: 201; Mar: 250.4944; 2021 Regulation-up Pre-SCR811 Apr: 352.015; 2021 Regulation-up Pre-SCR811 May: 315.5506; 2021 Regulation-up Pre-SCR811 Jun: 312.6237; 2021 Regulation-up Pre-SCR811 Jul: 307.008
22 | Jan: 213; Feb: 204; Mar: 161; 2021 Regulation-up Pre-SCR811 Apr: 350.6675; 2021 Regulation-up Pre-SCR811 May: 449.1831; 2021 Regulation-up Pre-SCR811 Jun: 213.1173; 2021 Regulation-up Pre-SCR811 Jul: 159.384
23 | Jan: 221; Feb: 217; Mar: 265; 2021 Regulation-up Pre-SCR811 Apr: 190; 2021 Regulation-up Pre-SCR811 May: 218; 2021 Regulation-up Pre-SCR811 Jun: 235; 2021 Regulation-up Pre-SCR811 Jul: 218
24 | Jan: 210; Feb: 192; Mar: 215; 2021 Regulation-up Pre-SCR811 Apr: 239; 2021 Regulation-up Pre-SCR811 May: 187; 2021 Regulation-up Pre-SCR811 Jun: 207; 2021 Regulation-up Pre-SCR811 Jul: 109
Total | 8277.144 | 8976.998 | 8973.0136 | 9379.2644 | 9664.4975 | 9791.3822 | 8717.984 | 0 | 0 | 0 | 0 | 0
| 344.881 | 374.0416 | 373.8756 | 390.8027 | 402.6874 | 407.9743 | 363.2493 | #DIV/0! | #DIV/0! | #DIV/0! | #DIV/0! | #DIV/0!

## 2021 Regulation-down-PreSCR811
2020 Regulation-down PreSCR811
HE | Jan | Feb | Mar | Apr | May | Jun | Jul | Aug | Sep | Oct | Nov | Dec
1 | Jan: 257; Feb: 293; Mar: 369; 2020 Regulation-down PreSCR811 Apr: 341; 2020 Regulation-down PreSCR811 May: 390; 2020 Regulation-down PreSCR811 Jun: 451; 2020 Regulation-down PreSCR811 Jul: 438
2 | Jan: 208; Feb: 244; Mar: 277; 2020 Regulation-down PreSCR811 Apr: 290; 2020 Regulation-down PreSCR811 May: 316; 2020 Regulation-down PreSCR811 Jun: 348; 2020 Regulation-down PreSCR811 Jul: 346
3 | Jan: 182; Feb: 238; Mar: 291; 2020 Regulation-down PreSCR811 Apr: 248; 2020 Regulation-down PreSCR811 May: 235; 2020 Regulation-down PreSCR811 Jun: 310; 2020 Regulation-down PreSCR811 Jul: 263
4 | Jan: 173; Feb: 214; Mar: 213; 2020 Regulation-down PreSCR811 Apr: 216; 2020 Regulation-down PreSCR811 May: 217; 2020 Regulation-down PreSCR811 Jun: 212; 2020 Regulation-down PreSCR811 Jul: 227
5 | Jan: 225; Feb: 213; Mar: 229; 2020 Regulation-down PreSCR811 Apr: 195; 2020 Regulation-down PreSCR811 May: 217; 2020 Regulation-down PreSCR811 Jun: 188; 2020 Regulation-down PreSCR811 Jul: 184
6 | Jan: 295; Feb: 342; Mar: 320; 2020 Regulation-down PreSCR811 Apr: 280; 2020 Regulation-down PreSCR811 May: 298; 2020 Regulation-down PreSCR811 Jun: 203; 2020 Regulation-down PreSCR811 Jul: 192
7 | Jan: 269; Feb: 255.7895; Mar: 283.9695; 2020 Regulation-down PreSCR811 Apr: 259.8363; 2020 Regulation-down PreSCR811 May: 263.415; 2020 Regulation-down PreSCR811 Jun: 211.2195; 2020 Regulation-down PreSCR811 Jul: 191.072
8 | Jan: 274.376; Feb: 375.068; Mar: 419.8668; 2020 Regulation-down PreSCR811 Apr: 301.4494; 2020 Regulation-down PreSCR811 May: 258.9906; 2020 Regulation-down PreSCR811 Jun: 338.3545; 2020 Regulation-down PreSCR811 Jul: 273.08
9 | Jan: 478.048; Feb: 531.881; Mar: 450.7816; 2020 Regulation-down PreSCR811 Apr: 365.0056; 2020 Regulation-down PreSCR811 May: 417.8719; 2020 Regulation-down PreSCR811 Jun: 500.8985; 2020 Regulation-down PreSCR811 Jul: 467.296
10 | Jan: 480.424; Feb: 558.37; Mar: 534.1845; 2020 Regulation-down PreSCR811 Apr: 435.5094; 2020 Regulation-down PreSCR811 May: 398.8719; 2020 Regulation-down PreSCR811 Jun: 501.649; 2020 Regulation-down PreSCR811 Jul: 382.256
11 | Jan: 474.648; Feb: 470.054; Mar: 538.1347; 2020 Regulation-down PreSCR811 Apr: 359.3306; 2020 Regulation-down PreSCR811 May: 464.8956; 2020 Regulation-down PreSCR811 Jun: 344.6838; 2020 Regulation-down PreSCR811 Jul: 259.728
12 | Jan: 451.528; Feb: 454.257; Mar: 421.4381; 2020 Regulation-down PreSCR811 Apr: 368.41; 2020 Regulation-down PreSCR811 May: 346.8469; 2020 Regulation-down PreSCR811 Jun: 295.8657; 2020 Regulation-down PreSCR811 Jul: 334.144
13 | Jan: 391.152; Feb: 450.5125; Mar: 415.8731; 2020 Regulation-down PreSCR811 Apr: 356.9038; 2020 Regulation-down PreSCR811 May: 338.8587; 2020 Regulation-down PreSCR811 Jun: 285.2448; 2020 Regulation-down PreSCR811 Jul: 240.384
14 | Jan: 379.28; Feb: 447.2795; Mar: 418.0144; 2020 Regulation-down PreSCR811 Apr: 338.4844; 2020 Regulation-down PreSCR811 May: 412.3462; 2020 Regulation-down PreSCR811 Jun: 584.6537; 2020 Regulation-down PreSCR811 Jul: 299.776
15 | Jan: 392.04; Feb: 404.836; Mar: 379.5296; 2020 Regulation-down PreSCR811 Apr: 380.2387; 2020 Regulation-down PreSCR811 May: 411.2369; 2020 Regulation-down PreSCR811 Jun: 391.7785; 2020 Regulation-down PreSCR811 Jul: 350.672
16 | Jan: 303.28; Feb: 355.272; Mar: 348.7415; 2020 Regulation-down PreSCR811 Apr: 353.9137; 2020 Regulation-down PreSCR811 May: 423.1762; 2020 Regulation-down PreSCR811 Jun: 429.0055; 2020 Regulation-down PreSCR811 Jul: 390.376
17 | Jan: 200.384; Feb: 350.738; Mar: 377.4686; 2020 Regulation-down PreSCR811 Apr: 424.75; 2020 Regulation-down PreSCR811 May: 475.6519; 2020 Regulation-down PreSCR811 Jun: 445.0055; 2020 Regulation-down PreSCR811 Jul: 440.752
18 | Jan: 194.12; Feb: 273.369; Mar: 376.6211; 2020 Regulation-down PreSCR811 Apr: 469.7475; 2020 Regulation-down PreSCR811 May: 489.42; 2020 Regulation-down PreSCR811 Jun: 545.3122; 2020 Regulation-down PreSCR811 Jul: 527.808
19 | Jan: 312; Feb: 333.549; Mar: 326.4317; 2020 Regulation-down PreSCR811 Apr: 506.3825; 2020 Regulation-down PreSCR811 May: 508.1131; 2020 Regulation-down PreSCR811 Jun: 548.4493; 2020 Regulation-down PreSCR811 Jul: 546.888
20 | Jan: 275; Feb: 352.406; Mar: 337.313; 2020 Regulation-down PreSCR811 Apr: 329.9231; 2020 Regulation-down PreSCR811 May: 404.7812; 2020 Regulation-down PreSCR811 Jun: 438.2345; 2020 Regulation-down PreSCR811 Jul: 377.744
21 | Jan: 305; Feb: 348; Mar: 375.3435; 2020 Regulation-down PreSCR811 Apr: 430.0819; 2020 Regulation-down PreSCR811 May: 370.195; 2020 Regulation-down PreSCR811 Jun: 331.0872; 2020 Regulation-down PreSCR811 Jul: 341.672
22 | Jan: 355; Feb: 386; Mar: 441; 2020 Regulation-down PreSCR811 Apr: 483.5831; 2020 Regulation-down PreSCR811 May: 491.0487; 2020 Regulation-down PreSCR811 Jun: 520.197; 2020 Regulation-down PreSCR811 Jul: 510.56
23 | Jan: 381; Feb: 388; Mar: 420; 2020 Regulation-down PreSCR811 Apr: 513; 2020 Regulation-down PreSCR811 May: 521; 2020 Regulation-down PreSCR811 Jun: 563; 2020 Regulation-down PreSCR811 Jul: 567
24 | Jan: 364; Feb: 349; Mar: 380; 2020 Regulation-down PreSCR811 Apr: 431; 2020 Regulation-down PreSCR811 May: 508; 2020 Regulation-down PreSCR811 Jun: 487; 2020 Regulation-down PreSCR811 Jul: 497
Total | 7620.28 | 8628.3815 | 8943.7119 | 8677.55 | 9177.72 | 9473.6392 | 8648.208 | 0 | 0 | 0 | 0 | 0
| 317.5117 | 359.5159 | 372.6547 | 361.5646 | 382.405 | 394.735 | 360.342 | #DIV/0! | #DIV/0! | #DIV/0! | #DIV/0! | #DIV/0!

## 2021 Regulation-up-PostSCR811
2021 Regulation-up Post-SCR811
HE | Jan | Feb | Mar | Apr | May | Jun | Jul | Aug | Sep | Oct | Nov | Dec
1 | Jan: 184; Feb: 220; Mar: 194; 2021 Regulation-up Post-SCR811 Apr: 246; 2021 Regulation-up Post-SCR811 May: 220; 2021 Regulation-up Post-SCR811 Jun: 322; 2021 Regulation-up Post-SCR811 Jul: 196
2 | Jan: 257; Feb: 258; Mar: 178; 2021 Regulation-up Post-SCR811 Apr: 211; 2021 Regulation-up Post-SCR811 May: 233; 2021 Regulation-up Post-SCR811 Jun: 212; 2021 Regulation-up Post-SCR811 Jul: 155
3 | Jan: 291; Feb: 245; Mar: 236; 2021 Regulation-up Post-SCR811 Apr: 253; 2021 Regulation-up Post-SCR811 May: 221; 2021 Regulation-up Post-SCR811 Jun: 222; 2021 Regulation-up Post-SCR811 Jul: 145
4 | Jan: 294; Feb: 291; Mar: 241; 2021 Regulation-up Post-SCR811 Apr: 265; 2021 Regulation-up Post-SCR811 May: 229; 2021 Regulation-up Post-SCR811 Jun: 238; 2021 Regulation-up Post-SCR811 Jul: 178
5 | Jan: 365; Feb: 366; Mar: 320; 2021 Regulation-up Post-SCR811 Apr: 284; 2021 Regulation-up Post-SCR811 May: 308; 2021 Regulation-up Post-SCR811 Jun: 272; 2021 Regulation-up Post-SCR811 Jul: 222
6 | Jan: 576; Feb: 540; Mar: 439; 2021 Regulation-up Post-SCR811 Apr: 431; 2021 Regulation-up Post-SCR811 May: 423; 2021 Regulation-up Post-SCR811 Jun: 371; 2021 Regulation-up Post-SCR811 Jul: 303
7 | Jan: 668; Feb: 732; Mar: 616.5859; 2021 Regulation-up Post-SCR811 Apr: 596.5831; 2021 Regulation-up Post-SCR811 May: 599.0488; 2021 Regulation-up Post-SCR811 Jun: 416.8977; 2021 Regulation-up Post-SCR811 Jul: 355.248
8 | Jan: 362; Feb: 390.797; Mar: 404.8283; 2021 Regulation-up Post-SCR811 Apr: 354.9156; 2021 Regulation-up Post-SCR811 May: 349.7681; 2021 Regulation-up Post-SCR811 Jun: 377.4887; 2021 Regulation-up Post-SCR811 Jul: 370.488
9 | Jan: 269; Feb: 333.549; Mar: 353.6356; 2021 Regulation-up Post-SCR811 Apr: 349.2556; 2021 Regulation-up Post-SCR811 May: 380.8419; 2021 Regulation-up Post-SCR811 Jun: 419.8105; 2021 Regulation-up Post-SCR811 Jul: 422.432
10 | Jan: 327.136; Feb: 330.835; Mar: 374.8266; 2021 Regulation-up Post-SCR811 Apr: 396.02; 2021 Regulation-up Post-SCR811 May: 455.27; 2021 Regulation-up Post-SCR811 Jun: 521.9428; 2021 Regulation-up Post-SCR811 Jul: 509.696
11 | Jan: 285.88; Feb: 333.5795; Mar: 382.9374; 2021 Regulation-up Post-SCR811 Apr: 402.1888; 2021 Regulation-up Post-SCR811 May: 513.465; 2021 Regulation-up Post-SCR811 Jun: 571.242; 2021 Regulation-up Post-SCR811 Jul: 571.696
12 | Jan: 306.256; Feb: 324.3915; Mar: 373.9374; 2021 Regulation-up Post-SCR811 Apr: 417.0225; 2021 Regulation-up Post-SCR811 May: 510.3306; 2021 Regulation-up Post-SCR811 Jun: 542.4315; 2021 Regulation-up Post-SCR811 Jul: 569.136
13 | Jan: 273.76; Feb: 390.008; Mar: 390.0786; 2021 Regulation-up Post-SCR811 Apr: 401.3575; 2021 Regulation-up Post-SCR811 May: 470.9894; 2021 Regulation-up Post-SCR811 Jun: 487.3367; 2021 Regulation-up Post-SCR811 Jul: 490.52
14 | Jan: 269.512; Feb: 308.993; Mar: 333.0786; 2021 Regulation-up Post-SCR811 Apr: 410.025; 2021 Regulation-up Post-SCR811 May: 467.6969; 2021 Regulation-up Post-SCR811 Jun: 429.6435; 2021 Regulation-up Post-SCR811 Jul: 446.776
15 | Jan: 245.264; Feb: 311.121; Mar: 321.0481; 2021 Regulation-up Post-SCR811 Apr: 355.2781; 2021 Regulation-up Post-SCR811 May: 380.1725; 2021 Regulation-up Post-SCR811 Jun: 382.7532; 2021 Regulation-up Post-SCR811 Jul: 372.408
16 | Jan: 307.64; Feb: 390.933; Mar: 314.2199; 2021 Regulation-up Post-SCR811 Apr: 378.2856; 2021 Regulation-up Post-SCR811 May: 363.6363; 2021 Regulation-up Post-SCR811 Jun: 362.4615; 2021 Regulation-up Post-SCR811 Jul: 317.848
17 | Jan: 394.512; Feb: 414.136; Mar: 314.634; 2021 Regulation-up Post-SCR811 Apr: 366.1988; 2021 Regulation-up Post-SCR811 May: 321.685; 2021 Regulation-up Post-SCR811 Jun: 301.3743; 2021 Regulation-up Post-SCR811 Jul: 295.408
18 | Jan: 545.504; Feb: 480.632; Mar: 376.4928; 2021 Regulation-up Post-SCR811 Apr: 375.5312; 2021 Regulation-up Post-SCR811 May: 283.1237; 2021 Regulation-up Post-SCR811 Jun: 319.2645; 2021 Regulation-up Post-SCR811 Jul: 288.904
19 | Jan: 401.376; Feb: 457.7445; Mar: 458.069; 2021 Regulation-up Post-SCR811 Apr: 307.7769; 2021 Regulation-up Post-SCR811 May: 272.0381; 2021 Regulation-up Post-SCR811 Jun: 325.3592; 2021 Regulation-up Post-SCR811 Jul: 238.84
20 | Jan: 200; Feb: 217.391; Mar: 346.8074; 2021 Regulation-up Post-SCR811 Apr: 350.7619; 2021 Regulation-up Post-SCR811 May: 300.3056; 2021 Regulation-up Post-SCR811 Jun: 230.4315; 2021 Regulation-up Post-SCR811 Jul: 199.264
21 | Jan: 206; Feb: 201; Mar: 238.0706; 2021 Regulation-up Post-SCR811 Apr: 324.9181; 2021 Regulation-up Post-SCR811 May: 261.805; 2021 Regulation-up Post-SCR811 Jun: 206.8105; 2021 Regulation-up Post-SCR811 Jul: 216.192
22 | Jan: 213; Feb: 204; Mar: 161; 2021 Regulation-up Post-SCR811 Apr: 349; 2021 Regulation-up Post-SCR811 May: 443; 2021 Regulation-up Post-SCR811 Jun: 198.4015; 2021 Regulation-up Post-SCR811 Jul: 147.688
23 | Jan: 221; Feb: 217; Mar: 265; 2021 Regulation-up Post-SCR811 Apr: 190; 2021 Regulation-up Post-SCR811 May: 218; 2021 Regulation-up Post-SCR811 Jun: 235; 2021 Regulation-up Post-SCR811 Jul: 218
24 | Jan: 210; Feb: 192; Mar: 215; 2021 Regulation-up Post-SCR811 Apr: 239; 2021 Regulation-up Post-SCR811 May: 187; 2021 Regulation-up Post-SCR811 Jun: 207; 2021 Regulation-up Post-SCR811 Jul: 109
Total | 7672.84 | 8150.1105 | 7848.2501 | 8254.1187 | 8412.1769 | 8172.6497 | 7338.544 | 0 | 0 | 0 | 0 | 0
| 319.7017 | 339.5879 | 327.0104 | 343.9216 | 350.5074 | 340.5271 | 305.7727 | #DIV/0! | #DIV/0! | #DIV/0! | #DIV/0! | #DIV/0!

## 2021 Regulation-down-PostSCR811
2021 Regulation-down Post-SCR811
HE | Jan | Feb | Mar | Apr | May | Jun | Jul | Aug | Sep | Oct | Nov | Dec
1 | Jan: 257; Feb: 293; Mar: 369; 2021 Regulation-down Post-SCR811 Apr: 341; 2021 Regulation-down Post-SCR811 May: 390; 2021 Regulation-down Post-SCR811 Jun: 451; 2021 Regulation-down Post-SCR811 Jul: 438
2 | Jan: 208; Feb: 244; Mar: 277; 2021 Regulation-down Post-SCR811 Apr: 290; 2021 Regulation-down Post-SCR811 May: 316; 2021 Regulation-down Post-SCR811 Jun: 348; 2021 Regulation-down Post-SCR811 Jul: 346
3 | Jan: 182; Feb: 238; Mar: 291; 2021 Regulation-down Post-SCR811 Apr: 248; 2021 Regulation-down Post-SCR811 May: 235; 2021 Regulation-down Post-SCR811 Jun: 310; 2021 Regulation-down Post-SCR811 Jul: 263
4 | Jan: 173; Feb: 214; Mar: 213; 2021 Regulation-down Post-SCR811 Apr: 216; 2021 Regulation-down Post-SCR811 May: 217; 2021 Regulation-down Post-SCR811 Jun: 212; 2021 Regulation-down Post-SCR811 Jul: 227
5 | Jan: 225; Feb: 213; Mar: 229; 2021 Regulation-down Post-SCR811 Apr: 195; 2021 Regulation-down Post-SCR811 May: 217; 2021 Regulation-down Post-SCR811 Jun: 188; 2021 Regulation-down Post-SCR811 Jul: 184
6 | Jan: 295; Feb: 342; Mar: 320; 2021 Regulation-down Post-SCR811 Apr: 280; 2021 Regulation-down Post-SCR811 May: 298; 2021 Regulation-down Post-SCR811 Jun: 203; 2021 Regulation-down Post-SCR811 Jul: 192
7 | Jan: 269; Feb: 253; Mar: 279.4141; 2021 Regulation-down Post-SCR811 Apr: 254.4169; 2021 Regulation-down Post-SCR811 May: 252.4756; 2021 Regulation-down Post-SCR811 Jun: 194.4015; 2021 Regulation-down Post-SCR811 Jul: 178.688
8 | Jan: 271; Feb: 343.985; Mar: 378.0401; 2021 Regulation-down Post-SCR811 Apr: 243.0869; 2021 Regulation-down Post-SCR811 May: 179.0856; 2021 Regulation-down Post-SCR811 Jun: 205.212; 2021 Regulation-down Post-SCR811 Jul: 169.88
9 | Jan: 336.256; Feb: 423.489; Mar: 329.0289; 2021 Regulation-down Post-SCR811 Apr: 220.35; 2021 Regulation-down Post-SCR811 May: 266.6231; 2021 Regulation-down Post-SCR811 Jun: 254.9352; 2021 Regulation-down Post-SCR811 Jul: 254.016
10 | Jan: 352.136; Feb: 448.384; Mar: 402.4928; 2021 Regulation-down Post-SCR811 Apr: 299.1912; 2021 Regulation-down Post-SCR811 May: 269.0263; 2021 Regulation-down Post-SCR811 Jun: 313.848; 2021 Regulation-down Post-SCR811 Jul: 226.08
11 | Jan: 424.008; Feb: 391.948; Mar: 431.7046; 2021 Regulation-down Post-SCR811 Apr: 253.4444; 2021 Regulation-down Post-SCR811 May: 356.9287; 2021 Regulation-down Post-SCR811 Jun: 214.3442; 2021 Regulation-down Post-SCR811 Jul: 137.264
12 | Jan: 384.008; Feb: 368.5795; Mar: 322.4622; 2021 Regulation-down Post-SCR811 Apr: 270.8612; 2021 Regulation-down Post-SCR811 May: 236.5019; 2021 Regulation-down Post-SCR811 Jun: 178.1397; 2021 Regulation-down Post-SCR811 Jul: 237.824
13 | Jan: 330.384; Feb: 376.3915; Mar: 333.8764; 2021 Regulation-down Post-SCR811 Apr: 273.9456; 2021 Regulation-down Post-SCR811 May: 235.1725; 2021 Regulation-down Post-SCR811 Jun: 189.242; 2021 Regulation-down Post-SCR811 Jul: 164.016
14 | Jan: 318.512; Feb: 369.572; Mar: 324.8363; 2021 Regulation-down Post-SCR811 Apr: 253.025; 2021 Regulation-down Post-SCR811 May: 311.0381; 2021 Regulation-down Post-SCR811 Jun: 487.9502; 2021 Regulation-down Post-SCR811 Jul: 210.336
15 | Jan: 300.888; Feb: 328.7225; Mar: 296.2905; 2021 Regulation-down Post-SCR811 Apr: 292.2781; 2021 Regulation-down Post-SCR811 May: 298.5138; 2021 Regulation-down Post-SCR811 Jun: 278.9577; 2021 Regulation-down Post-SCR811 Jul: 236.464
16 | Jan: 252.64; Feb: 293.5045; Mar: 269.2295; 2021 Regulation-down Post-SCR811 Apr: 264.2856; 2021 Regulation-down Post-SCR811 May: 309.0263; 2021 Regulation-down Post-SCR811 Jun: 299.3668; 2021 Regulation-down Post-SCR811 Jul: 258.28
17 | Jan: 200.384; Feb: 296.9405; Mar: 291.7448; 2021 Regulation-down Post-SCR811 Apr: 330.5362; 2021 Regulation-down Post-SCR811 May: 370.5387; 2021 Regulation-down Post-SCR811 Jun: 323.7758; 2021 Regulation-down Post-SCR811 Jul: 307.968
18 | Jan: 217.752; Feb: 250.256; Mar: 299.5939; 2021 Regulation-down Post-SCR811 Apr: 368.8637; 2021 Regulation-down Post-SCR811 May: 383.3556; 2021 Regulation-down Post-SCR811 Jun: 414.9728; 2021 Regulation-down Post-SCR811 Jul: 397.776
19 | Jan: 312; Feb: 329.564; Mar: 292.0594; 2021 Regulation-down Post-SCR811 Apr: 453.0225; 2021 Regulation-down Post-SCR811 May: 450.5625; 2021 Regulation-down Post-SCR811 Jun: 458.7532; 2021 Regulation-down Post-SCR811 Jul: 462.952
20 | Jan: 275; Feb: 354; Mar: 340.2119; 2021 Regulation-down Post-SCR811 Apr: 331.1737; 2021 Regulation-down Post-SCR811 May: 395.7444; 2021 Regulation-down Post-SCR811 Jun: 416.5113; 2021 Regulation-down Post-SCR811 Jul: 383.248
21 | Jan: 305; Feb: 348; Mar: 377; 2021 Regulation-down Post-SCR811 Apr: 434.6675; 2021 Regulation-down Post-SCR811 May: 374.9513; 2021 Regulation-down Post-SCR811 Jun: 340.197; 2021 Regulation-down Post-SCR811 Jul: 358.872
22 | Jan: 355; Feb: 386; Mar: 441; 2021 Regulation-down Post-SCR811 Apr: 484; 2021 Regulation-down Post-SCR811 May: 492; 2021 Regulation-down Post-SCR811 Jun: 522.2993; 2021 Regulation-down Post-SCR811 Jul: 513.312
23 | Jan: 381; Feb: 388; Mar: 420; 2021 Regulation-down Post-SCR811 Apr: 513; 2021 Regulation-down Post-SCR811 May: 521; 2021 Regulation-down Post-SCR811 Jun: 563; 2021 Regulation-down Post-SCR811 Jul: 567
24 | Jan: 364; Feb: 349; Mar: 380; 2021 Regulation-down Post-SCR811 Apr: 431; 2021 Regulation-down Post-SCR811 May: 508; 2021 Regulation-down Post-SCR811 Jun: 487; 2021 Regulation-down Post-SCR811 Jul: 497
Total | 6988.968 | 7843.3365 | 7907.9852 | 7541.1488 | 7883.5444 | 7854.9068 | 7210.976 | 0 | 0 | 0 | 0 | 0
| 291.207 | 326.8057 | 329.4994 | 314.2145 | 328.481 | 327.2878 | 300.4573 | #DIV/0! | #DIV/0! | #DIV/0! | #DIV/0! | #DIV/0!

## 2021 Wind Adj Table
| Reg-Up Adj 2020 | Reg-Up Adj 2021 | Reg-Down Adj 2020 | Reg-Down Adj 2021
Jan. | 2.3249 | 3.3429 | 1.5522 | 1.3285
Feb. | 3.1876 | 4.0981 | 1.8269 | 2.3927
Mar. | 3.5935 | 3.0323 | 2.3622 | 2.9598
Apr. | 3.1759 | 3.9134 | 1.8502 | 2.7395
May | 3.9598 | 3.6607 | 1.3666 | 2.3885
Jun. | 3.5612 | 3.1532 | 1.3807 | 1.8954
Jul. | 2.8498 | 2.3373 | 1.147 | 1.6093
Aug. | 3.1362 | 2.8946 | 1.1564 | 1.9977
Sep. | 2.1509 | 2.1839 | 1.1716 | 1.4045
Oct. | 2.7444 | 3.1717 | 1.2254 | 2.609
Nov. | 2.8325 | 2.7855 | 1.4467 | 1.7087
Dec. | 2.6237 | 2.2608 | 2.4933 | 1.5745
| 3.0117 | 3.0695 | 1.5816 | 2.0507
|  | 0.057849 |  | 0.46906

## 2021 Solar Adj Table
| Reg-Up Adj Pre SCR811 | Reg-Up Adj Post SCR811 | Reg-Down Adj PreSCR811 | Reg-Down Adj SCR811
Jan. | 11.2083 | 3.75 | 11.6667 | 3.875
Feb. | 18.0625 | 7.2552 | 18.1198 | 7.8594
Mar. | 21.3177 | 7.1719 | 20.9115 | 7.8854
Apr. | 21.1927 | 7.1354 | 22.0833 | 7.8854
May | 19.9792 | 6.2656 | 21 | 6.8281
Jun. | 15.849 | 3.8177 | 16.2448 | 4.2135
Jul. | 12.8542 | 2.4115 | 13.2344 | 2.3542
Aug. | 12.4688 | 2.3438 | 13.3698 | 2.2135
Sep. | 14.6927 | 3.3333 | 15.5625 | 3.3594
Oct. | 13.2865 | 3.7865 | 13.6562 | 3.8073
Nov. | 13.5312 | 5.3385 | 13.0573 | 5.9375
Dec. | 12.4167 | 4.4583 | 12.4167 | 4.375
| 15.5716 | 4.7556 | 15.9436 | 5.0495
|  | -10.816 |  | -10.8941

## Charts
Month | Date | HE | Type | 2020 Value | 2021 Value | 2021 Value PreSCR811 | 2021 Value PostSCR811 | Delta-1 | Delta-2 | Delta-3 | Month | Jun
Jan | 2018-01-01 | 1 | Reg Up | 188 | 184 | 184 | 184 | 4 | 0 | 0 | Type | Reg Down |  |  | Regulation Down Requirement Comparison for June
Jan | 2018-01-01 | 2 | Reg Up | 252 | 257 | 257 | 257 | 5 | 0 | 0
Jan | 2018-01-01 | 3 | Reg Up | 272 | 291 | 291 | 291 | 19 | 0 | 0 | Row Labels | 2020 | 2021 | 2021 PreSCR811 | 2021 PostSCR811
Jan | 2018-01-01 | 4 | Reg Up | 278 | 294 | 294 | 294 | 16 | 0 | 0 | 1 | 470 | 451 | 451 | 451
Jan | 2018-01-01 | 5 | Reg Up | 349 | 365 | 365 | 365 | 16 | 0 | 0 | 2 | 378 | 348 | 348 | 348
Jan | 2018-01-01 | 6 | Reg Up | 557 | 576 | 576 | 576 | 19 | 0 | 0 | 3 | 269 | 310 | 310 | 310
Jan | 2018-01-01 | 7 | Reg Up | 671 | 668 | 668 | 668 | 3 | 0 | 0 | 4 | 218 | 212 | 212 | 212
Jan | 2018-01-01 | 8 | Reg Up | 339 | 362 | 362 | 362 | 23 | 0 | 0 | 5 | 155 | 188 | 188 | 188
Jan | 2018-01-01 | 9 | Reg Up | 266 | 269 | 248.744 | 269 | 3 | 20.256 | 0 | 6 | 168 | 203 | 203 | 203
Jan | 2018-01-01 | 10 | Reg Up | 268 | 290 | 330.512 | 327.136 | 22 | 40.512 | 37.136 | 7 | 198 | 193 | 211.2195 | 194.4015
Jan | 2018-01-01 | 11 | Reg Up | 237 | 269 | 312.888 | 285.88 | 32 | 43.888 | 16.88 | 8 | 145 | 194 | 338.3545 | 205.212
Jan | 2018-01-01 | 12 | Reg Up | 263 | 286 | 363.648 | 306.256 | 23 | 77.648 | 20.256 | 9 | 226 | 222 | 500.8985 | 254.9352
Jan | 2018-01-01 | 13 | Reg Up | 189 | 240 | 324.4 | 273.76 | 51 | 84.4 | 33.76 | 10 | 241 | 269 | 501.649 | 313.848
Jan | 2018-01-01 | 14 | Reg Up | 198 | 229 | 320.152 | 269.512 | 31 | 91.152 | 40.512 | 11 | 177 | 173 | 344.6838 | 214.3442
Jan | 2018-01-01 | 15 | Reg Up | 171 | 198 | 339.792 | 245.264 | 27 | 141.792 | 47.264 | 12 | 145 | 141 | 295.8657 | 178.1397
Jan | 2018-01-01 | 16 | Reg Up | 234 | 257 | 398.792 | 307.64 | 23 | 141.792 | 50.64 | 13 | 164 | 150 | 285.2448 | 189.242
Jan | 2018-01-01 | 17 | Reg Up | 330 | 354 | 509.296 | 394.512 | 24 | 155.296 | 40.512 | 14 | 338 | 441 | 584.6537 | 487.9502
Jan | 2018-01-01 | 18 | Reg Up | 541 | 532 | 667.04 | 545.504 | 9 | 135.04 | 13.504 | 15 | 220 | 225 | 391.7785 | 278.9577
Jan | 2018-01-01 | 19 | Reg Up | 392 | 398 | 414.88 | 401.376 | 6 | 16.88 | 3.376 | 16 | 228 | 237 | 429.0055 | 299.3668
Jan | 2018-01-01 | 20 | Reg Up | 239 | 200 | 200 | 200 | 39 | 0 | 0 | 17 | 258 | 253 | 445.0055 | 323.7758
Jan | 2018-01-01 | 21 | Reg Up | 201 | 206 | 206 | 206 | 5 | 0 | 0 | 18 | 339 | 347 | 545.3122 | 414.9728
Jan | 2018-01-01 | 22 | Reg Up | 195 | 213 | 213 | 213 | 18 | 0 | 0 | 19 | 419 | 409 | 548.4493 | 458.7532
Jan | 2018-01-01 | 23 | Reg Up | 201 | 221 | 221 | 221 | 20 | 0 | 0 | 20 | 432 | 406 | 438.2345 | 416.5113
Jan | 2018-01-01 | 24 | Reg Up | 206 | 210 | 210 | 210 | 4 | 0 | 0 | 21 | 393 | 343 | 331.0872 | 340.197
Jan | 2018-01-01 | 1 | Reg Down | 248 | 257 | 257 | 257 | 9 | 0 | 0 | 22 | 531 | 523 | 520.197 | 522.2993
Jan | 2018-01-01 | 2 | Reg Down | 186 | 208 | 208 | 208 | 22 | 0 | 0 | 23 | 575 | 563 | 563 | 563
Jan | 2018-01-01 | 3 | Reg Down | 181 | 182 | 182 | 182 | 1 | 0 | 0 | 24 | 569 | 487 | 487 | 487
Jan | 2018-01-01 | 4 | Reg Down | 172 | 173 | 173 | 173 | 1 | 0 | 0
Jan | 2018-01-01 | 5 | Reg Down | 227 | 225 | 225 | 225 | 2 | 0 | 0
Jan | 2018-01-01 | 6 | Reg Down | 298 | 295 | 295 | 295 | 3 | 0 | 0
Jan | 2018-01-01 | 7 | Reg Down | 265 | 269 | 269 | 269 | 4 | 0 | 0 | Type | Reg Up |  |  | Hourly Average Regulation Up Requirment Comparison
Jan | 2018-01-01 | 8 | Reg Down | 272 | 271 | 274.376 | 271 | 1 | 3.376 | 0
Jan | 2018-01-01 | 9 | Reg Down | 309 | 316 | 478.048 | 336.256 | 7 | 162.048 | 20.256 | Row Labels | 2020 Hourly Avg | 2021 Hourly Avg | 2021 Pre SCR811 Hourly Avg | 2021 Post SCR811 Hourly Avg
Jan | 2018-01-01 | 10 | Reg Down | 296 | 315 | 480.424 | 352.136 | 19 | 165.424 | 37.136 | Jan | 293.2083 | 307.0417 | 344.881 | 319.7017
Jan | 2018-01-01 | 11 | Reg Down | 386 | 397 | 474.648 | 424.008 | 11 | 77.648 | 27.008 | Feb | 295.125 | 316.4583 | 374.0416 | 339.5879
Jan | 2018-01-01 | 12 | Reg Down | 350 | 357 | 451.528 | 384.008 | 7 | 94.528 | 27.008 | Mar | 297.6667 | 303.25 | 373.8756 | 327.0104
Jan | 2018-01-01 | 13 | Reg Down | 308 | 300 | 391.152 | 330.384 | 8 | 91.152 | 30.384 | Apr | 309.5417 | 320.125 | 390.8027 | 343.9216
Jan | 2018-01-01 | 14 | Reg Down | 275 | 278 | 379.28 | 318.512 | 3 | 101.28 | 40.512 | May | 339.4167 | 326.6667 | 402.6874 | 350.5074
Jan | 2018-01-01 | 15 | Reg Down | 233 | 257 | 392.04 | 300.888 | 24 | 135.04 | 43.888 | Jun | 323.9583 | 319.125 | 407.9743 | 340.5271
Jan | 2018-01-01 | 16 | Reg Down | 205 | 202 | 303.28 | 252.64 | 3 | 101.28 | 50.64 | Jul | 303.75 | 292.5 | 363.2493 | 305.7727
Jan | 2018-01-01 | 17 | Reg Down | 166 | 170 | 200.384 | 200.384 | 4 | 30.384 | 30.384 | Aug | 310.8333 | 0 | 0 | 0
Jan | 2018-01-01 | 18 | Reg Down | 225 | 211 | 194.12 | 217.752 | 14 | 16.88 | 6.752 | Sep | 307.4167 | 0 | 0 | 0
Jan | 2018-01-01 | 19 | Reg Down | 294 | 312 | 312 | 312 | 18 | 0 | 0 | Oct | 299.5417 | 0 | 0 | 0
Jan | 2018-01-01 | 20 | Reg Down | 275 | 275 | 275 | 275 | 0 | 0 | 0 | Nov | 284 | 0 | 0 | 0
Jan | 2018-01-01 | 21 | Reg Down | 278 | 305 | 305 | 305 | 27 | 0 | 0 | Dec | 272.2083 | 0 | 0 | 0
Jan | 2018-01-01 | 22 | Reg Down | 333 | 355 | 355 | 355 | 22 | 0 | 0
Jan | 2018-01-01 | 23 | Reg Down | 369 | 381 | 381 | 381 | 12 | 0 | 0
Jan | 2018-01-01 | 24 | Reg Down | 351 | 364 | 364 | 364 | 13 | 0 | 0
Feb | 2018-02-01 | 1 | Reg Up | 193 | 220 | 220 | 220 | 27 | 0 | 0
Feb | 2018-02-01 | 2 | Reg Up | 227 | 258 | 258 | 258 | 31 | 0 | 0 | Type | Reg Down |  |  | Hourly Average Regulation Down Requirement Comparison
Feb | 2018-02-01 | 3 | Reg Up | 230 | 245 | 245 | 245 | 15 | 0 | 0
Feb | 2018-02-01 | 4 | Reg Up | 266 | 291 | 291 | 291 | 25 | 0 | 0 | Row Labels | 2020 Hourly Avg | 2021 Hourly Avg | 2021 Pre SCR811 Hourly Avg | 2021 Post SCR811 Hourly Avg
Feb | 2018-02-01 | 5 | Reg Up | 359 | 366 | 366 | 366 | 7 | 0 | 0 | Jan | 270.9167 | 278.125 | 317.5117 | 291.207 | 7.2083 | 39.3867 | 13.082
Feb | 2018-02-01 | 6 | Reg Up | 524 | 540 | 540 | 540 | 16 | 0 | 0 | Feb | 275.9167 | 301.75 | 359.5159 | 326.8057 | 25.8333 | 57.7659 | 25.0557
Feb | 2018-02-01 | 7 | Reg Up | 710 | 732 | 731.6015 | 732 | 22 | 0.3985 | 0 | Mar | 292.625 | 303.375 | 372.6547 | 329.4994 | 10.75 | 69.2797 | 26.1244
Feb | 2018-02-01 | 8 | Reg Up | 371 | 390 | 387.609 | 390.797 | 19 | 2.391 | 0.797 | Apr | 281.5833 | 287.9167 | 361.5646 | 314.2145 | 6.3333 | 73.6479 | 26.2979
Feb | 2018-02-01 | 9 | Reg Up | 312 | 320 | 326.7745 | 333.549 | 8 | 6.7745 | 13.549 | May | 313.9583 | 302.5 | 382.405 | 328.481 | -11.4583 | 79.905 | 25.981
Feb | 2018-02-01 | 10 | Reg Up | 307 | 287 | 363.9105 | 330.835 | 20 | 76.9105 | 43.835 | Jun | 302.3333 | 303.6667 | 394.735 | 327.2878 | 1.3333 | 91.0683 | 23.6211
Feb | 2018-02-01 | 11 | Reg Up | 284 | 275 | 391.362 | 333.5795 | 9 | 116.362 | 58.5795 | Jul | 293.7917 | 287.5 | 360.342 | 300.4573 | -6.2917 | 72.842 | 12.9573
Feb | 2018-02-01 | 12 | Reg Up | 293 | 269 | 388.9485 | 324.3915 | 24 | 119.9485 | 55.3915 | Aug | 301.125 | 0 | 0 | 0 | -301.125 | 0 | 0
Feb | 2018-02-01 | 13 | Reg Up | 269 | 339 | 460.144 | 390.008 | 70 | 121.144 | 51.008 | Sep | 304.4167 | 0 | 0 | 0 | -304.4167 | 0 | 0
Feb | 2018-02-01 | 14 | Reg Up | 218 | 254 | 384.3095 | 308.993 | 36 | 130.3095 | 54.993 | Oct | 277.4167 | 0 | 0 | 0 | -277.4167 | 0 | 0
Feb | 2018-02-01 | 15 | Reg Up | 223 | 237 | 403.1745 | 311.121 | 14 | 166.1745 | 74.121 | Nov | 259.2083 | 0 | 0 | 0 | -259.2083 | 0 | 0
Feb | 2018-02-01 | 16 | Reg Up | 265 | 320 | 495.7385 | 390.933 | 55 | 175.7385 | 70.933 | Dec | 265.8333 | 0 | 0 | 0 | -265.8333 | 0 | 0
Feb | 2018-02-01 | 17 | Reg Up | 256 | 344 | 544.4455 | 414.136 | 88 | 200.4455 | 70.136
Feb | 2018-02-01 | 18 | Reg Up | 358 | 436 | 606.558 | 480.632 | 78 | 170.558 | 44.632
Feb | 2018-02-01 | 19 | Reg Up | 407 | 443 | 523.8955 | 457.7445 | 36 | 80.8955 | 14.7445
Feb | 2018-02-01 | 20 | Reg Up | 206 | 215 | 234.5265 | 217.391 | 9 | 19.5265 | 2.391 | Type | Reg Down
Feb | 2018-02-01 | 21 | Reg Up | 169 | 201 | 201 | 201 | 32 | 0 | 0
Feb | 2018-02-01 | 22 | Reg Up | 221 | 204 | 204 | 204 | 17 | 0 | 0 | Month | HE | Max of Delta-1 | Max of Delta-2 | Max of Delta-3
Feb | 2018-02-01 | 23 | Reg Up | 232 | 217 | 217 | 217 | 15 | 0 | 0 | Jan | 1 | 9 | 0 | 0
Feb | 2018-02-01 | 24 | Reg Up | 183 | 192 | 192 | 192 | 9 | 0 | 0 | Jan | 2 | 22 | 0 | 0
Feb | 2018-02-01 | 1 | Reg Down | 321 | 293 | 293 | 293 | 28 | 0 | 0 | Jan | 3 | 1 | 0 | 0
Feb | 2018-02-01 | 2 | Reg Down | 226 | 244 | 244 | 244 | 18 | 0 | 0 | Jan | 4 | 1 | 0 | 0
Feb | 2018-02-01 | 3 | Reg Down | 223 | 238 | 238 | 238 | 15 | 0 | 0 | Jan | 5 | 2 | 0 | 0
Feb | 2018-02-01 | 4 | Reg Down | 219 | 214 | 214 | 214 | 5 | 0 | 0 | Jan | 6 | 3 | 0 | 0
Feb | 2018-02-01 | 5 | Reg Down | 213 | 213 | 213 | 213 | 0 | 0 | 0 | Jan | 7 | 4 | 0 | 0
Feb | 2018-02-01 | 6 | Reg Down | 341 | 342 | 342 | 342 | 1 | 0 | 0 | Jan | 8 | 1 | 3.376 | 0
Feb | 2018-02-01 | 7 | Reg Down | 261 | 253 | 255.7895 | 253 | 8 | 2.7895 | 0 | Jan | 9 | 7 | 162.048 | 20.256
Feb | 2018-02-01 | 8 | Reg Down | 262 | 340 | 375.068 | 343.985 | 78 | 35.068 | 3.985 | Jan | 10 | 19 | 165.424 | 37.136
Feb | 2018-02-01 | 9 | Reg Down | 271 | 394 | 531.881 | 423.489 | 123 | 137.881 | 29.489 | Jan | 11 | 11 | 77.648 | 27.008
Feb | 2018-02-01 | 10 | Reg Down | 287 | 391 | 558.37 | 448.384 | 104 | 167.37 | 57.384 | Jan | 12 | 7 | 94.528 | 27.008
Feb | 2018-02-01 | 11 | Reg Down | 269 | 325 | 470.054 | 391.948 | 56 | 145.054 | 66.948 | Jan | 13 | 8 | 91.152 | 30.384
Feb | 2018-02-01 | 12 | Reg Down | 271 | 310 | 454.257 | 368.5795 | 39 | 144.257 | 58.5795 | Jan | 14 | 3 | 101.28 | 40.512
Feb | 2018-02-01 | 13 | Reg Down | 270 | 321 | 450.5125 | 376.3915 | 51 | 129.5125 | 55.3915 | Jan | 15 | 24 | 135.04 | 43.888
Feb | 2018-02-01 | 14 | Reg Down | 279 | 309 | 447.2795 | 369.572 | 30 | 138.2795 | 60.572 | Jan | 16 | 3 | 101.28 | 50.64
Feb | 2018-02-01 | 15 | Reg Down | 245 | 255 | 404.836 | 328.7225 | 10 | 149.836 | 73.7225 | Jan | 17 | 4 | 30.384 | 30.384
Feb | 2018-02-01 | 16 | Reg Down | 183 | 215 | 355.272 | 293.5045 | 32 | 140.272 | 78.5045 | Jan | 18 | 14 | 16.88 | 6.752
Feb | 2018-02-01 | 17 | Reg Down | 203 | 228 | 350.738 | 296.9405 | 25 | 122.738 | 68.9405 | Jan | 19 | 18 | 0 | 0
Feb | 2018-02-01 | 18 | Reg Down | 174 | 212 | 273.369 | 250.256 | 38 | 61.369 | 38.256 | Jan | 20 | 0 | 0 | 0
Feb | 2018-02-01 | 19 | Reg Down | 313 | 320 | 333.549 | 329.564 | 7 | 13.549 | 9.564 | Jan | 21 | 27 | 0 | 0
Feb | 2018-02-01 | 20 | Reg Down | 327 | 354 | 352.406 | 354 | 27 | 1.594 | 0 | Jan | 22 | 22 | 0 | 0
Feb | 2018-02-01 | 21 | Reg Down | 342 | 348 | 348 | 348 | 6 | 0 | 0 | Jan | 23 | 12 | 0 | 0
Feb | 2018-02-01 | 22 | Reg Down | 366 | 386 | 386 | 386 | 20 | 0 | 0 | Jan | 24 | 13 | 0 | 0
Feb | 2018-02-01 | 23 | Reg Down | 412 | 388 | 388 | 388 | 24 | 0 | 0 | Jan Total |  | 27 | 165.424 | 50.64
Feb | 2018-02-01 | 24 | Reg Down | 344 | 349 | 349 | 349 | 5 | 0 | 0 | Feb | 1 | 28 | 0 | 0
Mar | 2018-03-01 | 1 | Reg Up | 189 | 194 | 194 | 194 | 5 | 0 | 0 | Feb | 2 | 18 | 0 | 0
Mar | 2018-03-01 | 2 | Reg Up | 165 | 178 | 178 | 178 | 13 | 0 | 0 | Feb | 3 | 15 | 0 | 0
Mar | 2018-03-01 | 3 | Reg Up | 241 | 236 | 236 | 236 | 5 | 0 | 0 | Feb | 4 | 5 | 0 | 0
Mar | 2018-03-01 | 4 | Reg Up | 239 | 241 | 241 | 241 | 2 | 0 | 0 | Feb | 5 | 0 | 0 | 0
Mar | 2018-03-01 | 5 | Reg Up | 313 | 320 | 320 | 320 | 7 | 0 | 0 | Feb | 6 | 1 | 0 | 0
Mar | 2018-03-01 | 6 | Reg Up | 480 | 439 | 439 | 439 | 41 | 0 | 0 | Feb | 7 | 8 | 2.7895 | 0
Mar | 2018-03-01 | 7 | Reg Up | 600 | 617 | 616.1717 | 616.5859 | 17 | 0.82825 | 0.41413 | Feb | 8 | 78 | 35.068 | 3.985
Mar | 2018-03-01 | 8 | Reg Up | 377 | 404 | 398.2022 | 404.8283 | 27 | 5.7978 | 0.82825 | Feb | 9 | 123 | 137.881 | 29.489
Mar | 2018-03-01 | 9 | Reg Up | 323 | 335 | 341.2119 | 353.6356 | 12 | 6.2119 | 18.6356 | Feb | 10 | 104 | 167.37 | 57.384
Mar | 2018-03-01 | 10 | Reg Up | 334 | 333 | 422.451 | 374.8266 | 1 | 89.451 | 41.8266 | Feb | 11 | 56 | 145.054 | 66.948
Mar | 2018-03-01 | 11 | Reg Up | 305 | 332 | 455.8234 | 382.9374 | 27 | 123.8234 | 50.9374 | Feb | 12 | 39 | 144.257 | 58.5795
Mar | 2018-03-01 | 12 | Reg Up | 317 | 323 | 454.6918 | 373.9374 | 6 | 131.6918 | 50.9374 | Feb | 13 | 51 | 129.5125 | 55.3915
Mar | 2018-03-01 | 13 | Reg Up | 305 | 335 | 459.2375 | 390.0786 | 30 | 124.2375 | 55.0786 | Feb | 14 | 30 | 138.2795 | 60.572
Mar | 2018-03-01 | 14 | Reg Up | 311 | 278 | 414.2471 | 333.0786 | 33 | 136.2471 | 55.0786 | Feb | 15 | 10 | 149.836 | 73.7225
Mar | 2018-03-01 | 15 | Reg Up | 269 | 261 | 437.4172 | 321.0481 | 8 | 176.4172 | 60.0481 | Feb | 16 | 32 | 140.272 | 78.5045
Mar | 2018-03-01 | 16 | Reg Up | 266 | 255 | 439.2856 | 314.2199 | 11 | 184.2856 | 59.2199 | Feb | 17 | 25 | 122.738 | 68.9405
Mar | 2018-03-01 | 17 | Reg Up | 254 | 255 | 463.3049 | 314.634 | 1 | 208.3049 | 59.634 | Feb | 18 | 38 | 61.369 | 38.256
Mar | 2018-03-01 | 18 | Reg Up | 315 | 321 | 540.9004 | 376.4928 | 6 | 219.9004 | 55.4928 | Feb | 19 | 7 | 13.549 | 9.564
Mar | 2018-03-01 | 19 | Reg Up | 412 | 415 | 604.2551 | 458.069 | 3 | 189.2551 | 43.069 | Feb | 20 | 27 | 1.594 | 0
Mar | 2018-03-01 | 20 | Reg Up | 354 | 329 | 426.3194 | 346.8074 | 25 | 97.3194 | 17.8074 | Feb | 21 | 6 | 0 | 0
Mar | 2018-03-01 | 21 | Reg Up | 227 | 236 | 250.4944 | 238.0706 | 9 | 14.4944 | 2.0706 | Feb | 22 | 20 | 0 | 0
Mar | 2018-03-01 | 22 | Reg Up | 161 | 161 | 161 | 161 | 0 | 0 | 0 | Feb | 23 | 24 | 0 | 0
Mar | 2018-03-01 | 23 | Reg Up | 194 | 265 | 265 | 265 | 71 | 0 | 0 | Feb | 24 | 5 | 0 | 0
Mar | 2018-03-01 | 24 | Reg Up | 193 | 215 | 215 | 215 | 22 | 0 | 0 | Feb Total |  | 123 | 167.37 | 78.5045
Mar | 2018-03-01 | 1 | Reg Down | 323 | 369 | 369 | 369 | 46 | 0 | 0 | Mar | 1 | 46 | 0 | 0
Mar | 2018-03-01 | 2 | Reg Down | 257 | 277 | 277 | 277 | 20 | 0 | 0 | Mar | 2 | 20 | 0 | 0
Mar | 2018-03-01 | 3 | Reg Down | 270 | 291 | 291 | 291 | 21 | 0 | 0 | Mar | 3 | 21 | 0 | 0
Mar | 2018-03-01 | 4 | Reg Down | 166 | 213 | 213 | 213 | 47 | 0 | 0 | Mar | 4 | 47 | 0 | 0
Mar | 2018-03-01 | 5 | Reg Down | 226 | 229 | 229 | 229 | 3 | 0 | 0 | Mar | 5 | 3 | 0 | 0
Mar | 2018-03-01 | 6 | Reg Down | 323 | 320 | 320 | 320 | 3 | 0 | 0 | Mar | 6 | 3 | 0 | 0
Mar | 2018-03-01 | 7 | Reg Down | 275 | 279 | 283.9695 | 279.4141 | 4 | 4.9695 | 0.41413 | Mar | 7 | 4 | 4.9695 | 0.41413
Mar | 2018-03-01 | 8 | Reg Down | 359 | 371 | 419.8668 | 378.0401 | 12 | 48.8668 | 7.0401 | Mar | 8 | 12 | 48.8668 | 7.0401
Mar | 2018-03-01 | 9 | Reg Down | 298 | 293 | 450.7816 | 329.0289 | 5 | 157.7816 | 36.0289 | Mar | 9 | 5 | 157.7816 | 36.0289
Mar | 2018-03-01 | 10 | Reg Down | 318 | 347 | 534.1845 | 402.4928 | 29 | 187.1845 | 55.4928 | Mar | 10 | 29 | 187.1845 | 55.4928
Mar | 2018-03-01 | 11 | Reg Down | 348 | 370 | 538.1347 | 431.7046 | 22 | 168.1347 | 61.7046 | Mar | 11 | 22 | 168.1347 | 61.7046
Mar | 2018-03-01 | 12 | Reg Down | 254 | 262 | 421.4381 | 322.4622 | 8 | 159.4381 | 60.4622 | Mar | 12 | 8 | 159.4381 | 60.4622
Mar | 2018-03-01 | 13 | Reg Down | 264 | 273 | 415.8731 | 333.8764 | 9 | 142.8731 | 60.8764 | Mar | 13 | 9 | 142.8731 | 60.8764
Mar | 2018-03-01 | 14 | Reg Down | 272 | 271 | 418.0144 | 324.8363 | 1 | 147.0144 | 53.8363 | Mar | 14 | 1 | 147.0144 | 53.8363
Mar | 2018-03-01 | 15 | Reg Down | 224 | 235 | 379.5296 | 296.2905 | 11 | 144.5296 | 61.2905 | Mar | 15 | 11 | 144.5296 | 61.2905
Mar | 2018-03-01 | 16 | Reg Down | 192 | 198 | 348.7415 | 269.2295 | 6 | 150.7415 | 71.2295 | Mar | 16 | 6 | 150.7415 | 71.2295
Mar | 2018-03-01 | 17 | Reg Down | 217 | 223 | 377.4686 | 291.7448 | 6 | 154.4686 | 68.7448 | Mar | 17 | 6 | 154.4686 | 68.7448
Mar | 2018-03-01 | 18 | Reg Down | 233 | 247 | 376.6211 | 299.5939 | 14 | 129.6211 | 52.5939 | Mar | 18 | 14 | 129.6211 | 52.5939
Mar | 2018-03-01 | 19 | Reg Down | 295 | 261 | 326.4317 | 292.0594 | 34 | 65.4317 | 31.0594 | Mar | 19 | 34 | 65.4317 | 31.0594
Mar | 2018-03-01 | 20 | Reg Down | 324 | 334 | 337.313 | 340.2119 | 10 | 3.313 | 6.2119 | Mar | 20 | 10 | 3.313 | 6.2119
Mar | 2018-03-01 | 21 | Reg Down | 356 | 377 | 375.3435 | 377 | 21 | 1.6565 | 0 | Mar | 21 | 21 | 1.6565 | 0
Mar | 2018-03-01 | 22 | Reg Down | 405 | 441 | 441 | 441 | 36 | 0 | 0 | Mar | 22 | 36 | 0 | 0
Mar | 2018-03-01 | 23 | Reg Down | 429 | 420 | 420 | 420 | 9 | 0 | 0 | Mar | 23 | 9 | 0 | 0
Mar | 2018-03-01 | 24 | Reg Down | 395 | 380 | 380 | 380 | 15 | 0 | 0 | Mar | 24 | 15 | 0 | 0
Apr | 2018-04-01 | 1 | Reg Up | 226 | 246 | 246 | 246 | 20 | 0 | 0 | Mar Total |  | 47 | 187.1845 | 71.2295
Apr | 2018-04-01 | 2 | Reg Up | 181 | 211 | 211 | 211 | 30 | 0 | 0 | Apr | 1 | 10 | 0 | 0
Apr | 2018-04-01 | 3 | Reg Up | 222 | 253 | 253 | 253 | 31 | 0 | 0 | Apr | 2 | 12 | 0 | 0
Apr | 2018-04-01 | 4 | Reg Up | 247 | 265 | 265 | 265 | 18 | 0 | 0 | Apr | 3 | 12 | 0 | 0
Apr | 2018-04-01 | 5 | Reg Up | 296 | 284 | 284 | 284 | 12 | 0 | 0 | Apr | 4 | 6 | 0 | 0
Apr | 2018-04-01 | 6 | Reg Up | 430 | 431 | 431 | 431 | 1 | 0 | 0 | Apr | 5 | 21 | 0 | 0
Apr | 2018-04-01 | 7 | Reg Up | 587 | 597 | 595.7494 | 596.5831 | 10 | 1.2506 | 0.41688 | Apr | 6 | 7 | 0 | 0
Apr | 2018-04-01 | 8 | Reg Up | 325 | 357 | 344.4937 | 354.9156 | 32 | 12.5063 | 2.0844 | Apr | 7 | 4 | 5.8363 | 0.41688
Apr | 2018-04-01 | 9 | Reg Up | 320 | 338 | 338 | 349.2556 | 18 | 0 | 11.2556 | Apr | 8 | 11 | 65.4494 | 7.0869
Apr | 2018-04-01 | 10 | Reg Up | 320 | 356 | 438.5412 | 396.02 | 36 | 82.5412 | 40.02 | Apr | 9 | 8 | 178.0056 | 33.35
Apr | 2018-04-01 | 11 | Reg Up | 343 | 358 | 468.4719 | 402.1888 | 15 | 110.4719 | 44.1888 | Apr | 10 | 4 | 185.5094 | 49.1912
Apr | 2018-04-01 | 12 | Reg Up | 278 | 372 | 492.8938 | 417.0225 | 94 | 120.8938 | 45.0225 | Apr | 11 | 0 | 161.3306 | 55.4444
Apr | 2018-04-01 | 13 | Reg Up | 345 | 353 | 471.8094 | 401.3575 | 8 | 118.8094 | 48.3575 | Apr | 12 | 4 | 153.41 | 55.8612
Apr | 2018-04-01 | 14 | Reg Up | 318 | 360 | 492.1494 | 410.025 | 42 | 132.1494 | 50.025 | Apr | 13 | 2 | 140.9038 | 57.9456
Apr | 2018-04-01 | 15 | Reg Up | 288 | 299 | 454.9112 | 355.2781 | 11 | 155.9112 | 56.2781 | Apr | 14 | 17 | 135.4844 | 50.025
Apr | 2018-04-01 | 16 | Reg Up | 297 | 307 | 493.3431 | 378.2856 | 10 | 186.3431 | 71.2856 | Apr | 15 | 2 | 144.2387 | 56.2781
Apr | 2018-04-01 | 17 | Reg Up | 285 | 302 | 509.6037 | 366.1988 | 17 | 207.6037 | 64.1988 | Apr | 16 | 3 | 160.9137 | 71.2856
Apr | 2018-04-01 | 18 | Reg Up | 262 | 313 | 533.11 | 375.5312 | 51 | 220.11 | 62.5312 | Apr | 17 | 17 | 166.75 | 72.5362
Apr | 2018-04-01 | 19 | Reg Up | 249 | 254 | 465.3556 | 307.7769 | 5 | 211.3556 | 53.7769 | Apr | 18 | 12 | 161.7475 | 60.8637
Apr | 2018-04-01 | 20 | Reg Up | 315 | 327 | 459.1494 | 350.7619 | 12 | 132.1494 | 23.7619 | Apr | 19 | 26 | 98.3825 | 45.0225
Apr | 2018-04-01 | 21 | Reg Up | 326 | 322 | 352.015 | 324.9181 | 4 | 30.015 | 2.9181 | Apr | 20 | 29 | 12.9231 | 14.1737
Apr | 2018-04-01 | 22 | Reg Up | 338 | 349 | 350.6675 | 349 | 11 | 1.6675 | 0 | Apr | 21 | 26 | 2.9181 | 1.6675
Apr | 2018-04-01 | 23 | Reg Up | 182 | 190 | 190 | 190 | 8 | 0 | 0 | Apr | 22 | 25 | 0.41688 | 0
Apr | 2018-04-01 | 24 | Reg Up | 449 | 239 | 239 | 239 | 210 | 0 | 0 | Apr | 23 | 20 | 0 | 0
Apr | 2018-04-01 | 1 | Reg Down | 331 | 341 | 341 | 341 | 10 | 0 | 0 | Apr | 24 | 6 | 0 | 0
Apr | 2018-04-01 | 2 | Reg Down | 278 | 290 | 290 | 290 | 12 | 0 | 0 | Apr Total |  | 29 | 185.5094 | 72.5362
Apr | 2018-04-01 | 3 | Reg Down | 236 | 248 | 248 | 248 | 12 | 0 | 0 | May | 1 | 28 | 0 | 0
Apr | 2018-04-01 | 4 | Reg Down | 210 | 216 | 216 | 216 | 6 | 0 | 0 | May | 2 | 4 | 0 | 0
Apr | 2018-04-01 | 5 | Reg Down | 174 | 195 | 195 | 195 | 21 | 0 | 0 | May | 3 | 20 | 0 | 0
Apr | 2018-04-01 | 6 | Reg Down | 273 | 280 | 280 | 280 | 7 | 0 | 0 | May | 4 | 4 | 0 | 0
Apr | 2018-04-01 | 7 | Reg Down | 258 | 254 | 259.8363 | 254.4169 | 4 | 5.8363 | 0.41688 | May | 5 | 31 | 0 | 0
Apr | 2018-04-01 | 8 | Reg Down | 247 | 236 | 301.4494 | 243.0869 | 11 | 65.4494 | 7.0869 | May | 6 | 31 | 0 | 0
Apr | 2018-04-01 | 9 | Reg Down | 179 | 187 | 365.0056 | 220.35 | 8 | 178.0056 | 33.35 | May | 7 | 27 | 11.415 | 0.47563
Apr | 2018-04-01 | 10 | Reg Down | 246 | 250 | 435.5094 | 299.1912 | 4 | 185.5094 | 49.1912 | May | 8 | 18 | 87.9906 | 8.0856
Apr | 2018-04-01 | 11 | Reg Down | 198 | 198 | 359.3306 | 253.4444 | 0 | 161.3306 | 55.4444 | May | 9 | 8 | 187.8719 | 36.6231
Apr | 2018-04-01 | 12 | Reg Down | 211 | 215 | 368.41 | 270.8612 | 4 | 153.41 | 55.8612 | May | 10 | 5 | 187.8719 | 58.0263
Apr | 2018-04-01 | 13 | Reg Down | 218 | 216 | 356.9038 | 273.9456 | 2 | 140.9038 | 57.9456 | May | 11 | 52 | 167.8956 | 59.9287
Apr | 2018-04-01 | 14 | Reg Down | 220 | 203 | 338.4844 | 253.025 | 17 | 135.4844 | 50.025 | May | 12 | 2 | 168.8469 | 58.5019
Apr | 2018-04-01 | 15 | Reg Down | 234 | 236 | 380.2387 | 292.2781 | 2 | 144.2387 | 56.2781 | May | 13 | 4 | 158.8587 | 55.1725
Apr | 2018-04-01 | 16 | Reg Down | 196 | 193 | 353.9137 | 264.2856 | 3 | 160.9137 | 71.2856 | May | 14 | 7 | 149.3462 | 48.0381
Apr | 2018-04-01 | 17 | Reg Down | 241 | 258 | 424.75 | 330.5362 | 17 | 166.75 | 72.5362 | May | 15 | 10 | 161.2369 | 48.5138
Apr | 2018-04-01 | 18 | Reg Down | 296 | 308 | 469.7475 | 368.8637 | 12 | 161.7475 | 60.8637 | May | 16 | 24 | 172.1762 | 58.0263
Apr | 2018-04-01 | 19 | Reg Down | 382 | 408 | 506.3825 | 453.0225 | 26 | 98.3825 | 45.0225 | May | 17 | 26 | 172.6519 | 67.5387
Apr | 2018-04-01 | 20 | Reg Down | 346 | 317 | 329.9231 | 331.1737 | 29 | 12.9231 | 14.1737 | May | 18 | 16 | 167.42 | 61.3556
Apr | 2018-04-01 | 21 | Reg Down | 407 | 433 | 430.0819 | 434.6675 | 26 | 2.9181 | 1.6675 | May | 19 | 42 | 105.1131 | 47.5625
Apr | 2018-04-01 | 22 | Reg Down | 459 | 484 | 483.5831 | 484 | 25 | 0.41688 | 0 | May | 20 | 73 | 23.7812 | 14.7444
Apr | 2018-04-01 | 23 | Reg Down | 493 | 513 | 513 | 513 | 20 | 0 | 0 | May | 21 | 5 | 3.805 | 0.95125
Apr | 2018-04-01 | 24 | Reg Down | 425 | 431 | 431 | 431 | 6 | 0 | 0 | May | 22 | 60 | 0.95125 | 0
May | 2018-05-01 | 1 | Reg Up | 222 | 220 | 220 | 220 | 2 | 0 | 0 | May | 23 | 86 | 0 | 0
May | 2018-05-01 | 2 | Reg Up | 210 | 233 | 233 | 233 | 23 | 0 | 0 | May | 24 | 20 | 0 | 0
May | 2018-05-01 | 3 | Reg Up | 233 | 221 | 221 | 221 | 12 | 0 | 0 | May Total |  | 86 | 187.8719 | 67.5387
May | 2018-05-01 | 4 | Reg Up | 240 | 229 | 229 | 229 | 11 | 0 | 0 | Jun | 1 | 19 | 0 | 0
May | 2018-05-01 | 5 | Reg Up | 295 | 308 | 308 | 308 | 13 | 0 | 0 | Jun | 2 | 30 | 0 | 0
May | 2018-05-01 | 6 | Reg Up | 421 | 423 | 423 | 423 | 2 | 0 | 0 | Jun | 3 | 41 | 0 | 0
May | 2018-05-01 | 7 | Reg Up | 571 | 600 | 595.7194 | 599.0488 | 29 | 4.2806 | 0.95125 | Jun | 4 | 6 | 0 | 0
May | 2018-05-01 | 8 | Reg Up | 457 | 355 | 333.1212 | 349.7681 | 102 | 21.8788 | 5.2319 | Jun | 5 | 33 | 0 | 0
May | 2018-05-01 | 9 | Reg Up | 436 | 368 | 383.6956 | 380.8419 | 68 | 15.6956 | 12.8419 | Jun | 6 | 35 | 0 | 0
May | 2018-05-01 | 10 | Reg Up | 493 | 402 | 490.4663 | 455.27 | 91 | 88.4663 | 53.27 | Jun | 7 | 5 | 18.2195 | 1.4015
May | 2018-05-01 | 11 | Reg Up | 531 | 464 | 583.8575 | 513.465 | 67 | 119.8575 | 49.465 | Jun | 8 | 49 | 144.3545 | 11.212
May | 2018-05-01 | 12 | Reg Up | 528 | 468 | 611.1631 | 510.3306 | 60 | 143.1631 | 42.3306 | Jun | 9 | 4 | 278.8985 | 32.9352
May | 2018-05-01 | 13 | Reg Up | 437 | 422 | 562.3094 | 470.9894 | 15 | 140.3094 | 48.9894 | Jun | 10 | 28 | 232.649 | 44.848
May | 2018-05-01 | 14 | Reg Up | 344 | 413 | 559.0169 | 467.6969 | 69 | 146.0169 | 54.6969 | Jun | 11 | 4 | 171.6838 | 41.3442
May | 2018-05-01 | 15 | Reg Up | 349 | 325 | 496.7006 | 380.1725 | 24 | 171.7006 | 55.1725 | Jun | 12 | 4 | 154.8657 | 37.1397
May | 2018-05-01 | 16 | Reg Up | 336 | 298 | 492.5306 | 363.6363 | 38 | 194.5306 | 65.6363 | Jun | 13 | 14 | 135.2448 | 39.242
May | 2018-05-01 | 17 | Reg Up | 301 | 257 | 463.4212 | 321.685 | 44 | 206.4212 | 64.685 | Jun | 14 | 103 | 143.6537 | 46.9502
May | 2018-05-01 | 18 | Reg Up | 221 | 227 | 431.9944 | 283.1237 | 6 | 204.9944 | 56.1237 | Jun | 15 | 5 | 166.7785 | 53.9577
May | 2018-05-01 | 19 | Reg Up | 261 | 224 | 427.5675 | 272.0381 | 37 | 203.5675 | 48.0381 | Jun | 16 | 9 | 192.0055 | 62.3668
May | 2018-05-01 | 20 | Reg Up | 276 | 277 | 429.2 | 300.3056 | 1 | 152.2 | 23.3056 | Jun | 17 | 5 | 192.0055 | 70.7758
May | 2018-05-01 | 21 | Reg Up | 247 | 258 | 315.5506 | 261.805 | 11 | 57.5506 | 3.805 | Jun | 18 | 8 | 198.3122 | 67.9728
May | 2018-05-01 | 22 | Reg Up | 251 | 443 | 449.1831 | 443 | 192 | 6.1831 | 0 | Jun | 19 | 10 | 139.4493 | 49.7532
May | 2018-05-01 | 23 | Reg Up | 281 | 218 | 218 | 218 | 63 | 0 | 0 | Jun | 20 | 26 | 32.2345 | 10.5113
May | 2018-05-01 | 24 | Reg Up | 205 | 187 | 187 | 187 | 18 | 0 | 0 | Jun | 21 | 50 | 11.9128 | 2.803
May | 2018-05-01 | 1 | Reg Down | 418 | 390 | 390 | 390 | 28 | 0 | 0 | Jun | 22 | 8 | 2.803 | 0.70075
May | 2018-05-01 | 2 | Reg Down | 312 | 316 | 316 | 316 | 4 | 0 | 0 | Jun | 23 | 12 | 0 | 0
May | 2018-05-01 | 3 | Reg Down | 255 | 235 | 235 | 235 | 20 | 0 | 0 | Jun | 24 | 82 | 0 | 0
May | 2018-05-01 | 4 | Reg Down | 213 | 217 | 217 | 217 | 4 | 0 | 0 | Jun Total |  | 103 | 278.8985 | 70.7758
May | 2018-05-01 | 5 | Reg Down | 186 | 217 | 217 | 217 | 31 | 0 | 0 | Jul | 1 | 0 | 0 | 0
May | 2018-05-01 | 6 | Reg Down | 329 | 298 | 298 | 298 | 31 | 0 | 0 | Jul | 2 | 9 | 0 | 0
May | 2018-05-01 | 7 | Reg Down | 279 | 252 | 263.415 | 252.4756 | 27 | 11.415 | 0.47563 | Jul | 3 | 13 | 0 | 0
May | 2018-05-01 | 8 | Reg Down | 189 | 171 | 258.9906 | 179.0856 | 18 | 87.9906 | 8.0856 | Jul | 4 | 32 | 0 | 0
May | 2018-05-01 | 9 | Reg Down | 238 | 230 | 417.8719 | 266.6231 | 8 | 187.8719 | 36.6231 | Jul | 5 | 25 | 0 | 0
May | 2018-05-01 | 10 | Reg Down | 216 | 211 | 398.8719 | 269.0263 | 5 | 187.8719 | 58.0263 | Jul | 6 | 31 | 0 | 0
May | 2018-05-01 | 11 | Reg Down | 245 | 297 | 464.8956 | 356.9287 | 52 | 167.8956 | 59.9287 | Jul | 7 | 28 | 13.072 | 0.688
May | 2018-05-01 | 12 | Reg Down | 176 | 178 | 346.8469 | 236.5019 | 2 | 168.8469 | 58.5019 | Jul | 8 | 6 | 110.08 | 6.88
May | 2018-05-01 | 13 | Reg Down | 176 | 180 | 338.8587 | 235.1725 | 4 | 158.8587 | 55.1725 | Jul | 9 | 23 | 235.296 | 22.016
May | 2018-05-01 | 14 | Reg Down | 256 | 263 | 412.3462 | 311.0381 | 7 | 149.3462 | 48.0381 | Jul | 10 | 18 | 180.256 | 24.08
May | 2018-05-01 | 15 | Reg Down | 240 | 250 | 411.2369 | 298.5138 | 10 | 161.2369 | 48.5138 | Jul | 11 | 35 | 141.728 | 19.264
May | 2018-05-01 | 16 | Reg Down | 227 | 251 | 423.1762 | 309.0263 | 24 | 172.1762 | 58.0263 | Jul | 12 | 5 | 112.144 | 15.824
May | 2018-05-01 | 17 | Reg Down | 277 | 303 | 475.6519 | 370.5387 | 26 | 172.6519 | 67.5387 | Jul | 13 | 4 | 98.384 | 22.016
May | 2018-05-01 | 18 | Reg Down | 338 | 322 | 489.42 | 383.3556 | 16 | 167.42 | 61.3556 | Jul | 14 | 5 | 121.776 | 32.336
May | 2018-05-01 | 19 | Reg Down | 445 | 403 | 508.1131 | 450.5625 | 42 | 105.1131 | 47.5625 | Jul | 15 | 22 | 150.672 | 36.464
May | 2018-05-01 | 20 | Reg Down | 454 | 381 | 404.7812 | 395.7444 | 73 | 23.7812 | 14.7444 | Jul | 16 | 10 | 173.376 | 41.28
May | 2018-05-01 | 21 | Reg Down | 379 | 374 | 370.195 | 374.9513 | 5 | 3.805 | 0.95125 | Jul | 17 | 3 | 174.752 | 41.968
May | 2018-05-01 | 22 | Reg Down | 552 | 492 | 491.0487 | 492 | 60 | 0.95125 | 0 | Jul | 18 | 41 | 165.808 | 35.776
May | 2018-05-01 | 23 | Reg Down | 607 | 521 | 521 | 521 | 86 | 0 | 0 | Jul | 19 | 16 | 103.888 | 19.952
May | 2018-05-01 | 24 | Reg Down | 528 | 508 | 508 | 508 | 20 | 0 | 0 | Jul | 20 | 38 | 8.256 | 2.752
Jun | 2018-06-01 | 1 | Reg Up | 316 | 322 | 322 | 322 | 6 | 0 | 0 | Jul | 21 | 12 | 21.328 | 4.128
Jun | 2018-06-01 | 2 | Reg Up | 198 | 212 | 212 | 212 | 14 | 0 | 0 | Jul | 22 | 12 | 3.44 | 0.688
Jun | 2018-06-01 | 3 | Reg Up | 205 | 222 | 222 | 222 | 17 | 0 | 0 | Jul | 23 | 50 | 0 | 0
Jun | 2018-06-01 | 4 | Reg Up | 245 | 238 | 238 | 238 | 7 | 0 | 0 | Jul | 24 | 51 | 0 | 0
Jun | 2018-06-01 | 5 | Reg Up | 279 | 272 | 272 | 272 | 7 | 0 | 0 | Jul Total |  | 51 | 235.296 | 41.968
Jun | 2018-06-01 | 6 | Reg Up | 403 | 371 | 371 | 371 | 32 | 0 | 0 | Aug | 1 | 437 | 0 | 0
Jun | 2018-06-01 | 7 | Reg Up | 485 | 419 | 410.591 | 416.8977 | 66 | 8.409 | 2.1023 | Aug | 2 | 316 | 0 | 0
Jun | 2018-06-01 | 8 | Reg Up | 401 | 388 | 341.0498 | 377.4887 | 13 | 46.9502 | 10.5113 | Aug | 3 | 250 | 0 | 0
Jun | 2018-06-01 | 9 | Reg Up | 399 | 410 | 414.2045 | 419.8105 | 11 | 4.2045 | 9.8105 | Aug | 4 | 195 | 0 | 0
Jun | 2018-06-01 | 10 | Reg Up | 494 | 482 | 559.7832 | 521.9428 | 12 | 77.7832 | 39.9428 | Aug | 5 | 150 | 0 | 0
Jun | 2018-06-01 | 11 | Reg Up | 535 | 532 | 625.9005 | 571.242 | 3 | 93.9005 | 39.242 | Aug | 6 | 187 | 0 | 0
Jun | 2018-06-01 | 12 | Reg Up | 522 | 513 | 625.12 | 542.4315 | 9 | 112.12 | 29.4315 | Aug | 7 | 207 | 0 | 0
Jun | 2018-06-01 | 13 | Reg Up | 469 | 453 | 590.347 | 487.3367 | 16 | 137.347 | 34.3367 | Aug | 8 | 191 | 0 | 0
Jun | 2018-06-01 | 14 | Reg Up | 415 | 389 | 546.6688 | 429.6435 | 26 | 157.6688 | 40.6435 | Aug | 9 | 224 | 0 | 0
Jun | 2018-06-01 | 15 | Reg Up | 336 | 333 | 529.21 | 382.7532 | 3 | 196.21 | 49.7532 | Aug | 10 | 236 | 0 | 0
Jun | 2018-06-01 | 16 | Reg Up | 302 | 305 | 540.452 | 362.4615 | 3 | 235.452 | 57.4615 | Aug | 11 | 218 | 0 | 0
Jun | 2018-06-01 | 17 | Reg Up | 230 | 232 | 498.9857 | 301.3743 | 2 | 266.9857 | 69.3743 | Aug | 12 | 169 | 0 | 0
Jun | 2018-06-01 | 18 | Reg Up | 200 | 259 | 532.2925 | 319.2645 | 59 | 273.2925 | 60.2645 | Aug | 13 | 189 | 0 | 0
Jun | 2018-06-01 | 19 | Reg Up | 180 | 270 | 545.3947 | 325.3592 | 90 | 275.3947 | 55.3592 | Aug | 14 | 227 | 0 | 0
Jun | 2018-06-01 | 20 | Reg Up | 261 | 201 | 426.6415 | 230.4315 | 60 | 225.6415 | 29.4315 | Aug | 15 | 200 | 0 | 0
Jun | 2018-06-01 | 21 | Reg Up | 241 | 197 | 312.6237 | 206.8105 | 44 | 115.6237 | 9.8105 | Aug | 16 | 211 | 0 | 0
Jun | 2018-06-01 | 22 | Reg Up | 185 | 197 | 213.1173 | 198.4015 | 12 | 16.1173 | 1.4015 | Aug | 17 | 283 | 0 | 0
Jun | 2018-06-01 | 23 | Reg Up | 234 | 235 | 235 | 235 | 1 | 0 | 0 | Aug | 18 | 363 | 0 | 0
Jun | 2018-06-01 | 24 | Reg Up | 240 | 207 | 207 | 207 | 33 | 0 | 0 | Aug | 19 | 425 | 0 | 0
Jun | 2018-06-01 | 1 | Reg Down | 470 | 451 | 451 | 451 | 19 | 0 | 0 | Aug | 20 | 418 | 0 | 0
Jun | 2018-06-01 | 2 | Reg Down | 378 | 348 | 348 | 348 | 30 | 0 | 0 | Aug | 21 | 439 | 0 | 0
Jun | 2018-06-01 | 3 | Reg Down | 269 | 310 | 310 | 310 | 41 | 0 | 0 | Aug | 22 | 562 | 0 | 0
Jun | 2018-06-01 | 4 | Reg Down | 218 | 212 | 212 | 212 | 6 | 0 | 0 | Aug | 23 | 594 | 0 | 0
Jun | 2018-06-01 | 5 | Reg Down | 155 | 188 | 188 | 188 | 33 | 0 | 0 | Aug | 24 | 536 | 0 | 0
Jun | 2018-06-01 | 6 | Reg Down | 168 | 203 | 203 | 203 | 35 | 0 | 0 | Aug Total |  | 594 | 0 | 0
Jun | 2018-06-01 | 7 | Reg Down | 198 | 193 | 211.2195 | 194.4015 | 5 | 18.2195 | 1.4015 | Sep | 1 | 393 | 0 | 0
Jun | 2018-06-01 | 8 | Reg Down | 145 | 194 | 338.3545 | 205.212 | 49 | 144.3545 | 11.212 | Sep | 2 | 289 | 0 | 0
Jun | 2018-06-01 | 9 | Reg Down | 226 | 222 | 500.8985 | 254.9352 | 4 | 278.8985 | 32.9352 | Sep | 3 | 231 | 0 | 0
Jun | 2018-06-01 | 10 | Reg Down | 241 | 269 | 501.649 | 313.848 | 28 | 232.649 | 44.848 | Sep | 4 | 171 | 0 | 0
Jun | 2018-06-01 | 11 | Reg Down | 177 | 173 | 344.6838 | 214.3442 | 4 | 171.6838 | 41.3442 | Sep | 5 | 162 | 0 | 0
Jun | 2018-06-01 | 12 | Reg Down | 145 | 141 | 295.8657 | 178.1397 | 4 | 154.8657 | 37.1397 | Sep | 6 | 183 | 0 | 0
Jun | 2018-06-01 | 13 | Reg Down | 164 | 150 | 285.2448 | 189.242 | 14 | 135.2448 | 39.242 | Sep | 7 | 158 | 0 | 0
Jun | 2018-06-01 | 14 | Reg Down | 338 | 441 | 584.6537 | 487.9502 | 103 | 143.6537 | 46.9502 | Sep | 8 | 218 | 0 | 0
Jun | 2018-06-01 | 15 | Reg Down | 220 | 225 | 391.7785 | 278.9577 | 5 | 166.7785 | 53.9577 | Sep | 9 | 246 | 0 | 0
Jun | 2018-06-01 | 16 | Reg Down | 228 | 237 | 429.0055 | 299.3668 | 9 | 192.0055 | 62.3668 | Sep | 10 | 295 | 0 | 0
Jun | 2018-06-01 | 17 | Reg Down | 258 | 253 | 445.0055 | 323.7758 | 5 | 192.0055 | 70.7758 | Sep | 11 | 485 | 0 | 0
Jun | 2018-06-01 | 18 | Reg Down | 339 | 347 | 545.3122 | 414.9728 | 8 | 198.3122 | 67.9728 | Sep | 12 | 252 | 0 | 0
Jun | 2018-06-01 | 19 | Reg Down | 419 | 409 | 548.4493 | 458.7532 | 10 | 139.4493 | 49.7532 | Sep | 13 | 186 | 0 | 0
Jun | 2018-06-01 | 20 | Reg Down | 432 | 406 | 438.2345 | 416.5113 | 26 | 32.2345 | 10.5113 | Sep | 14 | 199 | 0 | 0
Jun | 2018-06-01 | 21 | Reg Down | 393 | 343 | 331.0872 | 340.197 | 50 | 11.9128 | 2.803 | Sep | 15 | 172 | 0 | 0
Jun | 2018-06-01 | 22 | Reg Down | 531 | 523 | 520.197 | 522.2993 | 8 | 2.803 | 0.70075 | Sep | 16 | 221 | 0 | 0
Jun | 2018-06-01 | 23 | Reg Down | 575 | 563 | 563 | 563 | 12 | 0 | 0 | Sep | 17 | 258 | 0 | 0
Jun | 2018-06-01 | 24 | Reg Down | 569 | 487 | 487 | 487 | 82 | 0 | 0 | Sep | 18 | 341 | 0 | 0
Jul | 2018-07-01 | 1 | Reg Up | 231 | 196 | 196 | 196 | 35 | 0 | 0 | Sep | 19 | 433 | 0 | 0
Jul | 2018-07-01 | 2 | Reg Up | 203 | 155 | 155 | 155 | 48 | 0 | 0 | Sep | 20 | 359 | 0 | 0
Jul | 2018-07-01 | 3 | Reg Up | 160 | 145 | 145 | 145 | 15 | 0 | 0 | Sep | 21 | 480 | 0 | 0
Jul | 2018-07-01 | 4 | Reg Up | 141 | 178 | 178 | 178 | 37 | 0 | 0 | Sep | 22 | 532 | 0 | 0
Jul | 2018-07-01 | 5 | Reg Up | 229 | 222 | 222 | 222 | 7 | 0 | 0 | Sep | 23 | 540 | 0 | 0
Jul | 2018-07-01 | 6 | Reg Up | 320 | 303 | 303 | 303 | 17 | 0 | 0 | Sep | 24 | 502 | 0 | 0
Jul | 2018-07-01 | 7 | Reg Up | 445 | 358 | 349.744 | 355.248 | 87 | 8.256 | 2.752 | Sep Total |  | 540 | 0 | 0
Jul | 2018-07-01 | 8 | Reg Up | 404 | 387 | 334.712 | 370.488 | 17 | 52.288 | 16.512 | Oct | 1 | 390 | 0 | 0
Jul | 2018-07-01 | 9 | Reg Up | 461 | 430 | 399.728 | 422.432 | 31 | 30.272 | 7.568 | Oct | 2 | 250 | 0 | 0
Jul | 2018-07-01 | 10 | Reg Up | 549 | 498 | 546.16 | 509.696 | 51 | 48.16 | 11.696 | Oct | 3 | 219 | 0 | 0
Jul | 2018-07-01 | 11 | Reg Up | 579 | 560 | 616.416 | 571.696 | 19 | 56.416 | 11.696 | Oct | 4 | 157 | 0 | 0
Jul | 2018-07-01 | 12 | Reg Up | 547 | 554 | 640 | 569.136 | 7 | 86 | 15.136 | Oct | 5 | 159 | 0 | 0
Jul | 2018-07-01 | 13 | Reg Up | 455 | 463 | 573.768 | 490.52 | 8 | 110.768 | 27.52 | Oct | 6 | 291 | 0 | 0
Jul | 2018-07-01 | 14 | Reg Up | 390 | 411 | 553.416 | 446.776 | 21 | 142.416 | 35.776 | Oct | 7 | 201 | 0 | 0
Jul | 2018-07-01 | 15 | Reg Up | 342 | 327 | 501.064 | 372.408 | 15 | 174.064 | 45.408 | Oct | 8 | 222 | 0 | 0
Jul | 2018-07-01 | 16 | Reg Up | 289 | 269 | 476.776 | 317.848 | 20 | 207.776 | 48.848 | Oct | 9 | 152 | 0 | 0
Jul | 2018-07-01 | 17 | Reg Up | 245 | 250 | 471.536 | 295.408 | 5 | 221.536 | 45.408 | Oct | 10 | 319 | 0 | 0
Jul | 2018-07-01 | 18 | Reg Up | 187 | 249 | 462.968 | 288.904 | 62 | 213.968 | 39.904 | Oct | 11 | 218 | 0 | 0
Jul | 2018-07-01 | 19 | Reg Up | 205 | 201 | 423.224 | 238.84 | 4 | 222.224 | 37.84 | Oct | 12 | 223 | 0 | 0
Jul | 2018-07-01 | 20 | Reg Up | 197 | 180 | 376.08 | 199.264 | 17 | 196.08 | 19.264 | Oct | 13 | 185 | 0 | 0
Jul | 2018-07-01 | 21 | Reg Up | 198 | 210 | 307.008 | 216.192 | 12 | 97.008 | 6.192 | Oct | 14 | 178 | 0 | 0
Jul | 2018-07-01 | 22 | Reg Up | 160 | 147 | 159.384 | 147.688 | 13 | 12.384 | 0.688 | Oct | 15 | 201 | 0 | 0
Jul | 2018-07-01 | 23 | Reg Up | 216 | 218 | 218 | 218 | 2 | 0 | 0 | Oct | 16 | 198 | 0 | 0
Jul | 2018-07-01 | 24 | Reg Up | 137 | 109 | 109 | 109 | 28 | 0 | 0 | Oct | 17 | 284 | 0 | 0
Jul | 2018-07-01 | 1 | Reg Down | 438 | 438 | 438 | 438 | 0 | 0 | 0 | Oct | 18 | 337 | 0 | 0
Jul | 2018-07-01 | 2 | Reg Down | 337 | 346 | 346 | 346 | 9 | 0 | 0 | Oct | 19 | 358 | 0 | 0
Jul | 2018-07-01 | 3 | Reg Down | 276 | 263 | 263 | 263 | 13 | 0 | 0 | Oct | 20 | 352 | 0 | 0
Jul | 2018-07-01 | 4 | Reg Down | 195 | 227 | 227 | 227 | 32 | 0 | 0 | Oct | 21 | 428 | 0 | 0
Jul | 2018-07-01 | 5 | Reg Down | 159 | 184 | 184 | 184 | 25 | 0 | 0 | Oct | 22 | 477 | 0 | 0
Jul | 2018-07-01 | 6 | Reg Down | 161 | 192 | 192 | 192 | 31 | 0 | 0 | Oct | 23 | 449 | 0 | 0
Jul | 2018-07-01 | 7 | Reg Down | 206 | 178 | 191.072 | 178.688 | 28 | 13.072 | 0.688 | Oct | 24 | 410 | 0 | 0
Jul | 2018-07-01 | 8 | Reg Down | 157 | 163 | 273.08 | 169.88 | 6 | 110.08 | 6.88 | Oct Total |  | 477 | 0 | 0
Jul | 2018-07-01 | 9 | Reg Down | 255 | 232 | 467.296 | 254.016 | 23 | 235.296 | 22.016 | Nov | 1 | 264 | 0 | 0
Jul | 2018-07-01 | 10 | Reg Down | 220 | 202 | 382.256 | 226.08 | 18 | 180.256 | 24.08 | Nov | 2 | 223 | 0 | 0
Jul | 2018-07-01 | 11 | Reg Down | 153 | 118 | 259.728 | 137.264 | 35 | 141.728 | 19.264 | Nov | 3 | 173 | 0 | 0
Jul | 2018-07-01 | 12 | Reg Down | 227 | 222 | 334.144 | 237.824 | 5 | 112.144 | 15.824 | Nov | 4 | 163 | 0 | 0
Jul | 2018-07-01 | 13 | Reg Down | 138 | 142 | 240.384 | 164.016 | 4 | 98.384 | 22.016 | Nov | 5 | 238 | 0 | 0
Jul | 2018-07-01 | 14 | Reg Down | 173 | 178 | 299.776 | 210.336 | 5 | 121.776 | 32.336 | Nov | 6 | 288 | 0 | 0
Jul | 2018-07-01 | 15 | Reg Down | 222 | 200 | 350.672 | 236.464 | 22 | 150.672 | 36.464 | Nov | 7 | 212 | 0 | 0
Jul | 2018-07-01 | 16 | Reg Down | 227 | 217 | 390.376 | 258.28 | 10 | 173.376 | 41.28 | Nov | 8 | 276 | 0 | 0
Jul | 2018-07-01 | 17 | Reg Down | 269 | 266 | 440.752 | 307.968 | 3 | 174.752 | 41.968 | Nov | 9 | 291 | 0 | 0
Jul | 2018-07-01 | 18 | Reg Down | 321 | 362 | 527.808 | 397.776 | 41 | 165.808 | 35.776 | Nov | 10 | 263 | 0 | 0
Jul | 2018-07-01 | 19 | Reg Down | 427 | 443 | 546.888 | 462.952 | 16 | 103.888 | 19.952 | Nov | 11 | 266 | 0 | 0
Jul | 2018-07-01 | 20 | Reg Down | 424 | 386 | 377.744 | 383.248 | 38 | 8.256 | 2.752 | Nov | 12 | 282 | 0 | 0
Jul | 2018-07-01 | 21 | Reg Down | 375 | 363 | 341.672 | 358.872 | 12 | 21.328 | 4.128 | Nov | 13 | 254 | 0 | 0
Jul | 2018-07-01 | 22 | Reg Down | 526 | 514 | 510.56 | 513.312 | 12 | 3.44 | 0.688 | Nov | 14 | 250 | 0 | 0
Jul | 2018-07-01 | 23 | Reg Down | 617 | 567 | 567 | 567 | 50 | 0 | 0 | Nov | 15 | 225 | 0 | 0
Jul | 2018-07-01 | 24 | Reg Down | 548 | 497 | 497 | 497 | 51 | 0 | 0 | Nov | 16 | 184 | 0 | 0
Aug | 2018-08-01 | 1 | Reg Up | 250 | 0 | 0 | 0 | 250 | 0 | 0 | Nov | 17 | 175 | 0 | 0
Aug | 2018-08-01 | 2 | Reg Up | 146 | 0 | 0 | 0 | 146 | 0 | 0 | Nov | 18 | 208 | 0 | 0
Aug | 2018-08-01 | 3 | Reg Up | 128 | 0 | 0 | 0 | 128 | 0 | 0 | Nov | 19 | 302 | 0 | 0
Aug | 2018-08-01 | 4 | Reg Up | 178 | 0 | 0 | 0 | 178 | 0 | 0 | Nov | 20 | 317 | 0 | 0
Aug | 2018-08-01 | 5 | Reg Up | 245 | 0 | 0 | 0 | 245 | 0 | 0 | Nov | 21 | 293 | 0 | 0
Aug | 2018-08-01 | 6 | Reg Up | 414 | 0 | 0 | 0 | 414 | 0 | 0 | Nov | 22 | 342 | 0 | 0
Aug | 2018-08-01 | 7 | Reg Up | 533 | 0 | 0 | 0 | 533 | 0 | 0 | Nov | 23 | 385 | 0 | 0
Aug | 2018-08-01 | 8 | Reg Up | 371 | 0 | 0 | 0 | 371 | 0 | 0 | Nov | 24 | 347 | 0 | 0
Aug | 2018-08-01 | 9 | Reg Up | 439 | 0 | 0 | 0 | 439 | 0 | 0 | Nov Total |  | 385 | 0 | 0
Aug | 2018-08-01 | 10 | Reg Up | 456 | 0 | 0 | 0 | 456 | 0 | 0 | Dec | 1 | 280 | 0 | 0
Aug | 2018-08-01 | 11 | Reg Up | 567 | 0 | 0 | 0 | 567 | 0 | 0 | Dec | 2 | 211 | 0 | 0
Aug | 2018-08-01 | 12 | Reg Up | 550 | 0 | 0 | 0 | 550 | 0 | 0 | Dec | 3 | 198 | 0 | 0
Aug | 2018-08-01 | 13 | Reg Up | 515 | 0 | 0 | 0 | 515 | 0 | 0 | Dec | 4 | 169 | 0 | 0
Aug | 2018-08-01 | 14 | Reg Up | 449 | 0 | 0 | 0 | 449 | 0 | 0 | Dec | 5 | 199 | 0 | 0
Aug | 2018-08-01 | 15 | Reg Up | 332 | 0 | 0 | 0 | 332 | 0 | 0 | Dec | 6 | 345 | 0 | 0
Aug | 2018-08-01 | 16 | Reg Up | 280 | 0 | 0 | 0 | 280 | 0 | 0 | Dec | 7 | 241 | 0 | 0
Aug | 2018-08-01 | 17 | Reg Up | 256 | 0 | 0 | 0 | 256 | 0 | 0 | Dec | 8 | 253 | 0 | 0
Aug | 2018-08-01 | 18 | Reg Up | 214 | 0 | 0 | 0 | 214 | 0 | 0 | Dec | 9 | 288 | 0 | 0
Aug | 2018-08-01 | 19 | Reg Up | 208 | 0 | 0 | 0 | 208 | 0 | 0 | Dec | 10 | 249 | 0 | 0
Aug | 2018-08-01 | 20 | Reg Up | 272 | 0 | 0 | 0 | 272 | 0 | 0 | Dec | 11 | 289 | 0 | 0
Aug | 2018-08-01 | 21 | Reg Up | 202 | 0 | 0 | 0 | 202 | 0 | 0 | Dec | 12 | 311 | 0 | 0
Aug | 2018-08-01 | 22 | Reg Up | 119 | 0 | 0 | 0 | 119 | 0 | 0 | Dec | 13 | 267 | 0 | 0
Aug | 2018-08-01 | 23 | Reg Up | 163 | 0 | 0 | 0 | 163 | 0 | 0 | Dec | 14 | 230 | 0 | 0
Aug | 2018-08-01 | 24 | Reg Up | 173 | 0 | 0 | 0 | 173 | 0 | 0 | Dec | 15 | 246 | 0 | 0
Aug | 2018-08-01 | 1 | Reg Down | 437 | 0 | 0 | 0 | 437 | 0 | 0 | Dec | 16 | 177 | 0 | 0
Aug | 2018-08-01 | 2 | Reg Down | 316 | 0 | 0 | 0 | 316 | 0 | 0 | Dec | 17 | 186 | 0 | 0
Aug | 2018-08-01 | 3 | Reg Down | 250 | 0 | 0 | 0 | 250 | 0 | 0 | Dec | 18 | 241 | 0 | 0
Aug | 2018-08-01 | 4 | Reg Down | 195 | 0 | 0 | 0 | 195 | 0 | 0 | Dec | 19 | 297 | 0 | 0
Aug | 2018-08-01 | 5 | Reg Down | 150 | 0 | 0 | 0 | 150 | 0 | 0 | Dec | 20 | 289 | 0 | 0
Aug | 2018-08-01 | 6 | Reg Down | 187 | 0 | 0 | 0 | 187 | 0 | 0 | Dec | 21 | 287 | 0 | 0
Aug | 2018-08-01 | 7 | Reg Down | 207 | 0 | 0 | 0 | 207 | 0 | 0 | Dec | 22 | 361 | 0 | 0
Aug | 2018-08-01 | 8 | Reg Down | 191 | 0 | 0 | 0 | 191 | 0 | 0 | Dec | 23 | 383 | 0 | 0
Aug | 2018-08-01 | 9 | Reg Down | 224 | 0 | 0 | 0 | 224 | 0 | 0 | Dec | 24 | 383 | 0 | 0
Aug | 2018-08-01 | 10 | Reg Down | 236 | 0 | 0 | 0 | 236 | 0 | 0 | Dec Total |  | 383 | 0 | 0
Aug | 2018-08-01 | 11 | Reg Down | 218 | 0 | 0 | 0 | 218 | 0 | 0 | Grand Total |  | 594 | 278.8985 | 78.5045
Aug | 2018-08-01 | 12 | Reg Down | 169 | 0 | 0 | 0 | 169 | 0 | 0
Aug | 2018-08-01 | 13 | Reg Down | 189 | 0 | 0 | 0 | 189 | 0 | 0
Aug | 2018-08-01 | 14 | Reg Down | 227 | 0 | 0 | 0 | 227 | 0 | 0
Aug | 2018-08-01 | 15 | Reg Down | 200 | 0 | 0 | 0 | 200 | 0 | 0
Aug | 2018-08-01 | 16 | Reg Down | 211 | 0 | 0 | 0 | 211 | 0 | 0
Aug | 2018-08-01 | 17 | Reg Down | 283 | 0 | 0 | 0 | 283 | 0 | 0
Aug | 2018-08-01 | 18 | Reg Down | 363 | 0 | 0 | 0 | 363 | 0 | 0
Aug | 2018-08-01 | 19 | Reg Down | 425 | 0 | 0 | 0 | 425 | 0 | 0
Aug | 2018-08-01 | 20 | Reg Down | 418 | 0 | 0 | 0 | 418 | 0 | 0
Aug | 2018-08-01 | 21 | Reg Down | 439 | 0 | 0 | 0 | 439 | 0 | 0
Aug | 2018-08-01 | 22 | Reg Down | 562 | 0 | 0 | 0 | 562 | 0 | 0
Aug | 2018-08-01 | 23 | Reg Down | 594 | 0 | 0 | 0 | 594 | 0 | 0
Aug | 2018-08-01 | 24 | Reg Down | 536 | 0 | 0 | 0 | 536 | 0 | 0
Sep | 2018-09-01 | 1 | Reg Up | 238 | 0 | 0 | 0 | 238 | 0 | 0
Sep | 2018-09-01 | 2 | Reg Up | 165 | 0 | 0 | 0 | 165 | 0 | 0
Sep | 2018-09-01 | 3 | Reg Up | 137 | 0 | 0 | 0 | 137 | 0 | 0
Sep | 2018-09-01 | 4 | Reg Up | 176 | 0 | 0 | 0 | 176 | 0 | 0
Sep | 2018-09-01 | 5 | Reg Up | 245 | 0 | 0 | 0 | 245 | 0 | 0
Sep | 2018-09-01 | 6 | Reg Up | 427 | 0 | 0 | 0 | 427 | 0 | 0
Sep | 2018-09-01 | 7 | Reg Up | 570 | 0 | 0 | 0 | 570 | 0 | 0
Sep | 2018-09-01 | 8 | Reg Up | 314 | 0 | 0 | 0 | 314 | 0 | 0
Sep | 2018-09-01 | 9 | Reg Up | 428 | 0 | 0 | 0 | 428 | 0 | 0
Sep | 2018-09-01 | 10 | Reg Up | 474 | 0 | 0 | 0 | 474 | 0 | 0
Sep | 2018-09-01 | 11 | Reg Up | 468 | 0 | 0 | 0 | 468 | 0 | 0
Sep | 2018-09-01 | 12 | Reg Up | 484 | 0 | 0 | 0 | 484 | 0 | 0
Sep | 2018-09-01 | 13 | Reg Up | 460 | 0 | 0 | 0 | 460 | 0 | 0
Sep | 2018-09-01 | 14 | Reg Up | 394 | 0 | 0 | 0 | 394 | 0 | 0
Sep | 2018-09-01 | 15 | Reg Up | 332 | 0 | 0 | 0 | 332 | 0 | 0
Sep | 2018-09-01 | 16 | Reg Up | 299 | 0 | 0 | 0 | 299 | 0 | 0
Sep | 2018-09-01 | 17 | Reg Up | 258 | 0 | 0 | 0 | 258 | 0 | 0
Sep | 2018-09-01 | 18 | Reg Up | 216 | 0 | 0 | 0 | 216 | 0 | 0
Sep | 2018-09-01 | 19 | Reg Up | 202 | 0 | 0 | 0 | 202 | 0 | 0
Sep | 2018-09-01 | 20 | Reg Up | 265 | 0 | 0 | 0 | 265 | 0 | 0
Sep | 2018-09-01 | 21 | Reg Up | 169 | 0 | 0 | 0 | 169 | 0 | 0
Sep | 2018-09-01 | 22 | Reg Up | 185 | 0 | 0 | 0 | 185 | 0 | 0
Sep | 2018-09-01 | 23 | Reg Up | 227 | 0 | 0 | 0 | 227 | 0 | 0
Sep | 2018-09-01 | 24 | Reg Up | 245 | 0 | 0 | 0 | 245 | 0 | 0
Sep | 2018-09-01 | 1 | Reg Down | 393 | 0 | 0 | 0 | 393 | 0 | 0
Sep | 2018-09-01 | 2 | Reg Down | 289 | 0 | 0 | 0 | 289 | 0 | 0
Sep | 2018-09-01 | 3 | Reg Down | 231 | 0 | 0 | 0 | 231 | 0 | 0
Sep | 2018-09-01 | 4 | Reg Down | 171 | 0 | 0 | 0 | 171 | 0 | 0
Sep | 2018-09-01 | 5 | Reg Down | 162 | 0 | 0 | 0 | 162 | 0 | 0
Sep | 2018-09-01 | 6 | Reg Down | 183 | 0 | 0 | 0 | 183 | 0 | 0
Sep | 2018-09-01 | 7 | Reg Down | 158 | 0 | 0 | 0 | 158 | 0 | 0
Sep | 2018-09-01 | 8 | Reg Down | 218 | 0 | 0 | 0 | 218 | 0 | 0
Sep | 2018-09-01 | 9 | Reg Down | 246 | 0 | 0 | 0 | 246 | 0 | 0
Sep | 2018-09-01 | 10 | Reg Down | 295 | 0 | 0 | 0 | 295 | 0 | 0
Sep | 2018-09-01 | 11 | Reg Down | 485 | 0 | 0 | 0 | 485 | 0 | 0
Sep | 2018-09-01 | 12 | Reg Down | 252 | 0 | 0 | 0 | 252 | 0 | 0
Sep | 2018-09-01 | 13 | Reg Down | 186 | 0 | 0 | 0 | 186 | 0 | 0
Sep | 2018-09-01 | 14 | Reg Down | 199 | 0 | 0 | 0 | 199 | 0 | 0
Sep | 2018-09-01 | 15 | Reg Down | 172 | 0 | 0 | 0 | 172 | 0 | 0
Sep | 2018-09-01 | 16 | Reg Down | 221 | 0 | 0 | 0 | 221 | 0 | 0
Sep | 2018-09-01 | 17 | Reg Down | 258 | 0 | 0 | 0 | 258 | 0 | 0
Sep | 2018-09-01 | 18 | Reg Down | 341 | 0 | 0 | 0 | 341 | 0 | 0
Sep | 2018-09-01 | 19 | Reg Down | 433 | 0 | 0 | 0 | 433 | 0 | 0
Sep | 2018-09-01 | 20 | Reg Down | 359 | 0 | 0 | 0 | 359 | 0 | 0
Sep | 2018-09-01 | 21 | Reg Down | 480 | 0 | 0 | 0 | 480 | 0 | 0
Sep | 2018-09-01 | 22 | Reg Down | 532 | 0 | 0 | 0 | 532 | 0 | 0
Sep | 2018-09-01 | 23 | Reg Down | 540 | 0 | 0 | 0 | 540 | 0 | 0
Sep | 2018-09-01 | 24 | Reg Down | 502 | 0 | 0 | 0 | 502 | 0 | 0
Oct | 2018-10-01 | 1 | Reg Up | 202 | 0 | 0 | 0 | 202 | 0 | 0
Oct | 2018-10-01 | 2 | Reg Up | 163 | 0 | 0 | 0 | 163 | 0 | 0
Oct | 2018-10-01 | 3 | Reg Up | 159 | 0 | 0 | 0 | 159 | 0 | 0
Oct | 2018-10-01 | 4 | Reg Up | 207 | 0 | 0 | 0 | 207 | 0 | 0
Oct | 2018-10-01 | 5 | Reg Up | 263 | 0 | 0 | 0 | 263 | 0 | 0
Oct | 2018-10-01 | 6 | Reg Up | 445 | 0 | 0 | 0 | 445 | 0 | 0
Oct | 2018-10-01 | 7 | Reg Up | 585 | 0 | 0 | 0 | 585 | 0 | 0
Oct | 2018-10-01 | 8 | Reg Up | 313 | 0 | 0 | 0 | 313 | 0 | 0
Oct | 2018-10-01 | 9 | Reg Up | 355 | 0 | 0 | 0 | 355 | 0 | 0
Oct | 2018-10-01 | 10 | Reg Up | 362 | 0 | 0 | 0 | 362 | 0 | 0
Oct | 2018-10-01 | 11 | Reg Up | 408 | 0 | 0 | 0 | 408 | 0 | 0
Oct | 2018-10-01 | 12 | Reg Up | 425 | 0 | 0 | 0 | 425 | 0 | 0
Oct | 2018-10-01 | 13 | Reg Up | 490 | 0 | 0 | 0 | 490 | 0 | 0
Oct | 2018-10-01 | 14 | Reg Up | 365 | 0 | 0 | 0 | 365 | 0 | 0
Oct | 2018-10-01 | 15 | Reg Up | 320 | 0 | 0 | 0 | 320 | 0 | 0
Oct | 2018-10-01 | 16 | Reg Up | 257 | 0 | 0 | 0 | 257 | 0 | 0
Oct | 2018-10-01 | 17 | Reg Up | 297 | 0 | 0 | 0 | 297 | 0 | 0
Oct | 2018-10-01 | 18 | Reg Up | 213 | 0 | 0 | 0 | 213 | 0 | 0
Oct | 2018-10-01 | 19 | Reg Up | 302 | 0 | 0 | 0 | 302 | 0 | 0
Oct | 2018-10-01 | 20 | Reg Up | 238 | 0 | 0 | 0 | 238 | 0 | 0
Oct | 2018-10-01 | 21 | Reg Up | 247 | 0 | 0 | 0 | 247 | 0 | 0
Oct | 2018-10-01 | 22 | Reg Up | 172 | 0 | 0 | 0 | 172 | 0 | 0
Oct | 2018-10-01 | 23 | Reg Up | 183 | 0 | 0 | 0 | 183 | 0 | 0
Oct | 2018-10-01 | 24 | Reg Up | 218 | 0 | 0 | 0 | 218 | 0 | 0
Oct | 2018-10-01 | 1 | Reg Down | 390 | 0 | 0 | 0 | 390 | 0 | 0
Oct | 2018-10-01 | 2 | Reg Down | 250 | 0 | 0 | 0 | 250 | 0 | 0
Oct | 2018-10-01 | 3 | Reg Down | 219 | 0 | 0 | 0 | 219 | 0 | 0
Oct | 2018-10-01 | 4 | Reg Down | 157 | 0 | 0 | 0 | 157 | 0 | 0
Oct | 2018-10-01 | 5 | Reg Down | 159 | 0 | 0 | 0 | 159 | 0 | 0
Oct | 2018-10-01 | 6 | Reg Down | 291 | 0 | 0 | 0 | 291 | 0 | 0
Oct | 2018-10-01 | 7 | Reg Down | 201 | 0 | 0 | 0 | 201 | 0 | 0
Oct | 2018-10-01 | 8 | Reg Down | 222 | 0 | 0 | 0 | 222 | 0 | 0
Oct | 2018-10-01 | 9 | Reg Down | 152 | 0 | 0 | 0 | 152 | 0 | 0
Oct | 2018-10-01 | 10 | Reg Down | 319 | 0 | 0 | 0 | 319 | 0 | 0
Oct | 2018-10-01 | 11 | Reg Down | 218 | 0 | 0 | 0 | 218 | 0 | 0
Oct | 2018-10-01 | 12 | Reg Down | 223 | 0 | 0 | 0 | 223 | 0 | 0
Oct | 2018-10-01 | 13 | Reg Down | 185 | 0 | 0 | 0 | 185 | 0 | 0
Oct | 2018-10-01 | 14 | Reg Down | 178 | 0 | 0 | 0 | 178 | 0 | 0
Oct | 2018-10-01 | 15 | Reg Down | 201 | 0 | 0 | 0 | 201 | 0 | 0
Oct | 2018-10-01 | 16 | Reg Down | 198 | 0 | 0 | 0 | 198 | 0 | 0
Oct | 2018-10-01 | 17 | Reg Down | 284 | 0 | 0 | 0 | 284 | 0 | 0
Oct | 2018-10-01 | 18 | Reg Down | 337 | 0 | 0 | 0 | 337 | 0 | 0
Oct | 2018-10-01 | 19 | Reg Down | 358 | 0 | 0 | 0 | 358 | 0 | 0
Oct | 2018-10-01 | 20 | Reg Down | 352 | 0 | 0 | 0 | 352 | 0 | 0
Oct | 2018-10-01 | 21 | Reg Down | 428 | 0 | 0 | 0 | 428 | 0 | 0
Oct | 2018-10-01 | 22 | Reg Down | 477 | 0 | 0 | 0 | 477 | 0 | 0
Oct | 2018-10-01 | 23 | Reg Down | 449 | 0 | 0 | 0 | 449 | 0 | 0
Oct | 2018-10-01 | 24 | Reg Down | 410 | 0 | 0 | 0 | 410 | 0 | 0
Nov | 2018-11-01 | 1 | Reg Up | 184 | 0 | 0 | 0 | 184 | 0 | 0
Nov | 2018-11-01 | 2 | Reg Up | 169 | 0 | 0 | 0 | 169 | 0 | 0
Nov | 2018-11-01 | 3 | Reg Up | 208 | 0 | 0 | 0 | 208 | 0 | 0
Nov | 2018-11-01 | 4 | Reg Up | 245 | 0 | 0 | 0 | 245 | 0 | 0
Nov | 2018-11-01 | 5 | Reg Up | 331 | 0 | 0 | 0 | 331 | 0 | 0
Nov | 2018-11-01 | 6 | Reg Up | 518 | 0 | 0 | 0 | 518 | 0 | 0
Nov | 2018-11-01 | 7 | Reg Up | 603 | 0 | 0 | 0 | 603 | 0 | 0
Nov | 2018-11-01 | 8 | Reg Up | 324 | 0 | 0 | 0 | 324 | 0 | 0
Nov | 2018-11-01 | 9 | Reg Up | 322 | 0 | 0 | 0 | 322 | 0 | 0
Nov | 2018-11-01 | 10 | Reg Up | 287 | 0 | 0 | 0 | 287 | 0 | 0
Nov | 2018-11-01 | 11 | Reg Up | 261 | 0 | 0 | 0 | 261 | 0 | 0
Nov | 2018-11-01 | 12 | Reg Up | 270 | 0 | 0 | 0 | 270 | 0 | 0
Nov | 2018-11-01 | 13 | Reg Up | 239 | 0 | 0 | 0 | 239 | 0 | 0
Nov | 2018-11-01 | 14 | Reg Up | 221 | 0 | 0 | 0 | 221 | 0 | 0
Nov | 2018-11-01 | 15 | Reg Up | 243 | 0 | 0 | 0 | 243 | 0 | 0
Nov | 2018-11-01 | 16 | Reg Up | 279 | 0 | 0 | 0 | 279 | 0 | 0
Nov | 2018-11-01 | 17 | Reg Up | 370 | 0 | 0 | 0 | 370 | 0 | 0
Nov | 2018-11-01 | 18 | Reg Up | 528 | 0 | 0 | 0 | 528 | 0 | 0
Nov | 2018-11-01 | 19 | Reg Up | 290 | 0 | 0 | 0 | 290 | 0 | 0
Nov | 2018-11-01 | 20 | Reg Up | 200 | 0 | 0 | 0 | 200 | 0 | 0
Nov | 2018-11-01 | 21 | Reg Up | 154 | 0 | 0 | 0 | 154 | 0 | 0
Nov | 2018-11-01 | 22 | Reg Up | 175 | 0 | 0 | 0 | 175 | 0 | 0
Nov | 2018-11-01 | 23 | Reg Up | 202 | 0 | 0 | 0 | 202 | 0 | 0
Nov | 2018-11-01 | 24 | Reg Up | 193 | 0 | 0 | 0 | 193 | 0 | 0
Nov | 2018-11-01 | 1 | Reg Down | 264 | 0 | 0 | 0 | 264 | 0 | 0
Nov | 2018-11-01 | 2 | Reg Down | 223 | 0 | 0 | 0 | 223 | 0 | 0
Nov | 2018-11-01 | 3 | Reg Down | 173 | 0 | 0 | 0 | 173 | 0 | 0
Nov | 2018-11-01 | 4 | Reg Down | 163 | 0 | 0 | 0 | 163 | 0 | 0
Nov | 2018-11-01 | 5 | Reg Down | 238 | 0 | 0 | 0 | 238 | 0 | 0
Nov | 2018-11-01 | 6 | Reg Down | 288 | 0 | 0 | 0 | 288 | 0 | 0
Nov | 2018-11-01 | 7 | Reg Down | 212 | 0 | 0 | 0 | 212 | 0 | 0
Nov | 2018-11-01 | 8 | Reg Down | 276 | 0 | 0 | 0 | 276 | 0 | 0
Nov | 2018-11-01 | 9 | Reg Down | 291 | 0 | 0 | 0 | 291 | 0 | 0
Nov | 2018-11-01 | 10 | Reg Down | 263 | 0 | 0 | 0 | 263 | 0 | 0
Nov | 2018-11-01 | 11 | Reg Down | 266 | 0 | 0 | 0 | 266 | 0 | 0
Nov | 2018-11-01 | 12 | Reg Down | 282 | 0 | 0 | 0 | 282 | 0 | 0
Nov | 2018-11-01 | 13 | Reg Down | 254 | 0 | 0 | 0 | 254 | 0 | 0
Nov | 2018-11-01 | 14 | Reg Down | 250 | 0 | 0 | 0 | 250 | 0 | 0
Nov | 2018-11-01 | 15 | Reg Down | 225 | 0 | 0 | 0 | 225 | 0 | 0
Nov | 2018-11-01 | 16 | Reg Down | 184 | 0 | 0 | 0 | 184 | 0 | 0
Nov | 2018-11-01 | 17 | Reg Down | 175 | 0 | 0 | 0 | 175 | 0 | 0
Nov | 2018-11-01 | 18 | Reg Down | 208 | 0 | 0 | 0 | 208 | 0 | 0
Nov | 2018-11-01 | 19 | Reg Down | 302 | 0 | 0 | 0 | 302 | 0 | 0
Nov | 2018-11-01 | 20 | Reg Down | 317 | 0 | 0 | 0 | 317 | 0 | 0
Nov | 2018-11-01 | 21 | Reg Down | 293 | 0 | 0 | 0 | 293 | 0 | 0
Nov | 2018-11-01 | 22 | Reg Down | 342 | 0 | 0 | 0 | 342 | 0 | 0
Nov | 2018-11-01 | 23 | Reg Down | 385 | 0 | 0 | 0 | 385 | 0 | 0
Nov | 2018-11-01 | 24 | Reg Down | 347 | 0 | 0 | 0 | 347 | 0 | 0
Dec | 2018-12-01 | 1 | Reg Up | 163 | 0 | 0 | 0 | 163 | 0 | 0
Dec | 2018-12-01 | 2 | Reg Up | 187 | 0 | 0 | 0 | 187 | 0 | 0
Dec | 2018-12-01 | 3 | Reg Up | 192 | 0 | 0 | 0 | 192 | 0 | 0
Dec | 2018-12-01 | 4 | Reg Up | 258 | 0 | 0 | 0 | 258 | 0 | 0
Dec | 2018-12-01 | 5 | Reg Up | 314 | 0 | 0 | 0 | 314 | 0 | 0
Dec | 2018-12-01 | 6 | Reg Up | 489 | 0 | 0 | 0 | 489 | 0 | 0
Dec | 2018-12-01 | 7 | Reg Up | 577 | 0 | 0 | 0 | 577 | 0 | 0
Dec | 2018-12-01 | 8 | Reg Up | 318 | 0 | 0 | 0 | 318 | 0 | 0
Dec | 2018-12-01 | 9 | Reg Up | 287 | 0 | 0 | 0 | 287 | 0 | 0
Dec | 2018-12-01 | 10 | Reg Up | 288 | 0 | 0 | 0 | 288 | 0 | 0
Dec | 2018-12-01 | 11 | Reg Up | 237 | 0 | 0 | 0 | 237 | 0 | 0
Dec | 2018-12-01 | 12 | Reg Up | 267 | 0 | 0 | 0 | 267 | 0 | 0
Dec | 2018-12-01 | 13 | Reg Up | 230 | 0 | 0 | 0 | 230 | 0 | 0
Dec | 2018-12-01 | 14 | Reg Up | 224 | 0 | 0 | 0 | 224 | 0 | 0
Dec | 2018-12-01 | 15 | Reg Up | 243 | 0 | 0 | 0 | 243 | 0 | 0
Dec | 2018-12-01 | 16 | Reg Up | 244 | 0 | 0 | 0 | 244 | 0 | 0
Dec | 2018-12-01 | 17 | Reg Up | 370 | 0 | 0 | 0 | 370 | 0 | 0
Dec | 2018-12-01 | 18 | Reg Up | 491 | 0 | 0 | 0 | 491 | 0 | 0
Dec | 2018-12-01 | 19 | Reg Up | 224 | 0 | 0 | 0 | 224 | 0 | 0
Dec | 2018-12-01 | 20 | Reg Up | 162 | 0 | 0 | 0 | 162 | 0 | 0
Dec | 2018-12-01 | 21 | Reg Up | 156 | 0 | 0 | 0 | 156 | 0 | 0
Dec | 2018-12-01 | 22 | Reg Up | 208 | 0 | 0 | 0 | 208 | 0 | 0
Dec | 2018-12-01 | 23 | Reg Up | 213 | 0 | 0 | 0 | 213 | 0 | 0
Dec | 2018-12-01 | 24 | Reg Up | 191 | 0 | 0 | 0 | 191 | 0 | 0
Dec | 2018-12-01 | 1 | Reg Down | 280 | 0 | 0 | 0 | 280 | 0 | 0
Dec | 2018-12-01 | 2 | Reg Down | 211 | 0 | 0 | 0 | 211 | 0 | 0
Dec | 2018-12-01 | 3 | Reg Down | 198 | 0 | 0 | 0 | 198 | 0 | 0
Dec | 2018-12-01 | 4 | Reg Down | 169 | 0 | 0 | 0 | 169 | 0 | 0
Dec | 2018-12-01 | 5 | Reg Down | 199 | 0 | 0 | 0 | 199 | 0 | 0
Dec | 2018-12-01 | 6 | Reg Down | 345 | 0 | 0 | 0 | 345 | 0 | 0
Dec | 2018-12-01 | 7 | Reg Down | 241 | 0 | 0 | 0 | 241 | 0 | 0
Dec | 2018-12-01 | 8 | Reg Down | 253 | 0 | 0 | 0 | 253 | 0 | 0
Dec | 2018-12-01 | 9 | Reg Down | 288 | 0 | 0 | 0 | 288 | 0 | 0
Dec | 2018-12-01 | 10 | Reg Down | 249 | 0 | 0 | 0 | 249 | 0 | 0
Dec | 2018-12-01 | 11 | Reg Down | 289 | 0 | 0 | 0 | 289 | 0 | 0
Dec | 2018-12-01 | 12 | Reg Down | 311 | 0 | 0 | 0 | 311 | 0 | 0
Dec | 2018-12-01 | 13 | Reg Down | 267 | 0 | 0 | 0 | 267 | 0 | 0
Dec | 2018-12-01 | 14 | Reg Down | 230 | 0 | 0 | 0 | 230 | 0 | 0
Dec | 2018-12-01 | 15 | Reg Down | 246 | 0 | 0 | 0 | 246 | 0 | 0
Dec | 2018-12-01 | 16 | Reg Down | 177 | 0 | 0 | 0 | 177 | 0 | 0
Dec | 2018-12-01 | 17 | Reg Down | 186 | 0 | 0 | 0 | 186 | 0 | 0
Dec | 2018-12-01 | 18 | Reg Down | 241 | 0 | 0 | 0 | 241 | 0 | 0
Dec | 2018-12-01 | 19 | Reg Down | 297 | 0 | 0 | 0 | 297 | 0 | 0
Dec | 2018-12-01 | 20 | Reg Down | 289 | 0 | 0 | 0 | 289 | 0 | 0
Dec | 2018-12-01 | 21 | Reg Down | 287 | 0 | 0 | 0 | 287 | 0 | 0
Dec | 2018-12-01 | 22 | Reg Down | 361 | 0 | 0 | 0 | 361 | 0 | 0
Dec | 2018-12-01 | 23 | Reg Down | 383 | 0 | 0 | 0 | 383 | 0 | 0
Dec | 2018-12-01 | 24 | Reg Down | 383 | 0 | 0 | 0 | 383 | 0 | 0