## 2022 Regulation Up
2022 Regulation-up
HE | Jan | Feb | Mar | Apr | May | Jun | Jul | Aug | Sep | Oct | Nov | Dec
1 | 233 | 229 | 302 | 215 | 200 | 251 | 191 | 202 | 212 | 203 | 205 | 191
2 | 194 | 208 | 254 | 197 | 266 | 170 | 148 | 131 | 168 | 168 | 225 | 230
3 | 222 | 248 | 233 | 197 | 257 | 219 | 171 | 155 | 185 | 163 | 212 | 214
4 | 268 | 265 | 260 | 261 | 267 | 267 | 205 | 191 | 186 | 212 | 259 | 249
5 | 373 | 384 | 309 | 274 | 288 | 277 | 249 | 259 | 244 | 258 | 326 | 335
6 | 534 | 539 | 447 | 400 | 363 | 366 | 319 | 322 | 368 | 374 | 443 | 476
7 | 654 | 684 | 533 | 520 | 511 | 435 | 390 | 427 | 472 | 526 | 579 | 590
8 | 393 | 371 | 401 | 317 | 357 | 408 | 350 | 307 | 288 | 356 | 323 | 373
9 | 312 | 382 | 358 | 366 | 404 | 432 | 369 | 437 | 314 | 333 | 358 | 340
10 | 357 | 381 | 450 | 457 | 502 | 568 | 570 | 542 | 425 | 450 | 348 | 382
11 | 340 | 356 | 455 | 412 | 580 | 629 | 618 | 675 | 552 | 476 | 349 | 428
12 | 378 | 374 | 435 | 468 | 565 | 607 | 631 | 667 | 597 | 518 | 352 | 379
13 | 334 | 451 | 482 | 467 | 535 | 552 | 546 | 599 | 575 | 489 | 366 | 346
14 | 320 | 416 | 457 | 468 | 511 | 492 | 498 | 539 | 526 | 447 | 348 | 375
15 | 346 | 424 | 442 | 473 | 486 | 455 | 437 | 481 | 465 | 414 | 373 | 392
16 | 436 | 455 | 453 | 472 | 491 | 402 | 410 | 436 | 469 | 435 | 380 | 507
17 | 563 | 549 | 564 | 481 | 503 | 378 | 389 | 399 | 443 | 396 | 624 | 681
18 | 676 | 622 | 549 | 510 | 417 | 370 | 382 | 379 | 397 | 516 | 564 | 679
19 | 367 | 514 | 590 | 534 | 454 | 398 | 310 | 346 | 385 | 544 | 392 | 260
20 | 187 | 241 | 512 | 481 | 445 | 348 | 367 | 290 | 273 | 262 | 178 | 238
21 | 242 | 255 | 253 | 313 | 304 | 245 | 304 | 257 | 149 | 216 | 161 | 187
22 | 179 | 182 | 211 | 279 | 471 | 219 | 117 | 73 | 154 | 152 | 160 | 215
23 | 181 | 244 | 296 | 174 | 239 | 259 | 177 | 121 | 185 | 150 | 177 | 181
24 | 204 | 164 | 217 | 225 | 171 | 178 | 93 | 112 | 190 | 172 | 152 | 165

## 2022 Regulation Down
2022 Regulation-Down
HE | Jan | Feb | Mar | Apr | May | Jun | Jul | Aug | Sep | Oct | Nov | Dec
1 | 270 | 297 | 392 | 363 | 425 | 424 | 443 | 421 | 390 | 357 | 298 | 277
2 | 220 | 259 | 268 | 295 | 331 | 355 | 348 | 308 | 298 | 275 | 216 | 237
3 | 213 | 252 | 262 | 241 | 246 | 314 | 264 | 268 | 253 | 219 | 178 | 185
4 | 204 | 194 | 230 | 229 | 227 | 221 | 226 | 224 | 188 | 209 | 174 | 181
5 | 200 | 302 | 233 | 210 | 230 | 189 | 183 | 173 | 196 | 192 | 206 | 194
6 | 269 | 522 | 303 | 257 | 304 | 214 | 192 | 151 | 214 | 264 | 248 | 308
7 | 243 | 306 | 263 | 236 | 263 | 245 | 262 | 171 | 163 | 174 | 234 | 230
8 | 270 | 359 | 391 | 292 | 319 | 236 | 164 | 188 | 208 | 211 | 381 | 281
9 | 503 | 549 | 477 | 394 | 468 | 304 | 283 | 267 | 295 | 366 | 497 | 542
10 | 510 | 540 | 596 | 489 | 442 | 364 | 250 | 294 | 324 | 392 | 350 | 437
11 | 480 | 504 | 505 | 403 | 631 | 241 | 158 | 543 | 583 | 305 | 354 | 399
12 | 417 | 486 | 442 | 416 | 395 | 213 | 245 | 234 | 592 | 322 | 334 | 376
13 | 397 | 503 | 456 | 406 | 386 | 222 | 179 | 278 | 270 | 306 | 320 | 352
14 | 374 | 498 | 449 | 372 | 361 | 345 | 233 | 299 | 255 | 270 | 355 | 344
15 | 403 | 466 | 447 | 419 | 345 | 307 | 260 | 327 | 300 | 311 | 372 | 359
16 | 343 | 425 | 427 | 455 | 388 | 338 | 341 | 301 | 423 | 321 | 318 | 347
17 | 272 | 409 | 437 | 450 | 415 | 378 | 371 | 408 | 362 | 413 | 279 | 331
18 | 245 | 376 | 399 | 412 | 489 | 432 | 458 | 442 | 419 | 401 | 204 | 223
19 | 284 | 319 | 339 | 431 | 490 | 481 | 510 | 484 | 400 | 319 | 312 | 339
20 | 278 | 340 | 328 | 371 | 418 | 373 | 383 | 389 | 361 | 425 | 358 | 283
21 | 325 | 323 | 390 | 408 | 402 | 337 | 375 | 471 | 500 | 489 | 329 | 311
22 | 374 | 366 | 419 | 456 | 526 | 528 | 508 | 589 | 522 | 432 | 341 | 347
23 | 383 | 380 | 426 | 470 | 547 | 557 | 564 | 579 | 517 | 442 | 372 | 372
24 | 328 | 337 | 401 | 446 | 473 | 519 | 506 | 515 | 479 | 424 | 337 | 373

## 2023 Solar Adj Table
| 2022 Reg-Up Adj. | 2022 Reg Down Adj. | 2023 Reg-Up Adj. | 2023 Reg Down Adj. | [8 empty] | 9.903 | 25.4363 | 0
Jan. | 3.9167 | 4.1807 | 5.5438 | 4.8858 | Incremental MW Adjustment to Prior-Year Up-Regulation 95 Percentile Deployment Value, per 1000 MW of Incremental solar Generation Capacity, to Account for solar Capacity Growth
Feb. | 5.2417 | 5.561 | 6.568 | 5.9961 | Month | Hour Ending
Mar. | 7.2833 | 6.9039 | 7.8629 | 7.3256 |  | 1 | 2 | 3 | 4 | 5 | 6 | 7 | 8 | 9 | 10 | 11 | 12 | 13 | 14 | 15 | 16 | 17 | 18 | 19 | 20 | 21 | 22 | 23 | 24
Apr. | 4.7917 | 5.3488 | 6.4156 | 6.3641 | Jan. | 0 | 0 | 0 | 0 | 0 | 0 | 0 | 0 | 0 | 6.4061 | 11.2814 | 12.0493 | 15.551 | 10.6894 | 16.225 | 16.6494 | 24.8482 | 18.4116 | 0.93947 | 0 | 0 | 0 | 0 | 0
May | 3.7167 | 3.9654 | 6.4835 | 5.6848 | Feb. | 0 | 0 | 0 | 0 | 0 | 0 | 0 | 0 | 1.2516 | 9.3013 | 9.1551 | 12.8578 | 14.4816 | 16.364 | 17.4139 | 24.9718 | 25.4363 | 20.7866 | 5.6117 | 0 | 0 | 0 | 0 | 0
Jun. | 3.575 | 3.8392 | 5.6058 | 5.0418 | Mar. | 0 | 0 | 0 | 0 | 0 | 0 | 0 | 0 | 0.3582 | 8.2943 | 11.5899 | 15.2336 | 17.0664 | 19.1576 | 19.2253 | 20.6856 | 21.201 | 23.5981 | 20.5832 | 11.7171 | 0 | 0 | 0 | 0
Jul. | 3.0458 | 3.2934 | 5.1681 | 4.3522 | Apr. | 0 | 0 | 0 | 0 | 0 | 0 | 0 | 0 | 0 | 10.4534 | 9.1505 | 10.6874 | 12.8332 | 10.8823 | 10.0254 | 13.9758 | 19.2891 | 17.5032 | 22.9625 | 14.8404 | 1.3706 | 0 | 0 | 0
Aug. | 3.7 | 4.0541 | 5.1356 | 4.0574 | May | 0 | 0 | 0 | 0 | 0 | 0 | 0 | 0 | 3.8552 | 13.2711 | 12.4673 | 11.823 | 8.6791 | 10.2487 | 14.4928 | 13.2256 | 12.8989 | 16.8304 | 17.9429 | 13.449 | 6.4196 | 0 | 0 | 0
Sep. | 3.4625 | 3.9126 | 4.7119 | 4.0582 | Jun. | 0 | 0 | 0 | 0 | 0 | 0 | 0 | 0 | 0 | 8.9312 | 6.1081 | 5.8565 | 7.5804 | 7.3771 | 8.8948 | 12.9233 | 15.79 | 17.0846 | 17.5484 | 17.8961 | 8.5483 | 0 | 0 | 0
Oct. | 2.4625 | 2.6283 | 3.8463 | 3.5096 | Jul. | 0 | 0 | 0 | 0 | 0 | 0 | 0 | 0 | 0 | 7.2055 | 5.5776 | 5.4508 | 10.2022 | 8.0531 | 9.6184 | 11.8432 | 13.5191 | 13.7438 | 14.2999 | 16.3084 | 8.2132 | 0 | 0 | 0
Nov. | 2.5 | 2.8911 | 3.1675 | 3.157 | Aug. | 0 | 0 | 0 | 0 | 0 | 0 | 0 | 0 | 0 | 4.9742 | 5.8257 | 7.8095 | 9.6406 | 11.0442 | 12.0016 | 12.2899 | 11.3231 | 15.7553 | 15.109 | 14.3076 | 3.1738 | 0 | 0 | 0
Dec. | 3.0625 | 3.1792 | 3.8603 | 3.2744 | Sep. | 0 | 0 | 0 | 0 | 0 | 0 | 0 | 0 | 0 | 3.4372 | 5.3607 | 8.4954 | 9.3398 | 11.6212 | 12.159 | 12.3362 | 10.7912 | 15.6625 | 15.4942 | 8.091 | 0.29758 | 0 | 0 | 0
| 3.8965 | 4.1465 | 5.3641 | 4.8089 | Oct. | 0 | 0 | 0 | 0 | 0 | 0 | 0 | 0 | 0 | 3.7729 | 7.0138 | 7.3102 | 6.0491 | 6.1745 | 7.0408 | 12.2148 | 12.9668 | 15.0101 | 12.8227 | 1.9345 | 0 | 0 | 0 | 0
| 3.8965 | 0.24995 |  | -0.55518 | Nov. | 0 | 0 | 0 | 0 | 0 | 0 | 0 | 0 | 1.7843 | 5.8574 | 5.5443 | 7.217 | 5.4213 | 5.0591 | 9.9851 | 8.2109 | 18.0841 | 8.8497 | 0.0039742 | 0 | 0.0030592 | 0 | 0 | 0
[5 empty] | Dec. | 0 | 0 | 0 | 0 | 0 | 0 | 0 | 0 | 0.19036 | 5.4936 | 8.1045 | 8.8768 | 4.8688 | 9.1621 | 12.0937 | 15.869 | 17.9866 | 10.0024 | 0 | 0 | 0 | 0 | 0 | 0
Incremental MW Adjustment to Prior-Year Down-Regulation 95 Percentile Deployment Value, per 1000 MW of Incremental solar Generation Capacity, to Account for solar Capacity Growth
[5 empty] | Month | Hour Ending 1: Hour Ending
[6 empty] | 1 | 2 | 3 | 4 | 5 | 6 | 7 | 8 | 9 | 10 | 11 | 12 | 13 | 14 | 15 | 16 | 17 | 18 | 19 | 20 | 21 | 22 | 23 | 24
[5 empty] | Jan. | 0 | 0 | 0 | 0 | 0 | 0 | 0 | 0.34201 | 15.5506 | 22.4264 | 11.7822 | 15.4573 | 9.2694 | 10.5662 | 12.9337 | 12.5542 | 8.9149 | -2.1456 | -0.39364 | 0.0010046 | 0 | 0 | 0 | 0
[5 empty] | Feb. | 0 | 0 | 0 | 0 | 0 | 0 | 0 | 3.05 | 21.1806 | 15.4114 | 13.3089 | 11.8186 | 13.5754 | 13.0777 | 15.0821 | 15.4878 | 17.363 | 5.0362 | -0.48521 | -2.301e-30 | 0 | 0 | 0 | 0
[5 empty] | Mar. | 0 | 0 | 0 | 0 | 0 | 0 | 0 | 4.1377 | 14.1179 | 20.407 | 14.3409 | 14.6925 | 20.5952 | 13.1764 | 15.2223 | 14.3455 | 21.2365 | 15.4928 | 7.7491 | 0.7653 | -0.46424 | 0 | 0 | 0
[5 empty] | Apr. | 0 | 0 | 0 | 0 | 0 | 0 | 0 | 5.5151 | 18.4284 | 16.4751 | 13.6915 | 13.488 | 10.9101 | 10.3833 | 11.1998 | 11.8453 | 15.5654 | 13.3437 | 13.272 | -1.3727 | -0.0071739 | 0 | 0 | 0
[5 empty] | May | 0 | 0 | 0 | 0 | 0 | 0 | 0 | 13.7431 | 17.9137 | 11.8479 | 10.6264 | 12.5584 | 12.8624 | 10.9118 | 10.8416 | 10.5165 | 9.6907 | 9.8401 | 9.2559 | -2.8046 | -1.3674 | 0 | 0 | 0
[5 empty] | Jun. | 0 | 0 | 0 | 0 | 0 | 0 | 0 | 13.9409 | 17.3066 | 12.0126 | 8.6135 | 7.8662 | 10.4774 | 8.3337 | 7.3332 | 8.8573 | 10.3022 | 8.9598 | 10.0371 | -0.36376 | -2.6746 | 0 | 0 | 0
[5 empty] | Jul. | 0 | 0 | 0 | 0 | 0 | 0 | 0 | 8.7638 | 16.5236 | 12.2136 | 5.8991 | 4.4215 | 4.7488 | 8.5245 | 9.0756 | 11.138 | 8.7301 | 12.7887 | 7.8379 | -3.7225 | -2.4896 | 0 | 0 | 0
[5 empty] | Aug. | 0 | 0 | 0 | 0 | 0 | 0 | 0 | 6.6957 | 14.7099 | 11.8494 | 8.6448 | 6.1695 | 6.6212 | 7.5011 | 7.2797 | 9.8491 | 11.6299 | 8.6861 | 2.4703 | -4.7328 | 0.0041463 | 0 | 0 | 0
[5 empty] | Sep. | 0 | 0 | 0 | 0 | 0 | 0 | 0 | 1.2704 | 13.1858 | 10.8672 | 10.6395 | 8.4117 | 8.7794 | 8.472 | 8.7185 | 10.3969 | 7.5521 | 9.0491 | 1.1666 | -1.1122 | 0 | 0 | 0 | 0
[5 empty] | Oct. | 0 | 0 | 0 | 0 | 0 | 0 | 0 | 0.17906 | 12.9634 | 13.7128 | 6.5373 | 9.1562 | 7.0496 | 6.7583 | 8.4258 | 9.0439 | 10.1407 | 5.2641 | -4.8342 | -0.16652 | 0 | 0 | 0 | 0
[5 empty] | Nov. | 0 | 0 | 0 | 0 | 0 | 0 | 0 | 8.0471 | 17.0647 | 9.7844 | 6.035 | 6.7153 | 7.7431 | 5.9285 | 7.5656 | 6.1793 | 2.0721 | -1.3649 | -0.0011745 | 0 | 0 | 0 | 0 | 0
[5 empty] | Dec. | 0 | 0 | 0 | 0 | 0 | 0 | 0 | 1.6582 | 17.88 | 13.996 | 6.4692 | 5.4034 | 5.2473 | 7.9024 | 8.3579 | 8.9054 | 3.352 | -0.58524 | 0 | 2.9382e-31 | -2.9382e-31 | 0 | 0 | 0
[13 empty] | 8.2439 | 22.4264 | -4.8342

## 2023 Wind Adj Table
| 2022 Reg-Up Adj. | 2022 Reg Down Adj. | 2023 Reg-Up Adj. | 2023 Reg Down Adj.
Jan. | 1.5317 | 1.2666 | 1.3798 | 1.1056 | Incremental MW Adjustment to Prior-Year Up-Regulation 95 Percentile Deployment Value, per 1000 MW of Incremental Wind Generation Capacity, to Account for Wind Capacity Growth
Feb. | 1.9485 | 1.7817 | 1.5039 | 1.3234 | Month | Hour Ending
Mar. | 1.7224 | 1.58 | 1.8328 | 1.7668 |  | 1 | 2 | 3 | 4 | 5 | 6 | 7 | 8 | 9 | 10 | 11 | 12 | 13 | 14 | 15 | 16 | 17 | 18 | 19 | 20 | 21 | 22 | 23 | 24
Apr. | 1.7819 | 1.6629 | 1.806 | 1.679 | Jan. | 1.2885 | 1.1939 | 1.3968 | 1.6454 | 1.8101 | 1.0138 | 1.7652 | 1.7765 | 3.1033 | 2.1478 | 1.1756 | 1.386 | 1.4849 | 1.7034 | 1.708 | 1.7905 | 2.6143 | 2.5925 | -0.86053 | -0.83309 | 0.57205 | 1.4499 | 0.54025 | 0.65113
May | 1.8089 | 1.9185 | 1.6997 | 1.3874 | Feb. | 1.851 | 1.3656 | 1.3092 | 1.208 | 1.4859 | 1.1558 | 0.99705 | 1.612 | 2.394 | 2.1053 | 1.3488 | 1.5362 | 2.0942 | 2.3627 | 2.1999 | 2.1292 | 2.4389 | 1.9232 | 0.27514 | -0.16407 | 0.60435 | 1.0678 | 1.2309 | 1.562
Jun. | 1.7683 | 1.6057 | 1.3779 | 0.99909 | Mar. | 1.5895 | 1.7153 | 1.7468 | 1.6566 | 1.7415 | 2.0469 | 2.0344 | 2.8012 | 3.7445 | 2.7963 | 2.304 | 2.3895 | 2.5072 | 2.6636 | 2.1774 | 1.9213 | 1.9008 | 1.5212 | 1.1239 | 1.0333 | 0.83067 | 0.44651 | 0.48455 | 0.81012
Jul. | 1.6543 | 1.531 | 1.1206 | 0.84149 | Apr. | 0.90095 | 1.4338 | 1.6791 | 1.8016 | 1.8014 | 1.6967 | 2.2228 | 3.3137 | 3.8663 | 2.129 | 2.6603 | 2.9441 | 2.7748 | 2.8112 | 1.728 | 1.2007 | 0.9078 | 0.93896 | 1.4423 | 1.4644 | 1.345 | 0.56621 | 0.63551 | 1.0796
Aug. | 1.3857 | 1.2598 | 1.1201 | 0.92914 | May | 2.2023 | 1.738 | 2.6152 | 2.8493 | 3.0003 | 2.3153 | 2.3603 | 3.151 | 2.5438 | 1.2996 | 2.5768 | 2.6802 | 2.5191 | 2.7521 | 1.7053 | 0.52853 | -0.036629 | -0.19584 | 0.22736 | 0.61152 | 0.96216 | 0.4287 | 0.63997 | 1.3194
Sep. | 1.0108 | 0.99155 | 1.303 | 1.0592 | Jun. | 0.26648 | 1.1389 | 2.2496 | 2.644 | 3.1217 | 2.735 | 2.7286 | 4.0735 | 3.2462 | 2.0601 | 3.1243 | 2.5895 | 1.5979 | 1.3455 | 0.85442 | 0.13372 | -0.22817 | -0.28359 | -0.1603 | 0.062412 | -0.23654 | -0.34267 | 0.063544 | 0.28504
Oct. | 1.3988 | 1.1735 | 1.2479 | 1.0554 | Jul. | 0.45925 | 0.53757 | 1.2178 | 1.7094 | 2.2126 | 2.1874 | 2.2236 | 4.0054 | 3.8218 | 1.4224 | 2.7182 | 2.668 | 1.3156 | 0.43809 | -0.2209 | -0.30381 | 0.074366 | 0.26297 | 0.37991 | 0.5114 | -0.14058 | -0.36446 | -0.11062 | -0.13104
Nov. | 1.3984 | 1.1979 | 1.2649 | 1.0593 | Aug. | 0.38923 | 0.54094 | 1.058 | 1.5339 | 2.0017 | 2.0882 | 2.107 | 3.9388 | 5.0197 | 1.3248 | 2.3346 | 3.1993 | 2.1103 | 0.53339 | -0.43204 | -0.54034 | -0.40085 | -0.38608 | 0.30101 | 0.41391 | -0.13205 | -0.11571 | -0.0047658 | 0
Dec. | 1.5452 | 1.4111 | 1.3286 | 1.2217 | Sep. | 0.26889 | 0.73593 | 1.0977 | 1.6056 | 2.1738 | 2.2379 | 1.9833 | 3.133 | 6.3362 | 3.5216 | 2.0838 | 2.7728 | 2.0939 | 0.84095 | 0.44514 | 0.52436 | 0.42764 | -0.048514 | 0.061016 | -0.39344 | -0.51701 | -0.10228 | -0.010672 | 0
| 1.5796 | 1.4484 | 1.4154 | 1.2023 | Oct. | 0.7006 | 0.58063 | 1.0003 | 1.2176 | 1.6606 | 2.2351 | 2.3587 | 2.2529 | 5.4177 | 4.3233 | 1.5843 | 1.9127 | 1.7962 | 0.67223 | 0.2433 | 0.49392 | 0.70907 | 0.7295 | 0.72315 | -0.2861 | -0.4969 | -0.084433 | -0.011938 | 0.21766
| 1.5796 | -0.13122 |  | -0.21315 | Nov. | 0.27099 | 0.29153 | 0.80266 | 1.3237 | 1.6597 | 1.8206 | 2.3136 | 2.9013 | 5.4952 | 4.229 | 2.1103 | 2.4969 | 2.2384 | 1.2546 | 0.80075 | 0.98225 | 1.3788 | 0.1408 | -0.78431 | -0.84866 | -0.41387 | 0.04082 | -0.0054718 | -0.14298
[5 empty] | Dec. | 0.74918 | 0.54308 | 1.1059 | 2.2195 | 2.1251 | 1.9712 | 1.9075 | 2.6135 | 4.9266 | 5.0903 | 0.98699 | 1.2948 | 0.78896 | 1.277 | 1.6581 | 1.4555 | 1.9884 | -0.33407 | -1.2288 | -0.45833 | -0.069814 | 0.456 | 0.51293 | 0.30606
| 2022 Reg Up Avg: 1.6 MW 2023 Reg Up Avg: 1.4 MW |  |  |  | Incremental MW Adjustment to Prior-Year Down-Regulation 95 Percentile Deployment Value, per 1000 MW of Incremental Wind Generation Capacity, to Account for Wind Capacity Growth
| 2022 Reg Down Avg: 1.4 MW 2023 Reg Down Avg: 1.2 MW |  |  |  | Month | Hour Ending 1: Hour Ending
[6 empty] | 1 | 2 | 3 | 4 | 5 | 6 | 7 | 8 | 9 | 10 | 11 | 12 | 13 | 14 | 15 | 16 | 17 | 18 | 19 | 20 | 21 | 22 | 23 | 24
[5 empty] | Jan. | 1.3798 | 0.71782 | 0.65106 | -0.25878 | 0.19089 | 0.30963 | -0.04799 | 0.12232 | -1.6837 | -1.1654 | 1.4729 | 1.1871 | 1.0469 | 0.89271 | 1.514 | 0.7961 | 1.2417 | 0.96566 | 3.9223 | 3.7798 | 2.5602 | 1.8345 | 3.2575 | 1.847
[5 empty] | Feb. | 0.76823 | 0.37648 | 0.34488 | -0.0018118 | 0.26293 | 0.21144 | 0.3168 | 0.44352 | -0.86954 | 0.44412 | 1.884 | 1.9518 | 1.3811 | 1.1692 | 1.474 | 1.2247 | 1.4284 | 2.3675 | 4.4399 | 5.4732 | 3.606 | 2.0203 | 1.1535 | -0.10949
[5 empty] | Mar. | 2.8256 | 0.24115 | -0.19578 | -0.1531 | 0.094807 | 0.056505 | 0.12947 | 0.10237 | -0.68307 | 1.8659 | 2.4303 | 1.5412 | 0.9819 | 1.3741 | 2.0295 | 2.1755 | 2.1926 | 2.6494 | 3.6212 | 4.658 | 4.3709 | 4.0868 | 2.8625 | 3.1467
[5 empty] | Apr. | 1.0728 | -0.049544 | -0.26412 | -0.1164 | -0.19816 | -0.35341 | -0.097166 | -0.16049 | 0.20583 | 2.4601 | 2.4823 | 1.362 | 0.59317 | 1.1299 | 1.8396 | 2.2534 | 2.7913 | 3.1111 | 3.068 | 3.5764 | 4.8128 | 5.507 | 3.3233 | 1.9473
[5 empty] | May | 0.70435 | -0.25882 | -0.85163 | -0.90578 | -0.58221 | -0.66398 | -0.30328 | -0.2683 | 0.57649 | 1.3275 | 1.0357 | 0.40493 | 0.24718 | 0.79486 | 1.3448 | 2.2606 | 3.1827 | 3.7813 | 3.8428 | 3.523 | 4.34 | 5.6082 | 3.1412 | 1.015
[5 empty] | Jun. | 0.87067 | -0.13245 | -0.8086 | -1.4688 | -1.1502 | -0.95997 | -0.85142 | -0.8761 | 0.17317 | 0.27535 | -0.019592 | -0.12618 | -0.18788 | 0.10361 | 0.55227 | 1.573 | 2.544 | 3.0847 | 3.3611 | 2.9746 | 3.8152 | 5.7751 | 3.5489 | 1.9076
[5 empty] | Jul. | 0.94152 | -0.7365 | -1.1942 | -1.632 | -1.714 | -1.5166 | -1.2816 | -0.95308 | -0.029047 | 0.18851 | -0.065178 | -0.17093 | -0.19766 | 0.5337 | 1.2444 | 1.8493 | 2.4316 | 2.7034 | 3.1422 | 2.4654 | 3.7867 | 4.968 | 3.2824 | 2.1494
[5 empty] | Aug. | 0.52004 | -0.82457 | -1.3003 | -1.5718 | -1.5713 | -1.4999 | -1.2903 | -0.85086 | -0.22587 | 0.36269 | 0.09027 | -0.10571 | 0.012542 | 1.0296 | 1.8199 | 2.1522 | 2.8501 | 3.1619 | 3.1395 | 2.248 | 4.8157 | 4.6155 | 3.0967 | 1.6254
[5 empty] | Sep. | 0.62308 | -0.58447 | -1.0916 | -1.3461 | -1.2385 | -1.3337 | -0.94075 | -0.63002 | -0.7025 | -0.24058 | 0.035344 | -0.22162 | -0.10712 | 0.70512 | 1.6931 | 1.8054 | 2.2079 | 2.7706 | 3.2982 | 4.7691 | 7.228 | 5.2209 | 2.7104 | 0.78959
[5 empty] | Oct. | 0.33491 | -0.51432 | -0.87985 | -0.86343 | -0.82365 | -0.80753 | -0.38446 | -0.35926 | -1.0584 | -0.46507 | 0.7323 | 0.68801 | 0.56686 | 0.61087 | 1.3175 | 1.1649 | 1.592 | 2.4421 | 3.9631 | 6.2856 | 6.1532 | 3.2801 | 1.717 | 0.63624
[5 empty] | Nov. | 0.84707 | 0.090944 | -0.25434 | -0.19606 | -0.38982 | -0.37253 | -0.33003 | -0.71547 | -1.6297 | -0.40001 | 0.74185 | 0.74259 | 0.82953 | 0.77651 | 1.1554 | 0.86507 | 0.73457 | 1.9636 | 5.539 | 5.6253 | 4.1207 | 2.1917 | 1.685 | 1.8026
[5 empty] | Dec. | 1.2004 | 1.3151 | 0.1658 | -0.26549 | -0.57484 | -0.17577 | 0.36593 | 0.38617 | -1.9531 | -0.90679 | 1.1054 | 0.7492 | 1.5971 | 1.7535 | 1.6798 | 1.5212 | 0.87405 | 1.0284 | 5.9903 | 3.6353 | 2.9407 | 2.3106 | 1.9105 | 2.6665

## 2023 Regulation Up (w solar)
*Note that all quantities listed in this table are preliminary and final 2023 AS quantities will be posted on ercot.com and MIS by Dec 20, 2022. 2023 Jan thru Oct quantities have been computed using 2021 and 2022 data. 2023 Nov and Dec quantities have been computed using 2020 and 2021 data.
| Jan | Feb | Mar | Apr | May | Jun | Jul | Aug | Sep | Oct | Nov* | Dec*
1 | 241 | 238 | 320 | 230 | 220 | 259 | 196 | 198 | 210 | 207 | 205 | 190
2 | 197 | 209 | 270 | 202 | 233 | 180 | 135 | 124 | 126 | 153 | 225 | 226
3 | 255 | 212 | 250 | 212 | 268 | 219 | 158 | 148 | 176 | 238 | 210 | 207
4 | 266 | 274 | 284 | 271 | 280 | 246 | 212 | 195 | 198 | 187 | 257 | 245
5 | 351 | 388 | 330 | 287 | 301 | 292 | 222 | 236 | 247 | 261 | 323 | 331
6 | 535 | 507 | 491 | 412 | 420 | 379 | 315 | 332 | 414 | 389 | 442 | 473
7 | 644 | 607 | 609 | 540 | 529 | 451 | 366 | 427 | 459 | 477 | 579 | 586
8 | 393 | 399 | 422 | 334 | 332 | 387 | 321 | 289 | 298 | 347 | 320 | 372
9 | 311 | 308 | 371 | 313 | 400 | 429 | 324 | 329 | 319 | 307 | 357 | 315
10 | 399 | 438 | 414 | 498 | 558 | 591 | 617 | 556 | 481 | 461 | 382 | 379
11 | 412 | 433 | 507 | 393 | 623 | 611 | 684 | 641 | 580 | 627 | 374 | 452
12 | 353 | 399 | 504 | 451 | 626 | 637 | 687 | 690 | 644 | 583 | 393 | 419
13 | 378 | 419 | 503 | 486 | 576 | 611 | 657 | 654 | 632 | 597 | 394 | 358
14 | 330 | 463 | 515 | 519 | 577 | 550 | 590 | 623 | 594 | 568 | 372 | 405
15 | 371 | 462 | 515 | 469 | 552 | 482 | 502 | 589 | 561 | 606 | 435 | 426
16 | 448 | 527 | 541 | 506 | 528 | 567 | 494 | 537 | 523 | 644 | 412 | 556
17 | 724 | 615 | 596 | 538 | 535 | 493 | 480 | 552 | 486 | 640 | 766 | 760
18 | 850 | 921 | 779 | 536 | 571 | 490 | 470 | 574 | 561 | 789 | 636 | 736
19 | 390 | 655 | 851 | 708 | 515 | 525 | 437 | 510 | 616 | 724 | 382 | 254
20 | 238 | 238 | 733 | 648 | 533 | 460 | 512 | 485 | 378 | 280 | 176 | 232
21 | 245 | 258 | 319 | 342 | 401 | 288 | 368 | 335 | 135 | 210 | 161 | 182
22 | 186 | 188 | 262 | 292 | 282 | 251 | 108 | 67 | 200 | 223 | 158 | 210
23 | 209 | 257 | 275 | 187 | 216 | 225 | 181 | 115 | 146 | 149 | 177 | 177
24 | 212 | 183 | 231 | 217 | 189 | 166 | 71 | 121 | 148 | 137 | 151 | 162
Total | 7857 | 9977 | 9471 | 9012 | 9719 | 8554

## 2023 Regulation Up (wo solar)
*Note that all quantities listed in this table are preliminary and final 2023 AS quantities will be posted on ercot.com and MIS by Dec 20, 2022. 2023 Jan thru Oct quantities have been computed using 2021 and 2022 data. 2023 Nov and Dec quantities have been computed using 2020 and 2021 data.
| Jan | Feb | Mar | Apr | May | Jun | Jul | Aug | Sep | Oct | Nov* | Dec*
1 | 241 | 238 | 320 | 230 | 220 | 259 | 196 | 198 | 210 | 207 | 205 | 190
2 | 197 | 209 | 270 | 202 | 233 | 180 | 135 | 124 | 126 | 153 | 225 | 226
3 | 255 | 212 | 250 | 212 | 268 | 219 | 158 | 148 | 176 | 238 | 210 | 207
4 | 266 | 274 | 284 | 271 | 280 | 246 | 212 | 195 | 198 | 187 | 257 | 245
5 | 351 | 388 | 330 | 287 | 301 | 292 | 222 | 236 | 247 | 261 | 323 | 331
6 | 535 | 507 | 491 | 412 | 420 | 379 | 315 | 332 | 414 | 389 | 442 | 473
7 | 644 | 607 | 609 | 540 | 529 | 451 | 366 | 427 | 459 | 477 | 579 | 586
8 | 393 | 399 | 422 | 334 | 332 | 387 | 321 | 289 | 298 | 347 | 320 | 372
9 | 311 | 302 | 366 | 313 | 400 | 429 | 324 | 329 | 319 | 307 | 336 | 313
10 | 377 | 390 | 349 | 424 | 459 | 529 | 560 | 506 | 445 | 422 | 313 | 326
11 | 346 | 375 | 416 | 347 | 528 | 568 | 638 | 583 | 523 | 554 | 308 | 374
12 | 295 | 329 | 415 | 397 | 571 | 592 | 638 | 612 | 554 | 507 | 308 | 334
13 | 306 | 335 | 385 | 410 | 515 | 562 | 580 | 558 | 533 | 534 | 330 | 311
14 | 289 | 354 | 369 | 452 | 507 | 491 | 519 | 512 | 471 | 503 | 312 | 317
15 | 294 | 357 | 376 | 424 | 457 | 405 | 435 | 469 | 432 | 532 | 317 | 310
16 | 367 | 379 | 395 | 413 | 446 | 458 | 406 | 414 | 392 | 516 | 315 | 404
17 | 613 | 475 | 459 | 405 | 444 | 368 | 385 | 439 | 372 | 504 | 552 | 587
18 | 757 | 811 | 616 | 426 | 463 | 338 | 361 | 416 | 395 | 632 | 531 | 640
19 | 382 | 635 | 705 | 552 | 384 | 369 | 324 | 359 | 452 | 590 | 382 | 254
20 | 238 | 238 | 653 | 549 | 440 | 324 | 374 | 342 | 292 | 260 | 176 | 232
21 | 245 | 258 | 317 | 332 | 367 | 232 | 296 | 303 | 132 | 210 | 161 | 182
22 | 186 | 188 | 262 | 292 | 282 | 251 | 108 | 67 | 200 | 223 | 158 | 210
23 | 209 | 257 | 275 | 187 | 216 | 225 | 181 | 115 | 146 | 149 | 177 | 177
24 | 212 | 183 | 231 | 217 | 189 | 166 | 71 | 121 | 148 | 137 | 151 | 162
Total | 7857 | 9977 | 9471 | 9012 | 9719 | 8554

## 2023_RegDown(w solar)
*Note that all quantities listed in this table are preliminary and final 2023 AS quantities will be posted on ercot.com and MIS by Dec 20, 2022. 2023 Jan thru Oct quantities have been computed using 2021 and 2022 data. 2023 Nov and Dec quantities have been computed using 2020 and 2021 data.
| Jan | Feb | Mar | Apr | May | Jun | Jul | Aug | Sep | Oct | Nov | Dec
1 | 276 | 289 | 356 | 387 | 483 | 475 | 431 | 387 | 386 | 377 | 309 | 275
2 | 223 | 240 | 257 | 305 | 366 | 396 | 352 | 304 | 289 | 276 | 227 | 237
3 | 217 | 230 | 261 | 254 | 276 | 318 | 295 | 265 | 248 | 215 | 188 | 184
4 | 245 | 191 | 223 | 239 | 248 | 254 | 216 | 247 | 224 | 211 | 184 | 178
5 | 204 | 309 | 233 | 208 | 217 | 247 | 210 | 195 | 199 | 210 | 217 | 193
6 | 294 | 526 | 299 | 257 | 283 | 214 | 171 | 152 | 208 | 238 | 258 | 305
7 | 247 | 310 | 263 | 239 | 242 | 242 | 262 | 196 | 158 | 192 | 242 | 230
8 | 219 | 573 | 606 | 339 | 408 | 371 | 307 | 237 | 245 | 231 | 465 | 294
9 | 747 | 880 | 742 | 553 | 563 | 423 | 394 | 262 | 517 | 712 | 653 | 632
10 | 549 | 597 | 647 | 563 | 478 | 432 | 360 | 262 | 402 | 652 | 420 | 505
11 | 490 | 527 | 535 | 425 | 463 | 292 | 183 | 486 | 363 | 447 | 384 | 400
12 | 454 | 503 | 508 | 445 | 457 | 348 | 263 | 202 | 336 | 465 | 376 | 377
13 | 414 | 511 | 568 | 448 | 496 | 282 | 194 | 246 | 302 | 434 | 378 | 359
14 | 386 | 505 | 461 | 391 | 399 | 347 | 273 | 267 | 299 | 391 | 392 | 364
15 | 442 | 463 | 486 | 463 | 388 | 314 | 329 | 292 | 367 | 458 | 406 | 373
16 | 388 | 506 | 509 | 514 | 396 | 371 | 400 | 273 | 468 | 475 | 339 | 349
17 | 299 | 502 | 564 | 504 | 440 | 431 | 400 | 371 | 400 | 567 | 272 | 319
18 | 224 | 372 | 500 | 477 | 514 | 461 | 506 | 408 | 461 | 518 | 186 | 209
19 | 303 | 327 | 415 | 496 | 491 | 508 | 484 | 447 | 394 | 277 | 321 | 341
20 | 267 | 346 | 336 | 365 | 426 | 294 | 299 | 283 | 362 | 439 | 365 | 283
21 | 284 | 335 | 369 | 414 | 375 | 338 | 363 | 434 | 519 | 455 | 336 | 312
22 | 305 | 323 | 416 | 483 | 524 | 539 | 543 | 505 | 532 | 438 | 350 | 346
23 | 389 | 385 | 414 | 487 | 546 | 589 | 582 | 554 | 523 | 453 | 382 | 371
24 | 337 | 326 | 418 | 474 | 560 | 538 | 522 | 479 | 478 | 437 | 347 | 374
Total | Jan: 7857; Feb: 9977; Mar: 9471; Apr: 9012; May: 9719; Jun: 8554

## 2023 Regulation Down (wo solar)
*Note that all quantities listed in this table are preliminary and final 2023 AS quantities will be posted on ercot.com and MIS by Dec 20, 2022. 2023 Jan thru Oct quantities have been computed using 2021 and 2022 data. 2023 Nov and Dec quantities have been computed using 2020 and 2021 data.
| Jan | Feb | Mar | Apr | May | Jun | Jul | Aug | Sep | Oct | Nov* | Dec*
1 | 276 | 289 | 356 | 387 | 483 | 475 | 431 | 387 | 386 | 377 | 309 | 275
2 | 223 | 240 | 257 | 305 | 366 | 396 | 352 | 304 | 289 | 276 | 227 | 237
3 | 217 | 230 | 261 | 254 | 276 | 318 | 295 | 265 | 248 | 215 | 188 | 184
4 | 245 | 191 | 223 | 239 | 248 | 254 | 216 | 247 | 224 | 211 | 184 | 178
5 | 204 | 309 | 233 | 208 | 217 | 247 | 210 | 195 | 199 | 210 | 217 | 193
6 | 294 | 526 | 299 | 257 | 283 | 214 | 171 | 152 | 208 | 238 | 258 | 305
7 | 247 | 310 | 263 | 239 | 242 | 242 | 262 | 196 | 158 | 192 | 242 | 230
8 | 218 | 547 | 582 | 307 | 325 | 259 | 245 | 237 | 232 | 229 | 370 | 278
9 | 666 | 771 | 655 | 438 | 446 | 278 | 257 | 262 | 377 | 576 | 451 | 460
10 | 440 | 511 | 515 | 465 | 400 | 333 | 251 | 262 | 287 | 509 | 304 | 371
11 | 427 | 448 | 423 | 347 | 392 | 213 | 130 | 486 | 250 | 379 | 313 | 338
12 | 370 | 433 | 409 | 352 | 371 | 277 | 215 | 202 | 247 | 369 | 297 | 325
13 | 350 | 431 | 430 | 372 | 403 | 199 | 148 | 246 | 209 | 360 | 286 | 309
14 | 337 | 428 | 363 | 319 | 326 | 275 | 201 | 267 | 209 | 320 | 322 | 288
15 | 365 | 388 | 383 | 382 | 315 | 257 | 261 | 292 | 275 | 370 | 317 | 293
16 | 321 | 399 | 402 | 415 | 335 | 296 | 305 | 273 | 358 | 380 | 266 | 263
17 | 251 | 385 | 413 | 398 | 385 | 333 | 324 | 371 | 320 | 461 | 247 | 287
18 | 224 | 346 | 369 | 387 | 450 | 367 | 387 | 408 | 365 | 463 | 202 | 215
19 | 303 | 327 | 346 | 390 | 445 | 416 | 428 | 447 | 382 | 328 | 321 | 341
20 | 267 | 346 | 331 | 365 | 426 | 294 | 299 | 283 | 374 | 441 | 365 | 283
21 | 284 | 335 | 369 | 414 | 375 | 338 | 363 | 434 | 519 | 455 | 336 | 312
22 | 305 | 323 | 416 | 483 | 524 | 539 | 543 | 505 | 532 | 438 | 350 | 346
23 | 389 | 385 | 414 | 487 | 546 | 589 | 582 | 554 | 523 | 453 | 382 | 371
24 | 337 | 326 | 418 | 474 | 560 | 538 | 522 | 479 | 478 | 437 | 347 | 374
Total | 7857 | 9977 | 9471 | 9012 | 9719 | 8554

## Charts
Month | Month2 | Date | HE | Type | 2022 Value | 2023 (wo solar) | 2023 (w solar) | Delta-1 | Delta-2 | Month | Dec | [6 empty] | Type | Reg Up
Jan | 1 | 2018-01-01 | 1 | Reg Up | 233 | 241 | 241 | 8 | 3.433% | Type | Reg Up |  |  | Regulation Up Requirement Comparison for December |  |  |  |  | % Change in Reg Up Quantities In 2023
Jan | 1 | 2018-01-01 | 2 | Reg Up | 194 | 197 | 197 | 3 | 1.546% |  |  |  |  | Range: 162 MW - 760 MW; Avg: 361 MW (10 MW increase from prev year) |  |  |  | Max of Delta-2
Jan | 1 | 2018-01-01 | 3 | Reg Up | 222 | 255 | 255 | 33 | 14.86% | Row Labels | 2022 | 2023 (w/o solar adj) | 2023 |  | min | 162 |  |  |  | 1 | 2 | 3 | 4 | 5 | 6 | 7 | 8 | 9 | 10 | 11 | 12 | 13 | 14 | 15 | 16 | 17 | 18 | 19 | 20 | 21 | 22 | 23 | 24
Jan | 1 | 2018-01-01 | 4 | Reg Up | 268 | 266 | 266 | -2 | -0.7463% | 1 | 191 | 190 | 190 |  | max | 760 |  | 12 | Dec | -0.5236% | -1.739% | -3.271% | -1.606% | -1.194% | -0.6303% | -0.678% | -0.2681% | -7.353% | -0.7853% | 5.607% | 10.55% | 3.468% | 8% | 8.673% | 9.665% | 11.6% | 8.395% | -2.308% | -2.521% | -2.674% | -2.326% | -2.21% | -1.818%
Jan | 1 | 2018-01-01 | 5 | Reg Up | 373 | 351 | 351 | -22 | -5.898% | 2 | 230 | 226 | 226 |  | avg | 361 |  | 11 | Nov | 0% | 0% | -0.9434% | -0.7722% | -0.9202% | -0.2257% | 0% | -0.9288% | -0.2793% | 9.77% | 7.163% | 11.65% | 7.65% | 6.897% | 16.62% | 8.421% | 22.76% | 12.77% | -2.551% | -1.124% | 0% | -1.25% | 0% | -0.6579%
Jan | 1 | 2018-01-01 | 6 | Reg Up | 534 | 535 | 535 | 1 | 0.1873% | 3 | 214 | 207 | 207 |  | Change | 10 |  | 10 | Oct | 1.97% | -8.929% | 46.01% | -11.79% | 1.163% | 4.011% | -9.316% | -2.528% | -7.808% | 2.444% | 31.72% | 12.55% | 22.09% | 27.07% | 46.38% | 48.05% | 61.62% | 52.91% | 33.09% | 6.87% | -2.778% | 46.71% | -0.6667% | -20.35%
Jan | 1 | 2018-01-01 | 7 | Reg Up | 654 | 644 | 644 | -10 | -1.529% | 4 | 249 | 245 | 245 |  |  |  |  | 9 | Sep | -0.9434% | -25% | -4.865% | 6.452% | 1.23% | 12.5% | -2.754% | 3.472% | 1.592% | 13.18% | 5.072% | 7.873% | 9.913% | 12.93% | 20.65% | 11.51% | 9.707% | 41.31% | 60% | 38.46% | -9.396% | 29.87% | -21.08% | -22.11%
Jan | 1 | 2018-01-01 | 8 | Reg Up | 393 | 393 | 393 | 0 | 0% | 5 | 335 | 331 | 331 |  |  |  |  | 8 | Aug | -1.98% | -5.344% | -4.516% | 2.094% | -8.88% | 3.106% | 0% | -5.863% | -24.71% | 2.583% | -5.037% | 3.448% | 9.182% | 15.58% | 22.45% | 23.17% | 38.35% | 51.45% | 47.4% | 67.24% | 30.35% | -8.219% | -4.959% | 8.036%
Jan | 1 | 2018-01-01 | 9 | Reg Up | 312 | 311 | 311 | -1 | -0.3205% | 6 | 476 | 473 | 473 |  |  |  |  | 7 | Jul | 2.618% | -8.784% | -7.602% | 3.415% | -10.84% | -1.254% | -6.154% | -8.286% | -12.2% | 8.246% | 10.68% | 8.875% | 20.33% | 18.47% | 14.87% | 20.49% | 23.39% | 23.04% | 40.97% | 39.51% | 21.05% | -7.692% | 2.26% | -23.66%
Jan | 1 | 2018-01-01 | 10 | Reg Up | 357 | 377 | 399 | 42 | 11.76% | 7 | 590 | 586 | 586 |  |  |  |  | 6 | Jun | 3.187% | 5.882% | 0% | -7.865% | 5.415% | 3.552% | 3.678% | -5.147% | -0.6944% | 4.049% | -2.862% | 4.942% | 10.69% | 11.79% | 5.934% | 41.04% | 30.42% | 32.43% | 31.91% | 32.18% | 17.55% | 14.61% | -13.13% | -6.742%
Jan | 1 | 2018-01-01 | 11 | Reg Up | 340 | 346 | 412 | 72 | 21.18% | 8 | 373 | 372 | 372 |  |  |  |  | 5 | May | 10% | -12.41% | 4.28% | 4.869% | 4.514% | 15.7% | 3.523% | -7.003% | -0.9901% | 11.16% | 7.414% | 10.8% | 7.664% | 12.92% | 13.58% | 7.536% | 6.362% | 36.93% | 13.44% | 19.78% | 31.91% | -40.13% | -9.623% | 10.53%
Jan | 1 | 2018-01-01 | 12 | Reg Up | 378 | 295 | 353 | -25 | -6.614% | 9 | 340 | 313 | 315 |  |  |  |  | 4 | Apr | 6.977% | 2.538% | 7.614% | 3.831% | 4.745% | 3% | 3.846% | 5.363% | -14.48% | 8.972% | -4.612% | -3.632% | 4.069% | 10.9% | -0.8457% | 7.203% | 11.85% | 5.098% | 32.58% | 34.72% | 9.265% | 4.659% | 7.471% | -3.556%
Jan | 1 | 2018-01-01 | 13 | Reg Up | 334 | 306 | 378 | 44 | 13.17% | 10 | 382 | 326 | 379 |  |  |  |  | 3 | Mar | 5.96% | 6.299% | 7.296% | 9.231% | 6.796% | 9.843% | 14.26% | 5.237% | 3.631% | -8% | 11.43% | 15.86% | 4.357% | 12.69% | 16.52% | 19.43% | 5.674% | 41.89% | 44.24% | 43.16% | 26.09% | 24.17% | -7.095% | 6.452%
Jan | 1 | 2018-01-01 | 14 | Reg Up | 320 | 289 | 330 | 10 | 3.125% | 11 | 428 | 374 | 452 |  |  |  |  | 2 | Feb | 3.93% | 0.4808% | -14.52% | 3.396% | 1.042% | -5.937% | -11.26% | 7.547% | -19.37% | 14.96% | 21.63% | 6.684% | -7.095% | 11.3% | 8.962% | 15.82% | 12.02% | 48.07% | 27.43% | -1.245% | 1.176% | 3.297% | 5.328% | 11.59%
Jan | 1 | 2018-01-01 | 15 | Reg Up | 346 | 294 | 371 | 25 | 7.225% | 12 | 379 | 334 | 419 |  |  |  |  | 1 | Jan | 3.433% | 1.546% | 14.86% | -0.7463% | -5.898% | 0.1873% | -1.529% | 0% | -0.3205% | 11.76% | 21.18% | -6.614% | 13.17% | 3.125% | 7.225% | 2.752% | 28.6% | 25.74% | 6.267% | 27.27% | 1.24% | 3.911% | 15.47% | 3.922%
Jan | 1 | 2018-01-01 | 16 | Reg Up | 436 | 367 | 448 | 12 | 2.752% | 13 | 346 | 311 | 358
Jan | 1 | 2018-01-01 | 17 | Reg Up | 563 | 613 | 724 | 161 | 28.6% | 14 | 375 | 317 | 405
Jan | 1 | 2018-01-01 | 18 | Reg Up | 676 | 757 | 850 | 174 | 25.74% | 15 | 392 | 310 | 426
Jan | 1 | 2018-01-01 | 19 | Reg Up | 367 | 382 | 390 | 23 | 6.267% | 16 | 507 | 404 | 556
Jan | 1 | 2018-01-01 | 20 | Reg Up | 187 | 238 | 238 | 51 | 27.27% | 17 | 681 | 587 | 760
Jan | 1 | 2018-01-01 | 21 | Reg Up | 242 | 245 | 245 | 3 | 1.24% | 18 | 679 | 640 | 736
Jan | 1 | 2018-01-01 | 22 | Reg Up | 179 | 186 | 186 | 7 | 3.911% | 19 | 260 | 254 | 254
Jan | 1 | 2018-01-01 | 23 | Reg Up | 181 | 209 | 209 | 28 | 15.47% | 20 | 238 | 232 | 232
Jan | 1 | 2018-01-01 | 24 | Reg Up | 204 | 212 | 212 | 8 | 3.922% | 21 | 187 | 182 | 182
Jan | 1 | 2018-01-01 | 1 | Reg Down | 270 | 276 | 276 | 6 | 2.222% | 22 | 215 | 210 | 210
Jan | 1 | 2018-01-01 | 2 | Reg Down | 220 | 223 | 223 | 3 | 1.364% | 23 | 181 | 177 | 177
Jan | 1 | 2018-01-01 | 3 | Reg Down | 213 | 217 | 217 | 4 | 1.878% | 24 | 165 | 162 | 162
Jan | 1 | 2018-01-01 | 4 | Reg Down | 204 | 245 | 245 | 41 | 20.1%
Jan | 1 | 2018-01-01 | 5 | Reg Down | 200 | 204 | 204 | 4 | 2%
Jan | 1 | 2018-01-01 | 6 | Reg Down | 269 | 294 | 294 | 25 | 9.294%
Jan | 1 | 2018-01-01 | 7 | Reg Down | 243 | 247 | 247 | 4 | 1.646% | Month | Jun |  |  | Regulation Down Requirement Comparison for June
Jan | 1 | 2018-01-01 | 8 | Reg Down | 270 | 218 | 219 | -51 | -18.89% | Type | Reg Down |  |  | Range: 214 MW - 589 MW; Avg: 376 MW (37 MW increase from prev year)
Jan | 1 | 2018-01-01 | 9 | Reg Down | 503 | 666 | 747 | 244 | 48.51% | [5 empty] | min | 214
Jan | 1 | 2018-01-01 | 10 | Reg Down | 510 | 440 | 549 | 39 | 7.647% | Row Labels | 2022 | 2023 (w/o solar adj) | 2023 |  | max | 589
Jan | 1 | 2018-01-01 | 11 | Reg Down | 480 | 427 | 490 | 10 | 2.083% | 1 | 424 | 475 | 475 | 51 | avg | 376
Jan | 1 | 2018-01-01 | 12 | Reg Down | 417 | 370 | 454 | 37 | 8.873% | 2 | 355 | 396 | 396 | 41 | Change | 37
Jan | 1 | 2018-01-01 | 13 | Reg Down | 397 | 350 | 414 | 17 | 4.282% | 3 | 314 | 318 | 318 | 4
Jan | 1 | 2018-01-01 | 14 | Reg Down | 374 | 337 | 386 | 12 | 3.209% | 4 | 221 | 254 | 254 | 33
Jan | 1 | 2018-01-01 | 15 | Reg Down | 403 | 365 | 442 | 39 | 9.677% | 5 | 189 | 247 | 247 | 58
Jan | 1 | 2018-01-01 | 16 | Reg Down | 343 | 321 | 388 | 45 | 13.12% | 6 | 214 | 214 | 214 | 0
Jan | 1 | 2018-01-01 | 17 | Reg Down | 272 | 251 | 299 | 27 | 9.926% | 7 | 245 | 242 | 242 | -3
Jan | 1 | 2018-01-01 | 18 | Reg Down | 245 | 224 | 224 | -21 | -8.571% | 8 | 236 | 259 | 371 | 135
Jan | 1 | 2018-01-01 | 19 | Reg Down | 284 | 303 | 303 | 19 | 6.69% | 9 | 304 | 278 | 423 | 119
Jan | 1 | 2018-01-01 | 20 | Reg Down | 278 | 267 | 267 | -11 | -3.957% | 10 | 364 | 333 | 432 | 68
Jan | 1 | 2018-01-01 | 21 | Reg Down | 325 | 284 | 284 | -41 | -12.62% | 11 | 241 | 213 | 292 | 51
Jan | 1 | 2018-01-01 | 22 | Reg Down | 374 | 305 | 305 | -69 | -18.45% | 12 | 213 | 277 | 348 | 135
Jan | 1 | 2018-01-01 | 23 | Reg Down | 383 | 389 | 389 | 6 | 1.567% | 13 | 222 | 199 | 282 | 60
Jan | 1 | 2018-01-01 | 24 | Reg Down | 328 | 337 | 337 | 9 | 2.744% | 14 | 345 | 275 | 347 | 2
Feb | 2 | 2018-02-01 | 1 | Reg Up | 229 | 238 | 238 | 9 | 3.93% | 15 | 307 | 257 | 314 | 7
Feb | 2 | 2018-02-01 | 2 | Reg Up | 208 | 209 | 209 | 1 | 0.4808% | 16 | 338 | 296 | 371 | 33
Feb | 2 | 2018-02-01 | 3 | Reg Up | 248 | 212 | 212 | -36 | -14.52% | 17 | 378 | 333 | 431 | 53
Feb | 2 | 2018-02-01 | 4 | Reg Up | 265 | 274 | 274 | 9 | 3.396% | 18 | 432 | 367 | 461 | 29
Feb | 2 | 2018-02-01 | 5 | Reg Up | 384 | 388 | 388 | 4 | 1.042% | 19 | 481 | 416 | 508 | 27
Feb | 2 | 2018-02-01 | 6 | Reg Up | 539 | 507 | 507 | -32 | -5.937% | 20 | 373 | 294 | 294 | -79
Feb | 2 | 2018-02-01 | 7 | Reg Up | 684 | 607 | 607 | -77 | -11.26% | 21 | 337 | 338 | 338 | 1
Feb | 2 | 2018-02-01 | 8 | Reg Up | 371 | 399 | 399 | 28 | 7.547% | 22 | 528 | 539 | 539 | 11
Feb | 2 | 2018-02-01 | 9 | Reg Up | 382 | 302 | 308 | -74 | -19.37% | 23 | 557 | 589 | 589 | 32
Feb | 2 | 2018-02-01 | 10 | Reg Up | 381 | 390 | 438 | 57 | 14.96% | 24 | 519 | 538 | 538 | 19
Feb | 2 | 2018-02-01 | 11 | Reg Up | 356 | 375 | 433 | 77 | 21.63%
Feb | 2 | 2018-02-01 | 12 | Reg Up | 374 | 329 | 399 | 25 | 6.684% | Type | Reg Up |  |  | Average Regulation Up Requirement Comparison
Feb | 2 | 2018-02-01 | 13 | Reg Up | 451 | 335 | 419 | -32 | -7.095% |  |  |  |  | On avg. 34 MW increase from prev year. Largest increase is in Oct by 66 MW.
Feb | 2 | 2018-02-01 | 14 | Reg Up | 416 | 354 | 463 | 47 | 11.3% | Row Labels | 2022 Hourly Avg | 2023 Hourly Avg |  |  | min-change | 0 | #N/A
Feb | 2 | 2018-02-01 | 15 | Reg Up | 424 | 357 | 462 | 38 | 8.962% | Jan | 345.5417 | 372.4167 |  | 26.875 | max-change | 65.5833 | Oct
Feb | 2 | 2018-02-01 | 16 | Reg Up | 455 | 379 | 527 | 72 | 15.82% | Feb | 372.4167 | 399.9167 |  | 27.5 | AVG-CHANGE | 34.4062
Feb | 2 | 2018-02-01 | 17 | Reg Up | 549 | 475 | 615 | 66 | 12.02% | Mar | 394.2917 | 453.8333 |  | 59.5417
Feb | 2 | 2018-02-01 | 18 | Reg Up | 622 | 811 | 921 | 299 | 48.07% | Apr | 373.375 | 399.625 |  | 26.25
Feb | 2 | 2018-02-01 | 19 | Reg Up | 514 | 635 | 655 | 141 | 27.43% | May | 399.4583 | 427.7083 |  | 28.25
Feb | 2 | 2018-02-01 | 20 | Reg Up | 241 | 238 | 238 | -3 | -1.245% | Jun | 371.875 | 407.875 |  | 36
Feb | 2 | 2018-02-01 | 21 | Reg Up | 255 | 258 | 258 | 3 | 1.176% | Jul | 343.375 | 379.4583 |  | 36.0833
Feb | 2 | 2018-02-01 | 22 | Reg Up | 182 | 188 | 188 | 6 | 3.297% | Aug | 347.7917 | 388.625 |  | 40.8333
Feb | 2 | 2018-02-01 | 23 | Reg Up | 244 | 257 | 257 | 13 | 5.328% | Sep | 342.5833 | 380.5 |  | 37.9167
Feb | 2 | 2018-02-01 | 24 | Reg Up | 164 | 183 | 183 | 19 | 11.59% | Oct | 342.9167 | 408.5 |  | 65.5833
Feb | 2 | 2018-02-01 | 1 | Reg Down | 297 | 289 | 289 | -8 | -2.694% | Nov | 327.25 | 345.2917 |  | 18.0417
Feb | 2 | 2018-02-01 | 2 | Reg Down | 259 | 240 | 240 | -19 | -7.336% | Dec | 350.5417 | 360.5417 |  | 10
Feb | 2 | 2018-02-01 | 3 | Reg Down | 252 | 230 | 230 | -22 | -8.73%
Feb | 2 | 2018-02-01 | 4 | Reg Down | 194 | 191 | 191 | -3 | -1.546%
Feb | 2 | 2018-02-01 | 5 | Reg Down | 302 | 309 | 309 | 7 | 2.318% | Type | Month | Average of 2022 Value | Average of 2023 (w solar)
Feb | 2 | 2018-02-01 | 6 | Reg Down | 522 | 526 | 526 | 4 | 0.7663% | Reg Down | Jan | 325.2083 | 341.7917 | 16.5833 | 20
Feb | 2 | 2018-02-01 | 7 | Reg Down | 306 | 310 | 310 | 4 | 1.307% | Reg Down | Feb | 388 | 419.8333 | 31.8333 | 11
Feb | 2 | 2018-02-01 | 8 | Reg Down | 359 | 547 | 573 | 214 | 59.61% | Reg Down | Mar | 386.6667 | 432.75 | 46.0833 | 4
Feb | 2 | 2018-02-01 | 9 | Reg Down | 549 | 771 | 880 | 331 | 60.29% | Reg Down | Apr | 371.7083 | 405.4167 | 33.7083 | 10
Feb | 2 | 2018-02-01 | 10 | Reg Down | 540 | 511 | 597 | 57 | 10.56% | Reg Down | May | 396.7083 | 418.2917 | 21.5833 | 18
Feb | 2 | 2018-02-01 | 11 | Reg Down | 504 | 448 | 527 | 23 | 4.563% | Reg Down | Jun | 339.0417 | 376 | 36.9583 | 7
Feb | 2 | 2018-02-01 | 12 | Reg Down | 486 | 433 | 503 | 17 | 3.498% | Reg Down | Jul | 321.0833 | 347.4583 | 26.375 | 15
Feb | 2 | 2018-02-01 | 13 | Reg Down | 503 | 431 | 511 | 8 | 1.59% | Reg Down | Aug | 346.8333 | 323.0833 | -23.75 | 25
Feb | 2 | 2018-02-01 | 14 | Reg Down | 498 | 428 | 505 | 7 | 1.406% | Reg Down | Sep | 354.6667 | 361.6667 | 7 | 23
Feb | 2 | 2018-02-01 | 15 | Reg Down | 466 | 388 | 463 | -3 | -0.6438% | Reg Down | Oct | 326.625 | 398.6667 | 72.0417 | 1
Feb | 2 | 2018-02-01 | 16 | Reg Down | 425 | 399 | 506 | 81 | 19.06% | Reg Down | Nov | 306.9583 | 333.2083 | 26.25 | 16
Feb | 2 | 2018-02-01 | 17 | Reg Down | 409 | 385 | 502 | 93 | 22.74% | Reg Down | Dec | 317.8333 | 325.4167 | 7.5833 | 22
Feb | 2 | 2018-02-01 | 18 | Reg Down | 376 | 346 | 372 | -4 | -1.064% | Reg Up | Jan | 345.5417 | 372.4167 | 26.875 | 14
Feb | 2 | 2018-02-01 | 19 | Reg Down | 319 | 327 | 327 | 8 | 2.508% | Reg Up | Feb | 372.4167 | 399.9167 | 27.5 | 13
Feb | 2 | 2018-02-01 | 20 | Reg Down | 340 | 346 | 346 | 6 | 1.765% | Reg Up | Mar | 394.2917 | 453.8333 | 59.5417 | 3
Feb | 2 | 2018-02-01 | 21 | Reg Down | 323 | 335 | 335 | 12 | 3.715% | Reg Up | Apr | 373.375 | 399.625 | 26.25 | 16
Feb | 2 | 2018-02-01 | 22 | Reg Down | 366 | 323 | 323 | -43 | -11.75% | Reg Up | May | 399.4583 | 427.7083 | 28.25 | 12
Feb | 2 | 2018-02-01 | 23 | Reg Down | 380 | 385 | 385 | 5 | 1.316% | Reg Up | Jun | 371.875 | 407.875 | 36 | 9
Feb | 2 | 2018-02-01 | 24 | Reg Down | 337 | 326 | 326 | -11 | -3.264% | Reg Up | Jul | 343.375 | 379.4583 | 36.0833 | 8
Mar | 3 | 2018-03-01 | 1 | Reg Up | 302 | 320 | 320 | 18 | 5.96% | Reg Up | Aug | 347.7917 | 388.625 | 40.8333 | 5
Mar | 3 | 2018-03-01 | 2 | Reg Up | 254 | 270 | 270 | 16 | 6.299% | Reg Up | Sep | 342.5833 | 380.5 | 37.9167 | 6
Mar | 3 | 2018-03-01 | 3 | Reg Up | 233 | 250 | 250 | 17 | 7.296% | Reg Up | Oct | 342.9167 | 408.5 | 65.5833 | 2
Mar | 3 | 2018-03-01 | 4 | Reg Up | 260 | 284 | 284 | 24 | 9.231% | Reg Up | Nov | 327.25 | 345.2917 | 18.0417 | 19
Mar | 3 | 2018-03-01 | 5 | Reg Up | 309 | 330 | 330 | 21 | 6.796% | Reg Up | Dec | 350.5417 | 360.5417 | 10 | 21
Mar | 3 | 2018-03-01 | 6 | Reg Up | 447 | 491 | 491 | 44 | 9.843% | (blank) | (blank) |  |  | 0 | 24
Mar | 3 | 2018-03-01 | 7 | Reg Up | 533 | 609 | 609 | 76 | 14.26%
Mar | 3 | 2018-03-01 | 8 | Reg Up | 401 | 422 | 422 | 21 | 5.237%
Mar | 3 | 2018-03-01 | 9 | Reg Up | 358 | 366 | 371 | 13 | 3.631%
Mar | 3 | 2018-03-01 | 10 | Reg Up | 450 | 349 | 414 | -36 | -8%
Mar | 3 | 2018-03-01 | 11 | Reg Up | 455 | 416 | 507 | 52 | 11.43%
Mar | 3 | 2018-03-01 | 12 | Reg Up | 435 | 415 | 504 | 69 | 15.86%
Mar | 3 | 2018-03-01 | 13 | Reg Up | 482 | 385 | 503 | 21 | 4.357%
Mar | 3 | 2018-03-01 | 14 | Reg Up | 457 | 369 | 515 | 58 | 12.69%
Mar | 3 | 2018-03-01 | 15 | Reg Up | 442 | 376 | 515 | 73 | 16.52%
Mar | 3 | 2018-03-01 | 16 | Reg Up | 453 | 395 | 541 | 88 | 19.43%
Mar | 3 | 2018-03-01 | 17 | Reg Up | 564 | 459 | 596 | 32 | 5.674%
Mar | 3 | 2018-03-01 | 18 | Reg Up | 549 | 616 | 779 | 230 | 41.89%
Mar | 3 | 2018-03-01 | 19 | Reg Up | 590 | 705 | 851 | 261 | 44.24%
Mar | 3 | 2018-03-01 | 20 | Reg Up | 512 | 653 | 733 | 221 | 43.16%
Mar | 3 | 2018-03-01 | 21 | Reg Up | 253 | 317 | 319 | 66 | 26.09%
Mar | 3 | 2018-03-01 | 22 | Reg Up | 211 | 262 | 262 | 51 | 24.17%
Mar | 3 | 2018-03-01 | 23 | Reg Up | 296 | 275 | 275 | -21 | -7.095%
Mar | 3 | 2018-03-01 | 24 | Reg Up | 217 | 231 | 231 | 14 | 6.452%
Mar | 3 | 2018-03-01 | 1 | Reg Down | 392 | 356 | 356 | -36 | -9.184%
Mar | 3 | 2018-03-01 | 2 | Reg Down | 268 | 257 | 257 | -11 | -4.104%
Mar | 3 | 2018-03-01 | 3 | Reg Down | 262 | 261 | 261 | -1 | -0.3817%
Mar | 3 | 2018-03-01 | 4 | Reg Down | 230 | 223 | 223 | -7 | -3.043%
Mar | 3 | 2018-03-01 | 5 | Reg Down | 233 | 233 | 233 | 0 | 0%
Mar | 3 | 2018-03-01 | 6 | Reg Down | 303 | 299 | 299 | -4 | -1.32%
Mar | 3 | 2018-03-01 | 7 | Reg Down | 263 | 263 | 263 | 0 | 0%
Mar | 3 | 2018-03-01 | 8 | Reg Down | 391 | 582 | 606 | 215 | 54.99%
Mar | 3 | 2018-03-01 | 9 | Reg Down | 477 | 655 | 742 | 265 | 55.56%
Mar | 3 | 2018-03-01 | 10 | Reg Down | 596 | 515 | 647 | 51 | 8.557%
Mar | 3 | 2018-03-01 | 11 | Reg Down | 505 | 423 | 535 | 30 | 5.941%
Mar | 3 | 2018-03-01 | 12 | Reg Down | 442 | 409 | 508 | 66 | 14.93%
Mar | 3 | 2018-03-01 | 13 | Reg Down | 456 | 430 | 568 | 112 | 24.56%
Mar | 3 | 2018-03-01 | 14 | Reg Down | 449 | 363 | 461 | 12 | 2.673%
Mar | 3 | 2018-03-01 | 15 | Reg Down | 447 | 383 | 486 | 39 | 8.725%
Mar | 3 | 2018-03-01 | 16 | Reg Down | 427 | 402 | 509 | 82 | 19.2%
Mar | 3 | 2018-03-01 | 17 | Reg Down | 437 | 413 | 564 | 127 | 29.06%
Mar | 3 | 2018-03-01 | 18 | Reg Down | 399 | 369 | 500 | 101 | 25.31%
Mar | 3 | 2018-03-01 | 19 | Reg Down | 339 | 346 | 415 | 76 | 22.42%
Mar | 3 | 2018-03-01 | 20 | Reg Down | 328 | 331 | 336 | 8 | 2.439%
Mar | 3 | 2018-03-01 | 21 | Reg Down | 390 | 369 | 369 | -21 | -5.385%
Mar | 3 | 2018-03-01 | 22 | Reg Down | 419 | 416 | 416 | -3 | -0.716%
Mar | 3 | 2018-03-01 | 23 | Reg Down | 426 | 414 | 414 | -12 | -2.817%
Mar | 3 | 2018-03-01 | 24 | Reg Down | 401 | 418 | 418 | 17 | 4.239%
Apr | 4 | 2018-04-01 | 1 | Reg Up | 215 | 230 | 230 | 15 | 6.977%
Apr | 4 | 2018-04-01 | 2 | Reg Up | 197 | 202 | 202 | 5 | 2.538%
Apr | 4 | 2018-04-01 | 3 | Reg Up | 197 | 212 | 212 | 15 | 7.614%
Apr | 4 | 2018-04-01 | 4 | Reg Up | 261 | 271 | 271 | 10 | 3.831%
Apr | 4 | 2018-04-01 | 5 | Reg Up | 274 | 287 | 287 | 13 | 4.745%
Apr | 4 | 2018-04-01 | 6 | Reg Up | 400 | 412 | 412 | 12 | 3%
Apr | 4 | 2018-04-01 | 7 | Reg Up | 520 | 540 | 540 | 20 | 3.846%
Apr | 4 | 2018-04-01 | 8 | Reg Up | 317 | 334 | 334 | 17 | 5.363%
Apr | 4 | 2018-04-01 | 9 | Reg Up | 366 | 313 | 313 | -53 | -14.48%
Apr | 4 | 2018-04-01 | 10 | Reg Up | 457 | 424 | 498 | 41 | 8.972%
Apr | 4 | 2018-04-01 | 11 | Reg Up | 412 | 347 | 393 | -19 | -4.612%
Apr | 4 | 2018-04-01 | 12 | Reg Up | 468 | 397 | 451 | -17 | -3.632%
Apr | 4 | 2018-04-01 | 13 | Reg Up | 467 | 410 | 486 | 19 | 4.069%
Apr | 4 | 2018-04-01 | 14 | Reg Up | 468 | 452 | 519 | 51 | 10.9%
Apr | 4 | 2018-04-01 | 15 | Reg Up | 473 | 424 | 469 | -4 | -0.8457%
Apr | 4 | 2018-04-01 | 16 | Reg Up | 472 | 413 | 506 | 34 | 7.203%
Apr | 4 | 2018-04-01 | 17 | Reg Up | 481 | 405 | 538 | 57 | 11.85%
Apr | 4 | 2018-04-01 | 18 | Reg Up | 510 | 426 | 536 | 26 | 5.098%
Apr | 4 | 2018-04-01 | 19 | Reg Up | 534 | 552 | 708 | 174 | 32.58%
Apr | 4 | 2018-04-01 | 20 | Reg Up | 481 | 549 | 648 | 167 | 34.72%
Apr | 4 | 2018-04-01 | 21 | Reg Up | 313 | 332 | 342 | 29 | 9.265%
Apr | 4 | 2018-04-01 | 22 | Reg Up | 279 | 292 | 292 | 13 | 4.659%
Apr | 4 | 2018-04-01 | 23 | Reg Up | 174 | 187 | 187 | 13 | 7.471%
Apr | 4 | 2018-04-01 | 24 | Reg Up | 225 | 217 | 217 | -8 | -3.556%
Apr | 4 | 2018-04-01 | 1 | Reg Down | 363 | 387 | 387 | 24 | 6.612%
Apr | 4 | 2018-04-01 | 2 | Reg Down | 295 | 305 | 305 | 10 | 3.39%
Apr | 4 | 2018-04-01 | 3 | Reg Down | 241 | 254 | 254 | 13 | 5.394%
Apr | 4 | 2018-04-01 | 4 | Reg Down | 229 | 239 | 239 | 10 | 4.367%
Apr | 4 | 2018-04-01 | 5 | Reg Down | 210 | 208 | 208 | -2 | -0.9524%
Apr | 4 | 2018-04-01 | 6 | Reg Down | 257 | 257 | 257 | 0 | 0%
Apr | 4 | 2018-04-01 | 7 | Reg Down | 236 | 239 | 239 | 3 | 1.271%
Apr | 4 | 2018-04-01 | 8 | Reg Down | 292 | 307 | 339 | 47 | 16.1%
Apr | 4 | 2018-04-01 | 9 | Reg Down | 394 | 438 | 553 | 159 | 40.36%
Apr | 4 | 2018-04-01 | 10 | Reg Down | 489 | 465 | 563 | 74 | 15.13%
Apr | 4 | 2018-04-01 | 11 | Reg Down | 403 | 347 | 425 | 22 | 5.459%
Apr | 4 | 2018-04-01 | 12 | Reg Down | 416 | 352 | 445 | 29 | 6.971%
Apr | 4 | 2018-04-01 | 13 | Reg Down | 406 | 372 | 448 | 42 | 10.34%
Apr | 4 | 2018-04-01 | 14 | Reg Down | 372 | 319 | 391 | 19 | 5.108%
Apr | 4 | 2018-04-01 | 15 | Reg Down | 419 | 382 | 463 | 44 | 10.5%
Apr | 4 | 2018-04-01 | 16 | Reg Down | 455 | 415 | 514 | 59 | 12.97%
Apr | 4 | 2018-04-01 | 17 | Reg Down | 450 | 398 | 504 | 54 | 12%
Apr | 4 | 2018-04-01 | 18 | Reg Down | 412 | 387 | 477 | 65 | 15.78%
Apr | 4 | 2018-04-01 | 19 | Reg Down | 431 | 390 | 496 | 65 | 15.08%
Apr | 4 | 2018-04-01 | 20 | Reg Down | 371 | 365 | 365 | -6 | -1.617%
Apr | 4 | 2018-04-01 | 21 | Reg Down | 408 | 414 | 414 | 6 | 1.471%
Apr | 4 | 2018-04-01 | 22 | Reg Down | 456 | 483 | 483 | 27 | 5.921%
Apr | 4 | 2018-04-01 | 23 | Reg Down | 470 | 487 | 487 | 17 | 3.617%
Apr | 4 | 2018-04-01 | 24 | Reg Down | 446 | 474 | 474 | 28 | 6.278%
May | 5 | 2018-05-01 | 1 | Reg Up | 200 | 220 | 220 | 20 | 10%
May | 5 | 2018-05-01 | 2 | Reg Up | 266 | 233 | 233 | -33 | -12.41%
May | 5 | 2018-05-01 | 3 | Reg Up | 257 | 268 | 268 | 11 | 4.28%
May | 5 | 2018-05-01 | 4 | Reg Up | 267 | 280 | 280 | 13 | 4.869%
May | 5 | 2018-05-01 | 5 | Reg Up | 288 | 301 | 301 | 13 | 4.514%
May | 5 | 2018-05-01 | 6 | Reg Up | 363 | 420 | 420 | 57 | 15.7%
May | 5 | 2018-05-01 | 7 | Reg Up | 511 | 529 | 529 | 18 | 3.523%
May | 5 | 2018-05-01 | 8 | Reg Up | 357 | 332 | 332 | -25 | -7.003%
May | 5 | 2018-05-01 | 9 | Reg Up | 404 | 400 | 400 | -4 | -0.9901%
May | 5 | 2018-05-01 | 10 | Reg Up | 502 | 459 | 558 | 56 | 11.16%
May | 5 | 2018-05-01 | 11 | Reg Up | 580 | 528 | 623 | 43 | 7.414%
May | 5 | 2018-05-01 | 12 | Reg Up | 565 | 571 | 626 | 61 | 10.8%
May | 5 | 2018-05-01 | 13 | Reg Up | 535 | 515 | 576 | 41 | 7.664%
May | 5 | 2018-05-01 | 14 | Reg Up | 511 | 507 | 577 | 66 | 12.92%
May | 5 | 2018-05-01 | 15 | Reg Up | 486 | 457 | 552 | 66 | 13.58%
May | 5 | 2018-05-01 | 16 | Reg Up | 491 | 446 | 528 | 37 | 7.536%
May | 5 | 2018-05-01 | 17 | Reg Up | 503 | 444 | 535 | 32 | 6.362%
May | 5 | 2018-05-01 | 18 | Reg Up | 417 | 463 | 571 | 154 | 36.93%
May | 5 | 2018-05-01 | 19 | Reg Up | 454 | 384 | 515 | 61 | 13.44%
May | 5 | 2018-05-01 | 20 | Reg Up | 445 | 440 | 533 | 88 | 19.78%
May | 5 | 2018-05-01 | 21 | Reg Up | 304 | 367 | 401 | 97 | 31.91%
May | 5 | 2018-05-01 | 22 | Reg Up | 471 | 282 | 282 | -189 | -40.13%
May | 5 | 2018-05-01 | 23 | Reg Up | 239 | 216 | 216 | -23 | -9.623%
May | 5 | 2018-05-01 | 24 | Reg Up | 171 | 189 | 189 | 18 | 10.53%
May | 5 | 2018-05-01 | 1 | Reg Down | 425 | 483 | 483 | 58 | 13.65%
May | 5 | 2018-05-01 | 2 | Reg Down | 331 | 366 | 366 | 35 | 10.57%
May | 5 | 2018-05-01 | 3 | Reg Down | 246 | 276 | 276 | 30 | 12.2%
May | 5 | 2018-05-01 | 4 | Reg Down | 227 | 248 | 248 | 21 | 9.251%
May | 5 | 2018-05-01 | 5 | Reg Down | 230 | 217 | 217 | -13 | -5.652%
May | 5 | 2018-05-01 | 6 | Reg Down | 304 | 283 | 283 | -21 | -6.908%
May | 5 | 2018-05-01 | 7 | Reg Down | 263 | 242 | 242 | -21 | -7.985%
May | 5 | 2018-05-01 | 8 | Reg Down | 319 | 325 | 408 | 89 | 27.9%
May | 5 | 2018-05-01 | 9 | Reg Down | 468 | 446 | 563 | 95 | 20.3%
May | 5 | 2018-05-01 | 10 | Reg Down | 442 | 400 | 478 | 36 | 8.145%
May | 5 | 2018-05-01 | 11 | Reg Down | 631 | 392 | 463 | -168 | -26.62%
May | 5 | 2018-05-01 | 12 | Reg Down | 395 | 371 | 457 | 62 | 15.7%
May | 5 | 2018-05-01 | 13 | Reg Down | 386 | 403 | 496 | 110 | 28.5%
May | 5 | 2018-05-01 | 14 | Reg Down | 361 | 326 | 399 | 38 | 10.53%
May | 5 | 2018-05-01 | 15 | Reg Down | 345 | 315 | 388 | 43 | 12.46%
May | 5 | 2018-05-01 | 16 | Reg Down | 388 | 335 | 396 | 8 | 2.062%
May | 5 | 2018-05-01 | 17 | Reg Down | 415 | 385 | 440 | 25 | 6.024%
May | 5 | 2018-05-01 | 18 | Reg Down | 489 | 450 | 514 | 25 | 5.112%
May | 5 | 2018-05-01 | 19 | Reg Down | 490 | 445 | 491 | 1 | 0.2041%
May | 5 | 2018-05-01 | 20 | Reg Down | 418 | 426 | 426 | 8 | 1.914%
May | 5 | 2018-05-01 | 21 | Reg Down | 402 | 375 | 375 | -27 | -6.716%
May | 5 | 2018-05-01 | 22 | Reg Down | 526 | 524 | 524 | -2 | -0.3802%
May | 5 | 2018-05-01 | 23 | Reg Down | 547 | 546 | 546 | -1 | -0.1828%
May | 5 | 2018-05-01 | 24 | Reg Down | 473 | 560 | 560 | 87 | 18.39%
Jun | 6 | 2018-06-01 | 1 | Reg Up | 251 | 259 | 259 | 8 | 3.187%
Jun | 6 | 2018-06-01 | 2 | Reg Up | 170 | 180 | 180 | 10 | 5.882%
Jun | 6 | 2018-06-01 | 3 | Reg Up | 219 | 219 | 219 | 0 | 0%
Jun | 6 | 2018-06-01 | 4 | Reg Up | 267 | 246 | 246 | -21 | -7.865%
Jun | 6 | 2018-06-01 | 5 | Reg Up | 277 | 292 | 292 | 15 | 5.415%
Jun | 6 | 2018-06-01 | 6 | Reg Up | 366 | 379 | 379 | 13 | 3.552%
Jun | 6 | 2018-06-01 | 7 | Reg Up | 435 | 451 | 451 | 16 | 3.678%
Jun | 6 | 2018-06-01 | 8 | Reg Up | 408 | 387 | 387 | -21 | -5.147%
Jun | 6 | 2018-06-01 | 9 | Reg Up | 432 | 429 | 429 | -3 | -0.6944%
Jun | 6 | 2018-06-01 | 10 | Reg Up | 568 | 529 | 591 | 23 | 4.049%
Jun | 6 | 2018-06-01 | 11 | Reg Up | 629 | 568 | 611 | -18 | -2.862%
Jun | 6 | 2018-06-01 | 12 | Reg Up | 607 | 592 | 637 | 30 | 4.942%
Jun | 6 | 2018-06-01 | 13 | Reg Up | 552 | 562 | 611 | 59 | 10.69%
Jun | 6 | 2018-06-01 | 14 | Reg Up | 492 | 491 | 550 | 58 | 11.79%
Jun | 6 | 2018-06-01 | 15 | Reg Up | 455 | 405 | 482 | 27 | 5.934%
Jun | 6 | 2018-06-01 | 16 | Reg Up | 402 | 458 | 567 | 165 | 41.04%
Jun | 6 | 2018-06-01 | 17 | Reg Up | 378 | 368 | 493 | 115 | 30.42%
Jun | 6 | 2018-06-01 | 18 | Reg Up | 370 | 338 | 490 | 120 | 32.43%
Jun | 6 | 2018-06-01 | 19 | Reg Up | 398 | 369 | 525 | 127 | 31.91%
Jun | 6 | 2018-06-01 | 20 | Reg Up | 348 | 324 | 460 | 112 | 32.18%
Jun | 6 | 2018-06-01 | 21 | Reg Up | 245 | 232 | 288 | 43 | 17.55%
Jun | 6 | 2018-06-01 | 22 | Reg Up | 219 | 251 | 251 | 32 | 14.61%
Jun | 6 | 2018-06-01 | 23 | Reg Up | 259 | 225 | 225 | -34 | -13.13%
Jun | 6 | 2018-06-01 | 24 | Reg Up | 178 | 166 | 166 | -12 | -6.742%
Jun | 6 | 2018-06-01 | 1 | Reg Down | 424 | 475 | 475 | 51 | 12.03%
Jun | 6 | 2018-06-01 | 2 | Reg Down | 355 | 396 | 396 | 41 | 11.55%
Jun | 6 | 2018-06-01 | 3 | Reg Down | 314 | 318 | 318 | 4 | 1.274%
Jun | 6 | 2018-06-01 | 4 | Reg Down | 221 | 254 | 254 | 33 | 14.93%
Jun | 6 | 2018-06-01 | 5 | Reg Down | 189 | 247 | 247 | 58 | 30.69%
Jun | 6 | 2018-06-01 | 6 | Reg Down | 214 | 214 | 214 | 0 | 0%
Jun | 6 | 2018-06-01 | 7 | Reg Down | 245 | 242 | 242 | -3 | -1.224%
Jun | 6 | 2018-06-01 | 8 | Reg Down | 236 | 259 | 371 | 135 | 57.2%
Jun | 6 | 2018-06-01 | 9 | Reg Down | 304 | 278 | 423 | 119 | 39.14%
Jun | 6 | 2018-06-01 | 10 | Reg Down | 364 | 333 | 432 | 68 | 18.68%
Jun | 6 | 2018-06-01 | 11 | Reg Down | 241 | 213 | 292 | 51 | 21.16%
Jun | 6 | 2018-06-01 | 12 | Reg Down | 213 | 277 | 348 | 135 | 63.38%
Jun | 6 | 2018-06-01 | 13 | Reg Down | 222 | 199 | 282 | 60 | 27.03%
Jun | 6 | 2018-06-01 | 14 | Reg Down | 345 | 275 | 347 | 2 | 0.5797%
Jun | 6 | 2018-06-01 | 15 | Reg Down | 307 | 257 | 314 | 7 | 2.28%
Jun | 6 | 2018-06-01 | 16 | Reg Down | 338 | 296 | 371 | 33 | 9.763%
Jun | 6 | 2018-06-01 | 17 | Reg Down | 378 | 333 | 431 | 53 | 14.02%
Jun | 6 | 2018-06-01 | 18 | Reg Down | 432 | 367 | 461 | 29 | 6.713%
Jun | 6 | 2018-06-01 | 19 | Reg Down | 481 | 416 | 508 | 27 | 5.613%
Jun | 6 | 2018-06-01 | 20 | Reg Down | 373 | 294 | 294 | -79 | -21.18%
Jun | 6 | 2018-06-01 | 21 | Reg Down | 337 | 338 | 338 | 1 | 0.2967%
Jun | 6 | 2018-06-01 | 22 | Reg Down | 528 | 539 | 539 | 11 | 2.083%
Jun | 6 | 2018-06-01 | 23 | Reg Down | 557 | 589 | 589 | 32 | 5.745%
Jun | 6 | 2018-06-01 | 24 | Reg Down | 519 | 538 | 538 | 19 | 3.661%
Jul | 7 | 2018-07-01 | 1 | Reg Up | 191 | 196 | 196 | 5 | 2.618%
Jul | 7 | 2018-07-01 | 2 | Reg Up | 148 | 135 | 135 | -13 | -8.784%
Jul | 7 | 2018-07-01 | 3 | Reg Up | 171 | 158 | 158 | -13 | -7.602%
Jul | 7 | 2018-07-01 | 4 | Reg Up | 205 | 212 | 212 | 7 | 3.415%
Jul | 7 | 2018-07-01 | 5 | Reg Up | 249 | 222 | 222 | -27 | -10.84%
Jul | 7 | 2018-07-01 | 6 | Reg Up | 319 | 315 | 315 | -4 | -1.254%
Jul | 7 | 2018-07-01 | 7 | Reg Up | 390 | 366 | 366 | -24 | -6.154%
Jul | 7 | 2018-07-01 | 8 | Reg Up | 350 | 321 | 321 | -29 | -8.286%
Jul | 7 | 2018-07-01 | 9 | Reg Up | 369 | 324 | 324 | -45 | -12.2%
Jul | 7 | 2018-07-01 | 10 | Reg Up | 570 | 560 | 617 | 47 | 8.246%
Jul | 7 | 2018-07-01 | 11 | Reg Up | 618 | 638 | 684 | 66 | 10.68%
Jul | 7 | 2018-07-01 | 12 | Reg Up | 631 | 638 | 687 | 56 | 8.875%
Jul | 7 | 2018-07-01 | 13 | Reg Up | 546 | 580 | 657 | 111 | 20.33%
Jul | 7 | 2018-07-01 | 14 | Reg Up | 498 | 519 | 590 | 92 | 18.47%
Jul | 7 | 2018-07-01 | 15 | Reg Up | 437 | 435 | 502 | 65 | 14.87%
Jul | 7 | 2018-07-01 | 16 | Reg Up | 410 | 406 | 494 | 84 | 20.49%
Jul | 7 | 2018-07-01 | 17 | Reg Up | 389 | 385 | 480 | 91 | 23.39%
Jul | 7 | 2018-07-01 | 18 | Reg Up | 382 | 361 | 470 | 88 | 23.04%
Jul | 7 | 2018-07-01 | 19 | Reg Up | 310 | 324 | 437 | 127 | 40.97%
Jul | 7 | 2018-07-01 | 20 | Reg Up | 367 | 374 | 512 | 145 | 39.51%
Jul | 7 | 2018-07-01 | 21 | Reg Up | 304 | 296 | 368 | 64 | 21.05%
Jul | 7 | 2018-07-01 | 22 | Reg Up | 117 | 108 | 108 | -9 | -7.692%
Jul | 7 | 2018-07-01 | 23 | Reg Up | 177 | 181 | 181 | 4 | 2.26%
Jul | 7 | 2018-07-01 | 24 | Reg Up | 93 | 71 | 71 | -22 | -23.66%
Jul | 7 | 2018-07-01 | 1 | Reg Down | 443 | 431 | 431 | -12 | -2.709%
Jul | 7 | 2018-07-01 | 2 | Reg Down | 348 | 352 | 352 | 4 | 1.149%
Jul | 7 | 2018-07-01 | 3 | Reg Down | 264 | 295 | 295 | 31 | 11.74%
Jul | 7 | 2018-07-01 | 4 | Reg Down | 226 | 216 | 216 | -10 | -4.425%
Jul | 7 | 2018-07-01 | 5 | Reg Down | 183 | 210 | 210 | 27 | 14.75%
Jul | 7 | 2018-07-01 | 6 | Reg Down | 192 | 171 | 171 | -21 | -10.94%
Jul | 7 | 2018-07-01 | 7 | Reg Down | 262 | 262 | 262 | 0 | 0%
Jul | 7 | 2018-07-01 | 8 | Reg Down | 164 | 245 | 307 | 143 | 87.2%
Jul | 7 | 2018-07-01 | 9 | Reg Down | 283 | 257 | 394 | 111 | 39.22%
Jul | 7 | 2018-07-01 | 10 | Reg Down | 250 | 251 | 360 | 110 | 44%
Jul | 7 | 2018-07-01 | 11 | Reg Down | 158 | 130 | 183 | 25 | 15.82%
Jul | 7 | 2018-07-01 | 12 | Reg Down | 245 | 215 | 263 | 18 | 7.347%
Jul | 7 | 2018-07-01 | 13 | Reg Down | 179 | 148 | 194 | 15 | 8.38%
Jul | 7 | 2018-07-01 | 14 | Reg Down | 233 | 201 | 273 | 40 | 17.17%
Jul | 7 | 2018-07-01 | 15 | Reg Down | 260 | 261 | 329 | 69 | 26.54%
Jul | 7 | 2018-07-01 | 16 | Reg Down | 341 | 305 | 400 | 59 | 17.3%
Jul | 7 | 2018-07-01 | 17 | Reg Down | 371 | 324 | 400 | 29 | 7.817%
Jul | 7 | 2018-07-01 | 18 | Reg Down | 458 | 387 | 506 | 48 | 10.48%
Jul | 7 | 2018-07-01 | 19 | Reg Down | 510 | 428 | 484 | -26 | -5.098%
Jul | 7 | 2018-07-01 | 20 | Reg Down | 383 | 299 | 299 | -84 | -21.93%
Jul | 7 | 2018-07-01 | 21 | Reg Down | 375 | 363 | 363 | -12 | -3.2%
Jul | 7 | 2018-07-01 | 22 | Reg Down | 508 | 543 | 543 | 35 | 6.89%
Jul | 7 | 2018-07-01 | 23 | Reg Down | 564 | 582 | 582 | 18 | 3.191%
Jul | 7 | 2018-07-01 | 24 | Reg Down | 506 | 522 | 522 | 16 | 3.162%
Aug | 8 | 2018-08-01 | 1 | Reg Up | 202 | 198 | 198 | -4 | -1.98%
Aug | 8 | 2018-08-01 | 2 | Reg Up | 131 | 124 | 124 | -7 | -5.344%
Aug | 8 | 2018-08-01 | 3 | Reg Up | 155 | 148 | 148 | -7 | -4.516%
Aug | 8 | 2018-08-01 | 4 | Reg Up | 191 | 195 | 195 | 4 | 2.094%
Aug | 8 | 2018-08-01 | 5 | Reg Up | 259 | 236 | 236 | -23 | -8.88%
Aug | 8 | 2018-08-01 | 6 | Reg Up | 322 | 332 | 332 | 10 | 3.106%
Aug | 8 | 2018-08-01 | 7 | Reg Up | 427 | 427 | 427 | 0 | 0%
Aug | 8 | 2018-08-01 | 8 | Reg Up | 307 | 289 | 289 | -18 | -5.863%
Aug | 8 | 2018-08-01 | 9 | Reg Up | 437 | 329 | 329 | -108 | -24.71%
Aug | 8 | 2018-08-01 | 10 | Reg Up | 542 | 506 | 556 | 14 | 2.583%
Aug | 8 | 2018-08-01 | 11 | Reg Up | 675 | 583 | 641 | -34 | -5.037%
Aug | 8 | 2018-08-01 | 12 | Reg Up | 667 | 612 | 690 | 23 | 3.448%
Aug | 8 | 2018-08-01 | 13 | Reg Up | 599 | 558 | 654 | 55 | 9.182%
Aug | 8 | 2018-08-01 | 14 | Reg Up | 539 | 512 | 623 | 84 | 15.58%
Aug | 8 | 2018-08-01 | 15 | Reg Up | 481 | 469 | 589 | 108 | 22.45%
Aug | 8 | 2018-08-01 | 16 | Reg Up | 436 | 414 | 537 | 101 | 23.17%
Aug | 8 | 2018-08-01 | 17 | Reg Up | 399 | 439 | 552 | 153 | 38.35%
Aug | 8 | 2018-08-01 | 18 | Reg Up | 379 | 416 | 574 | 195 | 51.45%
Aug | 8 | 2018-08-01 | 19 | Reg Up | 346 | 359 | 510 | 164 | 47.4%
Aug | 8 | 2018-08-01 | 20 | Reg Up | 290 | 342 | 485 | 195 | 67.24%
Aug | 8 | 2018-08-01 | 21 | Reg Up | 257 | 303 | 335 | 78 | 30.35%
Aug | 8 | 2018-08-01 | 22 | Reg Up | 73 | 67 | 67 | -6 | -8.219%
Aug | 8 | 2018-08-01 | 23 | Reg Up | 121 | 115 | 115 | -6 | -4.959%
Aug | 8 | 2018-08-01 | 24 | Reg Up | 112 | 121 | 121 | 9 | 8.036%
Aug | 8 | 2018-08-01 | 1 | Reg Down | 421 | 387 | 387 | -34 | -8.076%
Aug | 8 | 2018-08-01 | 2 | Reg Down | 308 | 304 | 304 | -4 | -1.299%
Aug | 8 | 2018-08-01 | 3 | Reg Down | 268 | 265 | 265 | -3 | -1.119%
Aug | 8 | 2018-08-01 | 4 | Reg Down | 224 | 247 | 247 | 23 | 10.27%
Aug | 8 | 2018-08-01 | 5 | Reg Down | 173 | 195 | 195 | 22 | 12.72%
Aug | 8 | 2018-08-01 | 6 | Reg Down | 151 | 152 | 152 | 1 | 0.6623%
Aug | 8 | 2018-08-01 | 7 | Reg Down | 171 | 196 | 196 | 25 | 14.62%
Aug | 8 | 2018-08-01 | 8 | Reg Down | 188 | 237 | 237 | 49 | 26.06%
Aug | 8 | 2018-08-01 | 9 | Reg Down | 267 | 262 | 262 | -5 | -1.873%
Aug | 8 | 2018-08-01 | 10 | Reg Down | 294 | 262 | 262 | -32 | -10.88%
Aug | 8 | 2018-08-01 | 11 | Reg Down | 543 | 486 | 486 | -57 | -10.5%
Aug | 8 | 2018-08-01 | 12 | Reg Down | 234 | 202 | 202 | -32 | -13.68%
Aug | 8 | 2018-08-01 | 13 | Reg Down | 278 | 246 | 246 | -32 | -11.51%
Aug | 8 | 2018-08-01 | 14 | Reg Down | 299 | 267 | 267 | -32 | -10.7%
Aug | 8 | 2018-08-01 | 15 | Reg Down | 327 | 292 | 292 | -35 | -10.7%
Aug | 8 | 2018-08-01 | 16 | Reg Down | 301 | 273 | 273 | -28 | -9.302%
Aug | 8 | 2018-08-01 | 17 | Reg Down | 408 | 371 | 371 | -37 | -9.069%
Aug | 8 | 2018-08-01 | 18 | Reg Down | 442 | 408 | 408 | -34 | -7.692%
Aug | 8 | 2018-08-01 | 19 | Reg Down | 484 | 447 | 447 | -37 | -7.645%
Aug | 8 | 2018-08-01 | 20 | Reg Down | 389 | 283 | 283 | -106 | -27.25%
Aug | 8 | 2018-08-01 | 21 | Reg Down | 471 | 434 | 434 | -37 | -7.856%
Aug | 8 | 2018-08-01 | 22 | Reg Down | 589 | 505 | 505 | -84 | -14.26%
Aug | 8 | 2018-08-01 | 23 | Reg Down | 579 | 554 | 554 | -25 | -4.318%
Aug | 8 | 2018-08-01 | 24 | Reg Down | 515 | 479 | 479 | -36 | -6.99%
Sep | 9 | 2018-09-01 | 1 | Reg Up | 212 | 210 | 210 | -2 | -0.9434%
Sep | 9 | 2018-09-01 | 2 | Reg Up | 168 | 126 | 126 | -42 | -25%
Sep | 9 | 2018-09-01 | 3 | Reg Up | 185 | 176 | 176 | -9 | -4.865%
Sep | 9 | 2018-09-01 | 4 | Reg Up | 186 | 198 | 198 | 12 | 6.452%
Sep | 9 | 2018-09-01 | 5 | Reg Up | 244 | 247 | 247 | 3 | 1.23%
Sep | 9 | 2018-09-01 | 6 | Reg Up | 368 | 414 | 414 | 46 | 12.5%
Sep | 9 | 2018-09-01 | 7 | Reg Up | 472 | 459 | 459 | -13 | -2.754%
Sep | 9 | 2018-09-01 | 8 | Reg Up | 288 | 298 | 298 | 10 | 3.472%
Sep | 9 | 2018-09-01 | 9 | Reg Up | 314 | 319 | 319 | 5 | 1.592%
Sep | 9 | 2018-09-01 | 10 | Reg Up | 425 | 445 | 481 | 56 | 13.18%
Sep | 9 | 2018-09-01 | 11 | Reg Up | 552 | 523 | 580 | 28 | 5.072%
Sep | 9 | 2018-09-01 | 12 | Reg Up | 597 | 554 | 644 | 47 | 7.873%
Sep | 9 | 2018-09-01 | 13 | Reg Up | 575 | 533 | 632 | 57 | 9.913%
Sep | 9 | 2018-09-01 | 14 | Reg Up | 526 | 471 | 594 | 68 | 12.93%
Sep | 9 | 2018-09-01 | 15 | Reg Up | 465 | 432 | 561 | 96 | 20.65%
Sep | 9 | 2018-09-01 | 16 | Reg Up | 469 | 392 | 523 | 54 | 11.51%
Sep | 9 | 2018-09-01 | 17 | Reg Up | 443 | 372 | 486 | 43 | 9.707%
Sep | 9 | 2018-09-01 | 18 | Reg Up | 397 | 395 | 561 | 164 | 41.31%
Sep | 9 | 2018-09-01 | 19 | Reg Up | 385 | 452 | 616 | 231 | 60%
Sep | 9 | 2018-09-01 | 20 | Reg Up | 273 | 292 | 378 | 105 | 38.46%
Sep | 9 | 2018-09-01 | 21 | Reg Up | 149 | 132 | 135 | -14 | -9.396%
Sep | 9 | 2018-09-01 | 22 | Reg Up | 154 | 200 | 200 | 46 | 29.87%
Sep | 9 | 2018-09-01 | 23 | Reg Up | 185 | 146 | 146 | -39 | -21.08%
Sep | 9 | 2018-09-01 | 24 | Reg Up | 190 | 148 | 148 | -42 | -22.11%
Sep | 9 | 2018-09-01 | 1 | Reg Down | 390 | 386 | 386 | -4 | -1.026%
Sep | 9 | 2018-09-01 | 2 | Reg Down | 298 | 289 | 289 | -9 | -3.02%
Sep | 9 | 2018-09-01 | 3 | Reg Down | 253 | 248 | 248 | -5 | -1.976%
Sep | 9 | 2018-09-01 | 4 | Reg Down | 188 | 224 | 224 | 36 | 19.15%
Sep | 9 | 2018-09-01 | 5 | Reg Down | 196 | 199 | 199 | 3 | 1.531%
Sep | 9 | 2018-09-01 | 6 | Reg Down | 214 | 208 | 208 | -6 | -2.804%
Sep | 9 | 2018-09-01 | 7 | Reg Down | 163 | 158 | 158 | -5 | -3.067%
Sep | 9 | 2018-09-01 | 8 | Reg Down | 208 | 232 | 245 | 37 | 17.79%
Sep | 9 | 2018-09-01 | 9 | Reg Down | 295 | 377 | 517 | 222 | 75.25%
Sep | 9 | 2018-09-01 | 10 | Reg Down | 324 | 287 | 402 | 78 | 24.07%
Sep | 9 | 2018-09-01 | 11 | Reg Down | 583 | 250 | 363 | -220 | -37.74%
Sep | 9 | 2018-09-01 | 12 | Reg Down | 592 | 247 | 336 | -256 | -43.24%
Sep | 9 | 2018-09-01 | 13 | Reg Down | 270 | 209 | 302 | 32 | 11.85%
Sep | 9 | 2018-09-01 | 14 | Reg Down | 255 | 209 | 299 | 44 | 17.25%
Sep | 9 | 2018-09-01 | 15 | Reg Down | 300 | 275 | 367 | 67 | 22.33%
Sep | 9 | 2018-09-01 | 16 | Reg Down | 423 | 358 | 468 | 45 | 10.64%
Sep | 9 | 2018-09-01 | 17 | Reg Down | 362 | 320 | 400 | 38 | 10.5%
Sep | 9 | 2018-09-01 | 18 | Reg Down | 419 | 365 | 461 | 42 | 10.02%
Sep | 9 | 2018-09-01 | 19 | Reg Down | 400 | 382 | 394 | -6 | -1.5%
Sep | 9 | 2018-09-01 | 20 | Reg Down | 361 | 374 | 362 | 1 | 0.277%
Sep | 9 | 2018-09-01 | 21 | Reg Down | 500 | 519 | 519 | 19 | 3.8%
Sep | 9 | 2018-09-01 | 22 | Reg Down | 522 | 532 | 532 | 10 | 1.916%
Sep | 9 | 2018-09-01 | 23 | Reg Down | 517 | 523 | 523 | 6 | 1.161%
Sep | 9 | 2018-09-01 | 24 | Reg Down | 479 | 478 | 478 | -1 | -0.2088%
Oct | 10 | 2018-10-01 | 1 | Reg Up | 203 | 207 | 207 | 4 | 1.97%
Oct | 10 | 2018-10-01 | 2 | Reg Up | 168 | 153 | 153 | -15 | -8.929%
Oct | 10 | 2018-10-01 | 3 | Reg Up | 163 | 238 | 238 | 75 | 46.01%
Oct | 10 | 2018-10-01 | 4 | Reg Up | 212 | 187 | 187 | -25 | -11.79%
Oct | 10 | 2018-10-01 | 5 | Reg Up | 258 | 261 | 261 | 3 | 1.163%
Oct | 10 | 2018-10-01 | 6 | Reg Up | 374 | 389 | 389 | 15 | 4.011%
Oct | 10 | 2018-10-01 | 7 | Reg Up | 526 | 477 | 477 | -49 | -9.316%
Oct | 10 | 2018-10-01 | 8 | Reg Up | 356 | 347 | 347 | -9 | -2.528%
Oct | 10 | 2018-10-01 | 9 | Reg Up | 333 | 307 | 307 | -26 | -7.808%
Oct | 10 | 2018-10-01 | 10 | Reg Up | 450 | 422 | 461 | 11 | 2.444%
Oct | 10 | 2018-10-01 | 11 | Reg Up | 476 | 554 | 627 | 151 | 31.72%
Oct | 10 | 2018-10-01 | 12 | Reg Up | 518 | 507 | 583 | 65 | 12.55%
Oct | 10 | 2018-10-01 | 13 | Reg Up | 489 | 534 | 597 | 108 | 22.09%
Oct | 10 | 2018-10-01 | 14 | Reg Up | 447 | 503 | 568 | 121 | 27.07%
Oct | 10 | 2018-10-01 | 15 | Reg Up | 414 | 532 | 606 | 192 | 46.38%
Oct | 10 | 2018-10-01 | 16 | Reg Up | 435 | 516 | 644 | 209 | 48.05%
Oct | 10 | 2018-10-01 | 17 | Reg Up | 396 | 504 | 640 | 244 | 61.62%
Oct | 10 | 2018-10-01 | 18 | Reg Up | 516 | 632 | 789 | 273 | 52.91%
Oct | 10 | 2018-10-01 | 19 | Reg Up | 544 | 590 | 724 | 180 | 33.09%
Oct | 10 | 2018-10-01 | 20 | Reg Up | 262 | 260 | 280 | 18 | 6.87%
Oct | 10 | 2018-10-01 | 21 | Reg Up | 216 | 210 | 210 | -6 | -2.778%
Oct | 10 | 2018-10-01 | 22 | Reg Up | 152 | 223 | 223 | 71 | 46.71%
Oct | 10 | 2018-10-01 | 23 | Reg Up | 150 | 149 | 149 | -1 | -0.6667%
Oct | 10 | 2018-10-01 | 24 | Reg Up | 172 | 137 | 137 | -35 | -20.35%
Oct | 10 | 2018-10-01 | 1 | Reg Down | 357 | 377 | 377 | 20 | 5.602%
Oct | 10 | 2018-10-01 | 2 | Reg Down | 275 | 276 | 276 | 1 | 0.3636%
Oct | 10 | 2018-10-01 | 3 | Reg Down | 219 | 215 | 215 | -4 | -1.826%
Oct | 10 | 2018-10-01 | 4 | Reg Down | 209 | 211 | 211 | 2 | 0.9569%
Oct | 10 | 2018-10-01 | 5 | Reg Down | 192 | 210 | 210 | 18 | 9.375%
Oct | 10 | 2018-10-01 | 6 | Reg Down | 264 | 238 | 238 | -26 | -9.848%
Oct | 10 | 2018-10-01 | 7 | Reg Down | 174 | 192 | 192 | 18 | 10.34%
Oct | 10 | 2018-10-01 | 8 | Reg Down | 211 | 229 | 231 | 20 | 9.479%
Oct | 10 | 2018-10-01 | 9 | Reg Down | 366 | 576 | 712 | 346 | 94.54%
Oct | 10 | 2018-10-01 | 10 | Reg Down | 392 | 509 | 652 | 260 | 66.33%
Oct | 10 | 2018-10-01 | 11 | Reg Down | 305 | 379 | 447 | 142 | 46.56%
Oct | 10 | 2018-10-01 | 12 | Reg Down | 322 | 369 | 465 | 143 | 44.41%
Oct | 10 | 2018-10-01 | 13 | Reg Down | 306 | 360 | 434 | 128 | 41.83%
Oct | 10 | 2018-10-01 | 14 | Reg Down | 270 | 320 | 391 | 121 | 44.81%
Oct | 10 | 2018-10-01 | 15 | Reg Down | 311 | 370 | 458 | 147 | 47.27%
Oct | 10 | 2018-10-01 | 16 | Reg Down | 321 | 380 | 475 | 154 | 47.98%
Oct | 10 | 2018-10-01 | 17 | Reg Down | 413 | 461 | 567 | 154 | 37.29%
Oct | 10 | 2018-10-01 | 18 | Reg Down | 401 | 463 | 518 | 117 | 29.18%
Oct | 10 | 2018-10-01 | 19 | Reg Down | 319 | 328 | 277 | -42 | -13.17%
Oct | 10 | 2018-10-01 | 20 | Reg Down | 425 | 441 | 439 | 14 | 3.294%
Oct | 10 | 2018-10-01 | 21 | Reg Down | 489 | 455 | 455 | -34 | -6.953%
Oct | 10 | 2018-10-01 | 22 | Reg Down | 432 | 438 | 438 | 6 | 1.389%
Oct | 10 | 2018-10-01 | 23 | Reg Down | 442 | 453 | 453 | 11 | 2.489%
Oct | 10 | 2018-10-01 | 24 | Reg Down | 424 | 437 | 437 | 13 | 3.066%
Nov | 11 | 2018-11-01 | 1 | Reg Up | 205 | 205 | 205 | 0 | 0%
Nov | 11 | 2018-11-01 | 2 | Reg Up | 225 | 225 | 225 | 0 | 0%
Nov | 11 | 2018-11-01 | 3 | Reg Up | 212 | 210 | 210 | -2 | -0.9434%
Nov | 11 | 2018-11-01 | 4 | Reg Up | 259 | 257 | 257 | -2 | -0.7722%
Nov | 11 | 2018-11-01 | 5 | Reg Up | 326 | 323 | 323 | -3 | -0.9202%
Nov | 11 | 2018-11-01 | 6 | Reg Up | 443 | 442 | 442 | -1 | -0.2257%
Nov | 11 | 2018-11-01 | 7 | Reg Up | 579 | 579 | 579 | 0 | 0%
Nov | 11 | 2018-11-01 | 8 | Reg Up | 323 | 320 | 320 | -3 | -0.9288%
Nov | 11 | 2018-11-01 | 9 | Reg Up | 358 | 336 | 357 | -1 | -0.2793%
Nov | 11 | 2018-11-01 | 10 | Reg Up | 348 | 313 | 382 | 34 | 9.77%
Nov | 11 | 2018-11-01 | 11 | Reg Up | 349 | 308 | 374 | 25 | 7.163%
Nov | 11 | 2018-11-01 | 12 | Reg Up | 352 | 308 | 393 | 41 | 11.65%
Nov | 11 | 2018-11-01 | 13 | Reg Up | 366 | 330 | 394 | 28 | 7.65%
Nov | 11 | 2018-11-01 | 14 | Reg Up | 348 | 312 | 372 | 24 | 6.897%
Nov | 11 | 2018-11-01 | 15 | Reg Up | 373 | 317 | 435 | 62 | 16.62%
Nov | 11 | 2018-11-01 | 16 | Reg Up | 380 | 315 | 412 | 32 | 8.421%
Nov | 11 | 2018-11-01 | 17 | Reg Up | 624 | 552 | 766 | 142 | 22.76%
Nov | 11 | 2018-11-01 | 18 | Reg Up | 564 | 531 | 636 | 72 | 12.77%
Nov | 11 | 2018-11-01 | 19 | Reg Up | 392 | 382 | 382 | -10 | -2.551%
Nov | 11 | 2018-11-01 | 20 | Reg Up | 178 | 176 | 176 | -2 | -1.124%
Nov | 11 | 2018-11-01 | 21 | Reg Up | 161 | 161 | 161 | 0 | 0%
Nov | 11 | 2018-11-01 | 22 | Reg Up | 160 | 158 | 158 | -2 | -1.25%
Nov | 11 | 2018-11-01 | 23 | Reg Up | 177 | 177 | 177 | 0 | 0%
Nov | 11 | 2018-11-01 | 24 | Reg Up | 152 | 151 | 151 | -1 | -0.6579%
Nov | 11 | 2018-11-01 | 1 | Reg Down | 298 | 309 | 309 | 11 | 3.691%
Nov | 11 | 2018-11-01 | 2 | Reg Down | 216 | 227 | 227 | 11 | 5.093%
Nov | 11 | 2018-11-01 | 3 | Reg Down | 178 | 188 | 188 | 10 | 5.618%
Nov | 11 | 2018-11-01 | 4 | Reg Down | 174 | 184 | 184 | 10 | 5.747%
Nov | 11 | 2018-11-01 | 5 | Reg Down | 206 | 217 | 217 | 11 | 5.34%
Nov | 11 | 2018-11-01 | 6 | Reg Down | 248 | 258 | 258 | 10 | 4.032%
Nov | 11 | 2018-11-01 | 7 | Reg Down | 234 | 242 | 242 | 8 | 3.419%
Nov | 11 | 2018-11-01 | 8 | Reg Down | 381 | 370 | 465 | 84 | 22.05%
Nov | 11 | 2018-11-01 | 9 | Reg Down | 497 | 451 | 653 | 156 | 31.39%
Nov | 11 | 2018-11-01 | 10 | Reg Down | 350 | 304 | 420 | 70 | 20%
Nov | 11 | 2018-11-01 | 11 | Reg Down | 354 | 313 | 384 | 30 | 8.475%
Nov | 11 | 2018-11-01 | 12 | Reg Down | 334 | 297 | 376 | 42 | 12.57%
Nov | 11 | 2018-11-01 | 13 | Reg Down | 320 | 286 | 378 | 58 | 18.12%
Nov | 11 | 2018-11-01 | 14 | Reg Down | 355 | 322 | 392 | 37 | 10.42%
Nov | 11 | 2018-11-01 | 15 | Reg Down | 372 | 317 | 406 | 34 | 9.14%
Nov | 11 | 2018-11-01 | 16 | Reg Down | 318 | 266 | 339 | 21 | 6.604%
Nov | 11 | 2018-11-01 | 17 | Reg Down | 279 | 247 | 272 | -7 | -2.509%
Nov | 11 | 2018-11-01 | 18 | Reg Down | 204 | 202 | 186 | -18 | -8.824%
Nov | 11 | 2018-11-01 | 19 | Reg Down | 312 | 321 | 321 | 9 | 2.885%
Nov | 11 | 2018-11-01 | 20 | Reg Down | 358 | 365 | 365 | 7 | 1.955%
Nov | 11 | 2018-11-01 | 21 | Reg Down | 329 | 336 | 336 | 7 | 2.128%
Nov | 11 | 2018-11-01 | 22 | Reg Down | 341 | 350 | 350 | 9 | 2.639%
Nov | 11 | 2018-11-01 | 23 | Reg Down | 372 | 382 | 382 | 10 | 2.688%
Nov | 11 | 2018-11-01 | 24 | Reg Down | 337 | 347 | 347 | 10 | 2.967%
Dec | 12 | 2018-12-01 | 1 | Reg Up | 191 | 190 | 190 | -1 | -0.5236%
Dec | 12 | 2018-12-01 | 2 | Reg Up | 230 | 226 | 226 | -4 | -1.739%
Dec | 12 | 2018-12-01 | 3 | Reg Up | 214 | 207 | 207 | -7 | -3.271%
Dec | 12 | 2018-12-01 | 4 | Reg Up | 249 | 245 | 245 | -4 | -1.606%
Dec | 12 | 2018-12-01 | 5 | Reg Up | 335 | 331 | 331 | -4 | -1.194%
Dec | 12 | 2018-12-01 | 6 | Reg Up | 476 | 473 | 473 | -3 | -0.6303%
Dec | 12 | 2018-12-01 | 7 | Reg Up | 590 | 586 | 586 | -4 | -0.678%
Dec | 12 | 2018-12-01 | 8 | Reg Up | 373 | 372 | 372 | -1 | -0.2681%
Dec | 12 | 2018-12-01 | 9 | Reg Up | 340 | 313 | 315 | -25 | -7.353%
Dec | 12 | 2018-12-01 | 10 | Reg Up | 382 | 326 | 379 | -3 | -0.7853%
Dec | 12 | 2018-12-01 | 11 | Reg Up | 428 | 374 | 452 | 24 | 5.607%
Dec | 12 | 2018-12-01 | 12 | Reg Up | 379 | 334 | 419 | 40 | 10.55%
Dec | 12 | 2018-12-01 | 13 | Reg Up | 346 | 311 | 358 | 12 | 3.468%
Dec | 12 | 2018-12-01 | 14 | Reg Up | 375 | 317 | 405 | 30 | 8%
Dec | 12 | 2018-12-01 | 15 | Reg Up | 392 | 310 | 426 | 34 | 8.673%
Dec | 12 | 2018-12-01 | 16 | Reg Up | 507 | 404 | 556 | 49 | 9.665%
Dec | 12 | 2018-12-01 | 17 | Reg Up | 681 | 587 | 760 | 79 | 11.6%
Dec | 12 | 2018-12-01 | 18 | Reg Up | 679 | 640 | 736 | 57 | 8.395%
Dec | 12 | 2018-12-01 | 19 | Reg Up | 260 | 254 | 254 | -6 | -2.308%
Dec | 12 | 2018-12-01 | 20 | Reg Up | 238 | 232 | 232 | -6 | -2.521%
Dec | 12 | 2018-12-01 | 21 | Reg Up | 187 | 182 | 182 | -5 | -2.674%
Dec | 12 | 2018-12-01 | 22 | Reg Up | 215 | 210 | 210 | -5 | -2.326%
Dec | 12 | 2018-12-01 | 23 | Reg Up | 181 | 177 | 177 | -4 | -2.21%
Dec | 12 | 2018-12-01 | 24 | Reg Up | 165 | 162 | 162 | -3 | -1.818%
Dec | 12 | 2018-12-01 | 1 | Reg Down | 277 | 275 | 275 | -2 | -0.722%
Dec | 12 | 2018-12-01 | 2 | Reg Down | 237 | 237 | 237 | 0 | 0%
Dec | 12 | 2018-12-01 | 3 | Reg Down | 185 | 184 | 184 | -1 | -0.5405%
Dec | 12 | 2018-12-01 | 4 | Reg Down | 181 | 178 | 178 | -3 | -1.657%
Dec | 12 | 2018-12-01 | 5 | Reg Down | 194 | 193 | 193 | -1 | -0.5155%
Dec | 12 | 2018-12-01 | 6 | Reg Down | 308 | 305 | 305 | -3 | -0.974%
Dec | 12 | 2018-12-01 | 7 | Reg Down | 230 | 230 | 230 | 0 | 0%
Dec | 12 | 2018-12-01 | 8 | Reg Down | 281 | 278 | 294 | 13 | 4.626%
Dec | 12 | 2018-12-01 | 9 | Reg Down | 542 | 460 | 632 | 90 | 16.61%
Dec | 12 | 2018-12-01 | 10 | Reg Down | 437 | 371 | 505 | 68 | 15.56%
Dec | 12 | 2018-12-01 | 11 | Reg Down | 399 | 338 | 400 | 1 | 0.2506%
Dec | 12 | 2018-12-01 | 12 | Reg Down | 376 | 325 | 377 | 1 | 0.266%
Dec | 12 | 2018-12-01 | 13 | Reg Down | 352 | 309 | 359 | 7 | 1.989%
Dec | 12 | 2018-12-01 | 14 | Reg Down | 344 | 288 | 364 | 20 | 5.814%
Dec | 12 | 2018-12-01 | 15 | Reg Down | 359 | 293 | 373 | 14 | 3.9%
Dec | 12 | 2018-12-01 | 16 | Reg Down | 347 | 263 | 349 | 2 | 0.5764%
Dec | 12 | 2018-12-01 | 17 | Reg Down | 331 | 287 | 319 | -12 | -3.625%
Dec | 12 | 2018-12-01 | 18 | Reg Down | 223 | 215 | 209 | -14 | -6.278%
Dec | 12 | 2018-12-01 | 19 | Reg Down | 339 | 341 | 341 | 2 | 0.59%
Dec | 12 | 2018-12-01 | 20 | Reg Down | 283 | 283 | 283 | 0 | 0%
Dec | 12 | 2018-12-01 | 21 | Reg Down | 311 | 312 | 312 | 1 | 0.3215%
Dec | 12 | 2018-12-01 | 22 | Reg Down | 347 | 346 | 346 | -1 | -0.2882%
Dec | 12 | 2018-12-01 | 23 | Reg Down | 372 | 371 | 371 | -1 | -0.2688%
Dec | 12 | 2018-12-01 | 24 | Reg Down | 373 | 374 | 374 | 1 | 0.2681%
`